## Потребители Входные данные
Реестр потребителей
№ п/п | Наименование РЭС | Опорная ПС | ВЛ-6(10)кВ | № ТП | № фидера 0,4кВ | Населенный пункт | Улица | № дома | № опоры ВЛ- 0,4кВ | № потребителя на схеме | Расстояние от опоры до строения | Тип ввода (СИП,ВЛ,кабель) | Крепление отвода абонента (Фасад-кирпич, фасад -фасад-дерево, гусак) | Тип прибора учёта (ПУ) | Тип подключения ПУ (косвенно,полукосвенно,прямое) | Ввод (1ф,3ф) | Широта | Долгота | Магистраль
1 | Дахадаевские РЭС | ПС Кубачи | 1 | ТП 1-1/160 | 1 | с. Кубачи | Центральная улица | Нет данных в РК | 2 | 2 | 6 | СИП | фасад-кирпич | Н(1)-Б | ПВ | 1 | 42.096127 | 47.595649 | АС
2 | Дахадаевские РЭС | ПС Кубачи | 1 | ТП 1-1/160 | 1 | с. Кубачи | Центральная улица | д.38 | 6 | 5 | 15 | СИП | фасад-кирпич | Н(1)-Б | ПВ | 1 | 42.096072 | 47.59488 | АС
3 | Дахадаевские РЭС | ПС Кубачи | 1 | ТП 1-1/160 | 1 | с. Кубачи | Центральная улица | д.36 | 7 | 8 | 17 | СИП | фасад-кирпич | К(1)-Б | ПВ | 1 | 42.096218 | 47.595013 | АС
4 | Дахадаевские РЭС | ПС Кубачи | 1 | ТП 1-1/160 | 1 | с. Кубачи | Центральная улица | д.35 | 7 | 9 | 23 | СИП | фасад-кирпич | Н(1)-Б | ПВ | 1 | 42.0962438090848 | 47.5945032892735 | АС
5 | Дахадаевские РЭС | ПС Кубачи | 1 | ТП 1-1/160 | 1 | с. Кубачи | Центральная улица | д.34 | 7 | 10 | 25 | СИП | фасад-кирпич | К(1)-Б | ПВ | 1 | 42.0960795443258 | 47.5944671266844 | АС
6 | Дахадаевские РЭС | ПС Кубачи | 1 | ТП 1-1/160 | 1 | с. Кубачи | Центральная улица | д.37 | 9 | 11 | 26 | СИП | фасад-кирпич | К(1)-Б | ПВ | 1 | 42.0969214125705 | 47.5947185759267 | АС
7 | Дахадаевские РЭС | ПС Кубачи | 1 | ТП 1-1/160 | 1 | с. Кубачи | Центральная улица | Нет данных в РК | 9 | 12 | 22 | СИП | фасад-кирпич | К(3)-Б | ПВ | 3 | 42.0969054131595 | 47.5945739701669 | АС
8 | Дахадаевские РЭС | ПС Кубачи | 1 | ТП 1-1/160 | 1 | с. Кубачи | Центральная улица | д.39 | 9 | 13 | 22 | СИП | фасад-кирпич | Н(1)-Б | ПВ | 1 | 42.096553 | 47.594761 | АС
9 | Дахадаевские РЭС | ПС Кубачи | 1 | ТП 1-1/160 | 1 | с. Кубачи | улица Юсупа Ахмедова | д.45 | 11 | 14 | 26 | СИП | фасад-кирпич | К(1)-Б | ПВ | 1 | 42.0955881862422 | 47.5947250233817 | АС
10 | Дахадаевские РЭС | ПС Кубачи | 1 | ТП 1-1/160 | 1 | с. Кубачи | улица Юсупа Ахмедова | д.47 | 11 | 15 | 21 | СИП | фасад-кирпич | К(1)-Б | ПВ | 1 | 42.0953955014561 | 47.5947683925023 | АС
11 | Дахадаевские РЭС | ПС Кубачи | 1 | ТП 1-1/160 | 1 | с. Кубачи | Центральная улица | д.31 | 13 | 16 | 22 | СИП | фасад-кирпич | К(1)-Б | ПВ | 1 | 42.095286 | 47.594073 | АС
12 | Дахадаевские РЭС | ПС Кубачи | 1 | ТП 1-1/160 | 1 | с. Кубачи | улица Юсупа Ахмедова | д.44 | 14 | 19 | 20 | СИП | фасад-кирпич | К(1)-Б | ПВ | 1 | 42.095508 | 47.595441 | АС
13 | Дахадаевские РЭС | ПС Кубачи | 1 | ТП 1-1/160 | 1 | с. Кубачи | улица Юсупа Ахмедова | д.48 | 15 | 20 | 18 | СИП | фасад-кирпич | К(1)-Б | ПВ | 1 | 42.0949804422594 | 47.5953682413056 | АС
14 | Дахадаевские РЭС | ПС Кубачи | 1 | ТП 1-1/160 | 1 | с. Кубачи | Центральная улица | Кубачинский комбинат народных промыслов | 15 | 21 | 15 | СИП | фасад-кирпич | К(1)-Ю | ПВ | 1 | 42.095066 | 47.595807 | АС
15 | Дахадаевские РЭС | ПС Кубачи | 1 | ТП 1-1/160 | 1 | с. Кубачи | улица Юсупа Ахмедова | Нет данных в РК | 15 | 22 | 22 | СИП | фасад-кирпич | К(1)-Б | ПВ | 1 | 42.0949758991065 | 47.5954155995223 | АС
16 | Дахадаевские РЭС | ПС Кубачи | 1 | ТП 1-1/160 | 1 | с. Кубачи | Центральная улица | д.81 | 16 | 23 | 12 | СИП | фасад-кирпич | К(1)-Ю | ПВ | 1 | 42.0947134753631 | 47.5961161017773 | АС
17 | Дахадаевские РЭС | ПС Кубачи | 1 | ТП 1-1/160 | 1 | с. Кубачи | улица Юсупа Ахмедова | д.50 | 17 | 24 | 21 | СИП | фасад-кирпич | К(1)-Б | ПВ | 1 | 42.094742 | 47.595609 | АС
18 | Дахадаевские РЭС | ПС Кубачи | 1 | ТП 1-1/160 | 1 | с. Кубачи | улица Юсупа Ахмедова | д.53 | 17 | 25 | 24 | СИП | фасад-кирпич | К(3)-Б | ПВ | 3 | 42.0947498657071 | 47.5952688875599 | АС
19 | Дахадаевские РЭС | ПС Кубачи | 1 | ТП 1-1/160 | 1 | с. Кубачи | улица Юсупа Ахмедова | Нет данных в РК | 17 | 26 | 11 | СИП | фасад-кирпич | К(1)-Б | ПВ | 1 | 42.0946056221789 | 47.5953442716358 | АС
20 | Дахадаевские РЭС | ПС Кубачи | 1 | ТП 1-1/160 | 1 | с. Кубачи | улица Юсупа Ахмедова | Нет данных в РК | 17 | 27 | 21 | СИП | фасад-кирпич | К(1)-Б | ПВ | 1 | 42.0945828431316 | 47.5952165228168 | АС
21 | Дахадаевские РЭС | ПС Кубачи | 1 | ТП 1-1/160 | 1 | с. Кубачи | улица Юсупа Ахмедова | д.55 | 18 | 29 | 16 | СИП | фасад-кирпич | К(1)-Б | ПВ | 1 | 42.0944364938423 | 47.5950457481071 | АС
22 | Дахадаевские РЭС | ПС Кубачи | 1 | ТП 1-1/160 | 1 | с. Кубачи | улица Юсупа Ахмедова | д.57 | 18 | 31 | 22 | СИП | фасад-кирпич | К(3)-Б | ПВ | 3 | 42.094248073581 | 47.5947229041655 | АС
23 | Дахадаевские РЭС | ПС Кубачи | 1 | ТП 1-1/160 | 1 | с. Кубачи | улица Юсупа Ахмедова | д.56 | 18 | 32 | 16 | СИП | фасад-кирпич | К(1)-Б | ПВ | 1 | 42.094262 | 47.595405 | АС
24 | Дахадаевские РЭС | ПС Кубачи | 1 | ТП 1-1/160 | 1 | с. Кубачи | улица Юсупа Ахмедова | д. 60 | 19 | 33 | 22 | СИП | фасад-кирпич | Н(3)-Б | ПВ | 3 | 42.093677 | 47.594856 | АС
25 | Дахадаевские РЭС | ПС Кубачи | 1 | ТП 1-1/160 | 1 | с. Кубачи | улица Юсупа Ахмедова | д.89 | 19 | 34 | 19 | СИП | фасад-кирпич | Н(3)-Б | ПВ | 3 | 42.0937616844709 | 47.5952167193563 | АС
26 | Дахадаевские РЭС | ПС Кубачи | 1 | ТП 1-1/160 | 1 | с. Кубачи | улица Юсупа Ахмедова | Нет данных в РК | 20 | 36 | 19 | СИП | фасад-кирпич | К(1)-Б | ПВ | 1 | 42.094433 | 47.595899 | АС
27 | Дахадаевские РЭС | ПС Кубачи | 1 | ТП 1-1/160 | 1 | с. Кубачи | Центральная улица | Нет данных в РК | 20 | 37 | 22 | СИП | фасад-кирпич | К(1)-Б | ПВ | 1 | 42.094357 | 47.596281 | АС
28 | Дахадаевские РЭС | ПС Кубачи | 1 | ТП 1-1/160 | 1 | с. Кубачи | Центральная улица | д.83 | 20 | 38 | 9 | СИП | фасад-кирпич | К(1)-Б | ПВ | 1 | 42.0942556110002 | 47.596129354116 | АС
29 | Дахадаевские РЭС | ПС Кубачи | 1 | ТП 1-1/160 | 1 | с. Кубачи | Молодёжная улица | д.86 | 22 | 39 | 20 | СИП | фасад-кирпич | К(1)-Б | ПВ | 1 | 42.0938492653948 | 47.5958635221467 | АС
30 | Дахадаевские РЭС | ПС Кубачи | 1 | ТП 1-1/160 | 1 | с. Кубачи | Молодёжная улица | д.90 | 23 | 44 | 16 | СИП | фасад-кирпич | К(1)-Б | ПВ | 1 | 42.0934815997983 | 47.5956062125373 | АС
31 | Дахадаевские РЭС | ПС Кубачи | 1 | ТП 1-1/160 | 1 | с. Кубачи | Молодёжная улица | д.88 | 23 | 45 | 22 | СИП | фасад-кирпич | К(1)-Б | ПВ | 1 | 42.0936501389196 | 47.595710864125 | АС
32 | Дахадаевские РЭС | ПС Кубачи | 1 | ТП 1-1/160 | 1 | с. Кубачи | Молодёжная улица | д.96 | 24 | 48 | 16 | СИП | фасад-кирпич | К(1)-Б | ПВ | 1 | 42.093129 | 47.595418 | АС
33 | Дахадаевские РЭС | ПС Кубачи | 1 | ТП 1-1/160 | 1 | с. Кубачи | Центральная улица | д.79 | 25 | 49 | 11 | СИП | фасад-кирпич | К(1)-Ю | ПВ | 1 | 42.0944650923749 | 47.5965766928175 | АС
34 | Дахадаевские РЭС | ПС Кубачи | 1 | ТП 1-1/160 | 1 | с. Кубачи | Центральная улица | Нет данных в РК | 25 | 50 | 17 | СИП | фасад-кирпич | К(1)-Б | ПВ | 1 | 42.0944087458254 | 47.5965986791991 | АС
35 | Дахадаевские РЭС | ПС Кубачи | 1 | ТП 1-1/160 | 1 | с. Кубачи | улица Ахмедхана Абакарова | д.77А | 26 | 51 | 20 | СИП | фасад-кирпич | Н(3)-Ю | ПВ | 3 | 42.0949704348604 | 47.5968665684474 | АС
36 | Дахадаевские РЭС | ПС Кубачи | 1 | ТП 1-1/160 | 1 | с. Кубачи | ул. Ахмедхана Абакарова | д. 1 | 26 | 52 | 23 | СИП | фасад-кирпич | К(3)-Б | ПВ | 3 | 42.0950173233362 | 47.5971518594997 | АС
37 | Дахадаевские РЭС | ПС Кубачи | 1 | ТП 1-1/160 | 1 | с. Кубачи | ул. Ахмедхана Абакарова | Нет данных в РК | 26 | 53 | 20 | СИП | фасад-кирпич | К(1)-Ю | ПВ | 1 | 42.0949450638506 | 47.5972090618145 | АС
38 | Дахадаевские РЭС | ПС Кубачи | 1 | ТП 1-1/160 | 1 | с. Кубачи | ул. Ахмедхана Абакарова | Нет данных в РК | 26 | 55 | 15 | СИП | фасад-кирпич | К(1)-Ю | ПВ | 1 | 42.0949123420897 | 47.5969146150121 | АС
39 | Дахадаевские РЭС | ПС Кубачи | 1 | ТП 1-1/160 | 1 | с. Кубачи | Центральная улица | д.77 | 26 | 56 | 20 | СИП | фасад-кирпич | К(1)-Б | ПВ | 1 | 42.0945561005522 | 47.5968632502683 | АС
40 | Дахадаевские РЭС | ПС Кубачи | 1 | ТП 1-1/160 | 1 | с. Кубачи | ул. Ахмедхана Абакарова | д.75 | 26 | 57 | 24 | СИП | фасад-кирпич | К(1)-Б | ПВ | 1 | 42.094656 | 47.597061 | АС
41 | Дахадаевские РЭС | ПС Кубачи | 1 | ТП 1-1/160 | 1 | с. Кубачи | Молодёжная улица | д.75В | 27 | 58 | 20 | СИП | фасад-кирпич | К(1)-Ю | ПВ | 1 | 42.094585 | 47.597489 | АС
42 | Дахадаевские РЭС | ПС Кубачи | 1 | ТП 1-1/160 | 1 | с. Кубачи | Молодёжная улица | д.75Г | 27 | 59 | 16 | СИП | фасад-кирпич | К(1)-Ю | ПВ | 1 | 42.09452 | 47.597446 | АС
43 | Дахадаевские РЭС | ПС Кубачи | 1 | ТП 1-1/160 | 1 | с. Кубачи | улица Ахмедхана Абакарова | д.2 | 29 | 61 | 18 | СИП | фасад-кирпич | НД(3)-Б | ПВ | 3 | 42.0944508696029 | 47.5977074476051 | АС
44 | Дахадаевские РЭС | ПС Кубачи | 1 | ТП 1-1/160 | 1 | с. Кубачи | улица Ахмедхана Абакарова | Нет данных в РК | 30 | 63 | 20 | СИП | фасад-кирпич | НД(3)-Б | ПВ | 3 | 42.094454 | 47.598054 | АС
45 | Дахадаевские РЭС | ПС Кубачи | 1 | ТП 1-1/160 | 1 | с. Кубачи | Молодёжная улица | д.34 | 30 | 64 | 11 | СИП | фасад-кирпич | НД(3)-Б | ПВ | 3 | 42.0941513753776 | 47.5980536550665 | АС
46 | Дахадаевские РЭС | ПС Кубачи | 1 | ТП 1-1/160 | 1 | с. Кубачи | Молодёжная улица | д.36 | 30 | 65 | 23 | СИП | фасад-кирпич | НД(3)-Б | ПВ | 3 | 42.0941890002221 | 47.598305589322 | АС
47 | Дахадаевские РЭС | ПС Кубачи | 1 | ТП 1-1/160 | 1 | с. Кубачи | улица Ахмедхана Абакарова | д.49 | 31 | 66 | 25 | СИП | фасад-кирпич | К(1)-Б | ПВ | 1 | 42.09514 | 47.594852 | АС
48 | Дахадаевские РЭС | ПС Кубачи | 1 | ТП 1-1/160 | 1 | с. Кубачи | Центральная улица | д.29 | 31 | 67 | 22 | СИП | фасад-кирпич | К(1)-Б | ПВ | 1 | 42.094962 | 47.593943 | АС
49 | Дахадаевские РЭС | ПС Кубачи | 1 | ТП 1-1/160 | 1 | с. Кубачи | Молодёжная улица | д.76 | 34 | 73 | 20 | СИП | фасад-кирпич | Н(1)-Б | ПВ | 1 | 42.094248 | 47.597201 | АС
50 | Дахадаевские РЭС | ПС Кубачи | 1 | ТП 1-1/160 | 1 | с. Кубачи | Молодёжная улица | д.84 | 22 | 40 | 5 | АС | фасад-кирпич | К(1)-Б | ПВ | 1 | 42.0939670838842 | 47.5962218169506 | АС
51 | Дахадаевские РЭС | ПС Кубачи | 1 | ТП 1-1/160 | 1 | с. Кубачи | Молодёжная улица | Нет данных в РК | 28 | 60 | 17 | АС | фасад-кирпич | К(1)-Ю | ПВ | 1 | 42.094423 | 47.597349 | АС
52 | Дахадаевские РЭС | ПС Кубачи | 1 | ТП 1-1/160 | 1 | с. Кубачи | Центральная улица | Нет данных в РК | 1 | 1 | 11 | АС | фасад-кирпич | НД(1)-Б | ПВ | 1 | 42.0958002824347 | 47.5962366445593 | АС
53 | Дахадаевские РЭС | ПС Кубачи | 1 | ТП 1-1/160 | 1 | с. Кубачи | Центральная улица | д.43 | 5 | 3 | 20 | АС | фасад-кирпич | НД(1)-Б | ПВ | 1 | 42.0958582915146 | 47.5952605059834 | АС
54 | Дахадаевские РЭС | ПС Кубачи | 1 | ТП 1-1/160 | 1 | с. Кубачи | Центральная улица | д.41 | 5 | 4 | 16 | АС | фасад-кирпич | НД(1)-Б | ПВ | 1 | 42.0959596202851 | 47.595226714061 | АС
55 | Дахадаевские РЭС | ПС Кубачи | 1 | ТП 1-1/160 | 1 | с. Кубачи | Центральная улица | д.40 | 7 | 6 | 26 | АС | фасад-кирпич | НД(1)-Б | ПВ | 1 | 42.0958967671877 | 47.5946725564647 | АС
56 | Дахадаевские РЭС | ПС Кубачи | 1 | ТП 1-1/160 | 1 | с. Кубачи | улица Юсупа Ахмедова | д.42 | 7 | 7 | 17 | АС | фасад-кирпич | НД(1)-Б | ПВ | 1 | 42.0958187577329 | 47.5948088522306 | АС
57 | Дахадаевские РЭС | ПС Кубачи | 1 | ТП 1-1/160 | 1 | с. Кубачи | улица Юсупа Ахмедова | д.33 | 13 | 17 | 24 | АС | фасад-кирпич | НД(1)-Б | ПВ | 1 | 42.095558 | 47.594208 | АС
58 | Дахадаевские РЭС | ПС Кубачи | 1 | ТП 1-1/160 | 1 | с. Кубачи | улица Юсупа Ахмедова | д.46 | 14 | 18 | 19 | АС | фасад-кирпич | НД(1)-Б | ПВ | 1 | 42.0952481095357 | 47.5954655194511 | АС
59 | Дахадаевские РЭС | ПС Кубачи | 1 | ТП 1-1/160 | 1 | с. Кубачи | улица Юсупа Ахмедова | д.52 | 17 | 28 | 22 | АС | фасад-кирпич | НД(1)-Б | ПВ | 1 | 42.0943833060424 | 47.5956156796412 | АС
60 | Дахадаевские РЭС | ПС Кубачи | 1 | ТП 1-1/160 | 1 | с. Кубачи | улица Юсупа Ахмедова | д.58 | 18 | 30 | 26 | АС | фасад-кирпич | НД(1)-Б | ПВ | 1 | 42.094027 | 47.595059 | АС
61 | Дахадаевские РЭС | ПС Кубачи | 1 | ТП 1-1/160 | 1 | с. Кубачи | улица Юсупа Ахмедова | д.59 | 19 | 35 | 22 | АС | фасад-кирпич | НД(1)-Б | ПВ | 1 | 42.093794 | 47.594423 | АС
62 | Дахадаевские РЭС | ПС Кубачи | 1 | ТП 1-1/160 | 1 | с. Кубачи | Молодёжная улица | д.18 | 22 | 41 | 18 | АС | фасад-кирпич | НД(1)-Б | ПВ | 1 | 42.0936142299949 | 47.5961447949344 | АС
63 | Дахадаевские РЭС | ПС Кубачи | 1 | ТП 1-1/160 | 1 | с. Кубачи | Молодёжная улица | д.16 | 22 | 42 | 25 | АС | фасад-кирпич | НД(1)-Б | ПВ | 1 | 42.0934732999046 | 47.595974986725 | АС
64 | Дахадаевские РЭС | ПС Кубачи | 1 | ТП 1-1/160 | 1 | с. Кубачи | Молодёжная улица | д.20 | 22 | 43 | 21 | АС | фасад-кирпич | НД(1)-Б | ПВ | 1 | 42.093683 | 47.596367 | АС
65 | Дахадаевские РЭС | ПС Кубачи | 1 | ТП 1-1/160 | 1 | с. Кубачи | Молодёжная улица | д.14 | 24 | 46 | 16 | АС | фасад-кирпич | НД(1)-Б | ПВ | 1 | 42.0932312985357 | 47.5957681194056 | АС
66 | Дахадаевские РЭС | ПС Кубачи | 1 | ТП 1-1/160 | 1 | с. Кубачи | Молодёжная улица | д.92 | 24 | 47 | 15 | АС | фасад-кирпич | НД(1)-Б | ПВ | 1 | 42.0932868257432 | 47.5954238302817 | АС
67 | Дахадаевские РЭС | ПС Кубачи | 1 | ТП 1-1/160 | 1 | с. Кубачи | ул. Ахмедхана Абакарова | Нет данных в РК | 26 | 54 | 16 | АС | фасад-кирпич | НД(3)-Б | ПВ | 3 | 42.0948989686837 | 47.5972449967377 | АС
68 | Дахадаевские РЭС | ПС Кубачи | 1 | ТП 1-1/160 | 1 | с. Кубачи | Молодёжная улица | д.32 | 30 | 62 | 17 | АС | фасад-кирпич | НД(1)-Б | ПВ | 1 | 42.094128 | 47.597694 | АС
69 | Дахадаевские РЭС | ПС Кубачи | 1 | ТП 1-1/160 | 1 | с. Кубачи | улица Юсупа Ахмедова | д.30 | 32 | 68 | 25 | АС | фасад-кирпич | НД(1)-Б | ПВ | 1 | 42.094933 | 47.594621 | АС
70 | Дахадаевские РЭС | ПС Кубачи | 1 | ТП 1-1/160 | 1 | с. Кубачи | Молодёжная улица | д.82 | 33 | 69 | 13 | АС | фасад-кирпич | НД(1)-Б | ПВ | 1 | 42.0940003112409 | 47.5964478189934 | АС
71 | Дахадаевские РЭС | ПС Кубачи | 1 | ТП 1-1/160 | 1 | с. Кубачи | Молодёжная улица | д.80 | 33 | 70 | 19 | АС | фасад-кирпич | НД(1)-Б | ПВ | 1 | 42.0940099331194 | 47.5966706070007 | АС
72 | Дахадаевские РЭС | ПС Кубачи | 1 | ТП 1-1/160 | 1 | с. Кубачи | Молодёжная улица | д.24 | 33 | 71 | 17 | АС | фасад-кирпич | НД(1)-Б | ПВ | 1 | 42.0938175719346 | 47.5967216535717 | АС
73 | Дахадаевские РЭС | ПС Кубачи | 1 | ТП 1-1/160 | 1 | с. Кубачи | Молодёжная улица | Нет данных в РК | 33 | 72 | 21 | АС | фасад-кирпич | НД(1)-Б | ПВ | 1 | 42.0939958436716 | 47.5969629862683 | АС
74 | Дахадаевские РЭС | ПС Кубачи | 1 | ТП 1-1/160 | 1 | с. Кубачи | Молодёжная улица | д.26 | 34 | 74 | 19 | АС | фасад-кирпич | НД(1)-Б | ПВ | 1 | 42.094065 | 47.597215 | АС
75 | Дахадаевские РЭС | ПС Кубачи | 1 | ТП 1-1/160 | 1 | с. Кубачи | лица Юсупа Ахмедова | д.85 | 35 | 75 | 22 | АС | фасад-кирпич | НД(1)-Б | ПВ | 1 | 42.0941489919356 | 47.5957309790042 | АС
76 | Дахадаевские РЭС | ПС Кубачи | 1 | ТП 1-1/160 | 1 | с. Кубачи | лица Юсупа Ахмедова | д.87 | 35 | 76 | 13 | АС | фасад-кирпич | НД(1)-Б | ПВ | 1 | 42.0940542354339 | 47.5955372631743 | АС
77 | Дахадаевские РЭС | ПС Кубачи | 1 | ТП 1-1/160 | 1 | с. Кубачи | Молодёжная улица | д.28-30 | 36 | 77 | 16 | АС | фасад-кирпич | НД(1)-Б | ПВ | 1 | 42.094077 | 47.597483 | АС
78 | Дахадаевские РЭС | ПС Кубачи | 1 | ТП 1-2/1000 | 1 | с. Кубачи | Молодёжная улица | д.40 | 3 | 2 | 5 | СИП | фасад-кирпич | НД(1)-Б | ПВ | 1 | 42.094688 | 47.598386 | АС
79 | Дахадаевские РЭС | ПС Кубачи | 1 | ТП 1-2/1000 | 1 | с. Кубачи | Молодёжная улица | Нет данных в РК | 3 | 3 | 15 | СИП | фасад-кирпич | К(1)-Ю | ПВ | 1 | 42.094698 | 47.598595 | АС
80 | Дахадаевские РЭС | ПС Кубачи | 1 | ТП 1-2/1000 | 1 | с. Кубачи | улица Ахмедхана Абакарова | д.9 | 4 | 4 | 6 | СИП | фасад-кирпич | НД(1)-Б | ПВ | 1 | 42.094774 | 47.599155 | АС
81 | Дахадаевские РЭС | ПС Кубачи | 1 | ТП 1-2/1000 | 1 | с. Кубачи | улица Ахмедхана Абакарова | д.4 | 4 | 5 | 17 | СИП | фасад-кирпич | К(1)-Ю | ПВ | 1 | 42.094782 | 47.59882 | АС
82 | Дахадаевские РЭС | ПС Кубачи | 1 | ТП 1-2/1000 | 1 | с. Кубачи | улица Ахмедхана Абакарова | д.7 | 5 | 6 | 12 | СИП | фасад-кирпич | К(1)-Б | ПВ | 1 | 42.095089 | 47.597985 | АС
83 | Дахадаевские РЭС | ПС Кубачи | 1 | ТП 1-2/1000 | 1 | с. Кубачи | улица Ахмедхана Абакарова | д.2А | 5 | 7 | 21 | СИП | фасад-кирпич | К(1)-Ю | ПВ | 1 | 42.09476 | 47.597861 | АС
84 | Дахадаевские РЭС | ПС Кубачи | 1 | ТП 1-2/1000 | 1 | с. Кубачи | улица Ахмедхана Абакарова | д.2 | 5 | 8 | 16 | СИП | фасад-кирпич | К(1)-Ю | ПВ | 1 | 42.094633 | 47.597912 | СИП
85 | Дахадаевские РЭС | ПС Кубачи | 1 | ТП 1-2/1000 | 1 | с. Кубачи | улица Ахмедхана Абакарова | Нет данных в РК | 5 | 9 | 19 | СИП | фасад-кирпич | К(1)-Ю | ПВ | 1 | 42.09458 | 47.597952 | СИП
86 | Дахадаевские РЭС | ПС Кубачи | 1 | ТП 1-2/1000 | 1 | с. Кубачи | улица Ахмедхана Абакарова | Нет данных в РК | 5 | 10 | 23 | СИП | фасад-кирпич | Н(3)-Б | ПВ | 3 | 42.094805 | 47.597954 | СИП
87 | Дахадаевские РЭС | ПС Кубачи | 1 | ТП 1-2/1000 | 1 | с. Кубачи | улица Ахмедхана Абакарова | д.5 | 5 | 11 | 17 | СИП | фасад-кирпич | Н(3)-Б | ПВ | 3 | 42.094894 | 47.597816 | СИП
88 | Дахадаевские РЭС | ПС Кубачи | 1 | ТП 1-2/1000 | 1 | с. Кубачи | Интернациональная улица | д.16 | 7 | 13 | 23 | СИП | фасад-кирпич | НД(1)-Б | ПВ | 1 | 42.095626 | 47.598051 | СИП
89 | Дахадаевские РЭС | ПС Кубачи | 1 | ТП 1-2/1000 | 1 | с. Кубачи | Интернациональная улица | д.17 | 8 | 14 | 8 | СИП | фасад-кирпич | К(1)-Б | ПВ | 1 | 42.09592 | 47.59787 | СИП
90 | Дахадаевские РЭС | ПС Кубачи | 1 | ТП 1-2/1000 | 1 | с. Кубачи | улица Ахмедхана Абакарова | д.108 | 9 | 15 | 23 | СИП | фасад-кирпич | К(1)-Б | ПВ | 1 | 42.095901 | 47.598429 | АС
91 | Дахадаевские РЭС | ПС Кубачи | 1 | ТП 1-2/1000 | 1 | с. Кубачи | улица Ахмедхана Абакарова | д.104 | 10 | 17 | 25 | СИП | фасад-кирпич | НД(1)-Б | ПВ | 1 | 42.0963402366177 | 47.5981872310281 | АС
92 | Дахадаевские РЭС | ПС Кубачи | 1 | ТП 1-2/1000 | 1 | с. Кубачи | улица Ахмедхана Абакарова | д.87 | 11 | 18 | 18 | СИП | фасад-кирпич | К(1)-Б | ПВ | 1 | 42.096244 | 47.598699 | АС
93 | Дахадаевские РЭС | ПС Кубачи | 1 | ТП 1-2/1000 | 1 | с. Кубачи | улица Ахмедхана Абакарова | д.89 | 11 | 19 | 19 | СИП | фасад-кирпич | К(1)-Б | ПВ | 1 | 42.096121 | 47.598793 | АС
94 | Дахадаевские РЭС | ПС Кубачи | 1 | ТП 1-2/1000 | 1 | с. Кубачи | улица Ахмедхана Абакарова | д.79 | 12 | 20 | 20 | СИП | фасад-кирпич | К(1)-Б | ПВ | 1 | 42.096433 | 47.599012 | АС
95 | Дахадаевские РЭС | ПС Кубачи | 1 | ТП 1-2/1000 | 1 | с. Кубачи | улица Ахмедхана Абакарова | д.102 | 13 | 21 | 12 | СИП | фасад-кирпич | К(1)-Б | ПВ | 1 | 42.096673 | 47.598335 | АС
96 | Дахадаевские РЭС | ПС Кубачи | 1 | ТП 1-2/1000 | 1 | с. Кубачи | улица Ахмедхана Абакарова | д.85 | 14 | 22 | 18 | СИП | фасад-кирпич | К(1)-Б | ПВ | 1 | 42.09661 | 47.59873 | АС
97 | Дахадаевские РЭС | ПС Кубачи | 1 | ТП 1-2/1000 | 1 | с. Кубачи | улица Ахмедхана Абакарова | д.81-83 | 14 | 23 | 14 | СИП | фасад-кирпич | НД(3)-Б | ПВ | 3 | 42.096664 | 47.59883 | АС
98 | Дахадаевские РЭС | ПС Кубачи | 1 | ТП 1-2/1000 | 1 | с. Кубачи | улица Ахмедхана Абакарова | Нет данных в РК | 14 | 24 | 12 | СИП | фасад-кирпич | К(1)-Б | ПВ | 1 | 42.096736 | 47.598903 | АС
99 | Дахадаевские РЭС | ПС Кубачи | 1 | ТП 1-2/1000 | 1 | с. Кубачи | улица Ахмедхана Абакарова | д.98 | 14 | 25 | 16 | СИП | фасад-кирпич | К(1)-Б | ПВ | 1 | 42.096812 | 47.598759 | АС
100 | Дахадаевские РЭС | ПС Кубачи | 1 | ТП 1-2/1000 | 1 | с. Кубачи | Интернациональная улица | д.39 | 15 | 29 | 10 | СИП | фасад-кирпич | НД(1)-Б | ПВ | 1 | 42.097116 | 47.599272 | АС
101 | Дахадаевские РЭС | ПС Кубачи | 1 | ТП 1-2/1000 | 1 | с. Кубачи | Интернациональная улица | Нет данных в РК | 16 | 31 | 21 | СИП | фасад-кирпич | НД(1)-Б | ПВ | 1 | 42.097157 | 47.599404 | АС
102 | Дахадаевские РЭС | ПС Кубачи | 1 | ТП 1-2/1000 | 1 | с. Кубачи | Интернациональная улица | д.40 | 17 | 32 | 9 | СИП | фасад-кирпич | Н(1)-Б | ПВ | 1 | 42.097146 | 47.599762 | АС
103 | Дахадаевские РЭС | ПС Кубачи | 1 | ТП 1-2/1000 | 1 | с. Кубачи | Интернациональная улица | д.42 | 18 | 33 | 20 | СИП | фасад-кирпич | К(1)-Б | ПВ | 1 | 42.096916 | 47.599974 | АС
104 | Дахадаевские РЭС | ПС Кубачи | 1 | ТП 1-2/1000 | 1 | с. Кубачи | Интернациональная улица | д.43 | 18 | 35 | 13 | СИП | фасад-кирпич | К(1)-Б | ПВ | 1 | 42.09673 | 47.599704 | АС
105 | Дахадаевские РЭС | ПС Кубачи | 1 | ТП 1-2/1000 | 1 | с. Кубачи | Интернациональная улица | д.46 | 18 | 36 | 22 | СИП | фасад-кирпич | Н(1)-Б | ПВ | 1 | 42.096633 | 47.600219 | АС
106 | Дахадаевские РЭС | ПС Кубачи | 1 | ТП 1-2/1000 | 1 | с. Кубачи | Интернациональная улица | д.44 | 18 | 37 | 16 | СИП | фасад-кирпич | Н(1)-Б | ПВ | 1 | 42.096809 | 47.600227 | АС
107 | Дахадаевские РЭС | ПС Кубачи | 1 | ТП 1-2/1000 | 1 | с. Кубачи | Интернациональная улица | д.38 | 19 | 38 | 22 | СИП | фасад-кирпич | НД(3)-Б | ПВ | 3 | 42.097553 | 47.5997 | АС
108 | Дахадаевские РЭС | ПС Кубачи | 1 | ТП 1-2/1000 | 1 | с. Кубачи | Интернациональная улица | д.64 | 20 | 39 | 15 | СИП | фасад-кирпич | НД(3)-Б | ПВ | 3 | 42.097837 | 47.599982 | АС
109 | Дахадаевские РЭС | ПС Кубачи | 1 | ТП 1-2/1000 | 1 | с. Кубачи | Интернациональная улица | д.57 | 22 | 41 | 16 | СИП | фасад-кирпич | НД(1)-Б | ПВ | 1 | 42.097008 | 47.600535 | АС
110 | Дахадаевские РЭС | ПС Кубачи | 1 | ТП 1-2/1000 | 1 | с. Кубачи | Интернациональная улица | д.69 | 23 | 42 | 19 | СИП | фасад-кирпич | К(1)-Б | ПВ | 1 | 42.097932 | 47.600591 | АС
111 | Дахадаевские РЭС | ПС Кубачи | 1 | ТП 1-2/1000 | 1 | с. Кубачи | Интернациональная улица | д.70 | 24 | 44 | 17 | СИП | фасад-кирпич | К(1)-Б | ПВ | 1 | 42.098125 | 47.601179 | АС
112 | Дахадаевские РЭС | ПС Кубачи | 1 | ТП 1-2/1000 | 1 | с. Кубачи | Интернациональная улица | д.71 | 26 | 45 | 15 | СИП | фасад-кирпич | Н(1)-Б | ПВ | 1 | 42.098428 | 47.601716 | АС
113 | Дахадаевские РЭС | ПС Кубачи | 1 | ТП 1-2/1000 | 1 | с. Кубачи | Интернациональная улица | д.11 | 30 | 49 | 19 | СИП | фасад-кирпич | К(1)-Б | ПВ | 1 | 42.096275 | 47.597363 | АС
114 | Дахадаевские РЭС | ПС Кубачи | 1 | ТП 1-2/1000 | 1 | с. Кубачи | Интернациональная улица | д.3 | 30 | 51 | 21 | СИП | фасад-кирпич | НД(1)-Б | ПВ | 1 | 42.095923 | 47.597536 | АС
115 | Дахадаевские РЭС | ПС Кубачи | 1 | ТП 1-2/1000 | 1 | с. Кубачи | Интернациональная улица | д.10 | 32 | 55 | 19 | СИП | фасад-кирпич | К(1)-Б | ПВ | 1 | 42.096482 | 47.597393 | АС
116 | Дахадаевские РЭС | ПС Кубачи | 1 | ТП 1-2/1000 | 1 | с. Кубачи | Интернациональная улица | Нет данных в РК | 32 | 56 | 13 | СИП | фасад-кирпич | К(1)-Б | ПВ | 1 | 42.096437 | 47.597297 | АС
117 | Дахадаевские РЭС | ПС Кубачи | 1 | ТП 1-2/1000 | 1 | с. Кубачи | Интернациональная улица | Нет данных в РК | 32 | 57 | 17 | СИП | фасад-кирпич | К(3)-Б | ПВ | 3 | 42.096418 | 47.597329 | АС
118 | Дахадаевские РЭС | ПС Кубачи | 1 | ТП 1-2/1000 | 1 | с. Кубачи | Интернациональная улица | д.12 | 33 | 59 | 19 | СИП | фасад-кирпич | НД(1)-Б | ПВ | 1 | 42.0963767334265 | 47.5967981842444 | АС
119 | Дахадаевские РЭС | ПС Кубачи | 1 | ТП 1-2/1000 | 1 | с. Кубачи | Интернациональная улица | д.7 | 33 | 60 | 20 | СИП | фасад-кирпич | К(1)-Б | ПВ | 1 | 42.096643 | 47.596796 | АС
120 | Дахадаевские РЭС | ПС Кубачи | 1 | ТП 1-2/1000 | 1 | с. Кубачи | улица Ахмедхана Абакарова | д.3 | 36 | 61 | 11 | СИП | фасад-кирпич | Н(3)-Ю | ПВ | 3 | 42.095078 | 47.598505 | АС
121 | Дахадаевские РЭС | ПС Кубачи | 1 | ТП 1-2/1000 | 1 | с. Кубачи | улица Ахмедхана Абакарова | д.114 | 38 | 63 | 26 | СИП | фасад-кирпич | НД(3)-Б | ПВ | 3 | 42.095279 | 47.598859 | АС
122 | Дахадаевские РЭС | ПС Кубачи | 1 | ТП 1-2/1000 | 1 | с. Кубачи | улица Ахмедхана Абакарова | д.110 | 38 | 64 | 13 | СИП | фасад-кирпич | К(1)-Б | ПВ | 1 | 42.095462 | 47.598698 | АС
123 | Дахадаевские РЭС | ПС Кубачи | 1 | ТП 1-2/1000 | 1 | с. Кубачи | улица Ахмедхана Абакарова | д.93 | 39 | 67 | 14 | СИП | фасад-кирпич | К(1)-Б | ПВ | 1 | 42.095779 | 47.599145 | АС
124 | Дахадаевские РЭС | ПС Кубачи | 1 | ТП 1-2/1000 | 1 | с. Кубачи | улица Ахмедхана Абакарова | д.76 | 40 | 71 | 16 | СИП | фасад-кирпич | К(1)-Б | ПВ | 1 | 42.096079 | 47.599821 | АС
125 | Дахадаевские РЭС | ПС Кубачи | 1 | ТП 1-2/1000 | 1 | с. Кубачи | улица Ахмедхана Абакарова | д.75 | 41 | 72 | 22 | СИП | фасад-кирпич | НД(1)-Б | ПВ | 1 | 42.096186 | 47.599373 | АС
126 | Дахадаевские РЭС | ПС Кубачи | 1 | ТП 1-2/1000 | 1 | с. Кубачи | улица Ахмедхана Абакарова | д.82 | 43 | 75 | 20 | СИП | фасад-кирпич | К(3)-Б | ПВ | 3 | 42.096575 | 47.599424 | АС
127 | Дахадаевские РЭС | ПС Кубачи | 1 | ТП 1-2/1000 | 1 | с. Кубачи | улица Ахмедхана Абакарова | д.77 | 43 | 77 | 15 | СИП | фасад-кирпич | Н(3)-Б | ПВ | 3 | 42.096283 | 47.599282 | АС
128 | Дахадаевские РЭС | ПС Кубачи | 1 | ТП 1-2/1000 | 2 | с. Кубачи | Молодёжная улица | д.47 | 3 | 3 | 22 | СИП | фасад-кирпич | К(3)-Б | ПВ | 3 | 42.094121 | 47.599716 | АС
129 | Дахадаевские РЭС | ПС Кубачи | 1 | ТП 1-2/1000 | 2 | с. Кубачи | Молодёжная улица | д.50 | 3 | 4 | 20 | СИП | фасад-кирпич | К(1)-Б | ПВ | 1 | 42.094073 | 47.599929 | АС
130 | Дахадаевские РЭС | ПС Кубачи | 1 | ТП 1-2/1000 | 2 | с. Кубачи | Молодёжная улица | д.48 | 3 | 5 | 21 | СИП | фасад-кирпич | К(1)-Б | ПВ | 1 | 42.093902 | 47.599893 | АС
131 | Дахадаевские РЭС | ПС Кубачи | 1 | ТП 1-2/1000 | 2 | с. Кубачи | Молодёжная улица | Нет данных в РК | 3 | 6 | 20 | СИП | фасад-кирпич | К(1)-Б | ПВ | 1 | 42.093838 | 47.599833 | АС
132 | Дахадаевские РЭС | ПС Кубачи | 1 | ТП 1-2/1000 | 2 | с. Кубачи | улица Ахмедхана Абакарова | д.13 | 4 | 8 | 23 | СИП | фасад-кирпич | НД(1)-Б | ПВ | 1 | 42.094788 | 47.599792 | АС
133 | Дахадаевские РЭС | ПС Кубачи | 1 | ТП 1-2/1000 | 2 | с. Кубачи | улица Ахмедхана Абакарова | д.15-17 | 4 | 9 | 18 | СИП | фасад-кирпич | К(3)-Б | ПВ | 3 | 42.094444 | 47.600199 | АС
134 | Дахадаевские РЭС | ПС Кубачи | 1 | ТП 1-2/1000 | 2 | с. Кубачи | улица Ахмедхана Абакарова | д.117 | 5 | 10 | 20 | СИП | фасад-кирпич | К(1)-Б | ПВ | 1 | 42.094843 | 47.600314 | АС
135 | Дахадаевские РЭС | ПС Кубачи | 1 | ТП 1-2/1000 | 2 | с. Кубачи | улица Ахмедхана Абакарова | д.115 | 5 | 11 | 11 | СИП | фасад-кирпич | НД(1)-Б | ПВ | 1 | 42.094667 | 47.600409 | АС
136 | Дахадаевские РЭС | ПС Кубачи | 1 | ТП 1-2/1000 | 2 | с. Кубачи | улица Ахмедхана Абакарова | д.103-105 | 5 | 14 | 22 | СИП | фасад-кирпич | К(1)-Б | ПВ | 1 | 42.095306 | 47.599837 | АС
137 | Дахадаевские РЭС | ПС Кубачи | 1 | ТП 1-2/1000 | 2 | с. Кубачи | улица Ахмедхана Абакарова | д.109 | 6 | 15 | 22 | СИП | фасад-кирпич | НД(1)-Б | ПВ | 1 | 42.09511 | 47.600122 | АС
138 | Дахадаевские РЭС | ПС Кубачи | 1 | ТП 1-2/1000 | 2 | с. Кубачи | улица Ахмедхана Абакарова | д.65 | 6 | 16 | 20 | СИП | фасад-кирпич | НД(1)-Б | ПВ | 1 | 42.095332 | 47.600148 | АС
139 | Дахадаевские РЭС | ПС Кубачи | 1 | ТП 1-2/1000 | 2 | с. Кубачи | улица Ахмедхана Абакарова | д.13 | 7 | 17 | 21 | СИП | фасад-кирпич | НД(3)-Б | ПВ | 3 | 42.09482 | 47.599721 | АС
140 | Дахадаевские РЭС | ПС Кубачи | 1 | ТП 1-2/1000 | 2 | с. Кубачи | улица Ахмедхана Абакарова | д.101 | 8 | 18 | 25 | СИП | фасад-кирпич | НД(1)-Б | ПВ | 1 | 42.09514 | 47.599163 | АС
141 | Дахадаевские РЭС | ПС Кубачи | 1 | ТП 1-2/1000 | 2 | с. Кубачи | улица Ахмедхана Абакарова | д.97 | 8 | 19 | 17 | СИП | фасад-кирпич | К(1)-Б | ПВ | 1 | 42.095404 | 47.599364 | АС
142 | Дахадаевские РЭС | ПС Кубачи | 1 | ТП 1-2/1000 | 2 | с. Кубачи | улица Ахмедхана Абакарова | Нет данных в РК | 8 | 20 | 15 | СИП | фасад-кирпич | К(1)-Б | ПВ | 1 | 42.095207 | 47.599678 | АС
143 | Дахадаевские РЭС | ПС Кубачи | 1 | ТП 1-2/1000 | 2 | с. Кубачи | улица Ахмедхана Абакарова | Нет данных в РК | 9 | 21 | 23 | СИП | фасад-кирпич | НД(1)-Б | ПВ | 1 | 42.095431 | 47.599477 | АС
144 | Дахадаевские РЭС | ПС Кубачи | 1 | ТП 1-2/1000 | 2 | с. Кубачи | улица Ахмедхана Абакарова | д.70 | 11 | 23 | 10 | СИП | фасад-кирпич | НД(1)-Б | ПВ | 1 | 42.095731 | 47.600222 | АС
145 | Дахадаевские РЭС | ПС Кубачи | 1 | ТП 1-2/1000 | 2 | с. Кубачи | улица Ахмедхана Абакарова | д.68 | 11 | 24 | 22 | СИП | фасад-кирпич | К(1)-Б | ПВ | 1 | 42.095658 | 47.60032 | АС
146 | Дахадаевские РЭС | ПС Кубачи | 1 | ТП 1-2/1000 | 2 | с. Кубачи | улица Ахмедхана Абакарова | д.63 | 11 | 25 | 20 | СИП | фасад-кирпич | К(1)-Б | ПВ | 1 | 42.095298 | 47.600399 | АС
147 | Дахадаевские РЭС | ПС Кубачи | 1 | ТП 1-2/1000 | 2 | с. Кубачи | улица Ахмедхана Абакарова | д.59-61 | 11 | 26 | 17 | СИП | фасад-кирпич | К(1)-Б | ПВ | 1 | 42.095199 | 47.600584 | АС
148 | Дахадаевские РЭС | ПС Кубачи | 1 | ТП 1-2/1000 | 2 | с. Кубачи | Интернациональная улица | д.55 | 13 | 27 | 19 | СИП | фасад-кирпич | К(1)-Б | ПВ | 1 | 42.095869 | 47.600939 | АС
149 | Дахадаевские РЭС | ПС Кубачи | 1 | ТП 1-2/1000 | 2 | с. Кубачи | Интернациональная улица | д.54 | 14 | 29 | 14 | СИП | фасад-кирпич | К(1)-Б | ПВ | 1 | 42.096066 | 47.600808 | АС
150 | Дахадаевские РЭС | ПС Кубачи | 1 | ТП 1-2/1000 | 2 | с. Кубачи | Интернациональная улица | д.53 | 14 | 30 | 8 | СИП | фасад-кирпич | К(1)-Б | ПВ | 1 | 42.096208 | 47.600754 | АС
151 | Дахадаевские РЭС | ПС Кубачи | 1 | ТП 1-2/1000 | 2 | с. Кубачи | Интернациональная улица | д.50 | 15 | 32 | 15 | СИП | фасад-кирпич | НД(1)-Б | ПВ | 1 | 42.096442 | 47.600485 | АС
152 | Дахадаевские РЭС | ПС Кубачи | 1 | ТП 1-2/1000 | 2 | с. Кубачи | Интернациональная улица | д.48 | 15 | 33 | 10 | СИП | фасад-кирпич | НД(1)-Б | ПВ | 1 | 42.096575 | 47.60044 | АС
153 | Дахадаевские РЭС | ПС Кубачи | 1 | ТП 1-2/1000 | 2 | с. Кубачи | Интернациональная улица | д.47 | 15 | 34 | 17 | СИП | фасад-кирпич | НД(1)-Б | ПВ | 1 | 42.096488 | 47.600057 | АС
154 | Дахадаевские РЭС | ПС Кубачи | 1 | ТП 1-2/1000 | 2 | с. Кубачи | Интернациональная улица | д.62 | 16 | 36 | 19 | СИП | фасад-кирпич | К(1)-Б | ПВ | 1 | 42.096584 | 47.601225 | АС
155 | Дахадаевские РЭС | ПС Кубачи | 1 | ТП 1-2/1000 | 2 | с. Кубачи | Интернациональная улица | д.73 | 18 | 37 | 17 | СИП | фасад-кирпич | НД(1)-Б | ПВ | 1 | 42.096495 | 47.602227 | АС
156 | Дахадаевские РЭС | ПС Кубачи | 1 | ТП 1-2/1000 | 2 | с. Кубачи | Интернациональная улица | д.74 | 20 | 39 | 14 | СИП | фасад-кирпич | К(1)-Б | ПВ | 1 | 42.09654 | 47.602588 | АС
157 | Дахадаевские РЭС | ПС Кубачи | 1 | ТП 1-2/1000 | 2 | с. Кубачи | Интернациональная улица | д.75 | 20 | 40 | 13 | СИП | фасад-кирпич | К(1)-Б | ПВ | 1 | 42.096505 | 47.602926 | АС
158 | Дахадаевские РЭС | ПС Кубачи | 1 | ТП 1-2/1000 | 2 | с. Кубачи | Интернациональная улица | д.59 | 21 | 41 | 15 | СИП | фасад-кирпич | К(1)-Б | ПВ | 1 | 42.096741 | 47.600752 | АС
159 | Дахадаевские РЭС | ПС Кубачи | 1 | ТП 1-2/1000 | 2 | с. Кубачи | Интернациональная улица | д.60 | 21 | 43 | 17 | СИП | фасад-кирпич | К(1)-Б | ПВ | 1 | 42.09654 | 47.600807 | АС
160 | Дахадаевские РЭС | ПС Кубачи | 1 | ТП 1-2/1000 | 2 | с. Кубачи | Интернациональная улица | д.57 | 22 | 44 | 15 | СИП | фасад-кирпич | К(1)-Б | ПВ | 1 | 42.096991 | 47.600453 | АС
161 | Дахадаевские РЭС | ПС Кубачи | 1 | ТП 1-2/1000 | 3 | с. Кубачи | улица Ахмедхана Абакарова | Нет данных в РК | 5 | 2 | 13 | СИП | фасад-кирпич | К(1)-Б | ПВ | 1 | 42.094418 | 47.600247 | АС
162 | Дахадаевские РЭС | ПС Кубачи | 1 | ТП 1-2/1000 | 3 | с. Кубачи | улица Ахмедхана Абакарова | д.31 | 7 | 6 | 11 | СИП | фасад-кирпич | НД(1)-Б | ПВ | 1 | 42.094223 | 47.601182 | АС
163 | Дахадаевские РЭС | ПС Кубачи | 1 | ТП 1-2/1000 | 3 | с. Кубачи | улица Ахмедхана Абакарова | Нет данных в РК | 8 | 8 | 21 | СИП | фасад-кирпич | К(1)-Б | ПВ | 1 | 42.094177 | 47.601319 | АС
164 | Дахадаевские РЭС | ПС Кубачи | 1 | ТП 1-2/1000 | 3 | с. Кубачи | улица Ахмедхана Абакарова | д.14 | 9 | 10 | 15 | СИП | фасад-кирпич | К(3)-Б | ПВ | 3 | 42.093852 | 47.601552 | АС
165 | Дахадаевские РЭС | ПС Кубачи | 1 | ТП 1-2/1000 | 3 | с. Кубачи | улица Ахмедхана Абакарова | д.16 | 10 | 11 | 16 | СИП | фасад-кирпич | НД(1)-Б | ПВ | 1 | 42.093667 | 47.601921 | АС
166 | Дахадаевские РЭС | ПС Кубачи | 1 | ТП 1-2/1000 | 3 | с. Кубачи | ул. Ахмедхана Абакарова | д.37 | 11 | 14 | 22 | СИП | фасад-кирпич | К(1)-Б | ПВ | 1 | 42.093935 | 47.602201 | АС
167 | Дахадаевские РЭС | ПС Кубачи | 1 | ТП 1-2/1000 | 3 | с. Кубачи | ул. Ахмедхана Абакарова | д.42-44 | 12 | 15 | 24 | СИП | фасад-кирпич | К(1)-Б | ПВ | 1 | 42.093954 | 47.602834 | АС
168 | Дахадаевские РЭС | ПС Кубачи | 1 | ТП 1-2/1000 | 3 | с. Кубачи | ул. Ахмедхана Абакарова | д.40 | 12 | 16 | 16 | СИП | фасад-кирпич | К(1)-Б | ПВ | 1 | 42.093744 | 47.602895 | АС
169 | Дахадаевские РЭС | ПС Кубачи | 1 | ТП 1-2/1000 | 3 | с. Кубачи | ул. Ахмедхана Абакарова | Нет данных в РК | 13 | 18 | 15 | СИП | фасад-кирпич | К(1)-Б | ПВ | 1 | 42.094004 | 47.602773 | АС
170 | Дахадаевские РЭС | ПС Кубачи | 1 | ТП 1-2/1000 | 3 | с. Кубачи | Молодёжная улица | Нет данных в РК | 17 | 21 | 13 | СИП | фасад-кирпич | К(1)-Б | ПВ | 1 | 42.092966 | 47.603141 | АС
171 | Дахадаевские РЭС | ПС Кубачи | 1 | ТП 1-2/1000 | 3 | с. Кубачи | Молодёжная улица | д.116 | 17 | 22 | 18 | СИП | фасад-кирпич | НД(1)-Б | ПВ | 1 | 42.093081 | 47.602785 | АС
172 | Дахадаевские РЭС | ПС Кубачи | 1 | ТП 1-2/1000 | 3 | с. Кубачи | Молодёжная улица | д.118 | 17 | 23 | 17 | СИП | фасад-кирпич | НД(1)-Б | ПВ | 1 | 42.093273 | 47.602955 | АС
173 | Дахадаевские РЭС | ПС Кубачи | 1 | ТП 1-2/1000 | 3 | с. Кубачи | Молодёжная улица | Нет данных в РК | 18 | 24 | 8 | СИП | фасад-кирпич | К(1)-Б | ПВ | 1 | 42.092907 | 47.602884 | АС
174 | Дахадаевские РЭС | ПС Кубачи | 1 | ТП 1-2/1000 | 3 | с. Кубачи | Молодёжная улица | д.111 | 19 | 27 | 22 | СИП | фасад-кирпич | НД(1)-Б | ПВ | 1 | 42.092692 | 47.602493 | АС
175 | Дахадаевские РЭС | ПС Кубачи | 1 | ТП 1-2/1000 | 3 | с. Кубачи | улица Ахмедхана Абакарова | д.26 | 20 | 29 | 21 | СИП | фасад-кирпич | К(1)-Б | ПВ | 1 | 42.093442 | 47.603654 | АС
176 | Дахадаевские РЭС | ПС Кубачи | 1 | ТП 1-2/1000 | 3 | с. Кубачи | Молодёжная улица | д.119 | 20 | 30 | 23 | СИП | фасад-кирпич | К(1)-Б | ПВ | 1 | 42.093167 | 47.603327 | АС
177 | Дахадаевские РЭС | ПС Кубачи | 1 | ТП 1-2/1000 | 3 | с. Кубачи | Молодёжная улица | д.142 | 23 | 32 | 22 | СИП | фасад-кирпич | НД(3)-Б | ПВ | 3 | 42.092766 | 47.60403 | АС
178 | Дахадаевские РЭС | ПС Кубачи | 1 | ТП 1-2/1000 | 3 | с. Кубачи | Молодёжная улица | д.144 | 24 | 33 | 9 | СИП | фасад-кирпич | К(1)-Б | ПВ | 1 | 42.09337 | 47.604563 | АС
179 | Дахадаевские РЭС | ПС Кубачи | 1 | ТП 1-2/1000 | 3 | с. Кубачи | Молодёжная улица | д.145 | 25 | 35 | 16 | СИП | фасад-кирпич | К(1)-Б | ПВ | 1 | 42.093526 | 47.604752 | АС
180 | Дахадаевские РЭС | ПС Кубачи | 1 | ТП 1-2/1000 | 3 | с. Кубачи | Молодёжная улица | д.147 | 26 | 36 | 14 | СИП | фасад-кирпич | К(1)-Б | ПВ | 1 | 42.092396 | 47.604171 | АС
181 | Дахадаевские РЭС | ПС Кубачи | 1 | ТП 1-2/1000 | 3 | с. Кубачи | Молодёжная улица | д.149 | 28 | 37 | 25 | СИП | фасад-кирпич | К(1)-Б | ПВ | 1 | 42.0918456414902 | 47.6045656124851 | АС
182 | Дахадаевские РЭС | ПС Кубачи | 1 | ТП 1-2/1000 | 3 | с. Кубачи | Молодёжная улица | д.148 | 28 | 38 | 18 | СИП | фасад-кирпич | Н(3)-Б | ПВ | 3 | 42.091959 | 47.604333 | АС
183 | Дахадаевские РЭС | ПС Кубачи | 1 | ТП 1-2/1000 | 3 | с. Кубачи | Молодёжная улица | Нет данных в РК | 28 | 39 | 17 | СИП | фасад-кирпич | К(1)-Б | ПВ | 1 | 42.091942 | 47.604438 | АС
184 | Дахадаевские РЭС | ПС Кубачи | 1 | ТП 1-2/1000 | 3 | с. Кубачи | Молодёжная улица | д.150 | 30 | 40 | 22 | СИП | фасад-кирпич | К(1)-Б | ПВ | 1 | 42.092779 | 47.605125 | АС
185 | Дахадаевские РЭС | ПС Кубачи | 1 | ТП 1-2/1000 | 3 | с. Кубачи | улица Ахмедхана Абакарова | д.35 | 31 | 41 | 11 | СИП | фасад-кирпич | К(1)-Б | ПВ | 1 | 42.093986 | 47.601746 | АС
186 | Дахадаевские РЭС | ПС Кубачи | 1 | ТП 1-2/1000 | 3 | с. Кубачи | улица Ахмедхана Абакарова | д.45 | 31 | 42 | 23 | СИП | фасад-кирпич | К(1)-Б | ПВ | 1 | 42.094428 | 47.601965 | АС
187 | Дахадаевские РЭС | ПС Кубачи | 1 | ТП 1-2/1000 | 3 | с. Кубачи | улица Ахмедхана Абакарова | д.41 | 31 | 43 | 20 | СИП | фасад-кирпич | НД(1)-Б | ПВ | 1 | 42.094175 | 47.602124 | АС
188 | Дахадаевские РЭС | ПС Кубачи | 1 | ТП 1-2/1000 | 3 | с. Кубачи | улица Ахмедхана Абакарова | д.43 | 32 | 45 | 23 | СИП | фасад-кирпич | К(1)-Б | ПВ | 1 | 42.094298 | 47.601675 | АС
189 | Дахадаевские РЭС | ПС Кубачи | 1 | ТП 1-2/1000 | 3 | с. Кубачи | улица Ахмедхана Абакарова | д.48 | 33 | 46 | 20 | СИП | фасад-кирпич | К(1)-Б | ПВ | 1 | 42.09469 | 47.602268 | АС
190 | Дахадаевские РЭС | ПС Кубачи | 1 | ТП 1-2/1000 | 3 | с. Кубачи | улица Ахмедхана Абакарова | д.50 | 33 | 47 | 16 | СИП | фасад-кирпич | К(1)-Б | ПВ | 1 | 42.094865 | 47.602078 | АС
191 | Дахадаевские РЭС | ПС Кубачи | 1 | ТП 1-2/1000 | 3 | с. Кубачи | улица Ахмедхана Абакарова | д.49 | 33 | 48 | 15 | СИП | фасад-кирпич | Н(3)-Б | ПВ | 3 | 42.094547 | 47.601817 | АС
192 | Дахадаевские РЭС | ПС Кубачи | 1 | ТП 1-2/1000 | 3 | с. Кубачи | улица Ахмедхана Абакарова | д.53 | 34 | 49 | 21 | СИП | фасад-кирпич | К(1)-Б | ПВ | 1 | 42.094771 | 47.601766 | АС
193 | Дахадаевские РЭС | ПС Кубачи | 1 | ТП 1-2/1000 | 3 | с. Кубачи | улица Ахмедхана Абакарова | д.58-60-62, | 35 | 53 | 10 | СИП | фасад-кирпич | НД(1)-Б | ПВ | 1 | 42.095268 | 47.601204 | АС
194 | Дахадаевские РЭС | ПС Кубачи | 1 | ТП 1-2/1000 | 3 | с. Кубачи | ул. Ахмедхана Абакарова | д. 55 | 36 | 54 | 20 | СИП | фасад-кирпич | НД(1)-Б | ПВ | 1 | 42.094983 | 47.6013 | АС
195 | Дахадаевские РЭС | ПС Кубачи | 1 | ТП 1-2/1000 | 3 | с. Кубачи | ул. Ахмедхана Абакарова | Нет данных в РК | 37 | 57 | 20 | СИП | фасад-кирпич | НД(1)-Б | ПВ | 1 | 42.095104 | 47.600708 | АС
196 | Дахадаевские РЭС | ПС Кубачи | 1 | ТП 1-2/1000 | 3 | с. Кубачи | ул. Ахмедхана Абакарова | Нет данных в РК | 37 | 59 | 25 | СИП | фасад-кирпич | К(1)-Б | ПВ | 1 | 42.095255 | 47.601135 | АС
197 | Дахадаевские РЭС | ПС Кубачи | 1 | ТП 1-2/1000 | 3 | с. Кубачи | ул. Ахмедхана Абакарова | д.30 | 38 | 60 | 24 | СИП | фасад-кирпич | К(1)-Б | ПВ | 1 | 42.094448 | 47.603067 | АС
198 | Дахадаевские РЭС | ПС Кубачи | 1 | ТП 1-2/1000 | 3 | с. Кубачи | ул. Ахмедхана Абакарова | д.34 | 39 | 61 | 23 | СИП | фасад-кирпич | К(1)-Б | ПВ | 1 | 42.094879 | 47.60278 | АС
199 | Дахадаевские РЭС | ПС Кубачи | 1 | ТП 1-2/1000 | 3 | с. Кубачи | ул. Ахмедхана Абакарова | Нет данных в РК | 39 | 62 | 15 | СИП | фасад-кирпич | Н(3)-Б | ПВ | 3 | 42.09486 | 47.602722 | АС
200 | Дахадаевские РЭС | ПС Кубачи | 1 | ТП 1-2/1000 | 3 | с. Кубачи | ул. Ахмедхана Абакарова | д.27 | 44 | 66 | 12 | СИП | фасад-кирпич | НД(1)-Б | ПВ | 1 | 42.0944653653052 | 47.6010923283376 | АС
201 | Дахадаевские РЭС | ПС Кубачи | 1 | ТП 1-2/1000 | 3 | с. Кубачи | ул. Ахмедхана Абакарова | д. 23 | 45 | 67 | 13 | СИП | фасад-кирпич | НД(1)-Б | ПВ | 1 | 42.094815 | 47.600836 | АС
202 | Дахадаевские РЭС | ПС Кубачи | 1 | ТП 1-2/1000 | 3 | с. Кубачи | ул. Ахмедхана Абакарова | д.21 | 45 | 68 | 25 | СИП | фасад-кирпич | НД(1)-Б | ПВ | 1 | 42.094608 | 47.600794 | АС
203 | Дахадаевские РЭС | ПС Кубачи | 1 | ТП 1-2/1000 | 3 | с. Кубачи | ул. Ахмедхана Абакарова | д.12 | 46 | 71 | 16 | СИП | фасад-кирпич | К(1)-Б | ПВ | 1 | 42.093883 | 47.601257 | АС
204 | Дахадаевские РЭС | ПС Кубачи | 1 | ТП 1-2/1000 | 3 | с. Кубачи | Молодёжная улица | д.69 | 47 | 74 | 17 | СИП | фасад-кирпич | НД(1)-Б | ПВ | 1 | 42.093452 | 47.601394 | АС
205 | Дахадаевские РЭС | ПС Кубачи | 1 | ТП 1-2/1000 | 3 | с. Кубачи | Молодёжная улица | д.70 | 48 | 75 | 10 | СИП | фасад-кирпич | К(1)-Б | ПВ | 1 | 42.09327 | 47.601067 | АС
206 | Дахадаевские РЭС | ПС Кубачи | 1 | ТП 1-2/1000 | 3 | с. Кубачи | Молодёжная улица | д.120 | 50 | 77 | 14 | СИП | фасад-кирпич | Н(3)-Б | ПВ | 3 | 42.092753 | 47.600975 | АС
207 | Дахадаевские РЭС | ПС Кубачи | 1 | ТП 1-2/1000 | 3 | с. Кубачи | Молодёжная улица | д.121 | 51 | 78 | 13 | СИП | фасад-кирпич | К(1)-Б | ПВ | 1 | 42.09251 | 47.601046 | АС
208 | Дахадаевские РЭС | ПС Кубачи | 1 | ТП 1-2/1000 | 3 | с. Кубачи | Молодёжная улица | Нет данных в РК | 51 | 79 | 18 | СИП | фасад-кирпич | Н(3)-Б | ПВ | 3 | 42.092535 | 47.601185 | АС
209 | Дахадаевские РЭС | ПС Кубачи | 1 | ТП 1-2/1000 | 3 | с. Кубачи | Молодёжная улица | д.107 | 53 | 80 | 22 | СИП | фасад-кирпич | К(1)-Б | ПВ | 1 | 42.092639 | 47.601554 | АС
210 | Дахадаевские РЭС | ПС Кубачи | 1 | ТП 1-2/1000 | 3 | с. Кубачи | Молодёжная улица | д. 108 | 54 | 82 | 14 | СИП | фасад-кирпич | НД(1)-Б | ПВ | 1 | 42.092587 | 47.601803 | АС
211 | Дахадаевские РЭС | ПС Кубачи | 1 | ТП 1-2/1000 | 3 | с. Кубачи | Молодёжная улица | д. 109 | 54 | 83 | 19 | СИП | фасад-кирпич | К(1)-Б | ПВ | 1 | 42.092612 | 47.602044 | АС
212 | Дахадаевские РЭС | ПС Кубачи | 1 | ТП 1-2/1000 | 3 | с. Кубачи | Молодёжная улица | д.110 | 54 | 84 | 20 | СИП | фасад-кирпич | К(3)-Б | ПВ | 3 | 42.092712 | 47.602216 | АС
213 | Дахадаевские РЭС | ПС Кубачи | 1 | ТП 1-2/1000 | 3 | с. Кубачи | Молодёжная улица | Нет данных в РК | 54 | 85 | 23 | СИП | фасад-кирпич | Н(1)-Б | ПВ | 1 | 42.092712 | 47.602329 | АС
214 | Дахадаевские РЭС | ПС Кубачи | 1 | ТП 1-2/1000 | 3 | с. Кубачи | Молодёжная улица | д.136 | 55 | 86 | 17 | СИП | фасад-кирпич | К(3)-Б | ПВ | 3 | 42.092157 | 47.601532 | АС
215 | Дахадаевские РЭС | ПС Кубачи | 1 | ТП 1-2/1000 | 3 | с. Кубачи | Молодёжная улица | Нет данных в РК | 55 | 87 | 24 | СИП | фасад-кирпич | К(1)-Б | ПВ | 1 | 42.092219 | 47.601432 | АС
216 | Дахадаевские РЭС | ПС Кубачи | 1 | ТП 1-2/1000 | 3 | с. Кубачи | Молодёжная улица | д.131 | 55 | 88 | 15 | СИП | фасад-кирпич | К(1)-Б | ПВ | 1 | 42.092084 | 47.601263 | АС
217 | Дахадаевские РЭС | ПС Кубачи | 1 | ТП 1-2/1000 | 3 | с. Кубачи | Молодёжная улица | д.129 | 55 | 89 | 18 | СИП | фасад-кирпич | К(1)-Б | ПВ | 1 | 42.092332 | 47.601165 | АС
218 | Дахадаевские РЭС | ПС Кубачи | 1 | ТП 1-2/1000 | 3 | с. Кубачи | Молодёжная улица | д.133 | 55 | 90 | 20 | СИП | фасад-кирпич | К(1)-Б | ПВ | 1 | 42.091906 | 47.601101 | АС
219 | Дахадаевские РЭС | ПС Кубачи | 1 | ТП 1-2/1000 | 3 | с. Кубачи | Молодёжная улица | Нет данных в РК | 55 | 91 | 16 | СИП | фасад-кирпич | НД(1)-Б | ПВ | 1 | 42.091908 | 47.600934 | АС
220 | Дахадаевские РЭС | ПС Кубачи | 1 | ТП 1-2/1000 | 3 | с. Кубачи | Молодёжная улица | д.137 | 56 | 92 | 23 | СИП | фасад-кирпич | К(1)-Б | ПВ | 1 | 42.092218 | 47.601745 | АС
221 | Дахадаевские РЭС | ПС Кубачи | 1 | ТП 1-2/1000 | 3 | с. Кубачи | Молодёжная улица | д.138 | 57 | 94 | 14 | СИП | фасад-кирпич | К(1)-Б | ПВ | 1 | 42.092269 | 47.602087 | АС
222 | Дахадаевские РЭС | ПС Кубачи | 1 | ТП 1-2/1000 | 3 | с. Кубачи | Молодёжная улица | Нет данных в РК | 58 | 96 | 16 | СИП | фасад-кирпич | Н(1)-Б | ПВ | 1 | 42.093341 | 47.600478 | АС
223 | Дахадаевские РЭС | ПС Кубачи | 1 | ТП 1-2/1000 | 3 | с. Кубачи | Молодёжная улица | д.98 | 59 | 97 | 25 | СИП | фасад-кирпич | К(1)-Б | ПВ | 1 | 42.092729 | 47.600344 | АС
224 | Дахадаевские РЭС | ПС Кубачи | 1 | ТП 1-2/1000 | 3 | с. Кубачи | Молодёжная улица | Нет данных в РК | 59 | 98 | 9 | СИП | фасад-кирпич | К(1)-Б | ПВ | 1 | 42.092724 | 47.600471 | АС
225 | Дахадаевские РЭС | ПС Кубачи | 1 | ТП 1-2/1000 | 3 | с. Кубачи | Молодёжная улица | д.123 | 59 | 99 | 11 | СИП | фасад-кирпич | НД(1)-Б | ПВ | 1 | 42.092535 | 47.600449 | АС
226 | Дахадаевские РЭС | ПС Кубачи | 1 | ТП 1-2/1000 | 3 | с. Кубачи | Молодёжная улица | д.101 | 60 | 100 | 14 | СИП | фасад-кирпич | Н(3)-Б | ПВ | 3 | 42.092351 | 47.599835 | АС
227 | Дахадаевские РЭС | ПС Кубачи | 1 | ТП 1-2/1000 | 3 | с. Кубачи | Молодёжная улица | д.128 | 61 | 101 | 18 | СИП | фасад-кирпич | К(1)-Б | ПВ | 1 | 42.092331 | 47.600109 | АС
228 | Дахадаевские РЭС | ПС Кубачи | 1 | ТП 1-2/1000 | 3 | с. Кубачи | Молодёжная улица | д.127 | 61 | 102 | 8 | СИП | фасад-кирпич | К(1)-Б | ПВ | 1 | 42.092353 | 47.600186 | АС
229 | Дахадаевские РЭС | ПС Кубачи | 1 | ТП 1-2/1000 | 3 | с. Кубачи | Молодёжная улица | д.126 | 62 | 103 | 11 | СИП | фасад-кирпич | К(1)-Б | ПВ | 1 | 42.092186 | 47.600285 | АС
230 | Дахадаевские РЭС | ПС Кубачи | 1 | ТП 1-2/1000 | 3 | с. Кубачи | Молодёжная улица | Нет данных в РК | 62 | 104 | 13 | СИП | фасад-кирпич | Н(3)-Б | ПВ | 3 | 42.092166 | 47.600321 | АС
231 | Дахадаевские РЭС | ПС Кубачи | 1 | ТП 1-2/1000 | 3 | с. Кубачи | Молодёжная улица | Нет данных в РК | 62 | 105 | 16 | СИП | фасад-кирпич | К(1)-Б | ПВ | 1 | 42.092202 | 47.60011 | АС
232 | Дахадаевские РЭС | ПС Кубачи | 1 | ТП 1-2/1000 | 3 | с. Кубачи | Молодёжная улица | д.126 | 62 | 106 | 16 | СИП | фасад-кирпич | К(1)-Б | ПВ | 1 | 42.092205 | 47.600396 | АС
233 | Дахадаевские РЭС | ПС Кубачи | 1 | ТП 1-2/1000 | 3 | с. Кубачи | Молодёжная улица | д.125 | 62 | 107 | 16 | СИП | фасад-кирпич | К(1)-Б | ПВ | 1 | 42.092377 | 47.600344 | АС
234 | Дахадаевские РЭС | ПС Кубачи | 1 | ТП 1-2/1000 | 3 | с. Кубачи | Молодёжная улица | д.135 | 63 | 109 | 11 | СИП | фасад-кирпич | К(1)-Б | ПВ | 1 | 42.0919 | 47.600322 | АС
235 | Дахадаевские РЭС | ПС Кубачи | 1 | ТП 1-2/1000 | 3 | с. Кубачи | Молодёжная улица | Нет данных в РК | 63 | 110 | 17 | СИП | фасад-кирпич | Н(3)-Б | ПВ | 3 | 42.091936 | 47.600413 | АС
236 | Дахадаевские РЭС | ПС Кубачи | 1 | ТП 1-2/1000 | 3 | с. Кубачи | Молодёжная улица | д.134 | 64 | 111 | 16 | СИП | фасад-кирпич | К(1)-Б | ПВ | 1 | 42.091851 | 47.6007 | АС
237 | Дахадаевские РЭС | ПС Кубачи | 1 | ТП 1-2/1000 | 3 | с. Кубачи | Молодёжная улица | д.85 | 65 | 113 | 20 | СИП | фасад-кирпич | НД(3)-Б | ПВ | 3 | 42.0931179280901 | 47.5996096207279 | АС
238 | Дахадаевские РЭС | ПС Кубачи | 1 | ТП 1-2/1000 | 3 | с. Кубачи | Молодёжная улица | д.86 | 65 | 114 | 11 | СИП | фасад-кирпич | НД(1)-Б | ПВ | 1 | 42.0931037895582 | 47.5994460465465 | АС
239 | Дахадаевские РЭС | ПС Кубачи | 1 | ТП 1-2/1000 | 3 | с. Кубачи | Молодёжная улица | д.87 | 66 | 115 | 19 | СИП | фасад-кирпич | К(1)-Б | ПВ | 1 | 42.09312 | 47.599041 | АС
240 | Дахадаевские РЭС | ПС Кубачи | 1 | ТП 1-2/1000 | 3 | с. Кубачи | Молодёжная улица | д.106 | 68 | 117 | 16 | СИП | фасад-кирпич | НД(1)-Б | ПВ | 1 | 42.092709573095 | 47.5987269510555 | АС
241 | Дахадаевские РЭС | ПС Кубачи | 1 | ТП 1-2/1000 | 3 | с. Кубачи | Молодёжная улица | д.71 | 70 | 118 | 19 | СИП | фасад-кирпич | Н(1)-Б | ПВ | 1 | 42.093188 | 47.601444 | АС
242 | Дахадаевские РЭС | ПС Кубачи | 1 | ТП 1-2/1000 | 3 | с. Кубачи | Молодёжная улица | д.78 | 70 | 123 | 21 | СИП | фасад-кирпич | К(1)-Б | ПВ | 1 | 42.093238 | 47.602238 | АС
243 | Дахадаевские РЭС | ПС Кубачи | 1 | ТП 1-2/1000 | 3 | с. Кубачи | Молодёжная улица | д.,52 | 72 | 125 | 21 | СИП | фасад-кирпич | НД(1)-Б | ПВ | 1 | 42.093768 | 47.600618 | АС
244 | Дахадаевские РЭС | ПС Кубачи | 1 | ТП 1-2/1000 | 3 | с. Кубачи | Молодёжная улица | д.53 | 72 | 126 | 14 | СИП | фасад-кирпич | К(1)-Б | ПВ | 1 | 42.093548 | 47.600678 | АС
245 | Дахадаевские РЭС | ПС Кубачи | 1 | ТП 1-2/1000 | 3 | с. Кубачи | Молодёжная улица | д.51 | 72 | 127 | 19 | СИП | фасад-кирпич | НД(1)-Б | ПВ | 1 | 42.093817 | 47.600486 | АС
246 | Дахадаевские РЭС | ПС Кубачи | 1 | ТП 1-2/1000 | 3 | с. Кубачи | Молодёжная улица | д.54 | 72 | 128 | 16 | СИП | фасад-кирпич | НД(1)-Б | ПВ | 1 | 42.093566 | 47.600487 | АС
247 | Дахадаевские РЭС | ПС Кубачи | 1 | ТП 1-2/1000 | 3 | с. Кубачи | Молодёжная улица | Нет данных в РК | 72 | 129 | 12 | СИП | фасад-кирпич | НД(3)-Б | ПВ | 3 | 42.093625 | 47.600621 | АС
248 | Дахадаевские РЭС | ПС Кубачи | 1 | ТП 1-2/1000 | 3 | с. Кубачи | Молодёжная улица | д.55 | 73 | 131 | 10 | СИП | фасад-кирпич | НД(3)-Б | ПВ | 3 | 42.093549 | 47.600146 | АС
249 | Дахадаевские РЭС | ПС Кубачи | 1 | ТП 1-2/1000 | 3 | с. Кубачи | Молодёжная улица | д.57 | 74 | 132 | 15 | СИП | фасад-кирпич | Н(1)-Б | ПВ | 1 | 42.093549 | 47.599727 | АС
250 | Дахадаевские РЭС | ПС Кубачи | 1 | ТП 1-2/1000 | 3 | с. Кубачи | Молодёжная улица | д.56 | 74 | 133 | 23 | СИП | фасад-кирпич | К(1)-Б | ПВ | 1 | 42.093597 | 47.599929 | АС
251 | Дахадаевские РЭС | ПС Кубачи | 1 | ТП 1-2/1000 | 3 | с. Кубачи | Молодёжная улица | Нет данных в РК | 75 | 135 | 15 | СИП | фасад-кирпич | К(1)-Б | ПВ | 1 | 42.093527 | 47.599494 | АС
252 | Дахадаевские РЭС | ПС Кубачи | 1 | ТП 1-2/1000 | 3 | с. Кубачи | Молодёжная улица | д.60 | 75 | 136 | 22 | СИП | фасад-кирпич | НД(1)-Б | ПВ | 1 | 42.09349 | 47.599258 | АС
253 | Дахадаевские РЭС | ПС Кубачи | 1 | ТП 1-2/1000 | 3 | с. Кубачи | Молодёжная улица | д.61 | 75 | 137 | 21 | СИП | фасад-кирпич | Н(3)-Б | ПВ | 3 | 42.093473 | 47.599024 | АС
254 | Дахадаевские РЭС | ПС Кубачи | 1 | ТП 1-2/1000 | 3 | с. Кубачи | Молодёжная улица | д.62 | 75 | 138 | 19 | СИП | фасад-кирпич | К(1)-Б | ПВ | 1 | 42.093508 | 47.598854 | АС
255 | Дахадаевские РЭС | ПС Кубачи | 1 | ТП 1-2/1000 | 3 | с. Кубачи | Молодёжная улица | д.43 | 75 | 139 | 22 | СИП | фасад-кирпич | К(1)-Б | ПВ | 1 | 42.093837 | 47.599195 | АС
256 | Дахадаевские РЭС | ПС Кубачи | 1 | ТП 1-2/1000 | 3 | с. Кубачи | Молодёжная улица | д.41 | 76 | 142 | 21 | СИП | фасад-кирпич | К(1)-Ю | ПВ | 1 | 42.093999 | 47.599248 | АС
257 | Дахадаевские РЭС | ПС Кубачи | 1 | ТП 1-2/1000 | 3 | с. Кубачи | Молодёжная улица | д.39 | 77 | 143 | 22 | СИП | фасад-кирпич | К(1)-Б | ПВ | 1 | 42.093996 | 47.598995 | АС
258 | Дахадаевские РЭС | ПС Кубачи | 1 | ТП 1-2/1000 | 3 | с. Кубачи | Молодёжная улица | Нет данных в РК | 77 | 144 | 12 | СИП | фасад-кирпич | К(1)-Б | ПВ | 1 | 42.093963 | 47.599036 | АС
259 | Дахадаевские РЭС | ПС Кубачи | 1 | ТП 1-2/1000 | 3 | с. Кубачи | Молодёжная улица | д.35 | 78 | 146 | 15 | СИП | фасад-кирпич | К(1)-Б | ПВ | 1 | 42.093855 | 47.598751 | АС
260 | Дахадаевские РЭС | ПС Кубачи | 1 | ТП 1-2/1000 | 3 | с. Кубачи | Молодёжная улица | д.28-30 | 82 | 149 | 23 | СИП | фасад-кирпич | К(1)-Б | ПВ | 1 | 42.094059 | 47.597404 | АС
261 | Дахадаевские РЭС | ПС Кубачи | 1 | ТП 1-2/1000 | 3 | с. Кубачи | Молодёжная улица | д.23 | 82 | 150 | 20 | СИП | фасад-кирпич | НД(1)-Б | ПВ | 1 | 42.093794 | 47.597503 | АС
262 | Дахадаевские РЭС | ПС Кубачи | 1 | ТП 1-2/1000 | 3 | с. Кубачи | Молодёжная улица | д.19 | 82 | 152 | 15 | СИП | фасад-кирпич | К(1)-Б | ПВ | 1 | 42.093705 | 47.597173 | АС
263 | Дахадаевские РЭС | ПС Кубачи | 1 | ТП 1-2/1000 | 3 | с. Кубачи | Молодёжная улица | д.97 | 84 | 156 | 25 | СИП | фасад-кирпич | К(1)-Б | ПВ | 1 | 42.093523 | 47.597336 | АС
264 | Дахадаевские РЭС | ПС Кубачи | 1 | ТП 1-2/1000 | 3 | с. Кубачи | Молодёжная улица | д.96 | 84 | 157 | 22 | СИП | фасад-кирпич | НД(1)-Б | ПВ | 1 | 42.093195 | 47.597571 | АС
265 | Дахадаевские РЭС | ПС Кубачи | 1 | ТП 1-2/1000 | 3 | с. Кубачи | Молодёжная улица | д.94 | 84 | 158 | 19 | СИП | фасад-кирпич | НД(1)-Б | ПВ | 1 | 42.093228 | 47.597818 | АС
266 | Дахадаевские РЭС | ПС Кубачи | 1 | ТП 1-2/1000 | 3 | с. Кубачи | Молодёжная улица | д.93 | 84 | 159 | 24 | СИП | фасад-кирпич | К(1)-Б | ПВ | 1 | 42.093458 | 47.597853 | АС
267 | Дахадаевские РЭС | ПС Кубачи | 1 | ТП 1-2/1000 | 3 | с. Кубачи | Молодёжная улица | д.92 | 85 | 161 | 14 | СИП | фасад-кирпич | К(1)-Б | ПВ | 1 | 42.093245 | 47.598029 | АС
268 | Дахадаевские РЭС | ПС Кубачи | 1 | ТП 1-2/1000 | 1 | с. Кубачи | Интернациональная улица | д.45 | 18 | 34 | 17 | АС | фасад-кирпич | К(1)-Б | ПВ | 1 | 42.096623 | 47.599949 | АС
269 | Дахадаевские РЭС | ПС Кубачи | 1 | ТП 1-2/1000 | 1 | с. Кубачи | Интернациональная улица | д.20 | 31 | 53 | 20 | АС | фасад-кирпич | Н(1)-Б | ПВ | 1 | 42.096761 | 47.597753 | АС
270 | Дахадаевские РЭС | ПС Кубачи | 1 | ТП 1-2/1000 | 1 | с. Кубачи | Интернациональная улица | д.8 | 32 | 54 | 13 | АС | фасад-кирпич | К(1)-Б | ПВ | 1 | 42.096775 | 47.597069 | АС
271 | Дахадаевские РЭС | ПС Кубачи | 1 | ТП 1-2/1000 | 1 | с. Кубачи | улица Ахмедхана Абакарова | д.95 | 39 | 66 | 23 | АС | фасад-кирпич | Н(1)-Б | ПВ | 1 | 42.095689 | 47.598954 | АС
272 | Дахадаевские РЭС | ПС Кубачи | 1 | ТП 1-2/1000 | 1 | с. Кубачи | улица Ахмедхана Абакарова | д.73 | 40 | 68 | 14 | АС | фасад-кирпич | К(1)-Б | ПВ | 1 | 42.095864 | 47.599532 | АС
273 | Дахадаевские РЭС | ПС Кубачи | 1 | ТП 1-2/1000 | 1 | с. Кубачи | улица Ахмедхана Абакарова | д.71 | 40 | 69 | 9 | АС | фасад-кирпич | Н(1)-Б | ПВ | 1 | 42.095939 | 47.599367 | АС
274 | Дахадаевские РЭС | ПС Кубачи | 1 | ТП 1-2/1000 | 1 | с. Кубачи | улица Ахмедхана Абакарова | д.78 | 41 | 73 | 20 | АС | фасад-кирпич | К(1)-Б | ПВ | 1 | 42.096201 | 47.599709 | АС
275 | Дахадаевские РЭС | ПС Кубачи | 1 | ТП 1-2/1000 | 3 | с. Кубачи | улица Ахмедхана Абакарова | д.8 | 5 | 4 | 18 | АС | фасад-кирпич | К(1)-Б | ПВ | 1 | 42.094098 | 47.600533 | АС
276 | Дахадаевские РЭС | ПС Кубачи | 1 | ТП 1-2/1000 | 3 | с. Кубачи | улица Ахмедхана Абакарова | д.20 | 11 | 12 | 21 | АС | фасад-кирпич | К(1)-Б | ПВ | 1 | 42.093592 | 47.602355 | АС
277 | Дахадаевские РЭС | ПС Кубачи | 1 | ТП 1-2/1000 | 3 | с. Кубачи | Молодёжная улица | д.115 | 18 | 25 | 19 | АС | фасад-кирпич | К(1)-Б | ПВ | 1 | 42.092848 | 47.602764 | АС
278 | Дахадаевские РЭС | ПС Кубачи | 1 | ТП 1-2/1000 | 3 | с. Кубачи | Молодёжная улица | д.146 | 25 | 34 | 21 | АС | фасад-кирпич | К(1)-Б | ПВ | 1 | 42.093338 | 47.604943 | АС
279 | Дахадаевские РЭС | ПС Кубачи | 1 | ТП 1-2/1000 | 3 | с. Кубачи | Молодёжная улица | д.80 | 49 | 76 | 12 | АС | фасад-кирпич | Н(1)-Б | ПВ | 1 | 42.093299 | 47.600701 | АС
280 | Дахадаевские РЭС | ПС Кубачи | 1 | ТП 1-2/1000 | 3 | с. Кубачи | Молодёжная улица | д.76 | 70 | 120 | 22 | АС | фасад-кирпич | Н(1)-Б | ПВ | 1 | 42.092926 | 47.601998 | АС
281 | Дахадаевские РЭС | ПС Кубачи | 1 | ТП 1-2/1000 | 3 | с. Кубачи | Молодёжная улица | д.46 | 76 | 140 | 19 | АС | фасад-кирпич | К(1)-Б | ПВ | 1 | 42.09401 | 47.599383 | АС
282 | Дахадаевские РЭС | ПС Кубачи | 1 | ТП 1-2/1000 | 3 | с. Кубачи | Молодёжная улица | д.45 | 76 | 141 | 20 | АС | фасад-кирпич | К(3)-Б | ПВ | 3 | 42.093819 | 47.599353 | АС
283 | Дахадаевские РЭС | ПС Кубачи | 1 | ТП 1-2/1000 | 3 | с. Кубачи | Молодёжная улица | д.25 | 81 | 148 | 19 | СИП | фасад-кирпич | НС(1)-Б | ПВ | 1 | 42.093804 | 47.597694 | АС
284 | Дахадаевские РЭС | ПС Кубачи | 1 | ТП 1-2/1000 | 3 | с. Кубачи | Молодёжная улица | д.88 | 85 | 165 | 22 | АС | фасад-кирпич | К(1)-Б | ПВ | 1 | 42.093134 | 47.598774 | АС
285 | Дахадаевские РЭС | ПС Кубачи | 1 | ТП 1-2/1000 | 1 | с. Кубачи | Молодёжная улица | д.38 | 1 | 1 | 21 | АС | фасад-кирпич | НД(3)-Ю | ПВ | 3 | 42.094418 | 47.598515 | АС
286 | Дахадаевские РЭС | ПС Кубачи | 1 | ТП 1-2/1000 | 1 | с. Кубачи | улица Ахмедхана Абакарова | д.15 | 6 | 78 | 18 | АС | фасад-кирпич | НД(1)-Б | ПВ | 1 | 42.0953293327745 | 47.5976546174784 | АС
287 | Дахадаевские РЭС | ПС Кубачи | 1 | ТП 1-2/1000 | 1 | с. Кубачи | Интернациональная улица | д.16 | 7 | 12 | 22 | АС | фасад-кирпич | НД(3)-Ю | ПВ | 3 | 42.095641 | 47.598113 | АС
288 | Дахадаевские РЭС | ПС Кубачи | 1 | ТП 1-2/1000 | 1 | с. Кубачи | улица Ахмедхана Абакарова | д.112 | 9 | 16 | 13 | АС | фасад-кирпич | НД(3)-Ю | ПВ | 3 | 42.0956553950241 | 47.5983809772817 | АС
289 | Дахадаевские РЭС | ПС Кубачи | 1 | ТП 1-2/1000 | 1 | с. Кубачи | улица Ахмедхана Абакарова | д.100 | 14 | 26 | 17 | АС | фасад-кирпич | НД(1)-Б | ПВ | 1 | 42.09678 | 47.598575 | АС
290 | Дахадаевские РЭС | ПС Кубачи | 1 | ТП 1-2/1000 | 1 | с. Кубачи | улица Ахмедхана Абакарова | д.84 | 15 | 27 | 12 | АС | фасад-кирпич | НД(1)-Б | ПВ | 1 | 42.096836 | 47.599192 | АС
291 | Дахадаевские РЭС | ПС Кубачи | 1 | ТП 1-2/1000 | 1 | с. Кубачи | улица Ахмедхана Абакарова | д.86 | 15 | 28 | 13 | АС | фасад-кирпич | НД(1)-Б | ПВ | 1 | 42.097022 | 47.599071 | АС
292 | Дахадаевские РЭС | ПС Кубачи | 1 | ТП 1-2/1000 | 1 | с. Кубачи | Интернациональная улица | д.41 | 15 | 30 | 11 | АС | фасад-кирпич | НД(1)-Б | ПВ | 1 | 42.096968 | 47.599462 | АС
293 | Дахадаевские РЭС | ПС Кубачи | 1 | ТП 1-2/1000 | 1 | с. Кубачи | Интернациональная улица | д.63 | 22 | 40 | 23 | АС | фасад-кирпич | НД(1)-Б | ПВ | 1 | 42.097117 | 47.600748 | АС
294 | Дахадаевские РЭС | ПС Кубачи | 1 | ТП 1-2/1000 | 1 | с. Кубачи | Интернациональная улица | д.68 | 23 | 43 | 22 | АС | фасад-кирпич | НД(1)-Б | ПВ | 1 | 42.097681 | 47.600825 | АС
295 | Дахадаевские РЭС | ПС Кубачи | 1 | ТП 1-2/1000 | 1 | с. Кубачи | Интернациональная улица | д.101 | 28 | 46 | 19 | АС | фасад-кирпич | НД(1)-Б | ПВ | 1 | 42.09881 | 47.601783 | АС
296 | Дахадаевские РЭС | ПС Кубачи | 1 | ТП 1-2/1000 | 1 | с. Кубачи | Интернациональная улица | д.13 | 30 | 47 | 18 | АС | фасад-кирпич | НД(3)-Ю | ПВ | 3 | 42.095987 | 47.597048 | АС
297 | Дахадаевские РЭС | ПС Кубачи | 1 | ТП 1-2/1000 | 1 | с. Кубачи | Интернациональная улица | Нет данных в РК | 30 | 48 | 18 | АС | фасад-кирпич | НД(3)-Ю | ПВ | 3 | 42.096138 | 47.596937 | АС
298 | Дахадаевские РЭС | ПС Кубачи | 1 | ТП 1-2/1000 | 1 | с. Кубачи | Интернациональная улица | д.3 | 30 | 50 | 23 | АС | фасад-кирпич | НД(1)-Ю | ПВ | 1 | 42.095987 | 47.597521 | АС
299 | Дахадаевские РЭС | ПС Кубачи | 1 | ТП 1-2/1000 | 1 | с. Кубачи | Интернациональная улица | д.21 | 31 | 52 | 16 | АС | фасад-кирпич | НД(3)-Ю | ПВ | 3 | 42.096797 | 47.59753 | АС
300 | Дахадаевские РЭС | ПС Кубачи | 1 | ТП 1-2/1000 | 1 | с. Кубачи | Интернациональная улица | д.19 | 32 | 58 | 14 | АС | фасад-кирпич | НД(1)-Б | ПВ | 1 | 42.096659 | 47.59743 | АС
301 | Дахадаевские РЭС | ПС Кубачи | 1 | ТП 1-2/1000 | 1 | с. Кубачи | Интернациональная улица | д.15 | 37 | 62 | 10 | АС | фасад-кирпич | НД(1)-Б | ПВ | 1 | 42.095449 | 47.598503 | АС
302 | Дахадаевские РЭС | ПС Кубачи | 1 | ТП 1-2/1000 | 1 | с. Кубачи | Интернациональная улица | д.114 | 38 | 65 | 24 | АС | фасад-кирпич | НД(1)-Б | ПВ | 1 | 42.095316 | 47.598896 | АС
303 | Дахадаевские РЭС | ПС Кубачи | 1 | ТП 1-2/1000 | 1 | с. Кубачи | улица Ахмедхана Абакарова | д.73 | 40 | 70 | 10 | АС | фасад-кирпич | НД(1)-Б | ПВ | 1 | 42.095809 | 47.599667 | АС
304 | Дахадаевские РЭС | ПС Кубачи | 1 | ТП 1-2/1000 | 1 | с. Кубачи | улица Ахмедхана Абакарова | д.72 | 42 | 74 | 14 | АС | фасад-кирпич | НД(1)-Б | ПВ | 1 | 42.095857 | 47.600001 | АС
305 | Дахадаевские РЭС | ПС Кубачи | 1 | ТП 1-2/1000 | 1 | с. Кубачи | улица Ахмедхана Абакарова | д.80 | 43 | 76 | 12 | АС | фасад-кирпич | НД(1)-Б | ПВ | 1 | 42.096351 | 47.599582 | АС
306 | Дахадаевские РЭС | ПС Кубачи | 1 | ТП 1-2/1000 | 2 | с. Кубачи | Молодёжная улица | д.44 | 1 | 1 | 16 | АС | фасад-кирпич | НД(3)-Ю | ПВ | 3 | 42.094187358354 | 47.5987702308499 | АС
307 | Дахадаевские РЭС | ПС Кубачи | 1 | ТП 1-2/1000 | 2 | с. Кубачи | лица Ахмедхана Абакарова | д.11 | 3 | 2 | 17 | АС | фасад-кирпич | НД(1)-Б | ПВ | 1 | 42.09469 | 47.599434 | АС
308 | Дахадаевские РЭС | ПС Кубачи | 1 | ТП 1-2/1000 | 2 | с. Кубачи | лица Ахмедхана Абакарова | д.6 | 4 | 7 | 23 | АС | фасад-кирпич | НД(1)-Б | ПВ | 1 | 42.094207 | 47.600012 | АС
309 | Дахадаевские РЭС | ПС Кубачи | 1 | ТП 1-2/1000 | 2 | с. Кубачи | лица Ахмедхана Абакарова | д.113 | 5 | 12 | 24 | АС | фасад-кирпич | НД(1)-Б | ПВ | 1 | 42.094767 | 47.600003 | АС
310 | Дахадаевские РЭС | ПС Кубачи | 1 | ТП 1-2/1000 | 2 | с. Кубачи | лица Ахмедхана Абакарова | д.111 | 5 | 13 | 16 | АС | фасад-кирпич | НД(1)-Б | ПВ | 1 | 42.094954 | 47.600358 | АС
311 | Дахадаевские РЭС | ПС Кубачи | 1 | ТП 1-2/1000 | 2 | с. Кубачи | лица Ахмедхана Абакарова | д.69 | 9 | 22 | 20 | АС | фасад-кирпич | НД(1)-Б | ПВ | 1 | 42.095673 | 47.599839 | АС
312 | Дахадаевские РЭС | ПС Кубачи | 1 | ТП 1-2/1000 | 2 | с. Кубачи | Интернациональная улица | д.51 | 14 | 28 | 19 | АС | фасад-кирпич | НД(1)-Б | ПВ | 1 | 42.096036 | 47.600615 | АС
313 | Дахадаевские РЭС | ПС Кубачи | 1 | ТП 1-2/1000 | 2 | с. Кубачи | Интернациональная улица | д.52 | 14 | 31 | 9 | АС | фасад-кирпич | НД(1)-Б | ПВ | 1 | 42.09637 | 47.600719 | АС
314 | Дахадаевские РЭС | ПС Кубачи | 1 | ТП 1-2/1000 | 2 | с. Кубачи | Интернациональная улица | д.61 | 16 | 35 | 21 | АС | фасад-кирпич | НД(1)-Б | ПВ | 1 | 42.096356 | 47.601059 | АС
315 | Дахадаевские РЭС | ПС Кубачи | 1 | ТП 1-2/1000 | 2 | с. Кубачи | Интернациональная улица | д.72 | 18 | 38 | 15 | АС | фасад-кирпич | НД(1)-Б | ПВ | 1 | 42.096291 | 47.601934 | АС
316 | Дахадаевские РЭС | ПС Кубачи | 1 | ТП 1-2/1000 | 2 | с. Кубачи | Интернациональная улица | Нет данных в РК | 21 | 42 | 21 | АС | фасад-кирпич | НД(1)-Б | ПВ | 1 | 42.096857 | 47.60051 | АС
317 | Дахадаевские РЭС | ПС Кубачи | 1 | ТП 1-2/1000 | 3 | с. Кубачи | Молодёжная улица | д.42 | 1 | 1 | 17 | АС | фасад-кирпич | НД(1)-Б | ПВ | 1 | 42.0941971079253 | 47.5985382701398 | АС
318 | Дахадаевские РЭС | ПС Кубачи | 1 | ТП 1-2/1000 | 3 | с. Кубачи | улица Ахмедхана Абакарова | д.19 | 5 | 3 | 5 | АС | фасад-кирпич | НД(3)-Ю | ПВ | 3 | 42.094387 | 47.600626 | АС
319 | Дахадаевские РЭС | ПС Кубачи | 1 | ТП 1-2/1000 | 3 | с. Кубачи | улица Ахмедхана Абакарова | д.29 | 7 | 5 | 25 | АС | фасад-кирпич | НД(1)-Б | ПВ | 1 | 42.094276 | 47.601014 | АС
320 | Дахадаевские РЭС | ПС Кубачи | 1 | ТП 1-2/1000 | 3 | с. Кубачи | улица Ахмедхана Абакарова | д.12 | 7 | 7 | 15 | АС | фасад-кирпич | НД(1)-Б | ПВ | 1 | 42.093927 | 47.601143 | АС
321 | Дахадаевские РЭС | ПС Кубачи | 1 | ТП 1-2/1000 | 3 | с. Кубачи | улица Ахмедхана Абакарова | д.33 | 9 | 9 | 23 | АС | фасад-кирпич | НД(1)-Б | ПВ | 1 | 42.09415 | 47.601543 | АС
322 | Дахадаевские РЭС | ПС Кубачи | 1 | ТП 1-2/1000 | 3 | с. Кубачи | улица Ахмедхана Абакарова | д.39 | 11 | 13 | 20 | АС | фасад-кирпич | НД(1)-Б | ПВ | 1 | 42.093839 | 47.602486 | АС
323 | Дахадаевские РЭС | ПС Кубачи | 1 | ТП 1-2/1000 | 3 | с. Кубачи | улица Ахмедхана Абакарова | д.22 | 12 | 17 | 12 | АС | фасад-кирпич | НД(1)-Б | ПВ | 1 | 42.093414 | 47.602837 | АС
324 | Дахадаевские РЭС | ПС Кубачи | 1 | ТП 1-2/1000 | 3 | с. Кубачи | улица Ахмедхана Абакарова | д.26 | 15 | 19 | 22 | АС | фасад-кирпич | НД(1)-Б | ПВ | 1 | 42.093703 | 47.604055 | АС
325 | Дахадаевские РЭС | ПС Кубачи | 1 | ТП 1-2/1000 | 3 | с. Кубачи | Молодёжная улица | Нет данных в РК | 16 | 20 | 21 | АС | фасад-кирпич | НД(1)-Б | ПВ | 1 | 42.093918 | 47.60331 | АС
326 | Дахадаевские РЭС | ПС Кубачи | 1 | ТП 1-2/1000 | 3 | с. Кубачи | Молодёжная улица | д.113 | 19 | 26 | 6 | АС | фасад-кирпич | НД(1)-Б | ПВ | 1 | 42.092649 | 47.602662 | АС
327 | Дахадаевские РЭС | ПС Кубачи | 1 | ТП 1-2/1000 | 3 | с. Кубачи | Молодёжная улица | д.114 | 19 | 28 | 23 | АС | фасад-кирпич | НД(1)-Б | ПВ | 1 | 42.093027 | 47.602503 | АС
328 | Дахадаевские РЭС | ПС Кубачи | 1 | ТП 1-2/1000 | 3 | с. Кубачи | Молодёжная улица | д.119 | 20 | 31 | 20 | АС | фасад-кирпич | НД(1)-Б | ПВ | 1 | 42.093313 | 47.603458 | АС
329 | Дахадаевские РЭС | ПС Кубачи | 1 | ТП 1-2/1000 | 3 | с. Кубачи | Молодёжная улица | д.141 | 26 | 166 | 7 | АС | фасад-кирпич | НД(1)-Б | ПВ | 1 | 42.0926170664266 | 47.6038661979168 | АС
330 | Дахадаевские РЭС | ПС Кубачи | 1 | ТП 1-2/1000 | 3 | с. Кубачи | Молодёжная улица | д.140 | 26 | 167 | 13 | АС | фасад-кирпич | НД(1)-Б | ПВ | 1 | 42.0925062151325 | 47.6036819867021 | АС
331 | Дахадаевские РЭС | ПС Кубачи | 1 | ТП 1-2/1000 | 3 | с. Кубачи | улица Ахмедхана Абакарова | д.46 | 32 | 44 | 18 | АС | фасад-кирпич | НД(1)-Б | ПВ | 1 | 42.094322 | 47.602485 | АС
332 | Дахадаевские РЭС | ПС Кубачи | 1 | ТП 1-2/1000 | 3 | с. Кубачи | улица Ахмедхана Абакарова | д.52 | 34 | 50 | 19 | АС | фасад-кирпич | НД(1)-Б | ПВ | 1 | 42.095009 | 47.601893 | АС
333 | Дахадаевские РЭС | ПС Кубачи | 1 | ТП 1-2/1000 | 3 | с. Кубачи | улица Ахмедхана Абакарова | д.54 | 35 | 51 | 19 | АС | фасад-кирпич | НД(1)-Б | ПВ | 1 | 42.095179 | 47.601627 | АС
334 | Дахадаевские РЭС | ПС Кубачи | 1 | ТП 1-2/1000 | 3 | с. Кубачи | улица Ахмедхана Абакарова | д.56 | 35 | 52 | 16 | АС | фасад-кирпич | НД(1)-Б | ПВ | 1 | 42.095395 | 47.60145 | АС
335 | Дахадаевские РЭС | ПС Кубачи | 1 | ТП 1-2/1000 | 3 | с. Кубачи | улица Ахмедхана Абакарова | д.57 | 36 | 55 | 16 | АС | фасад-кирпич | НД(1)-Б | ПВ | 1 | 42.095064 | 47.60101 | АС
336 | Дахадаевские РЭС | ПС Кубачи | 1 | ТП 1-2/1000 | 3 | с. Кубачи | улица Ахмедхана Абакарова | Нет данных в РК | 36 | 56 | 22 | АС | фасад-кирпич | НД(1)-Б | ПВ | 1 | 42.095102 | 47.600946 | АС
337 | Дахадаевские РЭС | ПС Кубачи | 1 | ТП 1-2/1000 | 3 | с. Кубачи | улица Ахмедхана Абакарова | д.64 | 37 | 58 | 26 | АС | фасад-кирпич | НД(1)-Б | ПВ | 1 | 42.095369 | 47.600938 | АС
338 | Дахадаевские РЭС | ПС Кубачи | 1 | ТП 1-2/1000 | 3 | с. Кубачи | улица Ахмедхана Абакарова | д.38 | 41 | 63 | 10 | АС | фасад-кирпич | НД(1)-Б | ПВ | 1 | 42.095226 | 47.602896 | АС
339 | Дахадаевские РЭС | ПС Кубачи | 1 | ТП 1-2/1000 | 3 | с. Кубачи | улица Ахмедхана Абакарова | д.36 | 42 | 64 | 22 | АС | фасад-кирпич | НД(1)-Б | ПВ | 1 | 42.095063 | 47.60228 | АС
340 | Дахадаевские РЭС | ПС Кубачи | 1 | ТП 1-2/1000 | 3 | с. Кубачи | улица Ахмедхана Абакарова | д.47 | 43 | 65 | 4 | АС | фасад-кирпич | НД(1)-Б | ПВ | 1 | 42.0944441122175 | 47.6015698553799 | АС
341 | Дахадаевские РЭС | ПС Кубачи | 1 | ТП 1-2/1000 | 3 | с. Кубачи | улица Ахмедхана Абакарова | д.25 | 45 | 69 | 8 | АС | фасад-кирпич | НД(1)-Б | ПВ | 1 | 42.09475 | 47.6011 | АС
342 | Дахадаевские РЭС | ПС Кубачи | 1 | ТП 1-2/1000 | 3 | с. Кубачи | улица Ахмедхана Абакарова | д.14 | 46 | 70 | 17 | АС | фасад-кирпич | НД(1)-Б | ПВ | 1 | 42.09379 | 47.601585 | АС
343 | Дахадаевские РЭС | ПС Кубачи | 1 | ТП 1-2/1000 | 3 | с. Кубачи | Молодёжная улица | д.66 | 47 | 72 | 12 | АС | фасад-кирпич | НД(1)-Б | ПВ | 1 | 42.093673 | 47.601224 | АС
344 | Дахадаевские РЭС | ПС Кубачи | 1 | ТП 1-2/1000 | 3 | с. Кубачи | Молодёжная улица | д.68 | 47 | 73 | 19 | АС | фасад-кирпич | НД(1)-Б | ПВ | 1 | 42.093521 | 47.60115 | АС
345 | Дахадаевские РЭС | ПС Кубачи | 1 | ТП 1-2/1000 | 3 | с. Кубачи | Молодёжная улица | д.72 | 53 | 81 | 12 | АС | фасад-кирпич | НД(1)-Б | ПВ | 1 | 42.092917 | 47.601438 | АС
346 | Дахадаевские РЭС | ПС Кубачи | 1 | ТП 1-2/1000 | 3 | с. Кубачи | Молодёжная улица | д.139 | 57 | 93 | 18 | АС | фасад-кирпич | НД(1)-Б | ПВ | 1 | 42.092177 | 47.602334 | АС
347 | Дахадаевские РЭС | ПС Кубачи | 1 | ТП 1-2/1000 | 3 | с. Кубачи | Молодёжная улица | д.82 | 58 | 95 | 19 | АС | фасад-кирпич | НД(1)-Б | ПВ | 1 | 42.093132 | 47.600215 | АС
348 | Дахадаевские РЭС | ПС Кубачи | 1 | ТП 1-2/1000 | 3 | с. Кубачи | Молодёжная улица | д.124 | 62 | 108 | 17 | АС | фасад-кирпич | НД(1)-Б | ПВ | 1 | 42.09213 | 47.600512 | АС
349 | Дахадаевские РЭС | ПС Кубачи | 1 | ТП 1-2/1000 | 3 | с. Кубачи | Молодёжная улица | д.134 | 64 | 112 | 17 | АС | фасад-кирпич | НД(1)-Б | ПВ | 1 | 42.091826 | 47.600597 | АС
350 | Дахадаевские РЭС | ПС Кубачи | 1 | ТП 1-2/1000 | 3 | с. Кубачи | Молодёжная улица | д.104 | 66 | 116 | 24 | АС | фасад-кирпич | НД(1)-Б | ПВ | 1 | 42.092699 | 47.59899 | АС
351 | Дахадаевские РЭС | ПС Кубачи | 1 | ТП 1-2/1000 | 3 | с. Кубачи | Молодёжная улица | д.74 | 70 | 119 | 18 | АС | фасад-кирпич | НД(1)-Б | ПВ | 1 | 42.092886 | 47.601744 | АС
352 | Дахадаевские РЭС | ПС Кубачи | 1 | ТП 1-2/1000 | 3 | с. Кубачи | Молодёжная улица | д.77 | 70 | 121 | 21 | АС | фасад-кирпич | НД(1)-Б | ПВ | 1 | 42.093082 | 47.602115 | АС
353 | Дахадаевские РЭС | ПС Кубачи | 1 | ТП 1-2/1000 | 3 | с. Кубачи | Молодёжная улица | д.75 | 70 | 122 | 22 | АС | фасад-кирпич | НД(1)-Б | ПВ | 1 | 42.093279 | 47.60176 | АС
354 | Дахадаевские РЭС | ПС Кубачи | 1 | ТП 1-2/1000 | 3 | с. Кубачи | улица Ахмедхана Абакарова | д.10 | 71 | 124 | 16 | АС | фасад-кирпич | НД(1)-Б | ПВ | 1 | 42.09398 | 47.600848 | АС
355 | Дахадаевские РЭС | ПС Кубачи | 1 | ТП 1-2/1000 | 3 | с. Кубачи | Молодёжная улица | д.55 | 73 | 130 | 14 | АС | фасад-кирпич | НД(1)-Б | ПВ | 1 | 42.093481 | 47.600187 | АС
356 | Дахадаевские РЭС | ПС Кубачи | 1 | ТП 1-2/1000 | 3 | с. Кубачи | Молодёжная улица | д.49 | 74 | 134 | 23 | АС | фасад-кирпич | НД(1)-Б | ПВ | 1 | 42.093783 | 47.599645 | АС
357 | Дахадаевские РЭС | ПС Кубачи | 1 | ТП 1-2/1000 | 3 | с. Кубачи | Молодёжная улица | д.33 | 78 | 145 | 20 | АС | фасад-кирпич | НД(1)-Б | ПВ | 1 | 42.093806 | 47.598537 | АС
358 | Дахадаевские РЭС | ПС Кубачи | 1 | ТП 1-2/1000 | 3 | с. Кубачи | Молодёжная улица | д.27 | 80 | 147 | 24 | АС | фасад-кирпич | НД(1)-Б | ПВ | 1 | 42.093773 | 47.597972 | АС
359 | Дахадаевские РЭС | ПС Кубачи | 1 | ТП 1-2/1000 | 3 | с. Кубачи | Молодёжная улица | д.21 | 82 | 151 | 21 | АС | фасад-кирпич | НД(1)-Б | ПВ | 1 | 42.093729 | 47.597333 | АС
360 | Дахадаевские РЭС | ПС Кубачи | 1 | ТП 1-2/1000 | 3 | с. Кубачи | Молодёжная улица | д.26 | 82 | 153 | 17 | АС | фасад-кирпич | НД(1)-Б | ПВ | 1 | 42.093978 | 47.597189 | АС
361 | Дахадаевские РЭС | ПС Кубачи | 1 | ТП 1-2/1000 | 3 | с. Кубачи | Молодёжная улица | д.29 | 83 | 154 | 18 | АС | фасад-кирпич | НД(1)-Б | ПВ | 1 | 42.093785 | 47.598283 | АС
362 | Дахадаевские РЭС | ПС Кубачи | 1 | ТП 1-2/1000 | 3 | с. Кубачи | Молодёжная улица | д.95 | 84 | 155 | 19 | АС | фасад-кирпич | НД(3)-Ю | ПВ | 3 | 42.093503 | 47.597595 | АС
363 | Дахадаевские РЭС | ПС Кубачи | 1 | ТП 1-2/1000 | 3 | с. Кубачи | Молодёжная улица | Нет данных в РК | 85 | 160 | 12 | АС | фасад-кирпич | НД(1)-Б | ПВ | 1 | 42.093478 | 47.598089 | АС
364 | Дахадаевские РЭС | ПС Кубачи | 1 | ТП 1-2/1000 | 3 | с. Кубачи | Молодёжная улица | д.90 | 85 | 162 | 11 | АС | фасад-кирпич | НД(1)-Б | ПВ | 1 | 42.093206 | 47.598292 | АС
365 | Дахадаевские РЭС | ПС Кубачи | 1 | ТП 1-2/1000 | 3 | с. Кубачи | Молодёжная улица | д.64 | 85 | 163 | 18 | АС | фасад-кирпич | НД(1)-Б | ПВ | 1 | 42.093536 | 47.598497 | АС
366 | Дахадаевские РЭС | ПС Кубачи | 1 | ТП 1-2/1000 | 3 | с. Кубачи | Молодёжная улица | д.89 | 85 | 164 | 17 | АС | фасад-кирпич | НД(1)-Б | ПВ | 1 | 42.093211 | 47.598552 | АС
367 | Дахадаевские РЭС | ПС Кубачи | 1 | ТП 1-3/63 | 1 | с. Кубачи | улица Ахмедхана Абакарова | д.4 | 0 | 1 | 5 | СИП | фасад-кирпич | НД(3)-Ю | ПВ | 3 | 42.094447 | 47.598744 | АС
368 | Дахадаевские РЭС | ПС Кубачи | 1 | ТП 1-4/250 | 1 | с. Кубачи | Абакарова Абакара Ибрагимовича | д. 106 | 1 | 1 | 5 | СИП | фасад-кирпич | К(1)-Б | ПВ | 1 | 42.091438 | 47.593871 | СИП
369 | Дахадаевские РЭС | ПС Кубачи | 1 | ТП 1-4/250 | 1 | с. Кубачи | Абакарова Абакара Ибрагимовича | д. 107 | 1 | 2 | 17 | СИП | фасад-кирпич | К(1)-Б | ПВ | 1 | 42.091606 | 47.594033 | СИП
370 | Дахадаевские РЭС | ПС Кубачи | 1 | ТП 1-4/250 | 1 | с. Кубачи | Абакарова Абакара Ибрагимовича | д. 104 | 1 | 3 | 20 | СИП | фасад-кирпич | НД(3)-Б | ПВ | 3 | 42.091478 | 47.594188 | СИП
371 | Дахадаевские РЭС | ПС Кубачи | 1 | ТП 1-4/250 | 1 | с. Кубачи | Абакарова Абакара Ибрагимовича | д. 106 | 1 | 4 | 11 | СИП | фасад-кирпич | К(1)-Б | ПВ | 1 | 42.0914349072004 | 47.5937648425115 | СИП
372 | Дахадаевские РЭС | ПС Кубачи | 1 | ТП 1-4/250 | 1 | с. Кубачи | Молодёжная улица | д. 102 | 5 | 6 | 25 | СИП | фасад-кирпич | НД(3)-Б | ПВ | 3 | 42.092146 | 47.594859 | СИП
373 | Дахадаевские РЭС | ПС Кубачи | 1 | ТП 1-4/250 | 1 | с. Кубачи | Молодёжная улица | д. 100 | 7 | 7 | 15 | СИП | фасад-кирпич | НД(1)-Б | ПВ | 1 | 42.092308 | 47.595003 | СИП
374 | Дахадаевские РЭС | ПС Кубачи | 1 | ТП 1-4/250 | 1 | с. Кубачи | Молодёжная улица | д. 3 | 7 | 8 | 19 | СИП | фасад-кирпич | Н(1)-Б | ПВ | 1 | 42.092622 | 47.595098 | СИП
375 | Дахадаевские РЭС | ПС Кубачи | 1 | ТП 1-4/250 | 1 | с. Кубачи | Молодёжная улица | д. 5 | 7 | 9 | 18 | СИП | фасад-кирпич | НД(1)-Б | ПВ | 1 | 42.0926421869191 | 47.5952991939524 | СИП
376 | Дахадаевские РЭС | ПС Кубачи | 1 | ТП 1-4/250 | 1 | с. Кубачи | Молодёжная улица | д. 98 | 7 | 10 | 22 | СИП | фасад-кирпич | НД(1)-Б | ПВ | 1 | 42.0929040439132 | 47.5951885186361 | СИП
377 | Дахадаевские РЭС | ПС Кубачи | 1 | ТП 1-4/250 | 1 | с. Кубачи | Молодёжная улица | д. 8 | 7 | 11 | 21 | СИП | фасад-кирпич | НД(1)-Б | ПВ | 1 | 42.0927031415618 | 47.5956506296265 | СИП
378 | Дахадаевские РЭС | ПС Кубачи | 1 | ТП 1-4/250 | 1 | с. Кубачи | Молодёжная улица | д. 6 | 7 | 12 | 8 | СИП | фасад-кирпич | НД(1)-Б | ПВ | 1 | 42.0925749175229 | 47.5955719071029 | СИП
379 | Дахадаевские РЭС | ПС Кубачи | 1 | ТП 1-4/250 | 1 | с. Кубачи | Молодёжная улица | д. 4 | 7 | 13 | 8 | СИП | фасад-кирпич | НД(1)-Б | ПВ | 1 | 42.0922885794682 | 47.5952556998228 | СИП
380 | Дахадаевские РЭС | ПС Кубачи | 1 | ТП 1-4/250 | 1 | с. Кубачи | улица Юсупа Ахмедова | д. 68 | 8 | 14 | 8 | СИП | фасад-кирпич | Н(1)-Б | ПВ | 1 | 42.092995 | 47.594331 | СИП
381 | Дахадаевские РЭС | ПС Кубачи | 1 | ТП 1-4/250 | 1 | с. Кубачи | улица Юсупа Ахмедова | д. 95 | 9 | 15 | 23 | СИП | фасад-кирпич | НД(1)-Б | ПВ | 1 | 42.093162 | 47.594855 | СИП
382 | Дахадаевские РЭС | ПС Кубачи | 1 | ТП 1-4/250 | 1 | с. Кубачи | улица Юсупа Ахмедова | д. 93 | 9 | 16 | 10 | СИП | фасад-кирпич | К(1)-Б | ПВ | 1 | 42.093405 | 47.595002 | СИП
383 | Дахадаевские РЭС | ПС Кубачи | 1 | ТП 1-4/250 | 1 | с. Кубачи | улица Юсупа Ахмедова | нет данных в РК | 9 | 17 | 22 | СИП | фасад-кирпич | НД(3)-Б | ПВ | 3 | 42.093372 | 47.594873 | СИП
384 | Дахадаевские РЭС | ПС Кубачи | 1 | ТП 1-4/250 | 1 | с. Кубачи | улица Юсупа Ахмедова | д. 91 | 10 | 18 | 25 | СИП | фасад-кирпич | К(1)-Б | ПВ | 1 | 42.093584 | 47.595152 | СИП
385 | Дахадаевские РЭС | ПС Кубачи | 1 | ТП 1-4/250 | 1 | с. Кубачи | Молодёжная улица | нет данных в РК | 10 | 19 | 19 | СИП | фасад-кирпич | К(3)-Ю | ПВ | 3 | 42.093526 | 47.595329 | АС
386 | Дахадаевские РЭС | ПС Кубачи | 1 | ТП 1-4/250 | 1 | с. Кубачи | улица Юсупа Ахмедова | д. 60 | 10 | 20 | 17 | СИП | фасад-кирпич | НД(1)-Б | ПВ | 1 | 42.0936525462955 | 47.5948620210651 | АС
387 | Дахадаевские РЭС | ПС Кубачи | 1 | ТП 1-4/250 | 1 | с. Кубачи | улица Юсупа Ахмедова | д. 62 | 10 | 21 | 15 | СИП | фасад-кирпич | НД(1)-Б | ПВ | 1 | 42.0935190566309 | 47.5947592514394 | АС
388 | Дахадаевские РЭС | ПС Кубачи | 1 | ТП 1-4/250 | 1 | с. Кубачи | улица Юсупа Ахмедова | д. 89 | 11 | 22 | 16 | СИП | фасад-кирпич | НД(1)-Б | ПВ | 1 | 42.093741 | 47.595253 | АС
389 | Дахадаевские РЭС | ПС Кубачи | 1 | ТП 1-4/250 | 1 | с. Кубачи | улица Юсупа Ахмедова | д. 99 | 12 | 23 | 14 | СИП | фасад-кирпич | К(1)-Б | ПВ | 1 | 42.092442 | 47.594391 | АС
390 | Дахадаевские РЭС | ПС Кубачи | 1 | ТП 1-4/250 | 1 | с. Кубачи | улица Юсупа Ахмедова | д. 97 | 12 | 24 | 16 | СИП | фасад-кирпич | К(1)-Б | ПВ | 1 | 42.092729 | 47.594574 | АС
391 | Дахадаевские РЭС | ПС Кубачи | 1 | ТП 1-4/250 | 1 | с. Кубачи | улица Юсупа Ахмедова | д. 70 | 13 | 25 | 20 | СИП | фасад-кирпич | НД(3)-Б | ПВ | 3 | 42.092811 | 47.594132 | АС
392 | Дахадаевские РЭС | ПС Кубачи | 1 | ТП 1-4/250 | 1 | с. Кубачи | улица Юсупа Ахмедова | д. 72 | 14 | 26 | 21 | СИП | фасад-кирпич | Н(1)-Б | ПВ | 1 | 42.092345 | 47.593896 | АС
393 | Дахадаевские РЭС | ПС Кубачи | 1 | ТП 1-4/250 | 1 | с. Кубачи | улица Юсупа Ахмедова | д. 105 | 14 | 27 | 13 | СИП | фасад-кирпич | НД(1)-Б | ПВ | 1 | 42.092195 | 47.594023 | АС
394 | Дахадаевские РЭС | ПС Кубачи | 1 | ТП 1-4/250 | 1 | с. Кубачи | улица Юсупа Ахмедова | д. 101 | 14 | 28 | 22 | СИП | фасад-кирпич | К(1)-Б | ПВ | 1 | 42.092356 | 47.594144 | АС
395 | Дахадаевские РЭС | ПС Кубачи | 1 | ТП 1-4/250 | 1 | с. Кубачи | улица Юсупа Ахмедова | д. 70 | 15 | 29 | 9 | СИП | фасад-кирпич | К(1)-Б | ПВ | 1 | 42.092812 | 47.594038 | АС
396 | Дахадаевские РЭС | ПС Кубачи | 1 | ТП 1-4/250 | 1 | с. Кубачи | улица Юсупа Ахмедова | д. 68 | 18 | 31 | 22 | СИП | фасад-кирпич | НД(1)-Б | ПВ | 1 | 42.093103 | 47.594213 | АС
397 | Дахадаевские РЭС | ПС Кубачи | 1 | ТП 1-4/250 | 1 | с. Кубачи | улица Юсупа Ахмедова | д. 66 | 19 | 32 | 17 | СИП | фасад-кирпич | К(1)-Б | ПВ | 1 | 42.093311 | 47.594434 | АС
398 | Дахадаевские РЭС | ПС Кубачи | 1 | ТП 1-4/250 | 1 | с. Кубачи | улица Юсупа Ахмедова | д. 64 | 19 | 33 | 7 | СИП | фасад-кирпич | НД(1)-Б | ПВ | 1 | 42.093357 | 47.594506 | АС
399 | Дахадаевские РЭС | ПС Кубачи | 1 | ТП 1-4/250 | 1 | с. Кубачи | улица Юсупа Ахмедова | д. 7 | 21 | 38 | 12 | СИП | фасад-кирпич | НД(1)-Б | ПВ | 1 | 42.092771 | 47.592581 | АС
400 | Дахадаевские РЭС | ПС Кубачи | 1 | ТП 1-4/250 | 1 | с. Кубачи | улица Мисрихана Мисриханова | д. 4 | 22 | 35 | 22 | СИП | фасад-кирпич | К(1)-Б | ПВ | 1 | 42.091977 | 47.592743 | АС
401 | Дахадаевские РЭС | ПС Кубачи | 1 | ТП 1-4/250 | 1 | с. Кубачи | улица Юсупа Ахмедова | д. 5 | 22 | 36 | 23 | СИП | фасад-кирпич | Н(1)-Б | ПВ | 1 | 42.091971 | 47.592951 | АС
402 | Дахадаевские РЭС | ПС Кубачи | 1 | ТП 1-4/250 | 1 | с. Кубачи | Центральная улица | д. 6 | 22 | 37 | 17 | СИП | фасад-кирпич | НД(1)-Б | ПВ | 1 | 42.0924996044045 | 47.592292347005 | АС
403 | Дахадаевские РЭС | ПС Кубачи | 1 | ТП 1-4/250 | 1 | с. Кубачи | улица Мисрихана Мисриханова | д. 3 | 23 | 39 | 20 | СИП | фасад-кирпич | К(1)-Б | ПВ | 1 | 42.092127 | 47.592336 | АС
404 | Дахадаевские РЭС | ПС Кубачи | 1 | ТП 1-4/250 | 1 | с. Кубачи | улица Мисрихана Мисриханова | д. 1 | 23 | 40 | 8 | СИП | фасад-кирпич | К(1)-Б | ПВ | 1 | 42.092129 | 47.592113 | АС
405 | Дахадаевские РЭС | ПС Кубачи | 1 | ТП 1-4/250 | 1 | с. Кубачи | улица Мисрихана Мисриханова | нет данных в РК | 23 | 41 | 20 | СИП | фасад-кирпич | К(1)-Б | ПВ | 1 | 42.092223 | 47.592172 | АС
406 | Дахадаевские РЭС | ПС Кубачи | 1 | ТП 1-4/250 | 1 | с. Кубачи | улица Мисрихана Мисриханова | д. 26 | 24 | 42 | 23 | СИП | фасад-кирпич | К(1)-Б | ПВ | 1 | 42.092095 | 47.591444 | АС
407 | Дахадаевские РЭС | ПС Кубачи | 1 | ТП 1-4/250 | 1 | с. Кубачи | улица Мисрихана Мисриханова | нет данных в РК | 24 | 43 | 17 | СИП | фасад-кирпич | К(3)-Б | ПВ | 3 | 42.092111 | 47.591497 | АС
408 | Дахадаевские РЭС | ПС Кубачи | 1 | ТП 1-4/250 | 1 | с. Кубачи | улица Мисрихана Мисриханова | д. 27 | 25 | 44 | 17 | СИП | фасад-кирпич | К(1)-Б | ПВ | 1 | 42.091579 | 47.591273 | АС
409 | Дахадаевские РЭС | ПС Кубачи | 1 | ТП 1-4/250 | 1 | с. Кубачи | улица Юсупа Ахмедова | д. 12 | 27 | 45 | 21 | СИП | фасад-кирпич | К(1)-Б | ПВ | 1 | 42.092864 | 47.593094 | АС
410 | Дахадаевские РЭС | ПС Кубачи | 1 | ТП 1-4/250 | 1 | с. Кубачи | улица Юсупа Ахмедова | нет данных в РК | 27 | 46 | 18 | СИП | фасад-кирпич | К(3)-Б | ПВ | 3 | 42.09288 | 47.593105 | АС
411 | Дахадаевские РЭС | ПС Кубачи | 1 | ТП 1-4/250 | 1 | с. Кубачи | улица Юсупа Ахмедова | д. 8 | 28 | 48 | 16 | СИП | фасад-кирпич | К(1)-Б | ПВ | 1 | 42.093037 | 47.59266 | АС
412 | Дахадаевские РЭС | ПС Кубачи | 1 | ТП 1-4/250 | 1 | с. Кубачи | улица Юсупа Ахмедова | д. 9 | 28 | 49 | 23 | СИП | фасад-кирпич | НД(1)-Б | ПВ | 1 | 42.092953 | 47.592626 | АС
413 | Дахадаевские РЭС | ПС Кубачи | 1 | ТП 1-4/250 | 1 | с. Кубачи | улица Юсупа Ахмедова | д. 12 | 28 | 50 | 18 | СИП | фасад-кирпич | НД(3)-Б | ПВ | 3 | 42.09295 | 47.592902 | АС
414 | Дахадаевские РЭС | ПС Кубачи | 1 | ТП 1-4/250 | 1 | с. Кубачи | улица Юсупа Ахмедова | д. 11 | 29 | 51 | 23 | СИП | фасад-кирпич | К(1)-Б | ПВ | 1 | 42.093498 | 47.592847 | АС
415 | Дахадаевские РЭС | ПС Кубачи | 1 | ТП 1-4/250 | 1 | с. Кубачи | улица Юсупа Ахмедова | д. 13 | 30 | 52 | 13 | СИП | фасад-кирпич | НД(1)-Б | ПВ | 1 | 42.093779 | 47.593332 | АС
416 | Дахадаевские РЭС | ПС Кубачи | 1 | ТП 1-4/250 | 1 | с. Кубачи | улица Юсупа Ахмедова | д. 18 | 30 | 53 | 14 | СИП | фасад-кирпич | К(1)-Б | ПВ | 1 | 42.093492 | 47.59343 | АС
417 | Дахадаевские РЭС | ПС Кубачи | 1 | ТП 1-4/250 | 1 | с. Кубачи | улица Юсупа Ахмедова | д. 17 | 31 | 54 | 25 | СИП | фасад-кирпич | К(1)-Б | ПВ | 1 | 42.094154 | 47.593547 | АС
418 | Дахадаевские РЭС | ПС Кубачи | 1 | ТП 1-4/250 | 1 | с. Кубачи | улица Юсупа Ахмедова | д. 20 | 31 | 55 | 25 | СИП | фасад-кирпич | К(1)-Б | ПВ | 1 | 42.093945 | 47.593881 | АС
419 | Дахадаевские РЭС | ПС Кубачи | 1 | ТП 1-4/250 | 1 | с. Кубачи | улица Юсупа Ахмедова | д. 15 | 31 | 56 | 15 | СИП | фасад-кирпич | К(1)-Б | ПВ | 1 | 42.093976 | 47.593482 | АС
420 | Дахадаевские РЭС | ПС Кубачи | 1 | ТП 1-4/250 | 1 | с. Кубачи | улица Юсупа Ахмедова | д. 20 | 31 | 57 | 18 | СИП | фасад-кирпич | НД(1)-Б | ПВ | 1 | 42.0938379280852 | 47.5937799361471 | АС
421 | Дахадаевские РЭС | ПС Кубачи | 1 | ТП 1-4/250 | 1 | с. Кубачи | улица Юсупа Ахмедова | д. 21 | 32 | 58 | 6 | СИП | фасад-кирпич | НД(1)-Б | ПВ | 1 | 42.0944 | 47.593686 | АС
422 | Дахадаевские РЭС | ПС Кубачи | 1 | ТП 1-4/250 | 1 | с. Кубачи | улица Юсупа Ахмедова | д. 27 | 33 | 59 | 21 | СИП | фасад-кирпич | К(1)-Б | ПВ | 1 | 42.094585 | 47.594212 | АС
423 | Дахадаевские РЭС | ПС Кубачи | 1 | ТП 1-4/250 | 1 | с. Кубачи | улица Юсупа Ахмедова | д. 57 | 33 | 60 | 25 | СИП | фасад-кирпич | Н(1)-Б | ПВ | 1 | 42.0942430747158 | 47.5946968713813 | АС
424 | Дахадаевские РЭС | ПС Кубачи | 1 | ТП 1-4/250 | 1 | с. Кубачи | улица Юсупа Ахмедова | д. 24 | 33 | 61 | 23 | СИП | фасад-кирпич | НД(3)-Б | ПВ | 3 | 42.094268 | 47.59438 | АС
425 | Дахадаевские РЭС | ПС Кубачи | 1 | ТП 1-4/250 | 1 | с. Кубачи | Центральная улица | д. 29 | 35 | 62 | 15 | СИП | фасад-кирпич | К(1)-Б | ПВ | 1 | 42.094889 | 47.594048 | АС
426 | Дахадаевские РЭС | ПС Кубачи | 1 | ТП 1-4/250 | 1 | с. Кубачи | Центральная улица | д. 19 | 36 | 64 | 16 | СИП | фасад-кирпич | НД(1)-Б | ПВ | 1 | 42.094361 | 47.593202 | АС
427 | Дахадаевские РЭС | ПС Кубачи | 1 | ТП 1-4/250 | 1 | с. Кубачи | улица Мисрихана Мисриханова | д. 17 | 39 | 65 | 17 | СИП | фасад-кирпич | Н(1)-Б | ПВ | 1 | 42.094968 | 47.592862 | АС
428 | Дахадаевские РЭС | ПС Кубачи | 1 | ТП 1-4/250 | 1 | с. Кубачи | улица Мисрихана Мисриханова | д. 19 | 39 | 66 | 21 | СИП | фасад-кирпич | К(1)-Б | ПВ | 1 | 42.0950997035722 | 47.5930503087328 | АС
429 | Дахадаевские РЭС | ПС Кубачи | 1 | ТП 1-4/250 | 1 | с. Кубачи | улица Мисрихана Мисриханова | д. 21 | 41 | 67 | 9 | СИП | фасад-кирпич | К(3)-Б | ПВ | 3 | 42.095481 | 47.593302 | АС
430 | Дахадаевские РЭС | ПС Кубачи | 1 | ТП 1-4/250 | 1 | с. Кубачи | улица Мисрихана Мисриханова | д. 23 | 43 | 69 | 15 | СИП | фасад-кирпич | НД(3)-Б | ПВ | 3 | 42.09602579477 | 47.5933384880252 | АС
431 | Дахадаевские РЭС | ПС Кубачи | 1 | ТП 1-4/250 | 1 | с. Кубачи | улица Мисрихана Мисриханова | д. 10 | 44 | 71 | 24 | СИП | фасад-кирпич | К(1)-Б | ПВ | 1 | 42.096214 | 47.593872 | АС
432 | Дахадаевские РЭС | ПС Кубачи | 1 | ТП 1-4/250 | 1 | с. Кубачи | улица Мисрихана Мисриханова | нет данных в РК | 44 | 72 | 19 | СИП | фасад-кирпич | НД(3)-Б | ПВ | 3 | 42.096254 | 47.593825 | АС
433 | Дахадаевские РЭС | ПС Кубачи | 1 | ТП 1-4/250 | 1 | с. Кубачи | улица Мисрихана Мисриханова | д. 12 | 45 | 73 | 15 | СИП | фасад-кирпич | К(1)-Б | ПВ | 1 | 42.096711 | 47.593625 | АС
434 | Дахадаевские РЭС | ПС Кубачи | 1 | ТП 1-4/250 | 1 | с. Кубачи | улица Мисрихана Мисриханова | д. 20 | 48 | 75 | 19 | СИП | фасад-кирпич | НД(1)-Б | ПВ | 1 | 42.095269 | 47.592208 | АС
435 | Дахадаевские РЭС | ПС Кубачи | 1 | ТП 1-4/250 | 1 | с. Кубачи | улица Мисрихана Мисриханова | д. 22 | 48 | 76 | 9 | СИП | фасад-кирпич | НД(1)-Б | ПВ | 1 | 42.095245079659 | 47.5923790805949 | АС
436 | Дахадаевские РЭС | ПС Кубачи | 1 | ТП 1-4/250 | 1 | с. Кубачи | улица Мисрихана Мисриханова | д. 16 | 49 | 74 | 15 | СИП | фасад-кирпич | Н(1)-Б | ПВ | 1 | 42.094988 | 47.591934 | АС
437 | Дахадаевские РЭС | ПС Кубачи | 1 | ТП 1-4/250 | 1 | с. Кубачи | улица Мисрихана Мисриханова | нет данных в РК | 50 | 154 | 17 | СИП | фасад-кирпич | НД(1)-Б | ПВ | 1 | 42.0952363313411 | 47.5915668456076 | АС
438 | Дахадаевские РЭС | ПС Кубачи | 1 | ТП 1-4/250 | 1 | с. Кубачи | улица Мисрихана Мисриханова | д. 15 | 51 | 77 | 18 | СИП | фасад-кирпич | Н(1)-Б | ПВ | 1 | 42.094792 | 47.591227 | АС
439 | Дахадаевские РЭС | ПС Кубачи | 1 | ТП 1-4/250 | 1 | с. Кубачи | Центральная улица | д. 10 | 52 | 78 | 21 | СИП | фасад-кирпич | К(3)-Б | ПВ | 3 | 42.093194 | 47.592537 | АС
440 | Дахадаевские РЭС | ПС Кубачи | 1 | ТП 1-4/250 | 1 | с. Кубачи | Центральная улица | нет данных в РК | 52 | 79 | 8 | СИП | фасад-кирпич | К(1)-Б | ПВ | 1 | 42.093252 | 47.592617 | АС
441 | Дахадаевские РЭС | ПС Кубачи | 1 | ТП 1-4/250 | 1 | с. Кубачи | Абакарова Абакара Ибрагимовича | д. 108 | 55 | 83 | 18 | СИП | фасад-кирпич | НД(3)-Б | ПВ | 3 | 42.091744 | 47.593681 | АС
442 | Дахадаевские РЭС | ПС Кубачи | 1 | ТП 1-4/250 | 1 | с. Кубачи | улица Юсупа Ахмедова | д. 73 | 56 | 84 | 19 | СИП | фасад-кирпич | Н(1)-Б | ПВ | 1 | 42.091881 | 47.593518 | АС
443 | Дахадаевские РЭС | ПС Кубачи | 1 | ТП 1-4/250 | 1 | с. Кубачи | улица Юсупа Ахмедова | нет данных в РК | 56 | 85 | 20 | СИП | фасад-кирпич | НД(3)-Б | ПВ | 3 | 42.091946 | 47.593531 | АС
444 | Дахадаевские РЭС | ПС Кубачи | 1 | ТП 1-4/250 | 1 | с. Кубачи | улица Мисрихана Мисриханова | д. 25 | 59 | 88 | 20 | СИП | фасад-кирпич | К(1)-Б | ПВ | 1 | 42.095692 | 47.592727 | АС
445 | Дахадаевские РЭС | ПС Кубачи | 1 | ТП 1-4/250 | 1 | с. Кубачи | Абакарова Абакара Ибрагимовича | д. 24 | 60 | 89 | 20 | СИП | фасад-кирпич | НД(1)-Б | ПВ | 1 | 42.091507 | 47.594949 | АС
446 | Дахадаевские РЭС | ПС Кубачи | 1 | ТП 1-4/250 | 1 | с. Кубачи | Абакарова Абакара Ибрагимовича | д. 26 | 61 | 90 | 22 | СИП | фасад-кирпич | НД(1)-Б | ПВ | 1 | 42.0916568018734 | 47.5953230057006 | АС
447 | Дахадаевские РЭС | ПС Кубачи | 1 | ТП 1-4/250 | 1 | с. Кубачи | Молодёжная улица | д. 102 | 61 | 91 | 16 | СИП | фасад-кирпич | НД(1)-Б | ПВ | 1 | 42.0913564282752 | 47.595435198943 | АС
448 | Дахадаевские РЭС | ПС Кубачи | 1 | ТП 1-4/250 | 1 | с. Кубачи | Абакарова Абакара Ибрагимовича | д. 27 | 62 | 92 | 19 | СИП | фасад-кирпич | НД(1)-Б | ПВ | 1 | 42.0918684124323 | 47.5956525122884 | АС
449 | Дахадаевские РЭС | ПС Кубачи | 1 | ТП 1-4/250 | 1 | с. Кубачи | Абакарова Абакара Ибрагимовича | д. 28 | 63 | 93 | 23 | СИП | фасад-кирпич | НД(1)-Б | ПВ | 1 | 42.0916705651818 | 47.596248529809 | АС
450 | Дахадаевские РЭС | ПС Кубачи | 1 | ТП 1-4/250 | 1 | с. Кубачи | Абакарова Абакара Ибрагимовича | нет данных в РК | 63 | 94 | 17 | СИП | фасад-кирпич | НД(1)-Б | ПВ | 1 | 42.0916963208689 | 47.5962641066848 | АС
451 | Дахадаевские РЭС | ПС Кубачи | 1 | ТП 1-4/250 | 1 | с. Кубачи | Абакарова Абакара Ибрагимовича | д. 29 | 63 | 95 | 18 | СИП | фасад-кирпич | НД(1)-Б | ПВ | 1 | 42.0918411359767 | 47.5960470332249 | АС
452 | Дахадаевские РЭС | ПС Кубачи | 1 | ТП 1-4/250 | 1 | с. Кубачи | Молодёжная улица | нет данных в РК | 64 | 96 | 15 | СИП | фасад-кирпич | Н(1)-Б | ПВ | 1 | 42.091107416239 | 47.5956636202502 | АС
453 | Дахадаевские РЭС | ПС Кубачи | 1 | ТП 1-4/250 | 1 | с. Кубачи | Абакарова Абакара Ибрагимовича | д. 21 | 64 | 97 | 21 | СИП | фасад-кирпич | НД(1)-Б | ПВ | 1 | 42.090988 | 47.595365 | АС
454 | Дахадаевские РЭС | ПС Кубачи | 1 | ТП 1-4/250 | 1 | с. Кубачи | Абакарова Абакара Ибрагимовича | д. 22 | 65 | 98 | 17 | СИП | фасад-кирпич | НД(1)-Б | ПВ | 1 | 42.0912804168818 | 47.5961022035035 | АС
455 | Дахадаевские РЭС | ПС Кубачи | 1 | ТП 1-4/250 | 1 | с. Кубачи | Абакарова Абакара Ибрагимовича | д. 20 | 65 | 99 | 16 | СИП | фасад-кирпич | НД(1)-Б | ПВ | 1 | 42.0912913072293 | 47.5961647109166 | АС
456 | Дахадаевские РЭС | ПС Кубачи | 1 | ТП 1-4/250 | 1 | с. Кубачи | Абакарова Абакара Ибрагимовича | д. 19 | 66 | 100 | 20 | СИП | фасад-кирпич | Н(1)-Б | ПВ | 1 | 42.0907503777951 | 47.595766666823 | АС
457 | Дахадаевские РЭС | ПС Кубачи | 1 | ТП 1-4/250 | 1 | с. Кубачи | улица Гаджибахмуда Магомедова, | нет данных в РК | 71 | 101 | 14 | СИП | фасад-кирпич | К(1)-Б | ПВ | 1 | 42.0896573820112 | 47.5974992347559 | АС
458 | Дахадаевские РЭС | ПС Кубачи | 1 | ТП 1-4/250 | 1 | с. Кубачи | Абакарова Абакара Ибрагимовича | нет данных в РК | 72 | 102 | 16 | СИП | фасад-кирпич | НД(1)-Б | ПВ | 1 | 42.0898096723269 | 47.5978156832817 | АС
459 | Дахадаевские РЭС | ПС Кубачи | 1 | ТП 1-4/250 | 1 | с. Кубачи | Абакарова Абакара Ибрагимовича | д. 57 | 75 | 103 | 22 | СИП | фасад-кирпич | НД(1)-Б | ПВ | 1 | 42.0893740802606 | 47.5993103925647 | АС
460 | Дахадаевские РЭС | ПС Кубачи | 1 | ТП 1-4/250 | 1 | с. Кубачи | Абакарова Абакара Ибрагимовича | д. 17 | 76 | 104 | 17 | СИП | фасад-кирпич | НД(1)-Б | ПВ | 1 | 42.0906505582907 | 47.5962240133861 | АС
461 | Дахадаевские РЭС | ПС Кубачи | 1 | ТП 1-4/250 | 1 | с. Кубачи | Абакарова Абакара Ибрагимовича | д. 14 | 76 | 105 | 23 | СИП | фасад-кирпич | НД(1)-Б | ПВ | 1 | 42.0903179236684 | 47.5963678999524 | АС
462 | Дахадаевские РЭС | ПС Кубачи | 1 | ТП 1-4/250 | 1 | с. Кубачи | Абакарова Абакара Ибрагимовича | д. 16 | 76 | 106 | 20 | СИП | фасад-кирпич | НД(1)-Б | ПВ | 1 | 42.0901368255629 | 47.5965016093919 | АС
463 | Дахадаевские РЭС | ПС Кубачи | 1 | ТП 1-4/250 | 1 | с. Кубачи | Абакарова Абакара Ибрагимовича | д. 1 | 80 | 107 | 13 | СИП | фасад-кирпич | НД(1)-Б | ПВ | 1 | 42.089977129199 | 47.5959797275047 | АС
464 | Дахадаевские РЭС | ПС Кубачи | 1 | ТП 1-4/250 | 1 | с. Кубачи | Абакарова Абакара Ибрагимовича | д. 12 | 80 | 108 | 17 | СИП | фасад-кирпич | НД(1)-Б | ПВ | 1 | 42.0900015264945 | 47.5957253949332 | АС
465 | Дахадаевские РЭС | ПС Кубачи | 1 | ТП 1-4/250 | 1 | с. Кубачи | Абакарова Абакара Ибрагимовича | д. 15 | 82 | 109 | 16 | СИП | фасад-кирпич | НД(1)-Б | ПВ | 1 | 42.0897662254298 | 47.5963177735274 | АС
466 | Дахадаевские РЭС | ПС Кубачи | 1 | ТП 1-4/250 | 1 | с. Кубачи | Абакарова Абакара Ибрагимовича | д. 4 | 83 | 110 | 20 | СИП | фасад-кирпич | НД(1)-Б | ПВ | 1 | 42.0892446370974 | 47.5959496117331 | АС
467 | Дахадаевские РЭС | ПС Кубачи | 1 | ТП 1-4/250 | 1 | с. Кубачи | Абакарова Абакара Ибрагимовича | д. 11 | 85 | 111 | 21 | СИП | фасад-кирпич | НД(1)-Б | ПВ | 1 | 42.0901730146485 | 47.5955196814577 | АС
468 | Дахадаевские РЭС | ПС Кубачи | 1 | ТП 1-4/250 | 1 | с. Кубачи | Абакарова Абакара Ибрагимовича | д. 9 | 88 | 112 | 23 | СИП | фасад-кирпич | НД(1)-Б | ПВ | 1 | 42.0901048721975 | 47.5948963682834 | АС
469 | Дахадаевские РЭС | ПС Кубачи | 1 | ТП 1-4/250 | 1 | с. Кубачи | Абакарова Абакара Ибрагимовича | д. 8 | 89 | 113 | 11 | СИП | фасад-кирпич | НД(1)-Б | ПВ | 1 | 42.0898057271266 | 47.5950379600769 | АС
470 | Дахадаевские РЭС | ПС Кубачи | 1 | ТП 1-4/250 | 1 | с. Кубачи | Абакарова Абакара Ибрагимовича | д. 7 | 91 | 114 | 23 | СИП | фасад-кирпич | НД(1)-Б | ПВ | 1 | 42.0894264219931 | 47.5945843012359 | АС
471 | Дахадаевские РЭС | ПС Кубачи | 1 | ТП 1-4/250 | 1 | с. Кубачи | Абакарова Абакара Ибрагимовича | нет данных в РК | 92 | 115 | 14 | СИП | фасад-кирпич | НД(1)-Б | ПВ | 1 | 42.089202488503 | 47.59434231208 | АС
472 | Дахадаевские РЭС | ПС Кубачи | 1 | ТП 1-4/250 | 1 | с. Кубачи | Абакарова Абакара Ибрагимовича | д. 6 | 93 | 116 | 24 | СИП | фасад-кирпич | К(1)-Б | ПВ | 1 | 42.0891686908782 | 47.5948250264661 | АС
473 | Дахадаевские РЭС | ПС Кубачи | 1 | ТП 1-4/250 | 1 | с. Кубачи | Абакарова Абакара Ибрагимовича | д. 5 | 93 | 117 | 25 | СИП | фасад-кирпич | НД(1)-Б | ПВ | 1 | 42.0888708583272 | 47.5944271206332 | АС
474 | Дахадаевские РЭС | ПС Кубачи | 1 | ТП 1-4/250 | 1 | с. Кубачи | Абакарова Абакара Ибрагимовича | д. 114 | 95 | 118 | 23 | СИП | фасад-кирпич | НД(1)-Б | ПВ | 1 | 42.0887882260507 | 47.5952185445709 | АС
475 | Дахадаевские РЭС | ПС Кубачи | 1 | ТП 1-4/250 | 1 | с. Кубачи | Абакарова Абакара Ибрагимовича | д. 18 | 96 | 119 | 11 | СИП | фасад-кирпич | НД(1)-Б | ПВ | 1 | 42.0910981775997 | 47.5966002176714 | АС
476 | Дахадаевские РЭС | ПС Кубачи | 1 | ТП 1-4/250 | 1 | с. Кубачи | Абакарова Абакара Ибрагимовича | д. 30 | 96 | 120 | 9 | СИП | фасад-кирпич | НД(1)-Б | ПВ | 1 | 42.091558926832 | 47.5964487396434 | АС
477 | Дахадаевские РЭС | ПС Кубачи | 1 | ТП 1-4/250 | 1 | с. Кубачи | Абакарова Абакара Ибрагимовича | д. 36 | 96 | 121 | 17 | СИП | фасад-кирпич | НД(1)-Б | ПВ | 1 | 42.0916937628169 | 47.5965586412137 | АС
478 | Дахадаевские РЭС | ПС Кубачи | 1 | ТП 1-4/250 | 1 | с. Кубачи | Абакарова Абакара Ибрагимовича | д. 37 | 99 | 122 | 21 | СИП | фасад-кирпич | НД(1)-Б | ПВ | 1 | 42.0912610625593 | 47.5971501659919 | АС
479 | Дахадаевские РЭС | ПС Кубачи | 1 | ТП 1-4/250 | 1 | с. Кубачи | Абакарова Абакара Ибрагимовича | д. 34 | 99 | 123 | 13 | СИП | фасад-кирпич | НД(1)-Б | ПВ | 1 | 42.0913690195843 | 47.5969611870266 | АС
480 | Дахадаевские РЭС | ПС Кубачи | 1 | ТП 1-4/250 | 1 | с. Кубачи | Абакарова Абакара Ибрагимовича | нет данных в РК | 99 | 124 | 13 | СИП | фасад-кирпич | НД(1)-Б | ПВ | 1 | 42.091457920891 | 47.5968822291564 | АС
481 | Дахадаевские РЭС | ПС Кубачи | 1 | ТП 1-4/250 | 1 | с. Кубачи | Абакарова Абакара Ибрагимовича | нет данных в РК | 99 | 125 | 21 | СИП | фасад-кирпич | НД(1)-Б | ПВ | 1 | 42.091236678523 | 47.5971691163176 | АС
482 | Дахадаевские РЭС | ПС Кубачи | 1 | ТП 1-4/250 | 1 | с. Кубачи | Абакарова Абакара Ибрагимовича | д. 41 | 101 | 126 | 16 | СИП | фасад-кирпич | НД(1)-Б | ПВ | 1 | 42.0910996278557 | 47.5975845644877 | АС
483 | Дахадаевские РЭС | ПС Кубачи | 1 | ТП 1-4/250 | 1 | с. Кубачи | Абакарова Абакара Ибрагимовича | д. 39 | 101 | 127 | 18 | СИП | фасад-кирпич | НД(1)-Б | ПВ | 1 | 42.090848567327 | 47.5974532186283 | АС
484 | Дахадаевские РЭС | ПС Кубачи | 1 | ТП 1-4/250 | 1 | с. Кубачи | Абакарова Абакара Ибрагимовича | д. 42 | 102 | 128 | 12 | СИП | фасад-кирпич | НД(1)-Б | ПВ | 1 | 42.091461786098 | 47.59748806669 | АС
485 | Дахадаевские РЭС | ПС Кубачи | 1 | ТП 1-4/250 | 1 | с. Кубачи | Абакарова Абакара Ибрагимовича | д. 40 | 102 | 129 | 12 | СИП | фасад-кирпич | НД(1)-Б | ПВ | 1 | 42.0914181804178 | 47.5973503144037 | АС
486 | Дахадаевские РЭС | ПС Кубачи | 1 | ТП 1-4/250 | 1 | с. Кубачи | Абакарова Абакара Ибрагимовича | д. 38 | 103 | 130 | 11 | СИП | фасад-кирпич | НД(1)-Б | ПВ | 1 | 42.0916342432595 | 47.5969637561974 | АС
487 | Дахадаевские РЭС | ПС Кубачи | 1 | ТП 1-4/250 | 1 | с. Кубачи | Абакарова Абакара Ибрагимовича | д. 35 | 104 | 131 | 10 | СИП | фасад-кирпич | НД(1)-Б | ПВ | 1 | 42.0919238964597 | 47.5969663908915 | АС
488 | Дахадаевские РЭС | ПС Кубачи | 1 | ТП 1-4/250 | 1 | с. Кубачи | Абакарова Абакара Ибрагимовича | д. 43 | 105 | 132 | 18 | СИП | фасад-кирпич | НД(1)-Б | ПВ | 1 | 42.0916503629716 | 47.5975299003215 | АС
489 | Дахадаевские РЭС | ПС Кубачи | 1 | ТП 1-4/250 | 1 | с. Кубачи | Абакарова Абакара Ибрагимовича | д. 52 | 106 | 133 | 9 | СИП | фасад-кирпич | НД(1)-Б | ПВ | 1 | 42.0916809350632 | 47.5978278790025 | АС
490 | Дахадаевские РЭС | ПС Кубачи | 1 | ТП 1-4/250 | 1 | с. Кубачи | Абакарова Абакара Ибрагимовича | д. 53 | 106 | 134 | 13 | СИП | фасад-кирпич | НД(1)-Б | ПВ | 1 | 42.0917035966242 | 47.5981715591047 | АС
491 | Дахадаевские РЭС | ПС Кубачи | 1 | ТП 1-4/250 | 1 | с. Кубачи | Абакарова Абакара Ибрагимовича | д. 51 | 106 | 135 | 18 | СИП | фасад-кирпич | НД(1)-Б | ПВ | 1 | 42.0918616339932 | 47.5978503914966 | АС
492 | Дахадаевские РЭС | ПС Кубачи | 1 | ТП 1-4/250 | 1 | с. Кубачи | Абакарова Абакара Ибрагимовича | д. 50 | 107 | 136 | 8 | СИП | фасад-кирпич | НД(1)-Б | ПВ | 1 | 42.0920546652692 | 47.5975753836236 | АС
493 | Дахадаевские РЭС | ПС Кубачи | 1 | ТП 1-4/250 | 1 | с. Кубачи | Абакарова Абакара Ибрагимовича | д. 44 | 107 | 137 | 11 | СИП | фасад-кирпич | НД(1)-Б | ПВ | 1 | 42.0920424671811 | 47.597392609258 | АС
494 | Дахадаевские РЭС | ПС Кубачи | 1 | ТП 1-4/250 | 1 | с. Кубачи | Абакарова Абакара Ибрагимовича | д. 47 | 108 | 138 | 13 | СИП | фасад-кирпич | НД(1)-Б | ПВ | 1 | 42.0924895304701 | 47.5972763830757 | АС
495 | Дахадаевские РЭС | ПС Кубачи | 1 | ТП 1-4/250 | 1 | с. Кубачи | Абакарова Абакара Ибрагимовича | д. 49 | 108 | 139 | 22 | СИП | фасад-кирпич | НД(1)-Б | ПВ | 1 | 42.0922973410184 | 47.5975770533185 | АС
496 | Дахадаевские РЭС | ПС Кубачи | 1 | ТП 1-4/250 | 1 | с. Кубачи | Абакарова Абакара Ибрагимовича | д. 33 | 108 | 140 | 22 | СИП | фасад-кирпич | НД(1)-Б | ПВ | 1 | 42.0921832194346 | 47.5970180618049 | АС
497 | Дахадаевские РЭС | ПС Кубачи | 1 | ТП 1-4/250 | 1 | с. Кубачи | Абакарова Абакара Ибрагимовича | д. 48 | 108 | 141 | 17 | СИП | фасад-кирпич | НД(1)-Б | ПВ | 1 | 42.092499049918 | 47.597567901367 | АС
498 | Дахадаевские РЭС | ПС Кубачи | 1 | ТП 1-4/250 | 1 | с. Кубачи | Абакарова Абакара Ибрагимовича | д. 45 | 109 | 142 | 17 | СИП | фасад-кирпич | НД(1)-Б | ПВ | 1 | 42.0925288117723 | 47.5967497756665 | АС
499 | Дахадаевские РЭС | ПС Кубачи | 1 | ТП 1-4/250 | 1 | с. Кубачи | Абакарова Абакара Ибрагимовича | д. 46 | 109 | 143 | 23 | СИП | фасад-кирпич | НД(1)-Б | ПВ | 1 | 42.0926448411355 | 47.5970423009628 | АС
500 | Дахадаевские РЭС | ПС Кубачи | 1 | ТП 1-4/250 | 1 | с. Кубачи | Молодёжная улица | д. 13 | 109 | 144 | 10 | СИП | фасад-кирпич | НД(1)-Б | ПВ | 1 | 42.0928423431135 | 47.5969469489974 | АС
501 | Дахадаевские РЭС | ПС Кубачи | 1 | ТП 1-4/250 | 1 | с. Кубачи | Молодёжная улица | д. 15 | 110 | 145 | 18 | СИП | фасад-кирпич | НД(1)-Б | ПВ | 1 | 42.0930330809967 | 47.5967885250859 | АС
502 | Дахадаевские РЭС | ПС Кубачи | 1 | ТП 1-4/250 | 1 | с. Кубачи | Молодёжная улица | нет данных в РК | 110 | 146 | 12 | СИП | фасад-кирпич | НД(1)-Б | ПВ | 1 | 42.0930705181074 | 47.5967927802678 | АС
503 | Дахадаевские РЭС | ПС Кубачи | 1 | ТП 1-4/250 | 1 | с. Кубачи | Молодёжная улица | д. 17 | 110 | 147 | 12 | СИП | фасад-кирпич | НД(1)-Б | ПВ | 1 | 42.093269299359 | 47.5966311184042 | АС
504 | Дахадаевские РЭС | ПС Кубачи | 1 | ТП 1-4/250 | 1 | с. Кубачи | Абакарова Абакара Ибрагимовича | д. 70 | 111 | 148 | 21 | СИП | фасад-кирпич | НД(1)-Б | ПВ | 1 | 42.0922801387482 | 47.5983740897851 | АС
505 | Дахадаевские РЭС | ПС Кубачи | 1 | ТП 1-4/250 | 1 | с. Кубачи | Молодёжная улица | д. 106 | 114 | 149 | 18 | СИП | фасад-кирпич | НД(1)-Б | ПВ | 1 | 42.092626944696 | 47.5987610073963 | АС
506 | Дахадаевские РЭС | ПС Кубачи | 1 | ТП 1-4/250 | 1 | с. Кубачи | Молодёжная улица | д. 104 | 114 | 150 | 12 | СИП | фасад-кирпич | НД(1)-Б | ПВ | 1 | 42.092647907901 | 47.5989443454176 | АС
507 | Дахадаевские РЭС | ПС Кубачи | 1 | ТП 1-4/250 | 1 | с. Кубачи | Абакарова Абакара Ибрагимовича | д. 68 | 116 | 151 | 19 | СИП | фасад-кирпич | НД(1)-Б | ПВ | 1 | 42.0913722471641 | 47.5988580471293 | АС
508 | Дахадаевские РЭС | ПС Кубачи | 1 | ТП 1-4/250 | 1 | с. Кубачи | Абакарова Абакара Ибрагимовича | д. 67 | 116 | 152 | 15 | СИП | фасад-кирпич | НД(1)-Б | ПВ | 1 | 42.0912642203727 | 47.5994598471264 | АС
509 | Дахадаевские РЭС | ПС Кубачи | 1 | ТП 1-4/250 | 1 | с. Кубачи | Абакарова Абакара Ибрагимовича | д. 69 | 117 | 153 | 17 | СИП | фасад-кирпич | НД(1)-Б | ПВ | 1 | 42.0916988912949 | 47.5991676634533 | АС
510 | Дахадаевские РЭС | ПС Кубачи | 1 | ТП 1-4/250 | 2 | с. Кубачи | Абакарова Абакара Ибрагимовича | д. 66 | 6 | 3 | 7 | СИП | фасад-кирпич | К(1)-Б | ПВ | 1 | 42.091444 | 47.591455 | АС
511 | Дахадаевские РЭС | ПС Кубачи | 1 | ТП 1-4/250 | 2 | с. Кубачи | улица Мисрихана Мисриханова | д. 69 | 9 | 4 | 22 | СИП | фасад-кирпич | К(1)-Б | ПВ | 1 | 42.090379 | 47.591169 | АС
512 | Дахадаевские РЭС | ПС Кубачи | 1 | ТП 1-4/250 | 1 | с. Кубачи | улица Юсупа Ахмедова | д. 14 | 27 | 47 | 18 | АС | фасад-кирпич | Н(1)-Б | ПВ | 1 | 42.093076 | 47.593121 | АС
513 | Дахадаевские РЭС | ПС Кубачи | 1 | ТП 1-4/250 | 1 | с. Кубачи | улица Мисрихана Мисриханова | д. 11 | 43 | 68 | 5 | АС | фасад-кирпич | К(1)-Б | ПВ | 1 | 42.096006 | 47.593738 | АС
514 | Дахадаевские РЭС | ПС Кубачи | 1 | ТП 1-4/250 | 1 | с. Кубачи | улица Мисрихана Мисриханова | д. 23 | 43 | 70 | 5 | СИП | фасад-кирпич | НС(1)-Б | ПВ | 1 | 42.095886 | 47.593397 | АС
515 | Дахадаевские РЭС | ПС Кубачи | 1 | ТП 1-4/250 | 1 | с. Кубачи | Абакарова Абакара Ибрагимовича | д. 108 | 55 | 82 | 12 | АС | фасад-кирпич | Н(1)-Б | ПВ | 1 | 42.091648 | 47.593688 | АС
516 | Дахадаевские РЭС | ПС Кубачи | 1 | ТП 1-4/250 | 2 | с. Кубачи | Абакарова Абакара Ибрагимовича | д. 25 | 3 | 1 | 9 | АС | фасад-кирпич | Н(1)-Б | ПВ | 1 | 42.09063 | 47.593321 | АС
517 | Дахадаевские РЭС | ПС Кубачи | 1 | ТП 1-4/250 | 2 | с. Кубачи | улица Мисрихана Мисриханова | д. 67 | 10 | 5 | 22 | АС | фасад-кирпич | К(1)-Б | ПВ | 1 | 42.09011 | 47.591177 | АС
518 | Дахадаевские РЭС | ПС Кубачи | 1 | ТП 1-4/250 | 2 | с. Кубачи | улица Мисрихана Мисриханова | д. 68 | 10 | 6 | 20 | АС | фасад-кирпич | К(1)-Б | ПВ | 1 | 42.089847 | 47.591609 | АС
519 | Дахадаевские РЭС | ПС Кубачи | 1 | ТП 1-4/250 | 1 | с. Кубачи | Молодёжная улица | д. 1 | 4 | 5 | 20 | АС | фасад-кирпич | НД(1)-Б | ПВ | 1 | 42.091841 | 47.594663 | АС
520 | Дахадаевские РЭС | ПС Кубачи | 1 | ТП 1-4/250 | 1 | с. Кубачи | улица Юсупа Ахмедова | д. 74 | 17 | 30 | 20 | АС | фасад-кирпич | НД(1)-Б | ПВ | 1 | 42.092247 | 47.59363 | АС
521 | Дахадаевские РЭС | ПС Кубачи | 1 | ТП 1-4/250 | 1 | с. Кубачи | улица Юсупа Ахмедова | д. 61 | 19 | 34 | 20 | АС | фасад-кирпич | НД(1)-Б | ПВ | 1 | 42.09355 | 47.594232 | АС
522 | Дахадаевские РЭС | ПС Кубачи | 1 | ТП 1-4/250 | 1 | с. Кубачи | улица Мисрихана Мисриханова | д. 13 | 35 | 63 | 11 | АС | фасад-кирпич | НД(1)-Б | ПВ | 1 | 42.094708 | 47.593775 | АС
523 | Дахадаевские РЭС | ПС Кубачи | 1 | ТП 1-4/250 | 1 | с. Кубачи | улица Мисрихана Мисриханова | нет данных в РК | 54 | 80 | 11 | АС | фасад-кирпич | НД(1)-Б | ПВ | 1 | 42.09308 | 47.591806 | АС
524 | Дахадаевские РЭС | ПС Кубачи | 1 | ТП 1-4/250 | 1 | с. Кубачи | Абакарова Абакара Ибрагимовича | д. 103 | 55 | 81 | 25 | АС | фасад-кирпич | НД(1)-Б | ПВ | 1 | 42.09183 | 47.593976 | АС
525 | Дахадаевские РЭС | ПС Кубачи | 1 | ТП 1-4/250 | 1 | с. Кубачи | улица Мисрихана Мисриханова | д. 19 | 57 | 86 | 6 | АС | фасад-кирпич | НД(1)-Б | ПВ | 1 | 42.0953647955292 | 47.5930066373237 | АС
526 | Дахадаевские РЭС | ПС Кубачи | 1 | ТП 1-4/250 | 1 | с. Кубачи | улица Мисрихана Мисриханова | д. 24 | 58 | 87 | 13 | АС | фасад-кирпич | НД(1)-Б | ПВ | 1 | 42.0954061825066 | 47.5926524070481 | АС
527 | Дахадаевские РЭС | ПС Кубачи | 1 | ТП 1-4/250 | 2 | с. Кубачи | Абакарова Абакара Ибрагимовича | д. 25 | 3 | 2 | 14 | АС | фасад-кирпич | НД(3)-Ю | ПВ | 3 | 42.0906 | 47.593324 | АС
528 | Дахадаевские РЭС | ПС Кубачи | 1 | ТП 1-4/250 | 3 | с. Кубачи | Абакарова Абакара Ибрагимовича | д. 23 | 0 | 1 | 5 | СИП | фасад-кирпич | НД(3)-Б | ПВ | 3 | 42.091196 | 47.594127 | АС
529 | Дахадаевские РЭС | ПС Кубачи | 1 | ТП 1-4/250 | 4 | с. Кубачи | Абакарова Абакара Ибрагимовича | нет данных в РК | 0 | 1 | 5 | СИП | фасад-кирпич | НД(3)-Б | ПВ | 3 | 42.091099 | 47.59414 | АС
530 | Дахадаевские РЭС | ПС Кубачи | 1 | ТП 1-5/10 | 1 | с.Кубачи | Нет данных в РК | нет данных в РК | 0 | 1 | 5 | СИП | фасад-кирпич | К(3)-Ю | ПВ | 3 | 42.108902 | 47.609518 | АС
531 | Дахадаевские РЭС | ПС Кубачи | 1 | ТП 1-6/25 | 1 | с. Кубачи | Молодёжная улица | д.36 | 0 | 1 | 5 | СИП | фасад-кирпич | НД(3)-Ю | ПВ | 3 | 42.094375 | 47.59822 | АС
532 | Дахадаевские РЭС | ПС Кубачи | 1 | ТП 1-7/63 | 1 | с. Кубачи | улица Расула Иммаева | нет данных в РК | 0 | 1 | 5 | СИП | фасад-кирпич | К(3)-Ю | ПВ | 3 | 42.113946 | 47.615944 | АС
533 | Дахадаевские РЭС | ПС Кубачи | 1 | ТП 1-8/63 | 1 | с. Кубачи | улица Расула Иммаева | нет данных в РК | 0 | 1 | 5 | СИП | фасад-кирпич | К(3)-Ю | ПВ | 3 | 42.121222 | 47.614198 | АС
534 | Дахадаевские РЭС | ПС Кубачи | 1 | ТП 1-9/10 | 1 | с. Кубачи | улица Расула Иммаева | нет данных в РК | 1 | 2 | 5 | СИП | фасад-кирпич | К(1)-Ю | ПВ | 1 | 42.1183664399035 | 47.6159245251947 | АС
535 | Дахадаевские РЭС | ПС Кубачи | 1 | ТП 1-9/10 | 1 | с. Кубачи | улица Расула Иммаева | нет данных в РК | 2 | 3 | 20 | СИП | фасад-кирпич | К(1)-Ю | ПВ | 1 | 42.1180542219696 | 47.6161238812349 | АС
536 | Дахадаевские РЭС | ПС Кубачи | 1 | ТП 1-9/10 | 1 | с. Кубачи | улица Расула Иммаева | нет данных в РК | 1 | 1 | 11 | АС | фасад-кирпич | НД(1)-Ю | ПВ | 1 | 42.1180260342962 | 47.6157101145734 | АС
537 | Дахадаевские РЭС | ПС Кубачи | 1 | ТП 1-11/160 | 1 | с. Кубачи | Интернациональная улица | д. 122 | 2 | 1 | 5 | СИП | фасад-кирпич | Н(1)-Б | ПВ | 1 | 42.098959 | 47.597501 | АС
538 | Дахадаевские РЭС | ПС Кубачи | 1 | ТП 1-11/160 | 1 | с. Кубачи | Интернациональная улица | д. 119 | 2 | 2 | 11 | СИП | фасад-кирпич | К(1)-Б | ПВ | 1 | 42.099048 | 47.597723 | АС
539 | Дахадаевские РЭС | ПС Кубачи | 1 | ТП 1-11/160 | 1 | с. Кубачи | Интернациональная улица | д. 118 | 2 | 3 | 14 | СИП | фасад-кирпич | Н(1)-Б | ПВ | 1 | 42.098867 | 47.597882 | АС
540 | Дахадаевские РЭС | ПС Кубачи | 1 | ТП 1-11/160 | 1 | с. Кубачи | Интернациональная улица | д. 123 | 3 | 4 | 22 | СИП | фасад-кирпич | К(1)-Б | ПВ | 1 | 42.098736 | 47.597612 | АС
541 | Дахадаевские РЭС | ПС Кубачи | 1 | ТП 1-11/160 | 1 | с. Кубачи | Интернациональная улица | д. 127 | 3 | 5 | 24 | СИП | фасад-кирпич | К(1)-Б | ПВ | 1 | 42.098649 | 47.597197 | АС
542 | Дахадаевские РЭС | ПС Кубачи | 1 | ТП 1-11/160 | 1 | с. Кубачи | Интернациональная улица | д. 129 | 4 | 6 | 13 | СИП | фасад-кирпич | К(1)-Б | ПВ | 1 | 42.098321 | 47.597064 | АС
543 | Дахадаевские РЭС | ПС Кубачи | 1 | ТП 1-11/160 | 1 | с. Кубачи | Интернациональная улица | д. 1 | 5 | 7 | 24 | СИП | фасад-кирпич | К(1)-Б | ПВ | 1 | 42.098267 | 47.596477 | АС
544 | Дахадаевские РЭС | ПС Кубачи | 1 | ТП 1-11/160 | 1 | с. Кубачи | Интернациональная улица | д. 130 | 6 | 9 | 14 | СИП | фасад-кирпич | К(1)-Б | ПВ | 1 | 42.098008 | 47.596908 | АС
545 | Дахадаевские РЭС | ПС Кубачи | 1 | ТП 1-11/160 | 1 | с. Кубачи | Интернациональная улица | д. 22 | 7 | 12 | 16 | СИП | фасад-кирпич | К(1)-Б | ПВ | 1 | 42.097327 | 47.597037 | АС
546 | Дахадаевские РЭС | ПС Кубачи | 1 | ТП 1-11/160 | 1 | с. Кубачи | Интернациональная улица | нет данных в РК | 7 | 13 | 19 | СИП | фасад-кирпич | К(1)-Б | ПВ | 1 | 42.097381 | 47.597117 | АС
547 | Дахадаевские РЭС | ПС Кубачи | 1 | ТП 1-11/160 | 1 | с. Кубачи | Интернациональная улица | д 3 | 8 | 14 | 22 | СИП | фасад-кирпич | К(1)-Б | ПВ | 1 | 42.09709 | 47.596916 | АС
548 | Дахадаевские РЭС | ПС Кубачи | 1 | ТП 1-11/160 | 1 | с. Кубачи | Интернациональная улица | д. 6 | 8 | 15 | 19 | СИП | фасад-кирпич | К(1)-Б | ПВ | 1 | 42.097084 | 47.596824 | АС
549 | Дахадаевские РЭС | ПС Кубачи | 1 | ТП 1-11/160 | 1 | с. Кубачи | Интернациональная улица | д. 23 | 8 | 16 | 19 | СИП | фасад-кирпич | К(1)-Б | ПВ | 1 | 42.09706 | 47.597506 | АС
550 | Дахадаевские РЭС | ПС Кубачи | 1 | ТП 1-11/160 | 1 | с. Кубачи | Интернациональная улица | д. 8 | 8 | 52 | 18 | СИП | фасад-кирпич | НД(3)-Ю | ПВ | 3 | 42.0968614435679 | 47.5970370688489 | АС
551 | Дахадаевские РЭС | ПС Кубачи | 1 | ТП 1-11/160 | 1 | с. Кубачи | Интернациональная улица | д. 24 | 9 | 17 | 20 | СИП | фасад-кирпич | К(1)-Б | ПВ | 1 | 42.097439 | 47.597557 | АС
552 | Дахадаевские РЭС | ПС Кубачи | 1 | ТП 1-11/160 | 1 | с. Кубачи | Интернациональная улица | д. 25 | 9 | 18 | 21 | СИП | фасад-кирпич | НД(1)-Б | ПВ | 1 | 42.096996 | 47.597835 | АС
553 | Дахадаевские РЭС | ПС Кубачи | 1 | ТП 1-11/160 | 1 | с. Кубачи | Интернациональная улица | д. 27 | 10 | 19 | 16 | СИП | фасад-кирпич | К(1)-Б | ПВ | 1 | 42.09716 | 47.598015 | АС
554 | Дахадаевские РЭС | ПС Кубачи | 1 | ТП 1-11/160 | 1 | с. Кубачи | улица Ахмедхана Абакарова | д. 90 | 11 | 53 | 12 | СИП | фасад-кирпич | НД(1)-Б | ПВ | 1 | 42.0973296267957 | 47.5985863630934 | АС
555 | Дахадаевские РЭС | ПС Кубачи | 1 | ТП 1-11/160 | 1 | с. Кубачи | улица Ахмедхана Абакарова | д. 88 | 12 | 20 | 19 | СИП | фасад-кирпич | НД(3)-Б | ПВ | 3 | 42.097275 | 47.598851 | АС
556 | Дахадаевские РЭС | ПС Кубачи | 1 | ТП 1-11/160 | 1 | с. Кубачи | Интернациональная улица | д. 32 | 12 | 22 | 25 | СИП | фасад-кирпич | К(1)-Б | ПВ | 1 | 42.097569 | 47.598693 | АС
557 | Дахадаевские РЭС | ПС Кубачи | 1 | ТП 1-11/160 | 1 | с. Кубачи | Интернациональная улица | д. 34 | 13 | 23 | 10 | СИП | фасад-кирпич | К(3)-Б | ПВ | 3 | 42.097695 | 47.599117 | АС
558 | Дахадаевские РЭС | ПС Кубачи | 1 | ТП 1-11/160 | 1 | с. Кубачи | Интернациональная улица | нет данных в РК | 13 | 24 | 21 | СИП | фасад-кирпич | К(1)-Б | ПВ | 1 | 42.097719 | 47.599052 | АС
559 | Дахадаевские РЭС | ПС Кубачи | 1 | ТП 1-11/160 | 1 | с. Кубачи | Интернациональная улица | д. 37 | 13 | 25 | 15 | СИП | фасад-кирпич | К(1)-Б | ПВ | 1 | 42.097661 | 47.599297 | АС
560 | Дахадаевские РЭС | ПС Кубачи | 1 | ТП 1-11/160 | 1 | с. Кубачи | Интернациональная улица | д. 67 | 14 | 26 | 18 | СИП | фасад-кирпич | К(1)-Б | ПВ | 1 | 42.098057 | 47.598851 | АС
561 | Дахадаевские РЭС | ПС Кубачи | 1 | ТП 1-11/160 | 1 | с. Кубачи | Интернациональная улица | д. 66 | 14 | 27 | 20 | СИП | фасад-кирпич | К(1)-Б | ПВ | 1 | 42.098062 | 47.599458 | АС
562 | Дахадаевские РЭС | ПС Кубачи | 1 | ТП 1-11/160 | 1 | с. Кубачи | Интернациональная улица | д. 65 | 14 | 28 | 23 | СИП | фасад-кирпич | Н(1)-Б | ПВ | 1 | 42.097933 | 47.599624 | АС
563 | Дахадаевские РЭС | ПС Кубачи | 1 | ТП 1-11/160 | 1 | с. Кубачи | Интернациональная улица | д. 36 | 15 | 30 | 16 | СИП | фасад-кирпич | К(3)-Б | ПВ | 3 | 42.0978 | 47.598477 | АС
564 | Дахадаевские РЭС | ПС Кубачи | 1 | ТП 1-11/160 | 1 | с. Кубачи | Интернациональная улица | д. 35 | 15 | 31 | 16 | СИП | фасад-кирпич | К(1)-Б | ПВ | 1 | 42.097756 | 47.59863 | АС
565 | Дахадаевские РЭС | ПС Кубачи | 1 | ТП 1-11/160 | 1 | с. Кубачи | Интернациональная улица | нет данных в РК | 15 | 32 | 12 | СИП | фасад-кирпич | Н(3)-Б | ПВ | 3 | 42.097756 | 47.598705 | АС
566 | Дахадаевские РЭС | ПС Кубачи | 1 | ТП 1-11/160 | 1 | с. Кубачи | Интернациональная улица | д. 29 | 16 | 33 | 16 | СИП | фасад-кирпич | К(1)-Б | ПВ | 1 | 42.097715 | 47.598133 | АС
567 | Дахадаевские РЭС | ПС Кубачи | 1 | ТП 1-11/160 | 1 | с. Кубачи | Интернациональная улица | д. 26 | 16 | 34 | 14 | СИП | фасад-кирпич | К(1)-Б | ПВ | 1 | 42.097666 | 47.597784 | АС
568 | Дахадаевские РЭС | ПС Кубачи | 1 | ТП 1-11/160 | 1 | с. Кубачи | Интернациональная улица | д. 30 | 16 | 35 | 16 | СИП | фасад-кирпич | НД(3)-Б | ПВ | 3 | 42.097547 | 47.598115 | АС
569 | Дахадаевские РЭС | ПС Кубачи | 1 | ТП 1-11/160 | 1 | с. Кубачи | Интернациональная улица | д. 115 | 17 | 36 | 18 | СИП | фасад-кирпич | К(1)-Б | ПВ | 1 | 42.099126 | 47.598077 | АС
570 | Дахадаевские РЭС | ПС Кубачи | 1 | ТП 1-11/160 | 1 | с. Кубачи | Интернациональная улица | д. 119 | 17 | 37 | 19 | СИП | фасад-кирпич | Н(1)-Б | ПВ | 1 | 42.099079 | 47.597864 | АС
571 | Дахадаевские РЭС | ПС Кубачи | 1 | ТП 1-11/160 | 1 | с. Кубачи | Интернациональная улица | нет данных в РК | 18 | 38 | 10 | СИП | фасад-кирпич | Н(1)-Б | ПВ | 1 | 42.099374 | 47.598105 | АС
572 | Дахадаевские РЭС | ПС Кубачи | 1 | ТП 1-11/160 | 1 | с. Кубачи | Интернациональная улица | д. 113 | 19 | 39 | 21 | СИП | фасад-кирпич | К(1)-Б | ПВ | 1 | 42.099319 | 47.598444 | АС
573 | Дахадаевские РЭС | ПС Кубачи | 1 | ТП 1-11/160 | 1 | с. Кубачи | Интернациональная улица | д. 110 | 19 | 56 | 17 | СИП | фасад-кирпич | К(1)-Б | ПВ | 1 | 42.099019 | 47.598735 | АС
574 | Дахадаевские РЭС | ПС Кубачи | 1 | ТП 1-11/160 | 1 | с. Кубачи | Интернациональная улица | д. 112 | 21 | 41 | 24 | СИП | фасад-кирпич | К(1)-Б | ПВ | 1 | 42.099925 | 47.59879 | АС
575 | Дахадаевские РЭС | ПС Кубачи | 1 | ТП 1-11/160 | 1 | с. Кубачи | Интернациональная улица | нет данных в РК | 21 | 42 | 24 | СИП | фасад-кирпич | К(1)-Б | ПВ | 1 | 42.099918 | 47.598704 | АС
576 | Дахадаевские РЭС | ПС Кубачи | 1 | ТП 1-11/160 | 1 | с. Кубачи | Интернациональная улица | д. 105 | 22 | 43 | 26 | СИП | фасад-кирпич | К(1)-Б | ПВ | 1 | 42.099874 | 47.599386 | АС
577 | Дахадаевские РЭС | ПС Кубачи | 1 | ТП 1-11/160 | 1 | с. Кубачи | Интернациональная улица | д. 108 | 23 | 44 | 21 | СИП | фасад-кирпич | К(1)-Б | ПВ | 1 | 42.099169 | 47.599289 | АС
578 | Дахадаевские РЭС | ПС Кубачи | 1 | ТП 1-11/160 | 1 | с. Кубачи | Интернациональная улица | д. 109 | 25 | 47 | 21 | СИП | фасад-кирпич | Н(1)-Б | ПВ | 1 | 42.098972 | 47.599747 | АС
579 | Дахадаевские РЭС | ПС Кубачи | 1 | ТП 1-11/160 | 1 | с. Кубачи | Интернациональная улица | д. 104 | 26 | 48 | 11 | СИП | фасад-кирпич | К(1)-Б | ПВ | 1 | 42.099585 | 47.599687 | АС
580 | Дахадаевские РЭС | ПС Кубачи | 1 | ТП 1-11/160 | 1 | с. Кубачи | Интернациональная улица | д. 107 | 26 | 49 | 17 | СИП | фасад-кирпич | Н(1)-Б | ПВ | 1 | 42.099597 | 47.599368 | АС
581 | Дахадаевские РЭС | ПС Кубачи | 1 | ТП 1-11/160 | 1 | с. Кубачи | Интернациональная улица | д. 103 | 27 | 50 | 12 | СИП | фасад-кирпич | К(1)-Б | ПВ | 1 | 42.099521 | 47.600032 | АС
582 | Дахадаевские РЭС | ПС Кубачи | 1 | ТП 1-11/160 | 1 | с. Кубачи | Интернациональная улица | д. 102 | 27 | 51 | 11 | СИП | фасад-кирпич | К(1)-Б | ПВ | 1 | 42.099269 | 47.600007 | АС
583 | Дахадаевские РЭС | ПС Кубачи | 1 | ТП 1-11/160 | 2 | с. Кубачи | улица Расула Иммаева | д. 21 | 4 | 1 | 23 | СИП | фасад-кирпич | К(1)-Б | ПВ | 1 | 42.100559 | 47.597948 | АС
584 | Дахадаевские РЭС | ПС Кубачи | 1 | ТП 1-11/160 | 2 | с. Кубачи | улица Расула Иммаева | д. 19 | 5 | 2 | 22 | СИП | фасад-кирпич | К(3)-Б | ПВ | 3 | 42.100827 | 47.597907 | АС
585 | Дахадаевские РЭС | ПС Кубачи | 1 | ТП 1-11/160 | 2 | с. Кубачи | улица Расула Иммаева | нет данных в РК | 5 | 3 | 22 | СИП | фасад-кирпич | К(1)-Б | ПВ | 1 | 42.10086 | 47.597971 | АС
586 | Дахадаевские РЭС | ПС Кубачи | 1 | ТП 1-11/160 | 2 | с. Кубачи | улица Расула Иммаева | д. 17 | 6 | 4 | 23 | СИП | фасад-кирпич | НД(1)-Б | ПВ | 1 | 42.100796 | 47.597542 | АС
587 | Дахадаевские РЭС | ПС Кубачи | 1 | ТП 1-11/160 | 2 | с. Кубачи | улица Расула Иммаева | д. 7 | 10 | 6 | 10 | СИП | фасад-кирпич | К(1)-Б | ПВ | 1 | 42.100899 | 47.595592 | АС
588 | Дахадаевские РЭС | ПС Кубачи | 1 | ТП 1-11/160 | 2 | с. Кубачи | улица Расула Иммаева | д. 9 | 10 | 7 | 22 | СИП | фасад-кирпич | Н(3)-Б | ПВ | 3 | 42.101233 | 47.595571 | АС
589 | Дахадаевские РЭС | ПС Кубачи | 1 | ТП 1-11/160 | 2 | с. Кубачи | улица Расула Иммаева | д. 3 | 10 | 8 | 21 | СИП | фасад-кирпич | Н(3)-Б | ПВ | 3 | 42.100965 | 47.595228 | АС
590 | Дахадаевские РЭС | ПС Кубачи | 1 | ТП 1-11/160 | 2 | с. Кубачи | улица Расула Иммаева | д. 13 | 12 | 9 | 15 | СИП | фасад-кирпич | К(1)-Б | ПВ | 1 | 42.100431 | 47.595704 | АС
591 | Дахадаевские РЭС | ПС Кубачи | 1 | ТП 1-11/160 | 2 | с. Кубачи | улица Расула Иммаева | д. 15 | 12 | 10 | 17 | СИП | фасад-кирпич | К(1)-Б | ПВ | 1 | 42.100309 | 47.596013 | АС
592 | Дахадаевские РЭС | ПС Кубачи | 1 | ТП 1-11/160 | 2 | с. Кубачи | улица Расула Иммаева | нет данных в РК | 14 | 11 | 15 | СИП | фасад-кирпич | Н(3)-Б | ПВ | 3 | 42.100246 | 47.595104 | АС
593 | Дахадаевские РЭС | ПС Кубачи | 1 | ТП 1-11/160 | 2 | с. Кубачи | улица Расула Иммаева | д. 22 | 21 | 13 | 17 | СИП | фасад-кирпич | К(1)-Б | ПВ | 1 | 42.10246 | 47.596554 | АС
594 | Дахадаевские РЭС | ПС Кубачи | 1 | ТП 1-11/160 | 2 | с. Кубачи | улица Расула Иммаева | д. 26 | 22 | 14 | 25 | СИП | фасад-кирпич | К(1)-Б | ПВ | 1 | 42.10219 | 47.595797 | АС
595 | Дахадаевские РЭС | ПС Кубачи | 1 | ТП 1-11/160 | 2 | с. Кубачи | улица Расула Иммаева | д. 14 | 23 | 15 | 18 | СИП | фасад-кирпич | Н(1)-Б | ПВ | 1 | 42.101718 | 47.597558 | АС
596 | Дахадаевские РЭС | ПС Кубачи | 1 | ТП 1-11/160 | 2 | с. Кубачи | улица Расула Иммаева | д. 14 | 26 | 16 | 21 | СИП | фасад-кирпич | Н(3)-Б | ПВ | 3 | 42.101801 | 47.597785 | АС
597 | Дахадаевские РЭС | ПС Кубачи | 1 | ТП 1-11/160 | 2 | с. Кубачи | улица Расула Иммаева | д. 12 | 28 | 17 | 7 | СИП | фасад-кирпич | Н(1)-Б | ПВ | 1 | 42.101187 | 47.598088 | АС
598 | Дахадаевские РЭС | ПС Кубачи | 1 | ТП 1-11/160 | 2 | с. Кубачи | улица Расула Иммаева | д. 23 | 30 | 18 | 9 | СИП | фасад-кирпич | К(1)-Б | ПВ | 1 | 42.100525 | 47.59847 | АС
599 | Дахадаевские РЭС | ПС Кубачи | 1 | ТП 1-11/160 | 2 | с. Кубачи | улица Расула Иммаева | д. 114 | 30 | 19 | 12 | СИП | фасад-кирпич | К(1)-Б | ПВ | 1 | 42.10029 | 47.598512 | АС
600 | Дахадаевские РЭС | ПС Кубачи | 1 | ТП 1-11/160 | 2 | с. Кубачи | улица Расула Иммаева | д. 25 | 31 | 20 | 24 | СИП | фасад-кирпич | К(1)-Б | ПВ | 1 | 42.100866 | 47.598313 | АС
601 | Дахадаевские РЭС | ПС Кубачи | 1 | ТП 1-11/160 | 2 | с. Кубачи | улица Расула Иммаева | д. 31 | 33 | 21 | 25 | СИП | фасад-кирпич | К(1)-Б | ПВ | 1 | 42.100939 | 47.599475 | АС
602 | Дахадаевские РЭС | ПС Кубачи | 1 | ТП 1-11/160 | 2 | с. Кубачи | Интернациональная улица | д. 121 | 35 | 22 | 16 | СИП | фасад-кирпич | НД(3)-Б | ПВ | 3 | 42.099347 | 47.596674 | АС
603 | Дахадаевские РЭС | ПС Кубачи | 1 | ТП 1-11/160 | 2 | с. Кубачи | Интернациональная улица | д. 126 | 35 | 23 | 23 | СИП | фасад-кирпич | К(1)-Б | ПВ | 1 | 42.098843 | 47.596843 | АС
604 | Дахадаевские РЭС | ПС Кубачи | 1 | ТП 1-11/160 | 2 | с. Кубачи | Интернациональная улица | д. 124 | 36 | 24 | 19 | СИП | фасад-кирпич | К(1)-Б | ПВ | 1 | 42.099299 | 47.596222 | АС
605 | Дахадаевские РЭС | ПС Кубачи | 1 | ТП 1-11/160 | 2 | с. Кубачи | Интернациональная улица | нет данных в РК | 36 | 25 | 18 | СИП | фасад-кирпич | К(1)-Б | ПВ | 1 | 42.09933 | 47.596162 | АС
606 | Дахадаевские РЭС | ПС Кубачи | 1 | ТП 1-11/160 | 2 | с. Кубачи | Интернациональная улица | д. 125 | 36 | 32 | 23 | СИП | фасад-кирпич | НД(1)-Б | ПВ | 1 | 42.0989956796167 | 47.5961483232602 | АС
607 | Дахадаевские РЭС | ПС Кубачи | 1 | ТП 1-11/160 | 2 | с. Кубачи | Интернациональная улица | д. 120 | 37 | 26 | 20 | СИП | фасад-кирпич | К(1)-Б | ПВ | 1 | 42.099951 | 47.596791 | АС
608 | Дахадаевские РЭС | ПС Кубачи | 1 | ТП 1-11/160 | 2 | с. Кубачи | улица Расула Иммаева | д. 24 | 39 | 28 | 12 | СИП | фасад-кирпич | Н(1)-Б | ПВ | 1 | 42.102249 | 47.596292 | АС
609 | Дахадаевские РЭС | ПС Кубачи | 1 | ТП 1-11/160 | 1 | с. Кубачи | Интернациональная улица | д. 31 | 15 | 29 | 19 | АС | фасад-кирпич | К(1)-Б | ПВ | 1 | 42.097561 | 47.598537 | АС
610 | Дахадаевские РЭС | ПС Кубачи | 1 | ТП 1-11/160 | 2 | с. Кубачи | улица Расула Иммаева | д. 11 | 10 | 5 | 12 | АС | фасад-кирпич | К(1)-Б | ПВ | 1 | 42.1008765390887 | 47.595949414246 | АС
611 | Дахадаевские РЭС | ПС Кубачи | 1 | ТП 1-11/160 | 2 | с. Кубачи | улица Расула Иммаева | д. 1 | 16 | 12 | 21 | АС | фасад-кирпич | К(1)-Б | ПВ | 1 | 42.100406 | 47.595012 | АС
612 | Дахадаевские РЭС | ПС Кубачи | 1 | ТП 1-11/160 | 2 | с. Кубачи | улица Расула Иммаева | д. 29 | 38 | 27 | 22 | АС | фасад-кирпич | К(1)-Б | ПВ | 1 | 42.100507 | 47.599184 | АС
613 | Дахадаевские РЭС | ПС Кубачи | 1 | ТП 1-11/160 | 2 | с. Кубачи | улица Расула Иммаева | д. 5 | 40 | 29 | 24 | АС | фасад-кирпич | К(1)-Б | ПВ | 1 | 42.101463 | 47.595112 | СИП
614 | Дахадаевские РЭС | ПС Кубачи | 1 | ТП 1-11/160 | 1 | с. Кубачи | Интернациональная улица | д. 128 | 3 | 55 | 19 | АС | фасад-кирпич | НД(1)-Б | ПВ | 1 | 42.0985174000225 | 47.5972964150305 | СИП
615 | Дахадаевские РЭС | ПС Кубачи | 1 | ТП 1-11/160 | 1 | с. Кубачи | Интернациональная улица | д. 2 | 6 | 8 | 14 | АС | фасад-кирпич | НД(1)-Б | ПВ | 1 | 42.098089 | 47.596447 | СИП
616 | Дахадаевские РЭС | ПС Кубачи | 1 | ТП 1-11/160 | 1 | с. Кубачи | Интернациональная улица | д. 4 | 6 | 10 | 19 | АС | фасад-кирпич | НД(1)-Б | ПВ | 1 | 42.097804 | 47.596389 | СИП
617 | Дахадаевские РЭС | ПС Кубачи | 1 | ТП 1-11/160 | 1 | с. Кубачи | Интернациональная улица | д. 5 | 7 | 11 | 18 | АС | фасад-кирпич | НД(1)-Б | ПВ | 1 | 42.097567 | 47.596459 | СИП
618 | Дахадаевские РЭС | ПС Кубачи | 1 | ТП 1-11/160 | 1 | с. Кубачи | Интернациональная улица | д. 33 | 12 | 21 | 18 | АС | фасад-кирпич | НД(1)-Б | ПВ | 1 | 42.0975 | 47.598971 | СИП
619 | Дахадаевские РЭС | ПС Кубачи | 1 | ТП 1-11/160 | 1 | с. Кубачи | Интернациональная улица | д. 37 | 14 | 54 | 18 | АС | фасад-кирпич | НД(1)-Б | ПВ | 1 | 42.0977891196908 | 47.599357263885 | АС
620 | Дахадаевские РЭС | ПС Кубачи | 1 | ТП 1-11/160 | 1 | с. Кубачи | Интернациональная улица | д. 106 | 20 | 40 | 23 | АС | фасад-кирпич | НД(1)-Б | ПВ | 1 | 42.099462 | 47.598919 | АС
621 | Дахадаевские РЭС | ПС Кубачи | 1 | ТП 1-11/160 | 1 | с. Кубачи | Интернациональная улица | нет данных в РК | 24 | 45 | 16 | АС | фасад-кирпич | НД(1)-Б | ПВ | 1 | 42.099277 | 47.599598 | АС
622 | Дахадаевские РЭС | ПС Кубачи | 1 | ТП 1-11/160 | 1 | с. Кубачи | Интернациональная улица | нет данных в РК | 24 | 46 | 19 | АС | фасад-кирпич | НД(1)-Б | ПВ | 1 | 42.099329 | 47.599485 | АС
623 | Дахадаевские РЭС | ПС Кубачи | 1 | ТП 1-11/160 | 2 | с. Кубачи | улица Расула Иммаева | д. 18 | 26 | 30 | 9 | АС | фасад-кирпич | НД(3)-Б | ПВ | 3 | 42.102266 | 47.597038 | АС
624 | Дахадаевские РЭС | ПС Кубачи | 1 | ТП 1-11/160 | 2 | с. Кубачи | улица Расула Иммаева | д. 14 | 26 | 31 | 18 | АС | фасад-кирпич | НД(3)-Б | ПВ | 3 | 42.1021747726653 | 47.5974537729871 | АС
625 | Дахадаевские РЭС | ПС Кубачи | 1 | ТП 1-12/63 | 1 | с. Кубачи | улица Расула Иммаева | д. 50 | 6 | 3 | 5 | СИП | фасад-кирпич | К(1)-Б | ПВ | 1 | 42.102368 | 47.60197 | АС
626 | Дахадаевские РЭС | ПС Кубачи | 1 | ТП 1-12/63 | 1 | с. Кубачи | улица Расула Иммаева | д. 52 | 8 | 4 | 22 | СИП | фасад-кирпич | К(1)-Б | ПВ | 1 | 42.103055 | 47.601662 | АС
627 | Дахадаевские РЭС | ПС Кубачи | 1 | ТП 1-12/63 | 1 | с. Кубачи | улица Расула Иммаева | д. 51 | 9 | 5 | 17 | СИП | фасад-кирпич | К(1)-Б | ПВ | 1 | 42.1025693420469 | 47.6025229550337 | АС
628 | Дахадаевские РЭС | ПС Кубачи | 1 | ТП 1-12/63 | 1 | с. Кубачи | улица Расула Иммаева | д. 53 | 17 | 9 | 12 | СИП | фасад-кирпич | Н(1)-Б | ПВ | 1 | 42.1031571081499 | 47.6013098065425 | АС
629 | Дахадаевские РЭС | ПС Кубачи | 1 | ТП 1-12/63 | 1 | с. Кубачи | улица Расула Иммаева | д. 68 | 24 | 15 | 21 | СИП | фасад-кирпич | К(1)-Б | ПВ | 1 | 42.103611 | 47.602222 | АС
630 | Дахадаевские РЭС | ПС Кубачи | 1 | ТП 1-12/63 | 1 | с. Кубачи | улица Расула Иммаева | д. 69 | 26 | 17 | 8 | СИП | фасад-кирпич | Н(1)-Б | ПВ | 1 | 42.1037043426053 | 47.6020786308756 | АС
631 | Дахадаевские РЭС | ПС Кубачи | 1 | ТП 1-12/63 | 1 | с. Кубачи | улица Расула Иммаева | д. 60 | 28 | 18 | 9 | СИП | фасад-кирпич | К(1)-Б | ПВ | 1 | 42.1025209541824 | 47.6031248661847 | АС
632 | Дахадаевские РЭС | ПС Кубачи | 1 | ТП 1-12/63 | 1 | с. Кубачи | улица Расула Иммаева | нет данных в РК | 34 | 19 | 16 | СИП | фасад-кирпич | К(3)-Б | ПВ | 3 | 42.101947 | 47.60336 | АС
633 | Дахадаевские РЭС | ПС Кубачи | 1 | ТП 1-12/63 | 1 | с. Кубачи | улица Расула Иммаева | д. 43 | 37 | 22 | 6 | СИП | фасад-кирпич | К(3)-Б | ПВ | 3 | 42.101157 | 47.600973 | АС
634 | Дахадаевские РЭС | ПС Кубачи | 1 | ТП 1-12/63 | 1 | с. Кубачи | улица Расула Иммаева | д. 41 | 37 | 24 | 18 | СИП | фасад-кирпич | К(1)-Б | ПВ | 1 | 42.10115364143 | 47.6006733986788 | АС
635 | Дахадаевские РЭС | ПС Кубачи | 1 | ТП 1-12/63 | 1 | с. Кубачи | улица Расула Иммаева | д. 33 | 38 | 25 | 16 | СИП | фасад-кирпич | К(1)-Б | ПВ | 1 | 42.1010207382119 | 47.6001377534511 | АС
636 | Дахадаевские РЭС | ПС Кубачи | 1 | ТП 1-12/63 | 1 | с. Кубачи | улица Расула Иммаева | д. 40 | 43 | 29 | 25 | СИП | фасад-кирпич | К(1)-Б | ПВ | 1 | 42.1016873133253 | 47.5997968630831 | АС
637 | Дахадаевские РЭС | ПС Кубачи | 1 | ТП 1-12/63 | 1 | с. Кубачи | улица Расула Иммаева | д. 38 | 43 | 30 | 14 | СИП | фасад-кирпич | К(1)-Б | ПВ | 1 | 42.1020484318651 | 47.5999715801086 | АС
638 | Дахадаевские РЭС | ПС Кубачи | 1 | ТП 1-12/63 | 1 | с. Кубачи | улица Расула Иммаева | нет данных в РК | 44 | 31 | 16 | СИП | фасад-кирпич | К(1)-Б | ПВ | 1 | 42.102004226842 | 47.5998439382313 | АС
639 | Дахадаевские РЭС | ПС Кубачи | 1 | ТП 1-12/63 | 1 | с. Кубачи | улица Расула Иммаева | д. 32 | 48 | 36 | 19 | СИП | фасад-кирпич | К(1)-Б | ПВ | 1 | 42.102374 | 47.598259 | АС
640 | Дахадаевские РЭС | ПС Кубачи | 1 | ТП 1-12/63 | 1 | с. Кубачи | улица Расула Иммаева | д. 34 | 49 | 37 | 22 | СИП | фасад-кирпич | К(1)-Б | ПВ | 1 | 42.1025293887099 | 47.5978226700723 | АС
641 | Дахадаевские РЭС | ПС Кубачи | 1 | ТП 1-12/63 | 1 | с. Кубачи | улица Расула Иммаева | д. 48 | 2 | 1 | 9 | АС | фасад-кирпич | НС(1)-Б | ПВ | 1 | 42.1016901385423 | 47.6010777632334 | АС
642 | Дахадаевские РЭС | ПС Кубачи | 1 | ТП 1-12/63 | 1 | с. Кубачи | улица Расула Иммаева | д. 46 | 4 | 2 | 13 | АС | фасад-кирпич | Н(1)-Б | ПВ | 1 | 42.1020359528923 | 47.6008074344998 | АС
643 | Дахадаевские РЭС | ПС Кубачи | 1 | ТП 1-12/63 | 1 | с. Кубачи | улица Расула Иммаева | д. 65 | 11 | 6 | 23 | СИП | фасад-кирпич | НС(1)-Б | ПВ | 1 | 42.1033148588683 | 47.6022822586913 | АС
644 | Дахадаевские РЭС | ПС Кубачи | 1 | ТП 1-12/63 | 1 | с. Кубачи | улица Расула Иммаева | д. 62 | 12 | 7 | 21 | СИП | фасад-кирпич | НС(3)-Б | ПВ | 3 | 42.103032 | 47.602148 | АС
645 | Дахадаевские РЭС | ПС Кубачи | 1 | ТП 1-12/63 | 1 | с. Кубачи | улица Расула Иммаева | д. 57 | 16 | 8 | 18 | АС | фасад-кирпич | К(1)-Б | ПВ | 1 | 42.103519 | 47.600833 | АС
646 | Дахадаевские РЭС | ПС Кубачи | 1 | ТП 1-12/63 | 1 | с. Кубачи | улица Расула Иммаева | д. 64 | 17 | 10 | 17 | АС | фасад-кирпич | НС(1)-Б | ПВ | 1 | 42.1035689232001 | 47.6010863526892 | АС
647 | Дахадаевские РЭС | ПС Кубачи | 1 | ТП 1-12/63 | 1 | с. Кубачи | улица Расула Иммаева | д. 66 | 18 | 11 | 18 | СИП | фасад-кирпич | НС(3)-Б | ПВ | 3 | 42.1038628368271 | 47.6005584613944 | АС
648 | Дахадаевские РЭС | ПС Кубачи | 1 | ТП 1-12/63 | 1 | с. Кубачи | улица Расула Иммаева | д. 70 | 19 | 12 | 8 | АС | фасад-кирпич | НС(1)-Б | ПВ | 1 | 42.1039599961192 | 47.6016269622879 | АС
649 | Дахадаевские РЭС | ПС Кубачи | 1 | ТП 1-12/63 | 1 | с. Кубачи | улица Расула Иммаева | д. 71 | 20 | 13 | 18 | СИП | фасад-кирпич | НС(1)-Б | ПВ | 1 | 42.1040944315652 | 47.6012814101765 | АС
650 | Дахадаевские РЭС | ПС Кубачи | 1 | ТП 1-12/63 | 1 | с. Кубачи | улица Расула Иммаева | д. 78 | 23 | 14 | 21 | СИП | фасад-кирпич | НС(1)-Б | ПВ | 1 | 42.1046822237148 | 47.6022061074713 | АС
651 | Дахадаевские РЭС | ПС Кубачи | 1 | ТП 1-12/63 | 1 | с. Кубачи | улица Расула Иммаева | д. 75 | 25 | 16 | 10 | АС | фасад-кирпич | К(1)-Б | ПВ | 1 | 42.1038866426885 | 47.6024828707512 | АС
652 | Дахадаевские РЭС | ПС Кубачи | 1 | ТП 1-12/63 | 1 | с. Кубачи | улица Расула Иммаева | д. 43 | 35 | 20 | 19 | АС | фасад-кирпич | НС(1)-Б | ПВ | 1 | 42.1012582657817 | 47.6010583297042 | АС
653 | Дахадаевские РЭС | ПС Кубачи | 1 | ТП 1-12/63 | 1 | с. Кубачи | улица Расула Иммаева | д. 45 | 36 | 21 | 8 | АС | фасад-кирпич | К(1)-Б | ПВ | 1 | 42.1011582306241 | 47.6013167472144 | АС
654 | Дахадаевские РЭС | ПС Кубачи | 1 | ТП 1-12/63 | 1 | с. Кубачи | улица Расула Иммаева | д. 37 | 36 | 41 | 23 | АС | фасад-кирпич | К(1)-Б | ПВ | 1 | 42.1009055118747 | 47.6012221425282 | АС
655 | Дахадаевские РЭС | ПС Кубачи | 1 | ТП 1-12/63 | 1 | с. Кубачи | улица Расула Иммаева | д. 35 | 37 | 23 | 15 | АС | фасад-кирпич | К(1)-Б | ПВ | 1 | 42.1008933947581 | 47.6007747928235 | АС
656 | Дахадаевские РЭС | ПС Кубачи | 1 | ТП 1-12/63 | 1 | с. Кубачи | улица Расула Иммаева | д. 42 | 39 | 26 | 18 | АС | фасад-кирпич | Н(3)-Б | ПВ | 3 | 42.1014245887174 | 47.6003007679785 | АС
657 | Дахадаевские РЭС | ПС Кубачи | 1 | ТП 1-12/63 | 1 | с. Кубачи | улица Расула Иммаева | нет данных в РК | 42 | 27 | 22 | АС | фасад-кирпич | НС(1)-Б | ПВ | 1 | 42.1015762759577 | 47.60057448539 | АС
658 | Дахадаевские РЭС | ПС Кубачи | 1 | ТП 1-12/63 | 1 | с. Кубачи | улица Расула Иммаева | д. 44 | 42 | 28 | 20 | АС | фасад-кирпич | К(1)-Б | ПВ | 1 | 42.102024 | 47.600503 | АС
659 | Дахадаевские РЭС | ПС Кубачи | 1 | ТП 1-12/63 | 1 | с. Кубачи | улица Расула Иммаева | д. 36 | 45 | 34 | 22 | АС | фасад-кирпич | К(1)-Б | ПВ | 1 | 42.1019336892602 | 47.5990418019316 | АС
660 | Дахадаевские РЭС | ПС Кубачи | 1 | ТП 1-12/63 | 1 | с. Кубачи | улица Расула Иммаева | д. 30 | 46 | 32 | 14 | АС | фасад-кирпич | К(1)-Б | ПВ | 1 | 42.1015500062808 | 47.5986282970243 | АС
661 | Дахадаевские РЭС | ПС Кубачи | 1 | ТП 1-12/63 | 1 | с. Кубачи | улица Расула Иммаева | д. 28 | 46 | 33 | 18 | АС | фасад-кирпич | К(1)-Б | ПВ | 1 | 42.101427 | 47.598712 | АС
662 | Дахадаевские РЭС | ПС Кубачи | 1 | ТП 1-12/63 | 1 | с. Кубачи | улица Расула Иммаева | д. 16 | 48 | 35 | 22 | АС | фасад-кирпич | НС(1)-Б | ПВ | 1 | 42.1019790561333 | 47.5979790539308 | АС
663 | Дахадаевские РЭС | ПС Кубачи | 1 | ТП 1-12/63 | 1 | с. Кубачи | улица Расула Иммаева | д. 56 | 53 | 38 | 23 | АС | фасад-кирпич | Н(1)-Б | ПВ | 1 | 42.1036998021628 | 47.5985750599486 | АС
664 | Дахадаевские РЭС | ПС Кубачи | 1 | ТП 1-12/63 | 1 | с. Кубачи | улица Расула Иммаева | нет данных в РК | 56 | 39 | 21 | АС | фасад-кирпич | НС(1)-Б | ПВ | 1 | 42.103512 | 47.597589 | АС
665 | Дахадаевские РЭС | ПС Кубачи | 1 | ТП 1-12/63 | 1 | с. Кубачи | улица Расула Иммаева | д. 38 | 59 | 40 | 7 | АС | фасад-кирпич | К(1)-Б | ПВ | 1 | 42.1027865278287 | 47.5997143594138 | АС
666 | Дахадаевские РЭС | ПС Кубачи | 1 | ТП 1-13/100 | 1 | с. Кубачи | улица Мисрихана Мисриханова | 21 | 0 | 1 | 5 | СИП | фасад-кирпич | НД(3)-Ю | ПКВ | 3 | 42.095847 | 47.593045 | АС
667 | Дахадаевские РЭС | ПС Кубачи | 1 | ТП 1-14/40 | 1 | с. Кубачи | Центральная улица | д. 38 | 1 | 1 | 5 | СИП | фасад-кирпич | НД(1)-Б | ПВ | 1 | 42.0960872070201 | 47.5949017676183 | АС
668 | Дахадаевские РЭС | ПС Кубачи | 1 | ТП 1-14/40 | 1 | с. Кубачи | улица Юсупа Ахмедова | д. 40 | 1 | 2 | 22 | СИП | фасад-кирпич | НД(1)-Б | ПВ | 1 | 42.0959052156309 | 47.5947014968265 | АС
669 | Дахадаевские РЭС | ПС Кубачи | 1 | ТП 1-15/100 | 1 | с. Кубачи | улица Юсупа Ахмедова | д. 65 | 1 | 1 | 5 | СИП | фасад-кирпич | НД(3)-Б | ПВ | 3 | 42.093194 | 47.593883 | АС
670 | Дахадаевские РЭС | ПС Кубачи | 1 | ТП 1-15/100 | 1 | с. Кубачи | улица Юсупа Ахмедова | д. 67 | 3 | 3 | 11 | СИП | фасад-кирпич | Н(1)-Б | ПВ | 1 | 42.093134 | 47.593583 | АС
671 | Дахадаевские РЭС | ПС Кубачи | 1 | ТП 1-15/100 | 1 | с. Кубачи | улица Юсупа Ахмедова | д. 69 | 3 | 4 | 12 | СИП | фасад-кирпич | Н(1)-Б | ПВ | 1 | 42.0928 | 47.593479 | АС
672 | Дахадаевские РЭС | ПС Кубачи | 1 | ТП 1-15/100 | 1 | с. Кубачи | улица Юсупа Ахмедова | д. 66 | 4 | 5 | 18 | СИП | фасад-кирпич | НД(1)-Б | ПВ | 1 | 42.093276 | 47.594389 | АС
673 | Дахадаевские РЭС | ПС Кубачи | 1 | ТП 1-15/100 | 1 | с. Кубачи | улица Юсупа Ахмедова | д. 68 | 4 | 6 | 8 | СИП | фасад-кирпич | НД(1)-Б | ПВ | 1 | 42.093183004154 | 47.5942463141861 | АС
674 | Дахадаевские РЭС | ПС Кубачи | 1 | ТП 1-15/100 | 1 | с. Кубачи | улица Юсупа Ахмедова | д. 63 | 2 | 2 | 14 | АС | фасад-кирпич | НД(1)-Б | ПВ | 1 | 42.093449 | 47.594061 | АС
675 | Дахадаевские РЭС | ПС Кубачи | 1 | ТП 1-16/160 | 1 | с. Кубачи | улица Расула Иммаева | д. 74 | 1 | 1 | 5 | СИП | фасад-кирпич | НД(3)-Б | ПВ | 3 | 42.103273 | 47.603964 | АС
676 | Дахадаевские РЭС | ПС Кубачи | 1 | ТП 1-16/160 | 1 | с. Кубачи | улица Расула Иммаева | д. 73 | 2 | 2 | 17 | СИП | фасад-кирпич | НД(1)-Б | ПВ | 1 | 42.103214 | 47.604515 | АС
677 | Дахадаевские РЭС | ПС Кубачи | 1 | ТП 1-16/160 | 1 | с. Кубачи | улица Расула Иммаева | д. 76 | 5 | 3 | 17 | СИП | фасад-кирпич | К(1)-Б | ПВ | 1 | 42.102858 | 47.606064 | АС
678 | Дахадаевские РЭС | ПС Кубачи | 1 | ТП 1-16/160 | 1 | с. Кубачи | улица Расула Иммаева | д.67 | 6 | 4 | 26 | СИП | фасад-кирпич | НД(1)-Б | ПВ | 1 | 42.102567 | 47.604631 | АС
679 | Дахадаевские РЭС | ПС Кубачи | 1 | ТП 1-17/100 | 1 | с. Кубачи | Интернациональная улица | д. 82 | 3 | 1 | 5 | СИП | фасад-кирпич | К(3)-Б | ПВ | 3 | 42.097868 | 47.604132 | АС
680 | Дахадаевские РЭС | ПС Кубачи | 1 | ТП 1-17/100 | 1 | с. Кубачи | Интернациональная улица | д. 80 | 3 | 2 | 9 | СИП | фасад-кирпич | К(3)-Б | ПВ | 3 | 42.097749 | 47.603905 | АС
681 | Дахадаевские РЭС | ПС Кубачи | 1 | ТП 1-17/100 | 1 | с. Кубачи | Интернациональная улица | д. 87 | 8 | 8 | 14 | СИП | фасад-кирпич | Н(1)-Б | ПВ | 1 | 42.097053 | 47.60573 | АС
682 | Дахадаевские РЭС | ПС Кубачи | 1 | ТП 1-17/100 | 1 | с. Кубачи | Интернациональная улица | д. 91 | 12 | 12 | 13 | СИП | фасад-кирпич | К(3)-Б | ПВ | 3 | 42.096525 | 47.605807 | АС
683 | Дахадаевские РЭС | ПС Кубачи | 1 | ТП 1-17/100 | 1 | с. Кубачи | Интернациональная улица | д. 94 | 17 | 17 | 12 | СИП | фасад-кирпич | НС(3)-Б | ПВ | 3 | 42.096047 | 47.606341 | АС
684 | Дахадаевские РЭС | ПС Кубачи | 1 | ТП 1-17/100 | 1 | с. Кубачи | Интернациональная улица | д. 95 | 20 | 18 | 8 | СИП | фасад-кирпич | Н(3)-Б | ПВ | 3 | 42.0953919451104 | 47.6069694454493 | АС
685 | Дахадаевские РЭС | ПС Кубачи | 1 | ТП 1-17/100 | 1 | с. Кубачи | Интернациональная улица | д. 69 | 40 | 28 | 21 | СИП | фасад-кирпич | К(1)-Б | ПВ | 1 | 42.097921 | 47.600661 | АС
686 | Дахадаевские РЭС | ПС Кубачи | 1 | ТП 1-17/100 | 1 | с. Кубачи | улица Расула Иммаева | д. 47 | 47 | 27 | 9 | СИП | фасад-кирпич | К(1)-Б | ПВ | 1 | 42.100015 | 47.607015 | АС
687 | Дахадаевские РЭС | ПС Кубачи | 1 | ТП 1-17/100 | 1 | с. Кубачи | Интернациональная улица | нет данных в РК | 4 | 3 | 8 | АС | фасад-кирпич | К(1)-Б | ПВ | 1 | 42.097756965276 | 47.6037931792069 | АС
688 | Дахадаевские РЭС | ПС Кубачи | 1 | ТП 1-17/100 | 1 | с. Кубачи | Интернациональная улица | д. 85 | 6 | 4 | 20 | АС | фасад-кирпич | К(1)-Б | ПВ | 1 | 42.097547 | 47.60548 | АС
689 | Дахадаевские РЭС | ПС Кубачи | 1 | ТП 1-17/100 | 1 | с. Кубачи | Интернациональная улица | нет данных в РК | 6 | 5 | 18 | АС | фасад-кирпич | К(1)-Б | ПВ | 1 | 42.097517 | 47.605217 | АС
690 | Дахадаевские РЭС | ПС Кубачи | 1 | ТП 1-17/100 | 1 | с. Кубачи | Интернациональная улица | нет данных в РК | 6 | 6 | 13 | АС | фасад-кирпич | Н(3)-Б | ПВ | 3 | 42.097561 | 47.605252 | АС
691 | Дахадаевские РЭС | ПС Кубачи | 1 | ТП 1-17/100 | 1 | с. Кубачи | Интернациональная улица | нет данных в РК | 6 | 7 | 11 | АС | фасад-кирпич | К(1)-Б | ПВ | 1 | 42.097656 | 47.605095 | АС
692 | Дахадаевские РЭС | ПС Кубачи | 1 | ТП 1-17/100 | 1 | с. Кубачи | Интернациональная улица | д. 98 | 6 | 30 | 7 | АС | фасад-кирпич | НС(1)-Б | ПВ | 1 | 42.09927 | 47.604035 | АС
693 | Дахадаевские РЭС | ПС Кубачи | 1 | ТП 1-17/100 | 1 | с. Кубачи | Интернациональная улица | д. 90 | 8 | 9 | 22 | АС | фасад-кирпич | К(1)-Б | ПВ | 1 | 42.096989 | 47.605524 | АС
694 | Дахадаевские РЭС | ПС Кубачи | 1 | ТП 1-17/100 | 1 | с. Кубачи | Интернациональная улица | д. 89 | 10 | 10 | 13 | АС | фасад-кирпич | К(3)-Б | ПВ | 3 | 42.096725 | 47.605376 | АС
695 | Дахадаевские РЭС | ПС Кубачи | 1 | ТП 1-17/100 | 1 | с. Кубачи | Интернациональная улица | д. 96 | 14 | 13 | 7 | АС | фасад-кирпич | Н(1)-Б | ПВ | 1 | 42.096427054819 | 47.6066768535994 | АС
696 | Дахадаевские РЭС | ПС Кубачи | 1 | ТП 1-17/100 | 1 | с. Кубачи | Интернациональная улица | д. 93 | 15 | 14 | 15 | АС | фасад-кирпич | НС(1)-Б | ПВ | 1 | 42.0960866852333 | 47.6059317278342 | АС
697 | Дахадаевские РЭС | ПС Кубачи | 1 | ТП 1-17/100 | 1 | с. Кубачи | Интернациональная улица | д. 92 | 16 | 16 | 6 | АС | фасад-кирпич | Н(3)-Б | ПВ | 3 | 42.095937 | 47.605723 | АС
698 | Дахадаевские РЭС | ПС Кубачи | 1 | ТП 1-17/100 | 1 | с. Кубачи | Интернациональная улица | д. 83 | 26 | 19 | 8 | АС | фасад-кирпич | К(1)-Б | ПВ | 1 | 42.097998 | 47.60389 | АС
699 | Дахадаевские РЭС | ПС Кубачи | 1 | ТП 1-17/100 | 1 | с. Кубачи | Интернациональная улица | д. 79 | 26 | 20 | 17 | АС | фасад-кирпич | К(1)-Б | ПВ | 1 | 42.097962 | 47.602842 | АС
700 | Дахадаевские РЭС | ПС Кубачи | 1 | ТП 1-17/100 | 1 | с. Кубачи | Интернациональная улица | д. 78 | 30 | 21 | 23 | АС | фасад-кирпич | Н(1)-Б | ПВ | 1 | 42.097418 | 47.602908 | АС
701 | Дахадаевские РЭС | ПС Кубачи | 1 | ТП 1-17/100 | 1 | с. Кубачи | Интернациональная улица | д. 71 | 34 | 23 | 8 | АС | фасад-кирпич | Н(1)-Б | ПВ | 1 | 42.098392 | 47.601768 | АС
702 | Дахадаевские РЭС | ПС Кубачи | 1 | ТП 1-17/100 | 1 | с. Кубачи | Интернациональная улица | д. 101 | 35 | 24 | 16 | АС | фасад-кирпич | К(1)-Б | ПВ | 1 | 42.098734 | 47.601852 | АС
703 | Дахадаевские РЭС | ПС Кубачи | 1 | ТП 1-17/100 | 1 | с. Кубачи | Интернациональная улица | д. 99 | 35 | 25 | 18 | АС | фасад-кирпич | К(1)-Б | ПВ | 1 | 42.098638 | 47.60292 | АС
704 | Дахадаевские РЭС | ПС Кубачи | 1 | ТП 1-17/100 | 1 | с. Кубачи | Интернациональная улица | д. 97 | 11 | 11 | 19 | АС | фасад-кирпич | НД(3)-Б | ПВ | 3 | 42.097042 | 47.606182 | АС
705 | Дахадаевские РЭС | ПС Кубачи | 1 | ТП 1-17/100 | 1 | с. Кубачи | Интернациональная улица | д. 92 | 16 | 15 | 16 | АС | фасад-кирпич | НД(3)-Б | ПВ | 3 | 42.095873 | 47.605703 | АС
706 | Дахадаевские РЭС | ПС Кубачи | 1 | ТП 1-17/100 | 1 | с. Кубачи | Интернациональная улица | д. 76 | 25 | 29 | 6 | СИП | фасад-кирпич | НД(1)-Б | ПВ | 1 | 42.0965023896029 | 47.6040003933834 | АС
707 | Дахадаевские РЭС | ПС Кубачи | 1 | ТП 1-17/100 | 1 | с. Кубачи | Интернациональная улица | д. 78 | 31 | 22 | 21 | АС | фасад-кирпич | НД(1)-Б | ПВ | 1 | 42.098128 | 47.602299 | АС
708 | Дахадаевские РЭС | ПС Кубачи | 1 | ТП 1-17/100 | 1 | с. Кубачи | Интернациональная улица | д. 70 | 39 | 26 | 21 | СИП | фасад-кирпич | НД(1)-Б | ПВ | 1 | 42.098068689982 | 47.6010918064897 | АС
709 | Дахадаевские РЭС | ПС Кубачи | 1 | ТП 1-18/100 | 1 | с.Кубачи | улица Расула Иммаева | д. 67 | 3 | 3 | 18 | СИП | фасад-кирпич | НД(1)-Б | ПВ | 1 | 42.1025507012889 | 47.6045397867984 | АС
710 | Дахадаевские РЭС | ПС Кубачи | 1 | ТП 1-18/100 | 1 | с.Кубачи | улица Расула Иммаева | д. 77 | 8 | 4 | 23 | СИП | фасад-кирпич | К(1)-Б | ПВ | 1 | 42.103613 | 47.606842 | АС
711 | Дахадаевские РЭС | ПС Кубачи | 1 | ТП 1-18/100 | 1 | с.Кубачи | улица Расула Иммаева | д. 76 | 11 | 6 | 21 | СИП | фасад-кирпич | К(1)-Б | ПВ | 1 | 42.102817 | 47.605998 | АС
712 | Дахадаевские РЭС | ПС Кубачи | 1 | ТП 1-18/100 | 1 | с.Кубачи | улица Расула Иммаева | нет данных в РК | 1 | 1 | 6 | СИП | фасад-кирпич | НС(3)-Б | ПВ | 3 | 42.1031110770484 | 47.6045442315184 | АС
713 | Дахадаевские РЭС | ПС Кубачи | 1 | ТП 1-18/100 | 1 | с.Кубачи | улица Расула Иммаева | нет данных в РК | 1 | 2 | 7 | СИП | фасад-кирпич | НС(1)-Б | ПВ | 1 | 42.1031177331384 | 47.604551924601 | АС
714 | Дахадаевские РЭС | ПС Кубачи | 1 | ТП 1-18/100 | 1 | с.Кубачи | улица Расула Иммаева | нет данных в РК | 8 | 5 | 21 | АС | фасад-кирпич | К(1)-Б | ПВ | 1 | 42.1033154536675 | 47.6062979952974 | АС
715 | Дахадаевские РЭС | ПС Кубачи | 1 | ТП 2-1/250 | 1 | с.Кубачи | Центральная улица | Кубачинский комбинат народных промыслов | 0 | 1 | 5 | СИП | фасад-кирпич | К(3)-Ю | ПКВ | 3 | 42.095264 | 47.596062 | АС
716 | Дахадаевские РЭС | ПС Кубачи | 3 | ТП 3-1/160 | 1 | с. Урцаки | Колхозная улица | д. 14 | 4 | 2 | 5 | СИП | фасад-кирпич | К(1)-Б | ПВ | 1 | 42.097517 | 47.561808 | АС
717 | Дахадаевские РЭС | ПС Кубачи | 3 | ТП 3-1/160 | 1 | с. Урцаки | Колхозная улица | д. 9 | 6 | 5 | 13 | СИП | фасад-кирпич | К(1)-Б | ПВ | 1 | 42.097953 | 47.562159 | АС
718 | Дахадаевские РЭС | ПС Кубачи | 3 | ТП 3-1/160 | 1 | с. Урцаки | Колхозная улица | Нет данных в РК | 6 | 6 | 15 | СИП | фасад-кирпич | К(1)-Б | ПВ | 1 | 42.097992 | 47.562131 | АС
719 | Дахадаевские РЭС | ПС Кубачи | 3 | ТП 3-1/160 | 1 | с. Урцаки | Колхозная улица | д. 10 | 6 | 7 | 14 | СИП | фасад-кирпич | НД(1)-Б | ПВ | 1 | 42.0978773318179 | 47.5621339452096 | АС
720 | Дахадаевские РЭС | ПС Кубачи | 3 | ТП 3-1/160 | 1 | с. Урцаки | Колхозная улица | Нет данных в РК | 6 | 8 | 13 | СИП | фасад-кирпич | НД(1)-Б | ПВ | 1 | 42.0978729087828 | 47.5622734231988 | АС
721 | Дахадаевские РЭС | ПС Кубачи | 3 | ТП 3-1/160 | 1 | с. Урцаки | Колхозная улица | д. 10 | 6 | 9 | 24 | СИП | фасад-кирпич | НД(1)-Б | ПВ | 1 | 42.0979488241563 | 47.5625729008211 | АС
722 | Дахадаевские РЭС | ПС Кубачи | 3 | ТП 3-1/160 | 1 | с. Урцаки | Южная улица | д. 11 | 6 | 10 | 19 | СИП | фасад-кирпич | НД(1)-Б | ПВ | 1 | 42.0980261955657 | 47.562513099419 | АС
723 | Дахадаевские РЭС | ПС Кубачи | 3 | ТП 3-1/160 | 1 | с. Урцаки | Южная улица | д. 13 | 6 | 11 | 23 | СИП | фасад-кирпич | НД(1)-Б | ПВ | 1 | 42.0980526726554 | 47.5626324293132 | АС
724 | Дахадаевские РЭС | ПС Кубачи | 3 | ТП 3-1/160 | 1 | с. Урцаки | Колхозная улица | д. 16 | 7 | 15 | 16 | СИП | фасад-кирпич | НД(1)-Б | ПВ | 1 | 42.0980112371243 | 47.5628350537152 | АС
725 | Дахадаевские РЭС | ПС Кубачи | 3 | ТП 3-1/160 | 1 | с. Урцаки | Южная улица | д. 12 | 8 | 16 | 19 | СИП | фасад-кирпич | НД(1)-Б | ПВ | 1 | 42.098089 | 47.562455 | АС
726 | Дахадаевские РЭС | ПС Кубачи | 3 | ТП 3-1/160 | 1 | с. Урцаки | Колхозная улица | д. 8 | 8 | 17 | 19 | СИП | фасад-кирпич | НД(1)-Б | ПВ | 1 | 42.097952 | 47.562359 | АС
727 | Дахадаевские РЭС | ПС Кубачи | 3 | ТП 3-1/160 | 1 | с. Урцаки | Колхозная улица | д. 11 | 9 | 18 | 7 | СИП | фасад-кирпич | НД(1)-Б | ПВ | 1 | 42.0977629759672 | 47.562405633412 | АС
728 | Дахадаевские РЭС | ПС Кубачи | 3 | ТП 3-1/160 | 1 | с. Урцаки | Колхозная улица | д. 13 | 9 | 19 | 22 | СИП | фасад-кирпич | НД(1)-Б | ПВ | 1 | 42.0976659182212 | 47.5623649911048 | АС
729 | Дахадаевские РЭС | ПС Кубачи | 3 | ТП 3-1/160 | 1 | с. Урцаки | Колхозная улица | д. 12 | 9 | 20 | 19 | СИП | фасад-кирпич | НД(1)-Б | ПВ | 1 | 42.097791186318 | 47.562149559175 | АС
730 | Дахадаевские РЭС | ПС Кубачи | 3 | ТП 3-1/160 | 1 | с. Урцаки | Колхозная улица | д. 11 | 9 | 21 | 7 | СИП | фасад-кирпич | НД(1)-Б | ПВ | 1 | 42.097767140174 | 47.5622855202861 | АС
731 | Дахадаевские РЭС | ПС Кубачи | 3 | ТП 3-1/160 | 1 | с. Урцаки | Колхозная улица | д. 19 | 10 | 22 | 12 | СИП | фасад-кирпич | НД(1)-Б | ПВ | 1 | 42.097487 | 47.562296 | АС
732 | Дахадаевские РЭС | ПС Кубачи | 3 | ТП 3-1/160 | 1 | с. Урцаки | Колхозная улица | д. 13 | 10 | 23 | 10 | СИП | фасад-кирпич | К(1)-Б | ПВ | 1 | 42.0975643248522 | 47.5624596105918 | АС
733 | Дахадаевские РЭС | ПС Кубачи | 3 | ТП 3-1/160 | 1 | с. Урцаки | Колхозная улица | д. 24 | 11 | 24 | 11 | СИП | фасад-кирпич | НД(1)-Б | ПВ | 1 | 42.097362 | 47.562672 | АС
734 | Дахадаевские РЭС | ПС Кубачи | 3 | ТП 3-1/160 | 1 | с. Урцаки | Колхозная улица | д. 29 | 11 | 25 | 16 | СИП | фасад-кирпич | К(1)-Б | ПВ | 1 | 42.0975406866341 | 47.5627022748327 | АС
735 | Дахадаевские РЭС | ПС Кубачи | 3 | ТП 3-1/160 | 1 | с. Урцаки | Колхозная улица | д. 27 | 11 | 26 | 9 | СИП | фасад-кирпич | Н(1)-Б | ПВ | 1 | 42.097436 | 47.562786 | АС
736 | Дахадаевские РЭС | ПС Кубачи | 3 | ТП 3-1/160 | 1 | с. Урцаки | Колхозная улица | д. 28 | 11 | 28 | 7 | СИП | фасад-кирпич | К(1)-Б | ПВ | 1 | 42.0975476030645 | 47.5625667804257 | АС
737 | Дахадаевские РЭС | ПС Кубачи | 3 | ТП 3-1/160 | 1 | с. Урцаки | Колхозная улица | д. 18 | 13 | 32 | 19 | СИП | фасад-кирпич | К(1)-Б | ПВ | 1 | 42.0974284220532 | 47.5620054895609 | АС
738 | Дахадаевские РЭС | ПС Кубачи | 3 | ТП 3-1/160 | 1 | с. Урцаки | Колхозная улица | д. 17 | 13 | 34 | 18 | СИП | фасад-кирпич | К(1)-Б | ПВ | 1 | 42.097359 | 47.56193 | АС
739 | Дахадаевские РЭС | ПС Кубачи | 3 | ТП 3-1/160 | 1 | с. Урцаки | Колхозная улица | д. 22 | 14 | 35 | 14 | СИП | фасад-кирпич | НД(1)-Б | ПВ | 1 | 42.097051 | 47.562151 | АС
740 | Дахадаевские РЭС | ПС Кубачи | 3 | ТП 3-1/160 | 1 | с. Урцаки | Колхозная улица | д. 23 | 16 | 36 | 9 | СИП | фасад-кирпич | НД(1)-Б | ПВ | 1 | 42.097133 | 47.562735 | АС
741 | Дахадаевские РЭС | ПС Кубачи | 3 | ТП 3-1/160 | 1 | с. Урцаки | Колхозная улица | д. 22 | 16 | 37 | 7 | СИП | фасад-кирпич | НД(1)-Б | ПВ | 1 | 42.0972658402954 | 47.5626399940043 | АС
742 | Дахадаевские РЭС | ПС Кубачи | 3 | ТП 3-1/160 | 1 | с. Урцаки | Колхозная улица | д. 42 | 18 | 39 | 23 | СИП | фасад-кирпич | НД(1)-Б | ПВ | 1 | 42.097492 | 47.56311 | АС
743 | Дахадаевские РЭС | ПС Кубачи | 3 | ТП 3-1/160 | 2 | с. Урцаки | Южная улица | д. 3 | 2 | 1 | 22 | СИП | фасад-кирпич | НД(1)-Б | ПВ | 1 | 42.098329 | 47.56124 | АС
744 | Дахадаевские РЭС | ПС Кубачи | 3 | ТП 3-1/160 | 2 | с. Урцаки | Южная улица | д. 5 | 3 | 4 | 14 | СИП | фасад-кирпич | К(1)-Б | ПВ | 1 | 42.098353 | 47.561704 | АС
745 | Дахадаевские РЭС | ПС Кубачи | 3 | ТП 3-1/160 | 2 | с. Урцаки | Южная улица | д. 8 | 5 | 8 | 9 | СИП | фасад-кирпич | К(3)-Ю | ПВ | 3 | 42.098211 | 47.562216 | АС
746 | Дахадаевские РЭС | ПС Кубачи | 3 | ТП 3-1/160 | 2 | с. Урцаки | ул. Южная | д. 1 | 5 | 10 | 17 | СИП | фасад-кирпич | К(1)-Б | ПВ | 1 | 42.098485 | 47.562203 | АС
747 | Дахадаевские РЭС | ПС Кубачи | 3 | ТП 3-1/160 | 2 | с. Урцаки | ул. Южная | д. 14 | 6 | 11 | 13 | СИП | фасад-кирпич | К(1)-Ю | ПВ | 1 | 42.0982537400854 | 47.5624607274207 | АС
748 | Дахадаевские РЭС | ПС Кубачи | 3 | ТП 3-1/160 | 2 | с. Урцаки | ул. Южная | д. 15 | 6 | 12 | 7 | СИП | фасад-кирпич | К(1)-Б | ПВ | 1 | 42.09834 | 47.562535 | АС
749 | Дахадаевские РЭС | ПС Кубачи | 3 | ТП 3-1/160 | 2 | с. Урцаки | ул. Южная | Нет данных в РК | 6 | 13 | 14 | СИП | фасад-кирпич | К(3)-Б | ПВ | 3 | 42.0982674559807 | 47.562539414942 | АС
750 | Дахадаевские РЭС | ПС Кубачи | 3 | ТП 3-1/160 | 2 | с. Урцаки | Колхозная улица | д. 38 | 8 | 14 | 6 | СИП | фасад-кирпич | К(1)-Б | ПВ | 1 | 42.098027 | 47.56306 | АС
751 | Дахадаевские РЭС | ПС Кубачи | 3 | ТП 3-1/160 | 2 | с. Урцаки | Колхозная улица | д. 37 | 9 | 15 | 18 | СИП | фасад-кирпич | НД(1)-Б | ПВ | 1 | 42.097844 | 47.563156 | АС
752 | Дахадаевские РЭС | ПС Кубачи | 3 | ТП 3-1/160 | 2 | с. Урцаки | Колхозная улица | д. 34 | 9 | 16 | 22 | СИП | фасад-кирпич | НД(1)-Б | ПВ | 1 | 42.0978082306845 | 47.562937725074 | АС
753 | Дахадаевские РЭС | ПС Кубачи | 3 | ТП 3-1/160 | 2 | с. Урцаки | Колхозная улица | д. 36 | 9 | 18 | 20 | СИП | фасад-кирпич | К(1)-Ю | ПВ | 1 | 42.0979 | 47.563353 | АС
754 | Дахадаевские РЭС | ПС Кубачи | 3 | ТП 3-1/160 | 2 | с. Урцаки | Колхозная улица | д. 47 | 11 | 20 | 14 | СИП | фасад-кирпич | К(1)-Б | ПВ | 1 | 42.09797 | 47.563587 | АС
755 | Дахадаевские РЭС | ПС Кубачи | 3 | ТП 3-1/160 | 2 | с. Урцаки | Колхозная улица | д. 40 | 11 | 21 | 10 | СИП | фасад-кирпич | НД(1)-Б | ПВ | 1 | 42.097878 | 47.563482 | АС
756 | Дахадаевские РЭС | ПС Кубачи | 3 | ТП 3-1/160 | 2 | с. Урцаки | Колхозная улица | д. 46 | 12 | 26 | 7 | СИП | фасад-кирпич | НД(1)-Б | ПВ | 1 | 42.0977543658267 | 47.5635561835328 | АС
757 | Дахадаевские РЭС | ПС Кубачи | 3 | ТП 3-1/160 | 2 | с. Урцаки | Колхозная улица | д. 48 | 13 | 28 | 19 | СИП | фасад-кирпич | Н(1)-Б | ПВ | 1 | 42.0975621112863 | 47.5637563180051 | АС
758 | Дахадаевские РЭС | ПС Кубачи | 3 | ТП 3-1/160 | 2 | с. Урцаки | Колхозная улица | д. 50 | 13 | 29 | 18 | СИП | фасад-кирпич | К(1)-Б | ПВ | 1 | 42.097596 | 47.563899 | АС
759 | Дахадаевские РЭС | ПС Кубачи | 3 | ТП 3-1/160 | 2 | с. Урцаки | Колхозная улица | Нет данных в РК | 13 | 30 | 13 | СИП | фасад-кирпич | К(1)-Б | ПВ | 1 | 42.0976 | 47.563966 | АС
760 | Дахадаевские РЭС | ПС Кубачи | 3 | ТП 3-1/160 | 2 | с. Урцаки | Колхозная улица | д. 52 | 13 | 31 | 15 | СИП | фасад-кирпич | К(1)-Б | ПВ | 1 | 42.09751 | 47.563955 | АС
761 | Дахадаевские РЭС | ПС Кубачи | 3 | ТП 3-1/160 | 2 | с. Урцаки | Колхозная улица | д. 57 | 14 | 32 | 24 | СИП | фасад-кирпич | Н(1)-Б | ПВ | 1 | 42.097988 | 47.564199 | АС
762 | Дахадаевские РЭС | ПС Кубачи | 3 | ТП 3-1/160 | 2 | с. Урцаки | Колхозная улица | д. 53 | 14 | 33 | 18 | СИП | фасад-кирпич | НД(1)-Б | ПВ | 1 | 42.0974858770272 | 47.564085318724 | АС
763 | Дахадаевские РЭС | ПС Кубачи | 3 | ТП 3-1/160 | 2 | с. Урцаки | Колхозная улица | д. 54 | 14 | 34 | 16 | СИП | фасад-кирпич | НД(1)-Б | ПВ | 1 | 42.0976 | 47.564192 | АС
764 | Дахадаевские РЭС | ПС Кубачи | 3 | ТП 3-1/160 | 2 | с. Урцаки | Колхозная улица | д. 55 | 14 | 35 | 25 | СИП | фасад-кирпич | К(1)-Б | ПВ | 1 | 42.097752 | 47.564047 | АС
765 | Дахадаевские РЭС | ПС Кубачи | 3 | ТП 3-1/160 | 2 | с. Урцаки | Колхозная улица | д. 60 | 16 | 41 | 16 | СИП | фасад-кирпич | К(1)-Б | ПВ | 1 | 42.098338 | 47.564054 | АС
766 | Дахадаевские РЭС | ПС Кубачи | 3 | ТП 3-1/160 | 2 | с. Урцаки | Колхозная улица | д. 61 | 16 | 42 | 26 | СИП | фасад-кирпич | НД(1)-Б | ПВ | 1 | 42.098339 | 47.564131 | АС
767 | Дахадаевские РЭС | ПС Кубачи | 3 | ТП 3-1/160 | 2 | с. Урцаки | Колхозная улица | д. 64 | 18 | 45 | 16 | СИП | фасад-кирпич | К(1)-Б | ПВ | 1 | 42.0987928201381 | 47.5636447077763 | АС
768 | Дахадаевские РЭС | ПС Кубачи | 3 | ТП 3-1/160 | 2 | с. Урцаки | Колхозная улица | д. 68 | 19 | 49 | 19 | СИП | фасад-кирпич | К(1)-Б | ПВ | 1 | 42.098999 | 47.563947 | АС
769 | Дахадаевские РЭС | ПС Кубачи | 3 | ТП 3-1/160 | 2 | с. Урцаки | Южная улица | д. 18 | 20 | 51 | 26 | СИП | фасад-кирпич | К(1)-Б | ПВ | 1 | 42.09873 | 47.562683 | АС
770 | Дахадаевские РЭС | ПС Кубачи | 3 | ТП 3-1/160 | 2 | с. Урцаки | Южная улица | Нет данных в РК | 20 | 52 | 21 | СИП | фасад-кирпич | Н(1)-Б | ПВ | 1 | 42.098649 | 47.562575 | АС
771 | Дахадаевские РЭС | ПС Кубачи | 3 | ТП 3-1/160 | 2 | с. Урцаки | Южная улица | д. 19 | 21 | 53 | 13 | СИП | фасад-кирпич | Н(1)-Б | ПВ | 1 | 42.098928 | 47.563021 | АС
772 | Дахадаевские РЭС | ПС Кубачи | 3 | ТП 3-1/160 | 2 | с. Урцаки | Южная улица | д. 21 | 24 | 57 | 18 | СИП | фасад-кирпич | К(1)-Б | ПВ | 1 | 42.0993518224648 | 47.5631069856939 | АС
773 | Дахадаевские РЭС | ПС Кубачи | 3 | ТП 3-1/160 | 2 | с. Урцаки | Южная улица | Нет данных в РК | 24 | 58 | 7 | СИП | фасад-кирпич | К(1)-Б | ПВ | 1 | 42.0993293060761 | 47.563112926091 | АС
774 | Дахадаевские РЭС | ПС Кубачи | 3 | ТП 3-1/160 | 2 | с. Урцаки | Южная улица | д. 23 | 26 | 60 | 7 | СИП | фасад-кирпич | К(1)-Б | ПВ | 1 | 42.099814 | 47.563145 | АС
775 | Дахадаевские РЭС | ПС Кубачи | 3 | ТП 3-1/160 | 2 | с. Урцаки | Южная улица | д. 26 | 39 | 68 | 10 | СИП | фасад-кирпич | НД(1)-Б | ПВ | 1 | 42.100605 | 47.563644 | АС
776 | Дахадаевские РЭС | ПС Кубачи | 3 | ТП 3-1/160 | 2 | с. Урцаки | Колхозная улица | д. 27 | 40 | 69 | 21 | СИП | фасад-кирпич | Н(1)-Б | ПВ | 1 | 42.100833 | 47.563868 | АС
777 | Дахадаевские РЭС | ПС Кубачи | 3 | ТП 3-1/160 | 2 | с. Урцаки | Колхозная улица | д. 28 | 40 | 70 | 19 | СИП | фасад-кирпич | НД(1)-Б | ПВ | 1 | 42.101006 | 47.563765 | АС
778 | Дахадаевские РЭС | ПС Кубачи | 3 | ТП 3-1/160 | 2 | с. Урцаки | Центральная улица | д. 18 | 45 | 72 | 19 | СИП | фасад-кирпич | НД(1)-Б | ПВ | 1 | 42.100763 | 47.562776 | АС
779 | Дахадаевские РЭС | ПС Кубачи | 3 | ТП 3-1/160 | 2 | с. Урцаки | Центральная улица | д. 20 | 45 | 73 | 21 | СИП | фасад-кирпич | К(1)-Б | ПВ | 1 | 42.100741 | 47.562504 | АС
780 | Дахадаевские РЭС | ПС Кубачи | 3 | ТП 3-1/160 | 2 | с. Урцаки | Центральная улица | д. 22 | 45 | 74 | 15 | СИП | фасад-кирпич | К(1)-Б | ПВ | 1 | 42.100704 | 47.562221 | АС
781 | Дахадаевские РЭС | ПС Кубачи | 3 | ТП 3-1/160 | 2 | с. Урцаки | Южная улица | д. 2 | 46 | 77 | 21 | СИП | фасад-кирпич | Н(1)-Б | ПВ | 1 | 42.0985278540867 | 47.5624032325446 | АС
782 | Дахадаевские РЭС | ПС Кубачи | 3 | ТП 3-1/160 | 2 | с. Урцаки | Южная улица | д. 4 | 46 | 78 | 24 | СИП | фасад-кирпич | Н(1)-Б | ПВ | 1 | 42.098741 | 47.56241 | АС
783 | Дахадаевские РЭС | ПС Кубачи | 3 | ТП 3-1/160 | 2 | с. Урцаки | Центральная улица | д. 14 | 47 | 79 | 11 | СИП | фасад-кирпич | К(1)-Б | ПВ | 1 | 42.099019 | 47.562195 | АС
784 | Дахадаевские РЭС | ПС Кубачи | 3 | ТП 3-1/160 | 2 | с. Урцаки | Центральная улица | д. 10 | 48 | 81 | 19 | СИП | фасад-кирпич | НД(1)-Б | ПВ | 1 | 42.0993248609473 | 47.562650606813 | АС
785 | Дахадаевские РЭС | ПС Кубачи | 3 | ТП 3-1/160 | 2 | с. Урцаки | Центральная улица | Нет данных в РК | 48 | 82 | 21 | СИП | фасад-кирпич | К(1)-Б | ПВ | 1 | 42.099237 | 47.56246 | АС
786 | Дахадаевские РЭС | ПС Кубачи | 3 | ТП 3-1/160 | 2 | с. Урцаки | Центральная улица | д. 5 | 50 | 83 | 17 | СИП | фасад-кирпич | Н(1)-Б | ПВ | 1 | 42.099052 | 47.56188 | АС
787 | Дахадаевские РЭС | ПС Кубачи | 3 | ТП 3-1/160 | 2 | с. Урцаки | Центральная улица | д. 13 | 53 | 84 | 18 | СИП | фасад-кирпич | НД(1)-Б | ПВ | 1 | 42.099425 | 47.561947 | АС
788 | Дахадаевские РЭС | ПС Кубачи | 3 | ТП 3-1/160 | 2 | с. Урцаки | Центральная улица | д. 17 | 55 | 86 | 18 | СИП | фасад-кирпич | К(1)-Б | ПВ | 1 | 42.099973 | 47.561626 | АС
789 | Дахадаевские РЭС | ПС Кубачи | 3 | ТП 3-1/160 | 2 | с. Урцаки | Центральная улица | д. 21 | 56 | 87 | 21 | СИП | фасад-кирпич | К(1)-Б | ПВ | 1 | 42.099372 | 47.561264 | АС
790 | Дахадаевские РЭС | ПС Кубачи | 3 | ТП 3-1/160 | 2 | с. Урцаки | Центральная улица | д. 19 | 58 | 89 | 15 | СИП | фасад-кирпич | К(1)-Б | ПВ | 1 | 42.100171 | 47.561746 | АС
791 | Дахадаевские РЭС | ПС Кубачи | 3 | ТП 3-1/160 | 2 | с. Урцаки | Центральная улица | д. 24 | 58 | 90 | 19 | СИП | фасад-кирпич | К(1)-Б | ПВ | 1 | 42.100493 | 47.561434 | АС
792 | Дахадаевские РЭС | ПС Кубачи | 3 | ТП 3-1/160 | 2 | с. Урцаки | Центральная улица | д. 28 | 59 | 92 | 18 | СИП | фасад-кирпич | НД(1)-Б | ПВ | 1 | 42.100394 | 47.560846 | АС
793 | Дахадаевские РЭС | ПС Кубачи | 3 | ТП 3-1/160 | 2 | с. Урцаки | Центральная улица | д. 30 | 61 | 94 | 17 | СИП | фасад-кирпич | К(1)-Б | ПВ | 1 | 42.100558 | 47.560284 | АС
794 | Дахадаевские РЭС | ПС Кубачи | 3 | ТП 3-1/160 | 2 | с. Урцаки | Центральная улица | д. 33 | 63 | 97 | 8 | СИП | фасад-кирпич | НД(1)-Б | ПВ | 1 | 42.100168 | 47.559277 | АС
795 | Дахадаевские РЭС | ПС Кубачи | 3 | ТП 3-1/160 | 2 | с. Урцаки | Центральная улица | д. 39 | 66 | 101 | 19 | СИП | фасад-кирпич | К(1)-Б | ПВ | 1 | 42.100734 | 47.558587 | АС
796 | Дахадаевские РЭС | ПС Кубачи | 3 | ТП 3-1/160 | 2 | с. Урцаки | Центральная улица | Нет данных в РК | 72 | 107 | 22 | СИП | фасад-кирпич | НД(1)-Б | ПВ | 1 | 42.099399 | 47.560427 | АС
797 | Дахадаевские РЭС | ПС Кубачи | 3 | ТП 3-1/160 | 2 | с. Урцаки | Центральная улица | д. 27 | 73 | 108 | 11 | СИП | фасад-кирпич | НД(1)-Б | ПВ | 1 | 42.099635 | 47.559678 | АС
798 | Дахадаевские РЭС | ПС Кубачи | 3 | ТП 3-1/160 | 2 | с. Урцаки | Центральная улица | д. 35 | 75 | 109 | 20 | СИП | фасад-кирпич | Н(1)-Б | ПВ | 1 | 42.099843 | 47.55863 | АС
799 | Дахадаевские РЭС | ПС Кубачи | 3 | ТП 3-1/160 | 1 | с. Урцаки | Колхозная улица | д. 4 | 7 | 12 | 22 | АС | фасад-кирпич | К(1)-Б | ПВ | 1 | 42.098115 | 47.562049 | АС
800 | Дахадаевские РЭС | ПС Кубачи | 3 | ТП 3-1/160 | 2 | с. Урцаки | Южная улица | д. 3 | 2 | 2 | 7 | АС | фасад-кирпич | Н(1)-Б | ПВ | 1 | 42.098319 | 47.561369 | АС
801 | Дахадаевские РЭС | ПС Кубачи | 3 | ТП 3-1/160 | 2 | с. Урцаки | Центральная улица | д. 41 | 66 | 102 | 14 | АС | фасад-кирпич | Н(1)-Б | ПВ | 1 | 42.100729 | 47.558383 | АС
802 | Дахадаевские РЭС | ПС Кубачи | 3 | ТП 3-1/160 | 2 | с. Урцаки | Центральная улица | д. 2 | 67 | 104 | 20 | АС | фасад-кирпич | Н(1)-Б | ПВ | 1 | 42.098478 | 47.560895 | АС
803 | Дахадаевские РЭС | ПС Кубачи | 3 | ТП 3-1/160 | 1 | с. Урцаки | Колхозная улица | д. 2 | 3 | 1 | 14 | АС | фасад-кирпич | НД(3)-Б | ПВ | 3 | 42.097971 | 47.561507 | АС
804 | Дахадаевские РЭС | ПС Кубачи | 3 | ТП 3-1/160 | 1 | с. Урцаки | Колхозная улица | д. 15 | 4 | 3 | 6 | АС | фасад-кирпич | НД(1)-Б | ПВ | 1 | 42.097389 | 47.561649 | АС
805 | Дахадаевские РЭС | ПС Кубачи | 3 | ТП 3-1/160 | 1 | с. Урцаки | Колхозная улица | Нет данных в РК | 5 | 4 | 24 | АС | фасад-кирпич | НД(1)-Б | ПВ | 1 | 42.0971495297104 | 47.561378918907 | АС
806 | Дахадаевские РЭС | ПС Кубачи | 3 | ТП 3-1/160 | 1 | с. Урцаки | Южная улица | д. 9 | 7 | 13 | 21 | АС | фасад-кирпич | НД(1)-Б | ПВ | 1 | 42.0981327827435 | 47.5622772229716 | АС
807 | Дахадаевские РЭС | ПС Кубачи | 3 | ТП 3-1/160 | 1 | с. Урцаки | Колхозная улица | д. 5 | 7 | 14 | 15 | АС | фасад-кирпич | НД(1)-Б | ПВ | 1 | 42.0980543417868 | 47.5622263937632 | АС
808 | Дахадаевские РЭС | ПС Кубачи | 3 | ТП 3-1/160 | 1 | с. Урцаки | Колхозная улица | д. 27 | 11 | 27 | 10 | АС | фасад-кирпич | НД(1)-Б | ПВ | 1 | 42.097534 | 47.562842 | АС
809 | Дахадаевские РЭС | ПС Кубачи | 3 | ТП 3-1/160 | 1 | с. Урцаки | Колхозная улица | д. 41 | 11 | 29 | 8 | АС | фасад-кирпич | НД(1)-Б | ПВ | 1 | 42.097562 | 47.56293 | АС
810 | Дахадаевские РЭС | ПС Кубачи | 3 | ТП 3-1/160 | 1 | с. Урцаки | Колхозная улица | Нет данных в РК | 11 | 30 | 16 | АС | фасад-кирпич | НД(1)-Б | ПВ | 1 | 42.097484 | 47.56296 | АС
811 | Дахадаевские РЭС | ПС Кубачи | 3 | ТП 3-1/160 | 1 | с. Урцаки | Колхозная улица | д. 33 | 11 | 31 | 15 | АС | фасад-кирпич | НД(1)-Б | ПВ | 1 | 42.0976904142606 | 47.5628349590578 | АС
812 | Дахадаевские РЭС | ПС Кубачи | 3 | ТП 3-1/160 | 1 | с. Урцаки | Колхозная улица | д. 21 | 13 | 33 | 24 | АС | фасад-кирпич | НД(1)-Б | ПВ | 1 | 42.09727 | 47.562278 | АС
813 | Дахадаевские РЭС | ПС Кубачи | 3 | ТП 3-1/160 | 1 | с. Урцаки | Колхозная улица | д. 43 | 18 | 38 | 20 | АС | фасад-кирпич | НД(1)-Б | ПВ | 1 | 42.097417 | 47.56325 | АС
814 | Дахадаевские РЭС | ПС Кубачи | 3 | ТП 3-1/160 | 1 | с. Урцаки | Колхозная улица | д. 45 | 18 | 40 | 11 | АС | фасад-кирпич | НД(1)-Б | ПВ | 1 | 42.0975259905962 | 47.5634856980922 | АС
815 | Дахадаевские РЭС | ПС Кубачи | 3 | ТП 3-1/160 | 2 | с. Урцаки | Южная улица | д. 4 | 3 | 3 | 19 | АС | фасад-кирпич | НД(1)-Б | ПВ | 1 | 42.098354 | 47.561579 | АС
816 | Дахадаевские РЭС | ПС Кубачи | 3 | ТП 3-1/160 | 2 | с. Урцаки | Южная улица | д. 6 | 4 | 5 | 7 | АС | фасад-кирпич | НД(1)-Б | ПВ | 1 | 42.0983405555007 | 47.5618961800441 | АС
817 | Дахадаевские РЭС | ПС Кубачи | 3 | ТП 3-1/160 | 2 | с. Урцаки | Колхозная улица | д. 3 | 4 | 6 | 8 | АС | фасад-кирпич | НД(1)-Б | ПВ | 1 | 42.09823 | 47.561976 | АС
818 | Дахадаевские РЭС | ПС Кубачи | 3 | ТП 3-1/160 | 2 | с. Урцаки | Южная улица | д. 8 | 5 | 7 | 11 | АС | фасад-кирпич | НД(1)-Б | ПВ | 1 | 42.098202 | 47.562162 | АС
819 | Дахадаевские РЭС | ПС Кубачи | 3 | ТП 3-1/160 | 2 | с. Урцаки | Центральная улица | д. 1 | 5 | 9 | 19 | АС | фасад-кирпич | НД(1)-Б | ПВ | 1 | 42.098401 | 47.562232 | АС
820 | Дахадаевские РЭС | ПС Кубачи | 3 | ТП 3-1/160 | 2 | с. Урцаки | Колхозная улица | д. 37 | 9 | 17 | 6 | АС | фасад-кирпич | НД(1)-Б | ПВ | 1 | 42.097901 | 47.563266 | АС
821 | Дахадаевские РЭС | ПС Кубачи | 3 | ТП 3-1/160 | 2 | с. Урцаки | Колхозная улица | д. 59 | 10 | 19 | 13 | АС | фасад-кирпич | НД(1)-Б | ПВ | 1 | 42.0982196603722 | 47.5634687143263 | АС
822 | Дахадаевские РЭС | ПС Кубачи | 3 | ТП 3-1/160 | 2 | с. Урцаки | Колхозная улица | д. 36 | 12 | 22 | 8 | АС | фасад-кирпич | НД(1)-Б | ПВ | 1 | 42.097739 | 47.563266 | АС
823 | Дахадаевские РЭС | ПС Кубачи | 3 | ТП 3-1/160 | 2 | с. Урцаки | Колхозная улица | д. 35 | 12 | 23 | 9 | АС | фасад-кирпич | НД(1)-Б | ПВ | 1 | 42.097695 | 47.563143 | АС
824 | Дахадаевские РЭС | ПС Кубачи | 3 | ТП 3-1/160 | 2 | с. Урцаки | Колхозная улица | д. 44 | 12 | 24 | 17 | АС | фасад-кирпич | НД(1)-Б | ПВ | 1 | 42.097602 | 47.563279 | АС
825 | Дахадаевские РЭС | ПС Кубачи | 3 | ТП 3-1/160 | 2 | с. Урцаки | Колхозная улица | д. 46 | 12 | 25 | 11 | АС | фасад-кирпич | НД(1)-Б | ПВ | 1 | 42.097667 | 47.563483 | АС
826 | Дахадаевские РЭС | ПС Кубачи | 3 | ТП 3-1/160 | 2 | с. Урцаки | Колхозная улица | д. 49 | 13 | 27 | 12 | АС | фасад-кирпич | НД(1)-Б | ПВ | 1 | 42.097858 | 47.563795 | АС
827 | Дахадаевские РЭС | ПС Кубачи | 3 | ТП 3-1/160 | 2 | с. Урцаки | Колхозная улица | д. 59 | 15 | 36 | 17 | АС | фасад-кирпич | НД(1)-Б | ПВ | 1 | 42.0980038023033 | 47.5638309513199 | АС
828 | Дахадаевские РЭС | ПС Кубачи | 3 | ТП 3-1/160 | 2 | с. Урцаки | Колхозная улица | д. 47 | 15 | 37 | 4 | АС | фасад-кирпич | НД(1)-Б | ПВ | 1 | 42.0980205539051 | 47.5636986689499 | АС
829 | Дахадаевские РЭС | ПС Кубачи | 3 | ТП 3-1/160 | 2 | с. Урцаки | Колхозная улица | д. 58 | 16 | 38 | 14 | АС | фасад-кирпич | НД(1)-Б | ПВ | 1 | 42.098101 | 47.564055 | АС
830 | Дахадаевские РЭС | ПС Кубачи | 3 | ТП 3-1/160 | 2 | с. Урцаки | Колхозная улица | д. 59 | 16 | 39 | 8 | АС | фасад-кирпич | НД(1)-Б | ПВ | 1 | 42.0981644965965 | 47.5637695958161 | АС
831 | Дахадаевские РЭС | ПС Кубачи | 3 | ТП 3-1/160 | 2 | с. Урцаки | Колхозная улица | д. 60 | 16 | 40 | 19 | АС | фасад-кирпич | НД(1)-Б | ПВ | 1 | 42.098304 | 47.563972 | АС
832 | Дахадаевские РЭС | ПС Кубачи | 3 | ТП 3-1/160 | 2 | с. Урцаки | Колхозная улица | д. 66 | 17 | 43 | 22 | АС | фасад-кирпич | НД(1)-Б | ПВ | 1 | 42.098509 | 47.563473 | АС
833 | Дахадаевские РЭС | ПС Кубачи | 3 | ТП 3-1/160 | 2 | с. Урцаки | Колхозная улица | д. 67 | 17 | 44 | 11 | АС | фасад-кирпич | НД(1)-Б | ПВ | 1 | 42.0986149927505 | 47.5632634221604 | АС
834 | Дахадаевские РЭС | ПС Кубачи | 3 | ТП 3-1/160 | 2 | с. Урцаки | Колхозная улица | д. 64 | 18 | 46 | 11 | АС | фасад-кирпич | НД(1)-Б | ПВ | 1 | 42.0987995167484 | 47.5638373697822 | АС
835 | Дахадаевские РЭС | ПС Кубачи | 3 | ТП 3-1/160 | 2 | с. Урцаки | Колхозная улица | д. 66 | 18 | 47 | 19 | АС | фасад-кирпич | НД(1)-Б | ПВ | 1 | 42.098652229416 | 47.5635902170753 | АС
836 | Дахадаевские РЭС | ПС Кубачи | 3 | ТП 3-1/160 | 2 | с. Урцаки | Колхозная улица | д. 63 | 19 | 48 | 8 | АС | фасад-кирпич | НД(1)-Б | ПВ | 1 | 42.0985064360439 | 47.5643272632226 | АС
837 | Дахадаевские РЭС | ПС Кубачи | 3 | ТП 3-1/160 | 2 | с. Урцаки | Южная улица | д. 17 | 20 | 50 | 22 | АС | фасад-кирпич | НД(1)-Б | ПВ | 1 | 42.098633 | 47.562927 | АС
838 | Дахадаевские РЭС | ПС Кубачи | 3 | ТП 3-1/160 | 2 | с. Урцаки | Центральная улица | д.6 | 21 | 54 | 25 | АС | фасад-кирпич | НД(1)-Б | ПВ | 1 | 42.0990412423197 | 47.5627320788243 | АС
839 | Дахадаевские РЭС | ПС Кубачи | 3 | ТП 3-1/160 | 2 | с. Урцаки | Колхозная улица | д. 65 | 22 | 55 | 21 | АС | фасад-кирпич | НД(1)-Б | ПВ | 1 | 42.0987845137209 | 47.5633758897033 | АС
840 | Дахадаевские РЭС | ПС Кубачи | 3 | ТП 3-1/160 | 2 | с. Урцаки | Южная улица | д. 20 | 23 | 56 | 18 | АС | фасад-кирпич | НД(1)-Б | ПВ | 1 | 42.0990653594176 | 47.5634383922338 | АС
841 | Дахадаевские РЭС | ПС Кубачи | 3 | ТП 3-1/160 | 2 | с. Урцаки | Центральная улица | д. 8 | 24 | 59 | 18 | АС | фасад-кирпич | НД(1)-Б | ПВ | 1 | 42.0994128827929 | 47.5628304400816 | АС
842 | Дахадаевские РЭС | ПС Кубачи | 3 | ТП 3-1/160 | 2 | с. Урцаки | Южная улица | д. 22 | 26 | 61 | 18 | АС | фасад-кирпич | НД(1)-Б | ПВ | 1 | 42.099687 | 47.563275 | АС
843 | Дахадаевские РЭС | ПС Кубачи | 3 | ТП 3-1/160 | 2 | с. Урцаки | Центральная улица | д. 24 | 27 | 62 | 8 | АС | фасад-кирпич | НД(1)-Б | ПВ | 1 | 42.100116 | 47.563217 | АС
844 | Дахадаевские РЭС | ПС Кубачи | 3 | ТП 3-1/160 | 2 | с. Урцаки | Колхозная улица | д. 68 | 30 | 63 | 24 | АС | фасад-кирпич | НД(1)-Б | ПВ | 1 | 42.099316 | 47.564262 | АС
845 | Дахадаевские РЭС | ПС Кубачи | 3 | ТП 3-1/160 | 2 | с. Урцаки | Колхозная улица | д. 69 | 31 | 64 | 21 | АС | фасад-кирпич | НД(1)-Б | ПВ | 1 | 42.099748 | 47.564531 | АС
846 | Дахадаевские РЭС | ПС Кубачи | 3 | ТП 3-1/160 | 2 | с. Урцаки | Колхозная улица | д. 63 | 35 | 65 | 18 | АС | фасад-кирпич | НД(1)-Б | ПВ | 1 | 42.098904 | 47.564934 | АС
847 | Дахадаевские РЭС | ПС Кубачи | 3 | ТП 3-1/160 | 2 | с. Урцаки | Центральная улица | д. 16 | 38 | 66 | 15 | АС | фасад-кирпич | НД(1)-Б | ПВ | 1 | 42.100484 | 47.562787 | АС
848 | Дахадаевские РЭС | ПС Кубачи | 3 | ТП 3-1/160 | 2 | с. Урцаки | Колхозная улица | д. 25 | 39 | 67 | 17 | АС | фасад-кирпич | НД(1)-Б | ПВ | 1 | 42.100438 | 47.563333 | АС
849 | Дахадаевские РЭС | ПС Кубачи | 3 | ТП 3-1/160 | 2 | с. Урцаки | Центральная улица | Нет данных в РК | 40 | 71 | 9 | АС | фасад-кирпич | НД(1)-Б | ПВ | 1 | 42.100861 | 47.563371 | АС
850 | Дахадаевские РЭС | ПС Кубачи | 3 | ТП 3-1/160 | 2 | с. Урцаки | Центральная улица | д. 3 | 46 | -1 | 23 | АС | фасад-кирпич | НД(1)-Б | ПВ | 1 | 42.0985924459508 | 47.5619369749981 | АС
851 | Дахадаевские РЭС | ПС Кубачи | 3 | ТП 3-1/160 | 2 | с. Урцаки | Центральная улица | Нет данных в РК | 46 | -1 | 17 | АС | фасад-кирпич | НД(1)-Б | ПВ | 1 | 42.0985414747475 | 47.5619689174653 | АС
852 | Дахадаевские РЭС | ПС Кубачи | 3 | ТП 3-1/160 | 2 | с. Урцаки | Центральная улица | д. 12 | 47 | 80 | 18 | АС | фасад-кирпич | НД(1)-Б | ПВ | 1 | 42.099078 | 47.562317 | АС
853 | Дахадаевские РЭС | ПС Кубачи | 3 | ТП 3-1/160 | 2 | с. Урцаки | Центральная улица | д. 15 | 55 | 85 | 16 | АС | фасад-кирпич | НД(1)-Б | ПВ | 1 | 42.099695 | 47.561699 | АС
854 | Дахадаевские РЭС | ПС Кубачи | 3 | ТП 3-1/160 | 2 | с. Урцаки | Центральная улица | д. 23 | 56 | 88 | 14 | АС | фасад-кирпич | НД(1)-Б | ПВ | 1 | 42.099526 | 47.561132 | АС
855 | Дахадаевские РЭС | ПС Кубачи | 3 | ТП 3-1/160 | 2 | с. Урцаки | Центральная улица | д. 26 | 58 | 91 | 10 | АС | фасад-кирпич | НД(1)-Б | ПВ | 1 | 42.100386 | 47.56126 | АС
856 | Дахадаевские РЭС | ПС Кубачи | 3 | ТП 3-1/160 | 2 | с. Урцаки | Центральная улица | д. 29 | 60 | 93 | 17 | АС | фасад-кирпич | НД(1)-Б | ПВ | 1 | 42.1000810076276 | 47.5604837353381 | АС
857 | Дахадаевские РЭС | ПС Кубачи | 3 | ТП 3-1/160 | 2 | с. Урцаки | Центральная улица | д. 32 | 62 | 95 | 19 | АС | фасад-кирпич | НД(1)-Б | ПВ | 1 | 42.100684 | 47.559851 | АС
858 | Дахадаевские РЭС | ПС Кубачи | 3 | ТП 3-1/160 | 2 | с. Урцаки | Центральная улица | д. 34 | 62 | 96 | 16 | АС | фасад-кирпич | НД(1)-Б | ПВ | 1 | 42.100397 | 47.559414 | АС
859 | Дахадаевские РЭС | ПС Кубачи | 3 | ТП 3-1/160 | 2 | с. Урцаки | Центральная улица | д. 36 | 64 | 98 | 21 | АС | фасад-кирпич | НД(1)-Б | ПВ | 1 | 42.100513 | 47.559035 | АС
860 | Дахадаевские РЭС | ПС Кубачи | 3 | ТП 3-1/160 | 2 | с. Урцаки | Центральная улица | д. 38 | 64 | 99 | 13 | АС | фасад-кирпич | НД(1)-Б | ПВ | 1 | 42.1005641757349 | 47.558880914417 | АС
861 | Дахадаевские РЭС | ПС Кубачи | 3 | ТП 3-1/160 | 2 | с. Урцаки | Центральная улица | Нет данных в РК | 65 | 100 | 23 | АС | фасад-кирпич | НД(1)-Б | ПВ | 1 | 42.100372 | 47.558194 | АС
862 | Дахадаевские РЭС | ПС Кубачи | 3 | ТП 3-1/160 | 2 | с. Урцаки | Центральная улица | д. 39 | 66 | 103 | 15 | АС | фасад-кирпич | НД(1)-Б | ПВ | 1 | 42.100748 | 47.557592 | АС
863 | Дахадаевские РЭС | ПС Кубачи | 3 | ТП 3-1/160 | 2 | с. Урцаки | Южная улица | д.1 | 68 | 105 | 22 | АС | фасад-кирпич | НД(1)-Б | ПВ | 1 | 42.098714 | 47.56047 | АС
864 | Дахадаевские РЭС | ПС Кубачи | 3 | ТП 3-1/160 | 2 | с. Урцаки | Центральная улица | д.7 | 70 | 106 | 21 | АС | фасад-кирпич | НД(1)-Б | ПВ | 1 | 42.099157 | 47.560176 | АС
865 | Дахадаевские РЭС | ПС Кубачи | 3 | ТП 3-2/100 | 1 | с. Сутбук | Мирная улица | д. 24 | 1 | 1 | 5 | СИП | фасад-кирпич | К(1)-Б | ПВ | 1 | 42.1049359140772 | 47.5397877283283 | АС
866 | Дахадаевские РЭС | ПС Кубачи | 3 | ТП 3-2/100 | 1 | с. Сутбук | Мирная улица | д. 13 | 3 | 2 | 23 | СИП | фасад-кирпич | К(1)-Б | ПВ | 1 | 42.105128 | 47.539231 | АС
867 | Дахадаевские РЭС | ПС Кубачи | 3 | ТП 3-2/100 | 1 | с. Сутбук | Мирная улица | Нет данных в РК | 3 | 3 | 20 | СИП | фасад-кирпич | К(1)-Б | ПВ | 1 | 42.104898 | 47.539094 | АС
868 | Дахадаевские РЭС | ПС Кубачи | 3 | ТП 3-2/100 | 1 | с. Сутбук | Мирная улица | д. 12 | 3 | 4 | 22 | СИП | фасад-кирпич | К(1)-Б | ПВ | 1 | 42.105012 | 47.538736 | АС
869 | Дахадаевские РЭС | ПС Кубачи | 3 | ТП 3-2/100 | 1 | с. Сутбук | Мирная улица | д. 27 | 5 | 5 | 23 | СИП | фасад-кирпич | К(1)-Б | ПВ | 1 | 42.1044262056855 | 47.5402300865631 | АС
870 | Дахадаевские РЭС | ПС Кубачи | 3 | ТП 3-2/100 | 1 | с. Сутбук | Мирная улица | д. 38 | 5 | 6 | 19 | СИП | фасад-кирпич | К(1)-Б | ПВ | 1 | 42.1042919510535 | 47.5402073777817 | АС
871 | Дахадаевские РЭС | ПС Кубачи | 3 | ТП 3-2/100 | 1 | с. Сутбук | Мирная улица | д. 26 | 5 | 7 | 23 | СИП | фасад-кирпич | К(1)-Б | ПВ | 1 | 42.1045567197982 | 47.5404398375063 | АС
872 | Дахадаевские РЭС | ПС Кубачи | 3 | ТП 3-2/100 | 1 | с. Сутбук | Каменная улица | д. 18 | 6 | 8 | 14 | СИП | фасад-кирпич | НД(1)-Б | ПВ | 1 | 42.104217 | 47.540518 | АС
873 | Дахадаевские РЭС | ПС Кубачи | 3 | ТП 3-2/100 | 1 | с. Сутбук | Каменная улица | д. 19 | 8 | 9 | 16 | СИП | фасад-кирпич | НД(1)-Б | ПВ | 1 | 42.1039124020684 | 47.5404987998659 | АС
874 | Дахадаевские РЭС | ПС Кубачи | 3 | ТП 3-2/100 | 1 | с. Сутбук | Каменная улица | д. 15 | 9 | 10 | 8 | СИП | фасад-кирпич | НД(1)-Б | ПВ | 1 | 42.103832 | 47.539815 | АС
875 | Дахадаевские РЭС | ПС Кубачи | 3 | ТП 3-2/100 | 1 | с. Сутбук | Каменная улица | д. 17 | 9 | 11 | 11 | СИП | фасад-кирпич | НД(1)-Б | ПВ | 1 | 42.1039380502144 | 47.5400087312893 | АС
876 | Дахадаевские РЭС | ПС Кубачи | 3 | ТП 3-2/100 | 1 | с. Сутбук | Каменная улица | д. 21 | 10 | 12 | 16 | СИП | фасад-кирпич | НД(1)-Б | ПВ | 1 | 42.1037 | 47.540574 | АС
877 | Дахадаевские РЭС | ПС Кубачи | 3 | ТП 3-2/100 | 1 | с. Сутбук | Каменная улица | Нет данных в РК | 10 | 13 | 21 | СИП | фасад-кирпич | НД(1)-Б | ПВ | 1 | 42.1034501477303 | 47.5407649454929 | АС
878 | Дахадаевские РЭС | ПС Кубачи | 3 | ТП 3-2/100 | 1 | с. Сутбук | Каменная улица | д. 14 | 11 | 14 | 14 | СИП | фасад-кирпич | НД(1)-Б | ПВ | 1 | 42.103768 | 47.539744 | АС
879 | Дахадаевские РЭС | ПС Кубачи | 3 | ТП 3-2/100 | 1 | с. Сутбук | Каменная улица | д. 11 | 12 | 15 | 8 | СИП | фасад-кирпич | НД(1)-Б | ПВ | 1 | 42.10378 | 47.539317 | АС
880 | Дахадаевские РЭС | ПС Кубачи | 3 | ТП 3-2/100 | 1 | с. Сутбук | Каменная улица | д. 5 | 12 | 16 | 24 | СИП | фасад-кирпич | НД(1)-Б | ПВ | 1 | 42.103567 | 47.539194 | АС
881 | Дахадаевские РЭС | ПС Кубачи | 3 | ТП 3-2/100 | 1 | с. Сутбук | Каменная улица | д. 13 | 12 | 17 | 22 | СИП | фасад-кирпич | НД(1)-Б | ПВ | 1 | 42.1036537216891 | 47.5394799026972 | АС
882 | Дахадаевские РЭС | ПС Кубачи | 3 | ТП 3-2/100 | 1 | с. Сутбук | Мирная улица | д. 34 | 13 | 18 | 7 | СИП | фасад-кирпич | К(1)-Б | ПВ | 1 | 42.1043701398263 | 47.5398214590381 | АС
883 | Дахадаевские РЭС | ПС Кубачи | 3 | ТП 3-2/100 | 1 | с. Сутбук | Мирная улица | Нет данных в РК | 13 | 19 | 21 | СИП | фасад-кирпич | Н(1)-Б | ПВ | 1 | 42.104529033497 | 47.5398218173747 | АС
884 | Дахадаевские РЭС | ПС Кубачи | 3 | ТП 3-2/100 | 1 | с. Сутбук | Мирная улица | Нет данных в РК | 13 | 20 | 12 | СИП | фасад-кирпич | К(1)-Б | ПВ | 1 | 42.1045258951089 | 47.5396221413199 | АС
885 | Дахадаевские РЭС | ПС Кубачи | 3 | ТП 3-2/100 | 1 | с. Сутбук | Мирная улица | д. 33 | 14 | 21 | 16 | СИП | фасад-кирпич | К(1)-Б | ПВ | 1 | 42.1043234748269 | 47.5400175000218 | АС
886 | Дахадаевские РЭС | ПС Кубачи | 3 | ТП 3-2/100 | 1 | с. Сутбук | Каменная улица | д. 31 | 14 | 22 | 8 | СИП | фасад-кирпич | К(1)-Б | ПВ | 1 | 42.1042396078427 | 47.5398585339751 | АС
887 | Дахадаевские РЭС | ПС Кубачи | 3 | ТП 3-2/100 | 1 | с. Сутбук | Каменная улица | д. 15 | 16 | 23 | 10 | СИП | фасад-кирпич | НД(3)-Б | ПВ | 3 | 42.1038969459283 | 47.5396500746509 | АС
888 | Дахадаевские РЭС | ПС Кубачи | 3 | ТП 3-2/100 | 1 | с. Сутбук | Каменная улица | д. 10 | 16 | 24 | 18 | СИП | фасад-кирпич | НД(3)-Б | ПВ | 3 | 42.1040546270682 | 47.5395570182666 | АС
889 | Дахадаевские РЭС | ПС Кубачи | 3 | ТП 3-2/100 | 1 | с. Сутбук | Каменная улица | д. 17 | 16 | 25 | 17 | СИП | фасад-кирпич | К(1)-Б | ПВ | 1 | 42.1041018277688 | 47.5399427102669 | АС
890 | Дахадаевские РЭС | ПС Кубачи | 3 | ТП 3-2/100 | 1 | с. Сутбук | Мирная улица | д. 36 | 17 | 26 | 17 | СИП | фасад-кирпич | НД(1)-Б | ПВ | 1 | 42.1042712993476 | 47.5394843514798 | АС
891 | Дахадаевские РЭС | ПС Кубачи | 3 | ТП 3-2/100 | 1 | с. Сутбук | Мирная улица | д. 20 | 17 | 27 | 19 | СИП | фасад-кирпич | К(1)-Б | ПВ | 1 | 42.1045029175857 | 47.5394327167423 | АС
892 | Дахадаевские РЭС | ПС Кубачи | 3 | ТП 3-2/100 | 1 | с. Сутбук | Мирная улица | д. 35 | 17 | 28 | 16 | СИП | фасад-кирпич | НД(1)-Б | ПВ | 1 | 42.104293475973 | 47.5396840435021 | АС
893 | Дахадаевские РЭС | ПС Кубачи | 3 | ТП 3-2/100 | 1 | с. Сутбук | Мирная улица | Нет данных в РК | 17 | 29 | 16 | СИП | фасад-кирпич | К(1)-Б | ПВ | 1 | 42.10466 | 47.539413 | АС
894 | Дахадаевские РЭС | ПС Кубачи | 3 | ТП 3-2/100 | 1 | с. Сутбук | Мирная улица | д. 21 | 17 | 30 | 10 | СИП | фасад-кирпич | К(1)-Б | ПВ | 1 | 42.104673 | 47.539599 | АС
895 | Дахадаевские РЭС | ПС Кубачи | 3 | ТП 3-2/100 | 1 | с. Сутбук | Мирная улица | д. 19 | 18 | 31 | 7 | СИП | фасад-кирпич | К(1)-Б | ПВ | 1 | 42.1044745288536 | 47.5391536051369 | АС
896 | Дахадаевские РЭС | ПС Кубачи | 3 | ТП 3-2/100 | 1 | с. Сутбук | Мирная улица | д. 16 | 18 | 32 | 9 | СИП | фасад-кирпич | К(1)-Б | ПВ | 1 | 42.1046426073674 | 47.5391351311994 | АС
897 | Дахадаевские РЭС | ПС Кубачи | 3 | ТП 3-2/100 | 1 | с. Сутбук | Мирная улица | д. 37 | 18 | 33 | 16 | СИП | фасад-кирпич | НД(1)-Б | ПВ | 1 | 42.1043526399661 | 47.539292300212 | СИП
898 | Дахадаевские РЭС | ПС Кубачи | 3 | ТП 3-2/100 | 1 | с. Сутбук | Мирная улица | д. 18 | 18 | 34 | 14 | СИП | фасад-кирпич | К(1)-Б | ПВ | 1 | 42.1044110797264 | 47.5389263744323 | СИП
899 | Дахадаевские РЭС | ПС Кубачи | 3 | ТП 3-2/100 | 1 | с. Сутбук | Мирная улица | д. 7 | 19 | 35 | 17 | СИП | фасад-кирпич | НД(1)-Б | ПВ | 1 | 42.1043520258932 | 47.5386327011026 | СИП
900 | Дахадаевские РЭС | ПС Кубачи | 3 | ТП 3-2/100 | 1 | с. Сутбук | Мирная улица | д. 38 | 19 | 36 | 21 | СИП | фасад-кирпич | НД(1)-Б | ПВ | 1 | 42.1042136658971 | 47.5391083620003 | СИП
901 | Дахадаевские РЭС | ПС Кубачи | 3 | ТП 3-2/100 | 1 | с. Сутбук | Мирная улица | д. 39 | 19 | 37 | 10 | СИП | фасад-кирпич | НД(1)-Б | ПВ | 1 | 42.1040782391248 | 47.5390472767661 | СИП
902 | Дахадаевские РЭС | ПС Кубачи | 3 | ТП 3-2/100 | 1 | с. Сутбук | Мирная улица | д. 41 | 19 | 38 | 21 | СИП | фасад-кирпич | К(1)-Б | ПВ | 1 | 42.103953 | 47.539014 | СИП
903 | Дахадаевские РЭС | ПС Кубачи | 3 | ТП 3-2/100 | 1 | с. Сутбук | Мирная улица | д. 42 | 20 | 39 | 22 | СИП | фасад-кирпич | К(1)-Б | ПВ | 1 | 42.1038750988423 | 47.5389137111891 | СИП
904 | Дахадаевские РЭС | ПС Кубачи | 3 | ТП 3-2/100 | 1 | с. Сутбук | Мирная улица | д. 10 | 20 | 40 | 17 | СИП | фасад-кирпич | К(1)-Б | ПВ | 1 | 42.104029 | 47.538731 | СИП
905 | Дахадаевские РЭС | ПС Кубачи | 3 | ТП 3-2/100 | 1 | с. Сутбук | Мирная улица | Нет данных в РК | 20 | 41 | 8 | СИП | фасад-кирпич | К(1)-Б | ПВ | 1 | 42.103981 | 47.538683 | СИП
906 | Дахадаевские РЭС | ПС Кубачи | 3 | ТП 3-2/100 | 1 | с. Сутбук | Мирная улица | д. 9 | 21 | 42 | 12 | СИП | фасад-кирпич | К(1)-Б | ПВ | 1 | 42.103963 | 47.538559 | СИП
907 | Дахадаевские РЭС | ПС Кубачи | 3 | ТП 3-2/100 | 1 | с. Сутбук | Каменная улица | д. 1 | 21 | 43 | 12 | СИП | фасад-кирпич | К(1)-Б | ПВ | 1 | 42.103768 | 47.538759 | СИП
908 | Дахадаевские РЭС | ПС Кубачи | 3 | ТП 3-2/100 | 1 | с. Сутбук | Мирная улица | Нет данных в РК | 21 | 44 | 16 | СИП | фасад-кирпич | НД(1)-Б | ПВ | 1 | 42.103843 | 47.538524 | СИП
909 | Дахадаевские РЭС | ПС Кубачи | 3 | ТП 3-2/100 | 1 | с. Сутбук | Каменная улица | д. 3 | 22 | 45 | 7 | СИП | фасад-кирпич | К(1)-Б | ПВ | 1 | 42.10368 | 47.538963 | СИП
910 | Дахадаевские РЭС | ПС Кубачи | 3 | ТП 3-2/100 | 1 | с. Сутбук | Каменная улица | Нет данных в РК | 22 | 46 | 24 | СИП | фасад-кирпич | К(1)-Б | ПВ | 1 | 42.103658850617 | 47.5388454569872 | СИП
911 | Дахадаевские РЭС | ПС Кубачи | 3 | ТП 3-2/100 | 1 | с. Сутбук | Цветочная улица | д. 1 | 22 | 47 | 15 | СИП | фасад-кирпич | К(1)-Ю | ПВ | 1 | 42.103588 | 47.538853 | СИП
912 | Дахадаевские РЭС | ПС Кубачи | 3 | ТП 3-2/100 | 1 | с. Сутбук | Цветочная улица | Нет данных в РК | 22 | 48 | 20 | СИП | фасад-кирпич | К(1)-Б | ПВ | 1 | 42.1035374427399 | 47.5387420250202 | СИП
913 | Дахадаевские РЭС | ПС Кубачи | 3 | ТП 3-2/100 | 1 | с. Сутбук | Центральная улица | д. 1 | 22 | 49 | 21 | СИП | фасад-кирпич | НД(1)-Б | ПВ | 1 | 42.1034130538578 | 47.5386981108759 | СИП
914 | Дахадаевские РЭС | ПС Кубачи | 3 | ТП 3-2/100 | 1 | с. Сутбук | Мирная улица | д. 2 | 23 | 50 | 22 | СИП | фасад-кирпич | НД(1)-Б | ПВ | 1 | 42.1035724886706 | 47.5383908161882 | АС
915 | Дахадаевские РЭС | ПС Кубачи | 3 | ТП 3-2/100 | 1 | с. Сутбук | Мирная улица | д. 5 | 23 | 51 | 12 | СИП | фасад-кирпич | НД(1)-Б | ПВ | 1 | 42.103793611984 | 47.5383372912766 | АС
916 | Дахадаевские РЭС | ПС Кубачи | 3 | ТП 3-2/100 | 1 | с. Сутбук | Центральная улица | Нет данных в РК | 23 | 52 | 13 | СИП | фасад-кирпич | НД(1)-Б | ПВ | 1 | 42.1034013496531 | 47.5386096426178 | АС
917 | Дахадаевские РЭС | ПС Кубачи | 3 | ТП 3-2/100 | 1 | с. Сутбук | Центральная улица | д. 2 | 23 | 53 | 18 | СИП | фасад-кирпич | К(1)-Б | ПВ | 1 | 42.103328 | 47.538449 | АС
918 | Дахадаевские РЭС | ПС Кубачи | 3 | ТП 3-2/100 | 1 | с. Сутбук | Мирная улица | Нет данных в РК | 23 | 54 | 20 | СИП | фасад-кирпич | НД(1)-Б | ПВ | 1 | 42.103736 | 47.538194 | АС
919 | Дахадаевские РЭС | ПС Кубачи | 3 | ТП 3-2/100 | 1 | с. Сутбук | Мирная улица | д. 7 | 26 | 55 | 7 | СИП | фасад-кирпич | НД(1)-Б | ПВ | 1 | 42.1039291594799 | 47.5381283961684 | АС
920 | Дахадаевские РЭС | ПС Кубачи | 3 | ТП 3-2/100 | 1 | с. Сутбук | Мирная улица | д. 6 | 26 | 56 | 17 | СИП | фасад-кирпич | К(1)-Б | ПВ | 1 | 42.1038288091367 | 47.5378059361311 | АС
921 | Дахадаевские РЭС | ПС Кубачи | 3 | ТП 3-2/100 | 1 | с. Сутбук | Мирная улица | Нет данных в РК | 27 | 57 | 18 | СИП | фасад-кирпич | НД(1)-Б | ПВ | 1 | 42.104393 | 47.537961 | АС
922 | Дахадаевские РЭС | ПС Кубачи | 3 | ТП 3-2/100 | 1 | с. Сутбук | Мирная улица | д. 11 | 28 | 58 | 16 | СИП | фасад-кирпич | К(1)-Б | ПВ | 1 | 42.104786 | 47.538363 | АС
923 | Дахадаевские РЭС | ПС Кубачи | 3 | ТП 3-2/100 | 1 | с. Сутбук | Мирная улица | д. 12 | 28 | 59 | 12 | СИП | фасад-кирпич | К(1)-Б | ПВ | 1 | 42.104764 | 47.5385 | АС
924 | Дахадаевские РЭС | ПС Кубачи | 3 | ТП 3-2/100 | 1 | с. Сутбук | Мирная улица | д. 8 | 29 | 60 | 8 | СИП | фасад-кирпич | К(1)-Б | ПВ | 1 | 42.10443 | 47.538763 | АС
925 | Дахадаевские РЭС | ПС Кубачи | 3 | ТП 3-2/100 | 1 | с. Сутбук | Мирная улица | д. 14 | 29 | 61 | 18 | СИП | фасад-кирпич | К(1)-Б | ПВ | 1 | 42.1045269129868 | 47.5387632449056 | АС
926 | Дахадаевские РЭС | ПС Кубачи | 3 | ТП 3-2/100 | 1 | с. Сутбук | Мирная улица | д. 4 | 31 | 62 | 19 | СИП | фасад-кирпич | НД(1)-Б | ПВ | 1 | 42.1043 | 47.537275 | АС
927 | Дахадаевские РЭС | ПС Кубачи | 3 | ТП 3-2/100 | 1 | с. Сутбук | Мирная улица | Мирная улица | 33 | 63 | 9 | СИП | фасад-кирпич | К(1)-Б | ПВ | 1 | 42.104838351256 | 47.536685113791 | АС
928 | Дахадаевские РЭС | ПС Кубачи | 3 | ТП 3-2/100 | 1 | с. Сутбук | Мирная улица | д. 5 | 33 | 64 | 7 | СИП | фасад-кирпич | К(1)-Б | ПВ | 1 | 42.1049254498459 | 47.5365607482701 | АС
929 | Дахадаевские РЭС | ПС Кубачи | 3 | ТП 3-2/100 | 1 | с. Сутбук | Мирная улица | д.1 | 36 | 65 | 12 | СИП | фасад-кирпич | НД(1)-Ю | ПВ | 1 | 42.1043653328104 | 47.5354225769502 | АС
930 | Дахадаевские РЭС | ПС Кубачи | 3 | ТП 3-2/100 | 1 | с. Сутбук | Мирная улица | д. 3 | 37 | 66 | 13 | СИП | фасад-кирпич | К(1)-Ю | ПВ | 1 | 42.104411 | 47.53667 | АС
931 | Дахадаевские РЭС | ПС Кубачи | 3 | ТП 3-2/100 | 1 | с. Сутбук | Центральная улица | д. 5 | 38 | 67 | 10 | СИП | фасад-кирпич | НД(3)-Ю | ПВ | 3 | 42.103147 | 47.538112 | АС
932 | Дахадаевские РЭС | ПС Кубачи | 3 | ТП 3-2/100 | 1 | с. Сутбук | Центральная улица | д. 8 | 39 | 68 | 14 | СИП | фасад-кирпич | Н(1)-Б | ПВ | 1 | 42.103051 | 47.537698 | АС
933 | Дахадаевские РЭС | ПС Кубачи | 3 | ТП 3-2/100 | 1 | с. Сутбук | Центральная улица | д.9 | 39 | 69 | 10 | СИП | фасад-кирпич | НД(1)-Б | ПВ | 1 | 42.102888 | 47.537711 | АС
934 | Дахадаевские РЭС | ПС Кубачи | 3 | ТП 3-2/100 | 1 | с. Сутбук | Центральная улица | д. 11 | 39 | 70 | 26 | СИП | фасад-кирпич | К(1)-Б | ПВ | 1 | 42.1028119839927 | 47.5375160062456 | АС
935 | Дахадаевские РЭС | ПС Кубачи | 3 | ТП 3-2/100 | 1 | с. Сутбук | Центральная улица | д. 12 | 39 | 71 | 16 | СИП | фасад-кирпич | К(1)-Б | ПВ | 1 | 42.1028432763789 | 47.5374039303008 | АС
936 | Дахадаевские РЭС | ПС Кубачи | 3 | ТП 3-2/100 | 1 | с. Сутбук | Центральная улица | Нет данных в РК | 40 | 72 | 16 | СИП | фасад-кирпич | К(1)-Б | ПВ | 1 | 42.103054 | 47.53808 | АС
937 | Дахадаевские РЭС | ПС Кубачи | 3 | ТП 3-2/100 | 1 | с. Сутбук | Центральная улица | д. 6 | 40 | 73 | 9 | СИП | фасад-кирпич | НД(1)-Б | ПВ | 1 | 42.103062 | 47.537882 | АС
938 | Дахадаевские РЭС | ПС Кубачи | 3 | ТП 3-2/100 | 1 | с. Сутбук | Цветочная улица | д. 14 | 41 | 74 | 19 | СИП | фасад-кирпич | НД(1)-Б | ПВ | 1 | 42.102872 | 47.53834 | АС
939 | Дахадаевские РЭС | ПС Кубачи | 3 | ТП 3-2/100 | 1 | с. Сутбук | Центральная улица | д. 4 | 41 | 75 | 13 | СИП | фасад-кирпич | НД(1)-Б | ПВ | 1 | 42.1031290856504 | 47.5384915061769 | АС
940 | Дахадаевские РЭС | ПС Кубачи | 3 | ТП 3-2/100 | 1 | с. Сутбук | Цветочная улица | д. 18 | 42 | 76 | 20 | СИП | фасад-кирпич | К(1)-Б | ПВ | 1 | 42.1023752653058 | 47.5381403189488 | АС
941 | Дахадаевские РЭС | ПС Кубачи | 3 | ТП 3-2/100 | 1 | с. Сутбук | Цветочная улица | д. 16 | 43 | 77 | 20 | СИП | фасад-кирпич | К(1)-Б | ПВ | 1 | 42.102741 | 47.538404 | АС
942 | Дахадаевские РЭС | ПС Кубачи | 3 | ТП 3-2/100 | 1 | с. Сутбук | Цветочная улица | д.17 | 44 | 78 | 21 | СИП | фасад-кирпич | К(1)-Б | ПВ | 1 | 42.1026745715725 | 47.5385894522614 | АС
943 | Дахадаевские РЭС | ПС Кубачи | 3 | ТП 3-2/100 | 1 | с. Сутбук | Цветочная улица | д. 24 | 44 | 79 | 18 | СИП | фасад-кирпич | К(1)-Б | ПВ | 1 | 42.102819 | 47.538942 | АС
944 | Дахадаевские РЭС | ПС Кубачи | 3 | ТП 3-2/100 | 1 | с. Сутбук | Цветочная улица | д. 8 | 45 | 80 | 12 | СИП | фасад-кирпич | НД(1)-Б | ПВ | 1 | 42.103065 | 47.538757 | АС
945 | Дахадаевские РЭС | ПС Кубачи | 3 | ТП 3-2/100 | 1 | с. Сутбук | Цветочная улица | д. 6 | 45 | 81 | 24 | СИП | фасад-кирпич | К(1)-Б | ПВ | 1 | 42.1031920230243 | 47.538849470808 | АС
946 | Дахадаевские РЭС | ПС Кубачи | 3 | ТП 3-2/100 | 1 | с. Сутбук | Цветочная улица | д. 3 | 46 | 82 | 16 | СИП | фасад-кирпич | НД(1)-Б | ПВ | 1 | 42.1034041892654 | 47.538862543242 | АС
947 | Дахадаевские РЭС | ПС Кубачи | 3 | ТП 3-2/100 | 1 | с. Сутбук | Цветочная улица | д. 4 | 46 | 83 | 23 | СИП | фасад-кирпич | К(1)-Б | ПВ | 1 | 42.1033115834709 | 47.5389980447111 | АС
948 | Дахадаевские РЭС | ПС Кубачи | 3 | ТП 3-2/100 | 1 | с. Сутбук | Цветочная улица | д. 2 | 47 | 84 | 18 | СИП | фасад-кирпич | НД(1)-Б | ПВ | 1 | 42.103507 | 47.539028 | АС
949 | Дахадаевские РЭС | ПС Кубачи | 3 | ТП 3-2/100 | 1 | с. Сутбук | Цветочная улица | д. 21 | 48 | 85 | 3 | СИП | фасад-кирпич | НД(1)-Б | ПВ | 1 | 42.102481 | 47.538767 | АС
950 | Дахадаевские РЭС | ПС Кубачи | 3 | ТП 3-2/100 | 1 | с. Сутбук | Цветочная улица | д. 22 | 48 | 86 | 11 | СИП | фасад-кирпич | НД(1)-Б | ПВ | 1 | 42.102528 | 47.539035 | АС
951 | Дахадаевские РЭС | ПС Кубачи | 3 | ТП 3-2/100 | 1 | с. Сутбук | Цветочная улица | д. 19 | 49 | 87 | 21 | СИП | фасад-кирпич | НД(1)-Б | ПВ | 1 | 42.10223 | 47.538458 | АС
952 | Дахадаевские РЭС | ПС Кубачи | 3 | ТП 3-2/100 | 1 | с. Сутбук | Цветочная улица | д. 20 | 49 | 88 | 13 | СИП | фасад-кирпич | НД(1)-Б | ПВ | 1 | 42.102163 | 47.538606 | АС
953 | Дахадаевские РЭС | ПС Кубачи | 3 | ТП 3-2/100 | 1 | с. Сутбук | Центральная улица | д.3 | 49 | 89 | 12 | СИП | фасад-кирпич | К(1)-Ю | ПВ | 1 | 42.103197 | 47.538357 | АС
954 | Дахадаевские РЭС | ПС Кубачи | 3 | ТП 3-2/100 | 1 | с. Сутбук | Центральная улица | Нет данных в РК | 55 | 90 | 16 | СИП | фасад-кирпич | Н(1)-Б | ПВ | 1 | 42.1010716310128 | 47.5410649761334 | АС
955 | Дахадаевские РЭС | ПС Кубачи | 3 | ТП 3-3/160 | 1 | с.Сутбук | Центральная улица | д. 40 | 5 | 1 | 5 | СИП | фасад-кирпич | К(1)-Б | ПВ | 1 | 42.101833 | 47.534167 | АС
956 | Дахадаевские РЭС | ПС Кубачи | 3 | ТП 3-3/160 | 1 | с.Сутбук | Центральная улица | д. 39 | 6 | 2 | 24 | СИП | фасад-кирпич | К(1)-Б | ПВ | 1 | 42.102026 | 47.534594 | АС
957 | Дахадаевские РЭС | ПС Кубачи | 3 | ТП 3-3/160 | 1 | с.Сутбук | Центральная улица | д. 35 | 7 | 3 | 8 | СИП | фасад-кирпич | НД(1)-Б | ПВ | 1 | 42.101715 | 47.534929 | АС
958 | Дахадаевские РЭС | ПС Кубачи | 3 | ТП 3-3/160 | 1 | с.Сутбук | Центральная улица | д.34 | 7 | 4 | 12 | СИП | фасад-кирпич | К(1)-Б | ПВ | 1 | 42.101797 | 47.534921 | АС
959 | Дахадаевские РЭС | ПС Кубачи | 3 | ТП 3-3/160 | 1 | с.Сутбук | Центральная улица | д. 41 | 8 | 5 | 9 | СИП | фасад-кирпич | К(1)-Б | ПВ | 1 | 42.10162 | 47.534533 | АС
960 | Дахадаевские РЭС | ПС Кубачи | 3 | ТП 3-3/160 | 1 | с.Сутбук | Центральная улица | д. 43 | 8 | 6 | 20 | СИП | фасад-кирпич | НД(1)-Б | ПВ | 1 | 42.10131 | 47.534318 | АС
961 | Дахадаевские РЭС | ПС Кубачи | 3 | ТП 3-3/160 | 1 | с.Сутбук | Центральная улица | д. 38 | 9 | 7 | 16 | СИП | фасад-кирпич | НД(1)-Б | ПВ | 1 | 42.101121 | 47.535202 | АС
962 | Дахадаевские РЭС | ПС Кубачи | 3 | ТП 3-3/160 | 1 | с.Сутбук | Центральная улица | д. 36 | 10 | 8 | 23 | СИП | фасад-кирпич | К(1)-Б | ПВ | 1 | 42.101635 | 47.535196 | АС
963 | Дахадаевские РЭС | ПС Кубачи | 3 | ТП 3-3/160 | 1 | с.Сутбук | Центральная улица | д. 33 | 10 | 9 | 14 | СИП | фасад-кирпич | К(1)-Б | ПВ | 1 | 42.101756 | 47.535423 | АС
964 | Дахадаевские РЭС | ПС Кубачи | 3 | ТП 3-3/160 | 1 | с.Сутбук | Центральная улица | д. 26 | 11 | 10 | 11 | СИП | фасад-кирпич | К(1)-Б | ПВ | 1 | 42.101778 | 47.535709 | АС
965 | Дахадаевские РЭС | ПС Кубачи | 3 | ТП 3-3/160 | 1 | с.Сутбук | Центральная улица | д. 32 | 11 | 11 | 11 | СИП | фасад-кирпич | К(3)-Б | ПВ | 3 | 42.101584 | 47.535679 | АС
966 | Дахадаевские РЭС | ПС Кубачи | 3 | ТП 3-3/160 | 1 | с.Сутбук | Центральная улица | Нет данных в РК | 11 | 12 | 17 | СИП | фасад-кирпич | К(1)-Б | ПВ | 1 | 42.101589 | 47.535662 | АС
967 | Дахадаевские РЭС | ПС Кубачи | 3 | ТП 3-3/160 | 1 | с.Сутбук | Центральная улица | д. 37 | 11 | 13 | 17 | СИП | фасад-кирпич | НД(1)-Б | ПВ | 1 | 42.101468 | 47.535412 | АС
968 | Дахадаевские РЭС | ПС Кубачи | 3 | ТП 3-3/160 | 1 | с.Сутбук | Центральная улица | д. 27 | 13 | 14 | 18 | СИП | фасад-кирпич | К(1)-Б | ПВ | 1 | 42.101846 | 47.536123 | АС
969 | Дахадаевские РЭС | ПС Кубачи | 3 | ТП 3-3/160 | 1 | с.Сутбук | Центральная улица | д. 25 | 13 | 15 | 18 | СИП | фасад-кирпич | К(1)-Б | ПВ | 1 | 42.101998 | 47.535994 | АС
970 | Дахадаевские РЭС | ПС Кубачи | 3 | ТП 3-3/160 | 1 | с.Сутбук | Центральная улица | д. 29 | 14 | 16 | 24 | СИП | фасад-кирпич | К(1)-Б | ПВ | 1 | 42.101654 | 47.536212 | АС
971 | Дахадаевские РЭС | ПС Кубачи | 3 | ТП 3-3/160 | 1 | с.Сутбук | Центральная улица | д. 30 | 14 | 17 | 17 | СИП | фасад-кирпич | НД(1)-Б | ПВ | 1 | 42.101562 | 47.536182 | АС
972 | Дахадаевские РЭС | ПС Кубачи | 3 | ТП 3-3/160 | 1 | с.Сутбук | Центральная улица | д. 31 | 14 | 18 | 25 | СИП | фасад-кирпич | НД(1)-Б | ПВ | 1 | 42.101327 | 47.536323 | АС
973 | Дахадаевские РЭС | ПС Кубачи | 3 | ТП 3-3/160 | 1 | с.Сутбук | Центральная улица | д. 24 | 15 | 19 | 18 | СИП | фасад-кирпич | К(1)-Б | ПВ | 1 | 42.101986 | 47.53648 | АС
974 | Дахадаевские РЭС | ПС Кубачи | 3 | ТП 3-3/160 | 1 | с.Сутбук | Центральная улица | д. 28 | 15 | 20 | 17 | СИП | фасад-кирпич | НД(1)-Б | ПВ | 1 | 42.101791 | 47.536693 | АС
975 | Дахадаевские РЭС | ПС Кубачи | 3 | ТП 3-3/160 | 1 | с.Сутбук | Центральная улица | д. 23 | 16 | 21 | 21 | СИП | фасад-кирпич | К(1)-Б | ПВ | 1 | 42.10221 | 47.536434 | АС
976 | Дахадаевские РЭС | ПС Кубачи | 3 | ТП 3-3/160 | 1 | с.Сутбук | Центральная улица | д. 22 | 17 | 22 | 22 | СИП | фасад-кирпич | К(1)-Б | ПВ | 1 | 42.102235 | 47.537005 | АС
977 | Дахадаевские РЭС | ПС Кубачи | 3 | ТП 3-3/160 | 1 | с.Сутбук | Центральная улица | д. 21 | 18 | 23 | 19 | СИП | фасад-кирпич | К(1)-Б | ПВ | 1 | 42.102393 | 47.537133 | АС
978 | Дахадаевские РЭС | ПС Кубачи | 3 | ТП 3-3/160 | 1 | с.Сутбук | Центральная улица | д. 13 | 19 | 24 | 26 | СИП | фасад-кирпич | К(1)-Б | ПВ | 1 | 42.102701 | 47.537152 | АС
979 | Дахадаевские РЭС | ПС Кубачи | 3 | ТП 3-3/160 | 1 | с.Сутбук | Центральная улица | д. 14 | 19 | 25 | 26 | СИП | фасад-кирпич | К(1)-Б | ПВ | 1 | 42.10295 | 47.537035 | АС
980 | Дахадаевские РЭС | ПС Кубачи | 3 | ТП 3-3/160 | 1 | с.Сутбук | Центральная улица | д. 12 | 19 | 52 | 20 | СИП | фасад-кирпич | НД(1)-Б | ПВ | 1 | 42.1028592300423 | 47.5374215383208 | АС
981 | Дахадаевские РЭС | ПС Кубачи | 3 | ТП 3-3/160 | 1 | с.Сутбук | Центральная улица | Нет данных в РК | 19 | 53 | 13 | СИП | фасад-кирпич | НД(1)-Б | ПВ | 1 | 42.1029106875993 | 47.537296475912 | АС
982 | Дахадаевские РЭС | ПС Кубачи | 3 | ТП 3-3/160 | 1 | с.Сутбук | Центральная улица | д. 15 | 20 | 26 | 7 | СИП | фасад-кирпич | К(1)-Б | ПВ | 1 | 42.102927 | 47.536672 | АС
983 | Дахадаевские РЭС | ПС Кубачи | 3 | ТП 3-3/160 | 1 | с.Сутбук | Центральная улица | д. 16 | 21 | 27 | 13 | СИП | фасад-кирпич | К(1)-Б | ПВ | 1 | 42.102901 | 47.536339 | АС
984 | Дахадаевские РЭС | ПС Кубачи | 3 | ТП 3-3/160 | 1 | с.Сутбук | Центральная улица | д. 17 | 21 | 28 | 12 | СИП | фасад-кирпич | К(1)-Б | ПВ | 1 | 42.102861 | 47.536034 | АС
985 | Дахадаевские РЭС | ПС Кубачи | 3 | ТП 3-3/160 | 1 | с.Сутбук | Центральная улица | д. 19 | 21 | 29 | 20 | СИП | фасад-кирпич | К(1)-Б | ПВ | 1 | 42.102595 | 47.535972 | АС
986 | Дахадаевские РЭС | ПС Кубачи | 3 | ТП 3-3/160 | 1 | с.Сутбук | Центральная улица | д. 48 | 24 | 30 | 18 | СИП | фасад-кирпич | К(1)-Б | ПВ | 1 | 42.100953 | 47.533403 | АС
987 | Дахадаевские РЭС | ПС Кубачи | 3 | ТП 3-3/160 | 1 | с.Сутбук | Центральная улица | д. 52 | 24 | 31 | 18 | СИП | фасад-кирпич | НД(3)-Б | ПВ | 3 | 42.100939 | 47.533796 | АС
988 | Дахадаевские РЭС | ПС Кубачи | 3 | ТП 3-3/160 | 1 | с.Сутбук | Центральная улица | Нет данных в РК | 25 | 32 | 18 | СИП | фасад-кирпич | К(1)-Б | ПВ | 1 | 42.100845 | 47.533886 | АС
989 | Дахадаевские РЭС | ПС Кубачи | 3 | ТП 3-3/160 | 1 | с.Сутбук | Центральная улица | д. 47 | 25 | 33 | 17 | СИП | фасад-кирпич | К(1)-Б | ПВ | 1 | 42.100774 | 47.534074 | АС
990 | Дахадаевские РЭС | ПС Кубачи | 3 | ТП 3-3/160 | 1 | с.Сутбук | Центральная улица | д. 50 | 25 | 34 | 21 | СИП | фасад-кирпич | К(1)-Б | ПВ | 1 | 42.100806 | 47.533595 | АС
991 | Дахадаевские РЭС | ПС Кубачи | 3 | ТП 3-3/160 | 1 | с.Сутбук | Центральная улица | д. 53 | 26 | 35 | 9 | СИП | фасад-кирпич | К(1)-Б | ПВ | 1 | 42.100619 | 47.533855 | АС
992 | Дахадаевские РЭС | ПС Кубачи | 3 | ТП 3-3/160 | 1 | с.Сутбук | Центральная улица | д. 46 | 28 | 36 | 10 | СИП | фасад-кирпич | НД(1)-Б | ПВ | 1 | 42.100583 | 47.53452 | АС
993 | Дахадаевские РЭС | ПС Кубачи | 3 | ТП 3-3/160 | 1 | с.Сутбук | Центральная улица | д. 56 | 29 | 37 | 7 | СИП | фасад-кирпич | К(1)-Б | ПВ | 1 | 42.100143 | 47.534781 | АС
994 | Дахадаевские РЭС | ПС Кубачи | 3 | ТП 3-3/160 | 1 | с.Сутбук | Центральная улица | Нет данных в РК | 29 | 38 | 13 | СИП | фасад-кирпич | К(1)-Б | ПВ | 1 | 42.100039 | 47.534745 | АС
995 | Дахадаевские РЭС | ПС Кубачи | 3 | ТП 3-3/160 | 1 | с.Сутбук | Центральная улица | д. 57 | 30 | 39 | 23 | СИП | фасад-кирпич | К(1)-Б | ПВ | 1 | 42.100136 | 47.534155 | АС
996 | Дахадаевские РЭС | ПС Кубачи | 3 | ТП 3-3/160 | 1 | с.Сутбук | Центральная улица | д. 44 | 31 | 40 | 19 | СИП | фасад-кирпич | К(1)-Б | ПВ | 1 | 42.100773 | 47.534594 | АС
997 | Дахадаевские РЭС | ПС Кубачи | 3 | ТП 3-3/160 | 1 | с.Сутбук | Центральная улица | д. 54 | 32 | 41 | 11 | СИП | фасад-кирпич | НД(1)-Б | ПВ | 1 | 42.100564 | 47.533308 | АС
998 | Дахадаевские РЭС | ПС Кубачи | 3 | ТП 3-3/160 | 1 | с.Сутбук | Центральная улица | д. 58 | 33 | 42 | 9 | СИП | фасад-кирпич | НД(1)-Б | ПВ | 1 | 42.0999 | 47.532897 | АС
999 | Дахадаевские РЭС | ПС Кубачи | 3 | ТП 3-3/160 | 1 | с.Сутбук | Центральная улица | д. 59 | 33 | 43 | 22 | СИП | фасад-кирпич | К(1)-Б | ПВ | 1 | 42.100123 | 47.532725 | АС
1000 | Дахадаевские РЭС | ПС Кубачи | 3 | ТП 3-3/160 | 1 | с.Сутбук | Центральная улица | д. 60 | 34 | 44 | 22 | СИП | фасад-кирпич | К(1)-Б | ПВ | 1 | 42.10005 | 47.53216 | АС
1001 | Дахадаевские РЭС | ПС Кубачи | 3 | ТП 3-3/160 | 1 | с.Сутбук | Центральная улица | д. 61 | 35 | 45 | 26 | СИП | фасад-кирпич | К(1)-Б | ПВ | 1 | 42.100309 | 47.532055 | АС
1002 | Дахадаевские РЭС | ПС Кубачи | 3 | ТП 3-3/160 | 1 | с.Сутбук | Центральная улица | д. 62 | 35 | 46 | 8 | СИП | фасад-кирпич | К(1)-Б | ПВ | 1 | 42.100249 | 47.5318 | АС
1003 | Дахадаевские РЭС | ПС Кубачи | 3 | ТП 3-3/160 | 1 | с.Сутбук | Центральная улица | Нет данных в РК | 36 | 47 | 24 | СИП | фасад-кирпич | К(1)-Б | ПВ | 1 | 42.099961 | 47.531544 | АС
1004 | Дахадаевские РЭС | ПС Кубачи | 3 | ТП 3-3/160 | 1 | с.Сутбук | Центральная улица | Нет данных в РК | 38 | 48 | 17 | СИП | фасад-кирпич | К(1)-Б | ПВ | 1 | 42.099916 | 47.530557 | АС
1005 | Дахадаевские РЭС | ПС Кубачи | 3 | ТП 3-3/160 | 1 | с.Сутбук | Центральная улица | Нет данных в РК | 38 | 49 | 21 | СИП | фасад-кирпич | К(1)-Б | ПВ | 1 | 42.099924 | 47.530384 | АС
1006 | Дахадаевские РЭС | ПС Кубачи | 3 | ТП 3-3/160 | 1 | с.Сутбук | Центральная улица | д. 48 | 39 | 50 | 20 | СИП | фасад-кирпич | К(1)-Б | ПВ | 1 | 42.1014862941421 | 47.5327895417124 | АС
1007 | Дахадаевские РЭС | ПС Кубачи | 3 | ТП 3-3/160 | 1 | с.Сутбук | Центральная улица | Нет данных в РК | 39 | 51 | 22 | СИП | фасад-кирпич | К(3)-Б | ПВ | 3 | 42.101731 | 47.532894 | АС
1008 | Дахадаевские РЭС | ПС Кубачи | 3 | ТП 3-4/100 | 1 | с. Бакни | улица Магомеда Мирзаева | д. 4 | 2 | 1 | 14 | СИП | фасад-кирпич | НД(1)-Б | ПВ | 1 | 42.115068 | 47.52912 | АС
1009 | Дахадаевские РЭС | ПС Кубачи | 3 | ТП 3-4/100 | 1 | с. Бакни | улица Магомеда Мирзаева | д. 3 | 2 | 2 | 12 | СИП | фасад-кирпич | НД(1)-Б | ПВ | 1 | 42.1152847139341 | 47.5290878997425 | АС
1010 | Дахадаевские РЭС | ПС Кубачи | 3 | ТП 3-4/100 | 1 | с. Бакни | улица Магомеда Мирзаева | д. 2 | 3 | 3 | 15 | СИП | фасад-кирпич | НД(1)-Б | ПВ | 1 | 42.1153741252831 | 47.5289027290307 | АС
1011 | Дахадаевские РЭС | ПС Кубачи | 3 | ТП 3-4/100 | 1 | с. Бакни | улица Магомеда Мирзаева | д. 1 | 3 | 4 | 9 | СИП | фасад-кирпич | НД(1)-Б | ПВ | 1 | 42.1152850569315 | 47.528719048768 | АС
1012 | Дахадаевские РЭС | ПС Кубачи | 3 | ТП 3-4/100 | 1 | с. Бакни | улица Магомеда Мирзаева | Нет данных в РК | 3 | 5 | 23 | СИП | фасад-кирпич | НД(1)-Б | ПВ | 1 | 42.1154013508204 | 47.5286325260314 | АС
1013 | Дахадаевские РЭС | ПС Кубачи | 3 | ТП 3-4/100 | 1 | с. Бакни | улица Магомеда Мирзаева | Нет данных в РК | 4 | 6 | 10 | СИП | фасад-кирпич | НД(1)-Б | ПВ | 1 | 42.1150502280738 | 47.5288636805258 | АС
1014 | Дахадаевские РЭС | ПС Кубачи | 3 | ТП 3-4/100 | 1 | с. Бакни | улица Магомеда Мирзаева | д. 62 | 6 | 7 | 19 | СИП | фасад-кирпич | НД(1)-Б | ПВ | 1 | 42.1147695920554 | 47.5294344653991 | АС
1015 | Дахадаевские РЭС | ПС Кубачи | 3 | ТП 3-4/100 | 1 | с. Бакни | улица Магомеда Мирзаева | д. 53 | 6 | 8 | 7 | СИП | фасад-кирпич | НД(1)-Б | ПВ | 1 | 42.1149158569709 | 47.5294101007862 | АС
1016 | Дахадаевские РЭС | ПС Кубачи | 3 | ТП 3-4/100 | 1 | с. Бакни | улица Магомеда Мирзаева | д. 54 | 6 | 9 | 22 | СИП | фасад-кирпич | К(1)-Б | ПВ | 1 | 42.1147875455749 | 47.5296232377297 | АС
1017 | Дахадаевские РЭС | ПС Кубачи | 3 | ТП 3-4/100 | 1 | с. Бакни | улица Магомеда Мирзаева | д. 61 | 7 | 10 | 11 | СИП | фасад-кирпич | НД(1)-Б | ПВ | 1 | 42.1146560034094 | 47.5292852057178 | АС
1018 | Дахадаевские РЭС | ПС Кубачи | 3 | ТП 3-4/100 | 1 | с. Бакни | улица Магомеда Мирзаева | д. 58 | 8 | 11 | 13 | СИП | фасад-кирпич | К(1)-Б | ПВ | 1 | 42.1145926977547 | 47.529530392641 | АС
1019 | Дахадаевские РЭС | ПС Кубачи | 3 | ТП 3-4/100 | 1 | с. Бакни | улица Магомеда Мирзаева | д. 57 | 8 | 12 | 24 | СИП | фасад-кирпич | К(1)-Б | ПВ | 1 | 42.1144931361007 | 47.5296920424955 | АС
1020 | Дахадаевские РЭС | ПС Кубачи | 3 | ТП 3-4/100 | 1 | с. Бакни | улица Магомеда Мирзаева | д. 55 | 10 | 13 | 25 | СИП | фасад-кирпич | НД(1)-Б | ПВ | 1 | 42.1145457467003 | 47.5299866593847 | АС
1021 | Дахадаевские РЭС | ПС Кубачи | 3 | ТП 3-4/100 | 1 | с. Бакни | улица Магомеда Мирзаева | д. 56 | 11 | 14 | 13 | СИП | фасад-кирпич | К(1)-Б | ПВ | 1 | 42.114499973346 | 47.5303147354718 | АС
1022 | Дахадаевские РЭС | ПС Кубачи | 3 | ТП 3-4/100 | 1 | с. Бакни | улица Магомеда Мирзаева | Нет данных в РК | 11 | 15 | 22 | СИП | фасад-кирпич | НД(1)-Б | ПВ | 1 | 42.1145958070458 | 47.530525903569 | АС
1023 | Дахадаевские РЭС | ПС Кубачи | 3 | ТП 3-4/100 | 1 | с. Бакни | улица Магомеда Мирзаева | д. 12 | 12 | 16 | 11 | СИП | фасад-кирпич | НД(1)-Б | ПВ | 1 | 42.1151672912103 | 47.5295865963029 | АС
1024 | Дахадаевские РЭС | ПС Кубачи | 3 | ТП 3-4/100 | 1 | с. Бакни | улица Магомеда Мирзаева | д. 7 | 12 | 17 | 25 | СИП | фасад-кирпич | НД(1)-Б | ПВ | 1 | 42.1154745797302 | 47.5295956245205 | АС
1025 | Дахадаевские РЭС | ПС Кубачи | 3 | ТП 3-4/100 | 1 | с. Бакни | улица Магомеда Мирзаева | д. 9 | 13 | 18 | 20 | СИП | фасад-кирпич | НД(1)-Б | ПВ | 1 | 42.115448 | 47.529809 | АС
1026 | Дахадаевские РЭС | ПС Кубачи | 3 | ТП 3-4/100 | 1 | с. Бакни | улица Магомеда Мирзаева | д. 49 | 13 | 19 | 19 | СИП | фасад-кирпич | К(1)-Б | ПВ | 1 | 42.1151066492412 | 47.5298996232802 | АС
1027 | Дахадаевские РЭС | ПС Кубачи | 3 | ТП 3-4/100 | 1 | с. Бакни | улица Магомеда Мирзаева | д. 51 | 14 | 20 | 16 | СИП | фасад-кирпич | НД(1)-Б | ПВ | 1 | 42.1149533593854 | 47.5295944026619 | АС
1028 | Дахадаевские РЭС | ПС Кубачи | 3 | ТП 3-4/100 | 1 | с. Бакни | улица Магомеда Мирзаева | Нет данных в РК | 15 | 21 | 12 | СИП | фасад-кирпич | НД(1)-Б | ПВ | 1 | 42.114853 | 47.52999 | АС
1029 | Дахадаевские РЭС | ПС Кубачи | 3 | ТП 3-4/100 | 1 | с. Бакни | улица Магомеда Мирзаева | д. 63 | 16 | 22 | 19 | СИП | фасад-кирпич | НД(1)-Б | ПВ | 1 | 42.1151074809538 | 47.5302890392842 | АС
1030 | Дахадаевские РЭС | ПС Кубачи | 3 | ТП 3-4/100 | 1 | с. Бакни | улица Магомеда Мирзаева | д. 10 | 16 | 23 | 16 | СИП | фасад-кирпич | Н(1)-Б | ПВ | 1 | 42.1154 | 47.530123 | АС
1031 | Дахадаевские РЭС | ПС Кубачи | 3 | ТП 3-4/100 | 1 | с. Бакни | улица Магомеда Мирзаева | д. 21 | 18 | 24 | 24 | СИП | фасад-кирпич | НД(1)-Б | ПВ | 1 | 42.1153651788828 | 47.5308100424758 | АС
1032 | Дахадаевские РЭС | ПС Кубачи | 3 | ТП 3-4/100 | 1 | с. Бакни | улица Магомеда Мирзаева | д. 22 | 18 | 25 | 7 | СИП | фасад-кирпич | НД(1)-Б | ПВ | 1 | 42.115351 | 47.531133 | АС
1033 | Дахадаевские РЭС | ПС Кубачи | 3 | ТП 3-4/100 | 1 | с. Бакни | улица Магомеда Мирзаева | д. 23 | 18 | 26 | 16 | СИП | фасад-кирпич | К(1)-Б | ПВ | 1 | 42.115309 | 47.531275 | АС
1034 | Дахадаевские РЭС | ПС Кубачи | 3 | ТП 3-4/100 | 1 | с. Бакни | улица Магомеда Мирзаева | д. 65 | 19 | 27 | 18 | СИП | фасад-кирпич | К(1)-Б | ПВ | 1 | 42.1150569078002 | 47.5308261419855 | АС
1035 | Дахадаевские РЭС | ПС Кубачи | 3 | ТП 3-4/100 | 1 | с. Бакни | улица Магомеда Мирзаева | д. 41 | 20 | 28 | 14 | СИП | фасад-кирпич | К(1)-Б | ПВ | 1 | 42.1149409039247 | 47.5311600020693 | АС
1036 | Дахадаевские РЭС | ПС Кубачи | 3 | ТП 3-4/100 | 1 | с. Бакни | улица Магомеда Мирзаева | Нет данных в РК | 20 | 29 | 26 | СИП | фасад-кирпич | К(1)-Б | ПВ | 1 | 42.1147821132549 | 47.5310615364944 | АС
1037 | Дахадаевские РЭС | ПС Кубачи | 3 | ТП 3-4/100 | 1 | с. Бакни | улица Магомеда Мирзаева | д. 42 | 20 | 30 | 18 | СИП | фасад-кирпич | К(1)-Б | ПВ | 1 | 42.1147346185787 | 47.530934071013 | АС
1038 | Дахадаевские РЭС | ПС Кубачи | 3 | ТП 3-4/100 | 1 | с. Бакни | улица Магомеда Мирзаева | д. 65 | 21 | 31 | 12 | СИП | фасад-кирпич | НД(1)-Б | ПВ | 1 | 42.1151173048903 | 47.5306521075972 | СИП
1039 | Дахадаевские РЭС | ПС Кубачи | 3 | ТП 3-4/100 | 1 | с. Бакни | улица Магомеда Мирзаева | д. 64 | 21 | 32 | 15 | СИП | фасад-кирпич | НД(1)-Ю | ПВ | 1 | 42.1149689943419 | 47.5305274705607 | СИП
1040 | Дахадаевские РЭС | ПС Кубачи | 3 | ТП 3-4/100 | 1 | с. Бакни | улица Магомеда Мирзаева | Нет данных в РК | 21 | 33 | 12 | СИП | фасад-кирпич | НД(1)-Б | ПВ | 1 | 42.1149071817847 | 47.5307142163977 | СИП
1041 | Дахадаевские РЭС | ПС Кубачи | 3 | ТП 3-4/100 | 1 | с. Бакни | улица Магомеда Мирзаева | д. 46 | 22 | 34 | 14 | СИП | фасад-кирпич | НД(1)-Б | ПВ | 1 | 42.1147660055313 | 47.5303685675507 | СИП
1042 | Дахадаевские РЭС | ПС Кубачи | 3 | ТП 3-4/100 | 1 | с. Бакни | улица Магомеда Мирзаева | д. 37 | 25 | 35 | 17 | СИП | фасад-кирпич | К(1)-Б | ПВ | 1 | 42.1147770037378 | 47.5315211550597 | СИП
1043 | Дахадаевские РЭС | ПС Кубачи | 3 | ТП 3-4/100 | 1 | с. Бакни | улица Магомеда Мирзаева | д. 38 | 25 | 36 | 8 | СИП | фасад-кирпич | НД(1)-Б | ПВ | 1 | 42.1149276939409 | 47.5313803325257 | СИП
1044 | Дахадаевские РЭС | ПС Кубачи | 3 | ТП 3-4/100 | 1 | с. Бакни | улица Магомеда Мирзаева | д. 39 | 25 | 37 | 19 | СИП | фасад-кирпич | НД(1)-Б | ПВ | 1 | 42.1148296760646 | 47.5312811279273 | АС
1045 | Дахадаевские РЭС | ПС Кубачи | 3 | ТП 3-4/100 | 1 | с. Бакни | улица Магомеда Мирзаева | Нет данных в РК | 25 | 38 | 24 | СИП | фасад-кирпич | НД(1)-Б | ПВ | 1 | 42.1147308987968 | 47.5313587858467 | АС
1046 | Дахадаевские РЭС | ПС Кубачи | 3 | ТП 3-4/100 | 1 | с. Бакни | улица Магомеда Мирзаева | д. 33 | 25 | 39 | 16 | СИП | фасад-кирпич | НД(1)-Б | ПВ | 1 | 42.1149239947247 | 47.5316640822082 | АС
1047 | Дахадаевские РЭС | ПС Кубачи | 3 | ТП 3-4/100 | 1 | с. Бакни | улица Магомеда Мирзаева | д. 34 | 26 | 40 | 18 | СИП | фасад-кирпич | К(1)-Б | ПВ | 1 | 42.1147701773735 | 47.5318099133784 | АС
1048 | Дахадаевские РЭС | ПС Кубачи | 3 | ТП 3-4/100 | 1 | с. Бакни | улица Магомеда Мирзаева | д. 32 | 26 | 41 | 21 | СИП | фасад-кирпич | НД(3)-Б | ПВ | 3 | 42.114977344262 | 47.5319424703778 | АС
1049 | Дахадаевские РЭС | ПС Кубачи | 3 | ТП 3-4/100 | 1 | с. Бакни | улица Магомеда Мирзаева | Нет данных в РК | 26 | 42 | 13 | СИП | фасад-кирпич | НД(1)-Б | ПВ | 1 | 42.1151444420416 | 47.53169355961 | АС
1050 | Дахадаевские РЭС | ПС Кубачи | 3 | ТП 3-4/100 | 1 | с. Бакни | улица Магомеда Мирзаева | д. 28 | 26 | 43 | 24 | СИП | фасад-кирпич | НД(1)-Б | ПВ | 1 | 42.1151577393902 | 47.5321361063547 | АС
1051 | Дахадаевские РЭС | ПС Кубачи | 3 | ТП 3-4/100 | 1 | с. Бакни | улица Магомеда Мирзаева | Нет данных в РК | 27 | 44 | 17 | СИП | фасад-кирпич | К(1)-Б | ПВ | 1 | 42.1151578434012 | 47.5322751659114 | АС
1052 | Дахадаевские РЭС | ПС Кубачи | 3 | ТП 3-4/100 | 1 | с. Бакни | улица Магомеда Мирзаева | д. 29 | 28 | 45 | 7 | СИП | фасад-кирпич | К(1)-Б | ПВ | 1 | 42.115524 | 47.53234 | АС
1053 | Дахадаевские РЭС | ПС Кубачи | 3 | ТП 3-4/100 | 1 | с. Бакни | улица Магомеда Мирзаева | д. 30 | 29 | 46 | 16 | СИП | фасад-кирпич | К(1)-Б | ПВ | 1 | 42.1149450195312 | 47.5322307400228 | АС
1054 | Дахадаевские РЭС | ПС Кубачи | 3 | ТП 3-4/100 | 1 | с. Бакни | улица Магомеда Мирзаева | д. 27 | 31 | 47 | 21 | СИП | фасад-кирпич | К(3)-Ю | ПВ | 3 | 42.1153108872445 | 47.5327616834632 | АС
1055 | Дахадаевские РЭС | ПС Кубачи | 3 | ТП 3-4/100 | 1 | с. Бакни | улица Магомеда Мирзаева | Нет данных в РК | 31 | 48 | 23 | СИП | фасад-кирпич | К(1)-Ю | ПВ | 1 | 42.1153493163915 | 47.5329306383553 | АС
1056 | Дахадаевские РЭС | ПС Кубачи | 3 | ТП 3-4/100 | 1 | с. Бакни | улица Магомеда Мирзаева | д. 26 | 33 | 49 | 16 | СИП | фасад-кирпич | НД(1)-Б | ПВ | 1 | 42.1157581880566 | 47.5332029971802 | АС
1057 | Дахадаевские РЭС | ПС Кубачи | 3 | ТП 3-4/100 | 1 | с. Бакни | улица Магомеда Мирзаева | Нет данных в РК | 33 | 50 | 23 | СИП | фасад-кирпич | НД(1)-Б | ПВ | 1 | 42.1158939622652 | 47.5334057014811 | АС
1058 | Дахадаевские РЭС | ПС Кубачи | 3 | ТП 3-4/100 | 1 | с. Бакни | Параллельная улица | д. 12 | 35 | 51 | 8 | СИП | фасад-кирпич | НД(1)-Б | ПВ | 1 | 42.116166 | 47.532122 | АС
1059 | Дахадаевские РЭС | ПС Кубачи | 3 | ТП 3-4/100 | 1 | с. Бакни | Параллельная улица | д. 13 | 35 | 52 | 9 | СИП | фасад-кирпич | НД(1)-Б | ПВ | 1 | 42.116188 | 47.532275 | АС
1060 | Дахадаевские РЭС | ПС Кубачи | 3 | ТП 3-5/250 | 1 | с. Бакни | Нет данных в РК | Нет данных в РК | 2 | 1 | 21 | СИП | фасад-кирпич | НД(1)-Б | ПВ | 1 | 42.1158065012282 | 47.5282457800127 | АС
1061 | Дахадаевские РЭС | ПС Кубачи | 3 | ТП 3-5/250 | 1 | с. Бакни | Нет данных в РК | Нет данных в РК | 2 | 2 | 25 | СИП | фасад-кирпич | НД(1)-Б | ПВ | 1 | 42.1157726331035 | 47.5281076760941 | АС
1062 | Дахадаевские РЭС | ПС Кубачи | 3 | ТП 3-5/250 | 1 | с. Бакни | Нет данных в РК | Нет данных в РК | 2 | 3 | 20 | СИП | фасад-кирпич | НД(3)-Б | ПВ | 3 | 42.1158112224936 | 47.5281288140397 | АС
1063 | Дахадаевские РЭС | ПС Кубачи | 3 | ТП 3-5/250 | 1 | с. Бакни | улица Магомеда Мирзаева | д. 1 | 3 | 4 | 17 | СИП | фасад-кирпич | К(1)-Ю | ПВ | 1 | 42.1155620394047 | 47.528399666031 | АС
1064 | Дахадаевские РЭС | ПС Кубачи | 3 | ТП 3-5/250 | 1 | с. Бакни | улица Магомеда Мирзаева | Нет данных в РК | 4 | 5 | 12 | СИП | фасад-кирпич | Н(1)-Б | ПВ | 1 | 42.11543 | 47.528208 | АС
1065 | Дахадаевские РЭС | ПС Кубачи | 3 | ТП 3-5/250 | 1 | с. Бакни | Нет данных в РК | Нет данных в РК | 4 | 6 | 17 | СИП | фасад-кирпич | НД(1)-Б | ПВ | 1 | 42.115206 | 47.527651 | АС
1066 | Дахадаевские РЭС | ПС Кубачи | 3 | ТП 3-5/250 | 1 | с. Бакни | улица Магомеда Мирзаева | Нет данных в РК | 5 | 7 | 22 | СИП | фасад-кирпич | НД(1)-Б | ПВ | 1 | 42.115405 | 47.528503 | АС
1067 | Дахадаевские РЭС | ПС Кубачи | 3 | ТП 3-5/250 | 1 | с. Бакни | улица Яхъяевых | д.2 | 6 | 8 | 16 | СИП | фасад-кирпич | К(1)-Б | ПВ | 1 | 42.116041 | 47.528839 | АС
1068 | Дахадаевские РЭС | ПС Кубачи | 3 | ТП 3-5/250 | 1 | с. Бакни | Параллельная улица | д.1 | 6 | 9 | 11 | СИП | фасад-кирпич | НД(1)-Б | ПВ | 1 | 42.1158794153356 | 47.5286769288803 | АС
1069 | Дахадаевские РЭС | ПС Кубачи | 3 | ТП 3-5/250 | 1 | с. Бакни | Параллельная улица | д.3 | 7 | 10 | 12 | СИП | фасад-кирпич | НД(3)-Б | ПВ | 3 | 42.1161182918488 | 47.5290324473202 | АС
1070 | Дахадаевские РЭС | ПС Кубачи | 3 | ТП 3-5/250 | 1 | с. Бакни | улица Магомеда Мирзаева | д. 6 | 8 | 11 | 10 | СИП | фасад-кирпич | НД(1)-Б | ПВ | 1 | 42.1155948801184 | 47.529222936997 | АС
1071 | Дахадаевские РЭС | ПС Кубачи | 3 | ТП 3-5/250 | 1 | с. Бакни | улица Магомеда Мирзаева | Нет данных в РК | 8 | 12 | 13 | СИП | фасад-кирпич | НД(1)-Б | ПВ | 1 | 42.1157162517016 | 47.5292945338683 | АС
1072 | Дахадаевские РЭС | ПС Кубачи | 3 | ТП 3-5/250 | 1 | с. Бакни | улица Магомеда Мирзаева | д. 15 | 8 | 13 | 21 | СИП | фасад-кирпич | НД(1)-Б | ПВ | 1 | 42.115678 | 47.529499 | АС
1073 | Дахадаевские РЭС | ПС Кубачи | 3 | ТП 3-5/250 | 1 | с. Бакни | Параллельная улица | д. 5 | 9 | 14 | 11 | СИП | фасад-кирпич | К(1)-Б | ПВ | 1 | 42.1161991956104 | 47.5294343290804 | АС
1074 | Дахадаевские РЭС | ПС Кубачи | 3 | ТП 3-5/250 | 1 | с. Бакни | Параллельная улица | д. 6 | 9 | 15 | 7 | СИП | фасад-кирпич | К(1)-Б | ПВ | 1 | 42.116247 | 47.529542 | АС
1075 | Дахадаевские РЭС | ПС Кубачи | 3 | ТП 3-5/250 | 1 | с. Бакни | улица Магомеда Мирзаева | д. 16 | 9 | 16 | 20 | СИП | фасад-кирпич | К(1)-Б | ПВ | 1 | 42.1156992168388 | 47.5297877593487 | АС
1076 | Дахадаевские РЭС | ПС Кубачи | 3 | ТП 3-5/250 | 1 | с. Бакни | Параллельная улица | д. 7 | 10 | 17 | 7 | СИП | фасад-кирпич | НД(1)-Б | ПВ | 1 | 42.1163287549278 | 47.5298094940901 | АС
1077 | Дахадаевские РЭС | ПС Кубачи | 3 | ТП 3-5/250 | 1 | с. Бакни | Параллельная улица | д. 8 | 12 | 18 | 15 | СИП | фасад-кирпич | К(1)-Б | ПВ | 1 | 42.1165244393306 | 47.5298087998705 | АС
1078 | Дахадаевские РЭС | ПС Кубачи | 3 | ТП 3-5/250 | 1 | с. Бакни | Параллельная улица | д. 16 | 13 | 19 | 16 | СИП | фасад-кирпич | К(1)-Б | ПВ | 1 | 42.1160336624755 | 47.5303338339218 | АС
1079 | Дахадаевские РЭС | ПС Кубачи | 3 | ТП 3-5/250 | 1 | с. Бакни | Параллельная улица | д. 20 | 14 | 20 | 14 | СИП | фасад-кирпич | К(1)-Б | ПВ | 1 | 42.115934 | 47.530468 | АС
1080 | Дахадаевские РЭС | ПС Кубачи | 3 | ТП 3-5/250 | 1 | с. Бакни | улица Магомеда Мирзаева | д. 18 | 14 | 21 | 17 | СИП | фасад-кирпич | К(1)-Б | ПВ | 1 | 42.115855 | 47.530174 | АС
1081 | Дахадаевские РЭС | ПС Кубачи | 3 | ТП 3-5/250 | 1 | с. Бакни | улица Магомеда Мирзаева | д. 19 | 14 | 22 | 17 | СИП | фасад-кирпич | НД(1)-Б | ПВ | 1 | 42.1157057144443 | 47.5304938687839 | АС
1082 | Дахадаевские РЭС | ПС Кубачи | 3 | ТП 3-5/250 | 1 | с. Бакни | улица Магомеда Мирзаева | д. 17 | 15 | 23 | 16 | СИП | фасад-кирпич | Н(1)-Б | ПВ | 1 | 42.115548 | 47.530125 | АС
1083 | Дахадаевские РЭС | ПС Кубачи | 3 | ТП 3-5/250 | 1 | с. Бакни | улица Магомеда Мирзаева | д. 10 | 15 | 24 | 16 | СИП | фасад-кирпич | НД(1)-Б | ПВ | 1 | 42.11536 | 47.530289 | АС
1084 | Дахадаевские РЭС | ПС Кубачи | 3 | ТП 3-5/250 | 1 | с. Бакни | улица Магомеда Мирзаева | д. 11 | 15 | 25 | 19 | СИП | фасад-кирпич | НД(1)-Б | ПВ | 1 | 42.1153464340356 | 47.5305881376318 | АС
1085 | Дахадаевские РЭС | ПС Кубачи | 3 | ТП 3-5/250 | 1 | с. Бакни | Параллельная улица | д. 10 | 17 | 26 | 16 | СИП | фасад-кирпич | НД(1)-Б | ПВ | 1 | 42.115829 | 47.531006 | АС
1086 | Дахадаевские РЭС | ПС Кубачи | 3 | ТП 3-5/250 | 1 | с. Бакни | Параллельная улица | д. 11 | 18 | 27 | 19 | СИП | фасад-кирпич | НД(1)-Б | ПВ | 1 | 42.115911 | 47.531352 | АС
1087 | Дахадаевские РЭС | ПС Кубачи | 3 | ТП 3-5/250 | 1 | с. Бакни | Параллельная улица | д. 9 | 18 | 28 | 21 | СИП | фасад-кирпич | НД(1)-Б | ПВ | 1 | 42.116176 | 47.531023 | АС
1088 | Дахадаевские РЭС | ПС Кубачи | 3 | ТП 3-5/250 | 1 | с. Бакни | Параллельная улица | Нет данных в РК | 19 | 29 | 9 | СИП | фасад-кирпич | НД(1)-Б | ПВ | 1 | 42.116066 | 47.531542 | АС
1089 | Дахадаевские РЭС | ПС Кубачи | 3 | ТП 3-5/250 | 1 | с. Бакни | Параллельная улица | д. 16 | 21 | 30 | 12 | СИП | фасад-кирпич | НД(1)-Б | ПВ | 1 | 42.116552 | 47.53047 | АС
1090 | Дахадаевские РЭС | ПС Кубачи | 3 | ТП 3-5/250 | 1 | с. Бакни | Параллельная улица | Нет данных в РК | 22 | 31 | 9 | СИП | фасад-кирпич | НД(1)-Б | ПВ | 1 | 42.116561 | 47.53073 | АС
1091 | Дахадаевские РЭС | ПС Кубачи | 3 | ТП 3-5/250 | 1 | с. Бакни | Параллельная улица | д. 14 | 23 | 32 | 15 | СИП | фасад-кирпич | НД(1)-Б | ПВ | 1 | 42.1165474294906 | 47.5313425841016 | АС
1092 | Дахадаевские РЭС | ПС Кубачи | 3 | ТП 3-5/250 | 1 | с. Бакни | Параллельная улица | Нет данных в РК | 24 | 33 | 13 | СИП | фасад-кирпич | НД(1)-Б | ПВ | 1 | 42.1166006351176 | 47.5316622937282 | АС
1093 | Дахадаевские РЭС | ПС Кубачи | 3 | ТП 3-5/250 | 1 | с. Бакни | Параллельная улица | д. 18 | 24 | 34 | 17 | СИП | фасад-кирпич | К(1)-Б | ПВ | 1 | 42.117008 | 47.531741 | АС
1094 | Дахадаевские РЭС | ПС Кубачи | 3 | ТП 3-5/250 | 1 | с. Бакни | Параллельная улица | д. 19 | 26 | 35 | 24 | СИП | фасад-кирпич | К(1)-Б | ПВ | 1 | 42.117043 | 47.532538 | АС
1095 | Дахадаевские РЭС | ПС Кубачи | 3 | ТП 3-5/250 | 1 | с. Бакни | улица Яхъяевых | д. 3 | 27 | 36 | 18 | СИП | фасад-кирпич | К(1)-Б | ПВ | 1 | 42.116855 | 47.530129 | АС
1096 | Дахадаевские РЭС | ПС Кубачи | 3 | ТП 3-5/250 | 1 | с. Бакни | улица Яхъяевых | д. 1 | 28 | 37 | 8 | СИП | фасад-кирпич | НД(1)-Б | ПВ | 1 | 42.116891 | 47.529776 | АС
1097 | Дахадаевские РЭС | ПС Кубачи | 3 | ТП 3-5/250 | 1 | с. Бакни | улица Яхъяевых | Нет данных в РК | 29 | 38 | 8 | СИП | фасад-кирпич | НД(1)-Б | ПВ | 1 | 42.116737 | 47.529512 | АС
1098 | Дахадаевские РЭС | ПС Кубачи | 3 | ТП 3-5/250 | 1 | с. Бакни | Параллельная улица | д. 17 | 32 | 39 | 13 | СИП | фасад-кирпич | НД(1)-Б | ПВ | 1 | 42.11695 | 47.531133 | АС
1099 | Дахадаевские РЭС | ПС Кубачи | 3 | ТП 3-5/250 | 1 | с. Бакни | Параллельная улица | Нет данных в РК | 32 | 40 | 14 | СИП | фасад-кирпич | НД(1)-Б | ПВ | 1 | 42.1171830637471 | 47.5310536514952 | АС
1100 | Дахадаевские РЭС | ПС Кубачи | 3 | ТП 3-5/250 | 1 | с. Бакни | улица Яхъяевых | д. 19 | 33 | 41 | 14 | СИП | фасад-кирпич | НД(1)-Б | ПВ | 1 | 42.117475 | 47.531464 | АС
1101 | Дахадаевские РЭС | ПС Кубачи | 3 | ТП 3-5/250 | 1 | с. Бакни | улица Яхъяевых | д. 9 | 37 | 42 | 19 | СИП | фасад-кирпич | К(3)-Б | ПВ | 3 | 42.117445 | 47.529671 | АС
1102 | Дахадаевские РЭС | ПС Кубачи | 3 | ТП 3-5/250 | 1 | с. Бакни | улица Яхъяевых | д. 18 | 38 | 43 | 17 | СИП | фасад-кирпич | НД(1)-Б | ПВ | 1 | 42.117485 | 47.531163 | АС
1103 | Дахадаевские РЭС | ПС Кубачи | 3 | ТП 3-5/250 | 1 | с. Бакни | улица Яхъяевых | д. 16 | 39 | 44 | 20 | СИП | фасад-кирпич | НД(1)-Б | ПВ | 1 | 42.1179571883193 | 47.5309022379875 | АС
1104 | Дахадаевские РЭС | ПС Кубачи | 3 | ТП 3-5/250 | 1 | с. Бакни | улица Яхъяевых | д. 20 | 39 | 45 | 18 | СИП | фасад-кирпич | НД(1)-Б | ПВ | 1 | 42.117675 | 47.531152 | АС
1105 | Дахадаевские РЭС | ПС Кубачи | 3 | ТП 3-5/250 | 1 | с. Бакни | улица Яхъяевых | д. 21 | 42 | 46 | 17 | СИП | фасад-кирпич | НД(1)-Б | ПВ | 1 | 42.11777 | 47.532048 | АС
1106 | Дахадаевские РЭС | ПС Кубачи | 3 | ТП 3-5/250 | 1 | с. Бакни | улица Яхъяевых | д. 24 | 43 | 47 | 14 | СИП | фасад-кирпич | К(1)-Б | ПВ | 1 | 42.118148 | 47.532358 | АС
1107 | Дахадаевские РЭС | ПС Кубачи | 3 | ТП 3-5/250 | 1 | с. Бакни | улица Яхъяевых | Нет данных в РК | 43 | 48 | 14 | СИП | фасад-кирпич | НД(1)-Б | ПВ | 1 | 42.1181910878511 | 47.5322948789412 | АС
1108 | Дахадаевские РЭС | ПС Кубачи | 3 | ТП 3-5/250 | 1 | с. Бакни | улица Яхъяевых | д. 26 | 44 | 49 | 15 | СИП | фасад-кирпич | НД(1)-Б | ПВ | 1 | 42.1182561860502 | 47.5312780487075 | АС
1109 | Дахадаевские РЭС | ПС Кубачи | 3 | ТП 3-5/250 | 1 | с. Бакни | улица Яхъяевых | д. 27 | 45 | 50 | 12 | СИП | фасад-кирпич | НД(1)-Б | ПВ | 1 | 42.1184997844921 | 47.5318086428614 | АС
1110 | Дахадаевские РЭС | ПС Кубачи | 3 | ТП 3-5/250 | 1 | с. Бакни | улица Яхъяевых | д. 28 | 46 | 51 | 21 | СИП | фасад-кирпич | НД(1)-Б | ПВ | 1 | 42.11886 | 47.532038 | АС
1111 | Дахадаевские РЭС | ПС Кубачи | 3 | ТП 3-5/250 | 1 | с. Бакни | улица Яхъяевых | д. 30 | 47 | 52 | 21 | СИП | фасад-кирпич | НД(1)-Б | ПВ | 1 | 42.118681 | 47.532926 | АС
1112 | Дахадаевские РЭС | ПС Кубачи | 3 | ТП 3-5/250 | 1 | с. Бакни | улица Яхъяевых | д. 24 | 47 | 53 | 13 | СИП | фасад-кирпич | К(1)-Б | ПВ | 1 | 42.118478 | 47.532612 | АС
1113 | Дахадаевские РЭС | ПС Кубачи | 3 | ТП 3-5/250 | 1 | с. Бакни | улица Яхъяевых | д. 29 | 48 | 54 | 18 | СИП | фасад-кирпич | К(1)-Б | ПВ | 1 | 42.118866 | 47.532546 | АС
1114 | Дахадаевские РЭС | ПС Кубачи | 3 | ТП 3-5/250 | 1 | с. Бакни | улица Яхъяевых | д. 32 | 52 | 55 | 14 | СИП | фасад-кирпич | НД(1)-Б | ПВ | 1 | 42.119437 | 47.534402 | АС
1115 | Дахадаевские РЭС | ПС Кубачи | 3 | ТП 3-5/250 | 1 | с. Бакни | улица Яхъяевых | д. 15 | 53 | 56 | 14 | СИП | фасад-кирпич | НД(1)-Б | ПВ | 1 | 42.117942 | 47.530417 | АС
1116 | Дахадаевские РЭС | ПС Кубачи | 3 | ТП 3-5/250 | 1 | с. Бакни | улица Яхъяевых | Нет данных в РК | 53 | 57 | 13 | СИП | фасад-кирпич | НД(1)-Б | ПВ | 1 | 42.117941 | 47.530472 | АС
1117 | Дахадаевские РЭС | ПС Кубачи | 3 | ТП 3-5/250 | 1 | с. Бакни | улица Яхъяевых | д. 14 | 53 | 58 | 13 | СИП | фасад-кирпич | НД(1)-Б | ПВ | 1 | 42.11812 | 47.530349 | АС
1118 | Дахадаевские РЭС | ПС Кубачи | 3 | ТП 3-5/250 | 1 | с. Бакни | улица Яхъяевых | д. 13 | 54 | 59 | 13 | СИП | фасад-кирпич | НД(1)-Б | ПВ | 1 | 42.118208 | 47.530112 | АС
1119 | Дахадаевские РЭС | ПС Кубачи | 3 | ТП 3-5/250 | 1 | с. Бакни | улица Яхъяевых | д. 12 | 55 | 60 | 19 | СИП | фасад-кирпич | НД(1)-Б | ПВ | 1 | 42.118286 | 47.529414 | АС
1120 | Дахадаевские РЭС | ПС Кубачи | 3 | ТП 3-5/250 | 1 | с. Бакни | улица Яхъяевых | д. 4 | 57 | 61 | 16 | СИП | фасад-кирпич | НД(1)-Б | ПВ | 1 | 42.116439 | 47.527136 | АС
1121 | Дахадаевские РЭС | ПС Кубачи | 3 | ТП 3-5/250 | 1 | с. Бакни | улица Яхъяевых | Нет данных в РК | 60 | 62 | 18 | СИП | фасад-кирпич | НД(1)-Ю | ПВ | 1 | 42.116293 | 47.526189 | АС
1122 | Дахадаевские РЭС | ПС Кубачи | 3 | ТП 3-5/250 | 1 | с. Бакни | улица Яхъяевых | Нет данных в РК | 65 | 63 | 26 | СИП | фасад-кирпич | НД(1)-Б | ПВ | 1 | 42.1170246091412 | 47.5291450875955 | АС
1123 | Дахадаевские РЭС | ПС Кубачи | 3 | ТП 3-5/250 | 1 | с. Бакни | улица Яхъяевых | д. 8 | 68 | 64 | 19 | СИП | фасад-кирпич | НД(1)-Б | ПВ | 1 | 42.117476984527 | 47.528529686256 | АС
1124 | Дахадаевские РЭС | ПС Кубачи | 3 | ТП 3-5/250 | 1 | с. Бакни | улица Яхъяевых | д. 7 | 69 | 65 | 19 | СИП | фасад-кирпич | НД(1)-Б | ПВ | 1 | 42.117612 | 47.527691 | АС
1125 | Дахадаевские РЭС | ПС Кубачи | 3 | ТП 3-5/250 | 1 | с. Бакни | ул. Яхъяевых | д. 6 | 70 | 66 | 23 | СИП | фасад-кирпич | НД(1)-Б | ПВ | 1 | 42.117755842793 | 47.5272894094618 | АС
1126 | Дахадаевские РЭС | ПС Кубачи | 3 | ТП 3-6/100 | 1 | с. Кубачи | улица Мисрихана Мисриханова | д. 56 | 6 | 4 | 5 | СИП | фасад-кирпич | К(3)-Б | ПВ | 3 | 42.090508 | 47.587962 | АС
1127 | Дахадаевские РЭС | ПС Кубачи | 3 | ТП 3-6/100 | 1 | с. Кубачи | улица Мисрихана Мисриханова | д. 61 | 8 | 5 | 5 | СИП | фасад-кирпич | К(1)-Б | ПВ | 1 | 42.089889 | 47.587515 | АС
1128 | Дахадаевские РЭС | ПС Кубачи | 3 | ТП 3-6/100 | 1 | с. Кубачи | улица Мисрихана Мисриханова | Нет данных в РК | 8 | 6 | 20 | СИП | фасад-кирпич | Н(3)-Б | ПВ | 3 | 42.089822 | 47.587542 | АС
1129 | Дахадаевские РЭС | ПС Кубачи | 3 | ТП 3-6/100 | 1 | с. Кубачи | улица Мисрихана Мисриханова | д. 60 | 8 | 7 | 14 | СИП | фасад-кирпич | К(1)-Б | ПВ | 1 | 42.08985 | 47.587726 | АС
1130 | Дахадаевские РЭС | ПС Кубачи | 3 | ТП 3-6/100 | 1 | с. Кубачи | улица Мисрихана Мисриханова | д. 49 | 10 | 8 | 17 | СИП | фасад-кирпич | Н(3)-Ю | ПВ | 3 | 42.0918502797739 | 47.5890514666208 | АС
1131 | Дахадаевские РЭС | ПС Кубачи | 3 | ТП 3-6/100 | 1 | с. Кубачи | улица Мисрихана Мисриханова | Нет данных в РК | 10 | 9 | 11 | СИП | фасад-кирпич | НД(1)-Ю | ПВ | 1 | 42.091896 | 47.589135 | АС
1132 | Дахадаевские РЭС | ПС Кубачи | 3 | ТП 3-6/100 | 1 | с. Кубачи | улица Мисрихана Мисриханова | д. 48 | 11 | 10 | 8 | СИП | фасад-кирпич | К(1)-Б | ПВ | 1 | 42.092339 | 47.589017 | АС
1133 | Дахадаевские РЭС | ПС Кубачи | 3 | ТП 3-6/100 | 1 | с. Кубачи | улица Мисрихана Мисриханова | д. 52 | 12 | 11 | 12 | СИП | фасад-кирпич | НД(1)-Б | ПВ | 1 | 42.091581 | 47.587888 | АС
1134 | Дахадаевские РЭС | ПС Кубачи | 3 | ТП 3-6/100 | 1 | с. Кубачи | улица Мисрихана Мисриханова | д. 51 | 13 | 12 | 25 | СИП | фасад-кирпич | К(3)-Б | ПВ | 3 | 42.091902 | 47.587702 | АС
1135 | Дахадаевские РЭС | ПС Кубачи | 3 | ТП 3-6/100 | 1 | с. Кубачи | улица Мисрихана Мисриханова | Нет данных в РК | 13 | 13 | 20 | СИП | фасад-кирпич | К(1)-Б | ПВ | 1 | 42.091916 | 47.587831 | АС
1136 | Дахадаевские РЭС | ПС Кубачи | 3 | ТП 3-6/100 | 1 | с. Кубачи | улица Мисрихана Мисриханова | д. 55 | 15 | 15 | 20 | СИП | фасад-кирпич | К(1)-Б | ПВ | 1 | 42.091223 | 47.586976 | АС
1137 | Дахадаевские РЭС | ПС Кубачи | 3 | ТП 3-6/100 | 2 | с. Кубачи | улица Мисрихана Мисриханова | Нет данных в РК | 2 | 3 | 13 | СИП | фасад-кирпич | К(3)-Ю | ПВ | 3 | 42.0915284202521 | 47.5889795030189 | АС
1138 | Дахадаевские РЭС | ПС Кубачи | 3 | ТП 3-6/100 | 2 | с. Кубачи | улица Мисрихана Мисриханова | Нет данных в РК | 2 | 4 | 17 | СИП | фасад-кирпич | К(1)-Ю | ПВ | 1 | 42.0915254891945 | 47.5890371563615 | АС
1139 | Дахадаевские РЭС | ПС Кубачи | 3 | ТП 3-6/100 | 2 | с. Кубачи | улица Мисрихана Мисриханова | д. 28 | 5 | 6 | 12 | СИП | фасад-кирпич | К(1)-Б | ПВ | 1 | 42.091514 | 47.590351 | АС
1140 | Дахадаевские РЭС | ПС Кубачи | 3 | ТП 3-6/100 | 1 | с. Кубачи | улица Мисрихана Мисриханова | д. 53 | 3 | 2 | 14 | АС | фасад-кирпич | НС(3)-Ю | ПВ | 3 | 42.091258 | 47.587312 | АС
1141 | Дахадаевские РЭС | ПС Кубачи | 3 | ТП 3-6/100 | 1 | с. Кубачи | улица Мисрихана Мисриханова | д. 57 | 4 | 3 | 23 | АС | фасад-кирпич | К(1)-Б | ПВ | 1 | 42.090823 | 47.588846 | АС
1142 | Дахадаевские РЭС | ПС Кубачи | 3 | ТП 3-6/100 | 1 | с. Кубачи | улица Мисрихана Мисриханова | д. 54 | 14 | 14 | 23 | АС | фасад-кирпич | Н(1)-Б | ПВ | 1 | 42.091574 | 47.587292 | АС
1143 | Дахадаевские РЭС | ПС Кубачи | 3 | ТП 3-6/100 | 2 | с. Кубачи | улица Мисрихана Мисриханова | д.32 | 6 | 7 | 23 | АС | фасад-кирпич | К(1)-Б | ПВ | 1 | 42.091854 | 47.589797 | АС
1144 | Дахадаевские РЭС | ПС Кубачи | 3 | ТП 3-6/100 | 2 | с. Кубачи | улица Мисрихана Мисриханова | д. 47 | 6 | 8 | 17 | АС | фасад-кирпич | К(1)-Б | ПВ | 1 | 42.091842 | 47.589556 | АС
1145 | Дахадаевские РЭС | ПС Кубачи | 3 | ТП 3-6/100 | 2 | с. Кубачи | улица Мисрихана Мисриханова | д. 49 | 1 | 1 | 21 | АС | фасад-кирпич | НД(1)-Б | ПВ | 1 | 42.091715226084 | 47.5887996162999 | АС
1146 | Дахадаевские РЭС | ПС Кубачи | 3 | ТП 3-6/100 | 2 | с. Кубачи | улица Мисрихана Мисриханова | Нет данных в РК | 2 | 2 | 18 | АС | фасад-кирпич | НД(3)-Ю | ПВ | 3 | 42.091577 | 47.588877 | АС
1147 | Дахадаевские РЭС | ПС Кубачи | 3 | ТП 3-6/100 | 2 | с. Кубачи | улица Мисрихана Мисриханова | д. 31 | 4 | 5 | 16 | АС | фасад-кирпич | НД(1)-Б | ПВ | 1 | 42.0916153500199 | 47.5899260147886 | АС
1148 | Дахадаевские РЭС | ПС Кубачи | 3 | ТП 3-6/100 | 2 | с. Кубачи | улица Мисрихана Мисриханова | д. 63 | 8 | 9 | 17 | АС | фасад-кирпич | НД(1)-Б | ПВ | 1 | 42.090888 | 47.589768 | АС
1149 | Дахадаевские РЭС | ПС Кубачи | 3 | ТП 3-6/100 | 1 | с. Кубачи | улица Мисрихана Мисриханова | д. 50 | 0 | 1 | 5 | СИП | фасад-кирпич | К(1)-Б | ПВ | 1 | 42.0921006284639 | 47.588434341916 | АС
1150 | Дахадаевские РЭС | ПС Кубачи | 3 | ТП 3-7/100 | 1 | с. Кубачи | улица Мисрихана Мисриханова | д. 37 | 1 | 1 | 5 | СИП | фасад-кирпич | К(3)-Б | ПВ | 3 | 42.093033 | 47.589451 | АС
1151 | Дахадаевские РЭС | ПС Кубачи | 3 | ТП 3-7/100 | 1 | с. Кубачи | улица Мисрихана Мисриханова | д. 38 | 3 | 4 | 14 | СИП | фасад-кирпич | К(1)-Б | ПВ | 1 | 42.093066 | 47.589069 | АС
1152 | Дахадаевские РЭС | ПС Кубачи | 3 | ТП 3-7/100 | 1 | с. Кубачи | улица Мисрихана Мисриханова | д. 40 | 4 | 6 | 7 | СИП | фасад-кирпич | К(1)-Б | ПВ | 1 | 42.093408 | 47.589132 | АС
1153 | Дахадаевские РЭС | ПС Кубачи | 3 | ТП 3-7/100 | 1 | с. Кубачи | улица Мисрихана Мисриханова | Нет данных в РК | 7 | 7 | 16 | СИП | фасад-кирпич | К(1)-Б | ПВ | 1 | 42.093965 | 47.588877 | АС
1154 | Дахадаевские РЭС | ПС Кубачи | 3 | ТП 3-7/100 | 1 | с. Кубачи | улица Мисрихана Мисриханова | д. 35 | 9 | 8 | 19 | СИП | фасад-кирпич | К(1)-Б | ПВ | 1 | 42.092728 | 47.589766 | АС
1155 | Дахадаевские РЭС | ПС Кубачи | 3 | ТП 3-7/100 | 1 | с. Кубачи | улица Мисрихана Мисриханова | Нет данных в РК | 9 | 9 | 20 | СИП | фасад-кирпич | К(3)-Б | ПВ | 3 | 42.092764 | 47.589789 | АС
1156 | Дахадаевские РЭС | ПС Кубачи | 3 | ТП 3-7/100 | 1 | с. Кубачи | улица Мисрихана Мисриханова | д. 36 | 10 | 10 | 24 | СИП | фасад-кирпич | К(1)-Б | ПВ | 1 | 42.092984 | 47.589561 | АС
1157 | Дахадаевские РЭС | ПС Кубачи | 3 | ТП 3-7/100 | 1 | с. Кубачи | улица Мисрихана Мисриханова | д. 34 | 11 | 11 | 23 | СИП | фасад-кирпич | НД(3)-Б | ПВ | 3 | 42.092326 | 47.589268 | АС
1158 | Дахадаевские РЭС | ПС Кубачи | 3 | ТП 3-7/100 | 1 | с. Кубачи | улица Мисрихана Мисриханова | д. 33 | 13 | 13 | 15 | СИП | фасад-кирпич | К(3)-Б | ПВ | 3 | 42.092069 | 47.589962 | АС
1159 | Дахадаевские РЭС | ПС Кубачи | 3 | ТП 3-7/100 | 1 | с. Кубачи | улица Мисрихана Мисриханова | Нет данных в РК | 14 | 14 | 23 | СИП | фасад-кирпич | К(1)-Б | ПВ | 1 | 42.092514 | 47.5904 | АС
1160 | Дахадаевские РЭС | ПС Кубачи | 3 | ТП 3-7/100 | 1 | с. Кубачи | улица Мисрихана Мисриханова | д. 43 | 15 | 16 | 16 | СИП | фасад-кирпич | К(1)-Б | ПВ | 1 | 42.092913 | 47.590609 | АС
1161 | Дахадаевские РЭС | ПС Кубачи | 3 | ТП 3-7/100 | 1 | с. Кубачи | улица Мисрихана Мисриханова | д. 44 | 17 | 19 | 21 | СИП | фасад-кирпич | К(1)-Б | ПВ | 1 | 42.09313 | 47.590819 | АС
1162 | Дахадаевские РЭС | ПС Кубачи | 3 | ТП 3-7/100 | 1 | с. Кубачи | улица Мисрихана Мисриханова | д. 45 | 18 | 20 | 17 | СИП | фасад-кирпич | К(1)-Б | ПВ | 1 | 42.093385 | 47.591077 | АС
1163 | Дахадаевские РЭС | ПС Кубачи | 3 | ТП 3-7/100 | 1 | с. Кубачи | улица Мисрихана Мисриханова | д. 39 | 4 | 5 | 20 | АС | фасад-кирпич | Н(1)-Б | ПВ | 1 | 42.093276 | 47.589372 | АС
1164 | Дахадаевские РЭС | ПС Кубачи | 3 | ТП 3-7/100 | 1 | с. Кубачи | улица Мисрихана Мисриханова | д. 33 | 12 | 12 | 19 | АС | фасад-кирпич | НС(3)-Ю | ПВ | 3 | 42.092441445693 | 47.5899865138217 | АС
1165 | Дахадаевские РЭС | ПС Кубачи | 3 | ТП 3-7/100 | 1 | с. Кубачи | улица Мисрихана Мисриханова | д. 43 | 15 | 15 | 8 | АС | фасад-кирпич | НС(3)-Ю | ПВ | 3 | 42.0928675912793 | 47.5903530985865 | АС
1166 | Дахадаевские РЭС | ПС Кубачи | 3 | ТП 3-7/100 | 1 | с. Кубачи | улица Мисрихана Мисриханова | д. 46 | 2 | 2 | 6 | АС | фасад-кирпич | НД(3)-Ю | ПВ | 3 | 42.093357 | 47.589678 | АС
1167 | Дахадаевские РЭС | ПС Кубачи | 3 | ТП 3-7/100 | 1 | с. Кубачи | улица Мисрихана Мисриханова | Нет данных в РК | 2 | 3 | 16 | АС | фасад-кирпич | НД(1)-Б | ПВ | 1 | 42.0934 | 47.589627 | АС
1168 | Дахадаевские РЭС | ПС Кубачи | 3 | ТП 3-7/100 | 1 | с. Кубачи | улица Мисрихана Мисриханова | д. 42 | 16 | 17 | 17 | АС | фасад-кирпич | НД(1)-Ю | ПВ | 1 | 42.0927834311413 | 47.590789608397 | АС
1169 | Дахадаевские РЭС | ПС Кубачи | 3 | ТП 3-7/100 | 1 | с. Кубачи | улица Мисрихана Мисриханова | д. 41 | 16 | 18 | 16 | АС | фасад-кирпич | НД(3)-Ю | ПВ | 3 | 42.0925917706798 | 47.5905208888762 | АС
1170 | Дахадаевские РЭС | ПС Кубачи | 3 | ТП 3-8/160 | 1 | с. Кубачи | улица Мисрихана Мисриханова | д. 49 | 0 | 1 | 5 | СИП | фасад-кирпич | К(3)-Ю | ПКВ | 3 | 42.091769 | 47.588696 | АС
1171 | Дахадаевские РЭС | ПС Кубачи | 3 | ТП 3-9/160 | 1 | с. Кубачи | Центральная улица | Нет данных в РК | 0 | 1 | 5 | СИП | фасад-кирпич | НД(3)-Ю | ПКВ | 3 | 42.091071 | 47.584937 | АС
1172 | Дахадаевские РЭС | ПС Кубачи | 4 | ТП 4-1/40 | 1 | Уркутамахи-1 | Горная улица | д.73 | 1 | 1 | 5 | СИП | фасад-кирпич | К(1)-Б | ПВ | 1 | 42.076786 | 47.511418 | АС
1173 | Дахадаевские РЭС | ПС Кубачи | 4 | ТП 4-1/40 | 1 | Уркутамахи-1 | Горная улица | д.63 | 4 | 2 | 26 | СИП | фасад-кирпич | К(1)-Б | ПВ | 1 | 42.077204 | 47.511775 | АС
1174 | Дахадаевские РЭС | ПС Кубачи | 4 | ТП 4-1/40 | 1 | Уркутамахи-1 | Горная улица | д.65 | 5 | 3 | 9 | СИП | фасад-кирпич | К(1)-Б | ПВ | 1 | 42.077207 | 47.512628 | АС
1175 | Дахадаевские РЭС | ПС Кубачи | 4 | ТП 4-1/40 | 1 | Уркутамахи-1 | Горная улица | д.64 | 5 | 4 | 14 | СИП | фасад-кирпич | К(1)-Б | ПВ | 1 | 42.077412 | 47.512489 | АС
1176 | Дахадаевские РЭС | ПС Кубачи | 4 | ТП 4-1/40 | 1 | Уркутамахи-1 | Горная улица | д.66 | 7 | 5 | 14 | СИП | фасад-кирпич | НД(1)-Б | ПВ | 1 | 42.076813 | 47.513473 | АС
1177 | Дахадаевские РЭС | ПС Кубачи | 4 | ТП 4-1/40 | 1 | Уркутамахи-1 | Горная улица | д.67 | 11 | 6 | 22 | СИП | фасад-кирпич | К(1)-Б | ПВ | 1 | 42.076594 | 47.512479 | АС
1178 | Дахадаевские РЭС | ПС Кубачи | 4 | ТП 4-1/40 | 1 | Уркутамахи-1 | Горная улица | д.68 | 14 | 7 | 15 | СИП | фасад-кирпич | К(3)-Ю | ПВ | 3 | 42.075842 | 47.511198 | АС
1179 | Дахадаевские РЭС | ПС Кубачи | 4 | ТП 4-1/40 | 1 | Уркутамахи-1 | Горная улица | Нет данных в РК | 17 | 8 | 11 | СИП | фасад-кирпич | К(1)-Б | ПВ | 1 | 42.075849 | 47.510282 | АС
1180 | Дахадаевские РЭС | ПС Кубачи | 4 | ТП 4-1/40 | 1 | Уркутамахи-1 | Горная улица | д.62 | 18 | 9 | 9 | СИП | фасад-кирпич | НД(1)-Б | ПВ | 1 | 42.077045 | 47.511365 | АС
1181 | Дахадаевские РЭС | ПС Кубачи | 4 | ТП 4-1/40 | 1 | Уркутамахи-1 | Горная улица | д.61 | 19 | 10 | 13 | СИП | фасад-кирпич | К(1)-Б | ПВ | 1 | 42.077396 | 47.511204 | АС
1182 | Дахадаевские РЭС | ПС Кубачи | 4 | ТП 4-1/40 | 1 | Уркутамахи-1 | Горная улица | д.59 | 25 | 11 | 12 | АС | фасад-кирпич | НД(3)-Б | ПВ | 3 | 42.079045 | 47.509393 | АС
1183 | Дахадаевские РЭС | ПС Кубачи | 4 | ТП 4-2/250 | 1 | с. Кубачи | нет данных в РК | нет данных в РК | 0 | 1 | 0 | СИП | фасад-кирпич | НД(3)-Ю | ПКВ | 1 | 42.086907 | 47.600689 | АС
1184 | Дахадаевские РЭС | ПС Кубачи | 4 | ТП 4-3/250 | 1 | с. Кубачи | улица Юсупа Шамова | д.48 | 4 | 2 | 23 | СИП | фасад-кирпич | Н(1)-Б | ПВ | 1 | 42.0866176425529 | 47.5993720012305 | АС
1185 | Дахадаевские РЭС | ПС Кубачи | 4 | ТП 4-3/250 | 1 | с. Кубачи | улица Юсупа Шамова | Нет данных в РК | 4 | 3 | 18 | СИП | фасад-кирпич | НД(1)-Б | ПВ | 1 | 42.0866493973854 | 47.5992539983494 | АС
1186 | Дахадаевские РЭС | ПС Кубачи | 4 | ТП 4-3/250 | 1 | с. Кубачи | улица Юсупа Шамова | д.86 | 5 | 4 | 21 | СИП | фасад-кирпич | НД(1)-Б | ПВ | 1 | 42.0870950030074 | 47.5992908179981 | АС
1187 | Дахадаевские РЭС | ПС Кубачи | 4 | ТП 4-3/250 | 1 | с. Кубачи | улица Юсупа Шамова | д.95 | 5 | 5 | 19 | СИП | фасад-кирпич | НД(1)-Б | ПВ | 1 | 42.0867334794092 | 47.5990048148439 | АС
1188 | Дахадаевские РЭС | ПС Кубачи | 4 | ТП 4-3/250 | 1 | с. Кубачи | улица Юсупа Шамова | д.96 | 6 | 6 | 23 | СИП | фасад-кирпич | Н(1)-Б | ПВ | 1 | 42.086864 | 47.598676 | АС
1189 | Дахадаевские РЭС | ПС Кубачи | 4 | ТП 4-3/250 | 1 | с. Кубачи | улица Юсупа Шамова | д.94 | 6 | 7 | 14 | СИП | фасад-кирпич | Н(1)-Б | ПВ | 1 | 42.0870361857028 | 47.5990034121435 | АС
1190 | Дахадаевские РЭС | ПС Кубачи | 4 | ТП 4-3/250 | 1 | с. Кубачи | улица Юсупа Шамова | д.92 | 7 | 9 | 18 | СИП | фасад-кирпич | К(1)-Б | ПВ | 1 | 42.087309 | 47.598435 | АС
1191 | Дахадаевские РЭС | ПС Кубачи | 4 | ТП 4-3/250 | 1 | с. Кубачи | улица Юсупа Шамова | д.93 | 7 | 10 | 19 | СИП | фасад-кирпич | К(1)-Б | ПВ | 1 | 42.087227 | 47.598671 | АС
1192 | Дахадаевские РЭС | ПС Кубачи | 4 | ТП 4-3/250 | 1 | с. Кубачи | улица Юсупа Шамова | д.99 | 8 | 11 | 14 | СИП | фасад-кирпич | К(1)-Б | ПВ | 1 | 42.087034 | 47.598112 | АС
1193 | Дахадаевские РЭС | ПС Кубачи | 4 | ТП 4-3/250 | 1 | с. Кубачи | улица Юсупа Шамова | д.84 | 11 | 14 | 17 | СИП | фасад-кирпич | К(1)-Б | ПВ | 1 | 42.087097 | 47.599861 | АС
1194 | Дахадаевские РЭС | ПС Кубачи | 4 | ТП 4-3/250 | 1 | с. Кубачи | улица Юсупа Шамова | д.83 | 11 | 15 | 20 | СИП | фасад-кирпич | НД(1)-Б | ПВ | 1 | 42.08741 | 47.599844 | АС
1195 | Дахадаевские РЭС | ПС Кубачи | 4 | ТП 4-3/250 | 1 | с. Кубачи | улица Юсупа Шамова | д.85 | 12 | 17 | 16 | СИП | фасад-кирпич | К(1)-Б | ПВ | 1 | 42.087367 | 47.599564 | АС
1196 | Дахадаевские РЭС | ПС Кубачи | 4 | ТП 4-3/250 | 1 | с. Кубачи | улица Юсупа Шамова | д.87 | 13 | 18 | 9 | СИП | фасад-кирпич | Н(1)-Б | ПВ | 1 | 42.087397 | 47.599278 | АС
1197 | Дахадаевские РЭС | ПС Кубачи | 4 | ТП 4-3/250 | 1 | с. Кубачи | улица Юсупа Шамова | д.88 | 14 | 19 | 18 | СИП | фасад-кирпич | НД(1)-Б | ПВ | 1 | 42.087622 | 47.598891 | АС
1198 | Дахадаевские РЭС | ПС Кубачи | 4 | ТП 4-3/250 | 1 | с. Кубачи | улица Юсупа Шамова | д.89 | 14 | 20 | 21 | СИП | фасад-кирпич | К(1)-Б | ПВ | 1 | 42.08748 | 47.598704 | АС
1199 | Дахадаевские РЭС | ПС Кубачи | 4 | ТП 4-3/250 | 1 | с. Кубачи | Улица Мисрихана Мисриханова | Нет данных в РК | 15 | 21 | 10 | СИП | фасад-кирпич | Н(1)-Б | ПВ | 1 | 42.087456 | 47.598676 | АС
1200 | Дахадаевские РЭС | ПС Кубачи | 4 | ТП 4-3/250 | 1 | с. Кубачи | Улица Мисрихана Мисриханова | Нет данных в РК | 16 | 22 | 7 | СИП | фасад-кирпич | К(1)-Б | ПВ | 1 | 42.087471 | 47.598247 | АС
1201 | Дахадаевские РЭС | ПС Кубачи | 4 | ТП 4-3/250 | 1 | с. Кубачи | улица Юсупа Шамова | д.106 | 21 | 24 | 13 | СИП | фасад-кирпич | К(1)-Б | ПВ | 1 | 42.0879011884791 | 47.597034867209 | АС
1202 | Дахадаевские РЭС | ПС Кубачи | 4 | ТП 4-3/250 | 1 | с. Кубачи | улица Юсупа Шамова | д.107 | 22 | 25 | 17 | СИП | фасад-кирпич | К(1)-Б | ПВ | 1 | 42.0879420975052 | 47.5966576149992 | АС
1203 | Дахадаевские РЭС | ПС Кубачи | 4 | ТП 4-3/250 | 1 | с. Кубачи | улица Юсупа Шамова | Нет данных в РК | 23 | 26 | 21 | СИП | фасад-кирпич | К(1)-Б | ПВ | 1 | 42.087975 | 47.596448 | АС
1204 | Дахадаевские РЭС | ПС Кубачи | 4 | ТП 4-3/250 | 1 | с. Кубачи | улица Юсупа Шамова | д.110 | 24 | 27 | 19 | СИП | фасад-кирпич | Н(1)-Б | ПВ | 1 | 42.088105 | 47.595935 | АС
1205 | Дахадаевские РЭС | ПС Кубачи | 4 | ТП 4-3/250 | 1 | с. Кубачи | улица Юсупа Шамова | д.109 | 24 | 28 | 20 | СИП | фасад-кирпич | Н(1)-Б | ПВ | 1 | 42.088028 | 47.596162 | АС
1206 | Дахадаевские РЭС | ПС Кубачи | 4 | ТП 4-3/250 | 1 | с. Кубачи | улица Юсупа Шамова | д.118 | 26 | 29 | 19 | СИП | фасад-кирпич | Н(1)-Б | ПВ | 1 | 42.088298 | 47.594728 | АС
1207 | Дахадаевские РЭС | ПС Кубачи | 4 | ТП 4-3/250 | 1 | с. Кубачи | улица Юсупа Шамова | д.119 | 26 | 30 | 20 | СИП | фасад-кирпич | К(1)-Б | ПВ | 1 | 42.088279 | 47.594441 | АС
1208 | Дахадаевские РЭС | ПС Кубачи | 4 | ТП 4-3/250 | 1 | с. Кубачи | улица Юсупа Шамова | д.115 | 26 | 32 | 22 | СИП | фасад-кирпич | К(1)-Б | ПВ | 1 | 42.088371 | 47.595031 | АС
1209 | Дахадаевские РЭС | ПС Кубачи | 4 | ТП 4-3/250 | 1 | с. Кубачи | улица Юсупа Шамова | д.113 | 26 | 33 | 23 | СИП | фасад-кирпич | К(1)-Б | ПВ | 1 | 42.088493 | 47.59527 | АС
1210 | Дахадаевские РЭС | ПС Кубачи | 4 | ТП 4-3/250 | 1 | с. Кубачи | улица Юсупа Шамова | д.117 | 27 | 34 | 15 | СИП | фасад-кирпич | Н(1)-Б | ПВ | 1 | 42.088108 | 47.594544 | АС
1211 | Дахадаевские РЭС | ПС Кубачи | 4 | ТП 4-3/250 | 1 | с. Кубачи | улица Юсупа Шамова | д.158 | 28 | 35 | 23 | СИП | фасад-кирпич | К(1)-Б | ПВ | 1 | 42.0873489954317 | 47.5970507649533 | АС
1212 | Дахадаевские РЭС | ПС Кубачи | 4 | ТП 4-3/250 | 1 | с. Кубачи | улица Юсупа Шамова | д.122 | 30 | 37 | 20 | СИП | фасад-кирпич | НД(1)-Б | ПВ | 1 | 42.087342 | 47.596367 | АС
1213 | Дахадаевские РЭС | ПС Кубачи | 4 | ТП 4-3/250 | 1 | с. Кубачи | улица Юсупа Шамова | д.124 | 32 | 38 | 20 | СИП | фасад-кирпич | НД(3)-Б | ПВ | 3 | 42.087264 | 47.595953 | АС
1214 | Дахадаевские РЭС | ПС Кубачи | 4 | ТП 4-3/250 | 1 | с. Кубачи | улица Юсупа Шамова | д.125 | 33 | 39 | 21 | СИП | фасад-кирпич | К(1)-Б | ПВ | 1 | 42.087394 | 47.595183 | АС
1215 | Дахадаевские РЭС | ПС Кубачи | 4 | ТП 4-3/250 | 1 | с. Кубачи | улица Юсупа Шамова | д.104 | 35 | 41 | 11 | СИП | фасад-кирпич | К(1)-Б | ПВ | 1 | 42.087217 | 47.597625 | АС
1216 | Дахадаевские РЭС | ПС Кубачи | 4 | ТП 4-3/250 | 1 | с. Кубачи | улица Юсупа Шамова | д.159 | 35 | 42 | 11 | СИП | фасад-кирпич | К(1)-Б | ПВ | 1 | 42.087354 | 47.597442 | АС
1217 | Дахадаевские РЭС | ПС Кубачи | 4 | ТП 4-3/250 | 1 | с. Кубачи | улица Юсупа Шамова | д.157 | 35 | 43 | 17 | СИП | фасад-кирпич | К(1)-Б | ПВ | 1 | 42.0871866577882 | 47.5968829272806 | АС
1218 | Дахадаевские РЭС | ПС Кубачи | 4 | ТП 4-3/250 | 1 | с. Кубачи | улица Юсупа Шамова | д.161 | 36 | 45 | 13 | СИП | фасад-кирпич | К(1)-Б | ПВ | 1 | 42.087029 | 47.597508 | АС
1219 | Дахадаевские РЭС | ПС Кубачи | 4 | ТП 4-3/250 | 1 | с. Кубачи | улица Юсупа Шамова | д.164 | 39 | 47 | 7 | СИП | фасад-кирпич | НД(1)-Б | ПВ | 1 | 42.086328 | 47.59721 | АС
1220 | Дахадаевские РЭС | ПС Кубачи | 4 | ТП 4-3/250 | 1 | с. Кубачи | улица Юсупа Шамова | д.165 | 40 | 48 | 17 | СИП | фасад-кирпич | К(1)-Б | ПВ | 1 | 42.085877 | 47.597013 | АС
1221 | Дахадаевские РЭС | ПС Кубачи | 4 | ТП 4-3/250 | 1 | с. Кубачи | улица Юсупа Шамова | д.170 | 42 | 50 | 23 | СИП | фасад-кирпич | К(1)-Б | ПВ | 1 | 42.085313 | 47.597189 | АС
1222 | Дахадаевские РЭС | ПС Кубачи | 4 | ТП 4-3/250 | 1 | с. Кубачи | улица Юсупа Шамова | д.167 | 42 | 51 | 23 | СИП | фасад-кирпич | К(1)-Б | ПВ | 1 | 42.085618 | 47.596904 | АС
1223 | Дахадаевские РЭС | ПС Кубачи | 4 | ТП 4-3/250 | 1 | с. Кубачи | улица Юсупа Шамова | д.172 | 43 | 52 | 17 | СИП | фасад-кирпич | НД(1)-Б | ПВ | 1 | 42.084987 | 47.597308 | АС
1224 | Дахадаевские РЭС | ПС Кубачи | 4 | ТП 4-3/250 | 1 | с. Кубачи | улица Юсупа Шамова | д.174 | 44 | 54 | 15 | СИП | фасад-кирпич | Н(3)-Б | ПВ | 3 | 42.084852 | 47.596986 | АС
1225 | Дахадаевские РЭС | ПС Кубачи | 4 | ТП 4-3/250 | 1 | с. Кубачи | улица Юсупа Шамова | д.75 | 46 | 63 | 21 | СИП | фасад-кирпич | К(1)-Б | ПВ | 1 | 42.08444 | 47.596607 | АС
1226 | Дахадаевские РЭС | ПС Кубачи | 4 | ТП 4-3/250 | 1 | с. Кубачи | улица Юсупа Шамова | д.177 | 47 | 55 | 18 | СИП | фасад-кирпич | К(1)-Б | ПВ | 1 | 42.084621 | 47.595522 | АС
1227 | Дахадаевские РЭС | ПС Кубачи | 4 | ТП 4-3/250 | 1 | с. Кубачи | улица Юсупа Шамова | д.176 | 47 | 56 | 19 | СИП | фасад-кирпич | Н(1)-Б | ПВ | 1 | 42.084651 | 47.596102 | АС
1228 | Дахадаевские РЭС | ПС Кубачи | 4 | ТП 4-3/250 | 1 | с. Кубачи | улица Юсупа Шамова | д.178 | 48 | 57 | 16 | СИП | фасад-кирпич | Н(1)-Б | ПВ | 1 | 42.084447 | 47.594863 | АС
1229 | Дахадаевские РЭС | ПС Кубачи | 4 | ТП 4-3/250 | 1 | с. Кубачи | ул. Юсупа Шамова | д.180 | 48 | 58 | 20 | СИП | фасад-кирпич | К(1)-Б | ПВ | 1 | 42.084412 | 47.595202 | АС
1230 | Дахадаевские РЭС | ПС Кубачи | 4 | ТП 4-3/250 | 1 | с. Кубачи | ул. Юсупа Шамова | д.79 | 49 | 59 | 15 | СИП | фасад-кирпич | К(1)-Б | ПВ | 1 | 42.08447 | 47.595821 | АС
1231 | Дахадаевские РЭС | ПС Кубачи | 4 | ТП 4-3/250 | 1 | с. Кубачи | ул. Юсупа Шамова | д.73 | 50 | 60 | 16 | СИП | фасад-кирпич | Н(1)-Б | ПВ | 1 | 42.084515 | 47.596862 | АС
1232 | Дахадаевские РЭС | ПС Кубачи | 4 | ТП 4-3/250 | 1 | с. Кубачи | ул. Юсупа Шамова | Нет данных в РК | 50 | 62 | 19 | СИП | фасад-кирпич | Н(1)-Б | ПВ | 1 | 42.084547 | 47.596936 | АС
1233 | Дахадаевские РЭС | ПС Кубачи | 4 | ТП 4-3/250 | 1 | с. Кубачи | ул. Юсупа Шамова | д.76 | 51 | 64 | 23 | СИП | фасад-кирпич | Н(1)-Б | ПВ | 1 | 42.084249 | 47.596207 | АС
1234 | Дахадаевские РЭС | ПС Кубачи | 4 | ТП 4-3/250 | 1 | с. Кубачи | ул. Юсупа Шамова | д.165 | 53 | 65 | 17 | СИП | фасад-кирпич | К(1)-Б | ПВ | 1 | 42.08593 | 47.596946 | АС
1235 | Дахадаевские РЭС | ПС Кубачи | 4 | ТП 4-3/250 | 1 | с. Кубачи | ул. Юсупа Шамова | д.155 | 54 | 67 | 16 | СИП | фасад-кирпич | К(1)-Б | ПВ | 1 | 42.086505 | 47.596892 | АС
1236 | Дахадаевские РЭС | ПС Кубачи | 4 | ТП 4-3/250 | 1 | с. Кубачи | ул. Юсупа Шамова | д.153 | 55 | 66 | 21 | СИП | фасад-кирпич | К(1)-Б | ПВ | 1 | 42.086033 | 47.596629 | АС
1237 | Дахадаевские РЭС | ПС Кубачи | 4 | ТП 4-3/250 | 1 | с. Кубачи | ул. Юсупа Шамова | д.151 | 56 | 68 | 16 | СИП | фасад-кирпич | К(1)-Б | ПВ | 1 | 42.085907 | 47.596409 | АС
1238 | Дахадаевские РЭС | ПС Кубачи | 4 | ТП 4-3/250 | 1 | с. Кубачи | ул. Юсупа Шамова | д.154 | 58 | 70 | 10 | СИП | фасад-кирпич | К(1)-Б | ПВ | 1 | 42.0866981085804 | 47.5966530644921 | АС
1239 | Дахадаевские РЭС | ПС Кубачи | 4 | ТП 4-3/250 | 1 | с. Кубачи | ул. Юсупа Шамова | д.152 | 58 | 71 | 15 | СИП | фасад-кирпич | К(1)-Б | ПВ | 1 | 42.086482 | 47.596595 | АС
1240 | Дахадаевские РЭС | ПС Кубачи | 4 | ТП 4-3/250 | 2 | с. Кубачи | ул. Юсупа Шамова | д.14 | 2 | 1 | 11 | СИП | фасад-кирпич | К(1)-Б | ПВ | 1 | 42.086639 | 47.600938 | АС
1241 | Дахадаевские РЭС | ПС Кубачи | 4 | ТП 4-3/250 | 2 | с. Кубачи | ул. Юсупа Шамова | д. 12 | 3 | 2 | 10 | СИП | фасад-кирпич | К(1)-Б | ПВ | 1 | 42.0865969032837 | 47.6011533468686 | АС
1242 | Дахадаевские РЭС | ПС Кубачи | 4 | ТП 4-3/250 | 2 | с. Кубачи | ул. Юсупа Шамова | д. 13 | 3 | 3 | 11 | СИП | фасад-кирпич | К(1)-Б | ПВ | 1 | 42.0866030902316 | 47.6011309295645 | АС
1243 | Дахадаевские РЭС | ПС Кубачи | 4 | ТП 4-3/250 | 2 | с. Кубачи | ул. Юсупа Шамова | д.11 | 3 | 4 | 13 | СИП | фасад-кирпич | К(1)-Б | ПВ | 1 | 42.0865599123099 | 47.6013062395069 | АС
1244 | Дахадаевские РЭС | ПС Кубачи | 4 | ТП 4-3/250 | 2 | с. Кубачи | ул. Юсупа Шамова | д.9 | 3 | 5 | 17 | СИП | фасад-кирпич | К(1)-Б | ПВ | 1 | 42.0865518999758 | 47.6014977385622 | АС
1245 | Дахадаевские РЭС | ПС Кубачи | 4 | ТП 4-3/250 | 2 | с. Кубачи | ул. Юсупа Шамова | д.16 | 4 | 6 | 9 | СИП | фасад-кирпич | НД(1)-Б | ПВ | 1 | 42.086274 | 47.601139 | АС
1246 | Дахадаевские РЭС | ПС Кубачи | 4 | ТП 4-3/250 | 2 | с. Кубачи | ул. Юсупа Шамова | д.7 | 4 | 7 | 16 | СИП | фасад-кирпич | НД(1)-Б | ПВ | 1 | 42.0863737211805 | 47.6013337521837 | АС
1247 | Дахадаевские РЭС | ПС Кубачи | 4 | ТП 4-3/250 | 2 | с. Кубачи | ул. Юсупа Шамова | д.15 | 5 | 8 | 20 | СИП | фасад-кирпич | НД(1)-Б | ПВ | 1 | 42.086267 | 47.600954 | АС
1248 | Дахадаевские РЭС | ПС Кубачи | 4 | ТП 4-3/250 | 2 | с. Кубачи | ул. Юсупа Шамова | д.17 | 7 | 9 | 18 | СИП | фасад-кирпич | Н(1)-Б | ПВ | 1 | 42.0856922553091 | 47.6004010549036 | АС
1249 | Дахадаевские РЭС | ПС Кубачи | 4 | ТП 4-3/250 | 2 | с. Кубачи | ул. Юсупа Шамова | д.26 | 9 | 11 | 7 | СИП | фасад-кирпич | НД(1)-Б | ПВ | 1 | 42.085753 | 47.59963 | АС
1250 | Дахадаевские РЭС | ПС Кубачи | 4 | ТП 4-3/250 | 2 | с. Кубачи | ул. Юсупа Шамова | д.20 | 10 | 12 | 20 | СИП | фасад-кирпич | К(1)-Б | ПВ | 1 | 42.086092 | 47.599537 | АС
1251 | Дахадаевские РЭС | ПС Кубачи | 4 | ТП 4-3/250 | 2 | с. Кубачи | ул. Юсупа Шамова | д.32 | 12 | 15 | 11 | СИП | фасад-кирпич | Н(3)-Б | ПВ | 3 | 42.086413 | 47.599 | АС
1252 | Дахадаевские РЭС | ПС Кубачи | 4 | ТП 4-3/250 | 2 | с. Кубачи | ул. Юсупа Шамова | Нет данных в РК | 12 | 16 | 13 | СИП | фасад-кирпич | Н(1)-Б | ПВ | 1 | 42.086422 | 47.598957 | АС
1253 | Дахадаевские РЭС | ПС Кубачи | 4 | ТП 4-3/250 | 2 | с. Кубачи | ул. Юсупа Шамова | Нет данных в РК | 12 | 17 | 15 | СИП | фасад-кирпич | Н(1)-Б | ПВ | 1 | 42.086443 | 47.599009 | АС
1254 | Дахадаевские РЭС | ПС Кубачи | 4 | ТП 4-3/250 | 2 | с. Кубачи | ул. Юсупа Шамова | д.36 | 17 | 19 | 17 | СИП | фасад-кирпич | К(1)-Б | ПВ | 1 | 42.086162 | 47.598459 | АС
1255 | Дахадаевские РЭС | ПС Кубачи | 4 | ТП 4-3/250 | 2 | с. Кубачи | ул. Юсупа Шамова | д.65 | 19 | 21 | 14 | СИП | фасад-кирпич | НД(1)-Б | ПВ | 1 | 42.085811 | 47.597932 | АС
1256 | Дахадаевские РЭС | ПС Кубачи | 4 | ТП 4-3/250 | 2 | с. Кубачи | ул. Юсупа Шамова | д.66 | 20 | 22 | 20 | СИП | фасад-кирпич | К(1)-Б | ПВ | 1 | 42.085695 | 47.597846 | АС
1257 | Дахадаевские РЭС | ПС Кубачи | 4 | ТП 4-3/250 | 2 | с. Кубачи | ул. Юсупа Шамова | д.69 | 21 | 23 | 18 | СИП | фасад-кирпич | К(1)-Б | ПВ | 1 | 42.085241 | 47.597758 | АС
1258 | Дахадаевские РЭС | ПС Кубачи | 4 | ТП 4-3/250 | 2 | с. Кубачи | ул. Юсупа Шамова | д.71 | 23 | 24 | 9 | СИП | фасад-кирпич | К(1)-Б | ПВ | 1 | 42.084788 | 47.597777 | АС
1259 | Дахадаевские РЭС | ПС Кубачи | 4 | ТП 4-3/250 | 2 | с. Кубачи | ул. Юсупа Шамова | Нет данных в РК | 23 | 25 | 6 | СИП | фасад-кирпич | К(1)-Б | ПВ | 1 | 42.084771 | 47.597836 | АС
1260 | Дахадаевские РЭС | ПС Кубачи | 4 | ТП 4-3/250 | 2 | с. Кубачи | ул. Юсупа Шамова | д.68 | 23 | 26 | 20 | СИП | фасад-кирпич | К(1)-Б | ПВ | 1 | 42.085018 | 47.598118 | АС
1261 | Дахадаевские РЭС | ПС Кубачи | 4 | ТП 4-3/250 | 2 | с. Кубачи | ул. Юсупа Шамова | д.43 | 23 | 27 | 23 | СИП | фасад-кирпич | К(1)-Б | ПВ | 1 | 42.08463 | 47.598094 | АС
1262 | Дахадаевские РЭС | ПС Кубачи | 4 | ТП 4-3/250 | 2 | с. Кубачи | ул. Юсупа Шамова | д.72 | 25 | 28 | 17 | СИП | фасад-кирпич | К(1)-Б | ПВ | 1 | 42.084483 | 47.597435 | АС
1263 | Дахадаевские РЭС | ПС Кубачи | 4 | ТП 4-3/250 | 2 | с. Кубачи | ул. Юсупа Шамова | д.42 | 27 | 30 | 18 | СИП | фасад-кирпич | Н(1)-Б | ПВ | 1 | 42.08476 | 47.598405 | АС
1264 | Дахадаевские РЭС | ПС Кубачи | 4 | ТП 4-3/250 | 2 | с. Кубачи | ул. Юсупа Шамова | д.38 | 29 | 31 | 18 | СИП | фасад-кирпич | К(3)-Б | ПВ | 3 | 42.085853 | 47.598864 | АС
1265 | Дахадаевские РЭС | ПС Кубачи | 4 | ТП 4-3/250 | 2 | с. Кубачи | ул. Юсупа Шамова | д.37 | 29 | 32 | 21 | СИП | фасад-кирпич | К(1)-Б | ПВ | 1 | 42.085646 | 47.598413 | АС
1266 | Дахадаевские РЭС | ПС Кубачи | 4 | ТП 4-3/250 | 2 | с. Кубачи | ул. Юсупа Шамова | д. 25 | 33 | 35 | 9 | СИП | фасад-кирпич | К(1)-Б | ПВ | 1 | 42.085473 | 47.599847 | АС
1267 | Дахадаевские РЭС | ПС Кубачи | 4 | ТП 4-3/250 | 2 | с. Кубачи | ул. Юсупа Шамова | д. 24 | 33 | 36 | 7 | СИП | фасад-кирпич | К(1)-Б | ПВ | 1 | 42.085366 | 47.599927 | АС
1268 | Дахадаевские РЭС | ПС Кубачи | 4 | ТП 4-3/250 | 2 | с. Кубачи | ул. Юсупа Шамова | д. 22 | 34 | 37 | 23 | СИП | фасад-кирпич | Н(1)-Б | ПВ | 1 | 42.085231 | 47.600261 | АС
1269 | Дахадаевские РЭС | ПС Кубачи | 4 | ТП 4-3/250 | 2 | с. Кубачи | ул. Расула Алиханова | д.25 | 35 | 39 | 12 | СИП | фасад-кирпич | Н(1)-Б | ПВ | 1 | 42.084972 | 47.600429 | АС
1270 | Дахадаевские РЭС | ПС Кубачи | 4 | ТП 4-3/250 | 2 | с. Кубачи | ул. Юсупа Шамова | д.23 | 35 | 40 | 21 | СИП | фасад-кирпич | К(1)-Б | ПВ | 1 | 42.085234 | 47.599966 | АС
1271 | Дахадаевские РЭС | ПС Кубачи | 4 | ТП 4-3/250 | 2 | с. Кубачи | ул. Юсупа Шамова | Нет данных в РК | 36 | 41 | 20 | СИП | фасад-кирпич | К(1)-Б | ПВ | 1 | 42.08522 | 47.599569 | АС
1272 | Дахадаевские РЭС | ПС Кубачи | 4 | ТП 4-3/250 | 2 | с. Кубачи | ул. Расула Алиханова | д.21 | 37 | 42 | 23 | СИП | фасад-кирпич | НД(1)-Б | ПВ | 1 | 42.084749 | 47.600122 | АС
1273 | Дахадаевские РЭС | ПС Кубачи | 4 | ТП 4-3/250 | 2 | с. Кубачи | ул. Расула Алиханова | д.20 | 39 | 45 | 23 | СИП | фасад-кирпич | Н(1)-Б | ПВ | 1 | 42.084949 | 47.599267 | АС
1274 | Дахадаевские РЭС | ПС Кубачи | 4 | ТП 4-3/250 | 2 | с. Кубачи | ул. Расула Алиханова | д.22 | 39 | 46 | 8 | СИП | фасад-кирпич | К(1)-Б | ПВ | 1 | 42.08494 | 47.599821 | АС
1275 | Дахадаевские РЭС | ПС Кубачи | 4 | ТП 4-3/250 | 2 | с. Кубачи | ул. Расула Алиханова | д.23 | 39 | 47 | 21 | СИП | фасад-кирпич | Н(1)-Б | ПВ | 1 | 42.085023 | 47.599595 | АС
1276 | Дахадаевские РЭС | ПС Кубачи | 4 | ТП 4-3/250 | 2 | с. Кубачи | улица Абдула Алиева | д.8 | 40 | 49 | 21 | СИП | фасад-кирпич | К(1)-Б | ПВ | 1 | 42.086116 | 47.601645 | АС
1277 | Дахадаевские РЭС | ПС Кубачи | 4 | ТП 4-3/250 | 2 | с. Кубачи | улица Абдула Алиева | д.22 | 40 | 52 | 19 | СИП | фасад-кирпич | Н(1)-Б | ПВ | 1 | 42.085789 | 47.602061 | АС
1278 | Дахадаевские РЭС | ПС Кубачи | 4 | ТП 4-3/250 | 2 | с. Кубачи | ул. Расула Алиханова | д.29-30 | 44 | 58 | 11 | СИП | фасад-кирпич | Н(1)-Б | ПВ | 1 | 42.084626 | 47.601576 | АС
1279 | Дахадаевские РЭС | ПС Кубачи | 4 | ТП 4-3/250 | 2 | с. Кубачи | ул. Расула Алиханова | д.47 | 46 | 63 | 19 | СИП | фасад-кирпич | К(1)-Б | ПВ | 1 | 42.084948 | 47.602302 | АС
1280 | Дахадаевские РЭС | ПС Кубачи | 4 | ТП 4-3/250 | 2 | с. Кубачи | улица Гаджибахмуда Магомедова | д.53 | 49 | 75 | 16 | СИП | фасад-кирпич | К(1)-Б | ПВ | 1 | 42.084659 | 47.603058 | АС
1281 | Дахадаевские РЭС | ПС Кубачи | 4 | ТП 4-3/250 | 2 | с. Кубачи | ул. Расула Алиханова | д.59 | 49 | 76 | 14 | СИП | фасад-кирпич | К(1)-Б | ПВ | 1 | 42.084728 | 47.603333 | АС
1282 | Дахадаевские РЭС | ПС Кубачи | 4 | ТП 4-3/250 | 2 | с. Кубачи | ул. Расула Алиханова | д.61 | 49 | 77 | 24 | СИП | фасад-кирпич | К(1)-Б | ПВ | 1 | 42.08471 | 47.603457 | АС
1283 | Дахадаевские РЭС | ПС Кубачи | 4 | ТП 4-3/250 | 2 | с. Кубачи | ул. Расула Алиханова | д.58 | 50 | 78 | 20 | СИП | фасад-кирпич | К(1)-Б | ПВ | 1 | 42.084577 | 47.603478 | АС
1284 | Дахадаевские РЭС | ПС Кубачи | 4 | ТП 4-3/250 | 2 | с. Кубачи | улица Гаджибахмуда Магомедова | д.7 | 50 | 79 | 8 | СИП | фасад-кирпич | Н(1)-Б | ПВ | 1 | 42.084443 | 47.603239 | АС
1285 | Дахадаевские РЭС | ПС Кубачи | 4 | ТП 4-3/250 | 2 | с. Кубачи | улица Гаджибахмуда Магомедова | д.1 | 50 | 80 | 8 | СИП | фасад-кирпич | К(1)-Б | ПВ | 1 | 42.084462 | 47.603319 | АС
1286 | Дахадаевские РЭС | ПС Кубачи | 4 | ТП 4-3/250 | 2 | с. Кубачи | улица Гаджибахмуда Магомедова | Нет данных в РК | 50 | 81 | 17 | СИП | фасад-кирпич | К(1)-Б | ПВ | 1 | 42.084572 | 47.603052 | АС
1287 | Дахадаевские РЭС | ПС Кубачи | 4 | ТП 4-3/250 | 2 | с. Кубачи | улица Гаджибахмуда Магомедова | д.56 | 50 | 82 | 19 | СИП | фасад-кирпич | К(1)-Б | ПВ | 1 | 42.084605 | 47.602882 | АС
1288 | Дахадаевские РЭС | ПС Кубачи | 4 | ТП 4-3/250 | 2 | с. Кубачи | улица Гаджибахмуда Магомедова | д.2 | 51 | 83 | 7 | СИП | фасад-кирпич | НД(1)-Б | ПВ | 1 | 42.084336 | 47.60342 | АС
1289 | Дахадаевские РЭС | ПС Кубачи | 4 | ТП 4-3/250 | 2 | с. Кубачи | улица Абдула Алиева | д.4 | 53 | 87 | 11 | СИП | фасад-кирпич | К(1)-Б | ПВ | 1 | 42.086289149222 | 47.6016448256849 | АС
1290 | Дахадаевские РЭС | ПС Кубачи | 4 | ТП 4-3/250 | 2 | с. Кубачи | улица Абдула Алиева | д.7 | 53 | 88 | 8 | СИП | фасад-кирпич | К(1)-Б | ПВ | 1 | 42.086282 | 47.601808 | АС
1291 | Дахадаевские РЭС | ПС Кубачи | 4 | ТП 4-3/250 | 2 | с. Кубачи | улица Абдула Алиева | д.11 | 53 | 89 | 23 | СИП | фасад-кирпич | К(1)-Б | ПВ | 1 | 42.086188 | 47.601931 | АС
1292 | Дахадаевские РЭС | ПС Кубачи | 4 | ТП 4-3/250 | 2 | с. Кубачи | улица Расула Алиханова | д.31 | 55 | 96 | 15 | СИП | фасад-кирпич | К(1)-Б | ПВ | 1 | 42.084395 | 47.601191 | АС
1293 | Дахадаевские РЭС | ПС Кубачи | 4 | ТП 4-3/250 | 2 | с. Кубачи | улица Расула Алиханова | д.28 | 57 | 97 | 22 | СИП | фасад-кирпич | НД(1)-Б | ПВ | 1 | 42.084771 | 47.601252 | АС
1294 | Дахадаевские РЭС | ПС Кубачи | 4 | ТП 4-3/250 | 2 | с. Кубачи | улица Расула Алиханова | д.36 | 59 | 101 | 20 | СИП | фасад-кирпич | Н(1)-Б | ПВ | 1 | 42.08475 | 47.601914 | АС
1295 | Дахадаевские РЭС | ПС Кубачи | 4 | ТП 4-3/250 | 1 | с. Кубачи | улица Юсупа Шамова | д.120 | 29 | 36 | 5 | АС | фасад-кирпич | Н(1)-Б | ПВ | 1 | 42.087361 | 47.596708 | АС
1296 | Дахадаевские РЭС | ПС Кубачи | 4 | ТП 4-3/250 | 1 | с. Кубачи | улица Юсупа Шамова | д.162 | 37 | 46 | 19 | АС | фасад-кирпич | К(1)-Б | ПВ | 1 | 42.08692 | 47.597396 | АС
1297 | Дахадаевские РЭС | ПС Кубачи | 4 | ТП 4-3/250 | 1 | с. Кубачи | улица Юсупа Шамова | Нет данных в РК | 44 | 53 | 11 | АС | фасад-кирпич | Н(1)-Б | ПВ | 1 | 42.084814 | 47.597045 | АС
1298 | Дахадаевские РЭС | ПС Кубачи | 4 | ТП 4-3/250 | 2 | с. Кубачи | улица Юсупа Шамова | д.52 | 26 | 29 | 18 | АС | фасад-кирпич | К(1)-Б | ПВ | 1 | 42.083481 | 47.597704 | АС
1299 | Дахадаевские РЭС | ПС Кубачи | 4 | ТП 4-3/250 | 2 | с. Кубачи | улица Юсупа Шамова | д.39 | 30 | 33 | 22 | АС | фасад-кирпич | К(1)-Б | ПВ | 1 | 42.085379 | 47.598443 | АС
1300 | Дахадаевские РЭС | ПС Кубачи | 4 | ТП 4-3/250 | 2 | с. Кубачи | улица Расула Алиханова | д.35 | 44 | 60 | 21 | АС | фасад-кирпич | Н(3)-Б | ПВ | 3 | 42.084623 | 47.601877 | АС
1301 | Дахадаевские РЭС | ПС Кубачи | 4 | ТП 4-3/250 | 2 | с. Кубачи | улица Расула Алиханова | д.48 | 46 | 62 | 17 | АС | фасад-кирпич | Н(1)-Б | ПВ | 1 | 42.084934 | 47.602417 | АС
1302 | Дахадаевские РЭС | ПС Кубачи | 4 | ТП 4-3/250 | 2 | с. Кубачи | улица Абдула Алиева | д.33 | 47 | 67 | 11 | АС | фасад-кирпич | К(1)-Б | ПВ | 1 | 42.085275 | 47.602411 | АС
1303 | Дахадаевские РЭС | ПС Кубачи | 4 | ТП 4-3/250 | 2 | с. Кубачи | Улица Абакарова Абакара Ибрагимовича | Нет данных в РК | 62 | 103 | 12 | АС | фасад-кирпич | К(1)-Б | ПВ | 1 | 42.086845 | 47.601548 | АС
1304 | Дахадаевские РЭС | ПС Кубачи | 4 | ТП 4-3/250 | 2 | с. Кубачи | улица Абдула Алиева | 1 | 62 | 104 | 19 | АС | фасад-кирпич | К(1)-Б | ПВ | 1 | 42.086866 | 47.60162 | АС
1305 | Дахадаевские РЭС | ПС Кубачи | 4 | ТП 4-3/250 | 2 | с. Кубачи | улица Юсупа Шамова | 9 | 63 | 105 | 24 | АС | фасад-кирпич | К(1)-Б | ПВ | 1 | 42.0866200995095 | 47.6015768460976 | АС
1306 | Дахадаевские РЭС | ПС Кубачи | 4 | ТП 4-3/250 | 2 | с. Кубачи | Улица Абакарова Абакара Ибрагимовича | Нет данных в РК | 64 | 108 | 7 | АС | фасад-кирпич | К(1)-Б | ПВ | 1 | 42.0866876230722 | 47.6019361263864 | АС
1307 | Дахадаевские РЭС | ПС Кубачи | 4 | ТП 4-3/250 | 2 | с. Кубачи | Улица Абакарова Абакара Ибрагимовича | Нет данных в РК | 64 | 109 | 12 | АС | фасад-кирпич | К(1)-Б | ПВ | 1 | 42.0866721479539 | 47.6019823250129 | АС
1308 | Дахадаевские РЭС | ПС Кубачи | 4 | ТП 4-3/250 | 2 | с. Кубачи | улица Гаджибахмуда Магомедова | Нет данных в РК | 64 | 110 | 12 | АС | фасад-кирпич | К(1)-Б | ПВ | 1 | 42.0866346068664 | 47.6020578270697 | АС
1309 | Дахадаевские РЭС | ПС Кубачи | 4 | ТП 4-3/250 | 2 | с. Кубачи | улица Абдула Алиева | д.9-13-14-15 | 65 | 113 | 14 | АС | фасад-кирпич | К(1)-Б | ПВ | 1 | 42.0865158886903 | 47.602022068337 | АС
1310 | Дахадаевские РЭС | ПС Кубачи | 4 | ТП 4-3/250 | 2 | с. Кубачи | улица Абдула Алиева | Нет данных в РК | 65 | 114 | 7 | АС | фасад-кирпич | К(1)-Б | ПВ | 1 | 42.086483274337 | 47.6020810995164 | АС
1311 | Дахадаевские РЭС | ПС Кубачи | 4 | ТП 4-3/250 | 2 | с. Кубачи | улица Абдула Алиева | д.15 | 67 | 123 | 3 | АС | фасад-кирпич | К(1)-Б | ПВ | 1 | 42.0862151199818 | 47.6021061606393 | АС
1312 | Дахадаевские РЭС | ПС Кубачи | 4 | ТП 4-3/250 | 2 | с. Кубачи | улица Абдула Алиева | д.17 | 67 | 124 | 12 | АС | фасад-кирпич | К(1)-Б | ПВ | 1 | 42.0861734527939 | 47.6021483113997 | АС
1313 | Дахадаевские РЭС | ПС Кубачи | 4 | ТП 4-3/250 | 2 | с. Кубачи | улица Абдула Алиева | д.16 | 67 | 125 | 12 | АС | фасад-кирпич | К(1)-Б | ПВ | 1 | 42.0862503319397 | 47.6020791140173 | АС
1314 | Дахадаевские РЭС | ПС Кубачи | 4 | ТП 4-3/250 | 2 | с. Кубачи | Улица Абакарова Абакара Ибрагимовича | Нет данных в РК | 69 | 134 | 13 | АС | фасад-кирпич | К(1)-Б | ПВ | 1 | 42.0860995987924 | 47.6030411558837 | АС
1315 | Дахадаевские РЭС | ПС Кубачи | 4 | ТП 4-3/250 | 1 | с. Кубачи | улица Юсупа Шамова | Нет данных в РК | 2 | 1 | 16 | АС | фасад-кирпич | НД(1)-Б | ПВ | 1 | 42.086533 | 47.600208 | АС
1316 | Дахадаевские РЭС | ПС Кубачи | 4 | ТП 4-3/250 | 1 | с. Кубачи | улица Юсупа Шамова | д.97 | 7 | 8 | 18 | АС | фасад-кирпич | НД(1)-Б | ПВ | 1 | 42.087027 | 47.598447 | АС
1317 | Дахадаевские РЭС | ПС Кубачи | 4 | ТП 4-3/250 | 1 | с. Кубачи | улица Юсупа Шамова | д.103 | 8 | 12 | 13 | АС | фасад-кирпич | НД(1)-Б | ПВ | 1 | 42.087155 | 47.597921 | АС
1318 | Дахадаевские РЭС | ПС Кубачи | 4 | ТП 4-3/250 | 1 | с. Кубачи | улица Юсупа Шамова | д.101 | 8 | 13 | 18 | АС | фасад-кирпич | НД(1)-Б | ПВ | 1 | 42.08713 | 47.5982 | АС
1319 | Дахадаевские РЭС | ПС Кубачи | 4 | ТП 4-3/250 | 1 | с. Кубачи | улица Юсупа Шамова | д.3 | 11 | 16 | 15 | АС | фасад-кирпич | НД(1)-Б | ПВ | 1 | 42.0876847246508 | 47.6001363864313 | АС
1320 | Дахадаевские РЭС | ПС Кубачи | 4 | ТП 4-3/250 | 1 | с. Кубачи | улица Юсупа Шамова | д.102 | 16 | 23 | 5 | АС | фасад-кирпич | НД(1)-Б | ПВ | 1 | 42.087286 | 47.598163 | АС
1321 | Дахадаевские РЭС | ПС Кубачи | 4 | ТП 4-3/250 | 1 | с. Кубачи | улица Юсупа Шамова | д.116 | 26 | 31 | 20 | АС | фасад-кирпич | НД(1)-Б | ПВ | 1 | 42.088132 | 47.594889 | АС
1322 | Дахадаевские РЭС | ПС Кубачи | 4 | ТП 4-3/250 | 1 | с. Кубачи | улица Юсупа Шамова | д.129 | 34 | 40 | 23 | АС | фасад-кирпич | НД(1)-Б | ПВ | 1 | 42.087213 | 47.594564 | СИП
1323 | Дахадаевские РЭС | ПС Кубачи | 4 | ТП 4-3/250 | 1 | с. Кубачи | улица Юсупа Шамова | д.160 | 36 | 44 | 19 | АС | фасад-кирпич | НД(1)-Б | ПВ | 1 | 42.087052 | 47.597272 | СИП
1324 | Дахадаевские РЭС | ПС Кубачи | 4 | ТП 4-3/250 | 1 | с. Кубачи | улица Юсупа Шамова | д.168 | 41 | 49 | 16 | АС | фасад-кирпич | НД(1)-Б | ПВ | 1 | 42.085737 | 47.5973 | СИП
1325 | Дахадаевские РЭС | ПС Кубачи | 4 | ТП 4-3/250 | 1 | с. Кубачи | улица Юсупа Шамова | д.78 | 51 | 61 | 10 | АС | фасад-кирпич | НД(1)-Б | ПВ | 1 | 42.084439 | 47.595956 | СИП
1326 | Дахадаевские РЭС | ПС Кубачи | 4 | ТП 4-3/250 | 1 | с. Кубачи | улица Юсупа Шамова | д.156 | 57 | 69 | 23 | АС | фасад-кирпич | НД(3)-Б | ПВ | 3 | 42.086882 | 47.596886 | СИП
1327 | Дахадаевские РЭС | ПС Кубачи | 4 | ТП 4-3/250 | 2 | с. Кубачи | улица Юсупа Шамова | д.18 | 6 | 93 | 18 | АС | фасад-кирпич | НД(1)-Б | ПВ | 1 | 42.085813 | 47.600104 | СИП
1328 | Дахадаевские РЭС | ПС Кубачи | 4 | ТП 4-3/250 | 2 | с. Кубачи | улица Юсупа Шамова | д.19 | 8 | 91 | 23 | АС | фасад-кирпич | НД(1)-Б | ПВ | 1 | 42.086025 | 47.599844 | СИП
1329 | Дахадаевские РЭС | ПС Кубачи | 4 | ТП 4-3/250 | 2 | с. Кубачи | улица Юсупа Шамова | Нет данных в РК | 9 | 10 | 22 | АС | фасад-кирпич | НД(1)-Б | ПВ | 1 | 42.085852 | 47.599671 | СИП
1330 | Дахадаевские РЭС | ПС Кубачи | 4 | ТП 4-3/250 | 2 | с. Кубачи | улица Юсупа Шамова | д.31 | 11 | 13 | 8 | АС | фасад-кирпич | НД(1)-Б | ПВ | 1 | 42.086264 | 47.59892 | СИП
1331 | Дахадаевские РЭС | ПС Кубачи | 4 | ТП 4-3/250 | 2 | с. Кубачи | улица Юсупа Шамова | д.30 | 12 | 14 | 16 | АС | фасад-кирпич | НД(1)-Б | ПВ | 1 | 42.086184 | 47.599161 | СИП
1332 | Дахадаевские РЭС | ПС Кубачи | 4 | ТП 4-3/250 | 2 | с. Кубачи | ул. Юсупа Шамова | д.26 | 15 | 18 | 19 | АС | фасад-кирпич | НД(1)-Б | ПВ | 1 | 42.085656 | 47.599487 | СИП
1333 | Дахадаевские РЭС | ПС Кубачи | 4 | ТП 4-3/250 | 2 | с. Кубачи | ул. Юсупа Шамова | д.33 | 18 | 20 | 23 | АС | фасад-кирпич | Н(1)-Б | ПВ | 1 | 42.086502 | 47.598768 | СИП
1334 | Дахадаевские РЭС | ПС Кубачи | 4 | ТП 4-3/250 | 2 | с. Кубачи | ул. Юсупа Шамова | д. 21 | 32 | 34 | 20 | АС | фасад-кирпич | НД(1)-Б | ПВ | 1 | 42.085533 | 47.600106 | СИП
1335 | Дахадаевские РЭС | ПС Кубачи | 4 | ТП 4-3/250 | 2 | с. Кубачи | ул. Юсупа Шамова | д.24 | 35 | 38 | 16 | АС | фасад-кирпич | НД(1)-Б | ПВ | 1 | 42.085329 | 47.599767 | СИП
1336 | Дахадаевские РЭС | ПС Кубачи | 4 | ТП 4-3/250 | 2 | с. Кубачи | улица Расула Алиханова | Клуб | 38 | 43 | 17 | АС | фасад-кирпич | НД(1)-Ю | ПВ | 1 | 42.084536 | 47.600421 | СИП
1337 | Дахадаевские РЭС | ПС Кубачи | 4 | ТП 4-3/250 | 2 | с. Кубачи | улица Расула Алиханова | Нет данных в РК | 38 | 44 | 15 | АС | фасад-кирпич | НД(1)-Б | ПВ | 1 | 42.084439 | 47.600634 | СИП
1338 | Дахадаевские РЭС | ПС Кубачи | 4 | ТП 4-3/250 | 2 | с. Кубачи | улица Абдула Алиева | д.12 | 40 | 48 | 21 | АС | фасад-кирпич | НД(1)-Б | ПВ | 1 | 42.086045 | 47.601786 | СИП
1339 | Дахадаевские РЭС | ПС Кубачи | 4 | ТП 4-3/250 | 2 | с. Кубачи | улица Абдула Алиева | д.19 | 40 | 50 | 16 | АС | фасад-кирпич | НД(1)-Б | ПВ | 1 | 42.085974 | 47.601886 | АС
1340 | Дахадаевские РЭС | ПС Кубачи | 4 | ТП 4-3/250 | 2 | с. Кубачи | улица Абдула Алиева | Нет данных в РК | 40 | 51 | 25 | АС | фасад-кирпич | НД(1)-Б | ПВ | 1 | 42.086076 | 47.60194 | АС
1341 | Дахадаевские РЭС | ПС Кубачи | 4 | ТП 4-3/250 | 2 | с. Кубачи | улица Абдула Алиева | д.37 | 40 | 53 | 21 | АС | фасад-кирпич | НД(1)-Б | ПВ | 1 | 42.085685 | 47.602041 | АС
1342 | Дахадаевские РЭС | ПС Кубачи | 4 | ТП 4-3/250 | 2 | с. Кубачи | улица Манабы Магомедовой | д.34 | 41 | 54 | 18 | АС | фасад-кирпич | НД(1)-Б | ПВ | 1 | 42.085367 | 47.602228 | АС
1343 | Дахадаевские РЭС | ПС Кубачи | 4 | ТП 4-3/250 | 2 | с. Кубачи | улица Расула Алиханова | д.41 | 41 | 55 | 18 | АС | фасад-кирпич | НД(1)-Б | ПВ | 1 | 42.085437 | 47.60218 | АС
1344 | Дахадаевские РЭС | ПС Кубачи | 4 | ТП 4-3/250 | 2 | с. Кубачи | улица Расула Алиханова | Нет данных в РК | 41 | 56 | 12 | АС | фасад-кирпич | НД(1)-Б | ПВ | 1 | 42.085402 | 47.602229 | АС
1345 | Дахадаевские РЭС | ПС Кубачи | 4 | ТП 4-3/250 | 2 | с. Кубачи | улица Расула Алиханова | д.39 | 42 | 57 | 16 | АС | фасад-кирпич | НД(1)-Б | ПВ | 1 | 42.085256 | 47.602148 | АС
1346 | Дахадаевские РЭС | ПС Кубачи | 4 | ТП 4-3/250 | 2 | с. Кубачи | улица Расула Алиханова | д.33-34 | 44 | 59 | 18 | АС | фасад-кирпич | НД(1)-Б | ПВ | 1 | 42.084516 | 47.601685 | АС
1347 | Дахадаевские РЭС | ПС Кубачи | 4 | ТП 4-3/250 | 2 | с. Кубачи | улица Расула Алиханова | д.38 | 45 | 61 | 19 | АС | фасад-кирпич | НД(1)-Б | ПВ | 1 | 42.08502 | 47.602115 | АС
1348 | Дахадаевские РЭС | ПС Кубачи | 4 | ТП 4-3/250 | 2 | с. Кубачи | улица Расула Алиханова | д.51 | 46 | 64 | 15 | АС | фасад-кирпич | НД(1)-Б | ПВ | 1 | 42.085048 | 47.602529 | АС
1349 | Дахадаевские РЭС | ПС Кубачи | 4 | ТП 4-3/250 | 2 | с. Кубачи | улица Расула Алиханова | Нет данных в РК | 46 | 65 | 7 | АС | фасад-кирпич | НД(1)-Б | ПВ | 1 | 42.08501 | 47.602601 | АС
1350 | Дахадаевские РЭС | ПС Кубачи | 4 | ТП 4-3/250 | 2 | с. Кубачи | улица Абдула Алиева | д.31 | 47 | 66 | 7 | АС | фасад-кирпич | НД(1)-Б | ПВ | 1 | 42.085234 | 47.602731 | АС
1351 | Дахадаевские РЭС | ПС Кубачи | 4 | ТП 4-3/250 | 2 | с. Кубачи | улица Абдула Алиева | Нет данных в РК | 47 | 68 | 16 | АС | фасад-кирпич | НД(1)-Б | ПВ | 1 | 42.085282 | 47.602521 | АС
1352 | Дахадаевские РЭС | ПС Кубачи | 4 | ТП 4-3/250 | 2 | с. Кубачи | улица Расула Алиханова | д.44 | 47 | 69 | 8 | АС | фасад-кирпич | НД(1)-Б | ПВ | 1 | 42.085174 | 47.602569 | АС
1353 | Дахадаевские РЭС | ПС Кубачи | 4 | ТП 4-3/250 | 2 | с. Кубачи | улица Гаджибахмуда Магомедова | д.52 | 48 | 70 | 7 | АС | фасад-кирпич | НД(1)-Б | ПВ | 1 | 42.084834 | 47.602807 | АС
1354 | Дахадаевские РЭС | ПС Кубачи | 4 | ТП 4-3/250 | 2 | с. Кубачи | улица Гаджибахмуда Магомедова | д.54 | 48 | 71 | 9 | АС | фасад-кирпич | НД(1)-Б | ПВ | 1 | 42.084993 | 47.603171 | АС
1355 | Дахадаевские РЭС | ПС Кубачи | 4 | ТП 4-3/250 | 2 | с. Кубачи | улица Расула Алиханова | д.58 | 48 | 72 | 22 | АС | фасад-кирпич | НД(1)-Б | ПВ | 1 | 42.084829 | 47.602993 | АС
1356 | Дахадаевские РЭС | ПС Кубачи | 4 | ТП 4-3/250 | 2 | с. Кубачи | улица Расула Алиханова | Нет данных в РК | 49 | 73 | 13 | АС | фасад-кирпич | НД(1)-Б | ПВ | 1 | 42.084843 | 47.603177 | АС
1357 | Дахадаевские РЭС | ПС Кубачи | 4 | ТП 4-3/250 | 2 | с. Кубачи | улица Расула Алиханова | д.59 | 49 | 74 | 7 | АС | фасад-кирпич | НД(1)-Б | ПВ | 1 | 42.084838 | 47.603257 | АС
1358 | Дахадаевские РЭС | ПС Кубачи | 4 | ТП 4-3/250 | 2 | с. Кубачи | улица Расула Алиханова | д.68 | 52 | 84 | 9 | АС | фасад-кирпич | НД(1)-Б | ПВ | 1 | 42.0848914851439 | 47.6035985831268 | АС
1359 | Дахадаевские РЭС | ПС Кубачи | 4 | ТП 4-3/250 | 2 | с. Кубачи | улица Расула Алиханова | д.67 | 52 | 85 | 11 | АС | фасад-кирпич | НД(1)-Б | ПВ | 1 | 42.0848039029216 | 47.6035294635067 | АС
1360 | Дахадаевские РЭС | ПС Кубачи | 4 | ТП 4-3/250 | 2 | с. Кубачи | улица Гаджибахмуда Магомедова | Нет данных в РК | 52 | 86 | 14 | АС | фасад-кирпич | НД(1)-Б | ПВ | 1 | 42.0849892584717 | 47.6033670069519 | АС
1361 | Дахадаевские РЭС | ПС Кубачи | 4 | ТП 4-3/250 | 2 | с. Кубачи | улица Абдула Алиева | д.26 | 54 | 90 | 11 | АС | фасад-кирпич | НД(1)-Б | ПВ | 1 | 42.086048 | 47.602202 | АС
1362 | Дахадаевские РЭС | ПС Кубачи | 4 | ТП 4-3/250 | 2 | с. Кубачи | улица Абдула Алиева | Нет данных в РК | 54 | 92 | 15 | АС | фасад-кирпич | НД(1)-Б | ПВ | 1 | 42.08629 | 47.602178 | АС
1363 | Дахадаевские РЭС | ПС Кубачи | 4 | ТП 4-3/250 | 2 | с. Кубачи | улица Абдула Алиева | д.27 | 54 | 94 | 22 | АС | фасад-кирпич | НД(1)-Б | ПВ | 1 | 42.086284 | 47.602289 | АС
1364 | Дахадаевские РЭС | ПС Кубачи | 4 | ТП 4-3/250 | 2 | с. Кубачи | улица Абдула Алиева | д.51 | 54 | 95 | 23 | АС | фасад-кирпич | НД(1)-Б | ПВ | 1 | 42.086042 | 47.602068 | АС
1365 | Дахадаевские РЭС | ПС Кубачи | 4 | ТП 4-3/250 | 2 | с. Кубачи | улица Расула Алиханова | д.49 | 58 | 98 | 8 | АС | фасад-кирпич | НД(1)-Б | ПВ | 1 | 42.084892 | 47.602491 | АС
1366 | Дахадаевские РЭС | ПС Кубачи | 4 | ТП 4-3/250 | 2 | с. Кубачи | улица Расула Алиханова | д.50-51 | 58 | 99 | 10 | АС | фасад-кирпич | НД(1)-Б | ПВ | 1 | 42.084868 | 47.602533 | АС
1367 | Дахадаевские РЭС | ПС Кубачи | 4 | ТП 4-3/250 | 2 | с. Кубачи | улица Расула Алиханова | Нет данных в РК | 58 | 100 | 6 | АС | фасад-кирпич | НД(1)-Б | ПВ | 1 | 42.084822 | 47.602595 | АС
1368 | Дахадаевские РЭС | ПС Кубачи | 4 | ТП 4-3/250 | 2 | с. Кубачи | улица Юсупа Шамова | д.10 | 62 | 102 | 8 | АС | фасад-кирпич | НД(1)-Б | ПВ | 1 | 42.0867961231904 | 47.6013015660092 | АС
1369 | Дахадаевские РЭС | ПС Кубачи | 4 | ТП 4-3/250 | 2 | с. Кубачи | улица Абдула Алиева | д.3 | 63 | 106 | 16 | АС | фасад-кирпич | НД(1)-Б | ПВ | 1 | 42.0865544832747 | 47.6016546449591 | АС
1370 | Дахадаевские РЭС | ПС Кубачи | 4 | ТП 4-3/250 | 2 | с. Кубачи | Улица Абакарова Абакара Ибрагимовича | Нет данных в РК | 63 | 107 | 14 | АС | фасад-кирпич | НД(1)-Б | ПВ | 1 | 42.0867750506737 | 47.6017719293476 | АС
1371 | Дахадаевские РЭС | ПС Кубачи | 4 | ТП 4-3/250 | 2 | с. Кубачи | улица Абдула Алиева | д.2 | 64 | 111 | 21 | АС | фасад-кирпич | НД(1)-Б | ПВ | 1 | 42.0865318815041 | 47.6018396325349 | АС
1372 | Дахадаевские РЭС | ПС Кубачи | 4 | ТП 4-3/250 | 2 | с. Кубачи | улица Абдула Алиева | д.6 | 64 | 112 | 8 | АС | фасад-кирпич | НД(1)-Б | ПВ | 1 | 42.0864072807488 | 47.6018334377976 | АС
1373 | Дахадаевские РЭС | ПС Кубачи | 4 | ТП 4-3/250 | 2 | с. Кубачи | улица Абдула Алиева | 9-13-14-15 | 65 | 115 | 20 | АС | фасад-кирпич | НД(1)-Б | ПВ | 1 | 42.0864465898202 | 47.6021475375934 | АС
1374 | Дахадаевские РЭС | ПС Кубачи | 4 | ТП 4-3/250 | 2 | с. Кубачи | улица Абдула Алиева | д.38 | 65 | 116 | 8 | АС | фасад-кирпич | НД(1)-Б | ПВ | 1 | 42.086632077203 | 47.6022629514611 | АС
1375 | Дахадаевские РЭС | ПС Кубачи | 4 | ТП 4-3/250 | 2 | с. Кубачи | улица Гаджибахмуда Магомедова | Нет данных в РК | 65 | 117 | 19 | АС | фасад-кирпич | НД(1)-Б | ПВ | 1 | 42.0865910170568 | 47.602353751983 | АС
1376 | Дахадаевские РЭС | ПС Кубачи | 4 | ТП 4-3/250 | 2 | с. Кубачи | Улица Абакарова Абакара Ибрагимовича | Нет данных в РК | 66 | 118 | 23 | АС | фасад-кирпич | НД(1)-Б | ПВ | 1 | 42.0865013456081 | 47.6023292139493 | АС
1377 | Дахадаевские РЭС | ПС Кубачи | 4 | ТП 4-3/250 | 2 | с. Кубачи | Улица Абакарова Абакара Ибрагимовича | Нет данных в РК | 66 | 119 | 14 | АС | фасад-кирпич | НД(1)-Б | ПВ | 1 | 42.0864897493448 | 47.6024054769876 | АС
1378 | Дахадаевские РЭС | ПС Кубачи | 4 | ТП 4-3/250 | 2 | с. Кубачи | Улица Абакарова Абакара Ибрагимовича | Нет данных в РК | 66 | 120 | 12 | АС | фасад-кирпич | НД(1)-Б | ПВ | 1 | 42.0864773394106 | 47.6024591495544 | АС
1379 | Дахадаевские РЭС | ПС Кубачи | 4 | ТП 4-3/250 | 2 | с. Кубачи | Улица Абдула Алиева | д.27 | 66 | 121 | 12 | АС | фасад-кирпич | НД(1)-Б | ПВ | 1 | 42.0862928082069 | 47.6023545689902 | АС
1380 | Дахадаевские РЭС | ПС Кубачи | 4 | ТП 4-3/250 | 2 | с. Кубачи | Улица Абдула Алиева | д.84 | 66 | 122 | 11 | АС | фасад-кирпич | НД(1)-Б | ПВ | 1 | 42.0863913151869 | 47.6026885865675 | АС
1381 | Дахадаевские РЭС | ПС Кубачи | 4 | ТП 4-3/250 | 2 | с. Кубачи | Улица Абдула Алиева | 9-13-14-15 | 67 | 126 | 24 | АС | фасад-кирпич | НД(1)-Б | ПВ | 1 | 42.0862971490611 | 47.6020258167188 | АС
1382 | Дахадаевские РЭС | ПС Кубачи | 4 | ТП 4-3/250 | 2 | с. Кубачи | Улица Абдула Алиева | д.26 | 67 | 127 | 18 | АС | фасад-кирпич | НД(1)-Б | ПВ | 1 | 42.0860852015658 | 47.6022380523847 | АС
1383 | Дахадаевские РЭС | ПС Кубачи | 4 | ТП 4-3/250 | 2 | с. Кубачи | Улица Абакарова Абакара Ибрагимовича | Нет данных в РК | 68 | 128 | 19 | АС | фасад-кирпич | НД(1)-Б | ПВ | 1 | 42.0863059408115 | 47.6028410714608 | АС
1384 | Дахадаевские РЭС | ПС Кубачи | 4 | ТП 4-3/250 | 2 | с. Кубачи | Улица Абдула Алиева | д.36 | 68 | 129 | 8 | АС | фасад-кирпич | НД(1)-Б | ПВ | 1 | 42.0862059178054 | 47.6025969472596 | АС
1385 | Дахадаевские РЭС | ПС Кубачи | 4 | ТП 4-3/250 | 2 | с. Кубачи | Улица Абдула Алиева | д.34 | 68 | 130 | 15 | АС | фасад-кирпич | НД(1)-Б | ПВ | 1 | 42.0860804502926 | 47.6026998837925 | АС
1386 | Дахадаевские РЭС | ПС Кубачи | 4 | ТП 4-3/250 | 2 | с. Кубачи | Улица Абдула Алиева | Нет данных в РК | 68 | 131 | 22 | АС | фасад-кирпич | НД(1)-Б | ПВ | 1 | 42.0860907368735 | 47.6025288506531 | АС
1387 | Дахадаевские РЭС | ПС Кубачи | 4 | ТП 4-3/250 | 2 | с. Кубачи | Улица Абдула Алиева | д.76 | 68 | 132 | 19 | АС | фасад-кирпич | НД(1)-Б | ПВ | 1 | 42.0865402051017 | 47.602849164753 | АС
1388 | Дахадаевские РЭС | ПС Кубачи | 4 | ТП 4-3/250 | 2 | с. Кубачи | Улица Абдула Алиева | д.45 | 69 | 133 | 16 | АС | фасад-кирпич | НД(1)-Б | ПВ | 1 | 42.0859781159639 | 47.6027173062795 | АС
1389 | Дахадаевские РЭС | ПС Кубачи | 4 | ТП 4-3/250 | 2 | с. Кубачи | Улица Абдула Алиева | д.40 | 69 | 135 | 14 | АС | фасад-кирпич | НД(1)-Б | ПВ | 1 | 42.0858906398865 | 47.6027272046556 | АС
1390 | Дахадаевские РЭС | ПС Кубачи | 4 | ТП 4-3/250 | 2 | с. Кубачи | Улица Абдула Алиева | Нет данных в РК | 69 | 136 | 20 | АС | фасад-кирпич | НД(1)-Б | ПВ | 1 | 42.0858284245347 | 47.6028254548359 | АС
1391 | Дахадаевские РЭС | ПС Кубачи | 4 | ТП 4-3/250 | 2 | с. Кубачи | Улица Абдула Алиева | д.41 | 70 | 137 | 24 | АС | фасад-кирпич | НД(1)-Б | ПВ | 1 | 42.0857376699476 | 47.6029154366722 | АС
1392 | Дахадаевские РЭС | ПС Кубачи | 4 | ТП 4-3/250 | 2 | с. Кубачи | Улица Абдула Алиева | Нет данных в РК | 70 | 138 | 25 | АС | фасад-кирпич | НД(1)-Б | ПВ | 1 | 42.0856844638936 | 47.6029924642252 | АС
1393 | Дахадаевские РЭС | ПС Кубачи | 4 | ТП 4-3/250 | 2 | с. Кубачи | Улица Абдула Алиева | д.61 | 70 | 139 | 26 | АС | фасад-кирпич | НД(1)-Б | ПВ | 1 | 42.0859770502059 | 47.6033092126699 | АС
1394 | Дахадаевские РЭС | ПС Кубачи | 4 | ТП 4-3/250 | 2 | с. Кубачи | ул. Манабы Магомедовой | д. 4 | 71 | 140 | 17 | АС | фасад-кирпич | НД(1)-Б | ПВ | 1 | 42.0856544800784 | 47.6033141203883 | АС
1395 | Дахадаевские РЭС | ПС Кубачи | 4 | ТП 4-3/250 | 2 | с. Кубачи | улица Гаджибахмуда Магомедова | Нет данных в РК | 71 | 141 | 12 | АС | фасад-кирпич | НД(1)-Б | ПВ | 1 | 42.0855937030546 | 47.6032149928847 | АС
1396 | Дахадаевские РЭС | ПС Кубачи | 4 | ТП 4-3/250 | 2 | с. Кубачи | ул. Юсупа Шамова | д. 5 | 72 | 142 | 19 | АС | фасад-кирпич | НД(1)-Б | ПВ | 1 | 42.0871451349745 | 47.6011236313302 | АС
1397 | Дахадаевские РЭС | ПС Кубачи | 4 | ТП 4-3/250 | 2 | с. Кубачи | ул. Юсупа Шамова | д. 4 | 74 | 143 | 24 | АС | фасад-кирпич | НД(1)-Б | ПВ | 1 | 42.0874734496911 | 47.6006638074252 | АС
1398 | Дахадаевские РЭС | ПС Кубачи | 4 | ТП 4-3/250 | 2 | с. Кубачи | ул. Юсупа Шамова | д.2 | 76 | 144 | 14 | АС | фасад-кирпич | НД(1)-Б | ПВ | 1 | 42.087818434102 | 47.5999492561647 | АС
1399 | Дахадаевские РЭС | ПС Кубачи | 4 | ТП 4-3/250 | 2 | с. Кубачи | ул. Юсупа Шамова | д.1 | 77 | 145 | 16 | АС | фасад-кирпич | НД(1)-Б | ПВ | 1 | 42.088051972448 | 47.5993572277461 | АС
1400 | Дахадаевские РЭС | ПС Кубачи | 4 | ТП 4-3/250 | 2 | с. Кубачи | Улица Абакарова Абакара Ибрагимовича | д.1 | 79 | 146 | 11 | АС | фасад-кирпич | НД(1)-Б | ПВ | 1 | 42.0885266303902 | 47.5981377676969 | АС
1401 | Дахадаевские РЭС | ПС Кубачи | 4 | ТП 4-3/250 | 2 | с. Кубачи | Улица Абакарова Абакара Ибрагимовича | д.3 | 79 | 147 | 26 | АС | фасад-кирпич | НД(1)-Б | ПВ | 1 | 42.0887491101028 | 47.5978240080788 | АС
1402 | Дахадаевские РЭС | ПС Кубачи | 4 | ТП 4-4/160 | 1 | с. Кубачи | улица Гаджибахмуда Магомедова | д.46 | 1 | 2 | 21 | СИП | фасад-кирпич | НД(1)-Б | ПВ | 1 | 42.0878248018835 | 47.6053006128585 | АС
1403 | Дахадаевские РЭС | ПС Кубачи | 4 | ТП 4-4/160 | 1 | с. Кубачи | улица Гаджибахмуда Магомедова | д. 44 | 7 | 20 | 23 | СИП | фасад-кирпич | НД(1)-Б | ПВ | 1 | 42.0874989553817 | 47.6059315564364 | АС
1404 | Дахадаевские РЭС | ПС Кубачи | 4 | ТП 4-4/160 | 1 | с. Кубачи | улица Гаджибахмуда Магомедова | д.72 | 11 | 29 | 21 | СИП | фасад-кирпич | НД(1)-Б | ПВ | 1 | 42.087325 | 47.60713 | АС
1405 | Дахадаевские РЭС | ПС Кубачи | 4 | ТП 4-4/160 | 1 | с. Кубачи | улица Гаджибахмуда Магомедова | Нет данных в РК | 11 | 30 | 19 | СИП | фасад-кирпич | НД(1)-Б | ПВ | 1 | 42.0874272928451 | 47.6071442674947 | АС
1406 | Дахадаевские РЭС | ПС Кубачи | 4 | ТП 4-4/160 | 1 | с. Кубачи | Магомед-Расула Расулова | д.78 | 11 | 31 | 16 | СИП | фасад-кирпич | НД(1)-Б | ПВ | 1 | 42.0870710551053 | 47.6072656370905 | СИП
1407 | Дахадаевские РЭС | ПС Кубачи | 4 | ТП 4-4/160 | 1 | с. Кубачи | улица Гаджибахмуда Магомедова | д.48 | 15 | 35 | 14 | СИП | фасад-кирпич | НД(1)-Б | ПВ | 1 | 42.0876936886153 | 47.6058973002782 | СИП
1408 | Дахадаевские РЭС | ПС Кубачи | 4 | ТП 4-4/160 | 1 | с. Кубачи | улица Гаджибахмуда Магомедова | д.47 | 15 | 36 | 11 | СИП | фасад-кирпич | НД(1)-Б | ПВ | 1 | 42.087809359762 | 47.6057023531608 | СИП
1409 | Дахадаевские РЭС | ПС Кубачи | 4 | ТП 4-4/160 | 1 | с. Кубачи | улица Гаджибахмуда Магомедова | Нет данных в РК | 15 | 37 | 20 | СИП | фасад-кирпич | НД(1)-Б | ПВ | 1 | 42.0878195482057 | 47.6055971949387 | СИП
1410 | Дахадаевские РЭС | ПС Кубачи | 4 | ТП 4-4/160 | 1 | с. Кубачи | улица Гаджибахмуда Магомедова | д.31 | 2 | 6 | 5 | АС | фасад-кирпич | К(1)-Б | ПВ | 1 | 42.0874598447309 | 47.6047863373027 | СИП
1411 | Дахадаевские РЭС | ПС Кубачи | 4 | ТП 4-4/160 | 1 | с. Кубачи | улица Гаджибахмуда Магомедова | д.35 | 3 | 7 | 19 | АС | фасад-кирпич | К(1)-Б | ПВ | 1 | 42.0874152944144 | 47.6052637808742 | СИП
1412 | Дахадаевские РЭС | ПС Кубачи | 4 | ТП 4-4/160 | 1 | с. Кубачи | улица Гаджибахмуда Магомедова | Нет данных в РК | 3 | 8 | 19 | АС | фасад-кирпич | К(1)-Б | ПВ | 1 | 42.087399 | 47.605349 | СИП
1413 | Дахадаевские РЭС | ПС Кубачи | 4 | ТП 4-4/160 | 1 | с. Кубачи | улица Гаджибахмуда Магомедова | д.37 | 3 | 9 | 15 | АС | фасад-кирпич | К(1)-Б | ПВ | 1 | 42.087377 | 47.60542 | СИП
1414 | Дахадаевские РЭС | ПС Кубачи | 4 | ТП 4-4/160 | 1 | с. Кубачи | улица Гаджибахмуда Магомедова | д.38 | 5 | 15 | 14 | АС | фасад-кирпич | К(1)-Б | ПВ | 1 | 42.087038512644 | 47.6058579818674 | СИП
1415 | Дахадаевские РЭС | ПС Кубачи | 4 | ТП 4-4/160 | 1 | с. Кубачи | улица Гаджибахмуда Магомедова | Нет данных в РК | 5 | 16 | 19 | АС | фасад-кирпич | К(1)-Б | ПВ | 1 | 42.0872863903198 | 47.6056098951699 | СИП
1416 | Дахадаевские РЭС | ПС Кубачи | 4 | ТП 4-4/160 | 1 | с. Кубачи | Магомед-Расула Расулова | д.80 | 11 | 32 | 15 | АС | фасад-кирпич | К(1)-Б | ПВ | 1 | 42.0865683327165 | 47.607066225109 | СИП
1417 | Дахадаевские РЭС | ПС Кубачи | 4 | ТП 4-4/160 | 2 | с. Кубачи | улица Гаджибахмуда Магомедова | д.26 | 6 | 16 | 23 | АС | фасад-кирпич | К(1)-Б | ПВ | 1 | 42.0868460126394 | 47.6047636611648 | СИП
1418 | Дахадаевские РЭС | ПС Кубачи | 4 | ТП 4-4/160 | 2 | с. Кубачи | улица Гаджибахмуда Магомедова | д.24 | 7 | 24 | 19 | АС | фасад-кирпич | К(1)-Б | ПВ | 1 | 42.0865311437481 | 47.6046625737412 | СИП
1419 | Дахадаевские РЭС | ПС Кубачи | 4 | ТП 4-4/160 | 2 | с. Кубачи | улица Гаджибахмуда Магомедова | д.11 | 8 | 25 | 18 | АС | фасад-кирпич | К(1)-Б | ПВ | 1 | 42.0869800951933 | 47.6040944493551 | СИП
1420 | Дахадаевские РЭС | ПС Кубачи | 4 | ТП 4-4/160 | 2 | с. Кубачи | улица Гаджибахмуда Магомедова | д.17 | 8 | 26 | 25 | АС | фасад-кирпич | К(1)-Б | ПВ | 1 | 42.0870067159285 | 47.6042252503661 | СИП
1421 | Дахадаевские РЭС | ПС Кубачи | 4 | ТП 4-4/160 | 2 | с. Кубачи | улица Гаджибахмуда Магомедова | д.19 | 9 | 30 | 17 | АС | фасад-кирпич | К(1)-Б | ПВ | 1 | 42.087179 | 47.60443 | АС
1422 | Дахадаевские РЭС | ПС Кубачи | 4 | ТП 4-4/160 | 2 | с. Кубачи | улица Гаджибахмуда Магомедова | Нет данных в РК | 9 | 31 | 15 | АС | фасад-кирпич | К(1)-Б | ПВ | 1 | 42.087148 | 47.604438 | АС
1423 | Дахадаевские РЭС | ПС Кубачи | 4 | ТП 4-4/160 | 2 | с. Кубачи | улица Гаджибахмуда Магомедова | д. 16 | 10 | 32 | 13 | АС | фасад-кирпич | К(1)-Б | ПВ | 1 | 42.0873651247592 | 47.6043287754876 | АС
1424 | Дахадаевские РЭС | ПС Кубачи | 4 | ТП 4-4/160 | 2 | с. Кубачи | улица Гаджибахмуда Магомедова | д.21 | 14 | 58 | 12 | АС | фасад-кирпич | К(1)-Б | ПВ | 1 | 42.0863449661861 | 47.6042990787249 | АС
1425 | Дахадаевские РЭС | ПС Кубачи | 4 | ТП 4-4/160 | 2 | с. Кубачи | улица Абдула Алиева | д.60 | 15 | 69 | 20 | АС | фасад-кирпич | К(1)-Б | ПВ | 1 | 42.0864476310333 | 47.6035175779063 | АС
1426 | Дахадаевские РЭС | ПС Кубачи | 4 | ТП 4-4/160 | 2 | с. Кубачи | улица Абдула Алиева | д.61 | 17 | 38 | 21 | АС | фасад-кирпич | К(3)-Б | ПВ | 3 | 42.0861201812052 | 47.6033014730569 | АС
1427 | Дахадаевские РЭС | ПС Кубачи | 4 | ТП 4-4/160 | 1 | с. Кубачи | улица Гаджибахмуда Магомедова | д.43 | 1 | 3 | 13 | АС | фасад-кирпич | НД(1)-Б | ПВ | 1 | 42.0876033169728 | 47.6046122045928 | АС
1428 | Дахадаевские РЭС | ПС Кубачи | 4 | ТП 4-4/160 | 1 | с. Кубачи | улица Гаджибахмуда Магомедова | д.45 | 1 | 4 | 5 | АС | фасад-кирпич | НД(1)-Б | ПВ | 1 | 42.0877427748578 | 47.604657504132 | АС
1429 | Дахадаевские РЭС | ПС Кубачи | 4 | ТП 4-4/160 | 1 | с. Кубачи | улица Гаджибахмуда Магомедова | Нет данных в РК | 1 | 5 | 16 | АС | фасад-кирпич | НД(1)-Б | ПВ | 1 | 42.087743862498 | 47.6045926179788 | АС
1430 | Дахадаевские РЭС | ПС Кубачи | 4 | ТП 4-4/160 | 1 | с. Кубачи | улица Гаджибахмуда Магомедова | д.33 | 3 | 10 | 23 | АС | фасад-кирпич | НД(1)-Б | ПВ | 1 | 42.0874352742415 | 47.6052060761332 | АС
1431 | Дахадаевские РЭС | ПС Кубачи | 4 | ТП 4-4/160 | 1 | с. Кубачи | улица Гаджибахмуда Магомедова | Нет данных в РК | 3 | 11 | 19 | АС | фасад-кирпич | НД(1)-Б | ПВ | 1 | 42.0873313370251 | 47.6054935039807 | АС
1432 | Дахадаевские РЭС | ПС Кубачи | 4 | ТП 4-4/160 | 1 | с. Кубачи | улица Гаджибахмуда Магомедова | д.36 | 4 | 12 | 23 | АС | фасад-кирпич | НД(1)-Б | ПВ | 1 | 42.0871146363593 | 47.6055608061652 | АС
1433 | Дахадаевские РЭС | ПС Кубачи | 4 | ТП 4-4/160 | 1 | с. Кубачи | улица Гаджибахмуда Магомедова | д.34 | 4 | 13 | 13 | АС | фасад-кирпич | НД(1)-Б | ПВ | 1 | 42.0871527422227 | 47.6054148433913 | АС
1434 | Дахадаевские РЭС | ПС Кубачи | 4 | ТП 4-4/160 | 1 | с. Кубачи | улица Гаджибахмуда Магомедова | Нет данных в РК | 4 | 14 | 10 | АС | фасад-кирпич | НД(1)-Б | ПВ | 1 | 42.0871565581219 | 47.6053671289945 | АС
1435 | Дахадаевские РЭС | ПС Кубачи | 4 | ТП 4-4/160 | 1 | с. Кубачи | улица Гаджибахмуда Магомедова | д.41 | 5 | 17 | 7 | АС | фасад-кирпич | НД(1)-Б | ПВ | 1 | 42.0872873415078 | 47.6058484154464 | АС
1436 | Дахадаевские РЭС | ПС Кубачи | 4 | ТП 4-4/160 | 1 | с. Кубачи | улица Гаджибахмуда Магомедова | д.40 | 6 | 18 | 11 | АС | фасад-кирпич | НД(1)-Б | ПВ | 1 | 42.0870601771744 | 47.6061853296862 | АС
1437 | Дахадаевские РЭС | ПС Кубачи | 4 | ТП 4-4/160 | 1 | с. Кубачи | улица Гаджибахмуда Магомедова | д.42 | 6 | 19 | 14 | АС | фасад-кирпич | НД(1)-Б | ПВ | 1 | 42.0872678300425 | 47.6060462499688 | АС
1438 | Дахадаевские РЭС | ПС Кубачи | 4 | ТП 4-4/160 | 1 | с. Кубачи | улица Гаджибахмуда Магомедова | д.50 | 7 | 21 | 15 | АС | фасад-кирпич | НД(1)-Б | ПВ | 1 | 42.0876254254148 | 47.6062812598224 | АС
1439 | Дахадаевские РЭС | ПС Кубачи | 4 | ТП 4-4/160 | 1 | с. Кубачи | улица Гаджибахмуда Магомедова | Нет данных в РК | 7 | 22 | 11 | АС | фасад-кирпич | НД(1)-Б | ПВ | 1 | 42.0875671219781 | 47.6062719338466 | АС
1440 | Дахадаевские РЭС | ПС Кубачи | 4 | ТП 4-4/160 | 1 | с. Кубачи | улица Гаджибахмуда Магомедова | д.52 | 8 | 23 | 21 | АС | фасад-кирпич | НД(1)-Б | ПВ | 1 | 42.0879941883985 | 47.6063761920221 | АС
1441 | Дахадаевские РЭС | ПС Кубачи | 4 | ТП 4-4/160 | 1 | с. Кубачи | улица Гаджибахмуда Магомедова | д.54 | 8 | 24 | 15 | АС | фасад-кирпич | НД(1)-Б | ПВ | 1 | 42.0879898414439 | 47.6067230234842 | АС
1442 | Дахадаевские РЭС | ПС Кубачи | 4 | ТП 4-4/160 | 1 | с. Кубачи | улица Гаджибахмуда Магомедова | д.64 | 8 | 25 | 16 | АС | фасад-кирпич | НД(1)-Б | ПВ | 1 | 42.0878938362295 | 47.6069047635393 | АС
1443 | Дахадаевские РЭС | ПС Кубачи | 4 | ТП 4-4/160 | 1 | с. Кубачи | улица Гаджибахмуда Магомедова | Нет данных в РК | 9 | 26 | 25 | АС | фасад-кирпич | НД(1)-Б | ПВ | 1 | 42.0875822581395 | 47.607178594564 | АС
1444 | Дахадаевские РЭС | ПС Кубачи | 4 | ТП 4-4/160 | 1 | с. Кубачи | улица Гаджибахмуда Магомедова | д.66 | 10 | 27 | 17 | АС | фасад-кирпич | НД(1)-Б | ПВ | 1 | 42.0869247886221 | 47.6069020270535 | АС
1445 | Дахадаевские РЭС | ПС Кубачи | 4 | ТП 4-4/160 | 1 | с. Кубачи | улица Гаджибахмуда Магомедова | д.68 | 10 | 28 | 21 | АС | фасад-кирпич | НД(1)-Б | ПВ | 1 | 42.086788787665 | 47.606692496903 | АС
1446 | Дахадаевские РЭС | ПС Кубачи | 4 | ТП 4-4/160 | 1 | с. Кубачи | Магомед-Расула Расулова | д.81 | 13 | 33 | 19 | АС | фасад-кирпич | НД(1)-Б | ПВ | 1 | 42.086782 | 47.607526 | АС
1447 | Дахадаевские РЭС | ПС Кубачи | 4 | ТП 4-4/160 | 1 | с. Кубачи | Магомед-Расула Расулова | д.82 | 13 | 34 | 23 | АС | фасад-кирпич | НД(1)-Б | ПВ | 1 | 42.0864161335052 | 47.6073930516933 | АС
1448 | Дахадаевские РЭС | ПС Кубачи | 4 | ТП 4-4/160 | 1 | с. Кубачи | улица Абдула Алиева | Нет данных в РК | 17 | 39 | 10 | АС | фасад-кирпич | НД(1)-Б | ПВ | 1 | 42.0864399316834 | 47.6031751966618 | АС
1449 | Дахадаевские РЭС | ПС Кубачи | 4 | ТП 4-4/160 | 2 | с. Кубачи | улица Гаджибахмуда Магомедова | д.20 | 3 | 1 | 20 | АС | фасад-кирпич | НД(1)-Б | ПВ | 1 | 42.0871790232999 | 47.6046086310876 | АС
1450 | Дахадаевские РЭС | ПС Кубачи | 4 | ТП 4-4/160 | 2 | с. Кубачи | улица Гаджибахмуда Магомедова | д.28 | 4 | 2 | 5 | АС | фасад-кирпич | НД(1)-Б | ПВ | 1 | 42.0872179589416 | 47.604968305719 | АС
1451 | Дахадаевские РЭС | ПС Кубачи | 4 | ТП 4-4/160 | 2 | с. Кубачи | улица Гаджибахмуда Магомедова | д.32 | 4 | 3 | 19 | АС | фасад-кирпич | НД(1)-Б | ПВ | 1 | 42.0872104272515 | 47.6051528995917 | АС
1452 | Дахадаевские РЭС | ПС Кубачи | 4 | ТП 4-4/160 | 2 | с. Кубачи | улица Гаджибахмуда Магомедова | Нет данных в РК | 4 | 4 | 14 | АС | фасад-кирпич | НД(1)-Б | ПВ | 1 | 42.0871995255468 | 47.6051927221863 | АС
1453 | Дахадаевские РЭС | ПС Кубачи | 4 | ТП 4-4/160 | 2 | с. Кубачи | улица Гаджибахмуда Магомедова | д.29 | 4 | 5 | 23 | АС | фасад-кирпич | НД(1)-Б | ПВ | 1 | 42.0870594705923 | 47.6051141806895 | АС
1454 | Дахадаевские РЭС | ПС Кубачи | 4 | ТП 4-4/160 | 2 | с. Кубачи | улица Гаджибахмуда Магомедова | д.18 | 4 | 6 | 25 | АС | фасад-кирпич | НД(1)-Б | ПВ | 1 | 42.0870747809309 | 47.6045992087408 | АС
1455 | Дахадаевские РЭС | ПС Кубачи | 4 | ТП 4-4/160 | 2 | с. Кубачи | улица Гаджибахмуда Магомедова | д.27 | 4 | 7 | 16 | АС | фасад-кирпич | НД(1)-Б | ПВ | 1 | 42.0870045212856 | 47.6048133055465 | АС
1456 | Дахадаевские РЭС | ПС Кубачи | 4 | ТП 4-4/160 | 2 | с. Кубачи | улица Гаджибахмуда Магомедова | д.30 | 4 | 8 | 23 | АС | фасад-кирпич | НД(1)-Б | ПВ | 1 | 42.0870253849442 | 47.6052839658072 | АС
1457 | Дахадаевские РЭС | ПС Кубачи | 4 | ТП 4-4/160 | 2 | с. Кубачи | улица Гаджибахмуда Магомедова | Нет данных в РК | 4 | 9 | 14 | АС | фасад-кирпич | НД(1)-Б | ПВ | 1 | 42.0869852065292 | 47.6053485351572 | АС
1458 | Дахадаевские РЭС | ПС Кубачи | 4 | ТП 4-4/160 | 2 | с. Кубачи | улица Гаджибахмуда Магомедова | Нет данных в РК | 4 | 10 | 18 | АС | фасад-кирпич | НД(1)-Б | ПВ | 1 | 42.0870075368411 | 47.6047505016999 | АС
1459 | Дахадаевские РЭС | ПС Кубачи | 4 | ТП 4-4/160 | 2 | с. Кубачи | улица Гаджибахмуда Магомедова | Нет данных в РК | 4 | 11 | 17 | АС | фасад-кирпич | НД(1)-Б | ПВ | 1 | 42.0870158715801 | 47.6051425404028 | АС
1460 | Дахадаевские РЭС | ПС Кубачи | 4 | ТП 4-4/160 | 2 | с. Кубачи | улица Гаджибахмуда Магомедова | Нет данных в РК | 5 | 12 | 17 | АС | фасад-кирпич | НД(1)-Б | ПВ | 1 | 42.0871048014489 | 47.6046337715214 | АС
1461 | Дахадаевские РЭС | ПС Кубачи | 4 | ТП 4-4/160 | 2 | с. Кубачи | улица Гаджибахмуда Магомедова | д.22 | 6 | 13 | 20 | АС | фасад-кирпич | НД(1)-Б | ПВ | 1 | 42.0866076386584 | 47.6045163582062 | АС
1462 | Дахадаевские РЭС | ПС Кубачи | 4 | ТП 4-4/160 | 2 | с. Кубачи | улица Гаджибахмуда Магомедова | д.9 | 6 | 14 | 7 | АС | фасад-кирпич | НД(1)-Б | ПВ | 1 | 42.0868219357115 | 47.6043646653516 | АС
1463 | Дахадаевские РЭС | ПС Кубачи | 4 | ТП 4-4/160 | 2 | с. Кубачи | улица Гаджибахмуда Магомедова | Нет данных в РК | 6 | 15 | 18 | АС | фасад-кирпич | НД(1)-Б | ПВ | 1 | 42.0867921827965 | 47.6047486200657 | АС
1464 | Дахадаевские РЭС | ПС Кубачи | 4 | ТП 4-4/160 | 2 | с. Кубачи | улица Гаджибахмуда Магомедова | д.73 | 6 | 17 | 17 | АС | фасад-кирпич | НД(1)-Б | ПВ | 1 | 42.0866729373861 | 47.6056341040091 | АС
1465 | Дахадаевские РЭС | ПС Кубачи | 4 | ТП 4-4/160 | 2 | с. Кубачи | улица Гаджибахмуда Магомедова | д.23 | 7 | 18 | 15 | АС | фасад-кирпич | НД(1)-Б | ПВ | 1 | 42.0864695127643 | 47.6046287865619 | АС
1466 | Дахадаевские РЭС | ПС Кубачи | 4 | ТП 4-4/160 | 2 | с. Кубачи | улица Гаджибахмуда Магомедова | Нет данных в РК | 7 | 19 | 16 | АС | фасад-кирпич | НД(1)-Б | ПВ | 1 | 42.086385301278 | 47.6046271896735 | АС
1467 | Дахадаевские РЭС | ПС Кубачи | 4 | ТП 4-4/160 | 2 | с. Кубачи | улица Гаджибахмуда Магомедова | Нет данных в РК | 7 | 20 | 12 | АС | фасад-кирпич | НД(1)-Б | ПВ | 1 | 42.0863166616284 | 47.6046378533618 | АС
1468 | Дахадаевские РЭС | ПС Кубачи | 4 | ТП 4-4/160 | 2 | с. Кубачи | улица Гаджибахмуда Магомедова | Нет данных в РК | 7 | 21 | 11 | АС | фасад-кирпич | НД(1)-Б | ПВ | 1 | 42.0862207331348 | 47.6045320059307 | АС
1469 | Дахадаевские РЭС | ПС Кубачи | 4 | ТП 4-4/160 | 2 | с. Кубачи | улица Гаджибахмуда Магомедова | д.74 | 7 | 22 | 16 | АС | фасад-кирпич | НД(1)-Б | ПВ | 1 | 42.0859760365763 | 47.6045352918979 | АС
1470 | Дахадаевские РЭС | ПС Кубачи | 4 | ТП 4-4/160 | 2 | с. Кубачи | улица Гаджибахмуда Магомедова | д.25 | 7 | 23 | 22 | АС | фасад-кирпич | НД(1)-Б | ПВ | 1 | 42.0864873459998 | 47.6048130468688 | АС
1471 | Дахадаевские РЭС | ПС Кубачи | 4 | ТП 4-4/160 | 2 | с. Кубачи | улица Гаджибахмуда Магомедова | д.14 | 9 | 27 | 19 | АС | фасад-кирпич | НД(1)-Б | ПВ | 1 | 42.0871899092442 | 47.6041656451395 | АС
1472 | Дахадаевские РЭС | ПС Кубачи | 4 | ТП 4-4/160 | 2 | с. Кубачи | улица Гаджибахмуда Магомедова | Нет данных в РК | 9 | 28 | 20 | АС | фасад-кирпич | НД(1)-Б | ПВ | 1 | 42.0871461734446 | 47.6042667453983 | АС
1473 | Дахадаевские РЭС | ПС Кубачи | 4 | ТП 4-4/160 | 2 | с. Кубачи | улица Гаджибахмуда Магомедова | Нет данных в РК | 9 | 29 | 18 | АС | фасад-кирпич | НД(1)-Б | ПВ | 1 | 42.0870131885673 | 47.6044944350459 | АС
1474 | Дахадаевские РЭС | ПС Кубачи | 4 | ТП 4-4/160 | 2 | с. Кубачи | улица Гаджибахмуда Магомедова | д.69 | 12 | 33 | 9 | АС | фасад-кирпич | НД(1)-Б | ПВ | 1 | 42.0866607121445 | 47.6038844970374 | АС
1475 | Дахадаевские РЭС | ПС Кубачи | 4 | ТП 4-4/160 | 2 | с. Кубачи | улица Абдула Алиева | д.80 | 12 | 34 | 16 | АС | фасад-кирпич | НД(1)-Б | ПВ | 1 | 42.0866670512765 | 47.6034110345293 | АС
1476 | Дахадаевские РЭС | ПС Кубачи | 4 | ТП 4-4/160 | 2 | с. Кубачи | улица Абдула Алиева | Нет данных в РК | 12 | 35 | 12 | АС | фасад-кирпич | НД(1)-Б | ПВ | 1 | 42.0866563553896 | 47.603542038284 | АС
1477 | Дахадаевские РЭС | ПС Кубачи | 4 | ТП 4-4/160 | 2 | с. Кубачи | улица Абдула Алиева | д.72 | 12 | 36 | 18 | АС | фасад-кирпич | НД(1)-Б | ПВ | 1 | 42.0865487621717 | 47.6035996030772 | АС
1478 | Дахадаевские РЭС | ПС Кубачи | 4 | ТП 4-4/160 | 2 | с. Кубачи | улица Абдула Алиева | д.71 | 12 | 37 | 23 | АС | фасад-кирпич | НД(1)-Б | ПВ | 1 | 42.0865450385641 | 47.6037575598863 | АС
1479 | Дахадаевские РЭС | ПС Кубачи | 4 | ТП 4-4/160 | 2 | с. Кубачи | улица Абдула Алиева | Нет данных в РК | 12 | 38 | 16 | АС | фасад-кирпич | НД(1)-Б | ПВ | 1 | 42.0865074792422 | 47.6037125363483 | АС
1480 | Дахадаевские РЭС | ПС Кубачи | 4 | ТП 4-4/160 | 2 | с. Кубачи | улица Гаджибахмуда Магомедова | д.10 | 12 | 39 | 21 | АС | фасад-кирпич | НД(1)-Б | ПВ | 1 | 42.0868433709045 | 47.6040700849916 | АС
1481 | Дахадаевские РЭС | ПС Кубачи | 4 | ТП 4-4/160 | 2 | с. Кубачи | улица Гаджибахмуда Магомедова | Нет данных в РК | 13 | 40 | 17 | АС | фасад-кирпич | НД(1)-Б | ПВ | 1 | 42.0869885525962 | 47.6038032600809 | АС
1482 | Дахадаевские РЭС | ПС Кубачи | 4 | ТП 4-4/160 | 2 | с. Кубачи | улица Гаджибахмуда Магомедова | д.13 | 13 | 41 | 16 | АС | фасад-кирпич | НД(1)-Б | ПВ | 1 | 42.0870277196215 | 47.6037518746113 | АС
1483 | Дахадаевские РЭС | ПС Кубачи | 4 | ТП 4-4/160 | 2 | с. Кубачи | улица Гаджибахмуда Магомедова | д.4 | 13 | 42 | 14 | АС | фасад-кирпич | НД(1)-Б | ПВ | 1 | 42.0868357554843 | 47.6036092010308 | АС
1484 | Дахадаевские РЭС | ПС Кубачи | 4 | ТП 4-4/160 | 2 | с. Кубачи | улица Гаджибахмуда Магомедова | д.6 | 13 | 43 | 13 | АС | фасад-кирпич | НД(1)-Б | ПВ | 1 | 42.0868262440084 | 47.6037238132306 | АС
1485 | Дахадаевские РЭС | ПС Кубачи | 4 | ТП 4-4/160 | 2 | с. Кубачи | улица Гаджибахмуда Магомедова | д.5 | 13 | 44 | 12 | АС | фасад-кирпич | НД(1)-Б | ПВ | 1 | 42.0871182787159 | 47.603580919725 | АС
1486 | Дахадаевские РЭС | ПС Кубачи | 4 | ТП 4-4/160 | 2 | с. Кубачи | улица Гаджибахмуда Магомедова | Нет данных в РК | 13 | 45 | 14 | АС | фасад-кирпич | НД(1)-Б | ПВ | 1 | 42.0871354475514 | 47.6035546330519 | АС
1487 | Дахадаевские РЭС | ПС Кубачи | 4 | ТП 4-4/160 | 2 | с. Кубачи | улица Гаджибахмуда Магомедова | д.2 | 13 | 46 | 21 | АС | фасад-кирпич | НД(1)-Б | ПВ | 1 | 42.0868412826556 | 47.6034614060281 | АС
1488 | Дахадаевские РЭС | ПС Кубачи | 4 | ТП 4-4/160 | 2 | с. Кубачи | улица Гаджибахмуда Магомедова | Нет данных в РК | 13 | 47 | 24 | АС | фасад-кирпич | НД(1)-Б | ПВ | 1 | 42.0868258866382 | 47.603372327531 | АС
1489 | Дахадаевские РЭС | ПС Кубачи | 4 | ТП 4-4/160 | 2 | с. Кубачи | улица Гаджибахмуда Магомедова | д.3 | 13 | 48 | 19 | АС | фасад-кирпич | НД(1)-Б | ПВ | 1 | 42.0870615595985 | 47.6033394935913 | АС
1490 | Дахадаевские РЭС | ПС Кубачи | 4 | ТП 4-4/160 | 2 | с. Кубачи | улица Гаджибахмуда Магомедова | Нет данных в РК | 13 | 49 | 26 | АС | фасад-кирпич | НД(1)-Б | ПВ | 1 | 42.0870494125255 | 47.6032909785269 | АС
1491 | Дахадаевские РЭС | ПС Кубачи | 4 | ТП 4-4/160 | 2 | с. Кубачи | улица Гаджибахмуда Магомедова | д.8 | 14 | 50 | 20 | АС | фасад-кирпич | НД(1)-Б | ПВ | 1 | 42.0865829321542 | 47.6041937906922 | АС
1492 | Дахадаевские РЭС | ПС Кубачи | 4 | ТП 4-4/160 | 2 | с. Кубачи | улица Гаджибахмуда Магомедова | Нет данных в РК | 14 | 51 | 16 | АС | фасад-кирпич | НД(1)-Б | ПВ | 1 | 42.0866384426106 | 47.6042069881851 | АС
1493 | Дахадаевские РЭС | ПС Кубачи | 4 | ТП 4-4/160 | 2 | с. Кубачи | улица Гаджибахмуда Магомедова | д.7 | 14 | 52 | 15 | АС | фасад-кирпич | НД(1)-Б | ПВ | 1 | 42.0862319602548 | 47.604044612698 | АС
1494 | Дахадаевские РЭС | ПС Кубачи | 4 | ТП 4-4/160 | 2 | с. Кубачи | улица Гаджибахмуда Магомедова | Нет данных в РК | 14 | 53 | 21 | АС | фасад-кирпич | НД(1)-Б | ПВ | 1 | 42.0863002314808 | 47.6040477287131 | АС
1495 | Дахадаевские РЭС | ПС Кубачи | 4 | ТП 4-4/160 | 2 | с. Кубачи | улица Абдула Алиева | д.67 | 14 | 54 | 19 | АС | фасад-кирпич | НД(1)-Б | ПВ | 1 | 42.0864294712917 | 47.6039099207532 | АС
1496 | Дахадаевские РЭС | ПС Кубачи | 4 | ТП 4-4/160 | 2 | с. Кубачи | улица Абдула Алиева | д.68 | 14 | 55 | 19 | АС | фасад-кирпич | НД(1)-Б | ПВ | 1 | 42.0863971264265 | 47.6038541118566 | АС
1497 | Дахадаевские РЭС | ПС Кубачи | 4 | ТП 4-4/160 | 2 | с. Кубачи | улица Абдула Алиева | д.69 | 14 | 56 | 18 | АС | фасад-кирпич | НД(1)-Б | ПВ | 1 | 42.0865478556735 | 47.6039565638231 | АС
1498 | Дахадаевские РЭС | ПС Кубачи | 4 | ТП 4-4/160 | 2 | с. Кубачи | улица Гаджибахмуда Магомедова | Нет данных в РК | 14 | 57 | 23 | АС | фасад-кирпич | НД(1)-Б | ПВ | 1 | 42.086298787771 | 47.6043287653287 | АС
1499 | Дахадаевские РЭС | ПС Кубачи | 4 | ТП 4-4/160 | 2 | с. Кубачи | улица Гаджибахмуда Магомедова | Нет данных в РК | 15 | 59 | 17 | АС | фасад-кирпич | НД(1)-Б | ПВ | 1 | 42.0862245017068 | 47.6039632140551 | АС
1500 | Дахадаевские РЭС | ПС Кубачи | 4 | ТП 4-4/160 | 2 | с. Кубачи | улица Абдула Алиева | Нет данных в РК | 15 | 60 | 25 | АС | фасад-кирпич | НД(1)-Б | ПВ | 1 | 42.0862956125103 | 47.6037871597019 | АС
1501 | Дахадаевские РЭС | ПС Кубачи | 4 | ТП 4-4/160 | 2 | с. Кубачи | улица Абдула Алиева | Нет данных в РК | 15 | 61 | 15 | АС | фасад-кирпич | НД(1)-Б | ПВ | 1 | 42.0863314972943 | 47.6037776129409 | АС
1502 | Дахадаевские РЭС | ПС Кубачи | 4 | ТП 4-4/160 | 2 | с. Кубачи | улица Гаджибахмуда Магомедова | Нет данных в РК | 15 | 62 | 7 | АС | фасад-кирпич | НД(1)-Б | ПВ | 1 | 42.086046019127 | 47.6038888848597 | АС
1503 | Дахадаевские РЭС | ПС Кубачи | 4 | ТП 4-4/160 | 2 | с. Кубачи | улица Гаджибахмуда Магомедова | Нет данных в РК | 15 | 63 | 11 | АС | фасад-кирпич | НД(1)-Б | ПВ | 1 | 42.0860596456994 | 47.6041578191758 | АС
1504 | Дахадаевские РЭС | ПС Кубачи | 4 | ТП 4-4/160 | 2 | с. Кубачи | улица Абдула Алиева | д.66 | 15 | 64 | 22 | АС | фасад-кирпич | НД(1)-Б | ПВ | 1 | 42.0861766943051 | 47.6037175173448 | АС
1505 | Дахадаевские РЭС | ПС Кубачи | 4 | ТП 4-4/160 | 2 | с. Кубачи | улица Абдула Алиева | Нет данных в РК | 15 | 65 | 20 | АС | фасад-кирпич | НД(1)-Б | ПВ | 1 | 42.0861430286466 | 47.6036267129189 | АС
1506 | Дахадаевские РЭС | ПС Кубачи | 4 | ТП 4-4/160 | 2 | с. Кубачи | улица Абдула Алиева | Нет данных в РК | 15 | 66 | 8 | АС | фасад-кирпич | НД(1)-Б | ПВ | 1 | 42.0862749097696 | 47.6035319093799 | АС
1507 | Дахадаевские РЭС | ПС Кубачи | 4 | ТП 4-4/160 | 2 | с. Кубачи | улица Абдула Алиева | Нет данных в РК | 15 | 67 | 16 | АС | фасад-кирпич | НД(1)-Б | ПВ | 1 | 42.0862736935677 | 47.6034832199201 | АС
1508 | Дахадаевские РЭС | ПС Кубачи | 4 | ТП 4-4/160 | 2 | с. Кубачи | улица Абдула Алиева | Нет данных в РК | 15 | 68 | 21 | АС | фасад-кирпич | НД(1)-Б | ПВ | 1 | 42.0861192019562 | 47.6033599879012 | АС
1509 | Дахадаевские РЭС | ПС Кубачи | 4 | ТП 4-4/160 | 2 | с. Кубачи | улица Абдула Алиева | Нет данных в РК | 16 | 70 | 25 | АС | фасад-кирпич | НД(1)-Б | ПВ | 1 | 42.0864426814857 | 47.6033832488602 | АС
1510 | Дахадаевские РЭС | ПС Кубачи | 4 | ТП 4-4/160 | 2 | с. Кубачи | улица Абдула Алиева | Нет данных в РК | 16 | 71 | 22 | АС | фасад-кирпич | НД(1)-Б | ПВ | 1 | 42.0863868410995 | 47.6033741036596 | АС
1511 | Дахадаевские РЭС | ПС Кубачи | 4 | ТП 4-4/160 | 2 | с. Кубачи | улица Абдула Алиева | д.79 | 17 | 72 | 25 | АС | фасад-кирпич | НД(1)-Б | ПВ | 1 | 42.0863924313196 | 47.6032845127975 | АС
1512 | Дахадаевские РЭС | ПС Кубачи | 4 | ТП 4-4/160 | 2 | с. Кубачи | улица Абдула Алиева | Нет данных в РК | 17 | 73 | 19 | АС | фасад-кирпич | НД(1)-Б | ПВ | 1 | 42.086456514817 | 47.603271205291 | АС
1513 | Дахадаевские РЭС | ПС Кубачи | 4 | ТП 4-4/160 | 2 | с. Кубачи | Улица Абакарова Абакара Ибрагимовича | Нет данных в РК | 17 | 74 | 18 | АС | фасад-кирпич | НД(1)-Б | ПВ | 1 | 42.0863011475522 | 47.6031355841416 | АС
1514 | Дахадаевские РЭС | ПС Кубачи | 4 | ТП 4-4/160 | 2 | с. Кубачи | улица Абдула Алиева | д.83 | 17 | 75 | 25 | АС | фасад-кирпич | НД(1)-Б | ПВ | 1 | 42.0863346234912 | 47.6030675803945 | АС
1515 | Дахадаевские РЭС | ПС Кубачи | 4 | ТП 4-4/160 | 2 | с. Кубачи | Улица Абакарова Абакара Ибрагимовича | Нет данных в РК | 18 | 76 | 14 | АС | фасад-кирпич | НД(1)-Б | ПВ | 1 | 42.0862722625284 | 47.6029999398422 | АС
1516 | Дахадаевские РЭС | ПС Кубачи | 4 | ТП 4-4/160 | 2 | с. Кубачи | улица Абдула Алиева | Нет данных в РК | 18 | 77 | 20 | АС | фасад-кирпич | НД(1)-Б | ПВ | 1 | 42.0864379582512 | 47.6030573565466 | АС
1517 | Дахадаевские РЭС | ПС Кубачи | 4 | ТП 4-4/160 | 2 | с. Кубачи | улица Гаджибахмуда Магомедова | Нет данных в РК | 19 | 78 | 7 | АС | фасад-кирпич | НД(1)-Б | ПВ | 1 | 42.0860009134659 | 47.6038319000559 | АС
1518 | Дахадаевские РЭС | ПС Кубачи | 4 | ТП 4-4/160 | 2 | с. Кубачи | улица Абдула Алиева | Нет данных в РК | 19 | 79 | 25 | АС | фасад-кирпич | НД(1)-Б | ПВ | 1 | 42.0860346157288 | 47.6036697493823 | АС
1519 | Дахадаевские РЭС | ПС Кубачи | 4 | ТП 4-4/160 | 2 | с. Кубачи | улица Гаджибахмуда Магомедова | д.2-3 | 19 | 80 | 10 | АС | фасад-кирпич | НД(1)-Б | ПВ | 1 | 42.0858892555619 | 47.603861133979 | АС
1520 | Дахадаевские РЭС | ПС Кубачи | 4 | ТП 4-4/160 | 2 | с. Кубачи | улица Гаджибахмуда Магомедова | д.1 | 19 | 81 | 11 | АС | фасад-кирпич | НД(1)-Б | ПВ | 1 | 42.0858108559863 | 47.6038259810029 | АС
1521 | Дахадаевские РЭС | ПС Кубачи | 4 | ТП 4-4/160 | 2 | с. Кубачи | улица Гаджибахмуда Магомедова | Нет данных в РК | 19 | 82 | 13 | АС | фасад-кирпич | НД(1)-Б | ПВ | 1 | 42.0857408947055 | 47.6037906835514 | АС
1522 | Дахадаевские РЭС | ПС Кубачи | 4 | ТП 4-4/160 | 2 | с. Кубачи | улица Абдула Алиева | д.56 | 19 | 83 | 17 | АС | фасад-кирпич | НД(1)-Б | ПВ | 1 | 42.0859400400996 | 47.6036420189434 | АС
1523 | Дахадаевские РЭС | ПС Кубачи | 4 | ТП 4-4/160 | 2 | с. Кубачи | улица Гаджибахмуда Магомедова | Нет данных в РК | 19 | 84 | 24 | АС | фасад-кирпич | НД(1)-Б | ПВ | 1 | 42.0861005786437 | 47.6043009716796 | АС
1524 | Дахадаевские РЭС | ПС Кубачи | 4 | ТП 4-4/160 | 2 | с. Кубачи | улица Абдула Алиева | Нет данных в РК | 19 | 85 | 8 | АС | фасад-кирпич | НД(1)-Б | ПВ | 1 | 42.0858772534069 | 47.6036730880301 | АС
1525 | Дахадаевские РЭС | ПС Кубачи | 4 | ТП 4-4/160 | 2 | с. Кубачи | улица Абдула Алиева | д.64 | 19 | 86 | 19 | АС | фасад-кирпич | НД(1)-Б | ПВ | 1 | 42.085915643675 | 47.6035315777827 | АС
1526 | Дахадаевские РЭС | ПС Кубачи | 4 | ТП 4-4/160 | 2 | с. Кубачи | улица Гаджибахмуда Магомедова | Нет данных в РК | 20 | 87 | 9 | АС | фасад-кирпич | НД(1)-Б | ПВ | 1 | 42.0856234408498 | 47.6037811309679 | АС
1527 | Дахадаевские РЭС | ПС Кубачи | 4 | ТП 4-4/160 | 2 | с. Кубачи | улица Гаджибахмуда Магомедова | Нет данных в РК | 20 | 88 | 17 | АС | фасад-кирпич | НД(1)-Б | ПВ | 1 | 42.0854847236658 | 47.6037652883368 | АС
1528 | Дахадаевские РЭС | ПС Кубачи | 4 | ТП 4-4/160 | 2 | с. Кубачи | улица Гаджибахмуда Магомедова | Нет данных в РК | 20 | 89 | 10 | АС | фасад-кирпич | НД(1)-Б | ПВ | 1 | 42.0854782271641 | 47.6036211499445 | АС
1529 | Дахадаевские РЭС | ПС Кубачи | 4 | ТП 4-4/160 | 2 | с. Кубачи | улица Гаджибахмуда Магомедова | Нет данных в РК | 20 | 90 | 14 | АС | фасад-кирпич | НД(1)-Б | ПВ | 1 | 42.085580268928 | 47.6038452579809 | АС
1530 | Дахадаевские РЭС | ПС Кубачи | 4 | ТП 4-4/160 | 2 | с. Кубачи | улица Абдула Алиева | д.57 | 20 | 91 | 13 | АС | фасад-кирпич | НД(1)-Б | ПВ | 1 | 42.0856925571506 | 47.6035410178162 | АС
1531 | Дахадаевские РЭС | ПС Кубачи | 4 | ТП 4-4/160 | 2 | с. Кубачи | улица Абдула Алиева | д.59 | 20 | 92 | 15 | АС | фасад-кирпич | НД(1)-Б | ПВ | 1 | 42.0856552687062 | 47.6036306834536 | АС
1532 | Дахадаевские РЭС | ПС Кубачи | 4 | ТП 4-4/160 | 2 | с. Кубачи | улица Абдула Алиева | Нет данных в РК | 20 | 93 | 16 | АС | фасад-кирпич | НД(1)-Б | ПВ | 1 | 42.0857419423695 | 47.6036543421309 | АС
1533 | Дахадаевские РЭС | ПС Кубачи | 4 | ТП 4-4/160 | 2 | с. Кубачи | улица Абдула Алиева | д.55 | 21 | 94 | 8 | АС | фасад-кирпич | НД(1)-Б | ПВ | 1 | 42.0854788933207 | 47.6033901854858 | АС
1534 | Дахадаевские РЭС | ПС Кубачи | 4 | ТП 4-4/160 | 2 | с. Кубачи | улица Абдула Алиева | д.53 | 21 | 95 | 17 | АС | фасад-кирпич | НД(1)-Б | ПВ | 1 | 42.0854919177828 | 47.6032729435447 | АС
1535 | Дахадаевские РЭС | ПС Кубачи | 4 | ТП 4-4/160 | 2 | с. Кубачи | улица Абдула Алиева | д.62 | 22 | 96 | 10 | АС | фасад-кирпич | НД(1)-Б | ПВ | 1 | 42.0858562586803 | 47.6033854563786 | АС
1536 | Дахадаевские РЭС | ПС Кубачи | 4 | ТП 4-4/160 | 2 | с. Кубачи | улица Абдула Алиева | д.65 | 22 | 97 | 19 | АС | фасад-кирпич | НД(1)-Б | ПВ | 1 | 42.0858918960088 | 47.6034020944879 | АС
1537 | Дахадаевские РЭС | ПС Кубачи | 4 | ТП 4-4/160 | 2 | с. Кубачи | улица Гаджибахмуда Магомедова | Нет данных в РК | 22 | 98 | 18 | АС | фасад-кирпич | НД(1)-Б | ПВ | 1 | 42.0857668035586 | 47.6034006238808 | АС
1538 | Дахадаевские РЭС | ПС Кубачи | 4 | ТП 4-4/160 | 2 | с. Кубачи | улица Гаджибахмуда Магомедова | Нет данных в РК | 23 | 99 | 17 | АС | фасад-кирпич | НД(1)-Б | ПВ | 1 | 42.0853256114715 | 47.6031106019126 | АС
1539 | Дахадаевские РЭС | ПС Кубачи | 4 | ТП 4-4/160 | 2 | с. Кубачи | улица Гаджибахмуда Магомедова | Нет данных в РК | 23 | 100 | 19 | АС | фасад-кирпич | НД(1)-Б | ПВ | 1 | 42.0852844217525 | 47.6031460674755 | АС
1540 | Дахадаевские РЭС | ПС Кубачи | 4 | ТП 4-4/160 | 2 | с. Кубачи | улица Абдула Алиева | Нет данных в РК | 23 | 101 | 12 | АС | фасад-кирпич | НД(1)-Б | ПВ | 1 | 42.0853231175356 | 47.6029694509109 | АС
1541 | Дахадаевские РЭС | ПС Кубачи | 4 | ТП 4-4/160 | 2 | с. Кубачи | улица Абдула Алиева | д.24-25 | 23 | 102 | 18 | АС | фасад-кирпич | НД(1)-Б | ПВ | 1 | 42.0854135884188 | 47.602839409035 | АС
1542 | Дахадаевские РЭС | ПС Кубачи | 4 | ТП 4-4/160 | 2 | с. Кубачи | улица Абдула Алиева | д.41 | 23 | 103 | 10 | АС | фасад-кирпич | НД(1)-Б | ПВ | 1 | 42.085583160773 | 47.6028895124538 | АС
1543 | Дахадаевские РЭС | ПС Кубачи | 4 | ТП 4-4/160 | 2 | с. Кубачи | улица Абдула Алиева | д.50 | 23 | 104 | 14 | АС | фасад-кирпич | НД(1)-Б | ПВ | 1 | 42.0855601265955 | 47.6030423707002 | АС
1544 | Дахадаевские РЭС | ПС Кубачи | 4 | ТП 4-4/160 | 2 | с. Кубачи | улица Гаджибахмуда Магомедова | Нет данных в РК | 23 | 105 | 22 | АС | фасад-кирпич | НД(1)-Б | ПВ | 1 | 42.0851692832926 | 47.603126906167 | АС
1545 | Дахадаевские РЭС | ПС Кубачи | 4 | ТП 4-4/160 | 2 | с. Кубачи | улица Гаджибахмуда Магомедова | Нет данных в РК | 23 | 106 | 17 | АС | фасад-кирпич | НД(1)-Б | ПВ | 1 | 42.0852450924961 | 47.6033154367198 | АС
1546 | Дахадаевские РЭС | ПС Кубачи | 4 | ТП 4-4/160 | 2 | с. Кубачи | улица Абдула Алиева | д.46 | 24 | 107 | 20 | АС | фасад-кирпич | НД(1)-Б | ПВ | 1 | 42.0855243975546 | 47.6026000981742 | АС
1547 | Дахадаевские РЭС | ПС Кубачи | 4 | ТП 4-4/160 | 2 | с. Кубачи | улица Абдула Алиева | Нет данных в РК | 24 | 108 | 22 | АС | фасад-кирпич | НД(1)-Б | ПВ | 1 | 42.0855404510889 | 47.6025620270552 | АС
1548 | Дахадаевские РЭС | ПС Кубачи | 4 | ТП 4-4/160 | 2 | с. Кубачи | улица Абдула Алиева | д.33 | 24 | 109 | 16 | АС | фасад-кирпич | НД(1)-Б | ПВ | 1 | 42.0857119974593 | 47.6026185622 | АС
1549 | Дахадаевские РЭС | ПС Кубачи | 4 | ТП 4-4/160 | 2 | с. Кубачи | улица Абдула Алиева | д.39 | 24 | 110 | 13 | АС | фасад-кирпич | НД(1)-Б | ПВ | 1 | 42.0856361864139 | 47.6027211509214 | АС
1550 | Дахадаевские РЭС | ПС Кубачи | 4 | ТП 4-4/160 | 2 | с. Кубачи | улица Абдула Алиева | д.21 | 24 | 111 | 13 | АС | фасад-кирпич | НД(1)-Б | ПВ | 1 | 42.0858626514922 | 47.6021230840966 | АС
1551 | Дахадаевские РЭС | ПС Кубачи | 4 | ТП 4-4/160 | 2 | с. Кубачи | улица Абдула Алиева | д.22 | 24 | 112 | 19 | АС | фасад-кирпич | НД(1)-Б | ПВ | 1 | 42.085887687128 | 47.6022555911751 | АС
1552 | Дахадаевские РЭС | ПС Кубачи | 4 | ТП 4-4/160 | 2 | с. Кубачи | улица Абдула Алиева | Нет данных в РК | 24 | 113 | 21 | АС | фасад-кирпич | НД(1)-Б | ПВ | 1 | 42.0855150107804 | 47.6023923884881 | АС
1553 | Дахадаевские РЭС | ПС Кубачи | 4 | ТП 4-4/160 | 2 | с. Кубачи | улица Абдула Алиева | Нет данных в РК | 24 | 114 | 22 | АС | фасад-кирпич | НД(1)-Б | ПВ | 1 | 42.0854657305191 | 47.6024598622328 | АС
1554 | Дахадаевские РЭС | ПС Кубачи | 4 | ТП 4-4/160 | 2 | с. Кубачи | улица Абдула Алиева | д.32 | 24 | 115 | 16 | АС | фасад-кирпич | НД(1)-Б | ПВ | 1 | 42.085759570951 | 47.6024051191061 | АС
1555 | Дахадаевские РЭС | ПС Кубачи | 4 | ТП 4-4/160 | 2 | с. Кубачи | улица Абдула Алиева | Нет данных в РК | 24 | 116 | 20 | АС | фасад-кирпич | НД(1)-Б | ПВ | 1 | 42.0858649397111 | 47.6023189251142 | АС
1556 | Дахадаевские РЭС | ПС Кубачи | 4 | ТП 4-4/160 | 2 | с. Кубачи | улица Абдула Алиева | д.36 | 24 | 117 | 15 | АС | фасад-кирпич | НД(1)-Б | ПВ | 1 | 42.0856229649407 | 47.6022872227369 | АС
1557 | Дахадаевские РЭС | ПС Кубачи | 4 | ТП 4-4/160 | 2 | с. Кубачи | улица Абдула Алиева | Нет данных в РК | 24 | 118 | 18 | АС | фасад-кирпич | НД(1)-Б | ПВ | 1 | 42.085672383715 | 47.6022079676123 | АС
1558 | Дахадаевские РЭС | ПС Кубачи | 4 | ТП 4-4/160 | 2 | с. Кубачи | улица Абдула Алиева | д.26 | 24 | 119 | 17 | АС | фасад-кирпич | НД(1)-Б | ПВ | 1 | 42.0854968111885 | 47.6027192744114 | АС
1559 | Дахадаевские РЭС | ПС Кубачи | 4 | ТП 4-4/160 | 2 | с. Кубачи | улица Гаджибахмуда Магомедова | Нет данных в РК | 25 | 120 | 23 | АС | фасад-кирпич | НД(1)-Б | ПВ | 1 | 42.0852655321792 | 47.6036026703592 | АС
1560 | Дахадаевские РЭС | ПС Кубачи | 4 | ТП 4-4/160 | 2 | с. Кубачи | улица Гаджибахмуда Магомедова | Нет данных в РК | 25 | 121 | 25 | АС | фасад-кирпич | НД(1)-Б | ПВ | 1 | 42.0853231236654 | 47.6034821423449 | АС
1561 | Дахадаевские РЭС | ПС Кубачи | 4 | ТП 4-4/160 | 2 | с. Кубачи | улица Гаджибахмуда Магомедова | Нет данных в РК | 25 | 122 | 8 | АС | фасад-кирпич | НД(1)-Б | ПВ | 1 | 42.0852491470824 | 47.6035046071485 | АС
1562 | Дахадаевские РЭС | ПС Кубачи | 4 | ТП 4-4/160 | 2 | с. Кубачи | улица Гаджибахмуда Магомедова | Нет данных в РК | 25 | 123 | 10 | АС | фасад-кирпич | НД(1)-Б | ПВ | 1 | 42.0851790606411 | 47.6034721872436 | АС
1563 | Дахадаевские РЭС | ПС Кубачи | 4 | ТП 4-4/160 | 2 | с. Кубачи | улица Гаджибахмуда Магомедова | Нет данных в РК | 26 | 124 | 13 | АС | фасад-кирпич | НД(1)-Б | ПВ | 1 | 42.0854038333162 | 47.6036830351588 | АС
1564 | Дахадаевские РЭС | ПС Кубачи | 4 | ТП 4-4/160 | 2 | с. Кубачи | улица Гаджибахмуда Магомедова | Нет данных в РК | 26 | 125 | 21 | АС | фасад-кирпич | НД(1)-Б | ПВ | 1 | 42.0853666212177 | 47.6037660012206 | АС
1565 | Дахадаевские РЭС | ПС Кубачи | 4 | ТП 4-4/160 | 2 | с. Кубачи | улица Гаджибахмуда Магомедова | д.15 | 26 | 126 | 14 | АС | фасад-кирпич | НД(1)-Б | ПВ | 1 | 42.0852958274113 | 47.6037585895636 | АС
1566 | Дахадаевские РЭС | ПС Кубачи | 4 | ТП 4-4/160 | 2 | с. Кубачи | улица Гаджибахмуда Магомедова | Нет данных в РК | 26 | 127 | 7 | АС | фасад-кирпич | НД(1)-Б | ПВ | 1 | 42.0854500946097 | 47.6039103763759 | АС
1567 | Дахадаевские РЭС | ПС Кубачи | 4 | ТП 4-4/160 | 2 | с. Кубачи | улица Гаджибахмуда Магомедова | д.16 | 26 | 128 | 12 | АС | фасад-кирпич | НД(1)-Б | ПВ | 1 | 42.0852173489825 | 47.6037402437878 | АС
1568 | Дахадаевские РЭС | ПС Кубачи | 4 | ТП 4-4/160 | 2 | с. Кубачи | улица Гаджибахмуда Магомедова | Нет данных в РК | 26 | 129 | 9 | АС | фасад-кирпич | НД(1)-Б | ПВ | 1 | 42.0852788058356 | 47.6037024220184 | АС
1569 | Дахадаевские РЭС | ПС Кубачи | 4 | ТП 4-4/160 | 2 | с. Кубачи | улица Гаджибахмуда Магомедова | Нет данных в РК | 27 | 130 | 20 | АС | фасад-кирпич | НД(1)-Б | ПВ | 1 | 42.0853237251279 | 47.6039723335012 | АС
1570 | Дахадаевские РЭС | ПС Кубачи | 4 | ТП 4-4/160 | 2 | с. Кубачи | улица Гаджибахмуда Магомедова | Нет данных в РК | 27 | 131 | 17 | АС | фасад-кирпич | НД(1)-Б | ПВ | 1 | 42.0852886289559 | 47.6039693972001 | АС
1571 | Дахадаевские РЭС | ПС Кубачи | 4 | ТП 4-4/160 | 2 | с. Кубачи | улица Гаджибахмуда Магомедова | Нет данных в РК | 27 | 132 | 8 | АС | фасад-кирпич | НД(1)-Б | ПВ | 1 | 42.0852148477334 | 47.6038662052175 | АС
1572 | Дахадаевские РЭС | ПС Кубачи | 4 | ТП 4-4/160 | 2 | с. Кубачи | улица Гаджибахмуда Магомедова | Нет данных в РК | 27 | 133 | 10 | АС | фасад-кирпич | НД(1)-Б | ПВ | 1 | 42.0851765931824 | 47.6038294515656 | АС
1573 | Дахадаевские РЭС | ПС Кубачи | 4 | ТП 4-4/160 | 2 | с. Кубачи | улица Гаджибахмуда Магомедова | Нет данных в РК | 28 | 134 | 22 | АС | фасад-кирпич | НД(1)-Б | ПВ | 1 | 42.08513683581 | 47.6039111164287 | АС
1574 | Дахадаевские РЭС | ПС Кубачи | 4 | ТП 4-4/160 | 2 | с. Кубачи | улица Расула Алиханова | д.69 | 29 | 135 | 21 | АС | фасад-кирпич | НД(1)-Б | ПВ | 1 | 42.0848950990119 | 47.6037780475445 | АС
1575 | Дахадаевские РЭС | ПС Кубачи | 4 | ТП 4-4/160 | 2 | с. Кубачи | улица Расула Алиханова | д.68 | 29 | 136 | 8 | АС | фасад-кирпич | НД(1)-Б | ПВ | 1 | 42.084900478117 | 47.6036122271706 | АС
1576 | Дахадаевские РЭС | ПС Кубачи | 4 | ТП 4-4/160 | 2 | с. Кубачи | улица Расула Алиханова | д. 64 | 29 | 137 | 18 | АС | фасад-кирпич | НД(1)-Б | ПВ | 1 | 42.0848199111473 | 47.6039499558447 | АС
1577 | Дахадаевские РЭС | ПС Кубачи | 4 | ТП 4-4/160 | 2 | с. Кубачи | улица Расула Алиханова | Нет данных в РК | 29 | 138 | 16 | АС | фасад-кирпич | НД(1)-Б | ПВ | 1 | 42.0850149752979 | 47.6035580493377 | АС
1578 | Дахадаевские РЭС | ПС Кубачи | 4 | ТП 4-4/160 | 2 | с. Кубачи | улица Гаджибахмуда Магомедова | д. 41 | 29 | 139 | 21 | АС | фасад-кирпич | НД(1)-Б | ПВ | 1 | 42.0850256375558 | 47.6037375800163 | АС
1579 | Дахадаевские РЭС | ПС Кубачи | 4 | ТП 4-4/160 | 2 | с. Кубачи | улица Гаджибахмуда Магомедова | Нет данных в РК | 29 | 140 | 20 | АС | фасад-кирпич | НД(1)-Б | ПВ | 1 | 42.0851172323033 | 47.6036890971788 | АС
1580 | Дахадаевские РЭС | ПС Кубачи | 4 | ТП 4-4/160 | 2 | с. Кубачи | улица Гаджибахмуда Магомедова | д. 19 | 29 | 141 | 16 | АС | фасад-кирпич | НД(1)-Б | ПВ | 1 | 42.0851049573748 | 47.6036107248192 | АС
1581 | Дахадаевские РЭС | ПС Кубачи | 4 | ТП 4-4/160 | 2 | с. Кубачи | улица Гаджибахмуда Магомедова | д. 18 | 29 | 142 | 24 | АС | фасад-кирпич | НД(1)-Б | ПВ | 1 | 42.0849627490098 | 47.603855369681 | АС
1582 | Дахадаевские РЭС | ПС Кубачи | 4 | ТП 4-4/160 | 2 | с. Кубачи | улица Юсупа Шамова | д. 70 | 29 | 143 | 18 | АС | фасад-кирпич | НД(1)-Б | ПВ | 1 | 42.0849248661912 | 47.6039592915963 | АС
1583 | Дахадаевские РЭС | ПС Кубачи | 4 | ТП 4-4/160 | 2 | с. Кубачи | улица Гаджибахмуда Магомедова | Нет данных в РК | 29 | 144 | 8 | АС | фасад-кирпич | НД(1)-Б | ПВ | 1 | 42.0850663563522 | 47.6038769851143 | АС
1584 | Дахадаевские РЭС | ПС Кубачи | 4 | ТП 4-4/160 | 1 | с. Кубачи | улица Гаджибахмуда Магомедова | Нет данных в РК | 0 | 1 | 5 | АС | фасад-кирпич | НД(1)-Б | ПВ | 1 | 42.0877526799389 | 47.6048866977213 | АС
1585 | Дахадаевские РЭС | ПС Кубачи | 4 | ТП 4-5/160 | 1 | с. Кубачи | Центральная улица | нет данных в РК | 2 | 1 | 20 | СИП | фасад-кирпич | НД(1)-Б | ПВ | 1 | 42.0840624921169 | 47.6051951244476 | АС
1586 | Дахадаевские РЭС | ПС Кубачи | 4 | ТП 4-5/160 | 1 | с. Кубачи | улица Манабы Магомедовой | нет данных в РК | 2 | 3 | 9 | СИП | фасад-кирпич | К(1)-Б | ПВ | 1 | 42.084146 | 47.604876 | АС
1587 | Дахадаевские РЭС | ПС Кубачи | 4 | ТП 4-5/160 | 1 | с. Кубачи | Центральная улица | нет данных в РК | 5 | 7 | 13 | СИП | фасад-кирпич | К(1)-Б | ПВ | 1 | 42.0836119021165 | 47.6055589315715 | АС
1588 | Дахадаевские РЭС | ПС Кубачи | 4 | ТП 4-5/160 | 1 | с. Кубачи | улица Набигулла Саидова | д.17 | 6 | 9 | 7 | СИП | фасад-кирпич | Н(1)-Б | ПВ | 1 | 42.083337 | 47.60615 | АС
1589 | Дахадаевские РЭС | ПС Кубачи | 4 | ТП 4-5/160 | 1 | с. Кубачи | улица Набигулла Саидова | д.43 | 8 | 10 | 17 | СИП | фасад-кирпич | НД(1)-Б | ПВ | 1 | 42.08401 | 47.606441 | АС
1590 | Дахадаевские РЭС | ПС Кубачи | 4 | ТП 4-5/160 | 1 | с. Кубачи | улица Набигулла Саидова | д.46 | 9 | 12 | 23 | СИП | фасад-кирпич | К(1)-Б | ПВ | 1 | 42.083218 | 47.606869 | АС
1591 | Дахадаевские РЭС | ПС Кубачи | 4 | ТП 4-5/160 | 1 | с. Кубачи | улица Набигулла Саидова | д.38 | 11 | 14 | 22 | СИП | фасад-кирпич | НД(1)-Б | ПВ | 1 | 42.082807 | 47.606087 | АС
1592 | Дахадаевские РЭС | ПС Кубачи | 4 | ТП 4-5/160 | 1 | с. Кубачи | улица Набигулла Саидова | нет данных в РК | 11 | 15 | 12 | СИП | фасад-кирпич | Н(1)-Б | ПВ | 1 | 42.082863 | 47.606266 | АС
1593 | Дахадаевские РЭС | ПС Кубачи | 4 | ТП 4-5/160 | 1 | с. Кубачи | улица Набигулла Саидова | д.56 | 13 | 19 | 8 | СИП | фасад-кирпич | НД(1)-Б | ПВ | 1 | 42.082491 | 47.606515 | АС
1594 | Дахадаевские РЭС | ПС Кубачи | 4 | ТП 4-5/160 | 1 | с. Кубачи | улица Набигулла Саидова | д.72 | 14 | 20 | 14 | СИП | фасад-кирпич | Н(1)-Б | ПВ | 1 | 42.082349 | 47.606862 | АС
1595 | Дахадаевские РЭС | ПС Кубачи | 4 | ТП 4-5/160 | 1 | с. Кубачи | улица Набигулла Саидова | д.62 | 14 | 22 | 22 | СИП | фасад-кирпич | К(1)-Б | ПВ | 1 | 42.082027209048 | 47.6068228943632 | АС
1596 | Дахадаевские РЭС | ПС Кубачи | 4 | ТП 4-5/160 | 1 | с. Кубачи | улица Набигулла Саидова | д.67 | 15 | 23 | 14 | СИП | фасад-кирпич | К(1)-Б | ПВ | 1 | 42.081889 | 47.607025 | АС
1597 | Дахадаевские РЭС | ПС Кубачи | 4 | ТП 4-5/160 | 1 | с. Кубачи | улица Набигулла Саидова | д.60 | 17 | 29 | 21 | СИП | фасад-кирпич | К(1)-Б | ПВ | 1 | 42.082372 | 47.607865 | АС
1598 | Дахадаевские РЭС | ПС Кубачи | 4 | ТП 4-5/160 | 1 | с. Кубачи | улица Набигулла Саидова | д.71 | 18 | 30 | 22 | СИП | фасад-кирпич | НД(1)-Б | ПВ | 1 | 42.081472 | 47.607909 | АС
1599 | Дахадаевские РЭС | ПС Кубачи | 4 | ТП 4-5/160 | 1 | с. Кубачи | улица Набигулла Саидова | д.73 | 22 | 32 | 22 | СИП | фасад-кирпич | Н(1)-Б | ПВ | 1 | 42.080882 | 47.609175 | АС
1600 | Дахадаевские РЭС | ПС Кубачи | 4 | ТП 4-5/160 | 1 | с. Кубачи | улица Набигулла Саидова | д.75 | 23 | 33 | 21 | СИП | фасад-кирпич | Н(1)-Б | ПВ | 1 | 42.080478 | 47.609458 | АС
1601 | Дахадаевские РЭС | ПС Кубачи | 4 | ТП 4-5/160 | 1 | с. Кубачи | улица Набигулла Саидова | д.64 | 24 | 34 | 11 | СИП | фасад-кирпич | К(1)-Б | ПВ | 1 | 42.0822153898077 | 47.6064387182832 | АС
1602 | Дахадаевские РЭС | ПС Кубачи | 4 | ТП 4-5/160 | 1 | с. Кубачи | улица Набигулла Саидова | нет данных в РК | 25 | 35 | 16 | СИП | фасад-кирпич | Н(1)-Б | ПВ | 1 | 42.0820634062097 | 47.6065410130372 | АС
1603 | Дахадаевские РЭС | ПС Кубачи | 4 | ТП 4-5/160 | 1 | с. Кубачи | улица Набигулла Саидова | д.51 | 25 | 36 | 15 | СИП | фасад-кирпич | Н(1)-Б | ПВ | 1 | 42.082233 | 47.606256 | АС
1604 | Дахадаевские РЭС | ПС Кубачи | 4 | ТП 4-5/160 | 1 | с. Кубачи | улица Набигулла Саидова | д.36 | 27 | 38 | 8 | СИП | фасад-кирпич | Н(1)-Б | ПВ | 1 | 42.082385 | 47.605773 | АС
1605 | Дахадаевские РЭС | ПС Кубачи | 4 | ТП 4-5/160 | 1 | с. Кубачи | Центральная улица | д.68 | 29 | 40 | 14 | СИП | фасад-кирпич | Н(1)-Б | ПВ | 1 | 42.082606 | 47.605352 | АС
1606 | Дахадаевские РЭС | ПС Кубачи | 4 | ТП 4-5/160 | 1 | с. Кубачи | улица Набигулла Саидова | нет данных в РК | 29 | 42 | 16 | СИП | фасад-кирпич | НД(1)-Б | ПВ | 1 | 42.082684 | 47.605813 | АС
1607 | Дахадаевские РЭС | ПС Кубачи | 4 | ТП 4-5/160 | 1 | с. Кубачи | Центральная улица | д.19 | 29 | 43 | 23 | СИП | фасад-кирпич | НД(1)-Б | ПВ | 1 | 42.08286 | 47.605707 | АС
1608 | Дахадаевские РЭС | ПС Кубачи | 4 | ТП 4-5/160 | 1 | с. Кубачи | Центральная улица | д.64 | 30 | 46 | 11 | СИП | фасад-кирпич | К(1)-Б | ПВ | 1 | 42.082657 | 47.604914 | АС
1609 | Дахадаевские РЭС | ПС Кубачи | 4 | ТП 4-5/160 | 1 | с. Кубачи | Центральная улица | д.66 | 30 | 47 | 18 | СИП | фасад-кирпич | К(1)-Б | ПВ | 1 | 42.08275 | 47.605225 | АС
1610 | Дахадаевские РЭС | ПС Кубачи | 4 | ТП 4-5/160 | 1 | с. Кубачи | Центральная улица | д.63 | 31 | 50 | 20 | СИП | фасад-кирпич | К(1)-Б | ПВ | 1 | 42.08256 | 47.604398 | АС
1611 | Дахадаевские РЭС | ПС Кубачи | 4 | ТП 4-5/160 | 1 | с. Кубачи | Центральная улица | нет данных в РК | 32 | 55 | 13 | СИП | фасад-кирпич | К(1)-Б | ПВ | 1 | 42.0836762285076 | 47.6052253006627 | АС
1612 | Дахадаевские РЭС | ПС Кубачи | 4 | ТП 4-5/160 | 1 | с. Кубачи | улица Набигулла Саидова | д.31 | 33 | 57 | 21 | СИП | фасад-кирпич | К(1)-Б | ПВ | 1 | 42.083084 | 47.605524 | АС
1613 | Дахадаевские РЭС | ПС Кубачи | 4 | ТП 4-5/160 | 1 | с. Кубачи | улица Набигулла Саидова | д.9 | 34 | 61 | 10 | СИП | фасад-кирпич | К(1)-Б | ПВ | 1 | 42.083176 | 47.605859 | АС
1614 | Дахадаевские РЭС | ПС Кубачи | 4 | ТП 4-5/160 | 1 | с. Кубачи | улица Набигулла Саидова | д.11 | 34 | 62 | 10 | СИП | фасад-кирпич | НД(1)-Б | ПВ | 1 | 42.0830104915009 | 47.60581539841 | АС
1615 | Дахадаевские РЭС | ПС Кубачи | 4 | ТП 4-5/160 | 1 | с. Кубачи | улица Набигулла Саидова | д.33 | 35 | 64 | 9 | СИП | фасад-кирпич | Н(1)-Б | ПВ | 1 | 42.083113 | 47.606247 | АС
1616 | Дахадаевские РЭС | ПС Кубачи | 4 | ТП 4-5/160 | 1 | с. Кубачи | улица Набигулла Саидова | нет данных в РК | 35 | 65 | 13 | СИП | фасад-кирпич | Н(1)-Б | ПВ | 1 | 42.083079 | 47.60618 | АС
1617 | Дахадаевские РЭС | ПС Кубачи | 4 | ТП 4-5/160 | 1 | с. Кубачи | улица Набигулла Саидова | д.20 | 35 | 66 | 15 | СИП | фасад-кирпич | Н(1)-Б | ПВ | 1 | 42.082929 | 47.606278 | АС
1618 | Дахадаевские РЭС | ПС Кубачи | 4 | ТП 4-5/160 | 1 | с. Кубачи | Центральная улица | нет данных в РК | 36 | 68 | 6 | СИП | фасад-кирпич | К(1)-Б | ПВ | 1 | 42.083367 | 47.6053 | АС
1619 | Дахадаевские РЭС | ПС Кубачи | 4 | ТП 4-5/160 | 1 | с. Кубачи | Центральная улица | д.56 | 36 | 69 | 11 | СИП | фасад-кирпич | НД(1)-Б | ПВ | 1 | 42.083338 | 47.605221 | АС
1620 | Дахадаевские РЭС | ПС Кубачи | 4 | ТП 4-5/160 | 1 | с. Кубачи | улица Набигулла Саидова | д.40 | 38 | 70 | 13 | СИП | фасад-кирпич | К(1)-Б | ПВ | 1 | 42.08434 | 47.605812 | АС
1621 | Дахадаевские РЭС | ПС Кубачи | 4 | ТП 4-5/160 | 1 | с. Кубачи | улица Набигулла Саидова | д.39 | 40 | 72 | 18 | СИП | фасад-кирпич | Н(1)-Б | ПВ | 1 | 42.0848435645127 | 47.6058106900378 | АС
1622 | Дахадаевские РЭС | ПС Кубачи | 4 | ТП 4-5/160 | 1 | с. Кубачи | улица Набигулла Саидова | д.4 | 40 | 73 | 21 | СИП | фасад-кирпич | НД(1)-Б | ПВ | 1 | 42.085059 | 47.605781 | АС
1623 | Дахадаевские РЭС | ПС Кубачи | 4 | ТП 4-5/160 | 1 | с. Кубачи | улица Манабы Магомедовой | д.93 | 45 | 80 | 14 | СИП | фасад-кирпич | НД(1)-Б | ПВ | 1 | 42.08619 | 47.605746 | АС
1624 | Дахадаевские РЭС | ПС Кубачи | 4 | ТП 4-5/160 | 1 | с. Кубачи | улица Манабы Магомедовой | д.90 | 46 | 81 | 17 | СИП | фасад-кирпич | К(1)-Б | ПВ | 1 | 42.086361 | 47.605967 | АС
1625 | Дахадаевские РЭС | ПС Кубачи | 4 | ТП 4-5/160 | 2 | с. Кубачи | улица Манабы Магомедовой | нет данных в РК | 2 | 2 | 12 | СИП | фасад-кирпич | К(1)-Б | ПВ | 1 | 42.0843646126329 | 47.6048150123585 | АС
1626 | Дахадаевские РЭС | ПС Кубачи | 4 | ТП 4-5/160 | 2 | с. Кубачи | улица Манабы Магомедовой | д.36 | 3 | 4 | 7 | СИП | фасад-кирпич | К(1)-Б | ПВ | 1 | 42.084234 | 47.604571 | АС
1627 | Дахадаевские РЭС | ПС Кубачи | 4 | ТП 4-5/160 | 2 | с. Кубачи | улица Манабы Магомедовой | нет данных в РК | 3 | 6 | 15 | СИП | фасад-кирпич | Н(1)-Б | ПВ | 1 | 42.084156 | 47.60468 | АС
1628 | Дахадаевские РЭС | ПС Кубачи | 4 | ТП 4-5/160 | 2 | с. Кубачи | улица Гаджибахмуда Магомедова | д.76 | 4 | 7 | 21 | СИП | фасад-кирпич | К(1)-Б | ПВ | 1 | 42.084386 | 47.604283 | АС
1629 | Дахадаевские РЭС | ПС Кубачи | 4 | ТП 4-5/160 | 2 | с. Кубачи | улица Гаджибахмуда Магомедова | д.75 | 4 | 8 | 10 | СИП | фасад-кирпич | К(1)-Б | ПВ | 1 | 42.084584 | 47.604391 | АС
1630 | Дахадаевские РЭС | ПС Кубачи | 4 | ТП 4-5/160 | 2 | с. Кубачи | улица Гаджибахмуда Магомедова | д.69 | 5 | 9 | 22 | СИП | фасад-кирпич | К(1)-Б | ПВ | 1 | 42.0847920289078 | 47.6041817875017 | АС
1631 | Дахадаевские РЭС | ПС Кубачи | 4 | ТП 4-5/160 | 2 | с. Кубачи | улица Гаджибахмуда Магомедова | д.71 | 5 | 10 | 21 | СИП | фасад-кирпич | Н(1)-Б | ПВ | 1 | 42.085412357809 | 47.6045744815068 | АС
1632 | Дахадаевские РЭС | ПС Кубачи | 4 | ТП 4-5/160 | 2 | с. Кубачи | улица Гаджибахмуда Магомедова | д.66-67-68 | 6 | 13 | 16 | СИП | фасад-кирпич | Н(1)-Б | ПВ | 1 | 42.084645 | 47.604026 | АС
1633 | Дахадаевские РЭС | ПС Кубачи | 4 | ТП 4-5/160 | 2 | с. Кубачи | улица Манабы Магомедовой | д.25 | 6 | 14 | 20 | СИП | фасад-кирпич | К(1)-Б | ПВ | 1 | 42.0842224822392 | 47.6040932407226 | АС
1634 | Дахадаевские РЭС | ПС Кубачи | 4 | ТП 4-5/160 | 2 | с. Кубачи | улица Гаджибахмуда Магомедова | нет данных в РК | 6 | 15 | 17 | СИП | фасад-кирпич | НД(1)-Б | ПВ | 1 | 42.084615 | 47.603991 | АС
1635 | Дахадаевские РЭС | ПС Кубачи | 4 | ТП 4-5/160 | 2 | с. Кубачи | улица Расула Алиханова | нет данных в РК | 6 | 16 | 21 | СИП | фасад-кирпич | К(3)-Б | ПВ | 3 | 42.084728 | 47.603938 | АС
1636 | Дахадаевские РЭС | ПС Кубачи | 4 | ТП 4-5/160 | 2 | с. Кубачи | улица Гаджибахмуда Магомедова | нет данных в РК | 6 | 20 | 20 | СИП | фасад-кирпич | К(1)-Б | ПВ | 1 | 42.0843868704306 | 47.6039458826798 | АС
1637 | Дахадаевские РЭС | ПС Кубачи | 4 | ТП 4-5/160 | 2 | с. Кубачи | улица Манабы Магомедовой | д.35 | 7 | 23 | 19 | СИП | фасад-кирпич | НД(1)-Б | ПВ | 1 | 42.0840527415179 | 47.6047971411866 | АС
1638 | Дахадаевские РЭС | ПС Кубачи | 4 | ТП 4-5/160 | 2 | с. Кубачи | улица Манабы Магомедовой | д.34 | 7 | 25 | 10 | СИП | фасад-кирпич | Н(1)-Б | ПВ | 1 | 42.0839487688175 | 47.604722984064 | АС
1639 | Дахадаевские РЭС | ПС Кубачи | 4 | ТП 4-5/160 | 2 | с. Кубачи | улица Манабы Магомедовой | д.33 | 7 | 26 | 13 | СИП | фасад-кирпич | Н(1)-Б | ПВ | 1 | 42.083851 | 47.604576 | АС
1640 | Дахадаевские РЭС | ПС Кубачи | 4 | ТП 4-5/160 | 2 | с. Кубачи | Центральная улица | д.40 | 8 | 27 | 12 | СИП | фасад-кирпич | Н(1)-Б | ПВ | 1 | 42.083733 | 47.604854 | АС
1641 | Дахадаевские РЭС | ПС Кубачи | 4 | ТП 4-5/160 | 2 | с. Кубачи | Центральная улица | нет данных в РК | 8 | 28 | 15 | СИП | фасад-кирпич | К(1)-Б | ПВ | 1 | 42.083619 | 47.604929 | АС
1642 | Дахадаевские РЭС | ПС Кубачи | 4 | ТП 4-5/160 | 2 | с. Кубачи | Центральная улица | д.57 | 9 | 33 | 23 | СИП | фасад-кирпич | НД(1)-Б | ПВ | 1 | 42.0832857237978 | 47.6050696026267 | АС
1643 | Дахадаевские РЭС | ПС Кубачи | 4 | ТП 4-5/160 | 2 | с. Кубачи | улица Манабы Магомедовой | д.86 | 11 | 38 | 22 | СИП | фасад-кирпич | Н(1)-Б | ПВ | 1 | 42.08393 | 47.604393 | АС
1644 | Дахадаевские РЭС | ПС Кубачи | 4 | ТП 4-5/160 | 2 | с. Кубачи | улица Манабы Магомедовой | нет данных в РК | 11 | 39 | 7 | СИП | фасад-кирпич | К(1)-Б | ПВ | 1 | 42.0838445496171 | 47.6042080404793 | АС
1645 | Дахадаевские РЭС | ПС Кубачи | 4 | ТП 4-5/160 | 2 | с. Кубачи | улица Манабы Магомедовой | нет данных в РК | 11 | 40 | 14 | СИП | фасад-кирпич | К(1)-Б | ПВ | 1 | 42.083866 | 47.604332 | АС
1646 | Дахадаевские РЭС | ПС Кубачи | 4 | ТП 4-5/160 | 2 | с. Кубачи | улица Манабы Магомедовой | д.29 | 11 | 41 | 11 | СИП | фасад-кирпич | Н(1)-Б | ПВ | 1 | 42.083676 | 47.604204 | АС
1647 | Дахадаевские РЭС | ПС Кубачи | 4 | ТП 4-5/160 | 2 | с. Кубачи | улица Манабы Магомедовой | нет данных в РК | 11 | 43 | 13 | СИП | фасад-кирпич | НД(1)-Б | ПВ | 1 | 42.0837217871314 | 47.604348301575 | АС
1648 | Дахадаевские РЭС | ПС Кубачи | 4 | ТП 4-5/160 | 2 | с. Кубачи | улица Манабы Магомедовой | нет данных в РК | 11 | 44 | 22 | СИП | фасад-кирпич | НД(1)-Б | ПВ | 1 | 42.0835972419951 | 47.6043234294587 | АС
1649 | Дахадаевские РЭС | ПС Кубачи | 4 | ТП 4-5/160 | 2 | с. Кубачи | улица Манабы Магомедовой | д.83 | 12 | 49 | 12 | СИП | фасад-кирпич | К(1)-Б | ПВ | 1 | 42.0839816028937 | 47.6038617837459 | АС
1650 | Дахадаевские РЭС | ПС Кубачи | 4 | ТП 4-5/160 | 2 | с. Кубачи | улица Манабы Магомедовой | д.23 | 13 | 50 | 19 | СИП | фасад-кирпич | К(1)-Б | ПВ | 1 | 42.083647 | 47.603838 | АС
1651 | Дахадаевские РЭС | ПС Кубачи | 4 | ТП 4-5/160 | 2 | с. Кубачи | улица Манабы Магомедовой | д.21 | 13 | 51 | 21 | СИП | фасад-кирпич | К(1)-Б | ПВ | 1 | 42.083492 | 47.603736 | АС
1652 | Дахадаевские РЭС | ПС Кубачи | 4 | ТП 4-5/160 | 2 | с. Кубачи | улица Манабы Магомедовой | нет данных в РК | 13 | 52 | 11 | СИП | фасад-кирпич | НД(1)-Б | ПВ | 1 | 42.083696 | 47.603606 | АС
1653 | Дахадаевские РЭС | ПС Кубачи | 4 | ТП 4-5/160 | 2 | с. Кубачи | улица Гаджибахмуда Магомедова | нет данных в РК | 16 | 59 | 13 | СИП | фасад-кирпич | К(1)-Б | ПВ | 1 | 42.083461 | 47.603201 | АС
1654 | Дахадаевские РЭС | ПС Кубачи | 4 | ТП 4-5/160 | 2 | с. Кубачи | улица Манабы Магомедовой | нет данных в РК | 23 | 90 | 14 | СИП | фасад-кирпич | К(1)-Б | ПВ | 1 | 42.083553 | 47.604104 | АС
1655 | Дахадаевские РЭС | ПС Кубачи | 4 | ТП 4-5/160 | 2 | с. Кубачи | Центральная улица | нет данных в РК | 24 | 94 | 10 | СИП | фасад-кирпич | Н(1)-Б | ПВ | 1 | 42.083394 | 47.604536 | АС
1656 | Дахадаевские РЭС | ПС Кубачи | 4 | ТП 4-5/160 | 1 | с. Кубачи | Центральная улица | нет данных в РК | 33 | 56 | 21 | АС | фасад-кирпич | К(1)-Б | ПВ | 1 | 42.083504 | 47.605494 | АС
1657 | Дахадаевские РЭС | ПС Кубачи | 4 | ТП 4-5/160 | 1 | с. Кубачи | улица Гаджибахмуда Магомедова | д.70 | 47 | 82 | 21 | АС | фасад-кирпич | К(1)-Б | ПВ | 1 | 42.086436 | 47.606726 | АС
1658 | Дахадаевские РЭС | ПС Кубачи | 4 | ТП 4-5/160 | 2 | с. Кубачи | улица Расула Алиханова | д.63 | 6 | 17 | 17 | АС | фасад-кирпич | К(1)-Б | ПВ | 1 | 42.084644 | 47.60388 | АС
1659 | Дахадаевские РЭС | ПС Кубачи | 4 | ТП 4-5/160 | 1 | с. Кубачи | улица Манабы Магомедовой | д.37 | 2 | 2 | 11 | АС | фасад-кирпич | НД(3)-Б | ПВ | 3 | 42.084218 | 47.604885 | АС
1660 | Дахадаевские РЭС | ПС Кубачи | 4 | ТП 4-5/160 | 1 | с. Кубачи | Центральная улица | нет данных в РК | 3 | 4 | 13 | АС | фасад-кирпич | НД(1)-Б | ПВ | 1 | 42.0838371708427 | 47.6052574433685 | АС
1661 | Дахадаевские РЭС | ПС Кубачи | 4 | ТП 4-5/160 | 1 | с. Кубачи | Центральная улица | нет данных в РК | 3 | 5 | 11 | АС | фасад-кирпич | НД(1)-Б | ПВ | 1 | 42.0839103888292 | 47.605257270806 | АС
1662 | Дахадаевские РЭС | ПС Кубачи | 4 | ТП 4-5/160 | 1 | с. Кубачи | Центральная улица | д.13 | 4 | 6 | 9 | АС | фасад-кирпич | НД(1)-Б | ПВ | 1 | 42.0837768058247 | 47.6054353182683 | АС
1663 | Дахадаевские РЭС | ПС Кубачи | 4 | ТП 4-5/160 | 1 | с. Кубачи | улица Набигулла Саидова | д.16 | 6 | 8 | 7 | АС | фасад-кирпич | НД(1)-Б | ПВ | 1 | 42.0833328259191 | 47.6060329568281 | АС
1664 | Дахадаевские РЭС | ПС Кубачи | 4 | ТП 4-5/160 | 1 | с. Кубачи | улица Набигулла Саидова | д.32 | 9 | 11 | 7 | АС | фасад-кирпич | НД(1)-Б | ПВ | 1 | 42.0831680356646 | 47.6063852341733 | АС
1665 | Дахадаевские РЭС | ПС Кубачи | 4 | ТП 4-5/160 | 1 | с. Кубачи | улица Набигулла Саидова | д.54 | 10 | 13 | 17 | АС | фасад-кирпич | НД(1)-Б | ПВ | 1 | 42.082768 | 47.606447 | АС
1666 | Дахадаевские РЭС | ПС Кубачи | 4 | ТП 4-5/160 | 1 | с. Кубачи | улица Набигулла Саидова | д.59 | 12 | 16 | 14 | АС | фасад-кирпич | НД(1)-Б | ПВ | 1 | 42.08254 | 47.606742 | АС
1667 | Дахадаевские РЭС | ПС Кубачи | 4 | ТП 4-5/160 | 1 | с. Кубачи | улица Набигулла Саидова | д.58 | 13 | 17 | 16 | АС | фасад-кирпич | НД(1)-Б | ПВ | 1 | 42.0826266394019 | 47.6065715259621 | АС
1668 | Дахадаевские РЭС | ПС Кубачи | 4 | ТП 4-5/160 | 1 | с. Кубачи | улица Набигулла Саидова | д.57 | 13 | 18 | 19 | АС | фасад-кирпич | НД(1)-Б | ПВ | 1 | 42.0826250358827 | 47.6064471534182 | АС
1669 | Дахадаевские РЭС | ПС Кубачи | 4 | ТП 4-5/160 | 1 | с. Кубачи | улица Набигулла Саидова | д.63 | 14 | 21 | 10 | АС | фасад-кирпич | НД(1)-Б | ПВ | 1 | 42.082225 | 47.606632 | АС
1670 | Дахадаевские РЭС | ПС Кубачи | 4 | ТП 4-5/160 | 1 | с. Кубачи | улица Набигулла Саидова | д.68 | 15 | 24 | 23 | АС | фасад-кирпич | НД(1)-Б | ПВ | 1 | 42.082262 | 47.607288 | АС
1671 | Дахадаевские РЭС | ПС Кубачи | 4 | ТП 4-5/160 | 1 | с. Кубачи | улица Набигулла Саидова | д.61 | 16 | 25 | 21 | АС | фасад-кирпич | НД(1)-Б | ПВ | 1 | 42.0824499994919 | 47.6073229424896 | АС
1672 | Дахадаевские РЭС | ПС Кубачи | 4 | ТП 4-5/160 | 1 | с. Кубачи | улица Набигулла Саидова | нет данных в РК | 16 | 26 | 22 | АС | фасад-кирпич | НД(1)-Б | ПВ | 1 | 42.082464923054 | 47.6073853175484 | АС
1673 | Дахадаевские РЭС | ПС Кубачи | 4 | ТП 4-5/160 | 1 | с. Кубачи | улица Набигулла Саидова | нет данных в РК | 17 | 27 | 16 | АС | фасад-кирпич | НД(1)-Б | ПВ | 1 | 42.08164 | 47.607347 | АС
1674 | Дахадаевские РЭС | ПС Кубачи | 4 | ТП 4-5/160 | 1 | с. Кубачи | улица Набигулла Саидова | д.55 | 17 | 28 | 17 | АС | фасад-кирпич | НД(1)-Б | ПВ | 1 | 42.082015 | 47.607446 | АС
1675 | Дахадаевские РЭС | ПС Кубачи | 4 | ТП 4-5/160 | 1 | с. Кубачи | улица Набигулла Саидова | д.70 | 19 | 31 | 18 | АС | фасад-кирпич | НД(1)-Б | ПВ | 1 | 42.081255 | 47.608399 | АС
1676 | Дахадаевские РЭС | ПС Кубачи | 4 | ТП 4-5/160 | 1 | с. Кубачи | улица Набигулла Саидова | д.50 | 26 | 37 | 17 | АС | фасад-кирпич | НД(1)-Б | ПВ | 1 | 42.0823207159405 | 47.6061457011067 | АС
1677 | Дахадаевские РЭС | ПС Кубачи | 4 | ТП 4-5/160 | 1 | с. Кубачи | улица Набигулла Саидова | д.30 | 28 | 39 | 19 | АС | фасад-кирпич | НД(1)-Б | ПВ | 1 | 42.08255 | 47.605778 | АС
1678 | Дахадаевские РЭС | ПС Кубачи | 4 | ТП 4-5/160 | 1 | с. Кубачи | улица Набигулла Саидова | д.69 | 29 | 41 | 16 | АС | фасад-кирпич | НД(1)-Б | ПВ | 1 | 42.082711 | 47.605599 | АС
1679 | Дахадаевские РЭС | ПС Кубачи | 4 | ТП 4-5/160 | 1 | с. Кубачи | улица Набигулла Саидова | д.27 | 29 | 44 | 25 | АС | фасад-кирпич | НД(1)-Б | ПВ | 1 | 42.082991 | 47.605595 | АС
1680 | Дахадаевские РЭС | ПС Кубачи | 4 | ТП 4-5/160 | 1 | с. Кубачи | улица Набигулла Саидова | д.41 | 29 | 45 | 21 | АС | фасад-кирпич | НД(1)-Б | ПВ | 1 | 42.0827629158416 | 47.6058500228572 | АС
1681 | Дахадаевские РЭС | ПС Кубачи | 4 | ТП 4-5/160 | 1 | с. Кубачи | Центральная улица | д.62 | 31 | 48 | 15 | АС | фасад-кирпич | НД(1)-Б | ПВ | 1 | 42.0827818464841 | 47.604610862326 | АС
1682 | Дахадаевские РЭС | ПС Кубачи | 4 | ТП 4-5/160 | 1 | с. Кубачи | Центральная улица | нет данных в РК | 31 | 49 | 22 | АС | фасад-кирпич | НД(1)-Б | ПВ | 1 | 42.0827474756165 | 47.6044890690731 | АС
1683 | Дахадаевские РЭС | ПС Кубачи | 4 | ТП 4-5/160 | 1 | с. Кубачи | Центральная улица | д.65 | 31 | 51 | 12 | АС | фасад-кирпич | НД(1)-Б | ПВ | 1 | 42.082785 | 47.604748 | АС
1684 | Дахадаевские РЭС | ПС Кубачи | 4 | ТП 4-5/160 | 1 | с. Кубачи | улица Набигулла Саидова | д.37 | 32 | 52 | 21 | АС | фасад-кирпич | НД(1)-Б | ПВ | 1 | 42.0837832434874 | 47.6058819179025 | АС
1685 | Дахадаевские РЭС | ПС Кубачи | 4 | ТП 4-5/160 | 1 | с. Кубачи | улица Набигулла Саидова | д.8 | 32 | 53 | 19 | АС | фасад-кирпич | НД(1)-Б | ПВ | 1 | 42.0843704177474 | 47.6060382626315 | АС
1686 | Дахадаевские РЭС | ПС Кубачи | 4 | ТП 4-5/160 | 1 | с. Кубачи | улица Набигулла Саидова | нет данных в РК | 32 | 54 | 21 | АС | фасад-кирпич | НД(1)-Б | ПВ | 1 | 42.0842852502821 | 47.6060151430111 | АС
1687 | Дахадаевские РЭС | ПС Кубачи | 4 | ТП 4-5/160 | 1 | с. Кубачи | улица Набигулла Саидова | д.28 | 33 | 58 | 19 | АС | фасад-кирпич | НД(1)-Б | ПВ | 1 | 42.0831865372107 | 47.6054649209835 | АС
1688 | Дахадаевские РЭС | ПС Кубачи | 4 | ТП 4-5/160 | 1 | с. Кубачи | улица Набигулла Саидова | д.24 | 33 | 59 | 16 | АС | фасад-кирпич | НД(1)-Б | ПВ | 1 | 42.083348 | 47.605519 | АС
1689 | Дахадаевские РЭС | ПС Кубачи | 4 | ТП 4-5/160 | 1 | с. Кубачи | улица Набигулла Саидова | д.15 | 34 | 60 | 19 | АС | фасад-кирпич | НД(1)-Б | ПВ | 1 | 42.0829879565592 | 47.6060703182959 | АС
1690 | Дахадаевские РЭС | ПС Кубачи | 4 | ТП 4-5/160 | 1 | с. Кубачи | улица Набигулла Саидова | нет данных в РК | 34 | 63 | 12 | АС | фасад-кирпич | НД(1)-Б | ПВ | 1 | 42.08298 | 47.605923 | АС
1691 | Дахадаевские РЭС | ПС Кубачи | 4 | ТП 4-5/160 | 1 | с. Кубачи | улица Набигулла Саидова | д.6 | 36 | 67 | 6 | АС | фасад-кирпич | НД(1)-Б | ПВ | 1 | 42.083431 | 47.605378 | АС
1692 | Дахадаевские РЭС | ПС Кубачи | 4 | ТП 4-5/160 | 1 | с. Кубачи | Центральная улица | нет данных в РК | 40 | 71 | 21 | АС | фасад-кирпич | НД(1)-Б | ПВ | 1 | 42.0849497664071 | 47.6054812000219 | АС
1693 | Дахадаевские РЭС | ПС Кубачи | 4 | ТП 4-5/160 | 1 | с. Кубачи | улица Набигулла Саидова | д.3 | 41 | 74 | 13 | АС | фасад-кирпич | НД(1)-Б | ПВ | 1 | 42.085337 | 47.605635 | АС
1694 | Дахадаевские РЭС | ПС Кубачи | 4 | ТП 4-5/160 | 1 | с. Кубачи | Центральная улица | д.42 | 42 | 75 | 15 | АС | фасад-кирпич | НД(1)-Б | ПВ | 1 | 42.085068 | 47.605279 | АС
1695 | Дахадаевские РЭС | ПС Кубачи | 4 | ТП 4-5/160 | 1 | с. Кубачи | улица Манабы Магомедовой | д.89 | 43 | 76 | 13 | АС | фасад-кирпич | НД(1)-Б | ПВ | 1 | 42.085172 | 47.604995 | АС
1696 | Дахадаевские РЭС | ПС Кубачи | 4 | ТП 4-5/160 | 1 | с. Кубачи | улица Манабы Магомедовой | д.91 | 43 | 77 | 21 | АС | фасад-кирпич | НД(1)-Б | ПВ | 1 | 42.0855967532029 | 47.6052254851988 | АС
1697 | Дахадаевские РЭС | ПС Кубачи | 4 | ТП 4-5/160 | 1 | с. Кубачи | улица Манабы Магомедовой | нет данных в РК | 44 | 78 | 15 | АС | фасад-кирпич | НД(1)-Б | ПВ | 1 | 42.08576 | 47.605367 | АС
1698 | Дахадаевские РЭС | ПС Кубачи | 4 | ТП 4-5/160 | 1 | с. Кубачи | улица Набигулла Саидова | д.2 | 44 | 79 | 13 | АС | фасад-кирпич | НД(1)-Б | ПВ | 1 | 42.085664 | 47.605569 | АС
1699 | Дахадаевские РЭС | ПС Кубачи | 4 | ТП 4-5/160 | 2 | с. Кубачи | улица Манабы Магомедовой | д.30 | 1 | 1 | 22 | АС | фасад-кирпич | НД(1)-Б | ПВ | 1 | 42.084621683168 | 47.6048479592949 | АС
1700 | Дахадаевские РЭС | ПС Кубачи | 4 | ТП 4-5/160 | 2 | с. Кубачи | улица Манабы Магомедовой | д.31 | 2 | 3 | 16 | АС | фасад-кирпич | НД(1)-Б | ПВ | 1 | 42.0844211079027 | 47.6048197674276 | АС
1701 | Дахадаевские РЭС | ПС Кубачи | 4 | ТП 4-5/160 | 2 | с. Кубачи | улица Манабы Магомедовой | д.78 | 3 | 5 | 14 | АС | фасад-кирпич | НД(1)-Б | ПВ | 1 | 42.0841358857391 | 47.6043901276876 | АС
1702 | Дахадаевские РЭС | ПС Кубачи | 4 | ТП 4-5/160 | 2 | с. Кубачи | улица Гаджибахмуда Магомедова | д.63 | 6 | 11 | 20 | АС | фасад-кирпич | НД(1)-Б | ПВ | 1 | 42.0844167547842 | 47.6038170133027 | АС
1703 | Дахадаевские РЭС | ПС Кубачи | 4 | ТП 4-5/160 | 2 | с. Кубачи | улица Расула Алиханова | д.64 | 6 | 12 | 18 | АС | фасад-кирпич | НД(1)-Б | ПВ | 1 | 42.0848358699081 | 47.6040052133505 | АС
1704 | Дахадаевские РЭС | ПС Кубачи | 4 | ТП 4-5/160 | 2 | с. Кубачи | улица Гаджибахмуда Магомедова | д.61-62 | 6 | 18 | 22 | АС | фасад-кирпич | НД(1)-Б | ПВ | 1 | 42.084508 | 47.60393 | АС
1705 | Дахадаевские РЭС | ПС Кубачи | 4 | ТП 4-5/160 | 2 | с. Кубачи | улица Гаджибахмуда Магомедова | д.92 | 6 | 19 | 22 | АС | фасад-кирпич | НД(1)-Б | ПВ | 1 | 42.084322 | 47.604007 | АС
1706 | Дахадаевские РЭС | ПС Кубачи | 4 | ТП 4-5/160 | 2 | с. Кубачи | улица Манабы Магомедовой | д.32 | 7 | 21 | 24 | АС | фасад-кирпич | НД(1)-Б | ПВ | 1 | 42.0837671506292 | 47.6044808035852 | АС
1707 | Дахадаевские РЭС | ПС Кубачи | 4 | ТП 4-5/160 | 2 | с. Кубачи | улица Манабы Магомедовой | д.84 | 7 | 22 | 25 | АС | фасад-кирпич | НД(1)-Б | ПВ | 1 | 42.0839844651394 | 47.6042949475196 | АС
1708 | Дахадаевские РЭС | ПС Кубачи | 4 | ТП 4-5/160 | 2 | с. Кубачи | улица Манабы Магомедовой | д.87 | 7 | 24 | 10 | АС | фасад-кирпич | НД(1)-Б | ПВ | 1 | 42.0840108460547 | 47.6044914037454 | АС
1709 | Дахадаевские РЭС | ПС Кубачи | 4 | ТП 4-5/160 | 2 | с. Кубачи | Центральная улица | нет данных в РК | 8 | 29 | 18 | АС | фасад-кирпич | НД(1)-Б | ПВ | 1 | 42.0834635198438 | 47.6044619749821 | АС
1710 | Дахадаевские РЭС | ПС Кубачи | 4 | ТП 4-5/160 | 2 | с. Кубачи | Центральная улица | д.44 | 8 | 30 | 21 | АС | фасад-кирпич | НД(1)-Б | ПВ | 1 | 42.0836025724641 | 47.6045073376197 | АС
1711 | Дахадаевские РЭС | ПС Кубачи | 4 | ТП 4-5/160 | 2 | с. Кубачи | Центральная улица | д.55 | 9 | 31 | 20 | АС | фасад-кирпич | НД(1)-Б | ПВ | 1 | 42.0833318202626 | 47.6048989808636 | АС
1712 | Дахадаевские РЭС | ПС Кубачи | 4 | ТП 4-5/160 | 2 | с. Кубачи | Центральная улица | нет данных в РК | 9 | 32 | 13 | АС | фасад-кирпич | НД(1)-Б | ПВ | 1 | 42.0835000342692 | 47.605176151992 | АС
1713 | Дахадаевские РЭС | ПС Кубачи | 4 | ТП 4-5/160 | 2 | с. Кубачи | Центральная улица | д.41 | 10 | 34 | 10 | АС | фасад-кирпич | НД(1)-Б | ПВ | 1 | 42.083712 | 47.605019 | АС
1714 | Дахадаевские РЭС | ПС Кубачи | 4 | ТП 4-5/160 | 2 | с. Кубачи | Центральная улица | д.38 | 10 | 35 | 22 | АС | фасад-кирпич | НД(1)-Б | ПВ | 1 | 42.083884 | 47.605036 | АС
1715 | Дахадаевские РЭС | ПС Кубачи | 4 | ТП 4-5/160 | 2 | с. Кубачи | Центральная улица | нет данных в РК | 10 | 36 | 16 | АС | фасад-кирпич | НД(1)-Б | ПВ | 1 | 42.0837966131285 | 47.6051174534013 | АС
1716 | Дахадаевские РЭС | ПС Кубачи | 4 | ТП 4-5/160 | 2 | с. Кубачи | улица Манабы Магомедовой | д.81 | 11 | 37 | 19 | АС | фасад-кирпич | НД(1)-Б | ПВ | 1 | 42.0840415408252 | 47.6041333012301 | АС
1717 | Дахадаевские РЭС | ПС Кубачи | 4 | ТП 4-5/160 | 2 | с. Кубачи | улица Манабы Магомедовой | д.43 | 11 | 42 | 14 | АС | фасад-кирпич | НД(1)-Б | ПВ | 1 | 42.0836678269003 | 47.6043071846453 | АС
1718 | Дахадаевские РЭС | ПС Кубачи | 4 | ТП 4-5/160 | 2 | с. Кубачи | улица Гаджибахмуда Магомедова | д.32 | 12 | 45 | 21 | АС | фасад-кирпич | НД(1)-Б | ПВ | 1 | 42.084006287556 | 47.6037188998358 | АС
1719 | Дахадаевские РЭС | ПС Кубачи | 4 | ТП 4-5/160 | 2 | с. Кубачи | улица Манабы Магомедовой | д.24 | 12 | 46 | 20 | АС | фасад-кирпич | НД(1)-Б | ПВ | 1 | 42.0836979205735 | 47.6039208381595 | АС
1720 | Дахадаевские РЭС | ПС Кубачи | 4 | ТП 4-5/160 | 2 | с. Кубачи | улица Манабы Магомедовой | д.38 | 12 | 47 | 11 | АС | фасад-кирпич | НД(1)-Б | ПВ | 1 | 42.0837887700579 | 47.6039598575765 | АС
1721 | Дахадаевские РЭС | ПС Кубачи | 4 | ТП 4-5/160 | 2 | с. Кубачи | улица Манабы Магомедовой | д.79 | 12 | 48 | 18 | АС | фасад-кирпич | НД(1)-Б | ПВ | 1 | 42.084026 | 47.604001 | АС
1722 | Дахадаевские РЭС | ПС Кубачи | 4 | ТП 4-5/160 | 2 | с. Кубачи | улица Гаджибахмуда Магомедова | д.15 | 14 | 53 | 26 | АС | фасад-кирпич | НД(1)-Б | ПВ | 1 | 42.0840400233373 | 47.603465738625 | АС
1723 | Дахадаевские РЭС | ПС Кубачи | 4 | ТП 4-5/160 | 2 | с. Кубачи | улица Манабы Магомедовой | нет данных в РК | 15 | 54 | 18 | АС | фасад-кирпич | НД(1)-Б | ПВ | 1 | 42.0835438851487 | 47.6034413172911 | АС
1724 | Дахадаевские РЭС | ПС Кубачи | 4 | ТП 4-5/160 | 2 | с. Кубачи | улица Манабы Магомедовой | д.6 | 15 | 55 | 23 | АС | фасад-кирпич | НД(1)-Б | ПВ | 1 | 42.0835406205003 | 47.6035802845264 | АС
1725 | Дахадаевские РЭС | ПС Кубачи | 4 | ТП 4-5/160 | 2 | с. Кубачи | улица Гаджибахмуда Магомедова | д.7 | 15 | 56 | 13 | АС | фасад-кирпич | НД(1)-Б | ПВ | 1 | 42.0837706839855 | 47.6032759593124 | АС
1726 | Дахадаевские РЭС | ПС Кубачи | 4 | ТП 4-5/160 | 2 | с. Кубачи | улица Гаджибахмуда Магомедова | д.3 | 16 | 57 | 8 | АС | фасад-кирпич | НД(1)-Б | ПВ | 1 | 42.0835796676857 | 47.603084653575 | АС
1727 | Дахадаевские РЭС | ПС Кубачи | 4 | ТП 4-5/160 | 2 | с. Кубачи | улица Манабы Магомедовой | д.5 | 16 | 58 | 17 | АС | фасад-кирпич | НД(1)-Б | ПВ | 1 | 42.0835210032759 | 47.603339974222 | АС
1728 | Дахадаевские РЭС | ПС Кубачи | 4 | ТП 4-5/160 | 2 | с. Кубачи | улица Манабы Магомедовой | д.4 | 17 | 60 | 18 | АС | фасад-кирпич | НД(1)-Б | ПВ | 1 | 42.0833796874382 | 47.6032964523569 | АС
1729 | Дахадаевские РЭС | ПС Кубачи | 4 | ТП 4-5/160 | 2 | с. Кубачи | улица Манабы Магомедовой | д.9 | 17 | 61 | 23 | АС | фасад-кирпич | НД(1)-Б | ПВ | 1 | 42.0832359641155 | 47.6032806977555 | АС
1730 | Дахадаевские РЭС | ПС Кубачи | 4 | ТП 4-5/160 | 2 | с. Кубачи | улица Манабы Магомедовой | нет данных в РК | 17 | 62 | 16 | АС | фасад-кирпич | НД(1)-Б | ПВ | 1 | 42.0833028378431 | 47.6033463689768 | АС
1731 | Дахадаевские РЭС | ПС Кубачи | 4 | ТП 4-5/160 | 2 | с. Кубачи | улица Расула Алиханова | д.2 | 17 | 63 | 14 | АС | фасад-кирпич | НД(1)-Б | ПВ | 1 | 42.0832741287061 | 47.6031324634062 | АС
1732 | Дахадаевские РЭС | ПС Кубачи | 4 | ТП 4-5/160 | 2 | с. Кубачи | улица Манабы Магомедовой | д.1 | 18 | 64 | 14 | АС | фасад-кирпич | НД(1)-Б | ПВ | 1 | 42.0830881894955 | 47.6031727586099 | АС
1733 | Дахадаевские РЭС | ПС Кубачи | 4 | ТП 4-5/160 | 2 | с. Кубачи | улица Манабы Магомедовой | д.13 | 18 | 65 | 13 | АС | фасад-кирпич | НД(1)-Б | ПВ | 1 | 42.083192 | 47.603463 | АС
1734 | Дахадаевские РЭС | ПС Кубачи | 4 | ТП 4-5/160 | 2 | с. Кубачи | улица Манабы Магомедовой | д.11 | 18 | 66 | 16 | АС | фасад-кирпич | НД(1)-Б | ПВ | 1 | 42.083009 | 47.603442 | АС
1735 | Дахадаевские РЭС | ПС Кубачи | 4 | ТП 4-5/160 | 2 | с. Кубачи | Центральная улица | д.18 | 19 | 67 | 14 | АС | фасад-кирпич | НД(1)-Б | ПВ | 1 | 42.0830975621671 | 47.6038404565298 | АС
1736 | Дахадаевские РЭС | ПС Кубачи | 4 | ТП 4-5/160 | 2 | с. Кубачи | улица Манабы Магомедовой | д.19 | 19 | 68 | 23 | АС | фасад-кирпич | НД(1)-Б | ПВ | 1 | 42.083296726707 | 47.6037859423597 | АС
1737 | Дахадаевские РЭС | ПС Кубачи | 4 | ТП 4-5/160 | 2 | с. Кубачи | улица Манабы Магомедовой | д.47 | 19 | 69 | 18 | АС | фасад-кирпич | НД(1)-Б | ПВ | 1 | 42.0832594291035 | 47.6039161243114 | АС
1738 | Дахадаевские РЭС | ПС Кубачи | 4 | ТП 4-5/160 | 2 | с. Кубачи | улица Манабы Магомедовой | д.16 | 19 | 70 | 14 | АС | фасад-кирпич | НД(1)-Б | ПВ | 1 | 42.083144 | 47.603786 | АС
1739 | Дахадаевские РЭС | ПС Кубачи | 4 | ТП 4-5/160 | 2 | с. Кубачи | улица Манабы Магомедовой | д.14 | 19 | 71 | 11 | АС | фасад-кирпич | НД(1)-Б | ПВ | 1 | 42.083135 | 47.60365 | АС
1740 | Дахадаевские РЭС | ПС Кубачи | 4 | ТП 4-5/160 | 2 | с. Кубачи | Центральная улица | нет данных в РК | 19 | 72 | 19 | АС | фасад-кирпич | НД(1)-Б | ПВ | 1 | 42.08305 | 47.60392 | АС
1741 | Дахадаевские РЭС | ПС Кубачи | 4 | ТП 4-5/160 | 2 | с. Кубачи | Центральная улица | д.50 | 20 | 73 | 18 | АС | фасад-кирпич | НД(1)-Б | ПВ | 1 | 42.0828089612167 | 47.6040553943919 | АС
1742 | Дахадаевские РЭС | ПС Кубачи | 4 | ТП 4-5/160 | 2 | с. Кубачи | Центральная улица | нет данных в РК | 20 | 74 | 10 | АС | фасад-кирпич | НД(1)-Б | ПВ | 1 | 42.0828844793473 | 47.6040189295312 | АС
1743 | Дахадаевские РЭС | ПС Кубачи | 4 | ТП 4-5/160 | 2 | с. Кубачи | Центральная улица | д.17 | 20 | 75 | 8 | АС | фасад-кирпич | НД(1)-Б | ПВ | 1 | 42.0829714699059 | 47.6039648489149 | АС
1744 | Дахадаевские РЭС | ПС Кубачи | 4 | ТП 4-5/160 | 2 | с. Кубачи | Центральная улица | нет данных в РК | 20 | 76 | 12 | АС | фасад-кирпич | НД(1)-Б | ПВ | 1 | 42.0828774423374 | 47.604141653451 | АС
1745 | Дахадаевские РЭС | ПС Кубачи | 4 | ТП 4-5/160 | 2 | с. Кубачи | Центральная улица | д.51 | 20 | 77 | 17 | АС | фасад-кирпич | НД(1)-Б | ПВ | 1 | 42.0829453172137 | 47.6042680854348 | АС
1746 | Дахадаевские РЭС | ПС Кубачи | 4 | ТП 4-5/160 | 2 | с. Кубачи | Центральная улица | нет данных в РК | 20 | 78 | 16 | АС | фасад-кирпич | НД(1)-Б | ПВ | 1 | 42.08311 | 47.604042 | АС
1747 | Дахадаевские РЭС | ПС Кубачи | 4 | ТП 4-5/160 | 2 | с. Кубачи | Центральная улица | д.52 | 21 | 79 | 8 | АС | фасад-кирпич | НД(1)-Б | ПВ | 1 | 42.0830590556055 | 47.6042315449534 | АС
1748 | Дахадаевские РЭС | ПС Кубачи | 4 | ТП 4-5/160 | 2 | с. Кубачи | Центральная улица | д.59 | 21 | 80 | 22 | АС | фасад-кирпич | НД(1)-Б | ПВ | 1 | 42.0830088130373 | 47.6043946830773 | АС
1749 | Дахадаевские РЭС | ПС Кубачи | 4 | ТП 4-5/160 | 2 | с. Кубачи | Центральная улица | д.48 | 21 | 81 | 11 | АС | фасад-кирпич | НД(1)-Б | ПВ | 1 | 42.0831833422288 | 47.6040782690087 | АС
1750 | Дахадаевские РЭС | ПС Кубачи | 4 | ТП 4-5/160 | 2 | с. Кубачи | Центральная улица | д.53 | 21 | 82 | 13 | АС | фасад-кирпич | НД(1)-Б | ПВ | 1 | 42.0831703940224 | 47.6043194130757 | АС
1751 | Дахадаевские РЭС | ПС Кубачи | 4 | ТП 4-5/160 | 2 | с. Кубачи | Центральная улица | д.46 | 21 | 83 | 20 | АС | фасад-кирпич | НД(1)-Б | ПВ | 1 | 42.0832996019262 | 47.6041419092448 | АС
1752 | Дахадаевские РЭС | ПС Кубачи | 4 | ТП 4-5/160 | 2 | с. Кубачи | Центральная улица | д.60 | 21 | 84 | 23 | АС | фасад-кирпич | НД(1)-Б | ПВ | 1 | 42.0828183653675 | 47.6043303672669 | АС
1753 | Дахадаевские РЭС | ПС Кубачи | 4 | ТП 4-5/160 | 2 | с. Кубачи | Центральная улица | нет данных в РК | 21 | 85 | 16 | АС | фасад-кирпич | НД(1)-Б | ПВ | 1 | 42.083253 | 47.604238 | АС
1754 | Дахадаевские РЭС | ПС Кубачи | 4 | ТП 4-5/160 | 2 | с. Кубачи | Центральная улица | нет данных в РК | 22 | 86 | 7 | АС | фасад-кирпич | НД(1)-Б | ПВ | 1 | 42.0833596826965 | 47.6042064319677 | АС
1755 | Дахадаевские РЭС | ПС Кубачи | 4 | ТП 4-5/160 | 2 | с. Кубачи | Центральная улица | нет данных в РК | 22 | 87 | 7 | АС | фасад-кирпич | НД(1)-Б | ПВ | 1 | 42.0832880815198 | 47.6043474652769 | АС
1756 | Дахадаевские РЭС | ПС Кубачи | 4 | ТП 4-5/160 | 2 | с. Кубачи | улица Манабы Магомедовой | д.28 | 23 | 88 | 12 | АС | фасад-кирпич | НД(1)-Б | ПВ | 1 | 42.083437 | 47.604127 | АС
1757 | Дахадаевские РЭС | ПС Кубачи | 4 | ТП 4-5/160 | 2 | с. Кубачи | улица Манабы Магомедовой | нет данных в РК | 23 | 89 | 16 | АС | фасад-кирпич | НД(1)-Б | ПВ | 1 | 42.083482 | 47.60393 | АС
1758 | Дахадаевские РЭС | ПС Кубачи | 4 | ТП 4-5/160 | 2 | с. Кубачи | Центральная улица | д.54 | 24 | 91 | 13 | АС | фасад-кирпич | НД(1)-Б | ПВ | 1 | 42.083200575611 | 47.6045521856036 | АС
1759 | Дахадаевские РЭС | ПС Кубачи | 4 | ТП 4-5/160 | 2 | с. Кубачи | Центральная улица | нет данных в РК | 24 | 92 | 21 | АС | фасад-кирпич | НД(1)-Б | ПВ | 1 | 42.083155974977 | 47.6046421134736 | АС
1760 | Дахадаевские РЭС | ПС Кубачи | 4 | ТП 4-5/160 | 2 | с. Кубачи | Центральная улица | д.45 | 24 | 93 | 14 | АС | фасад-кирпич | НД(1)-Б | ПВ | 1 | 42.083405 | 47.604376 | АС
1761 | Дахадаевские РЭС | ПС Кубачи | 4 | ТП 4-5/160 | 2 | с. Кубачи | Центральная улица | д.61 | 25 | 95 | 9 | АС | фасад-кирпич | НД(1)-Б | ПВ | 1 | 42.0830251971568 | 47.6045915543076 | АС
1762 | Дахадаевские РЭС | ПС Кубачи | 4 | ТП 4-5/160 | 2 | с. Кубачи | Центральная улица | д.58 | 25 | 96 | 23 | АС | фасад-кирпич | НД(1)-Б | ПВ | 1 | 42.0830200366049 | 47.6048802155979 | АС
1763 | Дахадаевские РЭС | ПС Кубачи | 4 | ТП 4-5/160 | 2 | с. Кубачи | Центральная улица | нет данных в РК | 25 | 97 | 25 | АС | фасад-кирпич | НД(1)-Б | ПВ | 1 | 42.0829075478535 | 47.604692701274 | АС
1764 | Дахадаевские РЭС | ПС Кубачи | 4 | ТП 4-5/160 | 2 | с. Кубачи | Центральная улица | нет данных в РК | 25 | 98 | 23 | АС | фасад-кирпич | НД(1)-Б | ПВ | 1 | 42.0828974003245 | 47.6045795539587 | АС
1765 | Дахадаевские РЭС | ПС Кубачи | 4 | ТП 4-6/160 | 1 | с. Кубачи | ул. Абакарова Абакара Ибрагимовича | д.73 | 1 | 2 | 18 | СИП | фасад-кирпич | К(1)-Б | ПВ | 1 | 42.08941 | 47.608612 | СИП
1766 | Дахадаевские РЭС | ПС Кубачи | 4 | ТП 4-6/160 | 1 | с. Кубачи | ул. Абакарова Абакара Ибрагимовича | д.74 | 2 | 3 | 22 | СИП | фасад-кирпич | К(1)-Б | ПВ | 1 | 42.089187 | 47.609999 | СИП
1767 | Дахадаевские РЭС | ПС Кубачи | 4 | ТП 4-6/160 | 1 | с. Кубачи | улица Гаджибахмуда Магомедова | д.81 | 3 | 5 | 15 | СИП | фасад-кирпич | Н(1)-Б | ПВ | 1 | 42.088861 | 47.609501 | СИП
1768 | Дахадаевские РЭС | ПС Кубачи | 4 | ТП 4-6/160 | 1 | с. Кубачи | улица Гаджибахмуда Магомедова | д.80 | 3 | 6 | 17 | СИП | фасад-кирпич | К(1)-Б | ПВ | 1 | 42.088659 | 47.609309 | СИП
1769 | Дахадаевские РЭС | ПС Кубачи | 4 | ТП 4-6/160 | 1 | с. Кубачи | улица Гаджибахмуда Магомедова | Нет данных в РК | 3 | 7 | 22 | СИП | фасад-кирпич | К(3)-Б | ПВ | 3 | 42.088615 | 47.609286 | АС
1770 | Дахадаевские РЭС | ПС Кубачи | 4 | ТП 4-6/160 | 1 | с. Кубачи | улица Гаджибахмуда Магомедова | д.82 | 4 | 8 | 13 | СИП | фасад-кирпич | К(1)-Б | ПВ | 1 | 42.088475 | 47.609505 | АС
1771 | Дахадаевские РЭС | ПС Кубачи | 4 | ТП 4-6/160 | 1 | с. Кубачи | улица Гаджибахмуда Магомедова | д.84 | 4 | 9 | 22 | СИП | фасад-кирпич | К(1)-Б | ПВ | 1 | 42.088311 | 47.609721 | АС
1772 | Дахадаевские РЭС | ПС Кубачи | 4 | ТП 4-6/160 | 1 | с. Кубачи | улица Гаджибахмуда Магомедова | д.83 | 5 | 10 | 6 | СИП | фасад-кирпич | К(3)-Б | ПВ | 3 | 42.088697 | 47.609707 | АС
1773 | Дахадаевские РЭС | ПС Кубачи | 4 | ТП 4-6/160 | 1 | с. Кубачи | улица Гаджибахмуда Магомедова | д.90 | 6 | 11 | 18 | СИП | фасад-кирпич | К(1)-Б | ПВ | 1 | 42.088486 | 47.609889 | АС
1774 | Дахадаевские РЭС | ПС Кубачи | 4 | ТП 4-6/160 | 1 | с. Кубачи | улица Гаджибахмуда Магомедова | д.89 | 6 | 12 | 20 | СИП | фасад-кирпич | К(1)-Б | ПВ | 1 | 42.088586 | 47.610116 | АС
1775 | Дахадаевские РЭС | ПС Кубачи | 4 | ТП 4-6/160 | 1 | с. Кубачи | улица Гаджибахмуда Магомедова | д.85 | 6 | 13 | 15 | СИП | фасад-кирпич | К(1)-Б | ПВ | 1 | 42.088869 | 47.609971 | АС
1776 | Дахадаевские РЭС | ПС Кубачи | 4 | ТП 4-6/160 | 1 | с. Кубачи | улица Гаджибахмуда Магомедова | д.87 | 6 | 14 | 21 | СИП | фасад-кирпич | К(1)-Б | ПВ | 1 | 42.088875 | 47.610142 | АС
1777 | Дахадаевские РЭС | ПС Кубачи | 4 | ТП 4-6/160 | 1 | с. Кубачи | улица Гаджибахмуда Магомедова | Нет данных в РК | 8 | 17 | 18 | СИП | фасад-кирпич | Н(1)-Б | ПВ | 1 | 42.089068 | 47.611034 | АС
1778 | Дахадаевские РЭС | ПС Кубачи | 4 | ТП 4-6/160 | 1 | с. Кубачи | улица Абакарова Абакара Ибрагимовича | д.81 | 11 | 19 | 12 | СИП | фасад-кирпич | Н(1)-Б | ПВ | 1 | 42.0895939555157 | 47.6109412224983 | АС
1779 | Дахадаевские РЭС | ПС Кубачи | 4 | ТП 4-6/160 | 1 | с. Кубачи | улица Абакарова Абакара Ибрагимовича | д.77 | 11 | 20 | 25 | СИП | фасад-кирпич | К(1)-Б | ПВ | 1 | 42.089706 | 47.610884 | АС
1780 | Дахадаевские РЭС | ПС Кубачи | 4 | ТП 4-6/160 | 1 | с. Кубачи | улица Абакарова Абакара Ибрагимовича | Нет данных в РК | 12 | 21 | 17 | СИП | фасад-кирпич | К(1)-Б | ПВ | 1 | 42.089617 | 47.610625 | АС
1781 | Дахадаевские РЭС | ПС Кубачи | 4 | ТП 4-6/160 | 1 | с. Кубачи | улица Абакарова Абакара Ибрагимовича | Нет данных в РК | 12 | 22 | 6 | СИП | фасад-кирпич | К(1)-Ю | ПВ | 1 | 42.089515 | 47.610638 | АС
1782 | Дахадаевские РЭС | ПС Кубачи | 4 | ТП 4-6/160 | 1 | с. Кубачи | улица Магомед-Расула Расулова | д.1 | 13 | 23 | 22 | СИП | фасад-кирпич | К(1)-Б | ПВ | 1 | 42.089437 | 47.612073 | АС
1783 | Дахадаевские РЭС | ПС Кубачи | 4 | ТП 4-6/160 | 1 | с. Кубачи | улица Магомед-Расула Расулова | д.2 | 14 | 24 | 21 | СИП | фасад-кирпич | К(1)-Б | ПВ | 1 | 42.089573 | 47.611881 | АС
1784 | Дахадаевские РЭС | ПС Кубачи | 4 | ТП 4-6/160 | 1 | с. Кубачи | улица Магомед-Расула Расулова | д.3 | 15 | 25 | 12 | СИП | фасад-кирпич | Н(1)-Б | ПВ | 1 | 42.089797 | 47.612502 | АС
1785 | Дахадаевские РЭС | ПС Кубачи | 4 | ТП 4-6/160 | 1 | с. Кубачи | улица Магомед-Расула Расулова | д.5 | 16 | 26 | 7 | СИП | фасад-кирпич | Н(1)-Б | ПВ | 1 | 42.089766 | 47.61283 | АС
1786 | Дахадаевские РЭС | ПС Кубачи | 4 | ТП 4-6/160 | 1 | с. Кубачи | улица Магомед-Расула Расулова | Нет данных в РК | 16 | 27 | 16 | СИП | фасад-кирпич | НД(1)-Б | ПВ | 1 | 42.089863 | 47.612829 | АС
1787 | Дахадаевские РЭС | ПС Кубачи | 4 | ТП 4-6/160 | 1 | с. Кубачи | улица Магомед-Расула Расулова | д.4 | 16 | 28 | 21 | СИП | фасад-кирпич | К(1)-Б | ПВ | 1 | 42.089434 | 47.612686 | АС
1788 | Дахадаевские РЭС | ПС Кубачи | 4 | ТП 4-6/160 | 1 | с. Кубачи | улица Магомед-Расула Расулова | д.7 | 17 | 29 | 13 | СИП | фасад-кирпич | Н(1)-Б | ПВ | 1 | 42.08977 | 47.613336 | АС
1789 | Дахадаевские РЭС | ПС Кубачи | 4 | ТП 4-6/160 | 1 | с. Кубачи | улица Магомед-Расула Расулова | Нет данных в РК | 17 | 30 | 20 | СИП | фасад-кирпич | К(1)-Б | ПВ | 1 | 42.089674 | 47.61338 | АС
1790 | Дахадаевские РЭС | ПС Кубачи | 4 | ТП 4-6/160 | 1 | с. Кубачи | улица Магомед-Расула Расулова | д.8 | 18 | 42 | 17 | СИП | фасад-кирпич | К(1)-Б | ПВ | 1 | 42.089679 | 47.61373 | АС
1791 | Дахадаевские РЭС | ПС Кубачи | 4 | ТП 4-6/160 | 1 | с. Кубачи | улица Магомед-Расула Расулова | д.9 | 18 | 43 | 17 | СИП | фасад-кирпич | Н(1)-Б | ПВ | 1 | 42.089992 | 47.613826 | АС
1792 | Дахадаевские РЭС | ПС Кубачи | 4 | ТП 4-6/160 | 1 | с. Кубачи | улица Магомед-Расула Расулова | д.10 | 18 | 44 | 24 | СИП | фасад-кирпич | НД(1)-Б | ПВ | 1 | 42.0898580970847 | 47.6139134627037 | АС
1793 | Дахадаевские РЭС | ПС Кубачи | 4 | ТП 4-6/160 | 1 | с. Кубачи | улица Магомед-Расула Расулова | д.11 | 19 | 45 | 23 | СИП | фасад-кирпич | К(1)-Б | ПВ | 1 | 42.089397 | 47.614171 | АС
1794 | Дахадаевские РЭС | ПС Кубачи | 4 | ТП 4-6/160 | 1 | с. Кубачи | улица Магомед-Расула Расулова | д.15 | 20 | 46 | 21 | СИП | фасад-кирпич | НД(1)-Б | ПВ | 1 | 42.089525 | 47.614651 | АС
1795 | Дахадаевские РЭС | ПС Кубачи | 4 | ТП 4-6/160 | 1 | с. Кубачи | улица Магомед-Расула Расулова | д.16 | 22 | 50 | 20 | СИП | фасад-кирпич | К(1)-Б | ПВ | 1 | 42.0902 | 47.613125 | АС
1796 | Дахадаевские РЭС | ПС Кубачи | 4 | ТП 4-6/160 | 1 | с. Кубачи | улица Магомед-Расула Расулова | д.21 | 22 | 54 | 12 | СИП | фасад-кирпич | НД(1)-Б | ПВ | 1 | 42.0920088152736 | 47.6132046659536 | АС
1797 | Дахадаевские РЭС | ПС Кубачи | 4 | ТП 4-6/160 | 1 | с. Кубачи | улица Магомед-Расула Расулова | д.17 | 23 | 51 | 10 | СИП | фасад-кирпич | К(1)-Б | ПВ | 1 | 42.090654 | 47.613052 | АС
1798 | Дахадаевские РЭС | ПС Кубачи | 4 | ТП 4-6/160 | 1 | с. Кубачи | улица Магомед-Расула Расулова | д.20 | 23 | 52 | 17 | СИП | фасад-кирпич | Н(1)-Б | ПВ | 1 | 42.090672 | 47.613841 | АС
1799 | Дахадаевские РЭС | ПС Кубачи | 4 | ТП 4-6/160 | 1 | с. Кубачи | улица Магомед-Расула Расулова | д.13 | 23 | 53 | 12 | СИП | фасад-кирпич | Н(1)-Б | ПВ | 1 | 42.091137 | 47.614395 | АС
1800 | Дахадаевские РЭС | ПС Кубачи | 4 | ТП 4-6/160 | 1 | с. Кубачи | улица Магомед-Расула Расулова | Нет данных в РК | 24 | 47 | 24 | СИП | фасад-кирпич | К(1)-Б | ПВ | 1 | 42.0903548640822 | 47.6137622803304 | АС
1801 | Дахадаевские РЭС | ПС Кубачи | 4 | ТП 4-6/160 | 1 | с. Кубачи | улица Магомед-Расула Расулова | д.14 | 28 | 49 | 8 | СИП | фасад-кирпич | К(1)-Б | ПВ | 1 | 42.091056 | 47.615606 | АС
1802 | Дахадаевские РЭС | ПС Кубачи | 4 | ТП 4-6/160 | 1 | с. Кубачи | улица Магомед-Расула Расулова | д.6 | 29 | 32 | 16 | СИП | фасад-кирпич | К(1)-Б | ПВ | 1 | 42.089508 | 47.613304 | АС
1803 | Дахадаевские РЭС | ПС Кубачи | 4 | ТП 4-6/160 | 1 | с. Кубачи | улица Магомед-Расула Расулова | Нет данных в РК | 29 | 33 | 7 | СИП | фасад-кирпич | Н(1)-Б | ПВ | 1 | 42.089544 | 47.613052 | АС
1804 | Дахадаевские РЭС | ПС Кубачи | 4 | ТП 4-6/160 | 1 | с. Кубачи | улица Магомед-Расула Расулова | д.12 | 30 | 34 | 22 | СИП | фасад-кирпич | НД(1)-Б | ПВ | 1 | 42.0891162758872 | 47.6134877139105 | АС
1805 | Дахадаевские РЭС | ПС Кубачи | 4 | ТП 4-6/160 | 1 | с. Кубачи | улица Магомед-Расула Расулова | Нет данных в РК | 31 | 35 | 10 | СИП | фасад-кирпич | К(1)-Б | ПВ | 1 | 42.0889293491214 | 47.6132961511411 | АС
1806 | Дахадаевские РЭС | ПС Кубачи | 4 | ТП 4-6/160 | 1 | с. Кубачи | улица Магомед-Расула Расулова | Нет данных в РК | 31 | 36 | 21 | СИП | фасад-кирпич | НД(1)-Б | ПВ | 1 | 42.0888517948208 | 47.6134698163392 | АС
1807 | Дахадаевские РЭС | ПС Кубачи | 4 | ТП 4-6/160 | 1 | с. Кубачи | улица Магомед-Расула Расулова | Нет данных в РК | 32 | 40 | 21 | СИП | фасад-кирпич | Н(3)-Б | ПВ | 3 | 42.088439 | 47.613641 | АС
1808 | Дахадаевские РЭС | ПС Кубачи | 4 | ТП 4-6/160 | 1 | с. Кубачи | улица Магомед-Расула Расулова | Нет данных в РК | 33 | 41 | 24 | СИП | фасад-кирпич | НД(1)-Б | ПВ | 1 | 42.087886 | 47.614232 | АС
1809 | Дахадаевские РЭС | ПС Кубачи | 4 | ТП 4-6/160 | 1 | с. Кубачи | улица Магомед-Расула Расулова | Нет данных в РК | 34 | 38 | 13 | СИП | фасад-кирпич | Н(1)-Б | ПВ | 1 | 42.088974 | 47.612521 | АС
1810 | Дахадаевские РЭС | ПС Кубачи | 4 | ТП 4-6/160 | 1 | с. Кубачи | улица Магомед-Расула Расулова | Нет данных в РК | 36 | 39 | 22 | СИП | фасад-кирпич | НД(1)-Б | ПВ | 1 | 42.088353 | 47.612494 | АС
1811 | Дахадаевские РЭС | ПС Кубачи | 4 | ТП 4-6/160 | 2 | с. Кубачи | улица Гаджибахмуда Магомедова | д.79 | 4 | 2 | 14 | СИП | фасад-кирпич | К(1)-Б | ПВ | 1 | 42.088429 | 47.608909 | АС
1812 | Дахадаевские РЭС | ПС Кубачи | 4 | ТП 4-6/160 | 2 | с. Кубачи | улица Гаджибахмуда Магомедова | д.77 | 4 | 3 | 14 | СИП | фасад-кирпич | Н(1)-Б | ПВ | 1 | 42.0884905020923 | 47.6085951279069 | АС
1813 | Дахадаевские РЭС | ПС Кубачи | 4 | ТП 4-6/160 | 2 | с. Кубачи | улица Гаджибахмуда Магомедова | д.69 | 6 | 8 | 23 | СИП | фасад-кирпич | К(1)-Б | ПВ | 1 | 42.088729 | 47.608181 | АС
1814 | Дахадаевские РЭС | ПС Кубачи | 4 | ТП 4-6/160 | 2 | с. Кубачи | улица Гаджибахмуда Магомедова | д.74 | 6 | 11 | 23 | СИП | фасад-кирпич | К(1)-Б | ПВ | 1 | 42.088241 | 47.607808 | АС
1815 | Дахадаевские РЭС | ПС Кубачи | 4 | ТП 4-6/160 | 2 | с. Кубачи | улица Гаджибахмуда Магомедова | д.60 | 7 | 16 | 16 | СИП | фасад-кирпич | К(1)-Б | ПВ | 1 | 42.0882878884306 | 47.6074405524837 | АС
1816 | Дахадаевские РЭС | ПС Кубачи | 4 | ТП 4-6/160 | 2 | с. Кубачи | улица Гаджибахмуда Магомедова | д.58 | 7 | 17 | 20 | СИП | фасад-кирпич | К(1)-Б | ПВ | 1 | 42.088187 | 47.607294 | АС
1817 | Дахадаевские РЭС | ПС Кубачи | 4 | ТП 4-6/160 | 2 | с. Кубачи | улица Гаджибахмуда Магомедова | д.73 | 7 | 19 | 22 | СИП | фасад-кирпич | К(1)-Б | ПВ | 1 | 42.087971 | 47.607472 | АС
1818 | Дахадаевские РЭС | ПС Кубачи | 4 | ТП 4-6/160 | 2 | с. Кубачи | улица Гаджибахмуда Магомедова | д.67 | 9 | 14 | 16 | СИП | фасад-кирпич | К(1)-Б | ПВ | 1 | 42.088753 | 47.607978 | АС
1819 | Дахадаевские РЭС | ПС Кубачи | 4 | ТП 4-6/160 | 2 | с. Кубачи | улица Гаджибахмуда Магомедова | д.65 | 9 | 15 | 10 | СИП | фасад-кирпич | К(1)-Б | ПВ | 1 | 42.088694 | 47.607783 | АС
1820 | Дахадаевские РЭС | ПС Кубачи | 4 | ТП 4-6/160 | 2 | с. Кубачи | улица Гаджибахмуда Магомедова | д.57 | 10 | 22 | 17 | СИП | фасад-кирпич | НД(1)-Б | ПВ | 1 | 42.0885 | 47.607096 | АС
1821 | Дахадаевские РЭС | ПС Кубачи | 4 | ТП 4-6/160 | 2 | с. Кубачи | улица Гаджибахмуда Магомедова | д.59 | 11 | 23 | 18 | СИП | фасад-кирпич | К(1)-Б | ПВ | 1 | 42.088659 | 47.607321 | АС
1822 | Дахадаевские РЭС | ПС Кубачи | 4 | ТП 4-6/160 | 2 | с. Кубачи | улица Гаджибахмуда Магомедова | д.53 | 13 | 25 | 19 | СИП | фасад-кирпич | НД(1)-Б | ПВ | 1 | 42.088469 | 47.606162 | АС
1823 | Дахадаевские РЭС | ПС Кубачи | 4 | ТП 4-6/160 | 2 | с. Кубачи | улица Гаджибахмуда Магомедова | д.51 | 13 | 26 | 15 | СИП | фасад-кирпич | К(1)-Б | ПВ | 1 | 42.088174 | 47.606131 | АС
1824 | Дахадаевские РЭС | ПС Кубачи | 4 | ТП 4-6/160 | 2 | с. Кубачи | улица Гаджибахмуда Магомедова | д.60 | 16 | 30 | 18 | СИП | фасад-кирпич | К(3)-Б | ПВ | 3 | 42.087872 | 47.609468 | АС
1825 | Дахадаевские РЭС | ПС Кубачи | 4 | ТП 4-6/160 | 2 | с. Кубачи | улица Гаджибахмуда Магомедова | Нет данных в РК | 16 | 31 | 19 | СИП | фасад-кирпич | Н(1)-Б | ПВ | 1 | 42.0879 | 47.609426 | АС
1826 | Дахадаевские РЭС | ПС Кубачи | 4 | ТП 4-6/160 | 2 | с. Кубачи | улица Гаджибахмуда Магомедова | д.86 | 17 | 35 | 9 | СИП | фасад-кирпич | Н(1)-Б | ПВ | 1 | 42.088103 | 47.609842 | АС
1827 | Дахадаевские РЭС | ПС Кубачи | 4 | ТП 4-6/160 | 2 | с. Кубачи | улица Гаджибахмуда Магомедова | д.62 | 18 | 36 | 22 | СИП | фасад-кирпич | К(1)-Б | ПВ | 1 | 42.087712 | 47.609574 | АС
1828 | Дахадаевские РЭС | ПС Кубачи | 4 | ТП 4-6/160 | 2 | с. Кубачи | улица Гаджибахмуда Магомедова | д.88 | 19 | 37 | 19 | СИП | фасад-кирпич | К(1)-Б | ПВ | 1 | 42.088289 | 47.609924 | АС
1829 | Дахадаевские РЭС | ПС Кубачи | 4 | ТП 4-6/160 | 2 | с. Кубачи | улица Гаджибахмуда Магомедова | д.88 | 19 | 38 | 22 | СИП | фасад-кирпич | К(3)-Б | ПВ | 3 | 42.088348 | 47.610018 | АС
1830 | Дахадаевские РЭС | ПС Кубачи | 4 | ТП 4-6/160 | 2 | с. Кубачи | улица Гаджибахмуда Магомедова | д.90 | 19 | 39 | 21 | СИП | фасад-кирпич | К(1)-Б | ПВ | 1 | 42.087968 | 47.610061 | АС
1831 | Дахадаевские РЭС | ПС Кубачи | 4 | ТП 4-6/160 | 2 | с. Кубачи | улица Гаджибахмуда Магомедова | д.91 | 20 | 41 | 17 | СИП | фасад-кирпич | К(1)-Б | ПВ | 1 | 42.088391 | 47.610405 | АС
1832 | Дахадаевские РЭС | ПС Кубачи | 4 | ТП 4-6/160 | 2 | с. Кубачи | улица Гаджибахмуда Магомедова | д.94 | 20 | 43 | 22 | СИП | фасад-кирпич | К(1)-Б | ПВ | 1 | 42.088453 | 47.61073 | АС
1833 | Дахадаевские РЭС | ПС Кубачи | 4 | ТП 4-6/160 | 2 | с. Кубачи | улица Магомед-Расула Расулова | д.48 | 20 | 44 | 22 | СИП | фасад-кирпич | К(3)-Б | ПВ | 3 | 42.088363 | 47.611133 | АС
1834 | Дахадаевские РЭС | ПС Кубачи | 4 | ТП 4-6/160 | 2 | с. Кубачи | улица Магомед-Расула Расулова | Нет данных в РК | 20 | 45 | 18 | СИП | фасад-кирпич | К(1)-Б | ПВ | 1 | 42.088319 | 47.611169 | АС
1835 | Дахадаевские РЭС | ПС Кубачи | 4 | ТП 4-6/160 | 2 | с. Кубачи | улица Магомед-Расула Расулова | Нет данных в РК | 20 | 46 | 17 | СИП | фасад-кирпич | К(1)-Б | ПВ | 1 | 42.088308 | 47.611123 | АС
1836 | Дахадаевские РЭС | ПС Кубачи | 4 | ТП 4-6/160 | 2 | с. Кубачи | улица Магомед-Расула Расулова | д.50 | 20 | 47 | 23 | СИП | фасад-кирпич | Н(1)-Б | ПВ | 1 | 42.088117 | 47.610921 | АС
1837 | Дахадаевские РЭС | ПС Кубачи | 4 | ТП 4-6/160 | 2 | с. Кубачи | улица Магомед-Расула Расулова | д.54 | 21 | 48 | 9 | СИП | фасад-кирпич | К(1)-Б | ПВ | 1 | 42.087871 | 47.610283 | АС
1838 | Дахадаевские РЭС | ПС Кубачи | 4 | ТП 4-6/160 | 2 | с. Кубачи | улица Магомед-Расула Расулова | д.52 | 21 | 49 | 25 | СИП | фасад-кирпич | Н(1)-Б | ПВ | 1 | 42.087804 | 47.610467 | АС
1839 | Дахадаевские РЭС | ПС Кубачи | 4 | ТП 4-6/160 | 2 | с. Кубачи | улица Магомед-Расула Расулова | д.57 | 22 | 50 | 25 | СИП | фасад-кирпич | К(1)-Б | ПВ | 1 | 42.087477 | 47.610467 | АС
1840 | Дахадаевские РЭС | ПС Кубачи | 4 | ТП 4-6/160 | 2 | с. Кубачи | улица Магомед-Расула Расулова | д.51 | 23 | 52 | 20 | СИП | фасад-кирпич | К(1)-Б | ПВ | 1 | 42.0877961019423 | 47.6113084654538 | АС
1841 | Дахадаевские РЭС | ПС Кубачи | 4 | ТП 4-6/160 | 2 | с. Кубачи | улица Магомед-Расула Расулова | д.65 | 28 | 67 | 12 | СИП | фасад-кирпич | К(1)-Б | ПВ | 1 | 42.087084 | 47.610351 | АС
1842 | Дахадаевские РЭС | ПС Кубачи | 4 | ТП 4-6/160 | 2 | с. Кубачи | улица Магомед-Расула Расулова | д.61 | 30 | 70 | 19 | СИП | фасад-кирпич | К(1)-Б | ПВ | 1 | 42.087458 | 47.610012 | АС
1843 | Дахадаевские РЭС | ПС Кубачи | 4 | ТП 4-6/160 | 2 | с. Кубачи | улица Магомед-Расула Расулова | д.63 | 30 | 71 | 16 | СИП | фасад-кирпич | НД(1)-Б | ПВ | 1 | 42.087474 | 47.609773 | АС
1844 | Дахадаевские РЭС | ПС Кубачи | 4 | ТП 4-6/160 | 2 | с. Кубачи | улица Магомед-Расула Расулова | д.69 | 31 | 72 | 20 | СИП | фасад-кирпич | К(1)-Б | ПВ | 1 | 42.08718 | 47.609642 | АС
1845 | Дахадаевские РЭС | ПС Кубачи | 4 | ТП 4-6/160 | 2 | с. Кубачи | улица Магомед-Расула Расулова | Нет данных в РК | 31 | 73 | 25 | СИП | фасад-кирпич | К(1)-Б | ПВ | 1 | 42.087556 | 47.609694 | АС
1846 | Дахадаевские РЭС | ПС Кубачи | 4 | ТП 4-6/160 | 2 | с. Кубачи | улица Магомед-Расула Расулова | д.68 | 31 | 74 | 17 | СИП | фасад-кирпич | НД(1)-Б | ПВ | 1 | 42.086875 | 47.609736 | АС
1847 | Дахадаевские РЭС | ПС Кубачи | 4 | ТП 4-6/160 | 2 | с. Кубачи | улица Магомед-Расула Расулова | д.66 | 31 | 75 | 15 | СИП | фасад-кирпич | НД(1)-Б | ПВ | 1 | 42.0867549493604 | 47.6098564720555 | АС
1848 | Дахадаевские РЭС | ПС Кубачи | 4 | ТП 4-6/160 | 2 | с. Кубачи | улица Магомед-Расула Расулова | д.40 | 31 | 78 | 18 | СИП | фасад-кирпич | Н(1)-Б | ПВ | 1 | 42.086113 | 47.609928 | АС
1849 | Дахадаевские РЭС | ПС Кубачи | 4 | ТП 4-6/160 | 2 | с. Кубачи | улица Магомед-Расула Расулова | д.37 | 31 | 79 | 17 | СИП | фасад-кирпич | Н(1)-Б | ПВ | 1 | 42.086146 | 47.610358 | АС
1850 | Дахадаевские РЭС | ПС Кубачи | 4 | ТП 4-6/160 | 2 | с. Кубачи | улица Магомед-Расула Расулова | д.42 | 31 | 80 | 18 | СИП | фасад-кирпич | К(1)-Б | ПВ | 1 | 42.085882 | 47.609961 | АС
1851 | Дахадаевские РЭС | ПС Кубачи | 4 | ТП 4-6/160 | 2 | с. Кубачи | улица Магомед-Расула Расулова | д.39 | 31 | 81 | 22 | СИП | фасад-кирпич | К(1)-Б | ПВ | 1 | 42.085834 | 47.610159 | АС
1852 | Дахадаевские РЭС | ПС Кубачи | 4 | ТП 4-6/160 | 2 | с. Кубачи | улица Магомед-Расула Расулова | д.43 | 31 | 82 | 19 | СИП | фасад-кирпич | К(1)-Б | ПВ | 1 | 42.08602 | 47.610527 | АС
1853 | Дахадаевские РЭС | ПС Кубачи | 4 | ТП 4-6/160 | 2 | с. Кубачи | улица Магомед-Расула Расулова | д.41 | 31 | 83 | 18 | СИП | фасад-кирпич | Н(1)-Б | ПВ | 1 | 42.085363 | 47.610238 | АС
1854 | Дахадаевские РЭС | ПС Кубачи | 4 | ТП 4-6/160 | 2 | с. Кубачи | улица Магомед-Расула Расулова | д.27 | 32 | 54 | 16 | СИП | фасад-кирпич | К(1)-Б | ПВ | 1 | 42.087473 | 47.611351 | АС
1855 | Дахадаевские РЭС | ПС Кубачи | 4 | ТП 4-6/160 | 2 | с. Кубачи | улица Магомед-Расула Расулова | д.32 | 32 | 55 | 21 | СИП | фасад-кирпич | К(1)-Б | ПВ | 1 | 42.087206 | 47.611369 | АС
1856 | Дахадаевские РЭС | ПС Кубачи | 4 | ТП 4-6/160 | 2 | с. Кубачи | улица Магомед-Расула Расулова | д.33 | 34 | 62 | 17 | АС | фасад-кирпич | НД(1)-Б | ПВ | 1 | 42.0869524352288 | 47.6113987320935 | АС
1857 | Дахадаевские РЭС | ПС Кубачи | 4 | ТП 4-6/160 | 2 | с. Кубачи | улица Магомед-Расула Расулова | Нет данных в РК | 34 | 63 | 6 | АС | фасад-кирпич | НД(1)-Б | ПВ | 1 | 42.0868590451604 | 47.6111727950948 | АС
1858 | Дахадаевские РЭС | ПС Кубачи | 4 | ТП 4-6/160 | 2 | с. Кубачи | улица Магомед-Расула Расулова | д.44 | 35 | 64 | 22 | АС | фасад-кирпич | НД(1)-Б | ПВ | 1 | 42.0866078120825 | 47.6111722106155 | АС
1859 | Дахадаевские РЭС | ПС Кубачи | 4 | ТП 4-6/160 | 2 | с. Кубачи | улица Магомед-Расула Расулова | д.47 | 37 | 65 | 10 | АС | фасад-кирпич | НД(1)-Б | ПВ | 1 | 42.0857664435278 | 47.6119133525959 | АС
1860 | Дахадаевские РЭС | ПС Кубачи | 4 | ТП 4-6/160 | 2 | с. Кубачи | улица Магомед-Расула Расулова | д.28 | 40 | 60 | 19 | СИП | фасад-кирпич | К(1)-Б | ПВ | 1 | 42.086921 | 47.612265 | АС
1861 | Дахадаевские РЭС | ПС Кубачи | 4 | ТП 4-6/160 | 2 | с. Кубачи | улица Магомед-Расула Расулова | д.24 | 40 | 61 | 18 | СИП | фасад-кирпич | К(1)-Б | ПВ | 1 | 42.087118 | 47.612115 | АС
1862 | Дахадаевские РЭС | ПС Кубачи | 4 | ТП 4-6/160 | 2 | с. Кубачи | улица Магомед-Расула Расулова | д.75 | 42 | 32 | 19 | СИП | фасад-кирпич | К(1)-Б | ПВ | 1 | 42.087533 | 47.608864 | АС
1863 | Дахадаевские РЭС | ПС Кубачи | 4 | ТП 4-6/160 | 1 | с. Кубачи | улица Гаджибахмуда Магомедова | д.95 | 7 | 16 | 5 | АС | фасад-кирпич | К(1)-Б | ПВ | 1 | 42.08847 | 47.610935 | АС
1864 | Дахадаевские РЭС | ПС Кубачи | 4 | ТП 4-6/160 | 1 | с. Кубачи | улица Магомед-Расула Расулова | д.13 | 34 | 37 | 17 | АС | фасад-кирпич | К(1)-Б | ПВ | 1 | 42.088953 | 47.612702 | АС
1865 | Дахадаевские РЭС | ПС Кубачи | 4 | ТП 4-6/160 | 1 | с. Кубачи | улица Гаджибахмуда Магомедова | д.81 | 1 | 1 | 12 | АС | фасад-кирпич | НД(1)-Б | ПВ | 1 | 42.089211 | 47.609519 | АС
1866 | Дахадаевские РЭС | ПС Кубачи | 4 | ТП 4-6/160 | 1 | с. Кубачи | улица Абакарова Абакара Ибрагимовича | д.75 | 2 | 4 | 18 | АС | фасад-кирпич | НД(1)-Б | ПВ | 1 | 42.089536 | 47.609814 | АС
1867 | Дахадаевские РЭС | ПС Кубачи | 4 | ТП 4-6/160 | 1 | с. Кубачи | улица Абакарова Абакара Ибрагимовича | д.87 | 7 | 15 | 23 | АС | фасад-кирпич | НД(1)-Б | ПВ | 1 | 42.0890150778595 | 47.6103882381525 | АС
1868 | Дахадаевские РЭС | ПС Кубачи | 4 | ТП 4-6/160 | 1 | с. Кубачи | улица Магомед-Расула Расулова | д.23 | 9 | 18 | 21 | АС | фасад-кирпич | НД(1)-Б | ПВ | 1 | 42.0890648690361 | 47.6115732802917 | АС
1869 | Дахадаевские РЭС | ПС Кубачи | 4 | ТП 4-6/160 | 1 | с. Кубачи | улица Магомед-Расула Расулова | д.5 | 17 | 31 | 19 | АС | фасад-кирпич | НД(1)-Б | ПВ | 1 | 42.089835 | 47.613139 | АС
1870 | Дахадаевские РЭС | ПС Кубачи | 4 | ТП 4-6/160 | 1 | с. Кубачи | улица Магомед-Расула Расулова | д.13 | 25 | 48 | 9 | АС | фасад-кирпич | НД(1)-Б | ПВ | 1 | 42.0908409468137 | 47.614528987454 | АС
1871 | Дахадаевские РЭС | ПС Кубачи | 4 | ТП 4-6/160 | 2 | с. Кубачи | улица Гаджибахмуда Магомедова | д.71 | 3 | 1 | 17 | АС | фасад-кирпич | НД(1)-Б | ПВ | 1 | 42.088821 | 47.608464 | АС
1872 | Дахадаевские РЭС | ПС Кубачи | 4 | ТП 4-6/160 | 2 | с. Кубачи | улица Гаджибахмуда Магомедова | д.77 | 5 | 4 | 19 | АС | фасад-кирпич | НД(1)-Б | ПВ | 1 | 42.0883045695031 | 47.6085385554774 | АС
1873 | Дахадаевские РЭС | ПС Кубачи | 4 | ТП 4-6/160 | 2 | с. Кубачи | улица Гаджибахмуда Магомедова | д.72 | 5 | 5 | 10 | АС | фасад-кирпич | НД(1)-Б | ПВ | 1 | 42.0880868215045 | 47.6085821096399 | АС
1874 | Дахадаевские РЭС | ПС Кубачи | 4 | ТП 4-6/160 | 2 | с. Кубачи | улица Гаджибахмуда Магомедова | д.76 | 5 | 6 | 15 | АС | фасад-кирпич | НД(1)-Б | ПВ | 1 | 42.0881833865313 | 47.6082516969007 | АС
1875 | Дахадаевские РЭС | ПС Кубачи | 4 | ТП 4-6/160 | 2 | с. Кубачи | улица Гаджибахмуда Магомедова | д.74 | 5 | 7 | 21 | АС | фасад-кирпич | НД(1)-Б | ПВ | 1 | 42.0881206086789 | 47.6084086470458 | АС
1876 | Дахадаевские РЭС | ПС Кубачи | 4 | ТП 4-6/160 | 2 | с. Кубачи | улица Гаджибахмуда Магомедова | д.62 | 6 | 9 | 19 | АС | фасад-кирпич | НД(1)-Б | ПВ | 1 | 42.088438 | 47.607722 | АС
1877 | Дахадаевские РЭС | ПС Кубачи | 4 | ТП 4-6/160 | 2 | с. Кубачи | улица Гаджибахмуда Магомедова | д.76 | 6 | 10 | 22 | АС | фасад-кирпич | НД(1)-Б | ПВ | 1 | 42.088398 | 47.608222 | АС
1878 | Дахадаевские РЭС | ПС Кубачи | 4 | ТП 4-6/160 | 2 | с. Кубачи | улица Гаджибахмуда Магомедова | Нет данных в РК | 7 | 18 | 20 | АС | фасад-кирпич | НД(1)-Б | ПВ | 1 | 42.0883549840415 | 47.6075151405187 | АС
1879 | Дахадаевские РЭС | ПС Кубачи | 4 | ТП 4-6/160 | 2 | с. Кубачи | улица Гаджибахмуда Магомедова | д.64 | 8 | 20 | 22 | АС | фасад-кирпич | НД(3)-Б | ПВ | 3 | 42.08786379578 | 47.6069822743354 | АС
1880 | Дахадаевские РЭС | ПС Кубачи | 4 | ТП 4-6/160 | 2 | с. Кубачи | улица Гаджибахмуда Магомедова | д.61 | 9 | 12 | 9 | АС | фасад-кирпич | НД(1)-Б | ПВ | 1 | 42.0886727833684 | 47.6077008974357 | АС
1881 | Дахадаевские РЭС | ПС Кубачи | 4 | ТП 4-6/160 | 2 | с. Кубачи | улица Гаджибахмуда Магомедова | Нет данных в РК | 9 | 13 | 15 | АС | фасад-кирпич | НД(1)-Б | ПВ | 1 | 42.088656 | 47.607504 | АС
1882 | Дахадаевские РЭС | ПС Кубачи | 4 | ТП 4-6/160 | 2 | с. Кубачи | улица Гаджибахмуда Магомедова | д.56 | 10 | 21 | 16 | АС | фасад-кирпич | НД(3)-Б | ПВ | 3 | 42.088091 | 47.606974 | АС
1883 | Дахадаевские РЭС | ПС Кубачи | 4 | ТП 4-6/160 | 2 | с. Кубачи | улица Гаджибахмуда Магомедова | д.55 | 12 | 24 | 17 | АС | фасад-кирпич | НД(1)-Б | ПВ | 1 | 42.088507 | 47.606448 | АС
1884 | Дахадаевские РЭС | ПС Кубачи | 4 | ТП 4-6/160 | 2 | с. Кубачи | улица Абакарова Абакара Ибрагимовича | д.71 | 14 | 27 | 13 | АС | фасад-кирпич | НД(1)-Б | ПВ | 1 | 42.089337 | 47.60684 | АС
1885 | Дахадаевские РЭС | ПС Кубачи | 4 | ТП 4-6/160 | 2 | с. Кубачи | улица Магомед-Расула Расулова | д.70 | 16 | 28 | 20 | АС | фасад-кирпич | НД(1)-Б | ПВ | 1 | 42.0882402753431 | 47.6090637292417 | АС
1886 | Дахадаевские РЭС | ПС Кубачи | 4 | ТП 4-6/160 | 2 | с. Кубачи | улица Гаджибахмуда Магомедова | д.84 | 19 | 40 | 11 | АС | фасад-кирпич | НД(1)-Б | ПВ | 1 | 42.088237195274 | 47.6098667277251 | АС
1887 | Дахадаевские РЭС | ПС Кубачи | 4 | ТП 4-6/160 | 2 | с. Кубачи | улица Гаджибахмуда Магомедова | д.93 | 20 | 42 | 18 | АС | фасад-кирпич | НД(1)-Б | ПВ | 1 | 42.088144 | 47.610375 | АС
1888 | Дахадаевские РЭС | ПС Кубачи | 4 | ТП 4-6/160 | 2 | с. Кубачи | улица Магомед-Расула Расулова | д.55 | 22 | 51 | 18 | АС | фасад-кирпич | НД(1)-Б | ПВ | 1 | 42.087662 | 47.610733 | АС
1889 | Дахадаевские РЭС | ПС Кубачи | 4 | ТП 4-6/160 | 2 | с. Кубачи | улица Магомед-Расула Расулова | д.49 | 26 | 53 | 11 | АС | фасад-кирпич | НД(1)-Б | ПВ | 1 | 42.0875611996083 | 47.6115294991263 | АС
1890 | Дахадаевские РЭС | ПС Кубачи | 4 | ТП 4-6/160 | 2 | с. Кубачи | улица Магомед-Расула Расулова | д.59 | 27 | 66 | 6 | АС | фасад-кирпич | НД(1)-Б | ПВ | 1 | 42.087331 | 47.610322 | АС
1891 | Дахадаевские РЭС | ПС Кубачи | 4 | ТП 4-6/160 | 2 | с. Кубачи | улица Магомед-Расула Расулова | д.64 | 28 | 68 | 15 | АС | фасад-кирпич | НД(1)-Б | ПВ | 1 | 42.087126 | 47.610006 | АС
1892 | Дахадаевские РЭС | ПС Кубачи | 4 | ТП 4-6/160 | 2 | с. Кубачи | улица Магомед-Расула Расулова | д.35 | 29 | 69 | 17 | АС | фасад-кирпич | НД(1)-Б | ПВ | 1 | 42.086497 | 47.610387 | АС
1893 | Дахадаевские РЭС | ПС Кубачи | 4 | ТП 4-6/160 | 2 | с. Кубачи | улица Магомед-Расула Расулова | д.36 | 31 | 76 | 18 | АС | фасад-кирпич | НД(1)-Б | ПВ | 1 | 42.086337 | 47.610264 | АС
1894 | Дахадаевские РЭС | ПС Кубачи | 4 | ТП 4-6/160 | 2 | с. Кубачи | улица Магомед-Расула Расулова | д.40 | 31 | 77 | 23 | АС | фасад-кирпич | НД(1)-Б | ПВ | 1 | 42.086221 | 47.609976 | АС
1895 | Дахадаевские РЭС | ПС Кубачи | 4 | ТП 4-6/160 | 2 | с. Кубачи | улица Магомед-Расула Расулова | д.26 | 39 | 56 | 19 | АС | фасад-кирпич | НД(1)-Б | ПВ | 1 | 42.0871425226205 | 47.6117244294276 | АС
1896 | Дахадаевские РЭС | ПС Кубачи | 4 | ТП 4-6/160 | 2 | с. Кубачи | улица Магомед-Расула Расулова | д.31 | 39 | 57 | 9 | АС | фасад-кирпич | НД(1)-Б | ПВ | 1 | 42.086853 | 47.611816 | АС
1897 | Дахадаевские РЭС | ПС Кубачи | 4 | ТП 4-6/160 | 2 | с. Кубачи | улица Магомед-Расула Расулова | Нет данных в РК | 40 | 58 | 24 | АС | фасад-кирпич | НД(1)-Б | ПВ | 1 | 42.0869131514482 | 47.6121543022324 | АС
1898 | Дахадаевские РЭС | ПС Кубачи | 4 | ТП 4-6/160 | 2 | с. Кубачи | улица Магомед-Расула Расулова | д.29 | 40 | 59 | 11 | АС | фасад-кирпич | НД(1)-Б | ПВ | 1 | 42.0867628396621 | 47.6119776375142 | АС
1899 | Дахадаевские РЭС | ПС Кубачи | 4 | ТП 4-6/160 | 2 | с. Кубачи | улица Магомед-Расула Расулова | д.71 | 41 | 29 | 23 | АС | фасад-кирпич | НД(1)-Б | ПВ | 1 | 42.0879559093083 | 47.6089103123691 | АС
1900 | Дахадаевские РЭС | ПС Кубачи | 4 | ТП 4-6/160 | 2 | с. Кубачи | улица Магомед-Расула Расулова | Нет данных в РК | 43 | 33 | 11 | АС | фасад-кирпич | НД(1)-Б | ПВ | 1 | 42.087736 | 47.608584 | АС
1901 | Дахадаевские РЭС | ПС Кубачи | 4 | ТП 4-6/160 | 2 | с. Кубачи | улица Магомед-Расула Расулова | д.79 | 44 | 34 | 13 | АС | фасад-кирпич | НД(1)-Б | ПВ | 1 | 42.087729 | 47.608265 | АС
1902 | Дахадаевские РЭС | ПС Кубачи | 4 | ТП 4-7/160 | 1 | с. Кубачи | улица Расула Алиханова | д.5 | 2 | 2 | 18 | СИП | фасад-кирпич | Н(1)-Б | ПВ | 1 | 42.082549 | 47.598134 | АС
1903 | Дахадаевские РЭС | ПС Кубачи | 4 | ТП 4-7/160 | 1 | с. Кубачи | улица Расула Алиханова | д.6 | 2 | 3 | 20 | СИП | фасад-кирпич | К(1)-Б | ПВ | 1 | 42.082652 | 47.598259 | АС
1904 | Дахадаевские РЭС | ПС Кубачи | 4 | ТП 4-7/160 | 1 | с. Кубачи | улица Юсупа Шамова | д.62 | 2 | 4 | 18 | СИП | фасад-кирпич | К(3)-Ю | ПВ | 3 | 42.0824327413364 | 47.5974913777653 | АС
1905 | Дахадаевские РЭС | ПС Кубачи | 4 | ТП 4-7/160 | 1 | с. Кубачи | улица Юсупа Шамова | Нет данных в РК | 2 | 5 | 22 | СИП | фасад-кирпич | К(1)-Б | ПВ | 1 | 42.08248 | 47.597416 | АС
1906 | Дахадаевские РЭС | ПС Кубачи | 4 | ТП 4-7/160 | 1 | с. Кубачи | улица Юсупа Шамова | д.60 | 3 | 6 | 16 | СИП | фасад-кирпич | НД(1)-Б | ПВ | 1 | 42.083043 | 47.597706 | АС
1907 | Дахадаевские РЭС | ПС Кубачи | 4 | ТП 4-7/160 | 1 | с. Кубачи | улица Расула Алиханова | д.8 | 3 | 7 | 22 | СИП | фасад-кирпич | Н(1)-Б | ПВ | 1 | 42.082775 | 47.598366 | АС
1908 | Дахадаевские РЭС | ПС Кубачи | 4 | ТП 4-7/160 | 1 | с. Кубачи | улица Юсупа Шамова | д.60 | 3 | 9 | 18 | СИП | фасад-кирпич | К(1)-Б | ПВ | 1 | 42.082962 | 47.597638 | АС
1909 | Дахадаевские РЭС | ПС Кубачи | 4 | ТП 4-7/160 | 1 | с. Кубачи | улица Расула Алиханова | д.7 | 3 | 10 | 13 | СИП | фасад-кирпич | К(1)-Б | ПВ | 1 | 42.082744 | 47.597995 | АС
1910 | Дахадаевские РЭС | ПС Кубачи | 4 | ТП 4-7/160 | 1 | с. Кубачи | улица Юсупа Шамова | д.51 | 5 | 12 | 19 | СИП | фасад-кирпич | Н(3)-Ю | ПВ | 3 | 42.083868 | 47.598356 | АС
1911 | Дахадаевские РЭС | ПС Кубачи | 4 | ТП 4-7/160 | 1 | с. Кубачи | улица Юсупа Шамова | д.49 | 5 | 13 | 17 | СИП | фасад-кирпич | НД(1)-Б | ПВ | 1 | 42.083831 | 47.597976 | АС
1912 | Дахадаевские РЭС | ПС Кубачи | 4 | ТП 4-7/160 | 1 | с. Кубачи | улица Расула Алиханова | д.12 | 7 | 14 | 20 | СИП | фасад-кирпич | К(1)-Б | ПВ | 1 | 42.083705 | 47.598869 | АС
1913 | Дахадаевские РЭС | ПС Кубачи | 4 | ТП 4-7/160 | 1 | с. Кубачи | улица Расула Алиханова | д.14 | 7 | 15 | 22 | СИП | фасад-кирпич | К(1)-Б | ПВ | 1 | 42.083973 | 47.599236 | АС
1914 | Дахадаевские РЭС | ПС Кубачи | 4 | ТП 4-7/160 | 1 | с. Кубачи | улица Расула Алиханова | д.15 | 7 | 16 | 22 | СИП | фасад-кирпич | К(3)-Б | ПВ | 3 | 42.084228 | 47.599156 | АС
1915 | Дахадаевские РЭС | ПС Кубачи | 4 | ТП 4-7/160 | 1 | с. Кубачи | улица Расула Алиханова | Нет данных в РК | 8 | 17 | 9 | СИП | фасад-кирпич | К(1)-Б | ПВ | 1 | 42.084313 | 47.599187 | АС
1916 | Дахадаевские РЭС | ПС Кубачи | 4 | ТП 4-7/160 | 1 | с. Кубачи | улица Расула Алиханова | д.18 | 9 | 18 | 25 | СИП | фасад-кирпич | К(1)-Б | ПВ | 1 | 42.083678 | 47.5997 | АС
1917 | Дахадаевские РЭС | ПС Кубачи | 4 | ТП 4-7/160 | 1 | с. Кубачи | улица Расула Алиханова | Нет данных в РК | 9 | 19 | 17 | СИП | фасад-кирпич | К(1)-Б | ПВ | 1 | 42.083657 | 47.59974 | АС
1918 | Дахадаевские РЭС | ПС Кубачи | 4 | ТП 4-7/160 | 1 | с. Кубачи | улица Расула Алиханова | д.17 | 10 | 21 | 15 | СИП | фасад-кирпич | К(1)-Б | ПВ | 1 | 42.083528 | 47.599457 | АС
1919 | Дахадаевские РЭС | ПС Кубачи | 4 | ТП 4-7/160 | 1 | с. Кубачи | улица Расула Алиханова | д.4 | 10 | 22 | 23 | СИП | фасад-кирпич | К(1)-Б | ПВ | 1 | 42.083345 | 47.599785 | АС
1920 | Дахадаевские РЭС | ПС Кубачи | 4 | ТП 4-7/160 | 1 | с. Кубачи | улица Расула Алиханова | д.10 | 11 | 23 | 16 | СИП | фасад-кирпич | К(3)-Ю | ПВ | 3 | 42.083236 | 47.598765 | АС
1921 | Дахадаевские РЭС | ПС Кубачи | 4 | ТП 4-7/160 | 1 | с. Кубачи | улица Расула Алиханова | Нет данных в РК | 11 | 24 | 17 | СИП | фасад-кирпич | НД(1)-Б | ПВ | 1 | 42.083083 | 47.598629 | АС
1922 | Дахадаевские РЭС | ПС Кубачи | 4 | ТП 4-7/160 | 1 | с. Кубачи | улица Расула Алиханова | д.1 | 15 | 26 | 20 | СИП | фасад-кирпич | Н(3)-Ю | ПВ | 3 | 42.0819 | 47.59773 | АС
1923 | Дахадаевские РЭС | ПС Кубачи | 4 | ТП 4-7/160 | 1 | с. Кубачи | улица Юсупа Шамова | д.47 | 16 | 27 | 15 | СИП | фасад-кирпич | К(1)-Б | ПВ | 1 | 42.084191 | 47.597863 | АС
1924 | Дахадаевские РЭС | ПС Кубачи | 4 | ТП 4-7/160 | 1 | с. Кубачи | улица Юсупа Шамова | д.55 | 18 | 29 | 9 | СИП | фасад-кирпич | К(1)-Б | ПВ | 1 | 42.08352631928 | 47.5981042414104 | АС
1925 | Дахадаевские РЭС | ПС Кубачи | 4 | ТП 4-7/160 | 1 | с. Кубачи | улица Юсупа Шамова | д.58 | 18 | 30 | 7 | СИП | фасад-кирпич | НД(1)-Б | ПВ | 1 | 42.08348 | 47.597967 | АС
1926 | Дахадаевские РЭС | ПС Кубачи | 4 | ТП 4-7/160 | 1 | с. Кубачи | улица Юсупа Шамова | Нет данных в РК | 18 | 31 | 8 | СИП | фасад-кирпич | К(1)-Б | ПВ | 1 | 42.083417 | 47.597954 | АС
1927 | Дахадаевские РЭС | ПС Кубачи | 4 | ТП 4-7/160 | 1 | с. Кубачи | улица Юсупа Шамова | д.57 | 18 | 32 | 20 | СИП | фасад-кирпич | К(1)-Б | ПВ | 1 | 42.083292 | 47.598072 | АС
1928 | Дахадаевские РЭС | ПС Кубачи | 4 | ТП 4-7/160 | 1 | с. Кубачи | улица Юсупа Шамова | д.59 | 18 | 33 | 16 | СИП | фасад-кирпич | К(1)-Б | ПВ | 1 | 42.083131 | 47.59802 | АС
1929 | Дахадаевские РЭС | ПС Кубачи | 4 | ТП 4-7/160 | 1 | с. Кубачи | улица Юсупа Шамова | д.77 | 23 | 36 | 10 | СИП | фасад-кирпич | К(3)-Б | ПВ | 3 | 42.083285 | 47.596343 | АС
1930 | Дахадаевские РЭС | ПС Кубачи | 4 | ТП 4-7/160 | 1 | с. Кубачи | улица Юсупа Шамова | д.81 | 24 | 37 | 16 | СИП | фасад-кирпич | К(3)-Б | ПВ | 3 | 42.083277 | 47.595983 | АС
1931 | Дахадаевские РЭС | ПС Кубачи | 4 | ТП 4-7/160 | 1 | с. Кубачи | улица Юсупа Шамова | д.82 | 27 | 39 | 13 | СИП | фасад-кирпич | К(1)-Б | ПВ | 1 | 42.0831190413073 | 47.5955542296219 | АС
1932 | Дахадаевские РЭС | ПС Кубачи | 4 | ТП 4-7/160 | 1 | с. Кубачи | улица Расула Алиханова | Нет данных в РК | 31 | 41 | 20 | СИП | фасад-кирпич | К(1)-Б | ПВ | 1 | 42.081799 | 47.597726 | АС
1933 | Дахадаевские РЭС | ПС Кубачи | 4 | ТП 4-7/160 | 1 | с. Кубачи | улица Юсупа Шамова | д.191 | 41 | 42 | 20 | СИП | фасад-кирпич | К(1)-Б | ПВ | 1 | 42.0784151366716 | 47.5956717118185 | АС
1934 | Дахадаевские РЭС | ПС Кубачи | 4 | ТП 4-7/160 | 1 | с. Кубачи | улица Юсупа Шамова | д.187 | 42 | 43 | 26 | СИП | фасад-кирпич | К(1)-Б | ПВ | 1 | 42.078642005973 | 47.5950200038603 | АС
1935 | Дахадаевские РЭС | ПС Кубачи | 4 | ТП 4-7/160 | 1 | с. Кубачи | улица Юсупа Шамова | д.188 | 42 | 44 | 20 | СИП | фасад-кирпич | К(1)-Б | ПВ | 1 | 42.0784818203806 | 47.5952515256915 | АС
1936 | Дахадаевские РЭС | ПС Кубачи | 4 | ТП 4-7/160 | 1 | с. Кубачи | улица Юсупа Шамова | д.189 | 44 | 45 | 19 | СИП | фасад-кирпич | К(1)-Б | ПВ | 1 | 42.078267528976 | 47.5949129536023 | АС
1937 | Дахадаевские РЭС | ПС Кубачи | 4 | ТП 4-7/160 | 1 | с. Кубачи | улица Юсупа Шамова | д186 | 48 | 46 | 22 | СИП | фасад-кирпич | К(1)-Б | ПВ | 1 | 42.079429 | 47.593795 | АС
1938 | Дахадаевские РЭС | ПС Кубачи | 4 | ТП 4-7/160 | 1 | с. Кубачи | улица Юсупа Шамова | Нет данных в РК | 50 | 47 | 9 | СИП | фасад-кирпич | НД(1)-Б | ПВ | 1 | 42.0788151238975 | 47.5947952820669 | АС
1939 | Дахадаевские РЭС | ПС Кубачи | 4 | ТП 4-7/160 | 1 | с. Кубачи | улица Юсупа Шамова | д.61 | 3 | 8 | 20 | АС | фасад-кирпич | Н(1)-Б | ПВ | 1 | 42.083011 | 47.598386 | АС
1940 | Дахадаевские РЭС | ПС Кубачи | 4 | ТП 4-7/160 | 1 | с. Кубачи | улица Расула Алиханова | д.16 | 10 | 20 | 23 | АС | фасад-кирпич | К(1)-Б | ПВ | 1 | 42.083756 | 47.599534 | АС
1941 | Дахадаевские РЭС | ПС Кубачи | 4 | ТП 4-7/160 | 1 | с. Кубачи | улица Расула Алиханова | Нет данных в РК | 11 | 25 | 15 | АС | фасад-кирпич | Н(1)-Б | ПВ | 1 | 42.083563 | 47.598535 | АС
1942 | Дахадаевские РЭС | ПС Кубачи | 4 | ТП 4-7/160 | 1 | с. Кубачи | улица Юсупа Шамова | д.80 | 25 | 38 | 16 | АС | фасад-кирпич | К(1)-Б | ПВ | 1 | 42.083824 | 47.59591 | АС
1943 | Дахадаевские РЭС | ПС Кубачи | 4 | ТП 4-7/160 | 1 | с. Кубачи | улица Юсупа Шамова | д.61 | 2 | 1 | 11 | АС | фасад-кирпич | НД(1)-Б | ПВ | 1 | 42.082455 | 47.597835 | АС
1944 | Дахадаевские РЭС | ПС Кубачи | 4 | ТП 4-7/160 | 1 | с. Кубачи | улица Расула Алиханова | д.9 | 4 | 11 | 12 | АС | фасад-кирпич | НД(1)-Б | ПВ | 1 | 42.083158 | 47.598482 | АС
1945 | Дахадаевские РЭС | ПС Кубачи | 4 | ТП 4-7/160 | 1 | с. Кубачи | улица Расула Алиханова | д.19 | 17 | 28 | 20 | АС | фасад-кирпич | НД(1)-Б | ПВ | 1 | 42.083101 | 47.599156 | АС
1946 | Дахадаевские РЭС | ПС Кубачи | 4 | ТП 4-7/160 | 1 | с. Кубачи | улица Юсупа Шамова | д.63 | 19 | 34 | 19 | АС | фасад-кирпич | НД(1)-Б | ПВ | 1 | 42.082638 | 47.597144 | АС
1947 | Дахадаевские РЭС | ПС Кубачи | 4 | ТП 4-7/160 | 1 | с. Кубачи | улица Юсупа Шамова | д.54 | 21 | 35 | 17 | АС | фасад-кирпич | НД(1)-Б | ПВ | 1 | 42.083424 | 47.597263 | АС
1948 | Дахадаевские РЭС | ПС Кубачи | 4 | ТП 4-7/160 | 1 | с. Кубачи | улица Юсупа Шамова | д.183 | 30 | 40 | 18 | АС | фасад-кирпич | НД(1)-Б | ПВ | 1 | 42.0824022145662 | 47.5943039415352 | АС
1949 | Дахадаевские РЭС | ПС Кубачи | 4 | ТП 4-8/160 | 1 | с. Кубачи | улица Юсупа Шамова | д.131 | 3 | 1 | 15 | СИП | фасад-кирпич | НД(1)-Б | ПВ | 1 | 42.086487 | 47.594858 | АС
1950 | Дахадаевские РЭС | ПС Кубачи | 4 | ТП 4-8/160 | 1 | с. Кубачи | улица Юсупа Шамова | д.128 | 3 | 2 | 19 | СИП | фасад-кирпич | Н(1)-Б | ПВ | 1 | 42.086328 | 47.594453 | АС
1951 | Дахадаевские РЭС | ПС Кубачи | 4 | ТП 4-8/160 | 1 | с. Кубачи | улица Юсупа Шамова | д.150 | 6 | 5 | 17 | СИП | фасад-кирпич | НД(1)-Б | ПВ | 1 | 42.0864474383674 | 47.5961265471794 | АС
1952 | Дахадаевские РЭС | ПС Кубачи | 4 | ТП 4-8/160 | 1 | с. Кубачи | улица Юсупа Шамова | д.133 | 8 | 7 | 21 | СИП | фасад-кирпич | НД(1)-Б | ПВ | 1 | 42.086617 | 47.595275 | АС
1953 | Дахадаевские РЭС | ПС Кубачи | 4 | ТП 4-8/160 | 1 | с. Кубачи | улица Юсупа Шамова | д.144 | 9 | 8 | 9 | СИП | фасад-кирпич | НД(3)-Б | ПВ | 3 | 42.0858960339609 | 47.5951507577259 | АС
1954 | Дахадаевские РЭС | ПС Кубачи | 4 | ТП 4-8/160 | 1 | с. Кубачи | улица Юсупа Шамова | д.142 | 10 | 9 | 25 | СИП | фасад-кирпич | НД(3)-Б | ПВ | 3 | 42.085815 | 47.596001 | АС
1955 | Дахадаевские РЭС | ПС Кубачи | 4 | ТП 4-8/160 | 1 | с. Кубачи | улица Юсупа Шамова | д.146 | 13 | 13 | 13 | СИП | фасад-кирпич | НД(1)-Б | ПВ | 1 | 42.0851800967806 | 47.5951979544399 | АС
1956 | Дахадаевские РЭС | ПС Кубачи | 4 | ТП 4-8/160 | 1 | с. Кубачи | улица Юсупа Шамова | Нет данных в РК | 13 | 14 | 9 | СИП | фасад-кирпич | НД(1)-Б | ПВ | 1 | 42.0852313919223 | 47.5951492869503 | АС
1957 | Дахадаевские РЭС | ПС Кубачи | 4 | ТП 4-8/160 | 1 | с. Кубачи | улица Юсупа Шамова | Нет данных в РК | 13 | 15 | 15 | СИП | фасад-кирпич | НД(1)-Б | ПВ | 1 | 42.0851649062165 | 47.5952339492276 | АС
1958 | Дахадаевские РЭС | ПС Кубачи | 4 | ТП 4-8/160 | 1 | с. Кубачи | улица Юсупа Шамова | д.145 | 14 | 16 | 26 | СИП | фасад-кирпич | НД(1)-Б | ПВ | 1 | 42.0855418097665 | 47.595805094846 | АС
1959 | Дахадаевские РЭС | ПС Кубачи | 4 | ТП 4-8/160 | 1 | с. Кубачи | улица Юсупа Шамова | д.147 | 15 | 17 | 15 | СИП | фасад-кирпич | НД(1)-Б | ПВ | 1 | 42.0851579363811 | 47.5959049557281 | АС
1960 | Дахадаевские РЭС | ПС Кубачи | 4 | ТП 4-8/160 | 1 | с. Кубачи | улица Юсупа Шамова | д.171 | 16 | 18 | 15 | СИП | фасад-кирпич | НД(1)-Б | ПВ | 1 | 42.0853080268143 | 47.5966003745126 | АС
1961 | Дахадаевские РЭС | ПС Кубачи | 4 | ТП 4-8/160 | 2 | с. Кубачи | улица Юсупа Шамова | д.138 | 5 | 2 | 15 | СИП | фасад-кирпич | К(1)-Б | ПВ | 1 | 42.0856623772345 | 47.592349573377 | АС
1962 | Дахадаевские РЭС | ПС Кубачи | 4 | ТП 4-8/160 | 1 | с. Кубачи | улица Юсупа Шамова | д.130 | 3 | 3 | 5 | АС | фасад-кирпич | НД(1)-Б | ПВ | 1 | 42.086328 | 47.595218 | АС
1963 | Дахадаевские РЭС | ПС Кубачи | 4 | ТП 4-8/160 | 1 | с. Кубачи | улица Юсупа Шамова | д.132 | 5 | 4 | 22 | АС | фасад-кирпич | НД(1)-Б | ПВ | 1 | 42.086335 | 47.595529 | АС
1964 | Дахадаевские РЭС | ПС Кубачи | 4 | ТП 4-8/160 | 1 | с. Кубачи | улица Юсупа Шамова | д. 133 | 7 | 6 | 15 | АС | фасад-кирпич | НД(1)-Б | ПВ | 1 | 42.0866578709167 | 47.5959707433664 | АС
1965 | Дахадаевские РЭС | ПС Кубачи | 4 | ТП 4-8/160 | 1 | с. Кубачи | улица Юсупа Шамова | д.126 | 11 | 10 | 3 | АС | фасад-кирпич | НД(1)-Б | ПВ | 1 | 42.085542 | 47.59514 | АС
1966 | Дахадаевские РЭС | ПС Кубачи | 4 | ТП 4-8/160 | 1 | с. Кубачи | улица Юсупа Шамова | д.135 | 11 | 11 | 21 | АС | фасад-кирпич | НД(1)-Б | ПВ | 1 | 42.085492 | 47.594832 | АС
1967 | Дахадаевские РЭС | ПС Кубачи | 4 | ТП 4-8/160 | 1 | с. Кубачи | улица Юсупа Шамова | д.143 | 11 | 12 | 16 | АС | фасад-кирпич | НД(1)-Б | ПВ | 1 | 42.0856849452909 | 47.5953730170743 | АС
1968 | Дахадаевские РЭС | ПС Кубачи | 4 | ТП 4-8/160 | 1 | с. Кубачи | улица Юсупа Шамова | л.136 | 18 | 19 | 17 | АС | фасад-кирпич | НД(1)-Б | ПВ | 1 | 42.085649650953 | 47.593982127705 | АС
1969 | Дахадаевские РЭС | ПС Кубачи | 4 | ТП 4-8/160 | 2 | с. Кубачи | улица Юсупа Шамова | д.137 | 3 | 1 | 19 | АС | фасад-кирпич | НД(1)-Б | ПВ | 1 | 42.0858266235359 | 47.593196563457 | АС
1970 | Дахадаевские РЭС | ПС Кубачи | 4 | ТП 4-8/160 | 2 | с. Кубачи | улица Юсупа Шамова | д.139 | 6 | 3 | 22 | АС | фасад-кирпич | НД(1)-Б | ПВ | 1 | 42.0854595901805 | 47.5919492526903 | АС
1971 | Дахадаевские РЭС | ПС Кубачи | 4 | ТП 4-9/25 | 1 | с. Кубачи | улица Манабы Магомедовой | д.89 | 0 | 1 | 5 | СИП | фасад-кирпич | НД(3)-Ю | ПВ | 3 | 42.084972 | 47.605093 | АС
1972 | Дахадаевские РЭС | ПС Кубачи | 4 | ТП 4-10/40 | 1 | с. Кубачи | улица.Магомед-Расула Расулова | д.1 | 0 | 1 | 5 | СИП | фасад-кирпич | НД(3)-Ю | ПВ | 3 | 42.080375 | 47.615542 | АС
1973 | Дахадаевские РЭС | ПС Кубачи | 4 | ТП 4-11/40 | 1 | с.Кубачи | улица.Магомед-Расула Расулова | д.5 | 1 | 1 | 23 | СИП | фасад-кирпич | К(1)-Б | ПВ | 1 | 42.085545 | 47.612174 | СИП
1974 | Дахадаевские РЭС | ПС Кубачи | 4 | ТП 4-11/40 | 1 | с.Кубачи | улица.Магомед-Расула Расулова | д.47 | 3 | 4 | 18 | СИП | фасад-кирпич | К(1)-Б | ПВ | 1 | 42.085737 | 47.611925 | СИП
1975 | Дахадаевские РЭС | ПС Кубачи | 4 | ТП 4-11/40 | 1 | с.Кубачи | улица.Магомед-Расула Расулова | д.45 | 4 | 3 | 18 | СИП | фасад-кирпич | К(1)-Б | ПВ | 1 | 42.0862458180266 | 47.6117839168417 | СИП
1976 | Дахадаевские РЭС | ПС Кубачи | 4 | ТП 4-11/40 | 1 | с.Кубачи | улица.Магомед-Расула Расулова | д.33 | 6 | 5 | 18 | СИП | фасад-кирпич | К(1)-Б | ПВ | 1 | 42.086991 | 47.611386 | СИП
1977 | Дахадаевские РЭС | ПС Кубачи | 4 | ТП 4-11/40 | 1 | с.Кубачи | улица.Магомед-Расула Расулова | д.44 | 7 | 6 | 23 | СИП | фасад-кирпич | К(1)-Б | ПВ | 1 | 42.086527 | 47.610994 | СИП
1978 | Дахадаевские РЭС | ПС Кубачи | 4 | ТП 4-11/40 | 1 | с.Кубачи | улица.Магомед-Расула Расулова | д.34 | 8 | 7 | 22 | СИП | фасад-кирпич | НД(3)-Б | ПВ | 3 | 42.0869403496617 | 47.6105204422816 | СИП
1979 | Дахадаевские РЭС | ПС Кубачи | 4 | ТП 4-11/40 | 1 | с.Кубачи | улица.Магомед-Расула Расулова | д.3 | 13 | 8 | 10 | СИП | фасад-кирпич | Н(1)-Б | ПВ | 1 | 42.084245 | 47.612654 | СИП
1980 | Дахадаевские РЭС | ПС Кубачи | 4 | ТП 4-11/40 | 1 | с.Кубачи | улица.Магомед-Расула Расулова | д.2 | 14 | 9 | 18 | СИП | фасад-кирпич | НД(3)-Б | ПВ | 3 | 42.085122 | 47.613076 | СИП
1981 | Дахадаевские РЭС | ПС Кубачи | 4 | ТП 4-11/40 | 1 | с.Кубачи | улица.Магомед-Расула Расулова | д.1 | 21 | 10 | 23 | СИП | фасад-кирпич | НД(3)-Б | ПВ | 3 | 42.084444 | 47.616178 | СИП
1982 | Дахадаевские РЭС | ПС Кубачи | 4 | ТП 4-11/40 | 1 | с.Кубачи | улица.Магомед-Расула Расулова | д.4 | 22 | 2 | 5 | АС | фасад-кирпич | НД(1)-Б | ПВ | 1 | 42.084989078872 | 47.6124600794189 | СИП
1983 | Дахадаевские РЭС | ПС Кубачи | 4 | ТП 4-12/25 | 1 | с. Кубачи | Нет даннвх в РК | Нет даннвх в РК | 0 | 1 | 5 | СИП | фасад-кирпич | НД(3)-Ю | ПВ | 3 | 42.087032 | 47.600519 | СИП
1984 | Дахадаевские РЭС | ПС Кубачи | 4 | ТП 4-13/100 | 1 | с. Кубачи | улица Юсупа Шамова | д.48 | 0 | 1 | 5 | СИП | фасад-кирпич | К(3)-Ю | ПКВ | 3 | 42.086872 | 47.599778 | АС
1985 | Дахадаевские РЭС | ПС Кубачи | 4 | ТП 4-14/40 | 1 | с.Кубачи | улица.Магомед-Расула Расулова | д.1 | 0 | 1 | 5 | СИП | фасад-кирпич | НД(3)-Ю | ПВ | 3 | 42.086475 | 47.618373 | АС
1986 | Дахадаевские РЭС | ПС Кубачи | 4 | ТП 4-15/40 | 1 | с.Кубачи | улица Юсупа Шамова | д.140 | 0 | 1 | 5 | СИП | фасад-кирпич | НД(3)-Ю | ПВ | 3 | 42.084892 | 47.59066 | АС
1987 | Дахадаевские РЭС | ПС Уркарах Новая | 1 | ТП 1-1/250 | 1 | с. Уркарах | ул. Раджабова | д. 3 | 0 | 1 | 5 | СИП | фасад-кирпич | НД(3)-Ю | ПВ | 3 | 42.158216 | 47.634606 | АС
1988 | Дахадаевские РЭС | ПС Уркарах Новая | 1 | ТП 1-2/63 | 1 | с. Уркарах | ул. Курбанова | д. 22 | 0 | 1 | 5 | СИП | фасад-кирпич | Н(3)-Ю | ПВ | 3 | 42.161469 | 47.632572 | АС
1989 | Дахадаевские РЭС | ПС Уркарах Новая | 1 | ТП 1-3/400 | 1 | с. Уркарах | ул. Курбанова Сулайбана Курбановича | д.22 | 1 | 1 | 4 | СИП | фасад-кирпич | К(3)-Ю | ПВ | 3 | 42.161498 | 47.632558 | АС
1990 | Дахадаевские РЭС | ПС Уркарах Новая | 1 | ТП 1-3/400 | 1 | с. Уркарах | ул. Курбанова Сулайбана Курбановича | д.16 | 1 | 2 | 23 | СИП | фасад-кирпич | К(1)-Б | ПВ | 1 | 42.161673 | 47.632512 | АС
1991 | Дахадаевские РЭС | ПС Уркарах Новая | 1 | ТП 1-3/400 | 1 | с. Уркарах | ул. Мира Труда | д. 10 | 2 | 4 | 6 | СИП | фасад-кирпич | К(3)-Ю | ПВ | 3 | 42.161319 | 47.63225 | АС
1992 | Дахадаевские РЭС | ПС Уркарах Новая | 1 | ТП 1-3/400 | 1 | с. Уркарах | ул. Мира Труда | нет данных в РК | 2 | 5 | 15 | СИП | фасад-кирпич | К(1)-Б | ПВ | 1 | 42.16124 | 47.632161 | АС
1993 | Дахадаевские РЭС | ПС Уркарах Новая | 1 | ТП 1-3/400 | 1 | с. Уркарах | ул. Мира Труда | д. 19 | 3 | 6 | 8 | СИП | фасад-кирпич | К(3)-Ю | ПВ | 3 | 42.161028 | 47.632119 | АС
1994 | Дахадаевские РЭС | ПС Уркарах Новая | 1 | ТП 1-3/400 | 1 | с. Уркарах | ул. Мира Труда | нет данных в РК | 3 | 7 | 7 | СИП | фасад-кирпич | НД(1)-Б | ПВ | 1 | 42.161045 | 47.632122 | АС
1995 | Дахадаевские РЭС | ПС Уркарах Новая | 1 | ТП 1-3/400 | 1 | с. Уркарах | ул. Мира Труда | нет данных в РК | 3 | 8 | 14 | СИП | фасад-кирпич | К(1)-Б | ПВ | 1 | 42.1611 | 47.631944 | АС
1996 | Дахадаевские РЭС | ПС Уркарах Новая | 1 | ТП 1-3/400 | 1 | с. Уркарах | ул. Мира Труда | д. 21 | 4 | 9 | 8 | СИП | фасад-кирпич | К(1)-Б | ПВ | 1 | 42.160791 | 47.631883 | АС
1997 | Дахадаевские РЭС | ПС Уркарах Новая | 1 | ТП 1-3/400 | 1 | с. Уркарах | ул. Мира Труда | нет данных в РК | 5 | 10 | 6 | СИП | фасад-кирпич | К(1)-Б | ПВ | 1 | 42.160588 | 47.631668 | АС
1998 | Дахадаевские РЭС | ПС Уркарах Новая | 1 | ТП 1-3/400 | 1 | с. Уркарах | ул. Мира Труда | д. 27 | 6 | 11 | 11 | СИП | фасад-кирпич | К(1)-Б | ПВ | 1 | 42.160298 | 47.63144 | АС
1999 | Дахадаевские РЭС | ПС Уркарах Новая | 1 | ТП 1-3/400 | 1 | с. Уркарах | ул. Мира Труда | нет данных в РК | 9 | 12 | 7 | СИП | фасад-кирпич | К(1)-Б | ПВ | 1 | 42.160557 | 47.631476 | АС
2000 | Дахадаевские РЭС | ПС Уркарах Новая | 1 | ТП 1-3/400 | 1 | с. Уркарах | ул. Мира Труда | нет данных в РК | 10 | 30 | 13 | СИП | фасад-кирпич | НД(1)-Б | ПВ | 1 | 42.1604602635999 | 47.6313180312677 | АС
2001 | Дахадаевские РЭС | ПС Уркарах Новая | 1 | ТП 1-3/400 | 1 | с. Уркарах | ул. Мира Труда | д. 20 | 12 | 13 | 10 | СИП | фасад-кирпич | К(1)-Б | ПВ | 1 | 42.160163 | 47.63061 | АС
2002 | Дахадаевские РЭС | ПС Уркарах Новая | 1 | ТП 1-3/400 | 1 | с. Уркарах | ул. Мира Труда | д. 61 | 14 | 14 | 11 | СИП | фасад-кирпич | НД(1)-Б | ПВ | 1 | 42.159814 | 47.63069 | АС
2003 | Дахадаевские РЭС | ПС Уркарах Новая | 1 | ТП 1-3/400 | 1 | с. Уркарах | ул. Мира Труда | д. 31 | 14 | 15 | 19 | СИП | фасад-кирпич | К(1)-Б | ПВ | 1 | 42.160048 | 47.630909 | АС
2004 | Дахадаевские РЭС | ПС Уркарах Новая | 1 | ТП 1-3/400 | 1 | с. Уркарах | ул. Мира Труда | нет данных в РК | 14 | 16 | 19 | СИП | фасад-кирпич | Н(1)-Б | ПВ | 1 | 42.160007 | 47.631047 | АС
2005 | Дахадаевские РЭС | ПС Уркарах Новая | 1 | ТП 1-3/400 | 1 | с. Уркарах | ул. Мира Труда | д. 57 | 15 | 17 | 6 | СИП | фасад-кирпич | Н(1)-Б | ПВ | 1 | 42.15966 | 47.630979 | АС
2006 | Дахадаевские РЭС | ПС Уркарах Новая | 1 | ТП 1-3/400 | 1 | с. Уркарах | ул. Мира Труда | нет данных в РК | 16 | 18 | 8 | СИП | фасад-кирпич | К(1)-Б | ПВ | 1 | 42.159539 | 47.631097 | АС
2007 | Дахадаевские РЭС | ПС Уркарах Новая | 1 | ТП 1-3/400 | 1 | с. Уркарах | ул. Мира Труда | д. 55 | 16 | 19 | 6 | СИП | фасад-кирпич | К(1)-Б | ПВ | 1 | 42.159513 | 47.631208 | АС
2008 | Дахадаевские РЭС | ПС Уркарах Новая | 1 | ТП 1-3/400 | 1 | с. Уркарах | ул. Мира Труда | нет данных в РК | 17 | 31 | 18 | СИП | фасад-кирпич | НД(1)-Б | ПВ | 1 | 42.1593899783505 | 47.6312420885151 | АС
2009 | Дахадаевские РЭС | ПС Уркарах Новая | 1 | ТП 1-3/400 | 1 | с. Уркарах | ул. Курбанова Сулайбана Курбановича | д. 38 | 18 | 20 | 22 | СИП | фасад-кирпич | К(1)-Б | ПВ | 1 | 42.159323 | 47.632067 | АС
2010 | Дахадаевские РЭС | ПС Уркарах Новая | 1 | ТП 1-3/400 | 1 | с. Уркарах | ул. Мира Труда | нет данных в РК | 19 | 22 | 6 | СИП | фасад-кирпич | К(1)-Б | ПВ | 1 | 42.159927 | 47.630341 | АС
2011 | Дахадаевские РЭС | ПС Уркарах Новая | 1 | ТП 1-3/400 | 1 | с. Уркарах | ул. Мира Труда | нет данных в РК | 22 | 23 | 17 | СИП | фасад-кирпич | НД(3)-Б | ПВ | 3 | 42.159449 | 47.629949 | АС
2012 | Дахадаевские РЭС | ПС Уркарах Новая | 1 | ТП 1-3/400 | 1 | с. Уркарах | ул. Мира Труда | д. 24 | 22 | 24 | 11 | СИП | фасад-кирпич | К(3)-Ю | ПВ | 3 | 42.159298 | 47.63017 | АС
2013 | Дахадаевские РЭС | ПС Уркарах Новая | 1 | ТП 1-3/400 | 1 | с. Уркарах | ул. Мира Труда | д. 29 | 23 | 25 | 19 | СИП | фасад-кирпич | К(1)-Б | ПВ | 1 | 42.159811 | 47.631346 | АС
2014 | Дахадаевские РЭС | ПС Уркарах Новая | 1 | ТП 1-3/400 | 1 | с. Уркарах | ул. Мира Труда | д. 33 | 23 | 26 | 17 | СИП | фасад-кирпич | К(1)-Б | ПВ | 1 | 42.159692 | 47.631435 | АС
2015 | Дахадаевские РЭС | ПС Уркарах Новая | 1 | ТП 1-3/400 | 1 | с. Уркарах | ул. Мира Труда | д. 65 | 24 | 27 | 16 | СИП | фасад-кирпич | К(1)-Б | ПВ | 1 | 42.159188 | 47.630968 | АС
2016 | Дахадаевские РЭС | ПС Уркарах Новая | 1 | ТП 1-3/400 | 1 | с. Уркарах | ул. Мира Труда | д. 63 | 24 | 28 | 8 | СИП | фасад-кирпич | К(1)-Б | ПВ | 1 | 42.159388 | 47.630935 | АС
2017 | Дахадаевские РЭС | ПС Уркарах Новая | 1 | ТП 1-3/400 | 1 | с. Уркарах | ул. Мира Труда | д. 36 | 25 | 29 | 9 | СИП | фасад-кирпич | Н(1)-Б | ПВ | 1 | 42.15992 | 47.629862 | АС
2018 | Дахадаевские РЭС | ПС Уркарах Новая | 1 | ТП 1-3/400 | 2 | с. Уркарах | ул. Курбанова Сулайбана Курбановича | д. 28 | 4 | 3 | 3 | СИП | фасад-кирпич | К(3)-Б | ПВ | 3 | 42.160812 | 47.632974 | АС
2019 | Дахадаевские РЭС | ПС Уркарах Новая | 1 | ТП 1-3/400 | 2 | с. Уркарах | ул. Абдуллаева Ацци Тахсурмановича | д. 26 | 5 | 4 | 8 | СИП | фасад-кирпич | К(3)-Ю | ПВ | 3 | 42.160731 | 47.633182 | АС
2020 | Дахадаевские РЭС | ПС Уркарах Новая | 1 | ТП 1-3/400 | 2 | с. Уркарах | ул. Абдуллаева Ацци Тахсурмановича | д. 28 | 6 | 5 | 16 | СИП | фасад-кирпич | К(3)-Ю | ПВ | 3 | 42.160493 | 47.633158 | АС
2021 | Дахадаевские РЭС | ПС Уркарах Новая | 1 | ТП 1-3/400 | 2 | с. Уркарах | ул. Курбанова Сулайбана Курбановича | д. 30 | 7 | 7 | 7 | СИП | фасад-кирпич | Н(3)-Ю | ПВ | 3 | 42.16053 | 47.633079 | АС
2022 | Дахадаевские РЭС | ПС Уркарах Новая | 1 | ТП 1-3/400 | 2 | с. Уркарах | ул. Курбанова Сулайбана Курбановича | нет данных в РК | 7 | 8 | 6 | СИП | фасад-кирпич | Н(1)-Ю | ПВ | 1 | 42.160513 | 47.633044 | АС
2023 | Дахадаевские РЭС | ПС Уркарах Новая | 1 | ТП 1-3/400 | 2 | с. Уркарах | ул. Курбанова Сулайбана Курбановича | д. 42 | 8 | 9 | 3 | СИП | фасад-кирпич | К(1)-Ю | ПВ | 1 | 42.160335 | 47.633242 | АС
2024 | Дахадаевские РЭС | ПС Уркарах Новая | 1 | ТП 1-3/400 | 2 | с. Уркарах | ул. Курбанова Сулайбана Курбановича | нет данных в РК | 8 | 10 | 8 | СИП | фасад-кирпич | К(1)-Ю | ПВ | 1 | 42.160321 | 47.63318 | АС
2025 | Дахадаевские РЭС | ПС Уркарах Новая | 1 | ТП 1-3/400 | 2 | с. Уркарах | ул. Курбанова Сулайбана Курбановича | нет данных в РК | 8 | 11 | 7 | СИП | фасад-кирпич | Н(3)-Ю | ПВ | 3 | 42.16033 | 47.633185 | АС
2026 | Дахадаевские РЭС | ПС Уркарах Новая | 1 | ТП 1-3/400 | 2 | с. Уркарах | ул. Курбанова Сулайбана Курбановича | нет данных в РК | 8 | 12 | 9 | СИП | фасад-кирпич | К(1)-Ю | ПВ | 1 | 42.160283 | 47.633218 | АС
2027 | Дахадаевские РЭС | ПС Уркарах Новая | 1 | ТП 1-3/400 | 2 | с. Уркарах | ул. Курбанова Сулайбана Курбановича | д. 63 | 9 | 13 | 13 | СИП | фасад-кирпич | К(1)-Ю | ПВ | 1 | 42.160112 | 47.633707 | АС
2028 | Дахадаевские РЭС | ПС Уркарах Новая | 1 | ТП 1-3/400 | 2 | с. Уркарах | ул. Курбанова Сулайбана Курбановича | д. 48 | 9 | 14 | 7 | СИП | фасад-кирпич | К(1)-Ю | ПВ | 1 | 42.160073 | 47.633568 | АС
2029 | Дахадаевские РЭС | ПС Уркарах Новая | 1 | ТП 1-3/400 | 2 | с. Уркарах | ул. Курбанова Сулайбана Курбановича | нет данных в РК | 10 | 15 | 7 | СИП | фасад-кирпич | К(3)-Ю | ПВ | 3 | 42.159934 | 47.633882 | АС
2030 | Дахадаевские РЭС | ПС Уркарах Новая | 1 | ТП 1-3/400 | 2 | с. Уркарах | ул. Курбанова Сулайбана Курбановича | д. 50 | 10 | 16 | 10 | СИП | фасад-кирпич | К(1)-Б | ПВ | 1 | 42.159828 | 47.634023 | АС
2031 | Дахадаевские РЭС | ПС Уркарах Новая | 1 | ТП 1-3/400 | 2 | с. Уркарах | ул. Курбанова Сулайбана Курбановича | нет данных в РК | 10 | 17 | 18 | СИП | фасад-кирпич | К(1)-Ю | ПВ | 1 | 42.15978 | 47.634089 | АС
2032 | Дахадаевские РЭС | ПС Уркарах Новая | 1 | ТП 1-3/400 | 2 | с. Уркарах | ул. Курбанова Сулайбана Курбановича | нет данных в РК | 10 | 18 | 6 | СИП | фасад-кирпич | К(1)-Ю | ПВ | 1 | 42.159934 | 47.63391 | АС
2033 | Дахадаевские РЭС | ПС Уркарах Новая | 1 | ТП 1-3/400 | 2 | с. Уркарах | ул. Курбанова Сулайбана Курбановича | д. 65 | 11 | 19 | 12 | СИП | фасад-кирпич | К(3)-Ю | ПВ | 3 | 42.160012 | 47.634267 | АС
2034 | Дахадаевские РЭС | ПС Уркарах Новая | 1 | ТП 1-3/400 | 2 | с. Уркарах | ул. Курбанова Сулайбана Курбановича | д. 52 | 11 | 20 | 8 | СИП | фасад-кирпич | К(3)-Ю | ПВ | 3 | 42.159924 | 47.634443 | АС
2035 | Дахадаевские РЭС | ПС Уркарах Новая | 1 | ТП 1-3/400 | 2 | с. Уркарах | нет данных в РК | нет данных в РК | 13 | 21 | 17 | СИП | фасад-кирпич | К(3)-Ю | ПВ | 3 | 42.160007 | 47.634687 | АС
2036 | Дахадаевские РЭС | ПС Уркарах Новая | 1 | ТП 1-3/400 | 2 | с. Уркарах | ул. Курбанова Сулайбана Курбановича | д. 58 | 14 | 22 | 11 | СИП | фасад-кирпич | К(1)-Ю | ПВ | 1 | 42.159718 | 47.63494 | АС
2037 | Дахадаевские РЭС | ПС Уркарах Новая | 1 | ТП 1-3/400 | 2 | с. Уркарах | ул. Курбанова Сулайбана Курбановича | д. 60 | 15 | 23 | 8 | СИП | фасад-кирпич | К(1)-Ю | ПВ | 1 | 42.15948 | 47.635078 | АС
2038 | Дахадаевские РЭС | ПС Уркарах Новая | 1 | ТП 1-3/400 | 2 | с. Уркарах | ул. Курбанова Сулайбана Курбановича | нет данных в РК | 15 | 24 | 17 | СИП | фасад-кирпич | К(1)-Ю | ПВ | 1 | 42.159422 | 47.634968 | АС
2039 | Дахадаевские РЭС | ПС Уркарах Новая | 1 | ТП 1-3/400 | 2 | с. Уркарах | ул. Курбанова Сулайбана Курбановича | нет данных в РК | 15 | 25 | 16 | СИП | фасад-кирпич | К(1)-Ю | ПВ | 1 | 42.159479 | 47.634912 | АС
2040 | Дахадаевские РЭС | ПС Уркарах Новая | 1 | ТП 1-3/400 | 2 | с. Уркарах | ул. Курбанова Сулайбана Курбановича | нет данных в РК | 15 | 26 | 23 | СИП | фасад-кирпич | НД(1)-Б | ПВ | 1 | 42.159342 | 47.635102 | АС
2041 | Дахадаевские РЭС | ПС Уркарах Новая | 1 | ТП 1-3/400 | 2 | с. Уркарах | ул. Курбанова Сулайбана Курбановича | д. 54 | 15 | 27 | 22 | СИП | фасад-кирпич | К(1)-Б | ПВ | 1 | 42.159571 | 47.634616 | АС
2042 | Дахадаевские РЭС | ПС Уркарах Новая | 1 | ТП 1-3/400 | 2 | с. Уркарах | ул. Курбанова Сулайбана Курбановича | д. 64 | 16 | 28 | 13 | СИП | фасад-кирпич | К(1)-Ю | ПВ | 1 | 42.159147 | 47.63528 | АС
2043 | Дахадаевские РЭС | ПС Уркарах Новая | 1 | ТП 1-3/400 | 2 | с. Уркарах | ул. Курбанова Сулайбана Курбановича | д. 66 | 17 | 29 | 9 | СИП | фасад-кирпич | НД(1)-Б | ПВ | 1 | 42.158723 | 47.63544 | АС
2044 | Дахадаевские РЭС | ПС Уркарах Новая | 1 | ТП 1-3/400 | 2 | с. Уркарах | ул. Курбанова Сулайбана Курбановича | нет данных в РК | 18 | 30 | 7 | СИП | фасад-кирпич | К(1)-Ю | ПВ | 1 | 42.158548 | 47.635507 | АС
2045 | Дахадаевские РЭС | ПС Уркарах Новая | 1 | ТП 1-3/400 | 2 | с. Уркарах | ул. Курбанова Сулайбана Курбановича | д. 68 | 19 | 32 | 8 | СИП | фасад-кирпич | К(1)-Ю | ПВ | 1 | 42.158172 | 47.635638 | АС
2046 | Дахадаевские РЭС | ПС Уркарах Новая | 1 | ТП 1-3/400 | 2 | с. Уркарах | ул. Курбанова Сулайбана Курбановича | нет данных в РК | 19 | 33 | 15 | СИП | фасад-кирпич | К(1)-Б | ПВ | 1 | 42.158156 | 47.635516 | АС
2047 | Дахадаевские РЭС | ПС Уркарах Новая | 1 | ТП 1-3/400 | 2 | с. Уркарах | ул. Курбанова Сулайбана Курбановича | д. 72 | 22 | 34 | 16 | СИП | фасад-кирпич | К(1)-Ю | ПВ | 1 | 42.157697 | 47.636776 | АС
2048 | Дахадаевские РЭС | ПС Уркарах Новая | 1 | ТП 1-3/400 | 2 | с. Уркарах | ул. Курбанова Сулайбана Курбановича | д. 67 | 23 | 35 | 7 | СИП | фасад-кирпич | НД(1)-Б | ПВ | 1 | 42.159835 | 47.635243 | АС
2049 | Дахадаевские РЭС | ПС Уркарах Новая | 1 | ТП 1-3/400 | 2 | с. Уркарах | ул. Курбанова Сулайбана Курбановича | д. 69 | 23 | 36 | 15 | СИП | фасад-кирпич | К(1)-Б | ПВ | 1 | 42.15989 | 47.63537 | АС
2050 | Дахадаевские РЭС | ПС Уркарах Новая | 1 | ТП 1-3/400 | 2 | с. Уркарах | ул. Курбанова Сулайбана Курбановича | д. 1 | 24 | 37 | 6 | СИП | фасад-кирпич | НД(1)-Б | ПВ | 1 | 42.160315 | 47.634288 | АС
2051 | Дахадаевские РЭС | ПС Уркарах Новая | 1 | ТП 1-3/400 | 2 | с. Уркарах | ул. Абдуллаева Ацци Тахсурмановича | д. 18 | 24 | 38 | 14 | СИП | фасад-кирпич | К(1)-Б | ПВ | 1 | 42.160416 | 47.634215 | АС
2052 | Дахадаевские РЭС | ПС Уркарах Новая | 1 | ТП 1-3/400 | 2 | с. Уркарах | ул. Абдуллаева Ацци Тахсурмановича | нет данных в РК | 24 | 39 | 16 | СИП | фасад-кирпич | К(1)-Б | ПВ | 1 | 42.16038 | 47.63413 | АС
2053 | Дахадаевские РЭС | ПС Уркарах Новая | 1 | ТП 1-3/400 | 2 | с. Уркарах | ул. Курбанова Сулайбана Курбановича | нет данных в РК | 25 | 41 | 11 | СИП | фасад-кирпич | К(1)-Б | ПВ | 1 | 42.160369 | 47.634417 | АС
2054 | Дахадаевские РЭС | ПС Уркарах Новая | 1 | ТП 1-3/400 | 2 | с. Уркарах | ул. Абдуллаева Ацци Тахсурмановича | д. 16 | 26 | 42 | 9 | СИП | фасад-кирпич | К(1)-Б | ПВ | 1 | 42.160628 | 47.633825 | АС
2055 | Дахадаевские РЭС | ПС Уркарах Новая | 1 | ТП 1-3/400 | 2 | с. Уркарах | ул. Абдуллаева Ацци Тахсурмановича | д. 14 | 26 | 43 | 12 | СИП | фасад-кирпич | К(1)-Б | ПВ | 1 | 42.160642 | 47.633783 | АС
2056 | Дахадаевские РЭС | ПС Уркарах Новая | 1 | ТП 1-3/400 | 2 | с. Уркарах | ул. Абдуллаева Ацци Тахсурмановича | д. 22 | 27 | 44 | 11 | СИП | фасад-кирпич | К(1)-Б | ПВ | 1 | 42.16086 | 47.633935 | АС
2057 | Дахадаевские РЭС | ПС Уркарах Новая | 1 | ТП 1-3/400 | 2 | с. Уркарах | нет данных в РК | нет данных в РК | 27 | 45 | 6 | СИП | фасад-кирпич | К(1)-Б | ПВ | 1 | 42.160801 | 47.634043 | АС
2058 | Дахадаевские РЭС | ПС Уркарах Новая | 1 | ТП 1-3/400 | 2 | с. Уркарах | ул. Курбанова Сулайбана Курбановича | д. 2 | 28 | 46 | 19 | СИП | фасад-кирпич | К(1)-Б | ПВ | 1 | 42.160329 | 47.634806 | АС
2059 | Дахадаевские РЭС | ПС Уркарах Новая | 1 | ТП 1-3/400 | 2 | с. Уркарах | ул. Курбанова Сулайбана Курбановича | д. 4 | 28 | 47 | 18 | СИП | фасад-кирпич | К(1)-Б | ПВ | 1 | 42.16055 | 47.63501 | АС
2060 | Дахадаевские РЭС | ПС Уркарах Новая | 1 | ТП 1-3/400 | 2 | с. Уркарах | ул. Раджабова Джамава Раджабовича | д. 4 | 29 | 48 | 15 | СИП | фасад-кирпич | К(1)-Б | ПВ | 1 | 42.159724 | 47.633822 | АС
2061 | Дахадаевские РЭС | ПС Уркарах Новая | 1 | ТП 1-3/400 | 2 | с. Уркарах | ул. Раджабова Джамава Раджабовича | д. 10 | 29 | 49 | 16 | СИП | фасад-кирпич | К(1)-Б | ПВ | 1 | 42.159513 | 47.633935 | АС
2062 | Дахадаевские РЭС | ПС Уркарах Новая | 1 | ТП 1-3/400 | 2 | с. Уркарах | ул. Раджабова Джамава Раджабовича | нет данных в РК | 29 | 50 | 8 | СИП | фасад-кирпич | К(1)-Б | ПВ | 1 | 42.159652 | 47.633638 | АС
2063 | Дахадаевские РЭС | ПС Уркарах Новая | 1 | ТП 1-3/400 | 2 | с. Уркарах | ул. Раджабова Джамава Раджабовича | д. 6 | 29 | 51 | 13 | СИП | фасад-кирпич | К(1)-Ю | ПВ | 1 | 42.159766 | 47.63356 | АС
2064 | Дахадаевские РЭС | ПС Уркарах Новая | 1 | ТП 1-3/400 | 2 | с. Уркарах | ул. Раджабова Джамава Раджабовича | нет данных в РК | 30 | 52 | 6 | СИП | фасад-кирпич | К(3)-Ю | ПВ | 3 | 42.159738 | 47.633448 | АС
2065 | Дахадаевские РЭС | ПС Уркарах Новая | 1 | ТП 1-3/400 | 2 | с. Уркарах | ул. Раджабова Джамава Раджабовича | д. 14 | 32 | 53 | 6 | СИП | фасад-кирпич | К(1)-Б | ПВ | 1 | 42.159275 | 47.633485 | АС
2066 | Дахадаевские РЭС | ПС Уркарах Новая | 1 | ТП 1-3/400 | 2 | с. Уркарах | улица Мира Труда | д. 39 | 33 | 54 | 11 | СИП | фасад-кирпич | К(1)-Б | ПВ | 1 | 42.159412 | 47.633022 | АС
2067 | Дахадаевские РЭС | ПС Уркарах Новая | 1 | ТП 1-3/400 | 2 | с. Уркарах | ул. Раджабова Джамава Раджабовича | нет данных в РК | 34 | 55 | 8 | СИП | фасад-кирпич | К(1)-Ю | ПВ | 1 | 42.159243 | 47.633885 | СИП
2068 | Дахадаевские РЭС | ПС Уркарах Новая | 1 | ТП 1-3/400 | 2 | с. Уркарах | ул. Раджабова Джамава Раджабовича | нет данных в РК | 34 | 56 | 12 | СИП | фасад-кирпич | К(3)-Ю | ПВ | 3 | 42.159162 | 47.633828 | СИП
2069 | Дахадаевские РЭС | ПС Уркарах Новая | 1 | ТП 1-3/400 | 2 | с. Уркарах | ул. Раджабова Джамава Раджабовича | д. 16 | 35 | 57 | 7 | СИП | фасад-кирпич | К(1)-Б | ПВ | 1 | 42.159009 | 47.633739 | СИП
2070 | Дахадаевские РЭС | ПС Уркарах Новая | 1 | ТП 1-3/400 | 2 | с. Уркарах | ул. Раджабова Джамава Раджабовича | д. 18 | 35 | 58 | 6 | СИП | фасад-кирпич | К(1)-Б | ПВ | 1 | 42.158915 | 47.633688 | СИП
2071 | Дахадаевские РЭС | ПС Уркарах Новая | 1 | ТП 1-3/400 | 2 | с. Уркарах | ул. Абдуллаева Ацци Тахсурмановича | д. 24 | 36 | 59 | 20 | СИП | фасад-кирпич | К(1)-Б | ПВ | 1 | 42.161275 | 47.633419 | СИП
2072 | Дахадаевские РЭС | ПС Уркарах Новая | 1 | ТП 1-3/400 | 2 | с. Уркарах | ул. Абдуллаева Ацци Тахсурмановича | д. 10 | 37 | 60 | 7 | СИП | фасад-кирпич | К(1)-Б | ПВ | 1 | 42.161395 | 47.633704 | СИП
2073 | Дахадаевские РЭС | ПС Уркарах Новая | 1 | ТП 1-3/400 | 2 | с. Уркарах | ул. Абдуллаева Ацци Тахсурмановича | нет данных в РК | 37 | 61 | 6 | СИП | фасад-кирпич | К(1)-Б | ПВ | 1 | 42.16139 | 47.633734 | АС
2074 | Дахадаевские РЭС | ПС Уркарах Новая | 1 | ТП 1-3/400 | 2 | с. Уркарах | ул. Абдуллаева Ацци Тахсурмановича | нет данных в РК | 37 | 62 | 8 | СИП | фасад-кирпич | К(1)-Б | ПВ | 1 | 42.161427 | 47.633751 | АС
2075 | Дахадаевские РЭС | ПС Уркарах Новая | 1 | ТП 1-3/400 | 2 | с. Уркарах | ул. Абдуллаева Ацци Тахсурмановича | нет данных в РК | 38 | 63 | 15 | СИП | фасад-кирпич | К(1)-Б | ПВ | 1 | 42.161334 | 47.633966 | АС
2076 | Дахадаевские РЭС | ПС Уркарах Новая | 1 | ТП 1-3/400 | 2 | с. Уркарах | ул. Абдуллаева Ацци Тахсурмановича | д. 21 | 38 | 64 | 14 | СИП | фасад-кирпич | Н(1)-Б | ПВ | 1 | 42.161487 | 47.633756 | АС
2077 | Дахадаевские РЭС | ПС Уркарах Новая | 1 | ТП 1-3/400 | 2 | с. Уркарах | ул. Абдуллаева Ацци Тахсурмановича | нет данных в РК | 38 | 65 | 12 | СИП | фасад-кирпич | Н(1)-Б | ПВ | 1 | 42.161469 | 47.63381 | АС
2078 | Дахадаевские РЭС | ПС Уркарах Новая | 1 | ТП 1-3/400 | 2 | с. Уркарах | ул. Абдуллаева Ацци Тахсурмановича | нет данных в РК | 38 | 66 | 8 | СИП | фасад-кирпич | К(1)-Б | ПВ | 1 | 42.16132 | 47.633862 | АС
2079 | Дахадаевские РЭС | ПС Уркарах Новая | 1 | ТП 1-3/400 | 2 | с. Уркарах | ул. Абдуллаева Ацци Тахсурмановича | д. 23 | 39 | 67 | 14 | СИП | фасад-кирпич | К(1)-Б | ПВ | 1 | 42.161274 | 47.633947 | АС
2080 | Дахадаевские РЭС | ПС Уркарах Новая | 1 | ТП 1-3/400 | 2 | с. Уркарах | ул. Абдуллаева Ацци Тахсурмановича | д. 8 | 40 | 68 | 24 | СИП | фасад-кирпич | К(1)-Б | ПВ | 1 | 42.161764 | 47.634366 | АС
2081 | Дахадаевские РЭС | ПС Уркарах Новая | 1 | ТП 1-3/400 | 2 | с. Уркарах | ул. Абдуллаева Ацци Тахсурмановича | д. 7 | 41 | 69 | 9 | СИП | фасад-кирпич | К(1)-Б | ПВ | 1 | 42.161081 | 47.634536 | АС
2082 | Дахадаевские РЭС | ПС Уркарах Новая | 1 | ТП 1-3/400 | 2 | с. Уркарах | нет данных в РК | нет данных в РК | 41 | 70 | 8 | СИП | фасад-кирпич | К(1)-Б | ПВ | 1 | 42.160962 | 47.634561 | АС
2083 | Дахадаевские РЭС | ПС Уркарах Новая | 1 | ТП 1-3/400 | 2 | с. Уркарах | ул. Курбанова Сулайбана Курбановича | д. 8 | 41 | 71 | 12 | СИП | фасад-кирпич | К(1)-Б | ПВ | 1 | 42.160918 | 47.634603 | АС
2084 | Дахадаевские РЭС | ПС Уркарах Новая | 1 | ТП 1-3/400 | 2 | с. Уркарах | ул. Алисултанова Магомедгаджи Гусейновича | д. 14 | 42 | 72 | 9 | СИП | фасад-кирпич | К(1)-Б | ПВ | 1 | 42.16125 | 47.634855 | АС
2085 | Дахадаевские РЭС | ПС Уркарах Новая | 1 | ТП 1-3/400 | 2 | с. Уркарах | ул. Алисултанова Магомедгаджи Гусейновича | нет данных в РК | 42 | 73 | 10 | СИП | фасад-кирпич | НД(1)-Б | ПВ | 1 | 42.161262 | 47.634873 | АС
2086 | Дахадаевские РЭС | ПС Уркарах Новая | 1 | ТП 1-3/400 | 2 | с. Уркарах | нет данных в РК | нет данных в РК | 43 | 74 | 7 | СИП | фасад-кирпич | К(1)-Б | ПВ | 1 | 42.161421 | 47.634908 | АС
2087 | Дахадаевские РЭС | ПС Уркарах Новая | 1 | ТП 1-3/400 | 2 | с. Уркарах | ул. Алисултанова Магомедгаджи Гусейновича | д. 16 | 43 | 75 | 13 | СИП | фасад-кирпич | К(1)-Б | ПВ | 1 | 42.161419 | 47.63512 | АС
2088 | Дахадаевские РЭС | ПС Уркарах Новая | 1 | ТП 1-3/400 | 2 | с. Уркарах | ул. Алисултанова Магомедгаджи Гусейновича | д. 18 | 44 | 76 | 14 | СИП | фасад-кирпич | К(1)-Б | ПВ | 1 | 42.161683 | 47.635265 | АС
2089 | Дахадаевские РЭС | ПС Уркарах Новая | 1 | ТП 1-3/400 | 2 | с. Уркарах | нет данных в РК | нет данных в РК | 44 | 77 | 21 | СИП | фасад-кирпич | Н(1)-Б | ПВ | 1 | 42.161851 | 47.635169 | АС
2090 | Дахадаевские РЭС | ПС Уркарах Новая | 1 | ТП 1-3/400 | 2 | с. Уркарах | нет данных в РК | нет данных в РК | 44 | 78 | 7 | СИП | фасад-кирпич | Н(1)-Б | ПВ | 1 | 42.161677 | 47.63504 | АС
2091 | Дахадаевские РЭС | ПС Уркарах Новая | 1 | ТП 1-3/400 | 2 | с. Уркарах | ул. Курбанова Сулайбана Курбановича | д. 59 | 47 | 79 | 9 | СИП | фасад-кирпич | К(1)-Ю | ПВ | 1 | 42.161687 | 47.633186 | АС
2092 | Дахадаевские РЭС | ПС Уркарах Новая | 1 | ТП 1-3/400 | 2 | с. Уркарах | ул. Курбанова Сулайбана Курбановича | д. 53 | 47 | 80 | 13 | СИП | фасад-кирпич | К(1)-Б | ПВ | 1 | 42.161762 | 47.633217 | АС
2093 | Дахадаевские РЭС | ПС Уркарах Новая | 1 | ТП 1-3/400 | 2 | с. Уркарах | ул. Курбанова Сулайбана Курбановича | нет данных в РК | 47 | 81 | 17 | СИП | фасад-кирпич | К(1)-Б | ПВ | 1 | 42.161747 | 47.633277 | АС
2094 | Дахадаевские РЭС | ПС Уркарах Новая | 1 | ТП 1-3/400 | 2 | с. Уркарах | ул. Курбанова Сулайбана Курбановича | д. 57 | 48 | 82 | 7 | СИП | фасад-кирпич | К(1)-Б | ПВ | 1 | 42.161779 | 47.633387 | АС
2095 | Дахадаевские РЭС | ПС Уркарах Новая | 1 | ТП 1-3/400 | 2 | с. Уркарах | ул. Абдуллаева Ацци Тахсурмановича | д. 15 | 48 | 83 | 15 | СИП | фасад-кирпич | К(1)-Б | ПВ | 1 | 42.161922 | 47.633452 | АС
2096 | Дахадаевские РЭС | ПС Уркарах Новая | 1 | ТП 1-3/400 | 2 | с. Уркарах | ул. Абдуллаева Ацци Тахсурмановича | нет данных в РК | 48 | 84 | 18 | СИП | фасад-кирпич | Н(1)-Б | ПВ | 1 | 42.16194 | 47.63347 | АС
2097 | Дахадаевские РЭС | ПС Уркарах Новая | 1 | ТП 1-3/400 | 2 | с. Уркарах | ул. Абдуллаева Ацци Тахсурмановича | д. 57 | 49 | 85 | 8 | СИП | фасад-кирпич | К(1)-Б | ПВ | 1 | 42.161695 | 47.6336 | АС
2098 | Дахадаевские РЭС | ПС Уркарах Новая | 1 | ТП 1-3/400 | 2 | с. Уркарах | ул. Абдуллаева Ацци Тахсурмановича | нет данных в РК | 49 | 86 | 21 | СИП | фасад-кирпич | Н(1)-Б | ПВ | 1 | 42.161583 | 47.633743 | АС
2099 | Дахадаевские РЭС | ПС Уркарах Новая | 1 | ТП 1-3/400 | 2 | с. Уркарах | ул. Абдуллаева Ацци Тахсурмановича | нет данных в РК | 49 | 87 | 19 | СИП | фасад-кирпич | К(1)-Ю | ПВ | 1 | 42.161499 | 47.63361 | АС
2100 | Дахадаевские РЭС | ПС Уркарах Новая | 1 | ТП 1-3/400 | 2 | с. Уркарах | ул. Абдуллаева Ацци Тахсурмановича | нет данных в РК | 50 | 88 | 11 | СИП | фасад-кирпич | К(1)-Б | ПВ | 1 | 42.1619 | 47.633813 | АС
2101 | Дахадаевские РЭС | ПС Уркарах Новая | 1 | ТП 1-3/400 | 2 | с. Уркарах | ул. Абдуллаева Ацци Тахсурмановича | нет данных в РК | 50 | 89 | 17 | СИП | фасад-кирпич | НД(1)-Б | ПВ | 1 | 42.161856 | 47.633858 | АС
2102 | Дахадаевские РЭС | ПС Уркарах Новая | 1 | ТП 1-3/400 | 2 | с. Уркарах | ул. Абдуллаева Ацци Тахсурмановича | нет данных в РК | 50 | 90 | 8 | СИП | фасад-кирпич | К(1)-Б | ПВ | 1 | 42.161948 | 47.633804 | АС
2103 | Дахадаевские РЭС | ПС Уркарах Новая | 1 | ТП 1-3/400 | 2 | с. Уркарах | ул. Абдуллаева Ацци Тахсурмановича | нет данных в РК | 50 | 91 | 8 | СИП | фасад-кирпич | К(1)-Б | ПВ | 1 | 42.162022 | 47.63377 | АС
2104 | Дахадаевские РЭС | ПС Уркарах Новая | 1 | ТП 1-3/400 | 2 | с. Уркарах | ул. Абдуллаева Ацци Тахсурмановича | д. 4 | 51 | 92 | 23 | СИП | фасад-кирпич | К(1)-Б | ПВ | 1 | 42.161981 | 47.634387 | АС
2105 | Дахадаевские РЭС | ПС Уркарах Новая | 1 | ТП 1-3/400 | 2 | с. Уркарах | нет данных в РК | нет данных в РК | 53 | 93 | 15 | СИП | фасад-кирпич | Н(1)-Б | ПВ | 1 | 42.162057 | 47.634671 | АС
2106 | Дахадаевские РЭС | ПС Уркарах Новая | 1 | ТП 1-3/400 | 2 | с. Уркарах | ул. Абдуллаева Ацци Тахсурмановича | д. 13 | 54 | 94 | 11 | СИП | фасад-кирпич | К(1)-Б | ПВ | 1 | 42.162198 | 47.633643 | АС
2107 | Дахадаевские РЭС | ПС Уркарах Новая | 1 | ТП 1-3/400 | 2 | с. Уркарах | ул. Абдуллаева Ацци Тахсурмановича | д. 11 | 54 | 95 | 8 | СИП | фасад-кирпич | К(1)-Б | ПВ | 1 | 42.162262 | 47.633553 | АС
2108 | Дахадаевские РЭС | ПС Уркарах Новая | 1 | ТП 1-3/400 | 2 | с. Уркарах | ул. Абдуллаева Ацци Тахсурмановича | нет данных в РК | 56 | 96 | 8 | СИП | фасад-кирпич | К(1)-Б | ПВ | 1 | 42.16236 | 47.633199 | АС
2109 | Дахадаевские РЭС | ПС Уркарах Новая | 1 | ТП 1-3/400 | 2 | с. Уркарах | ул. Курбанова Сулайбана Курбановича | д. 27 | 56 | 97 | 7 | СИП | фасад-кирпич | НД(1)-Б | ПВ | 1 | 42.162302 | 47.633047 | АС
2110 | Дахадаевские РЭС | ПС Уркарах Новая | 1 | ТП 1-3/400 | 2 | с. Уркарах | ул. Курбанова Сулайбана Курбановича | нет данных в РК | 56 | 98 | 9 | СИП | фасад-кирпич | НД(1)-Б | ПВ | 1 | 42.16225 | 47.633058 | АС
2111 | Дахадаевские РЭС | ПС Уркарах Новая | 1 | ТП 1-3/400 | 2 | с. Уркарах | ул. Курбанова Сулайбана Курбановича | нет данных в РК | 56 | 99 | 11 | СИП | фасад-кирпич | НД(1)-Б | ПВ | 1 | 42.162302 | 47.632997 | АС
2112 | Дахадаевские РЭС | ПС Уркарах Новая | 1 | ТП 1-3/400 | 2 | с. Уркарах | ул. Абдуллаева Ацци Тахсурмановича | д. 3 | 57 | 100 | 20 | СИП | фасад-кирпич | Н(1)-Б | ПВ | 1 | 42.162672 | 47.63331 | АС
2113 | Дахадаевские РЭС | ПС Уркарах Новая | 1 | ТП 1-3/400 | 2 | с. Уркарах | ул. Абдуллаева Ацци Тахсурмановича | нет данных в РК | 57 | 101 | 16 | СИП | фасад-кирпич | К(1)-Б | ПВ | 1 | 42.162633 | 47.633405 | АС
2114 | Дахадаевские РЭС | ПС Уркарах Новая | 1 | ТП 1-3/400 | 2 | с. Уркарах | ул. Абдуллаева Ацци Тахсурмановича | нет данных в РК | 57 | 102 | 21 | СИП | фасад-кирпич | К(1)-Б | ПВ | 1 | 42.162682 | 47.633328 | АС
2115 | Дахадаевские РЭС | ПС Уркарах Новая | 1 | ТП 1-3/400 | 2 | с. Уркарах | ул. Абдуллаева Ацци Тахсурмановича | нет данных в РК | 57 | 103 | 21 | СИП | фасад-кирпич | К(1)-Б | ПВ | 1 | 42.162667 | 47.633428 | АС
2116 | Дахадаевские РЭС | ПС Уркарах Новая | 1 | ТП 1-3/400 | 2 | с. Уркарах | ул. Абдуллаева Ацци Тахсурмановича | нет данных в РК | 57 | 104 | 8 | СИП | фасад-кирпич | К(1)-Б | ПВ | 1 | 42.162543 | 47.63341 | АС
2117 | Дахадаевские РЭС | ПС Уркарах Новая | 1 | ТП 1-3/400 | 2 | с. Уркарах | ул. Абдуллаева Ацци Тахсурмановича | нет данных в РК | 58 | 105 | 17 | СИП | фасад-кирпич | К(1)-Б | ПВ | 1 | 42.162782 | 47.633386 | АС
2118 | Дахадаевские РЭС | ПС Уркарах Новая | 1 | ТП 1-3/400 | 2 | с. Уркарах | ул. Абдуллаева Ацци Тахсурмановича | нет данных в РК | 58 | 106 | 18 | СИП | фасад-кирпич | К(1)-Б | ПВ | 1 | 42.162827 | 47.633576 | АС
2119 | Дахадаевские РЭС | ПС Уркарах Новая | 1 | ТП 1-3/400 | 2 | с. Уркарах | ул. Абдуллаева Ацци Тахсурмановича | нет данных в РК | 58 | 107 | 15 | СИП | фасад-кирпич | К(1)-Б | ПВ | 1 | 42.162817 | 47.633056 | АС
2120 | Дахадаевские РЭС | ПС Уркарах Новая | 1 | ТП 1-3/400 | 2 | с. Уркарах | ул. Курбанова Сулайбана Курбановича | д. 29 | 58 | 108 | 22 | СИП | фасад-кирпич | К(1)-Б | ПВ | 1 | 42.16289 | 47.632922 | АС
2121 | Дахадаевские РЭС | ПС Уркарах Новая | 1 | ТП 1-3/400 | 2 | с. Уркарах | ул. Курбанова Сулайбана Курбановича | д. 51 | 59 | 110 | 6 | СИП | фасад-кирпич | Н(3)-Ю | ПВ | 3 | 42.161854 | 47.632825 | АС
2122 | Дахадаевские РЭС | ПС Уркарах Новая | 1 | ТП 1-3/400 | 2 | с. Уркарах | ул. Курбанова Сулайбана Курбановича | д. 18 | 60 | 112 | 7 | СИП | фасад-кирпич | К(1)-Ю | ПВ | 1 | 42.161842 | 47.632428 | АС
2123 | Дахадаевские РЭС | ПС Уркарах Новая | 1 | ТП 1-3/400 | 2 | с. Уркарах | ул. Курбанова Сулайбана Курбановича | нет данных в РК | 60 | 113 | 8 | СИП | фасад-кирпич | К(3)-Ю | ПВ | 3 | 42.161842 | 47.63239 | АС
2124 | Дахадаевские РЭС | ПС Уркарах Новая | 1 | ТП 1-3/400 | 2 | с. Уркарах | ул. Курбанова Сулайбана Курбановича | д. 39 | 61 | 114 | 13 | СИП | фасад-кирпич | К(1)-Б | ПВ | 1 | 42.162068 | 47.632173 | АС
2125 | Дахадаевские РЭС | ПС Уркарах Новая | 1 | ТП 1-3/400 | 2 | с. Уркарах | ул. Курбанова Сулайбана Курбановича | д. 14 | 61 | 115 | 6 | СИП | фасад-кирпич | К(1)-Ю | ПВ | 1 | 42.161893 | 47.632174 | АС
2126 | Дахадаевские РЭС | ПС Уркарах Новая | 1 | ТП 1-3/400 | 2 | с. Уркарах | ул. Курбанова Сулайбана Курбановича | д. 6 | 62 | 116 | 17 | СИП | фасад-кирпич | К(1)-Ю | ПВ | 1 | 42.161934 | 47.631544 | АС
2127 | Дахадаевские РЭС | ПС Уркарах Новая | 1 | ТП 1-3/400 | 2 | с. Уркарах | ул. Курбанова Сулайбана Курбановича | д. 10 | 62 | 117 | 9 | СИП | фасад-кирпич | Н(3)-Б | ПВ | 3 | 42.161922 | 47.631716 | АС
2128 | Дахадаевские РЭС | ПС Уркарах Новая | 1 | ТП 1-3/400 | 2 | с. Уркарах | ул. Курбанова Сулайбана Курбановича | нет данных в РК | 62 | 118 | 6 | СИП | фасад-кирпич | К(1)-Ю | ПВ | 1 | 42.1619 | 47.631697 | АС
2129 | Дахадаевские РЭС | ПС Уркарах Новая | 1 | ТП 1-3/400 | 2 | с. Уркарах | ул. Курбанова Сулайбана Курбановича | д. 19 | 63 | 119 | 18 | СИП | фасад-кирпич | НД(1)-Ю | ПВ | 1 | 42.162077 | 47.631603 | АС
2130 | Дахадаевские РЭС | ПС Уркарах Новая | 1 | ТП 1-3/400 | 2 | с. Уркарах | ул. Курбанова Сулайбана Курбановича | нет данных в РК | 64 | 120 | 12 | СИП | фасад-кирпич | К(3)-Б | ПВ | 3 | 42.162307 | 47.631092 | АС
2131 | Дахадаевские РЭС | ПС Уркарах Новая | 1 | ТП 1-3/400 | 2 | с. Уркарах | ул. Курбанова Сулайбана Курбановича | нет данных в РК | 65 | 122 | 13 | СИП | фасад-кирпич | Н(1)-Б | ПВ | 1 | 42.162095 | 47.630903 | АС
2132 | Дахадаевские РЭС | ПС Уркарах Новая | 1 | ТП 1-3/400 | 2 | с. Уркарах | ул. Мира Труда | д. 8 | 67 | 123 | 6 | СИП | фасад-кирпич | К(1)-Б | ПВ | 1 | 42.161345 | 47.631513 | АС
2133 | Дахадаевские РЭС | ПС Уркарах Новая | 1 | ТП 1-3/400 | 2 | с. Уркарах | ул. Мира Труда | д. 11 | 67 | 124 | 8 | СИП | фасад-кирпич | К(1)-Б | ПВ | 1 | 42.161434 | 47.631582 | АС
2134 | Дахадаевские РЭС | ПС Уркарах Новая | 1 | ТП 1-3/400 | 2 | с. Уркарах | ул. Мира Труда | нет данных в РК | 67 | 126 | 18 | СИП | фасад-кирпич | К(1)-Б | ПВ | 1 | 42.161533 | 47.631541 | АС
2135 | Дахадаевские РЭС | ПС Уркарах Новая | 1 | ТП 1-3/400 | 2 | с. Уркарах | ул. Мира Труда | нет данных в РК | 67 | 127 | 25 | СИП | фасад-кирпич | К(1)-Б | ПВ | 1 | 42.16159 | 47.631551 | АС
2136 | Дахадаевские РЭС | ПС Уркарах Новая | 1 | ТП 1-3/400 | 2 | с. Уркарах | ул. Мира Труда | нет данных в РК | 67 | 128 | 22 | СИП | фасад-кирпич | К(1)-Б | ПВ | 1 | 42.161664 | 47.631619 | АС
2137 | Дахадаевские РЭС | ПС Уркарах Новая | 1 | ТП 1-3/400 | 2 | с. Уркарах | ул. Курбанова Сулайбана Курбановича | д. 12 | 68 | 131 | 20 | СИП | фасад-кирпич | К(1)-Ю | ПВ | 1 | 42.1617433834883 | 47.6321457581508 | АС
2138 | Дахадаевские РЭС | ПС Уркарах Новая | 1 | ТП 1-3/400 | 2 | с. Уркарах | ул. Мира Труда | нет данных в РК | 69 | 129 | 6 | СИП | фасад-кирпич | НД(1)-Б | ПВ | 1 | 42.161122 | 47.631365 | АС
2139 | Дахадаевские РЭС | ПС Уркарах Новая | 1 | ТП 1-3/400 | 2 | с. Уркарах | ул. Мира Труда | д. 14 | 69 | 130 | 24 | СИП | фасад-кирпич | НД(1)-Б | ПВ | 1 | 42.160919 | 47.631262 | АС
2140 | Дахадаевские РЭС | ПС Уркарах Новая | 1 | ТП 1-3/400 | 2 | с. Уркарах | ул. Курбанова Сулайбана Курбановича | д. 25 | 72 | 132 | 12 | СИП | фасад-кирпич | К(1)-Б | ПВ | 1 | 42.162303 | 47.632657 | АС
2141 | Дахадаевские РЭС | ПС Уркарах Новая | 1 | ТП 1-3/400 | 2 | с. Уркарах | ул. Курбанова Сулайбана Курбановича | нет данных в РК | 73 | 133 | 13 | СИП | фасад-кирпич | К(1)-Б | ПВ | 1 | 42.16255 | 47.632523 | АС
2142 | Дахадаевские РЭС | ПС Уркарах Новая | 1 | ТП 1-3/400 | 2 | с. Уркарах | ул. Курбанова Сулайбана Курбановича | нет данных в РК | 74 | 134 | 8 | СИП | фасад-кирпич | К(1)-Б | ПВ | 1 | 42.162688 | 47.632498 | АС
2143 | Дахадаевские РЭС | ПС Уркарах Новая | 1 | ТП 1-3/400 | 2 | с. Уркарах | ул. Курбанова Сулайбана Курбановича | нет данных в РК | 74 | 135 | 11 | СИП | фасад-кирпич | К(1)-Б | ПВ | 1 | 42.162721 | 47.632562 | АС
2144 | Дахадаевские РЭС | ПС Уркарах Новая | 1 | ТП 1-3/400 | 2 | с. Уркарах | ул. Курбанова Сулайбана Курбановича | нет данных в РК | 74 | 136 | 7 | СИП | фасад-кирпич | К(1)-Б | ПВ | 1 | 42.162671 | 47.632482 | АС
2145 | Дахадаевские РЭС | ПС Уркарах Новая | 1 | ТП 1-3/400 | 2 | с. Уркарах | ул. Курбанова Сулайбана Курбановича | нет данных в РК | 74 | 137 | 20 | СИП | фасад-кирпич | К(1)-Б | ПВ | 1 | 42.162873 | 47.632496 | АС
2146 | Дахадаевские РЭС | ПС Уркарах Новая | 1 | ТП 1-3/400 | 2 | с. Уркарах | ул. Курбанова Сулайбана Курбановича | д. 43 | 75 | 138 | 13 | СИП | фасад-кирпич | К(1)-Б | ПВ | 1 | 42.162859 | 47.632279 | АС
2147 | Дахадаевские РЭС | ПС Уркарах Новая | 1 | ТП 1-3/400 | 2 | с. Уркарах | ул. Курбанова Сулайбана Курбановича | нет данных в РК | 76 | 139 | 7 | СИП | фасад-кирпич | К(1)-Б | ПВ | 1 | 42.162879 | 47.632597 | АС
2148 | Дахадаевские РЭС | ПС Уркарах Новая | 1 | ТП 1-3/400 | 2 | с. Уркарах | ул. Курбанова Сулайбана Курбановича | нет данных в РК | 76 | 140 | 4 | СИП | фасад-кирпич | К(1)-Б | ПВ | 1 | 42.162814 | 47.632674 | АС
2149 | Дахадаевские РЭС | ПС Уркарах Новая | 1 | ТП 1-3/400 | 2 | с. Уркарах | ул. Курбанова Сулайбана Курбановича | нет данных в РК | 76 | 141 | 10 | СИП | фасад-кирпич | К(1)-Б | ПВ | 1 | 42.162903 | 47.632767 | АС
2150 | Дахадаевские РЭС | ПС Уркарах Новая | 1 | ТП 1-3/400 | 2 | с. Уркарах | ул. Курбанова Сулайбана Курбановича | нет данных в РК | 76 | 142 | 17 | СИП | фасад-кирпич | К(1)-Б | ПВ | 1 | 42.162921 | 47.632852 | АС
2151 | Дахадаевские РЭС | ПС Уркарах Новая | 1 | ТП 1-3/400 | 2 | с. Уркарах | ул. Курбанова Сулайбана Курбановича | нет данных в РК | 76 | 143 | 22 | СИП | фасад-кирпич | Н(1)-Б | ПВ | 1 | 42.162914 | 47.632927 | АС
2152 | Дахадаевские РЭС | ПС Уркарах Новая | 1 | ТП 1-3/400 | 2 | с. Уркарах | ул. Курбанова Сулайбана Курбановича | нет данных в РК | 76 | 144 | 21 | СИП | фасад-кирпич | Н(1)-Б | ПВ | 1 | 42.162978 | 47.632942 | АС
2153 | Дахадаевские РЭС | ПС Уркарах Новая | 1 | ТП 1-3/400 | 2 | с. Уркарах | ул. Абдуллаева Ацци Тахсурмановича | д. 2 | 79 | 145 | 11 | СИП | фасад-кирпич | К(1)-Б | ПВ | 1 | 42.163372 | 47.633373 | АС
2154 | Дахадаевские РЭС | ПС Уркарах Новая | 1 | ТП 1-3/400 | 2 | с. Уркарах | ул. Абдуллаева Ацци Тахсурмановича | нет данных в РК | 79 | 146 | 14 | СИП | фасад-кирпич | К(1)-Б | ПВ | 1 | 42.163396 | 47.633407 | АС
2155 | Дахадаевские РЭС | ПС Уркарах Новая | 1 | ТП 1-3/400 | 2 | с. Уркарах | ул. Курбанова Сулайбана Курбановича | д. 45 | 80 | 147 | 9 | СИП | фасад-кирпич | НД(1)-Б | ПВ | 1 | 42.162578 | 47.632137 | АС
2156 | Дахадаевские РЭС | ПС Уркарах Новая | 1 | ТП 1-3/400 | 2 | с. Уркарах | ул. Курбанова Сулайбана Курбановича | нет данных в РК | 80 | 148 | 6 | СИП | фасад-кирпич | К(3)-Б | ПВ | 3 | 42.162512 | 47.632181 | АС
2157 | Дахадаевские РЭС | ПС Уркарах Новая | 1 | ТП 1-3/400 | 2 | с. Уркарах | ул. Курбанова Сулайбана Курбановича | д. 47 | 81 | 149 | 7 | СИП | фасад-кирпич | НД(1)-Б | ПВ | 1 | 42.162232 | 47.631893 | АС
2158 | Дахадаевские РЭС | ПС Уркарах Новая | 1 | ТП 1-3/400 | 2 | с. Уркарах | ул. Курбанова Сулайбана Курбановича | нет данных в РК | 81 | 150 | 15 | СИП | фасад-кирпич | Н(1)-Б | ПВ | 1 | 42.162331 | 47.631862 | АС
2159 | Дахадаевские РЭС | ПС Уркарах Новая | 1 | ТП 1-3/400 | 2 | с. Уркарах | ул. Курбанова Сулайбана Курбановича | нет данных в РК | 82 | 151 | 8 | СИП | фасад-кирпич | Н(1)-Б | ПВ | 1 | 42.162406 | 47.631726 | АС
2160 | Дахадаевские РЭС | ПС Уркарах Новая | 1 | ТП 1-3/400 | 2 | с. Уркарах | ул. Курбанова Сулайбана Курбановича | нет данных в РК | 82 | 152 | 9 | СИП | фасад-кирпич | К(3)-Ю | ПВ | 3 | 42.162263 | 47.631653 | АС
2161 | Дахадаевские РЭС | ПС Уркарах Новая | 1 | ТП 1-3/400 | 1 | с. Уркарах | ул. Курбанова Сулайбана Курбановича | нет данных в РК | 18 | 21 | 5 | АС | фасад-кирпич | Н(1)-Б | ПВ | 1 | 42.159308 | 47.63205 | АС
2162 | Дахадаевские РЭС | ПС Уркарах Новая | 1 | ТП 1-3/400 | 2 | с. Уркарах | ул. Курбанова Сулайбана Курбановича | нет данных в РК | 4 | 2 | 20 | АС | фасад-кирпич | К(1)-Б | ПВ | 1 | 42.160897 | 47.632907 | АС
2163 | Дахадаевские РЭС | ПС Уркарах Новая | 1 | ТП 1-3/400 | 2 | с. Уркарах | ул. Курбанова Сулайбана Курбановича | нет данных в РК | 59 | 111 | 8 | АС | фасад-кирпич | Н(3)-Ю | ПВ | 3 | 42.161903 | 47.632899 | АС
2164 | Дахадаевские РЭС | ПС Уркарах Новая | 1 | ТП 1-3/400 | 2 | с. Уркарах | ул. Мира Труда | нет данных в РК | 67 | 125 | 13 | АС | фасад-кирпич | Н(3)-Ю | ПВ | 3 | 42.161533 | 47.631577 | АС
2165 | Дахадаевские РЭС | ПС Уркарах Новая | 1 | ТП 1-3/400 | 1 | с. Уркарах | ул. Курбанова Сулайбана Курбановича | д. 16 | 1 | 3 | 18 | АС | фасад-кирпич | НД(3)-Б | ПВ | 3 | 42.161623 | 47.632347 | АС
2166 | Дахадаевские РЭС | ПС Уркарах Новая | 1 | ТП 1-3/400 | 2 | с. Уркарах | ул. Курбанова Сулайбана Курбановича | д. 24 | 1 | 1 | 25 | АС | фасад-кирпич | НД(1)-Б | ПВ | 1 | 42.161176 | 47.632784 | АС
2167 | Дахадаевские РЭС | ПС Уркарах Новая | 1 | ТП 1-3/400 | 2 | с. Уркарах | ул. Курбанова Сулайбана Курбановича | нет данных в РК | 7 | 6 | 11 | АС | фасад-кирпич | НД(3)-Б | ПВ | 3 | 42.1605562617886 | 47.6329124494454 | АС
2168 | Дахадаевские РЭС | ПС Уркарах Новая | 1 | ТП 1-3/400 | 2 | с. Уркарах | ул. Курбанова Сулайбана Курбановича | нет данных в РК | 18 | 31 | 7 | АС | фасад-кирпич | НД(1)-Б | ПВ | 1 | 42.158554 | 47.635621 | АС
2169 | Дахадаевские РЭС | ПС Уркарах Новая | 1 | ТП 1-3/400 | 2 | с. Уркарах | нет данных в РК | нет данных в РК | 25 | 40 | 8 | АС | фасад-кирпич | НД(1)-Б | ПВ | 1 | 42.160444 | 47.634314 | АС
2170 | Дахадаевские РЭС | ПС Уркарах Новая | 1 | ТП 1-3/400 | 2 | с. Уркарах | ул. Курбанова Сулайбана Курбановича | нет данных в РК | 59 | 109 | 6 | АС | фасад-кирпич | НД(3)-Ю | ПВ | 3 | 42.161813 | 47.63285 | АС
2171 | Дахадаевские РЭС | ПС Уркарах Новая | 1 | ТП 1-3/400 | 2 | с. Уркарах | ул. Курбанова Сулайбана Курбановича | нет данных в РК | 65 | 121 | 9 | АС | фасад-кирпич | НД(1)-Б | ПВ | 1 | 42.162107 | 47.630963 | АС
2172 | Дахадаевские РЭС | ПС Уркарах Новая | 1 | ТП 1-4/100 | 2 | с. Уркарах | ул. Курбанова Сулайбана Курбановича | д. 13 | 1 | 1 | 12 | СИП | фасад-кирпич | НС(3)-Ю | ПВ | 3 | 42.162854 | 47.631021 | АС
2173 | Дахадаевские РЭС | ПС Уркарах Новая | 1 | ТП 1-4/100 | 2 | с. Уркарах | ул. Курбанова Сулайбана Курбановича | нет данных в РК | 1 | 2 | 8 | АС | фасад-кирпич | К(1)-Ю | ПВ | 1 | 42.162953 | 47.630958 | АС
2174 | Дахадаевские РЭС | ПС Уркарах Новая | 1 | ТП 1-4/100 | 2 | с. Уркарах | ул. Курбанова Сулайбана Курбановича | нет данных в РК | 1 | 3 | 7 | АС | фасад-кирпич | К(3)-Ю | ПВ | 3 | 42.162966 | 47.630977 | АС
2175 | Дахадаевские РЭС | ПС Уркарах Новая | 1 | ТП 1-4/100 | 2 | с. Уркарах | ул. Курбанова Сулайбана Курбановича | нет данных в РК | 1 | 4 | 7 | АС | фасад-кирпич | К(1)-Ю | ПВ | 1 | 42.163002 | 47.630994 | АС
2176 | Дахадаевские РЭС | ПС Уркарах Новая | 1 | ТП 1-4/100 | 1 | с. Уркарах | ул. Курбанова Сулайбана Курбановича | д. 15 | 1 | 1 | 5 | АС | фасад-кирпич | НД(1)-Ю | ПВ | 1 | 42.162651 | 47.630996 | АС
2177 | Дахадаевские РЭС | ПС Уркарах Новая | 1 | ТП 1-5/400 | 1 | с. Уркарах | ул. Ахмедхана Абубакара | д. 3 | 1 | 1 | 15 | СИП | фасад-кирпич | К(1)-Б | ПВ | 1 | 42.163182 | 47.629815 | АС
2178 | Дахадаевские РЭС | ПС Уркарах Новая | 1 | ТП 1-5/400 | 1 | с. Уркарах | ул. Ахмедхана Абубакара | нет данных в РК | 1 | 2 | 9 | СИП | фасад-кирпич | К(1)-Б | ПВ | 1 | 42.16313 | 47.629796 | АС
2179 | Дахадаевские РЭС | ПС Уркарах Новая | 1 | ТП 1-5/400 | 1 | с. Уркарах | ул. Ахмедхана Абубакара | д. 7 | 1 | 3 | 17 | СИП | фасад-кирпич | К(1)-Б | ПВ | 1 | 42.163182 | 47.629684 | АС
2180 | Дахадаевские РЭС | ПС Уркарах Новая | 1 | ТП 1-5/400 | 1 | с. Уркарах | ул. Ахмедхана Абубакара | нет данных в РК | 2 | 4 | 20 | СИП | фасад-кирпич | К(3)-Б | ПВ | 3 | 42.163231 | 47.629508 | АС
2181 | Дахадаевские РЭС | ПС Уркарах Новая | 1 | ТП 1-5/400 | 1 | с. Уркарах | ул. Ахмедхана Абубакара | д. 11 | 2 | 5 | 16 | СИП | фасад-кирпич | К(1)-Б | ПВ | 1 | 42.163122 | 47.629155 | АС
2182 | Дахадаевские РЭС | ПС Уркарах Новая | 1 | ТП 1-5/400 | 1 | с. Уркарах | ул. Ахмедхана Абубакара | нет данных в РК | 3 | 6 | 7 | СИП | фасад-кирпич | К(1)-Б | ПВ | 1 | 42.16326 | 47.629166 | АС
2183 | Дахадаевские РЭС | ПС Уркарах Новая | 1 | ТП 1-5/400 | 1 | с. Уркарах | ул. Партизанская | д. 24 | 3 | 7 | 13 | СИП | фасад-кирпич | К(1)-Б | ПВ | 1 | 42.16337 | 47.629058 | АС
2184 | Дахадаевские РЭС | ПС Уркарах Новая | 1 | ТП 1-5/400 | 1 | с. Уркарах | ул. Алиева Абдулгамида Курбановича | д. 1 | 4 | 8 | 10 | СИП | фасад-кирпич | К(1)-Б | ПВ | 1 | 42.163303 | 47.628565 | АС
2185 | Дахадаевские РЭС | ПС Уркарах Новая | 1 | ТП 1-5/400 | 1 | с. Уркарах | ул. Алиева Абдулгамида Курбановича | нет данных в РК | 5 | 9 | 9 | СИП | фасад-кирпич | К(1)-Б | ПВ | 1 | 42.163267 | 47.628333 | АС
2186 | Дахадаевские РЭС | ПС Уркарах Новая | 1 | ТП 1-5/400 | 1 | с. Уркарах | ул. Ахмедхана Абубакара | д. 37 | 6 | 10 | 6 | СИП | фасад-кирпич | К(1)-Б | ПВ | 1 | 42.163213 | 47.628232 | АС
2187 | Дахадаевские РЭС | ПС Уркарах Новая | 1 | ТП 1-5/400 | 1 | с. Уркарах | ул. Ахмедхана Абубакара | нет данных в РК | 6 | 11 | 11 | СИП | фасад-кирпич | К(1)-Б | ПВ | 1 | 42.163185 | 47.628274 | АС
2188 | Дахадаевские РЭС | ПС Уркарах Новая | 1 | ТП 1-5/400 | 1 | с. Уркарах | ул. Ахмедхана Абубакара | нет данных в РК | 7 | 12 | 6 | СИП | фасад-кирпич | К(1)-Б | ПВ | 1 | 42.163301 | 47.627922 | АС
2189 | Дахадаевские РЭС | ПС Уркарах Новая | 1 | ТП 1-5/400 | 1 | с. Уркарах | ул. 8 Марта | д. 77 | 8 | 13 | 10 | СИП | фасад-кирпич | НД(1)-Б | ПВ | 1 | 42.16351 | 47.627678 | АС
2190 | Дахадаевские РЭС | ПС Уркарах Новая | 1 | ТП 1-5/400 | 1 | с. Уркарах | ул. 8 Марта | нет данных в РК | 10 | 14 | 8 | СИП | фасад-кирпич | К(1)-Б | ПВ | 1 | 42.163354 | 47.627298 | АС
2191 | Дахадаевские РЭС | ПС Уркарах Новая | 1 | ТП 1-5/400 | 1 | с. Уркарах | ул. 8 Марта | д. 93 | 11 | 15 | 8 | СИП | фасад-кирпич | К(1)-Б | ПВ | 1 | 42.163436 | 47.626917 | АС
2192 | Дахадаевские РЭС | ПС Уркарах Новая | 1 | ТП 1-5/400 | 1 | с. Уркарах | ул. 8 Марта | д. 89 | 11 | 16 | 7 | СИП | фасад-кирпич | К(1)-Б | ПВ | 1 | 42.163431 | 47.627068 | АС
2193 | Дахадаевские РЭС | ПС Уркарах Новая | 1 | ТП 1-5/400 | 1 | с. Уркарах | ул. 8 Марта | д. 91 | 11 | 17 | 16 | СИП | фасад-кирпич | К(1)-Б | ПВ | 1 | 42.16352 | 47.62665 | АС
2194 | Дахадаевские РЭС | ПС Уркарах Новая | 1 | ТП 1-5/400 | 1 | с. Уркарах | ул. 8 Марта | нет данных в РК | 12 | 18 | 8 | СИП | фасад-кирпич | Н(1)-Б | ПВ | 1 | 42.163422 | 47.626698 | АС
2195 | Дахадаевские РЭС | ПС Уркарах Новая | 1 | ТП 1-5/400 | 1 | с. Уркарах | ул. 8 Марта | нет данных в РК | 12 | 19 | 15 | СИП | фасад-кирпич | К(1)-Б | ПВ | 1 | 42.163342 | 47.626773 | АС
2196 | Дахадаевские РЭС | ПС Уркарах Новая | 1 | ТП 1-5/400 | 1 | с. Уркарах | ул. 8 Марта | д. 77 | 13 | 20 | 8 | СИП | фасад-кирпич | К(1)-Б | ПВ | 1 | 42.16351 | 47.627456 | АС
2197 | Дахадаевские РЭС | ПС Уркарах Новая | 1 | ТП 1-5/400 | 1 | с. Уркарах | ул. 8 Марта | нет данных в РК | 13 | 21 | 8 | СИП | фасад-кирпич | К(1)-Б | ПВ | 1 | 42.16346 | 47.627392 | АС
2198 | Дахадаевские РЭС | ПС Уркарах Новая | 1 | ТП 1-5/400 | 1 | с. Уркарах | ул. 8 Марта | нет данных в РК | 14 | 22 | 8 | СИП | фасад-кирпич | К(1)-Б | ПВ | 1 | 42.163606 | 47.62749 | АС
2199 | Дахадаевские РЭС | ПС Уркарах Новая | 1 | ТП 1-5/400 | 1 | с. Уркарах | ул. 8 Марта | д. 63 | 14 | 23 | 16 | СИП | фасад-кирпич | НД(1)-Б | ПВ | 1 | 42.163726 | 47.627526 | АС
2200 | Дахадаевские РЭС | ПС Уркарах Новая | 1 | ТП 1-5/400 | 1 | с. Уркарах | ул. 8 Марта | нет данных в РК | 15 | 24 | 11 | СИП | фасад-кирпич | К(1)-Б | ПВ | 1 | 42.163863 | 47.627471 | АС
2201 | Дахадаевские РЭС | ПС Уркарах Новая | 1 | ТП 1-5/400 | 1 | с. Уркарах | ул. 8 Марта | д. 63 | 16 | 25 | 15 | СИП | фасад-кирпич | К(1)-Б | ПВ | 1 | 42.163827 | 47.62762 | АС
2202 | Дахадаевские РЭС | ПС Уркарах Новая | 1 | ТП 1-5/400 | 1 | с. Уркарах | ул. 8 Марта | д. 59 | 17 | 26 | 10 | СИП | фасад-кирпич | НД(1)-Б | ПВ | 1 | 42.164145 | 47.627742 | АС
2203 | Дахадаевские РЭС | ПС Уркарах Новая | 1 | ТП 1-5/400 | 1 | с. Уркарах | ул. 8 Марта | д. 55 | 18 | 27 | 7 | СИП | фасад-кирпич | Н(1)-Б | ПВ | 1 | 42.164452 | 47.62785 | АС
2204 | Дахадаевские РЭС | ПС Уркарах Новая | 1 | ТП 1-5/400 | 1 | с. Уркарах | ул. 8 Марта | нет данных в РК | 18 | 28 | 6 | СИП | фасад-кирпич | Н(1)-Б | ПВ | 1 | 42.164483 | 47.62781 | АС
2205 | Дахадаевские РЭС | ПС Уркарах Новая | 1 | ТП 1-5/400 | 1 | с. Уркарах | ул. Ахмедхана Абубакара | д. 25 | 19 | 29 | 6 | СИП | фасад-кирпич | К(1)-Б | ПВ | 1 | 42.162909 | 47.627816 | АС
2206 | Дахадаевские РЭС | ПС Уркарах Новая | 1 | ТП 1-5/400 | 1 | с. Уркарах | ул. Ахмедхана Абубакара | д. 31 | 20 | 30 | 19 | СИП | фасад-кирпич | Н(1)-Б | ПВ | 1 | 42.162944 | 47.628092 | АС
2207 | Дахадаевские РЭС | ПС Уркарах Новая | 1 | ТП 1-5/400 | 1 | с. Уркарах | ул. Алиева Абдулгамида Курбановича | д. 6 | 22 | 31 | 9 | СИП | фасад-кирпич | К(1)-Б | ПВ | 1 | 42.164033 | 47.629142 | АС
2208 | Дахадаевские РЭС | ПС Уркарах Новая | 1 | ТП 1-5/400 | 1 | с. Уркарах | ул. Алиева Абдулгамида Курбановича | нет данных в РК | 22 | 32 | 19 | СИП | фасад-кирпич | К(1)-Б | ПВ | 1 | 42.164107 | 47.629085 | АС
2209 | Дахадаевские РЭС | ПС Уркарах Новая | 1 | ТП 1-5/400 | 1 | с. Уркарах | ул. Алиева Абдулгамида Курбановича | нет данных в РК | 22 | 33 | 18 | СИП | фасад-кирпич | К(1)-Б | ПВ | 1 | 42.164122 | 47.629131 | АС
2210 | Дахадаевские РЭС | ПС Уркарах Новая | 1 | ТП 1-5/400 | 1 | с. Уркарах | ул. Алиева Абдулгамида Курбановича | д. 5 | 22 | 34 | 20 | СИП | фасад-кирпич | К(1)-Б | ПВ | 1 | 42.163757 | 47.628855 | АС
2211 | Дахадаевские РЭС | ПС Уркарах Новая | 1 | ТП 1-5/400 | 1 | с. Уркарах | ул. Алиева Абдулгамида Курбановича | нет данных в РК | 24 | 35 | 18 | СИП | фасад-кирпич | К(1)-Б | ПВ | 1 | 42.164105 | 47.628941 | АС
2212 | Дахадаевские РЭС | ПС Уркарах Новая | 1 | ТП 1-5/400 | 1 | с. Уркарах | ул. 8 Марта | д. 67 | 26 | 36 | 10 | СИП | фасад-кирпич | НД(1)-Б | ПВ | 1 | 42.164205 | 47.628301 | АС
2213 | Дахадаевские РЭС | ПС Уркарах Новая | 1 | ТП 1-5/400 | 1 | с. Уркарах | ул. 8 Марта | нет данных в РК | 27 | 37 | 12 | СИП | фасад-кирпич | К(1)-Б | ПВ | 1 | 42.164121 | 47.628088 | АС
2214 | Дахадаевские РЭС | ПС Уркарах Новая | 1 | ТП 1-5/400 | 1 | с. Уркарах | ул. 8 Марта | д. 61 | 28 | 38 | 12 | СИП | фасад-кирпич | К(1)-Б | ПВ | 1 | 42.163807 | 47.627993 | АС
2215 | Дахадаевские РЭС | ПС Уркарах Новая | 1 | ТП 1-5/400 | 1 | с. Уркарах | ул. 8 Марта | д. 41 | 29 | 39 | 19 | СИП | фасад-кирпич | Н(1)-Б | ПВ | 1 | 42.164425 | 47.628388 | АС
2216 | Дахадаевские РЭС | ПС Уркарах Новая | 1 | ТП 1-5/400 | 1 | с. Уркарах | ул. 8 Марта | нет данных в РК | 29 | 40 | 11 | СИП | фасад-кирпич | К(1)-Б | ПВ | 1 | 42.164352 | 47.628571 | АС
2217 | Дахадаевские РЭС | ПС Уркарах Новая | 1 | ТП 1-5/400 | 1 | с. Уркарах | ул. Партизанская | д. 22 | 30 | 41 | 7 | СИП | фасад-кирпич | К(1)-Б | ПВ | 1 | 42.16373 | 47.629346 | АС
2218 | Дахадаевские РЭС | ПС Уркарах Новая | 1 | ТП 1-5/400 | 1 | с. Уркарах | ул. Партизанская | д. 20 | 30 | 42 | 9 | СИП | фасад-кирпич | К(1)-Б | ПВ | 1 | 42.163841 | 47.629441 | АС
2219 | Дахадаевские РЭС | ПС Уркарах Новая | 1 | ТП 1-5/400 | 1 | с. Уркарах | ул. Партизанская | д. 16 | 31 | 43 | 10 | СИП | фасад-кирпич | К(1)-Б | ПВ | 1 | 42.16366 | 47.629692 | АС
2220 | Дахадаевские РЭС | ПС Уркарах Новая | 1 | ТП 1-5/400 | 1 | с. Уркарах | ул. Партизанская | нет данных в РК | 32 | 44 | 11 | СИП | фасад-кирпич | К(1)-Б | ПВ | 1 | 42.163844 | 47.629692 | АС
2221 | Дахадаевские РЭС | ПС Уркарах Новая | 1 | ТП 1-5/400 | 1 | с. Уркарах | ул. Партизанская | д. 12 | 33 | 45 | 16 | СИП | фасад-кирпич | К(1)-Б | ПВ | 1 | 42.164146 | 47.630218 | АС
2222 | Дахадаевские РЭС | ПС Уркарах Новая | 1 | ТП 1-5/400 | 1 | с. Уркарах | ул. Партизанская | нет данных в РК | 33 | 46 | 19 | СИП | фасад-кирпич | Н(1)-Б | ПВ | 1 | 42.164146 | 47.630165 | АС
2223 | Дахадаевские РЭС | ПС Уркарах Новая | 1 | ТП 1-5/400 | 1 | с. Уркарах | ул. Партизанская | нет данных в РК | 33 | 47 | 16 | СИП | фасад-кирпич | К(1)-Б | ПВ | 1 | 42.163972 | 47.630112 | АС
2224 | Дахадаевские РЭС | ПС Уркарах Новая | 1 | ТП 1-5/400 | 1 | с. Уркарах | ул. Партизанская | нет данных в РК | 33 | 48 | 17 | СИП | фасад-кирпич | К(1)-Б | ПВ | 1 | 42.164007 | 47.63006 | АС
2225 | Дахадаевские РЭС | ПС Уркарах Новая | 1 | ТП 1-5/400 | 1 | с. Уркарах | ул. Партизанская | д. 10 | 33 | 49 | 15 | СИП | фасад-кирпич | К(1)-Б | ПВ | 1 | 42.163846 | 47.630185 | АС
2226 | Дахадаевские РЭС | ПС Уркарах Новая | 1 | ТП 1-5/400 | 2 | с. Уркарах | ул. Ахмедхана Абубакара | д. 9 | 1 | 1 | 8 | СИП | фасад-кирпич | К(1)-Б | ПВ | 1 | 42.163032 | 47.629615 | АС
2227 | Дахадаевские РЭС | ПС Уркарах Новая | 1 | ТП 1-5/400 | 2 | с. Уркарах | ул. Ахмедхана Абубакара | д. 1 | 1 | 2 | 15 | СИП | фасад-кирпич | К(1)-Б | ПВ | 1 | 42.162912 | 47.629846 | АС
2228 | Дахадаевские РЭС | ПС Уркарах Новая | 1 | ТП 1-5/400 | 2 | с. Уркарах | ул. Ахмедхана Абубакара | нет данных в РК | 3 | 3 | 12 | СИП | фасад-кирпич | К(1)-Б | ПВ | 1 | 42.162967 | 47.629201 | АС
2229 | Дахадаевские РЭС | ПС Уркарах Новая | 1 | ТП 1-5/400 | 2 | с. Уркарах | ул. Ахмедхана Абубакара | д. 4 | 4 | 4 | 11 | СИП | фасад-кирпич | К(1)-Б | ПВ | 1 | 42.162643 | 47.629177 | АС
2230 | Дахадаевские РЭС | ПС Уркарах Новая | 1 | ТП 1-5/400 | 2 | с. Уркарах | ул. Ахмедхана Абубакара | д. 19 | 5 | 5 | 9 | СИП | фасад-кирпич | К(1)-Б | ПВ | 1 | 42.162561 | 47.628957 | АС
2231 | Дахадаевские РЭС | ПС Уркарах Новая | 1 | ТП 1-5/400 | 2 | с. Уркарах | ул. Ахмедхана Абубакара | д. 6 | 5 | 6 | 7 | СИП | фасад-кирпич | К(1)-Б | ПВ | 1 | 42.162547 | 47.628938 | АС
2232 | Дахадаевские РЭС | ПС Уркарах Новая | 1 | ТП 1-5/400 | 2 | с. Уркарах | ул. Ахмедхана Абубакара | нет данных в РК | 5 | 7 | 9 | СИП | фасад-кирпич | К(1)-Б | ПВ | 1 | 42.162409 | 47.62893 | АС
2233 | Дахадаевские РЭС | ПС Уркарах Новая | 1 | ТП 1-5/400 | 2 | с. Уркарах | ул. Ахмедхана Абубакара | д. 21 | 7 | 8 | 9 | СИП | фасад-кирпич | К(1)-Б | ПВ | 1 | 42.162602 | 47.628151 | АС
2234 | Дахадаевские РЭС | ПС Уркарах Новая | 1 | ТП 1-5/400 | 2 | с. Уркарах | ул. Ахмедхана Абубакара | нет данных в РК | 8 | 10 | 14 | СИП | фасад-кирпич | К(1)-Б | ПВ | 1 | 42.16274 | 47.627784 | АС
2235 | Дахадаевские РЭС | ПС Уркарах Новая | 1 | ТП 1-5/400 | 2 | с. Уркарах | ул. Ахмедхана Абубакара | д. 27 | 10 | 13 | 12 | СИП | фасад-кирпич | К(1)-Б | ПВ | 1 | 42.162854 | 47.627517 | АС
2236 | Дахадаевские РЭС | ПС Уркарах Новая | 1 | ТП 1-5/400 | 2 | с. Уркарах | ул. Ахмедхана Абубакара | д. 41 | 11 | 14 | 20 | СИП | фасад-кирпич | К(1)-Б | ПВ | 1 | 42.163033 | 47.627267 | АС
2237 | Дахадаевские РЭС | ПС Уркарах Новая | 1 | ТП 1-5/400 | 2 | с. Уркарах | ул. Ахмедхана Абубакара | нет данных в РК | 11 | 15 | 19 | СИП | фасад-кирпич | К(1)-Б | ПВ | 1 | 42.163022 | 47.627283 | АС
2238 | Дахадаевские РЭС | ПС Уркарах Новая | 1 | ТП 1-5/400 | 2 | с. Уркарах | ул. Ахмедхана Абубакара | д. 8 | 11 | 16 | 10 | СИП | фасад-кирпич | К(1)-Б | ПВ | 1 | 42.162784 | 47.627173 | АС
2239 | Дахадаевские РЭС | ПС Уркарах Новая | 1 | ТП 1-5/400 | 2 | с. Уркарах | ул. Ахмедхана Абубакара | нет данных в РК | 11 | 17 | 8 | СИП | фасад-кирпич | К(1)-Б | ПВ | 1 | 42.162791 | 47.627203 | АС
2240 | Дахадаевские РЭС | ПС Уркарах Новая | 1 | ТП 1-5/400 | 2 | с. Уркарах | ул. Ахмедхана Абубакара | нет данных в РК | 12 | 18 | 9 | СИП | фасад-кирпич | К(1)-Б | ПВ | 1 | 42.163096 | 47.627237 | АС
2241 | Дахадаевские РЭС | ПС Уркарах Новая | 1 | ТП 1-5/400 | 2 | с. Уркарах | ул. Ахмедхана Абубакара | д. 45 | 12 | 19 | 18 | СИП | фасад-кирпич | НД(1)-Б | ПВ | 1 | 42.163211 | 47.627079 | АС
2242 | Дахадаевские РЭС | ПС Уркарах Новая | 1 | ТП 1-5/400 | 2 | с. Уркарах | ул. 8 Марта | д. 97 | 14 | 22 | 11 | СИП | фасад-кирпич | К(1)-Б | ПВ | 1 | 42.162891 | 47.626567 | АС
2243 | Дахадаевские РЭС | ПС Уркарах Новая | 1 | ТП 1-5/400 | 2 | с. Уркарах | ул. Ахмедхана Абубакара | д. 49 | 14 | 23 | 8 | СИП | фасад-кирпич | К(1)-Б | ПВ | 1 | 42.163049 | 47.626631 | АС
2244 | Дахадаевские РЭС | ПС Уркарах Новая | 1 | ТП 1-5/400 | 2 | с. Уркарах | ул. Магомеда Аттабекова | д. 50 | 15 | 25 | 16 | СИП | фасад-кирпич | К(1)-Б | ПВ | 1 | 42.162468 | 47.627143 | АС
2245 | Дахадаевские РЭС | ПС Уркарах Новая | 1 | ТП 1-5/400 | 2 | с. Уркарах | ул. Магомеда Аттабекова | д. 39 | 15 | 26 | 12 | СИП | фасад-кирпич | К(1)-Б | ПВ | 1 | 42.16262 | 47.627249 | АС
2246 | Дахадаевские РЭС | ПС Уркарах Новая | 1 | ТП 1-5/400 | 2 | с. Уркарах | ул. Магомеда Аттабекова | д. 41 | 16 | 27 | 12 | СИП | фасад-кирпич | К(1)-Б | ПВ | 1 | 42.162348 | 47.626911 | АС
2247 | Дахадаевские РЭС | ПС Уркарах Новая | 1 | ТП 1-5/400 | 3 | с. Уркарах | ул. Курбанова Гаджи Курбановича | д. 2 | 2 | 1 | 9 | СИП | фасад-кирпич | К(1)-Ю | ПВ | 1 | 42.162714 | 47.630048 | АС
2248 | Дахадаевские РЭС | ПС Уркарах Новая | 1 | ТП 1-5/400 | 3 | с. Уркарах | ул. Магомеда Аттабекова | д. 2 | 2 | 2 | 10 | СИП | фасад-кирпич | Н(1)-Б | ПВ | 1 | 42.162729 | 47.629908 | АС
2249 | Дахадаевские РЭС | ПС Уркарах Новая | 1 | ТП 1-5/400 | 3 | с. Уркарах | ул. Магомеда Аттабекова | д. 5 | 3 | 4 | 8 | СИП | фасад-кирпич | К(1)-Б | ПВ | 1 | 42.162487 | 47.62976 | АС
2250 | Дахадаевские РЭС | ПС Уркарах Новая | 1 | ТП 1-5/400 | 3 | с. Уркарах | ул. Магомеда Аттабекова | д. 7 | 3 | 6 | 23 | СИП | фасад-кирпич | К(1)-Б | ПВ | 1 | 42.162584 | 47.629593 | АС
2251 | Дахадаевские РЭС | ПС Уркарах Новая | 1 | ТП 1-5/400 | 3 | с. Уркарах | ул. Магомеда Аттабекова | нет данных в РК | 3 | 7 | 21 | СИП | фасад-кирпич | К(1)-Б | ПВ | 1 | 42.162542 | 47.629587 | АС
2252 | Дахадаевские РЭС | ПС Уркарах Новая | 1 | ТП 1-5/400 | 3 | с. Уркарах | ул. Магомеда Аттабекова | д. 6 | 6 | 9 | 21 | СИП | фасад-кирпич | К(1)-Б | ПВ | 1 | 42.161728 | 47.629362 | АС
2253 | Дахадаевские РЭС | ПС Уркарах Новая | 1 | ТП 1-5/400 | 3 | с. Уркарах | ул. Магомеда Аттабекова | нет данных в РК | 6 | 10 | 17 | СИП | фасад-кирпич | К(1)-Б | ПВ | 1 | 42.161727 | 47.629304 | АС
2254 | Дахадаевские РЭС | ПС Уркарах Новая | 1 | ТП 1-5/400 | 3 | с. Уркарах | ул. Магомеда Аттабекова | д. 8 | 6 | 11 | 13 | СИП | фасад-кирпич | К(1)-Б | ПВ | 1 | 42.161791 | 47.629034 | АС
2255 | Дахадаевские РЭС | ПС Уркарах Новая | 1 | ТП 1-5/400 | 3 | с. Уркарах | ул. Магомеда Аттабекова | д. 18 | 10 | 12 | 17 | СИП | фасад-кирпич | К(1)-Б | ПВ | 1 | 42.16162 | 47.628283 | АС
2256 | Дахадаевские РЭС | ПС Уркарах Новая | 1 | ТП 1-5/400 | 3 | с. Уркарах | ул. Магомеда Аттабекова | д. 20 | 11 | 13 | 9 | СИП | фасад-кирпич | К(1)-Б | ПВ | 1 | 42.161726 | 47.628032 | АС
2257 | Дахадаевские РЭС | ПС Уркарах Новая | 1 | ТП 1-5/400 | 3 | с. Уркарах | ул. Магомеда Аттабекова | д. 44 | 12 | 14 | 11 | СИП | фасад-кирпич | К(1)-Б | ПВ | 1 | 42.161871 | 47.627737 | АС
2258 | Дахадаевские РЭС | ПС Уркарах Новая | 1 | ТП 1-5/400 | 3 | с. Уркарах | ул. Магомеда Аттабекова | д. 24 | 12 | 15 | 14 | СИП | фасад-кирпич | К(1)-Б | ПВ | 1 | 42.161698 | 47.627611 | АС
2259 | Дахадаевские РЭС | ПС Уркарах Новая | 1 | ТП 1-5/400 | 3 | с. Уркарах | ул. Магомеда Аттабекова | д. 40 | 13 | 18 | 20 | СИП | фасад-кирпич | К(1)-Б | ПВ | 1 | 42.161941 | 47.627422 | АС
2260 | Дахадаевские РЭС | ПС Уркарах Новая | 1 | ТП 1-5/400 | 3 | с. Уркарах | ул. Магомеда Аттабекова | д. 36 | 13 | 19 | 13 | СИП | фасад-кирпич | К(1)-Б | ПВ | 1 | 42.161885 | 47.62729 | АС
2261 | Дахадаевские РЭС | ПС Уркарах Новая | 1 | ТП 1-5/400 | 3 | с. Уркарах | ул. Магомеда Аттабекова | д. 42 | 13 | 20 | 11 | СИП | фасад-кирпич | К(1)-Б | ПВ | 1 | 42.161785 | 47.627454 | АС
2262 | Дахадаевские РЭС | ПС Уркарах Новая | 1 | ТП 1-5/400 | 3 | с. Уркарах | ул. Магомеда Аттабекова | нет данных в РК | 13 | 21 | 15 | СИП | фасад-кирпич | К(1)-Б | ПВ | 1 | 42.161867 | 47.62719 | АС
2263 | Дахадаевские РЭС | ПС Уркарах Новая | 1 | ТП 1-5/400 | 3 | с. Уркарах | ул. Магомеда Аттабекова | д. 31 | 13 | 22 | 23 | СИП | фасад-кирпич | К(1)-Б | ПВ | 1 | 42.161784 | 47.627043 | АС
2264 | Дахадаевские РЭС | ПС Уркарах Новая | 1 | ТП 1-5/400 | 3 | с. Уркарах | ул. Магомеда Аттабекова | нет данных в РК | 13 | 23 | 17 | СИП | фасад-кирпич | К(1)-Б | ПВ | 1 | 42.161776 | 47.627005 | АС
2265 | Дахадаевские РЭС | ПС Уркарах Новая | 1 | ТП 1-5/400 | 3 | с. Уркарах | ул. Магомеда Аттабекова | нет данных в РК | 13 | 24 | 18 | СИП | фасад-кирпич | К(1)-Б | ПВ | 1 | 42.161776 | 47.626969 | АС
2266 | Дахадаевские РЭС | ПС Уркарах Новая | 1 | ТП 1-5/400 | 3 | с. Уркарах | ул. Магомеда Аттабекова | д. 28 | 13 | 25 | 13 | СИП | фасад-кирпич | К(1)-Б | ПВ | 1 | 42.161768 | 47.627166 | АС
2267 | Дахадаевские РЭС | ПС Уркарах Новая | 1 | ТП 1-5/400 | 3 | с. Уркарах | ул. Магомеда Аттабекова | нет данных в РК | 13 | 26 | 21 | СИП | фасад-кирпич | К(1)-Б | ПВ | 1 | 42.161953 | 47.627245 | АС
2268 | Дахадаевские РЭС | ПС Уркарах Новая | 1 | ТП 1-5/400 | 3 | с. Уркарах | ул. Магомеда Аттабекова | нет данных в РК | 13 | 27 | 18 | СИП | фасад-кирпич | К(1)-Б | ПВ | 1 | 42.161752 | 47.627107 | АС
2269 | Дахадаевские РЭС | ПС Уркарах Новая | 1 | ТП 1-5/400 | 3 | с. Уркарах | ул. Магомеда Аттабекова | д. 22 | 14 | 16 | 6 | СИП | фасад-кирпич | К(1)-Б | ПВ | 1 | 42.161543 | 47.627729 | АС
2270 | Дахадаевские РЭС | ПС Уркарах Новая | 1 | ТП 1-5/400 | 3 | с. Уркарах | ул. Магомеда Аттабекова | нет данных в РК | 14 | 17 | 9 | СИП | фасад-кирпич | К(1)-Б | ПВ | 1 | 42.161616 | 47.62788 | АС
2271 | Дахадаевские РЭС | ПС Уркарах Новая | 1 | ТП 1-5/400 | 3 | с. Уркарах | ул. 8 Марта | д. 117 | 15 | 28 | 15 | СИП | фасад-кирпич | К(1)-Б | ПВ | 1 | 42.161349 | 47.627632 | АС
2272 | Дахадаевские РЭС | ПС Уркарах Новая | 1 | ТП 1-5/400 | 3 | с. Уркарах | ул. 8 Марта | нет данных в РК | 17 | 29 | 10 | СИП | фасад-кирпич | Н(1)-Б | ПВ | 1 | 42.160971 | 47.628022 | АС
2273 | Дахадаевские РЭС | ПС Уркарах Новая | 1 | ТП 1-5/400 | 3 | с. Уркарах | ул. 8 Марта | д. 119 | 18 | 30 | 10 | СИП | фасад-кирпич | Н(1)-Б | ПВ | 1 | 42.161333 | 47.627987 | АС
2274 | Дахадаевские РЭС | ПС Уркарах Новая | 1 | ТП 1-5/400 | 3 | с. Уркарах | ул. 8 Марта | нет данных в РК | 18 | 31 | 17 | СИП | фасад-кирпич | К(1)-Б | ПВ | 1 | 42.161389 | 47.628057 | АС
2275 | Дахадаевские РЭС | ПС Уркарах Новая | 1 | ТП 1-5/400 | 3 | с. Уркарах | ул. 8 Марта | д. 20 | 19 | 32 | 3 | СИП | фасад-кирпич | К(1)-Б | ПВ | 1 | 42.161038 | 47.62772 | АС
2276 | Дахадаевские РЭС | ПС Уркарах Новая | 1 | ТП 1-5/400 | 3 | с. Уркарах | ул. 8 Марта | нет данных в РК | 20 | 33 | 7 | СИП | фасад-кирпич | К(1)-Б | ПВ | 1 | 42.161273 | 47.627367 | АС
2277 | Дахадаевские РЭС | ПС Уркарах Новая | 1 | ТП 1-5/400 | 3 | с. Уркарах | ул. 8 Марта | д. 18 | 20 | 34 | 15 | СИП | фасад-кирпич | К(1)-Б | ПВ | 1 | 42.161109 | 47.627258 | АС
2278 | Дахадаевские РЭС | ПС Уркарах Новая | 1 | ТП 1-5/400 | 3 | с. Уркарах | ул. Магомеда Аттабекова | д. 21 | 21 | 35 | 11 | СИП | фасад-кирпич | К(1)-Б | ПВ | 1 | 42.161953 | 47.628227 | АС
2279 | Дахадаевские РЭС | ПС Уркарах Новая | 1 | ТП 1-5/400 | 3 | с. Уркарах | ул. Ахмедхана Абубакара | нет данных в РК | 22 | 36 | 13 | СИП | фасад-кирпич | К(1)-Б | ПВ | 1 | 42.162151 | 47.628005 | АС
2280 | Дахадаевские РЭС | ПС Уркарах Новая | 1 | ТП 1-5/400 | 3 | с. Уркарах | ул. Ахмедхана Абубакара | нет данных в РК | 22 | 37 | 8 | СИП | фасад-кирпич | К(1)-Б | ПВ | 1 | 42.162108 | 47.627958 | АС
2281 | Дахадаевские РЭС | ПС Уркарах Новая | 1 | ТП 1-5/400 | 3 | с. Уркарах | ул. Магомеда Аттабекова | д. 33 | 23 | 39 | 13 | СИП | фасад-кирпич | К(1)-Б | ПВ | 1 | 42.162242 | 47.627683 | АС
2282 | Дахадаевские РЭС | ПС Уркарах Новая | 1 | ТП 1-5/400 | 3 | с. Уркарах | ул. Магомеда Аттабекова | нет данных в РК | 23 | 40 | 18 | СИП | фасад-кирпич | К(1)-Б | ПВ | 1 | 42.162297 | 47.627535 | АС
2283 | Дахадаевские РЭС | ПС Уркарах Новая | 1 | ТП 1-5/400 | 3 | с. Уркарах | ул. Ахмедхана Абубакара | нет данных в РК | 23 | 41 | 17 | СИП | фасад-кирпич | Н(1)-Б | ПВ | 1 | 42.162366 | 47.627692 | АС
2284 | Дахадаевские РЭС | ПС Уркарах Новая | 1 | ТП 1-5/400 | 3 | с. Уркарах | ул. Магомеда Аттабекова | д. 35 | 23 | 42 | 13 | СИП | фасад-кирпич | К(1)-Б | ПВ | 1 | 42.1622 | 47.627465 | АС
2285 | Дахадаевские РЭС | ПС Уркарах Новая | 1 | ТП 1-5/400 | 3 | с. Уркарах | ул. Магомеда Аттабекова | д. 46 | 23 | 43 | 20 | СИП | фасад-кирпич | К(1)-Б | ПВ | 1 | 42.162123 | 47.627358 | АС
2286 | Дахадаевские РЭС | ПС Уркарах Новая | 1 | ТП 1-5/400 | 3 | с. Уркарах | ул. Магомеда Аттабекова | д. 34 | 24 | 44 | 26 | СИП | фасад-кирпич | К(1)-Б | ПВ | 1 | 42.162054 | 47.62713 | АС
2287 | Дахадаевские РЭС | ПС Уркарах Новая | 1 | ТП 1-5/400 | 3 | с. Уркарах | ул. Магомеда Аттабекова | д. 34 | 24 | 45 | 20 | СИП | фасад-кирпич | К(1)-Б | ПВ | 1 | 42.162034 | 47.627088 | АС
2288 | Дахадаевские РЭС | ПС Уркарах Новая | 1 | ТП 1-5/400 | 3 | с. Уркарах | ул. Магомеда Аттабекова | нет данных в РК | 24 | 46 | 7 | СИП | фасад-кирпич | К(1)-Б | ПВ | 1 | 42.16223 | 47.627325 | АС
2289 | Дахадаевские РЭС | ПС Уркарах Новая | 1 | ТП 1-5/400 | 3 | с. Уркарах | ул. Магомеда Аттабекова | д. 35 | 24 | 47 | 15 | СИП | фасад-кирпич | К(1)-Б | ПВ | 1 | 42.16236 | 47.627412 | АС
2290 | Дахадаевские РЭС | ПС Уркарах Новая | 1 | ТП 1-5/400 | 3 | с. Уркарах | ул. Магомеда Аттабекова | д. 37 | 24 | 48 | 21 | СИП | фасад-кирпич | К(1)-Б | ПВ | 1 | 42.162431 | 47.627258 | АС
2291 | Дахадаевские РЭС | ПС Уркарах Новая | 1 | ТП 1-5/400 | 3 | с. Уркарах | ул. Магомеда Аттабекова | д. 48 | 24 | 49 | 18 | СИП | фасад-кирпич | К(1)-Б | ПВ | 1 | 42.16218 | 47.627002 | АС
2292 | Дахадаевские РЭС | ПС Уркарах Новая | 1 | ТП 1-5/400 | 3 | с. Уркарах | ул. 8 Марта | д. 111 | 25 | 52 | 25 | СИП | фасад-кирпич | К(1)-Б | ПВ | 1 | 42.162218 | 47.626597 | АС
2293 | Дахадаевские РЭС | ПС Уркарах Новая | 1 | ТП 1-5/400 | 3 | с. Уркарах | ул. 8 Марта | д. 105 | 26 | 53 | 8 | СИП | фасад-кирпич | К(1)-Б | ПВ | 1 | 42.162388 | 47.626637 | АС
2294 | Дахадаевские РЭС | ПС Уркарах Новая | 1 | ТП 1-5/400 | 3 | с. Уркарах | ул. 8 Марта | д. 103 | 26 | 54 | 7 | СИП | фасад-кирпич | К(1)-Б | ПВ | 1 | 42.162468 | 47.626554 | АС
2295 | Дахадаевские РЭС | ПС Уркарах Новая | 1 | ТП 1-5/400 | 3 | с. Уркарах | ул. 8 Марта | д. 107 | 26 | 56 | 16 | СИП | фасад-кирпич | К(1)-Б | ПВ | 1 | 42.162402 | 47.62638 | АС
2296 | Дахадаевские РЭС | ПС Уркарах Новая | 1 | ТП 1-5/400 | 3 | с. Уркарах | ул. 8 Марта | д. 101 | 26 | 57 | 13 | СИП | фасад-кирпич | К(1)-Б | ПВ | 1 | 42.16241 | 47.626725 | АС
2297 | Дахадаевские РЭС | ПС Уркарах Новая | 1 | ТП 1-5/400 | 3 | с. Уркарах | ул. 8 Марта | д. 99 | 27 | 58 | 6 | СИП | фасад-кирпич | К(1)-Б | ПВ | 1 | 42.162595 | 47.626661 | АС
2298 | Дахадаевские РЭС | ПС Уркарах Новая | 1 | ТП 1-5/400 | 3 | с. Уркарах | ул. 8 Марта | нет данных в РК | 27 | 59 | 19 | СИП | фасад-кирпич | К(1)-Б | ПВ | 1 | 42.162713 | 47.626587 | АС
2299 | Дахадаевские РЭС | ПС Уркарах Новая | 1 | ТП 1-5/400 | 3 | с. Уркарах | ул. 8 Марта | д. 10 | 28 | 60 | 10 | СИП | фасад-кирпич | Н(1)-Б | ПВ | 1 | 42.162288 | 47.626236 | АС
2300 | Дахадаевские РЭС | ПС Уркарах Новая | 1 | ТП 1-5/400 | 3 | с. Уркарах | ул. 8 Марта | д. 12 | 29 | 61 | 11 | СИП | фасад-кирпич | К(1)-Б | ПВ | 1 | 42.162007 | 47.626257 | АС
2301 | Дахадаевские РЭС | ПС Уркарах Новая | 1 | ТП 1-5/400 | 3 | с. Уркарах | ул. 8 Марта | д. 115 | 30 | 62 | 7 | СИП | фасад-кирпич | К(1)-Б | ПВ | 1 | 42.1619 | 47.626509 | АС
2302 | Дахадаевские РЭС | ПС Уркарах Новая | 1 | ТП 1-5/400 | 3 | с. Уркарах | ул. 8 Марта | нет данных в РК | 30 | 63 | 8 | СИП | фасад-кирпич | К(1)-Б | ПВ | 1 | 42.161886 | 47.626496 | АС
2303 | Дахадаевские РЭС | ПС Уркарах Новая | 1 | ТП 1-5/400 | 3 | с. Уркарах | ул. 8 Марта | нет данных в РК | 30 | 64 | 10 | СИП | фасад-кирпич | К(1)-Б | ПВ | 1 | 42.161871 | 47.626478 | АС
2304 | Дахадаевские РЭС | ПС Уркарах Новая | 1 | ТП 1-5/400 | 3 | с. Уркарах | ул. 8 Марта | д. 113 | 30 | 65 | 8 | СИП | фасад-кирпич | К(1)-Б | ПВ | 1 | 42.162009 | 47.626565 | АС
2305 | Дахадаевские РЭС | ПС Уркарах Новая | 1 | ТП 1-5/400 | 3 | с. Уркарах | ул. 8 Марта | д. 109 | 30 | 66 | 8 | СИП | фасад-кирпич | К(1)-Б | ПВ | 1 | 42.161986 | 47.626491 | АС
2306 | Дахадаевские РЭС | ПС Уркарах Новая | 1 | ТП 1-5/400 | 3 | с. Уркарах | ул. Магомеда Аттабекова | д. 10 | 32 | 67 | 7 | СИП | фасад-кирпич | Н(1)-Б | ПВ | 1 | 42.161502 | 47.628747 | АС
2307 | Дахадаевские РЭС | ПС Уркарах Новая | 1 | ТП 1-5/400 | 3 | с. Уркарах | ул. Магомеда Аттабекова | д. 10 | 33 | 69 | 8 | СИП | фасад-кирпич | К(1)-Б | ПВ | 1 | 42.161411 | 47.629157 | АС
2308 | Дахадаевские РЭС | ПС Уркарах Новая | 1 | ТП 1-5/400 | 3 | с. Уркарах | ул. Курбанова Гаджи Курбановича | д. 34 | 33 | 71 | 11 | СИП | фасад-кирпич | К(1)-Б | ПВ | 1 | 42.161272 | 47.629063 | АС
2309 | Дахадаевские РЭС | ПС Уркарах Новая | 1 | ТП 1-5/400 | 3 | с. Уркарах | ул. Курбанова Гаджи Курбановича | д. 16 | 34 | 72 | 4 | СИП | фасад-кирпич | К(1)-Б | ПВ | 1 | 42.161235 | 47.629365 | АС
2310 | Дахадаевские РЭС | ПС Уркарах Новая | 1 | ТП 1-5/400 | 3 | с. Уркарах | ул. Курбанова Гаджи Курбановича | д. 26 | 34 | 73 | 8 | СИП | фасад-кирпич | К(1)-Б | ПВ | 1 | 42.16132 | 47.629377 | АС
2311 | Дахадаевские РЭС | ПС Уркарах Новая | 1 | ТП 1-5/400 | 3 | с. Уркарах | ул. Магомеда Аттабекова | д. 4 | 35 | 75 | 8 | СИП | фасад-кирпич | К(1)-Б | ПВ | 1 | 42.161349 | 47.62868 | АС
2312 | Дахадаевские РЭС | ПС Уркарах Новая | 1 | ТП 1-5/400 | 3 | с. Уркарах | ул. Курбанова Гаджи Курбановича | д. 40 | 36 | 76 | 18 | СИП | фасад-кирпич | Н(1)-Б | ПВ | 1 | 42.161178 | 47.62878 | АС
2313 | Дахадаевские РЭС | ПС Уркарах Новая | 1 | ТП 1-5/400 | 3 | с. Уркарах | нет данных в РК | нет данных в РК | 36 | 77 | 14 | СИП | фасад-кирпич | К(1)-Б | ПВ | 1 | 42.161252 | 47.62845 | АС
2314 | Дахадаевские РЭС | ПС Уркарах Новая | 1 | ТП 1-5/400 | 3 | с. Уркарах | ул. Магомеда Аттабекова | д. 15 | 37 | 78 | 11 | СИП | фасад-кирпич | Н(1)-Б | ПВ | 1 | 42.162023 | 47.629269 | АС
2315 | Дахадаевские РЭС | ПС Уркарах Новая | 1 | ТП 1-5/400 | 3 | с. Уркарах | ул. Магомеда Аттабекова | нет данных в РК | 37 | 79 | 23 | СИП | фасад-кирпич | Н(1)-Б | ПВ | 1 | 42.162188 | 47.629302 | АС
2316 | Дахадаевские РЭС | ПС Уркарах Новая | 1 | ТП 1-5/400 | 3 | с. Уркарах | ул. Магомеда Аттабекова | нет данных в РК | 38 | 80 | 7 | СИП | фасад-кирпич | К(1)-Б | ПВ | 1 | 42.161827 | 47.629022 | АС
2317 | Дахадаевские РЭС | ПС Уркарах Новая | 1 | ТП 1-5/400 | 4 | с. Уркарах | ул. Ахмедхана Абубакара | нет данных в РК | 3 | 1 | 14 | СИП | фасад-кирпич | К(1)-Б | ПВ | 1 | 42.163168 | 47.629922 | АС
2318 | Дахадаевские РЭС | ПС Уркарах Новая | 1 | ТП 1-5/400 | 4 | с. Уркарах | ул. Ахмедхана Абубакара | нет данных в РК | 3 | 2 | 20 | СИП | фасад-кирпич | Н(1)-Б | ПВ | 1 | 42.163218 | 47.629957 | АС
2319 | Дахадаевские РЭС | ПС Уркарах Новая | 1 | ТП 1-5/400 | 4 | с. Уркарах | ул. Партизанская | нет данных в РК | 4 | 3 | 6 | СИП | фасад-кирпич | К(1)-Б | ПВ | 1 | 42.163123 | 47.63016 | АС
2320 | Дахадаевские РЭС | ПС Уркарах Новая | 1 | ТП 1-5/400 | 4 | с. Уркарах | ул. Ахмедхана Абубакара | нет данных в РК | 4 | 4 | 7 | СИП | фасад-кирпич | К(1)-Б | ПВ | 1 | 42.163126 | 47.630108 | АС
2321 | Дахадаевские РЭС | ПС Уркарах Новая | 1 | ТП 1-5/400 | 4 | с. Уркарах | ул. Партизанская | нет данных в РК | 4 | 5 | 21 | СИП | фасад-кирпич | К(1)-Ю | ПВ | 1 | 42.163304 | 47.630408 | АС
2322 | Дахадаевские РЭС | ПС Уркарах Новая | 1 | ТП 1-5/400 | 4 | с. Уркарах | ул. Партизанская | нет данных в РК | 4 | 7 | 20 | СИП | фасад-кирпич | К(1)-Б | ПВ | 1 | 42.163474 | 47.630483 | АС
2323 | Дахадаевские РЭС | ПС Уркарах Новая | 1 | ТП 1-5/400 | 4 | с. Уркарах | ул. Партизанская | д. 8 | 4 | 8 | 17 | СИП | фасад-кирпич | К(1)-Б | ПВ | 1 | 42.16361 | 47.630438 | АС
2324 | Дахадаевские РЭС | ПС Уркарах Новая | 1 | ТП 1-5/400 | 4 | с. Уркарах | ул. Партизанская | д. 39 | 4 | 10 | 18 | СИП | фасад-кирпич | К(1)-Ю | ПВ | 1 | 42.163732 | 47.630497 | АС
2325 | Дахадаевские РЭС | ПС Уркарах Новая | 1 | ТП 1-5/400 | 4 | с. Уркарах | ул. Партизанская | нет данных в РК | 4 | 12 | 20 | СИП | фасад-кирпич | К(1)-Ю | ПВ | 1 | 42.163875 | 47.630587 | АС
2326 | Дахадаевские РЭС | ПС Уркарах Новая | 1 | ТП 1-5/400 | 4 | с. Уркарах | ул. Партизанская | нет данных в РК | 5 | 13 | 14 | СИП | фасад-кирпич | К(3)-Ю | ПВ | 3 | 42.163423 | 47.630247 | АС
2327 | Дахадаевские РЭС | ПС Уркарах Новая | 1 | ТП 1-5/400 | 4 | с. Уркарах | ул. Курбанова Гаджи Курбановича | д. 1 | 6 | 16 | 13 | СИП | фасад-кирпич | К(1)-Ю | ПВ | 1 | 42.162862 | 47.630405 | АС
2328 | Дахадаевские РЭС | ПС Уркарах Новая | 1 | ТП 1-5/400 | 4 | с. Уркарах | ул. Курбанова Сулайбана Курбановича | д. 13 | 6 | 18 | 21 | СИП | фасад-кирпич | К(1)-Ю | ПВ | 1 | 42.162789 | 47.630646 | АС
2329 | Дахадаевские РЭС | ПС Уркарах Новая | 1 | ТП 1-5/400 | 4 | с. Уркарах | ул. Курбанова Сулайбана Курбановича | нет данных в РК | 6 | 19 | 17 | СИП | фасад-кирпич | К(1)-Ю | ПВ | 1 | 42.162816 | 47.630702 | АС
2330 | Дахадаевские РЭС | ПС Уркарах Новая | 1 | ТП 1-5/400 | 4 | с. Уркарах | ул. Курбанова Гаджи Курбановича | нет данных в РК | 6 | 21 | 15 | СИП | фасад-кирпич | К(3)-Ю | ПВ | 3 | 42.162668 | 47.630196 | АС
2331 | Дахадаевские РЭС | ПС Уркарах Новая | 1 | ТП 1-5/400 | 4 | с. Уркарах | ул. Курбанова Гаджи Курбановича | д. 2 | 7 | 22 | 16 | СИП | фасад-кирпич | К(1)-Б | ПВ | 1 | 42.162357 | 47.630103 | АС
2332 | Дахадаевские РЭС | ПС Уркарах Новая | 1 | ТП 1-5/400 | 4 | с. Уркарах | ул. Курбанова Гаджи Курбановича | д. 5 | 8 | 23 | 7 | СИП | фасад-кирпич | К(1)-Б | ПВ | 1 | 42.162253 | 47.630615 | АС
2333 | Дахадаевские РЭС | ПС Уркарах Новая | 1 | ТП 1-5/400 | 4 | с. Уркарах | ул. Курбанова Гаджи Курбановича | д. 3 | 8 | 24 | 9 | СИП | фасад-кирпич | К(1)-Б | ПВ | 1 | 42.162373 | 47.630522 | АС
2334 | Дахадаевские РЭС | ПС Уркарах Новая | 1 | ТП 1-5/400 | 4 | с. Уркарах | ул. Курбанова Гаджи Курбановича | д. 3 | 8 | 25 | 13 | СИП | фасад-кирпич | К(1)-Б | ПВ | 1 | 42.16243 | 47.630619 | АС
2335 | Дахадаевские РЭС | ПС Уркарах Новая | 1 | ТП 1-5/400 | 4 | с. Уркарах | ул. Курбанова Гаджи Курбановича | нет данных в РК | 9 | 27 | 14 | СИП | фасад-кирпич | К(1)-Б | ПВ | 1 | 42.162133 | 47.630184 | АС
2336 | Дахадаевские РЭС | ПС Уркарах Новая | 1 | ТП 1-5/400 | 4 | с. Уркарах | ул. Курбанова Гаджи Курбановича | нет данных в РК | 9 | 28 | 13 | СИП | фасад-кирпич | К(1)-Б | ПВ | 1 | 42.162123 | 47.630198 | АС
2337 | Дахадаевские РЭС | ПС Уркарах Новая | 1 | ТП 1-5/400 | 4 | с. Уркарах | ул. Курбанова Гаджи Курбановича | нет данных в РК | 9 | 29 | 7 | СИП | фасад-кирпич | К(3)-Б | ПВ | 3 | 42.162167 | 47.630249 | АС
2338 | Дахадаевские РЭС | ПС Уркарах Новая | 1 | ТП 1-5/400 | 4 | с. Уркарах | ул. Курбанова Гаджи Курбановича | д. 7 | 10 | 30 | 12 | СИП | фасад-кирпич | К(3)-Ю | ПВ | 3 | 42.161988 | 47.630388 | АС
2339 | Дахадаевские РЭС | ПС Уркарах Новая | 1 | ТП 1-5/400 | 4 | с. Уркарах | ул. Курбанова Гаджи Курбановича | д. 6 | 11 | 31 | 25 | СИП | фасад-кирпич | Н(1)-Б | ПВ | 1 | 42.162085 | 47.629905 | АС
2340 | Дахадаевские РЭС | ПС Уркарах Новая | 1 | ТП 1-5/400 | 4 | с. Уркарах | ул. Магомеда Аттабекова | нет данных в РК | 11 | 32 | 20 | СИП | фасад-кирпич | К(1)-Б | ПВ | 1 | 42.161842 | 47.629577 | АС
2341 | Дахадаевские РЭС | ПС Уркарах Новая | 1 | ТП 1-5/400 | 4 | с. Уркарах | ул. Курбанова Гаджи Курбановича | д. 8 | 11 | 33 | 15 | СИП | фасад-кирпич | К(1)-Б | ПВ | 1 | 42.161803 | 47.629875 | АС
2342 | Дахадаевские РЭС | ПС Уркарах Новая | 1 | ТП 1-5/400 | 4 | с. Уркарах | ул. Курбанова Гаджи Курбановича | нет данных в РК | 11 | 34 | 14 | СИП | фасад-кирпич | Н(1)-Б | ПВ | 1 | 42.161822 | 47.629868 | АС
2343 | Дахадаевские РЭС | ПС Уркарах Новая | 1 | ТП 1-5/400 | 4 | с. Уркарах | ул. Курбанова Гаджи Курбановича | д. 16 | 11 | 82 | 3 | СИП | фасад-кирпич | К(1)-Б | ПВ | 1 | 42.161873 | 47.63006 | АС
2344 | Дахадаевские РЭС | ПС Уркарах Новая | 1 | ТП 1-5/400 | 4 | с. Уркарах | ул. Курбанова Гаджи Курбановича | д. 10 | 12 | 35 | 7 | СИП | фасад-кирпич | К(1)-Б | ПВ | 1 | 42.161765 | 47.630257 | АС
2345 | Дахадаевские РЭС | ПС Уркарах Новая | 1 | ТП 1-5/400 | 4 | с. Уркарах | ул. Курбанова Гаджи Курбановича | д. 12 | 13 | 36 | 6 | СИП | фасад-кирпич | К(1)-Б | ПВ | 1 | 42.161583 | 47.630335 | АС
2346 | Дахадаевские РЭС | ПС Уркарах Новая | 1 | ТП 1-5/400 | 4 | с. Уркарах | ул. Курбанова Гаджи Курбановича | нет данных в РК | 13 | 37 | 7 | СИП | фасад-кирпич | К(1)-Б | ПВ | 1 | 42.161609 | 47.63035 | АС
2347 | Дахадаевские РЭС | ПС Уркарах Новая | 1 | ТП 1-5/400 | 4 | с. Уркарах | ул. Курбанова Гаджи Курбановича | д. 9 | 14 | 38 | 3 | СИП | фасад-кирпич | Н(1)-Б | ПВ | 1 | 42.161743 | 47.630471 | АС
2348 | Дахадаевские РЭС | ПС Уркарах Новая | 1 | ТП 1-5/400 | 4 | с. Уркарах | ул. Мира Труда | д. 2 | 15 | 40 | 13 | СИП | фасад-кирпич | К(1)-Б | ПВ | 1 | 42.161243 | 47.630386 | АС
2349 | Дахадаевские РЭС | ПС Уркарах Новая | 1 | ТП 1-5/400 | 4 | с. Уркарах | ул. Курбанова Гаджи Курбановича | д. 18 | 16 | 41 | 23 | СИП | фасад-кирпич | Н(1)-Б | ПВ | 1 | 42.161557 | 47.62996 | АС
2350 | Дахадаевские РЭС | ПС Уркарах Новая | 1 | ТП 1-5/400 | 4 | с. Уркарах | ул. Курбанова Гаджи Курбановича | д. 20 | 16 | 42 | 10 | СИП | фасад-кирпич | К(1)-Б | ПВ | 1 | 42.161395 | 47.62994 | АС
2351 | Дахадаевские РЭС | ПС Уркарах Новая | 1 | ТП 1-5/400 | 4 | с. Уркарах | ул. Магомеда Аттабекова | нет данных в РК | 17 | 44 | 19 | СИП | фасад-кирпич | Н(1)-Б | ПВ | 1 | 42.161558 | 47.629453 | СИП
2352 | Дахадаевские РЭС | ПС Уркарах Новая | 1 | ТП 1-5/400 | 4 | с. Уркарах | ул. Мира Труда | д. 6 | 19 | 45 | 12 | СИП | фасад-кирпич | Н(1)-Б | ПВ | 1 | 42.161073 | 47.630655 | СИП
2353 | Дахадаевские РЭС | ПС Уркарах Новая | 1 | ТП 1-5/400 | 4 | с. Уркарах | ул. Мира Труда | нет данных в РК | 19 | 46 | 16 | СИП | фасад-кирпич | К(1)-Б | ПВ | 1 | 42.16107 | 47.630703 | СИП
2354 | Дахадаевские РЭС | ПС Уркарах Новая | 1 | ТП 1-5/400 | 4 | с. Уркарах | ул. Курбанова Гаджи Курбановича | д. 15 | 21 | 47 | 6 | СИП | фасад-кирпич | К(1)-Б | ПВ | 1 | 42.160812 | 47.629902 | СИП
2355 | Дахадаевские РЭС | ПС Уркарах Новая | 1 | ТП 1-5/400 | 4 | с. Уркарах | ул. Курбанова Гаджи Курбановича | д. 13 | 21 | 48 | 12 | СИП | фасад-кирпич | К(1)-Б | ПВ | 1 | 42.160922 | 47.629874 | СИП
2356 | Дахадаевские РЭС | ПС Уркарах Новая | 1 | ТП 1-5/400 | 4 | с. Уркарах | ул. Курбанова Гаджи Курбановича | нет данных в РК | 22 | 49 | 20 | СИП | фасад-кирпич | К(1)-Б | ПВ | 1 | 42.161052 | 47.630063 | СИП
2357 | Дахадаевские РЭС | ПС Уркарах Новая | 1 | ТП 1-5/400 | 4 | с. Уркарах | ул. Курбанова Гаджи Курбановича | д. 28 | 22 | 50 | 17 | СИП | фасад-кирпич | К(1)-Б | ПВ | 1 | 42.160987 | 47.629662 | СИП
2358 | Дахадаевские РЭС | ПС Уркарах Новая | 1 | ТП 1-5/400 | 4 | с. Уркарах | ул. Курбанова Гаджи Курбановича | нет данных в РК | 23 | 51 | 6 | СИП | фасад-кирпич | Н(1)-Б | ПВ | 1 | 42.161228 | 47.629721 | СИП
2359 | Дахадаевские РЭС | ПС Уркарах Новая | 1 | ТП 1-5/400 | 4 | с. Уркарах | ул. Курбанова Гаджи Курбановича | нет данных в РК | 23 | 52 | 20 | СИП | фасад-кирпич | Н(1)-Б | ПВ | 1 | 42.161198 | 47.629546 | СИП
2360 | Дахадаевские РЭС | ПС Уркарах Новая | 1 | ТП 1-5/400 | 4 | с. Уркарах | ул. Курбанова Гаджи Курбановича | д. 17 | 24 | 53 | 5 | СИП | фасад-кирпич | К(1)-Б | ПВ | 1 | 42.160788 | 47.629478 | СИП
2361 | Дахадаевские РЭС | ПС Уркарах Новая | 1 | ТП 1-5/400 | 4 | с. Уркарах | ул. Курбанова Гаджи Курбановича | д. 32 | 25 | 54 | 13 | СИП | фасад-кирпич | К(1)-Б | ПВ | 1 | 42.160972 | 47.629239 | СИП
2362 | Дахадаевские РЭС | ПС Уркарах Новая | 1 | ТП 1-5/400 | 4 | с. Уркарах | ул. Курбанова Гаджи Курбановича | д. 36 | 26 | 55 | 11 | СИП | фасад-кирпич | К(1)-Б | ПВ | 1 | 42.16103 | 47.628939 | СИП
2363 | Дахадаевские РЭС | ПС Уркарах Новая | 1 | ТП 1-5/400 | 4 | с. Уркарах | ул. Курбанова Гаджи Курбановича | д. 31 | 27 | 56 | 8 | СИП | фасад-кирпич | К(1)-Б | ПВ | 1 | 42.160708 | 47.628952 | СИП
2364 | Дахадаевские РЭС | ПС Уркарах Новая | 1 | ТП 1-5/400 | 4 | с. Уркарах | ул. Курбанова Гаджи Курбановича | нет данных в РК | 27 | 57 | 7 | СИП | фасад-кирпич | К(1)-Б | ПВ | 1 | 42.16067 | 47.628969 | СИП
2365 | Дахадаевские РЭС | ПС Уркарах Новая | 1 | ТП 1-5/400 | 4 | с. Уркарах | ул. Курбанова Гаджи Курбановича | д. 29 | 29 | 58 | 9 | СИП | фасад-кирпич | К(1)-Б | ПВ | 1 | 42.160392 | 47.629087 | СИП
2366 | Дахадаевские РЭС | ПС Уркарах Новая | 1 | ТП 1-5/400 | 4 | с. Уркарах | ул. Курбанова Гаджи Курбановича | д. 21 | 30 | 59 | 7 | СИП | фасад-кирпич | К(1)-Б | ПВ | 1 | 42.160353 | 47.629414 | СИП
2367 | Дахадаевские РЭС | ПС Уркарах Новая | 1 | ТП 1-5/400 | 4 | с. Уркарах | ул. Курбанова Гаджи Курбановича | д. 19 | 30 | 60 | 16 | СИП | фасад-кирпич | К(1)-Б | ПВ | 1 | 42.160466 | 47.629487 | СИП
2368 | Дахадаевские РЭС | ПС Уркарах Новая | 1 | ТП 1-5/400 | 4 | с. Уркарах | ул. Курбанова Гаджи Курбановича | д. 25 | 31 | 61 | 9 | СИП | фасад-кирпич | К(1)-Б | ПВ | 1 | 42.160543 | 47.629453 | АС
2369 | Дахадаевские РЭС | ПС Уркарах Новая | 1 | ТП 1-5/400 | 4 | с. Уркарах | ул. Курбанова Гаджи Курбановича | д. 27 | 31 | 62 | 12 | СИП | фасад-кирпич | К(1)-Б | ПВ | 1 | 42.160563 | 47.629338 | АС
2370 | Дахадаевские РЭС | ПС Уркарах Новая | 1 | ТП 1-5/400 | 4 | с. Уркарах | ул. Курбанова Гаджи Курбановича | нет данных в РК | 31 | 63 | 7 | СИП | фасад-кирпич | К(1)-Б | ПВ | 1 | 42.160676 | 47.629464 | АС
2371 | Дахадаевские РЭС | ПС Уркарах Новая | 1 | ТП 1-5/400 | 4 | с. Уркарах | ул. Курбанова Гаджи Курбановича | нет данных в РК | 31 | 64 | 12 | СИП | фасад-кирпич | Н(1)-Б | ПВ | 1 | 42.160691 | 47.629566 | АС
2372 | Дахадаевские РЭС | ПС Уркарах Новая | 1 | ТП 1-5/400 | 4 | с. Уркарах | ул. Курбанова Гаджи Курбановича | д. 44 | 32 | 65 | 19 | СИП | фасад-кирпич | К(1)-Б | ПВ | 1 | 42.161057 | 47.62861 | АС
2373 | Дахадаевские РЭС | ПС Уркарах Новая | 1 | ТП 1-5/400 | 4 | с. Уркарах | ул. Курбанова Гаджи Курбановича | нет данных в РК | 32 | 66 | 24 | СИП | фасад-кирпич | К(1)-Б | ПВ | 1 | 42.161084 | 47.628559 | АС
2374 | Дахадаевские РЭС | ПС Уркарах Новая | 1 | ТП 1-5/400 | 4 | с. Уркарах | ул. Курбанова Гаджи Курбановича | д. 46 | 34 | 67 | 10 | СИП | фасад-кирпич | К(3)-Ю | ПВ | 3 | 42.160856 | 47.628387 | АС
2375 | Дахадаевские РЭС | ПС Уркарах Новая | 1 | ТП 1-5/400 | 4 | с. Уркарах | нет данных в РК | нет данных в РК | 34 | 68 | 22 | СИП | фасад-кирпич | К(1)-Б | ПВ | 1 | 42.161009 | 47.628348 | АС
2376 | Дахадаевские РЭС | ПС Уркарах Новая | 1 | ТП 1-5/400 | 4 | с. Уркарах | ул. Курбанова Гаджи Курбановича | нет данных в РК | 34 | 69 | 16 | СИП | фасад-кирпич | К(1)-Б | ПВ | 1 | 42.160907 | 47.628374 | АС
2377 | Дахадаевские РЭС | ПС Уркарах Новая | 1 | ТП 1-5/400 | 4 | с. Уркарах | нет данных в РК | нет данных в РК | 34 | 70 | 11 | СИП | фасад-кирпич | К(3)-Ю | ПВ | 3 | 42.160712 | 47.628322 | АС
2378 | Дахадаевские РЭС | ПС Уркарах Новая | 1 | ТП 1-5/400 | 4 | с. Уркарах | нет данных в РК | нет данных в РК | 34 | 71 | 14 | СИП | фасад-кирпич | К(1)-Б | ПВ | 1 | 42.160873 | 47.628331 | АС
2379 | Дахадаевские РЭС | ПС Уркарах Новая | 1 | ТП 1-5/400 | 4 | с. Уркарах | ул. Курбанова Гаджи Курбановича | д. 35 | 36 | 73 | 25 | СИП | фасад-кирпич | К(1)-Б | ПВ | 1 | 42.160584 | 47.628558 | АС
2380 | Дахадаевские РЭС | ПС Уркарах Новая | 1 | ТП 1-5/400 | 4 | с. Уркарах | ул. Курбанова Гаджи Курбановича | д. 60 | 37 | 74 | 11 | СИП | фасад-кирпич | К(1)-Б | ПВ | 1 | 42.160438 | 47.627955 | АС
2381 | Дахадаевские РЭС | ПС Уркарах Новая | 1 | ТП 1-5/400 | 4 | с. Уркарах | ул. Курбанова Гаджи Курбановича | д. 62 | 37 | 75 | 18 | СИП | фасад-кирпич | К(1)-Б | ПВ | 1 | 42.160177 | 47.627949 | АС
2382 | Дахадаевские РЭС | ПС Уркарах Новая | 1 | ТП 1-5/400 | 4 | с. Уркарах | ул. Курбанова Гаджи Курбановича | д. 54 | 37 | 76 | 20 | СИП | фасад-кирпич | К(1)-Б | ПВ | 1 | 42.160472 | 47.627626 | АС
2383 | Дахадаевские РЭС | ПС Уркарах Новая | 1 | ТП 1-5/400 | 4 | с. Уркарах | ул. Курбанова Гаджи Курбановича | д. 52 | 38 | 77 | 23 | СИП | фасад-кирпич | К(1)-Б | ПВ | 1 | 42.160765 | 47.627725 | АС
2384 | Дахадаевские РЭС | ПС Уркарах Новая | 1 | ТП 1-5/400 | 4 | с. Уркарах | ул. Магомеда Аттабекова | д. 56 | 38 | 78 | 18 | СИП | фасад-кирпич | К(3)-Ю | ПВ | 3 | 42.160733 | 47.627452 | АС
2385 | Дахадаевские РЭС | ПС Уркарах Новая | 1 | ТП 1-5/400 | 4 | с. Уркарах | ул. Магомеда Аттабекова | нет данных в РК | 39 | 79 | 20 | СИП | фасад-кирпич | К(1)-Б | ПВ | 1 | 42.160727 | 47.627053 | АС
2386 | Дахадаевские РЭС | ПС Уркарах Новая | 1 | ТП 1-5/400 | 4 | с. Уркарах | ул. Курбанова Гаджи Курбановича | нет данных в РК | 40 | 80 | 6 | СИП | фасад-кирпич | К(1)-Б | ПВ | 1 | 42.162685 | 47.630429 | АС
2387 | Дахадаевские РЭС | ПС Уркарах Новая | 1 | ТП 1-5/400 | 4 | с. Уркарах | ул. Курбанова Гаджи Курбановича | нет данных в РК | 40 | 81 | 9 | СИП | фасад-кирпич | К(1)-Б | ПВ | 1 | 42.162685 | 47.630367 | АС
2388 | Дахадаевские РЭС | ПС Уркарах Новая | 1 | ТП 1-5/400 | 2 | с. Уркарах | ул. Ахмедхана Абубакара | нет данных в РК | 7 | 9 | 5 | АС | фасад-кирпич | Н(1)-Б | ПВ | 1 | 42.162584 | 47.628155 | АС
2389 | Дахадаевские РЭС | ПС Уркарах Новая | 1 | ТП 1-5/400 | 2 | с. Уркарах | ул. Ахмедхана Абубакара | д. 27 | 10 | 12 | 7 | АС | фасад-кирпич | НС(1)-Б | ПВ | 1 | 42.162778 | 47.627549 | АС
2390 | Дахадаевские РЭС | ПС Уркарах Новая | 1 | ТП 1-5/400 | 3 | с. Уркарах | ул. Магомеда Аттабекова | нет данных в РК | 3 | 5 | 9 | АС | фасад-кирпич | НС(1)-Б | ПВ | 1 | 42.162561 | 47.629661 | АС
2391 | Дахадаевские РЭС | ПС Уркарах Новая | 1 | ТП 1-5/400 | 3 | с. Уркарах | ул. Магомеда Аттабекова | д. 11 | 5 | 8 | 17 | АС | фасад-кирпич | Н(1)-Б | ПВ | 1 | 42.162223 | 47.629475 | АС
2392 | Дахадаевские РЭС | ПС Уркарах Новая | 1 | ТП 1-5/400 | 3 | с. Уркарах | ул. Магомеда Аттабекова | нет данных в РК | 25 | 51 | 22 | АС | фасад-кирпич | НС(1)-Б | ПВ | 1 | 42.162192 | 47.626832 | АС
2393 | Дахадаевские РЭС | ПС Уркарах Новая | 1 | ТП 1-5/400 | 3 | с. Уркарах | ул. 8 Марта | нет данных в РК | 26 | 55 | 16 | СИП | фасад-кирпич | НС(1)-Б | ПВ | 1 | 42.162448 | 47.626552 | АС
2394 | Дахадаевские РЭС | ПС Уркарах Новая | 1 | ТП 1-5/400 | 3 | с. Уркарах | ул. Магомеда Аттабекова | д. 19 | 39 | 81 | 7 | АС | фасад-кирпич | Н(1)-Б | ПВ | 1 | 42.161918 | 47.628775 | АС
2395 | Дахадаевские РЭС | ПС Уркарах Новая | 1 | ТП 1-5/400 | 3 | с. Уркарах | ул. Ахмедхана Абубакара | д. 23 | 42 | 82 | 7 | АС | фасад-кирпич | Н(1)-Б | ПВ | 1 | 42.162155 | 47.628293 | АС
2396 | Дахадаевские РЭС | ПС Уркарах Новая | 1 | ТП 1-5/400 | 4 | с. Уркарах | ул. Партизанская | нет данных в РК | 4 | 6 | 7 | АС | фасад-кирпич | Н(1)-Ю | ПВ | 1 | 42.163402 | 47.630426 | АС
2397 | Дахадаевские РЭС | ПС Уркарах Новая | 1 | ТП 1-5/400 | 4 | с. Уркарах | ул. Партизанская | нет данных в РК | 4 | 9 | 21 | АС | фасад-кирпич | Н(1)-Ю | ПВ | 1 | 42.163722 | 47.63042 | АС
2398 | Дахадаевские РЭС | ПС Уркарах Новая | 1 | ТП 1-5/400 | 4 | с. Уркарах | ул. Партизанская | нет данных в РК | 4 | 11 | 17 | СИП | фасад-кирпич | НС(1)-Б | ПВ | 1 | 42.163813 | 47.630554 | АС
2399 | Дахадаевские РЭС | ПС Уркарах Новая | 1 | ТП 1-5/400 | 4 | с. Уркарах | ул. Партизанская | нет данных в РК | 5 | 14 | 18 | АС | фасад-кирпич | Н(3)-Ю | ПВ | 3 | 42.16355 | 47.630268 | АС
2400 | Дахадаевские РЭС | ПС Уркарах Новая | 1 | ТП 1-5/400 | 4 | с. Уркарах | ул. Партизанская | нет данных в РК | 5 | 15 | 18 | АС | фасад-кирпич | Н(1)-Ю | ПВ | 1 | 42.163188 | 47.630213 | АС
2401 | Дахадаевские РЭС | ПС Уркарах Новая | 1 | ТП 1-5/400 | 4 | с. Уркарах | ул. Курбанова Сулайбана Курбановича | д. 5 | 6 | 17 | 14 | СИП | фасад-кирпич | НС(1)-Ю | ПВ | 1 | 42.162862 | 47.630455 | АС
2402 | Дахадаевские РЭС | ПС Уркарах Новая | 1 | ТП 1-5/400 | 4 | с. Уркарах | ул. Курбанова Сулайбана Курбановича | нет данных в РК | 6 | 20 | 16 | АС | фасад-кирпич | Н(1)-Ю | ПВ | 1 | 42.16278 | 47.630843 | АС
2403 | Дахадаевские РЭС | ПС Уркарах Новая | 1 | ТП 1-5/400 | 4 | с. Уркарах | ул. Курбанова Гаджи Курбановича | д. 5 | 7 | 26 | 19 | АС | фасад-кирпич | Н(1)-Ю | ПВ | 1 | 42.16232 | 47.630373 | АС
2404 | Дахадаевские РЭС | ПС Уркарах Новая | 1 | ТП 1-5/400 | 4 | с. Уркарах | ул. Курбанова Гаджи Курбановича | д. 22 | 17 | 43 | 10 | АС | фасад-кирпич | НС(1)-Б | ПВ | 1 | 42.161478 | 47.629663 | АС
2405 | Дахадаевские РЭС | ПС Уркарах Новая | 1 | ТП 1-5/400 | 2 | с. Уркарах | ул. Ахмедхана Абубакара | нет данных в РК | 9 | 11 | 13 | АС | фасад-кирпич | НД(1)-Б | ПВ | 1 | 42.162767 | 47.627646 | АС
2406 | Дахадаевские РЭС | ПС Уркарах Новая | 1 | ТП 1-5/400 | 2 | с. Уркарах | ул. Ахмедхана Абубакара | нет данных в РК | 13 | 20 | 8 | АС | фасад-кирпич | НД(1)-Б | ПВ | 1 | 42.162883 | 47.626786 | АС
2407 | Дахадаевские РЭС | ПС Уркарах Новая | 1 | ТП 1-5/400 | 2 | с. Уркарах | ул. Ахмедхана Абубакара | нет данных в РК | 13 | 21 | 11 | АС | фасад-кирпич | НД(1)-Б | ПВ | 1 | 42.163003 | 47.626948 | АС
2408 | Дахадаевские РЭС | ПС Уркарах Новая | 1 | ТП 1-5/400 | 2 | с. Уркарах | ул. Ахмедхана Абубакара | нет данных в РК | 14 | 24 | 9 | АС | фасад-кирпич | НД(1)-Б | ПВ | 1 | 42.163041 | 47.626716 | АС
2409 | Дахадаевские РЭС | ПС Уркарах Новая | 1 | ТП 1-5/400 | 3 | с. Уркарах | ул. Магомеда Аттабекова | нет данных в РК | 2 | 3 | 13 | АС | фасад-кирпич | НД(1)-Б | ПВ | 1 | 42.16275 | 47.629838 | АС
2410 | Дахадаевские РЭС | ПС Уркарах Новая | 1 | ТП 1-5/400 | 3 | с. Уркарах | ул. Ахмедхана Абубакара | нет данных в РК | 22 | 38 | 14 | АС | фасад-кирпич | НД(1)-Б | ПВ | 1 | 42.16207 | 47.628002 | АС
2411 | Дахадаевские РЭС | ПС Уркарах Новая | 1 | ТП 1-5/400 | 3 | с. Уркарах | ул. 8 Марта | нет данных в РК | 25 | 50 | 6 | АС | фасад-кирпич | НД(3)-Б | ПВ | 3 | 42.162125 | 47.626765 | АС
2412 | Дахадаевские РЭС | ПС Уркарах Новая | 1 | ТП 1-5/400 | 3 | с. Уркарах | ул. Магомеда Аттабекова | нет данных в РК | 32 | 68 | 25 | АС | фасад-кирпич | НД(1)-Б | ПВ | 1 | 42.1614 | 47.628899 | АС
2413 | Дахадаевские РЭС | ПС Уркарах Новая | 1 | ТП 1-5/400 | 3 | с. Уркарах | ул. Курбанова Гаджи Курбановича | нет данных в РК | 33 | 70 | 10 | АС | фасад-кирпич | НД(1)-Б | ПВ | 1 | 42.161269 | 47.629124 | АС
2414 | Дахадаевские РЭС | ПС Уркарах Новая | 1 | ТП 1-5/400 | 3 | с. Уркарах | ул. Магомеда Аттабекова | нет данных в РК | 35 | 74 | 10 | АС | фасад-кирпич | НД(1)-Б | ПВ | 1 | 42.161373 | 47.628534 | АС
2415 | Дахадаевские РЭС | ПС Уркарах Новая | 1 | ТП 1-5/400 | 4 | с. Уркарах | ул. Мира Труда | д. 1 | 15 | 39 | 8 | АС | фасад-кирпич | НД(1)-Б | ПВ | 1 | 42.161373 | 47.630442 | АС
2416 | Дахадаевские РЭС | ПС Уркарах Новая | 1 | ТП 1-5/400 | 4 | с. Уркарах | ул. Курбанова Гаджи Курбановича | д. 52 | 35 | 72 | 14 | АС | фасад-кирпич | НД(1)-Ю | ПВ | 1 | 42.160561 | 47.628178 | АС
2417 | Дахадаевские РЭС | ПС Уркарах Новая | 1 | ТП 1-6/160 | 1 | с. Уркарах | ул. Алиева Абдулгамида Курбановича | д. 27 | 3 | 1 | 5 | СИП | фасад-кирпич | К(1)-Б | ПВ | 1 | 42.165144 | 47.630832 | АС
2418 | Дахадаевские РЭС | ПС Уркарах Новая | 1 | ТП 1-6/160 | 1 | с. Уркарах | ул. Алиева Абдулгамида Курбановича | нет данных в РК | 4 | 2 | 15 | СИП | фасад-кирпич | НД(1)-Б | ПВ | 1 | 42.1649573866284 | 47.6308638568152 | АС
2419 | Дахадаевские РЭС | ПС Уркарах Новая | 1 | ТП 1-6/160 | 1 | с. Уркарах | ул. Алиева Абдулгамида Курбановича | нет данных в РК | 5 | 3 | 10 | СИП | фасад-кирпич | К(3)-Ю | ПВ | 3 | 42.164991 | 47.630626 | АС
2420 | Дахадаевские РЭС | ПС Уркарах Новая | 1 | ТП 1-6/160 | 1 | с. Уркарах | ул. Алиева Абдулгамида Курбановича | нет данных в РК | 5 | 4 | 8 | СИП | фасад-кирпич | НД(1)-Б | ПВ | 1 | 42.1649455393569 | 47.6306284114739 | АС
2421 | Дахадаевские РЭС | ПС Уркарах Новая | 1 | ТП 1-6/160 | 1 | с. Уркарах | ул. Алиева Абдулгамида Курбановича | нет данных в РК | 6 | 5 | 8 | СИП | фасад-кирпич | К(1)-Б | ПВ | 1 | 42.164955 | 47.630489 | АС
2422 | Дахадаевские РЭС | ПС Уркарах Новая | 1 | ТП 1-6/160 | 1 | с. Уркарах | ул. Алиева Абдулгамида Курбановича | нет данных в РК | 6 | 6 | 7 | СИП | фасад-кирпич | К(1)-Б | ПВ | 1 | 42.164912 | 47.630477 | АС
2423 | Дахадаевские РЭС | ПС Уркарах Новая | 1 | ТП 1-6/160 | 1 | с. Уркарах | ул. Алиева Абдулгамида Курбановича | нет данных в РК | 6 | 7 | 8 | СИП | фасад-кирпич | Н(1)-Б | ПВ | 1 | 42.164907 | 47.630495 | АС
2424 | Дахадаевские РЭС | ПС Уркарах Новая | 1 | ТП 1-6/160 | 1 | с. Уркарах | ул. Алиева Абдулгамида Курбановича | нет данных в РК | 6 | 8 | 7 | СИП | фасад-кирпич | К(1)-Б | ПВ | 1 | 42.164948 | 47.630388 | АС
2425 | Дахадаевские РЭС | ПС Уркарах Новая | 1 | ТП 1-6/160 | 1 | с. Уркарах | ул. Партизанская | д. 81 | 7 | 9 | 3 | СИП | фасад-кирпич | К(1)-Б | ПВ | 1 | 42.164893 | 47.630025 | АС
2426 | Дахадаевские РЭС | ПС Уркарах Новая | 1 | ТП 1-6/160 | 1 | с. Уркарах | ул. Партизанская | нет данных в РК | 7 | 10 | 10 | СИП | фасад-кирпич | К(1)-Б | ПВ | 1 | 42.164956 | 47.629973 | АС
2427 | Дахадаевские РЭС | ПС Уркарах Новая | 1 | ТП 1-6/160 | 1 | с. Уркарах | ул. Алиева Абдулгамида Курбановича | д. 2 | 8 | 11 | 17 | СИП | фасад-кирпич | К(1)-Б | ПВ | 1 | 42.164774 | 47.630142 | АС
2428 | Дахадаевские РЭС | ПС Уркарах Новая | 1 | ТП 1-6/160 | 1 | с. Уркарах | ул. Партизанская | нет данных в РК | 10 | 12 | 13 | СИП | фасад-кирпич | К(1)-Б | ПВ | 1 | 42.165014 | 47.629618 | АС
2429 | Дахадаевские РЭС | ПС Уркарах Новая | 1 | ТП 1-6/160 | 1 | с. Уркарах | ул. Партизанская | нет данных в РК | 10 | 13 | 17 | СИП | фасад-кирпич | К(1)-Б | ПВ | 1 | 42.164927 | 47.629512 | АС
2430 | Дахадаевские РЭС | ПС Уркарах Новая | 1 | ТП 1-6/160 | 1 | с. Уркарах | ул. Алиева Абдулгамида Курбановича | д. 11 | 11 | 14 | 11 | СИП | фасад-кирпич | К(1)-Б | ПВ | 1 | 42.164545 | 47.629195 | АС
2431 | Дахадаевские РЭС | ПС Уркарах Новая | 1 | ТП 1-6/160 | 1 | с. Уркарах | ул. 8 Марта | нет данных в РК | 11 | 15 | 23 | СИП | фасад-кирпич | К(1)-Б | ПВ | 1 | 42.164845 | 47.629058 | АС
2432 | Дахадаевские РЭС | ПС Уркарах Новая | 1 | ТП 1-6/160 | 1 | с. Уркарах | ул. 8 Марта | нет данных в РК | 11 | 16 | 8 | СИП | фасад-кирпич | К(1)-Б | ПВ | 1 | 42.164905 | 47.629006 | АС
2433 | Дахадаевские РЭС | ПС Уркарах Новая | 1 | ТП 1-6/160 | 1 | с. Уркарах | ул. 8 Марта | нет данных в РК | 11 | 17 | 16 | СИП | фасад-кирпич | К(1)-Б | ПВ | 1 | 42.164921 | 47.629 | АС
2434 | Дахадаевские РЭС | ПС Уркарах Новая | 1 | ТП 1-6/160 | 1 | с. Уркарах | ул. 8 Марта | д. 39 | 12 | 18 | 18 | СИП | фасад-кирпич | К(1)-Б | ПВ | 1 | 42.164642 | 47.628607 | АС
2435 | Дахадаевские РЭС | ПС Уркарах Новая | 1 | ТП 1-6/160 | 1 | с. Уркарах | ул. 8 Марта | нет данных в РК | 12 | 19 | 16 | СИП | фасад-кирпич | К(1)-Б | ПВ | 1 | 42.164792 | 47.628612 | АС
2436 | Дахадаевские РЭС | ПС Уркарах Новая | 1 | ТП 1-6/160 | 1 | с. Уркарах | ул. 8 Марта | д. 33 | 12 | 20 | 15 | СИП | фасад-кирпич | Н(1)-Б | ПВ | 1 | 42.164703 | 47.628753 | АС
2437 | Дахадаевские РЭС | ПС Уркарах Новая | 1 | ТП 1-6/160 | 1 | с. Уркарах | ул. 8 Марта | нет данных в РК | 13 | 21 | 8 | СИП | фасад-кирпич | К(1)-Б | ПВ | 1 | 42.164994 | 47.628904 | АС
2438 | Дахадаевские РЭС | ПС Уркарах Новая | 1 | ТП 1-6/160 | 1 | с. Уркарах | ул. Алиева Абдулгамида Курбановича | д. 25 | 14 | 22 | 16 | СИП | фасад-кирпич | Н(3)-Ю | ПВ | 3 | 42.165088 | 47.630458 | АС
2439 | Дахадаевские РЭС | ПС Уркарах Новая | 1 | ТП 1-6/160 | 1 | с. Уркарах | ул. Партизанская | д. 39 | 14 | 23 | 20 | СИП | фасад-кирпич | К(1)-Б | ПВ | 1 | 42.165375 | 47.630569 | АС
2440 | Дахадаевские РЭС | ПС Уркарах Новая | 1 | ТП 1-6/160 | 1 | с. Уркарах | ул. Партизанская | нет данных в РК | 14 | 24 | 13 | СИП | фасад-кирпич | НД(1)-Б | ПВ | 1 | 42.1653410916652 | 47.6304947108269 | АС
2441 | Дахадаевские РЭС | ПС Уркарах Новая | 1 | ТП 1-6/160 | 1 | с. Уркарах | ул. Партизанская | д. 87 | 15 | 25 | 9 | СИП | фасад-кирпич | К(1)-Б | ПВ | 1 | 42.165218 | 47.630137 | АС
2442 | Дахадаевские РЭС | ПС Уркарах Новая | 1 | ТП 1-6/160 | 1 | с. Уркарах | ул. Партизанская | нет данных в РК | 15 | 26 | 9 | СИП | фасад-кирпич | К(1)-Б | ПВ | 1 | 42.165387 | 47.630215 | АС
2443 | Дахадаевские РЭС | ПС Уркарах Новая | 1 | ТП 1-6/160 | 1 | с. Уркарах | ул. Партизанская | нет данных в РК | 16 | 27 | 19 | СИП | фасад-кирпич | К(1)-Б | ПВ | 1 | 42.165337 | 47.629382 | АС
2444 | Дахадаевские РЭС | ПС Уркарах Новая | 1 | ТП 1-6/160 | 1 | с. Уркарах | ул. Партизанская | д. 34 | 16 | 28 | 21 | СИП | фасад-кирпич | К(1)-Б | ПВ | 1 | 42.165094 | 47.629514 | АС
2445 | Дахадаевские РЭС | ПС Уркарах Новая | 1 | ТП 1-6/160 | 1 | с. Уркарах | ул. Партизанская | нет данных в РК | 16 | 29 | 24 | СИП | фасад-кирпич | К(1)-Б | ПВ | 1 | 42.165135 | 47.629798 | АС
2446 | Дахадаевские РЭС | ПС Уркарах Новая | 1 | ТП 1-6/160 | 1 | с. Уркарах | ул. Партизанская | нет данных в РК | 16 | 30 | 16 | СИП | фасад-кирпич | Н(1)-Б | ПВ | 1 | 42.165335 | 47.62944 | АС
2447 | Дахадаевские РЭС | ПС Уркарах Новая | 1 | ТП 1-6/160 | 1 | с. Уркарах | ул. Партизанская | д. 38 | 16 | 31 | 22 | СИП | фасад-кирпич | К(1)-Б | ПВ | 1 | 42.165338 | 47.629413 | АС
2448 | Дахадаевские РЭС | ПС Уркарах Новая | 1 | ТП 1-6/160 | 1 | с. Уркарах | ул. Партизанская | нет данных в РК | 16 | 32 | 25 | СИП | фасад-кирпич | К(1)-Б | ПВ | 1 | 42.165343 | 47.62963 | АС
2449 | Дахадаевские РЭС | ПС Уркарах Новая | 1 | ТП 1-6/160 | 1 | с. Уркарах | ул. Партизанская | д. 85 | 16 | 33 | 11 | СИП | фасад-кирпич | К(1)-Б | ПВ | 1 | 42.165374 | 47.630008 | АС
2450 | Дахадаевские РЭС | ПС Уркарах Новая | 1 | ТП 1-6/160 | 1 | с. Уркарах | ул. Алиева Абдулгамида Курбановича | д. 10 | 17 | 34 | 17 | СИП | фасад-кирпич | К(1)-Б | ПВ | 1 | 42.16497 | 47.631148 | АС
2451 | Дахадаевские РЭС | ПС Уркарах Новая | 1 | ТП 1-6/160 | 1 | с. Уркарах | ул. Алиева Абдулгамида Курбановича | нет данных в РК | 17 | 35 | 8 | СИП | фасад-кирпич | К(1)-Б | ПВ | 1 | 42.164972 | 47.631036 | АС
2452 | Дахадаевские РЭС | ПС Уркарах Новая | 1 | ТП 1-6/160 | 2 | с. Уркарах | ул. Школьная | нет данных в РК | 2 | 1 | 4 | СИП | фасад-кирпич | К(1)-Б | ПВ | 1 | 42.165736 | 47.630157 | АС
2453 | Дахадаевские РЭС | ПС Уркарах Новая | 1 | ТП 1-6/160 | 2 | с. Уркарах | ул. Партизанская | нет данных в РК | 3 | 3 | 16 | СИП | фасад-кирпич | К(1)-Б | ПВ | 1 | 42.165664 | 47.629958 | АС
2454 | Дахадаевские РЭС | ПС Уркарах Новая | 1 | ТП 1-6/160 | 2 | с. Уркарах | ул. 8 Марта | д. 29 | 5 | 4 | 10 | СИП | фасад-кирпич | К(1)-Б | ПВ | 1 | 42.165814 | 47.629331 | АС
2455 | Дахадаевские РЭС | ПС Уркарах Новая | 1 | ТП 1-6/160 | 2 | с. Уркарах | ул. 8 Марта | нет данных в РК | 5 | 5 | 19 | СИП | фасад-кирпич | К(1)-Б | ПВ | 1 | 42.165825 | 47.629343 | СИП
2456 | Дахадаевские РЭС | ПС Уркарах Новая | 1 | ТП 1-6/160 | 2 | с. Уркарах | ул. Партизанская | нет данных в РК | 5 | 6 | 20 | СИП | фасад-кирпич | НД(1)-Б | ПВ | 1 | 42.1657118926937 | 47.6296131118062 | СИП
2457 | Дахадаевские РЭС | ПС Уркарах Новая | 1 | ТП 1-6/160 | 2 | с. Уркарах | ул. 8 Марта | д. 25 | 7 | 7 | 23 | СИП | фасад-кирпич | К(1)-Б | ПВ | 1 | 42.165314 | 47.628998 | СИП
2458 | Дахадаевские РЭС | ПС Уркарах Новая | 1 | ТП 1-6/160 | 2 | с. Уркарах | ул. 8 Марта | нет данных в РК | 7 | 8 | 10 | СИП | фасад-кирпич | К(1)-Б | ПВ | 1 | 42.165325 | 47.628974 | СИП
2459 | Дахадаевские РЭС | ПС Уркарах Новая | 1 | ТП 1-6/160 | 2 | с. Уркарах | ул. Партизанская | д. 40 | 8 | 10 | 12 | СИП | фасад-кирпич | К(1)-Б | ПВ | 1 | 42.166005 | 47.629432 | СИП
2460 | Дахадаевские РЭС | ПС Уркарах Новая | 1 | ТП 1-6/160 | 2 | с. Уркарах | ул. Партизанская | д. 95 | 8 | 11 | 19 | СИП | фасад-кирпич | НД(1)-Б | ПВ | 1 | 42.1658707809954 | 47.6296914279562 | СИП
2461 | Дахадаевские РЭС | ПС Уркарах Новая | 1 | ТП 1-6/160 | 2 | с. Уркарах | ул. Партизанская | д. 97 | 9 | 12 | 10 | СИП | фасад-кирпич | К(1)-Б | ПВ | 1 | 42.166026 | 47.629659 | АС
2462 | Дахадаевские РЭС | ПС Уркарах Новая | 1 | ТП 1-6/160 | 2 | с. Уркарах | ул. Школьная | д. 3 | 9 | 13 | 8 | СИП | фасад-кирпич | НД(1)-Б | ПВ | 1 | 42.166048 | 47.62971 | АС
2463 | Дахадаевские РЭС | ПС Уркарах Новая | 1 | ТП 1-6/160 | 2 | с. Уркарах | ул. Школьная | нет данных в РК | 10 | 14 | 7 | СИП | фасад-кирпич | НД(1)-Б | ПВ | 1 | 42.165973 | 47.629851 | АС
2464 | Дахадаевские РЭС | ПС Уркарах Новая | 1 | ТП 1-6/160 | 2 | с. Уркарах | ул. Алисултанова Магомедгаджи Гусейновича | д. 7 | 10 | 15 | 7 | СИП | фасад-кирпич | НД(1)-Б | ПВ | 1 | 42.165995 | 47.629927 | АС
2465 | Дахадаевские РЭС | ПС Уркарах Новая | 1 | ТП 1-6/160 | 2 | с. Уркарах | ул. Алисултанова Магомедгаджи Гусейновича | нет данных в РК | 10 | 16 | 7 | СИП | фасад-кирпич | К(1)-Б | ПВ | 1 | 42.165947 | 47.629997 | АС
2466 | Дахадаевские РЭС | ПС Уркарах Новая | 1 | ТП 1-6/160 | 2 | с. Уркарах | ул. Алисултанова Магомедгаджи Гусейновича | нет данных в РК | 12 | 17 | 12 | СИП | фасад-кирпич | К(3)-Ю | ПВ | 3 | 42.16581 | 47.630751 | АС
2467 | Дахадаевские РЭС | ПС Уркарах Новая | 1 | ТП 1-6/160 | 2 | с. Уркарах | ул. Алисултанова Магомедгаджи Гусейновича | нет данных в РК | 12 | 18 | 3 | СИП | фасад-кирпич | НД(1)-Б | ПВ | 1 | 42.1658357388213 | 47.6308327828415 | АС
2468 | Дахадаевские РЭС | ПС Уркарах Новая | 1 | ТП 1-6/160 | 2 | с. Уркарах | ул. Алисултанова Магомедгаджи Гусейновича | нет данных в РК | 13 | 19 | 11 | СИП | фасад-кирпич | К(1)-Б | ПВ | 1 | 42.165919 | 47.630445 | АС
2469 | Дахадаевские РЭС | ПС Уркарах Новая | 1 | ТП 1-6/160 | 2 | с. Уркарах | ул. Школьная | нет данных в РК | 13 | 20 | 6 | СИП | фасад-кирпич | К(1)-Ю | ПВ | 1 | 42.165869 | 47.630351 | АС
2470 | Дахадаевские РЭС | ПС Уркарах Новая | 1 | ТП 1-6/160 | 2 | с. Уркарах | ул. Школьная | д. 5 | 14 | 21 | 12 | СИП | фасад-кирпич | К(1)-Б | ПВ | 1 | 42.166171 | 47.630114 | АС
2471 | Дахадаевские РЭС | ПС Уркарах Новая | 1 | ТП 1-6/160 | 2 | с. Уркарах | ул. Школьная | нет данных в РК | 14 | 22 | 7 | СИП | фасад-кирпич | К(1)-Б | ПВ | 1 | 42.166287 | 47.630242 | АС
2472 | Дахадаевские РЭС | ПС Уркарах Новая | 1 | ТП 1-6/160 | 2 | с. Уркарах | ул. Алисултанова Магомедгаджи Гусейновича | д. 8 | 14 | 23 | 22 | СИП | фасад-кирпич | К(1)-Б | ПВ | 1 | 42.166318 | 47.629967 | АС
2473 | Дахадаевские РЭС | ПС Уркарах Новая | 1 | ТП 1-6/160 | 2 | с. Уркарах | ул. Школьная | д. 6 | 15 | 24 | 22 | СИП | фасад-кирпич | К(1)-Б | ПВ | 1 | 42.166297 | 47.629848 | АС
2474 | Дахадаевские РЭС | ПС Уркарах Новая | 1 | ТП 1-6/160 | 2 | с. Уркарах | ул. Школьная | нет данных в РК | 15 | 25 | 7 | СИП | фасад-кирпич | К(1)-Ю | ПВ | 1 | 42.166324 | 47.629804 | АС
2475 | Дахадаевские РЭС | ПС Уркарах Новая | 1 | ТП 1-6/160 | 2 | с. Уркарах | ул. Школьная | д. 4 | 15 | 26 | 9 | СИП | фасад-кирпич | К(1)-Б | ПВ | 1 | 42.166458 | 47.629822 | АС
2476 | Дахадаевские РЭС | ПС Уркарах Новая | 1 | ТП 1-6/160 | 2 | с. Уркарах | ул. Рамазанова Руслана Саидуллаевича | д. 2 | 16 | 27 | 23 | СИП | фасад-кирпич | К(1)-Б | ПВ | 1 | 42.166462 | 47.629638 | АС
2477 | Дахадаевские РЭС | ПС Уркарах Новая | 1 | ТП 1-6/160 | 2 | с. Уркарах | ул. Рамазанова Руслана Саидуллаевича | нет данных в РК | 16 | 28 | 9 | СИП | фасад-кирпич | К(1)-Ю | ПВ | 1 | 42.16647 | 47.629617 | АС
2478 | Дахадаевские РЭС | ПС Уркарах Новая | 1 | ТП 1-6/160 | 2 | с. Уркарах | ул. Рамазанова Руслана Саидуллаевича | нет данных в РК | 17 | 29 | 9 | СИП | фасад-кирпич | К(3)-Б | ПВ | 3 | 42.166642 | 47.629595 | АС
2479 | Дахадаевские РЭС | ПС Уркарах Новая | 1 | ТП 1-6/160 | 2 | с. Уркарах | ул. Рамазанова Руслана Саидуллаевича | нет данных в РК | 18 | 30 | 18 | СИП | фасад-кирпич | К(1)-Б | ПВ | 1 | 42.166862 | 47.62943 | АС
2480 | Дахадаевские РЭС | ПС Уркарах Новая | 1 | ТП 1-6/160 | 2 | с. Уркарах | ул. Рамазанова Руслана Саидуллаевича | нет данных в РК | 18 | 31 | 13 | СИП | фасад-кирпич | К(1)-Б | ПВ | 1 | 42.166875 | 47.629412 | АС
2481 | Дахадаевские РЭС | ПС Уркарах Новая | 1 | ТП 1-6/160 | 2 | с. Уркарах | ул. Рамазанова Руслана Саидуллаевича | нет данных в РК | 18 | 32 | 15 | СИП | фасад-кирпич | К(1)-Б | ПВ | 1 | 42.166787 | 47.629849 | АС
2482 | Дахадаевские РЭС | ПС Уркарах Новая | 1 | ТП 1-6/160 | 2 | с. Уркарах | ул. Рамазанова Руслана Саидуллаевича | д. 3 | 18 | 33 | 25 | СИП | фасад-кирпич | К(1)-Б | ПВ | 1 | 42.166744 | 47.629826 | АС
2483 | Дахадаевские РЭС | ПС Уркарах Новая | 1 | ТП 1-6/160 | 2 | с. Уркарах | ул. Партизанская | д. 1 | 19 | 34 | 24 | СИП | фасад-кирпич | К(3)-Ю | ПВ | 3 | 42.166139 | 47.629136 | АС
2484 | Дахадаевские РЭС | ПС Уркарах Новая | 1 | ТП 1-6/160 | 3 | с. Уркарах | ул. Партизанская | нет данных в РК | 5 | 1 | 7 | СИП | фасад-кирпич | К(1)-Б | ПВ | 1 | 42.164485 | 47.631307 | АС
2485 | Дахадаевские РЭС | ПС Уркарах Новая | 1 | ТП 1-6/160 | 3 | с. Уркарах | ул. Партизанская | нет данных в РК | 6 | 3 | 6 | СИП | фасад-кирпич | К(1)-Б | ПВ | 1 | 42.164518 | 47.630809 | АС
2486 | Дахадаевские РЭС | ПС Уркарах Новая | 1 | ТП 1-6/160 | 3 | с. Уркарах | ул. Партизанская | д. 69 | 6 | 4 | 8 | СИП | фасад-кирпич | Н(1)-Б | ПВ | 1 | 42.1643821745169 | 47.6308058807225 | АС
2487 | Дахадаевские РЭС | ПС Уркарах Новая | 1 | ТП 1-6/160 | 3 | с. Уркарах | ул. Партизанская | нет данных в РК | 6 | 5 | 16 | СИП | фасад-кирпич | К(1)-Б | ПВ | 1 | 42.164543 | 47.630972 | АС
2488 | Дахадаевские РЭС | ПС Уркарах Новая | 1 | ТП 1-6/160 | 3 | с. Уркарах | ул. Партизанская | д. 67 | 7 | 6 | 8 | СИП | фасад-кирпич | К(1)-Б | ПВ | 1 | 42.1645616029417 | 47.6305147686759 | АС
2489 | Дахадаевские РЭС | ПС Уркарах Новая | 1 | ТП 1-6/160 | 3 | с. Уркарах | ул. Партизанская | нет данных в РК | 7 | 7 | 15 | СИП | фасад-кирпич | К(1)-Б | ПВ | 1 | 42.1646824269997 | 47.6307137273624 | АС
2490 | Дахадаевские РЭС | ПС Уркарах Новая | 1 | ТП 1-6/160 | 3 | с. Уркарах | ул. Алиева Абдулгамида Курбановича | д. 4 | 7 | 8 | 15 | СИП | фасад-кирпич | К(1)-Б | ПВ | 1 | 42.164767 | 47.630685 | АС
2491 | Дахадаевские РЭС | ПС Уркарах Новая | 1 | ТП 1-6/160 | 3 | с. Уркарах | ул. Алиева Абдулгамида Курбановича | нет данных в РК | 7 | 9 | 24 | СИП | фасад-кирпич | К(1)-Б | ПВ | 1 | 42.164849 | 47.630701 | АС
2492 | Дахадаевские РЭС | ПС Уркарах Новая | 1 | ТП 1-6/160 | 3 | с. Уркарах | ул. Алиева Абдулгамида Курбановича | нет данных в РК | 7 | 10 | 18 | СИП | фасад-кирпич | К(1)-Б | ПВ | 1 | 42.164867 | 47.630554 | АС
2493 | Дахадаевские РЭС | ПС Уркарах Новая | 1 | ТП 1-6/160 | 3 | с. Уркарах | ул. Партизанская | нет данных в РК | 7 | 11 | 17 | СИП | фасад-кирпич | Н(1)-Б | ПВ | 1 | 42.164757 | 47.630627 | АС
2494 | Дахадаевские РЭС | ПС Уркарах Новая | 1 | ТП 1-6/160 | 3 | с. Уркарах | ул. Партизанская | д. 75 | 8 | 12 | 24 | СИП | фасад-кирпич | К(1)-Б | ПВ | 1 | 42.164502 | 47.630482 | АС
2495 | Дахадаевские РЭС | ПС Уркарах Новая | 1 | ТП 1-6/160 | 3 | с. Уркарах | ул. Партизанская | нет данных в РК | 8 | 13 | 7 | СИП | фасад-кирпич | НД(3)-Ю | ПВ | 3 | 42.164556 | 47.630459 | АС
2496 | Дахадаевские РЭС | ПС Уркарах Новая | 1 | ТП 1-6/160 | 3 | с. Уркарах | ул. Партизанская | нет данных в РК | 8 | 14 | 8 | СИП | фасад-кирпич | К(1)-Б | ПВ | 1 | 42.164425 | 47.63037 | АС
2497 | Дахадаевские РЭС | ПС Уркарах Новая | 1 | ТП 1-6/160 | 3 | с. Уркарах | ул. Партизанская | д. 79 | 8 | 15 | 13 | СИП | фасад-кирпич | НД(1)-Б | ПВ | 1 | 42.164593 | 47.630377 | АС
2498 | Дахадаевские РЭС | ПС Уркарах Новая | 1 | ТП 1-6/160 | 3 | с. Уркарах | ул. Партизанская | д. 28 | 9 | 16 | 8 | СИП | фасад-кирпич | НД(1)-Б | ПВ | 1 | 42.1644754031348 | 47.6300784978962 | АС
2499 | Дахадаевские РЭС | ПС Уркарах Новая | 1 | ТП 1-6/160 | 3 | с. Уркарах | ул. Партизанская | д. 30 | 10 | 17 | 9 | СИП | фасад-кирпич | К(1)-Б | ПВ | 1 | 42.1644507767125 | 47.6297951098984 | АС
2500 | Дахадаевские РЭС | ПС Уркарах Новая | 1 | ТП 1-6/160 | 3 | с. Уркарах | ул. Алиева Абдулгамида Курбановича | д. 19 | 11 | 18 | 7 | СИП | фасад-кирпич | К(1)-Б | ПВ | 1 | 42.164567 | 47.629495 | АС
2501 | Дахадаевские РЭС | ПС Уркарах Новая | 1 | ТП 1-6/160 | 3 | с. Уркарах | ул. Алиева Абдулгамида Курбановича | нет данных в РК | 11 | 19 | 10 | СИП | фасад-кирпич | К(1)-Б | ПВ | 1 | 42.164555 | 47.629537 | АС
2502 | Дахадаевские РЭС | ПС Уркарах Новая | 1 | ТП 1-6/160 | 3 | с. Уркарах | ул. Алиева Абдулгамида Курбановича | д. 18 | 11 | 20 | 9 | СИП | фасад-кирпич | Н(1)-Б | ПВ | 1 | 42.164421 | 47.629427 | АС
2503 | Дахадаевские РЭС | ПС Уркарах Новая | 1 | ТП 1-6/160 | 3 | с. Уркарах | ул. Партизанская | д. 45 | 14 | 22 | 9 | СИП | фасад-кирпич | К(3)-Ю | ПВ | 3 | 42.16415 | 47.631028 | АС
2504 | Дахадаевские РЭС | ПС Уркарах Новая | 1 | ТП 1-6/160 | 3 | с. Уркарах | ул. Партизанская | нет данных в РК | 14 | 23 | 4 | СИП | фасад-кирпич | К(1)-Ю | ПВ | 1 | 42.164108 | 47.6312 | АС
2505 | Дахадаевские РЭС | ПС Уркарах Новая | 1 | ТП 1-6/160 | 3 | с. Уркарах | ул. Партизанская | д. 44 | 14 | 24 | 12 | СИП | фасад-кирпич | К(1)-Б | ПВ | 1 | 42.164147 | 47.631265 | АС
2506 | Дахадаевские РЭС | ПС Уркарах Новая | 1 | ТП 1-6/160 | 3 | с. Уркарах | ул. Партизанская | д. 35 | 16 | 26 | 16 | СИП | фасад-кирпич | Н(1)-Ю | ПВ | 1 | 42.163910942277 | 47.6306968522287 | АС
2507 | Дахадаевские РЭС | ПС Уркарах Новая | 1 | ТП 1-6/160 | 3 | с. Уркарах | ул. Партизанская | нет данных в РК | 16 | 27 | 21 | СИП | фасад-кирпич | К(1)-Ю | ПВ | 1 | 42.1638051019585 | 47.6307635035087 | АС
2508 | Дахадаевские РЭС | ПС Уркарах Новая | 1 | ТП 1-6/160 | 3 | с. Уркарах | ул. Партизанская | д. 8 | 17 | 28 | 20 | СИП | фасад-кирпич | Н(1)-Ю | ПВ | 1 | 42.1636003722942 | 47.6301943618549 | АС
2509 | Дахадаевские РЭС | ПС Уркарах Новая | 1 | ТП 1-6/160 | 3 | с. Уркарах | ул. Партизанская | нет данных в РК | 17 | 29 | 23 | СИП | фасад-кирпич | К(1)-Ю | ПВ | 1 | 42.1635565388977 | 47.6301861237498 | АС
2510 | Дахадаевские РЭС | ПС Уркарах Новая | 1 | ТП 1-6/160 | 3 | с. Уркарах | ул. Партизанская | нет данных в РК | 17 | 30 | 17 | СИП | фасад-кирпич | К(1)-Ю | ПВ | 1 | 42.163472764431 | 47.6301874943599 | АС
2511 | Дахадаевские РЭС | ПС Уркарах Новая | 1 | ТП 1-6/160 | 3 | с. Уркарах | ул. Партизанская | д. 10 | 17 | 31 | 17 | СИП | фасад-кирпич | К(1)-Б | ПВ | 1 | 42.1637689868986 | 47.6302175439718 | АС
2512 | Дахадаевские РЭС | ПС Уркарах Новая | 1 | ТП 1-6/160 | 3 | с. Уркарах | ул. Партизанская | нет данных в РК | 17 | 32 | 22 | СИП | фасад-кирпич | НС(1)-Ю | ПВ | 1 | 42.1638337513556 | 47.630229845698 | АС
2513 | Дахадаевские РЭС | ПС Уркарах Новая | 1 | ТП 1-6/160 | 3 | с. Уркарах | ул. Партизанская | д. 8 | 17 | 33 | 16 | СИП | фасад-кирпич | К(1)-Ю | ПВ | 1 | 42.1636811793328 | 47.630200335219 | АС
2514 | Дахадаевские РЭС | ПС Уркарах Новая | 1 | ТП 1-6/160 | 3 | с. Уркарах | ул. Партизанская | д. 12 | 17 | 34 | 23 | СИП | фасад-кирпич | Н(3)-Б | ПВ | 3 | 42.164133 | 47.630221 | АС
2515 | Дахадаевские РЭС | ПС Уркарах Новая | 1 | ТП 1-6/160 | 3 | с. Уркарах | ул. Партизанская | д. 10 | 17 | 35 | 15 | СИП | фасад-кирпич | Н(3)-Ю | ПВ | 3 | 42.1639237170539 | 47.6302224204957 | АС
2516 | Дахадаевские РЭС | ПС Уркарах Новая | 1 | ТП 1-6/160 | 3 | с. Уркарах | ул. Партизанская | д. 71 | 17 | 36 | 21 | СИП | фасад-кирпич | НС(3)-Б | ПВ | 3 | 42.1641334474564 | 47.6304012595656 | АС
2517 | Дахадаевские РЭС | ПС Уркарах Новая | 1 | ТП 1-6/160 | 3 | с. Уркарах | ул. Партизанская | д. 51 | 18 | 37 | 7 | СИП | фасад-кирпич | К(1)-Б | ПВ | 1 | 42.164079 | 47.631637 | АС
2518 | Дахадаевские РЭС | ПС Уркарах Новая | 1 | ТП 1-6/160 | 3 | с. Уркарах | ул. Партизанская | нет данных в РК | 18 | 38 | 8 | СИП | фасад-кирпич | К(1)-Б | ПВ | 1 | 42.164123 | 47.631567 | АС
2519 | Дахадаевские РЭС | ПС Уркарах Новая | 1 | ТП 1-6/160 | 3 | с. Уркарах | ул. Партизанская | нет данных в РК | 18 | 39 | 10 | СИП | фасад-кирпич | НД(1)-Б | ПВ | 1 | 42.164114 | 47.631677 | АС
2520 | Дахадаевские РЭС | ПС Уркарах Новая | 1 | ТП 1-6/160 | 3 | с. Уркарах | ул. Партизанская | нет данных в РК | 18 | 40 | 13 | СИП | фасад-кирпич | К(3)-Ю | ПВ | 3 | 42.164039 | 47.631622 | АС
2521 | Дахадаевские РЭС | ПС Уркарах Новая | 1 | ТП 1-6/160 | 3 | с. Уркарах | ул. Партизанская | д. 37 | 18 | 41 | 7 | СИП | фасад-кирпич | НД(1)-Б | ПВ | 1 | 42.1639704531904 | 47.6316119821603 | АС
2522 | Дахадаевские РЭС | ПС Уркарах Новая | 1 | ТП 1-6/160 | 3 | с. Уркарах | ул. Партизанская | д. 59 | 21 | 43 | 8 | СИП | фасад-кирпич | К(3)-Ю | ПВ | 3 | 42.164571 | 47.631947 | АС
2523 | Дахадаевские РЭС | ПС Уркарах Новая | 1 | ТП 1-6/160 | 3 | с. Уркарах | ул. Партизанская | нет данных в РК | 21 | 44 | 6 | СИП | фасад-кирпич | НД(1)-Б | ПВ | 1 | 42.1644987115075 | 47.6319049314634 | АС
2524 | Дахадаевские РЭС | ПС Уркарах Новая | 1 | ТП 1-6/160 | 3 | с. Уркарах | ул. Партизанская | д. 55 | 23 | 45 | 6 | СИП | фасад-кирпич | НД(1)-Б | ПВ | 1 | 42.1642914038161 | 47.6320518448138 | АС
2525 | Дахадаевские РЭС | ПС Уркарах Новая | 1 | ТП 1-6/160 | 3 | с. Уркарах | ул. Партизанская | нет данных в РК | 24 | 46 | 3 | СИП | фасад-кирпич | НД(1)-Б | ПВ | 1 | 42.1640782397759 | 47.6319780544981 | АС
2526 | Дахадаевские РЭС | ПС Уркарах Новая | 1 | ТП 1-6/160 | 3 | с. Уркарах | ул. Партизанская | д. 57 | 25 | 47 | 4 | СИП | фасад-кирпич | К(1)-Б | ПВ | 1 | 42.164698 | 47.632115 | АС
2527 | Дахадаевские РЭС | ПС Уркарах Новая | 1 | ТП 1-6/160 | 3 | с. Уркарах | ул. Алиева Абдулгамида Курбановича | д. 12 | 25 | 48 | 16 | СИП | фасад-кирпич | К(1)-Б | ПВ | 1 | 42.1648749164981 | 47.6318921730504 | АС
2528 | Дахадаевские РЭС | ПС Уркарах Новая | 1 | ТП 1-6/160 | 3 | с. Уркарах | ул. Алиева Абдулгамида Курбановича | д. 16 | 25 | 49 | 13 | СИП | фасад-кирпич | К(1)-Б | ПВ | 1 | 42.165027 | 47.63218 | АС
2529 | Дахадаевские РЭС | ПС Уркарах Новая | 1 | ТП 1-6/160 | 3 | с. Уркарах | ул. Алиева Абдулгамида Курбановича | нет данных в РК | 25 | 50 | 20 | СИП | фасад-кирпич | К(1)-Б | ПВ | 1 | 42.1651 | 47.632326 | АС
2530 | Дахадаевские РЭС | ПС Уркарах Новая | 1 | ТП 1-6/160 | 3 | с. Уркарах | ул. Партизанская | д. 57 | 25 | 51 | 17 | СИП | фасад-кирпич | К(1)-Б | ПВ | 1 | 42.164698 | 47.632081 | АС
2531 | Дахадаевские РЭС | ПС Уркарах Новая | 1 | ТП 1-6/160 | 3 | с. Уркарах | ул. Алисултанова Магомедгаджи Гусейновича | д. 31 | 26 | 52 | 13 | СИП | фасад-кирпич | НД(1)-Б | ПВ | 1 | 42.16545548459 | 47.6312452293355 | АС
2532 | Дахадаевские РЭС | ПС Уркарах Новая | 1 | ТП 1-6/160 | 3 | с. Уркарах | ул. Алисултанова Магомедгаджи Гусейновича | д. 23 | 29 | 53 | 22 | СИП | фасад-кирпич | НД(1)-Б | ПВ | 1 | 42.1657950668512 | 47.6318168606093 | АС
2533 | Дахадаевские РЭС | ПС Уркарах Новая | 1 | ТП 1-6/160 | 3 | с. Уркарах | ул. Алисултанова Магомедгаджи Гусейновича | нет данных в РК | 29 | 54 | 6 | СИП | фасад-кирпич | К(1)-Б | ПВ | 1 | 42.165755 | 47.631658 | АС
2534 | Дахадаевские РЭС | ПС Уркарах Новая | 1 | ТП 1-6/160 | 3 | с. Уркарах | ул. Школьная | д. 15 | 32 | 55 | 16 | СИП | фасад-кирпич | НД(1)-Б | ПВ | 1 | 42.166545733414 | 47.6321417341991 | АС
2535 | Дахадаевские РЭС | ПС Уркарах Новая | 1 | ТП 1-6/160 | 3 | с. Уркарах | ул. Алисултанова Магомедгаджи Гусейновича | д. 10 | 34 | 56 | 14 | СИП | фасад-кирпич | НД(1)-Б | ПВ | 1 | 42.1671312652133 | 47.6319598128877 | АС
2536 | Дахадаевские РЭС | ПС Уркарах Новая | 1 | ТП 1-6/160 | 3 | с. Уркарах | ул. Школьная | д. 45 | 40 | 57 | 18 | СИП | фасад-кирпич | К(1)-Б | ПВ | 1 | 42.1674420741591 | 47.6345890190433 | АС
2537 | Дахадаевские РЭС | ПС Уркарах Новая | 1 | ТП 1-6/160 | 3 | с. Уркарах | ул. Школьная | нет данных в РК | 42 | 58 | 23 | СИП | фасад-кирпич | НД(1)-Б | ПВ | 1 | 42.167691 | 47.634906 | АС
2538 | Дахадаевские РЭС | ПС Уркарах Новая | 1 | ТП 1-6/160 | 3 | с. Уркарах | ул. Школьная | нет данных в РК | 47 | 60 | 10 | СИП | фасад-кирпич | Н(1)-Б | ПВ | 1 | 42.166637 | 47.635178 | АС
2539 | Дахадаевские РЭС | ПС Уркарах Новая | 1 | ТП 1-6/160 | 3 | с. Уркарах | ул. Школьная | д. 24 | 49 | 61 | 22 | СИП | фасад-кирпич | К(1)-Б | ПВ | 1 | 42.167549 | 47.632738 | АС
2540 | Дахадаевские РЭС | ПС Уркарах Новая | 1 | ТП 1-6/160 | 3 | с. Уркарах | ул. Алисултанова Магомедгаджи Гусейновича | д. 4 | 52 | 62 | 10 | СИП | фасад-кирпич | Н(1)-Б | ПВ | 1 | 42.168027 | 47.631672 | АС
2541 | Дахадаевские РЭС | ПС Уркарах Новая | 1 | ТП 1-6/160 | 3 | с. Уркарах | ул. Алисултанова Магомедгаджи Гусейновича | нет данных в РК | 55 | 63 | 24 | СИП | фасад-кирпич | К(1)-Б | ПВ | 1 | 42.1688217568967 | 47.6325061182654 | АС
2542 | Дахадаевские РЭС | ПС Уркарах Новая | 1 | ТП 1-6/160 | 3 | с. Уркарах | ул. Школьная | д. 37 | 56 | 64 | 19 | СИП | фасад-кирпич | Н(1)-Б | ПВ | 1 | 42.1667921355396 | 47.6332430660078 | АС
2543 | Дахадаевские РЭС | ПС Уркарах Новая | 1 | ТП 1-6/160 | 3 | с. Уркарах | ул. Школьная | д. 17 | 56 | 65 | 8 | СИП | фасад-кирпич | К(1)-Б | ПВ | 1 | 42.166678163782 | 47.6329702460417 | АС
2544 | Дахадаевские РЭС | ПС Уркарах Новая | 1 | ТП 1-6/160 | 3 | с. Уркарах | ул. Школьная | д. 19 | 57 | 66 | 19 | СИП | фасад-кирпич | НД(1)-Б | ПВ | 1 | 42.1664630281493 | 47.6333911822255 | АС
2545 | Дахадаевские РЭС | ПС Уркарах Новая | 1 | ТП 1-6/160 | 3 | с. Уркарах | ул. Школьная | д. 39 | 57 | 67 | 22 | СИП | фасад-кирпич | Н(3)-Б | ПВ | 3 | 42.1665451681111 | 47.6337567876804 | АС
2546 | Дахадаевские РЭС | ПС Уркарах Новая | 1 | ТП 1-6/160 | 3 | с. Уркарах | ул. Алисултанова Магомедгаджи Гусейновича | д. 5 | 60 | 69 | 14 | СИП | фасад-кирпич | К(1)-Б | ПВ | 1 | 42.1671959198274 | 47.6314297055682 | АС
2547 | Дахадаевские РЭС | ПС Уркарах Новая | 1 | ТП 1-6/160 | 3 | с. Уркарах | нет данных в РК | нет данных в РК | 62 | 70 | 3 | СИП | фасад-кирпич | Н(1)-Б | ПВ | 1 | 42.16736 | 47.631683 | АС
2548 | Дахадаевские РЭС | ПС Уркарах Новая | 1 | ТП 1-6/160 | 3 | с. Уркарах | ул. Алисултанова Магомедгаджи Гусейновича | д. 13 | 66 | 73 | 8 | СИП | фасад-кирпич | К(1)-Б | ПВ | 1 | 42.166631 | 47.631045 | АС
2549 | Дахадаевские РЭС | ПС Уркарах Новая | 1 | ТП 1-6/160 | 3 | с. Уркарах | ул. Алисултанова Магомедгаджи Гусейновича | д. 11 | 66 | 74 | 13 | СИП | фасад-кирпич | К(1)-Б | ПВ | 1 | 42.166798 | 47.631 | АС
2550 | Дахадаевские РЭС | ПС Уркарах Новая | 1 | ТП 1-6/160 | 3 | с. Уркарах | ул. Алисултанова Магомедгаджи Гусейновича | д. 13 | 67 | 75 | 12 | СИП | фасад-кирпич | К(1)-Б | ПВ | 1 | 42.166628 | 47.630821 | АС
2551 | Дахадаевские РЭС | ПС Уркарах Новая | 1 | ТП 1-6/160 | 3 | с. Уркарах | ул. Алисултанова Магомедгаджи Гусейновича | д. 15 | 68 | 76 | 8 | СИП | фасад-кирпич | НД(1)-Б | ПВ | 1 | 42.166544 | 47.63061 | АС
2552 | Дахадаевские РЭС | ПС Уркарах Новая | 1 | ТП 1-6/160 | 3 | с. Уркарах | ул. Школьная | д. 14 | 69 | 77 | 8 | СИП | фасад-кирпич | К(1)-Б | ПВ | 1 | 42.166364 | 47.63046 | АС
2553 | Дахадаевские РЭС | ПС Уркарах Новая | 1 | ТП 1-6/160 | 3 | с. Уркарах | ул. Алисултанова Магомедгаджи Гусейновича | д. 12 | 71 | 79 | 10 | СИП | фасад-кирпич | К(3)-Ю | ПВ | 3 | 42.165882 | 47.632706 | АС
2554 | Дахадаевские РЭС | ПС Уркарах Новая | 1 | ТП 1-6/160 | 3 | с. Уркарах | ул. Алисултанова Магомедгаджи Гусейновича | д. 16 | 74 | 80 | 7 | СИП | фасад-кирпич | К(1)-Б | ПВ | 1 | 42.165188767766 | 47.6333112902685 | АС
2555 | Дахадаевские РЭС | ПС Уркарах Новая | 1 | ТП 1-6/160 | 3 | с. Уркарах | ул. Алисултанова Магомедгаджи Гусейновича | д. 23 | 75 | 81 | 16 | СИП | фасад-кирпич | К(1)-Б | ПВ | 1 | 42.165696 | 47.631789 | АС
2556 | Дахадаевские РЭС | ПС Уркарах Новая | 1 | ТП 1-6/160 | 3 | с. Уркарах | ул. Алисултанова Магомедгаджи Гусейновича | д. 31 | 75 | 82 | 17 | СИП | фасад-кирпич | К(3)-Б | ПВ | 3 | 42.1655567374802 | 47.631537011538 | АС
2557 | Дахадаевские РЭС | ПС Уркарах Новая | 1 | ТП 1-6/160 | 3 | с. Уркарах | ул. Алисултанова Магомедгаджи Гусейновича | д. 33 | 76 | 83 | 6 | СИП | фасад-кирпич | К(1)-Б | ПВ | 1 | 42.1655355390082 | 47.6320560074515 | АС
2558 | Дахадаевские РЭС | ПС Уркарах Новая | 1 | ТП 1-6/160 | 3 | с. Уркарах | ул. Алисултанова Магомедгаджи Гусейновича | д. 35 | 76 | 84 | 8 | СИП | фасад-кирпич | К(1)-Б | ПВ | 1 | 42.1654881793349 | 47.6322175377527 | АС
2559 | Дахадаевские РЭС | ПС Уркарах Новая | 1 | ТП 1-6/160 | 3 | с. Уркарах | ул. Алисултанова Магомедгаджи Гусейновича | д. 19 | 78 | 85 | 17 | СИП | фасад-кирпич | К(1)-Б | ПВ | 1 | 42.165744 | 47.632377 | АС
2560 | Дахадаевские РЭС | ПС Уркарах Новая | 1 | ТП 1-6/160 | 3 | с. Уркарах | ул. Школьная | д. 20 | 79 | 86 | 7 | СИП | фасад-кирпич | К(3)-Ю | ПВ | 3 | 42.166046 | 47.63148 | АС
2561 | Дахадаевские РЭС | ПС Уркарах Новая | 1 | ТП 1-6/160 | 3 | с. Уркарах | ул. Школьная | д. 14 | 79 | 87 | 15 | СИП | фасад-кирпич | К(1)-Ю | ПВ | 1 | 42.166044 | 47.631222 | АС
2562 | Дахадаевские РЭС | ПС Уркарах Новая | 1 | ТП 1-6/160 | 3 | с. Уркарах | ул. Алисултанова Магомедгаджи Гусейновича | д. 33 | 81 | 89 | 18 | СИП | фасад-кирпич | НД(1)-Б | ПВ | 1 | 42.165389 | 47.631857 | АС
2563 | Дахадаевские РЭС | ПС Уркарах Новая | 1 | ТП 1-6/160 | 4 | с. Уркарах | ул. Алисултанова Магомедгаджи Гусейновича | д. 31 | 1 | 1 | 7 | СИП | фасад-кирпич | К(3)-Ю | ПВ | 3 | 42.1653678388449 | 47.6311499568892 | АС
2564 | Дахадаевские РЭС | ПС Уркарах Новая | 1 | ТП 1-6/160 | 2 | с. Уркарах | ул. Школьная | д. 9 | 2 | 2 | 12 | АС | фасад-кирпич | НД(1)-Б | ПВ | 1 | 42.165692 | 47.630123 | АС
2565 | Дахадаевские РЭС | ПС Уркарах Новая | 1 | ТП 1-6/160 | 2 | с. Уркарах | ул. 8 Марта | д. 21 | 7 | 9 | 12 | АС | фасад-кирпич | НД(1)-Ю | ПВ | 1 | 42.165202 | 47.628858 | АС
2566 | Дахадаевские РЭС | ПС Уркарах Новая | 1 | ТП 1-6/160 | 2 | с. Уркарах | ул. Гасанова Ризвана Мирзаевича | д. 1 | 17 | 35 | 13 | АС | фасад-кирпич | НД(1)-Б | ПВ | 1 | 42.1665635592365 | 47.6292129619241 | АС
2567 | Дахадаевские РЭС | ПС Уркарах Новая | 1 | ТП 1-6/160 | 3 | с. Уркарах | ул. Партизанская | д. 65 | 6 | 2 | 20 | АС | фасад-кирпич | НД(1)-Б | ПВ | 1 | 42.164561 | 47.630742 | АС
2568 | Дахадаевские РЭС | ПС Уркарах Новая | 1 | ТП 1-6/160 | 3 | с. Уркарах | ул. Партизанская | д. 43 | 13 | 21 | 12 | АС | фасад-кирпич | НД(1)-Б | ПВ | 1 | 42.1643491144929 | 47.631069928271 | АС
2569 | Дахадаевские РЭС | ПС Уркарах Новая | 1 | ТП 1-6/160 | 3 | с. Уркарах | ул. Партизанская | д. 41 | 16 | 25 | 9 | АС | фасад-кирпич | НД(3)-Ю | ПВ | 3 | 42.164145 | 47.630842 | АС
2570 | Дахадаевские РЭС | ПС Уркарах Новая | 1 | ТП 1-6/160 | 3 | с. Уркарах | ул. Курбанова Сулайбана Курбановича | д. 17 | 20 | 42 | 8 | АС | фасад-кирпич | НД(1)-Ю | ПВ | 1 | 42.163147608335 | 47.6310531055797 | АС
2571 | Дахадаевские РЭС | ПС Уркарах Новая | 1 | ТП 1-6/160 | 3 | с. Уркарах | ул. Школьная | д. 45 | 45 | 59 | 21 | АС | фасад-кирпич | НД(1)-Б | ПВ | 1 | 42.168086 | 47.634267 | АС
2572 | Дахадаевские РЭС | ПС Уркарах Новая | 1 | ТП 1-6/160 | 3 | с. Уркарах | ул. Школьная | д. 20 | 58 | 68 | 10 | АС | фасад-кирпич | НД(1)-Б | ПВ | 1 | 42.1668316802319 | 47.6317765998295 | АС
2573 | Дахадаевские РЭС | ПС Уркарах Новая | 1 | ТП 1-6/160 | 3 | с. Уркарах | ул. Школьная | д. 2 | 64 | 71 | 11 | АС | фасад-кирпич | НД(1)-Б | ПВ | 1 | 42.168021 | 47.631106 | АС
2574 | Дахадаевские РЭС | ПС Уркарах Новая | 1 | ТП 1-6/160 | 3 | с. Уркарах | ул. Школьная | нет данных в РК | 64 | 72 | 19 | АС | фасад-кирпич | НД(1)-Б | ПВ | 1 | 42.167905 | 47.63113 | АС
2575 | Дахадаевские РЭС | ПС Уркарах Новая | 1 | ТП 1-6/160 | 3 | с. Уркарах | ул. Школьная | д. 18 | 69 | 78 | 7 | АС | фасад-кирпич | НД(1)-Б | ПВ | 1 | 42.166493 | 47.630287 | АС
2576 | Дахадаевские РЭС | ПС Уркарах Новая | 1 | ТП 1-6/160 | 3 | с. Уркарах | ул. Алисултанова Магомедгаджи Гусейновича | д. 31 | 80 | 88 | 15 | АС | фасад-кирпич | НД(1)-Б | ПВ | 1 | 42.1654071967695 | 47.6317276920144 | АС
2577 | Дахадаевские РЭС | ПС Уркарах Новая | 1 | ТП 1-7/160 | 1 | с. Ууркарах | ул. Афганская | д. 33 | 4 | 2 | 12 | СИП | фасад-кирпич | Н(1)-Б | ПВ | 1 | 42.167493 | 47.627535 | АС
2578 | Дахадаевские РЭС | ПС Уркарах Новая | 1 | ТП 1-7/160 | 1 | с. Ууркарах | ул. Афганская | д. 35 | 4 | 3 | 9 | СИП | фасад-кирпич | К(1)-Б | ПВ | 1 | 42.167456 | 47.627458 | АС
2579 | Дахадаевские РЭС | ПС Уркарах Новая | 1 | ТП 1-7/160 | 1 | с. Ууркарах | ул. Гасанова Ризвана Мирзаевича | д. 43 | 5 | 4 | 17 | СИП | фасад-кирпич | К(1)-Б | ПВ | 1 | 42.16725 | 47.62755 | АС
2580 | Дахадаевские РЭС | ПС Уркарах Новая | 1 | ТП 1-7/160 | 1 | с. Ууркарах | ул. Гасанова Ризвана Мирзаевича | не данных РК | 5 | 5 | 17 | СИП | фасад-кирпич | К(1)-Б | ПВ | 1 | 42.16725 | 47.62755 | АС
2581 | Дахадаевские РЭС | ПС Уркарах Новая | 1 | ТП 1-7/160 | 1 | с. Ууркарах | ул. Гасанова Ризвана Мирзаевича | д. 12 | 6 | 6 | 11 | СИП | фасад-кирпич | К(1)-Ю | ПВ | 1 | 42.167155 | 47.627198 | АС
2582 | Дахадаевские РЭС | ПС Уркарах Новая | 1 | ТП 1-7/160 | 1 | с. Ууркарах | ул. Гасанова Ризвана Мирзаевича | не данных РК | 6 | 7 | 8 | СИП | фасад-кирпич | К(1)-Б | ПВ | 1 | 42.167102 | 47.627188 | АС
2583 | Дахадаевские РЭС | ПС Уркарах Новая | 1 | ТП 1-7/160 | 1 | с. Ууркарах | ул. Гасанова Ризвана Мирзаевича | д. 21 | 8 | 8 | 11 | СИП | фасад-кирпич | К(1)-Ю | ПВ | 1 | 42.166916 | 47.627423 | АС
2584 | Дахадаевские РЭС | ПС Уркарах Новая | 1 | ТП 1-7/160 | 1 | с. Ууркарах | ул. Гасанова Ризвана Мирзаевича | не данных РК | 12 | 9 | 7 | СИП | фасад-кирпич | К(1)-Б | ПВ | 1 | 42.166647 | 47.627054 | АС
2585 | Дахадаевские РЭС | ПС Уркарах Новая | 1 | ТП 1-7/160 | 1 | с. Ууркарах | ул. Гасанова Ризвана Мирзаевича | д. 22 | 12 | 10 | 14 | СИП | фасад-кирпич | К(1)-Б | ПВ | 1 | 42.166532 | 47.627042 | АС
2586 | Дахадаевские РЭС | ПС Уркарах Новая | 1 | ТП 1-7/160 | 1 | с. Ууркарах | ул. Гасанова Ризвана Мирзаевича | д. 39 | 13 | 11 | 10 | СИП | фасад-кирпич | К(1)-Б | ПВ | 1 | 42.167074 | 47.62771 | АС
2587 | Дахадаевские РЭС | ПС Уркарах Новая | 1 | ТП 1-7/160 | 1 | с. Ууркарах | ул. Гасанова Ризвана Мирзаевича | не данных РК | 13 | 12 | 6 | СИП | фасад-кирпич | К(1)-Ю | ПВ | 1 | 42.167043 | 47.6278 | АС
2588 | Дахадаевские РЭС | ПС Уркарах Новая | 1 | ТП 1-7/160 | 1 | с. Ууркарах | ул. Гасанова Ризвана Мирзаевича | д. 13 | 13 | 13 | 16 | СИП | фасад-кирпич | К(1)-Б | ПВ | 1 | 42.167079 | 47.627919 | АС
2589 | Дахадаевские РЭС | ПС Уркарах Новая | 1 | ТП 1-7/160 | 1 | с. Ууркарах | ул. Гасанова Ризвана Мирзаевича | д. 35 | 15 | 14 | 8 | СИП | фасад-кирпич | К(1)-Б | ПВ | 1 | 42.167323 | 47.627937 | АС
2590 | Дахадаевские РЭС | ПС Уркарах Новая | 1 | ТП 1-7/160 | 1 | с. Ууркарах | ул. Гасанова Ризвана Мирзаевича | не данных РК | 15 | 15 | 4 | СИП | фасад-кирпич | К(1)-Б | ПВ | 1 | 42.167337 | 47.627953 | АС
2591 | Дахадаевские РЭС | ПС Уркарах Новая | 1 | ТП 1-7/160 | 1 | с. Ууркарах | ул. Гасанова Ризвана Мирзаевича | д. 10 | 18 | 17 | 8 | СИП | фасад-кирпич | К(1)-Б | ПВ | 1 | 42.166627 | 47.628214 | АС
2592 | Дахадаевские РЭС | ПС Уркарах Новая | 1 | ТП 1-7/160 | 1 | с. Ууркарах | ул. Гасанова Ризвана Мирзаевича | не данных РК | 18 | 18 | 7 | СИП | фасад-кирпич | К(1)-Б | ПВ | 1 | 42.166607 | 47.628222 | АС
2593 | Дахадаевские РЭС | ПС Уркарах Новая | 1 | ТП 1-7/160 | 1 | с. Ууркарах | ул. Гасанова Ризвана Мирзаевича | д. 16 | 20 | 21 | 7 | СИП | фасад-кирпич | К(1)-Б | ПВ | 1 | 42.166229 | 47.628164 | АС
2594 | Дахадаевские РЭС | ПС Уркарах Новая | 1 | ТП 1-7/160 | 1 | с. Ууркарах | ул. 8 Марта | д. 17 | 21 | 22 | 19 | СИП | фасад-кирпич | К(1)-Б | ПВ | 1 | 42.165987 | 47.628818 | АС
2595 | Дахадаевские РЭС | ПС Уркарах Новая | 1 | ТП 1-7/160 | 1 | с. Ууркарах | ул. 8 Марта | не данных РК | 21 | 23 | 18 | СИП | фасад-кирпич | К(1)-Б | ПВ | 1 | 42.165994 | 47.628855 | АС
2596 | Дахадаевские РЭС | ПС Уркарах Новая | 1 | ТП 1-7/160 | 1 | с. Ууркарах | ул. 8 Марта | д. 13 | 22 | 24 | 21 | СИП | фасад-кирпич | К(1)-Б | ПВ | 1 | 42.165668 | 47.62874 | АС
2597 | Дахадаевские РЭС | ПС Уркарах Новая | 1 | ТП 1-7/160 | 1 | с. Ууркарах | ул. 8 Марта | д. 15 | 22 | 25 | 21 | СИП | фасад-кирпич | К(1)-Б | ПВ | 1 | 42.16562 | 47.628849 | АС
2598 | Дахадаевские РЭС | ПС Уркарах Новая | 1 | ТП 1-7/160 | 1 | с. Ууркарах | ул. 8 Марта | д. 7 | 23 | 26 | 9 | СИП | фасад-кирпич | К(1)-Б | ПВ | 1 | 42.165574 | 47.628438 | АС
2599 | Дахадаевские РЭС | ПС Уркарах Новая | 1 | ТП 1-7/160 | 1 | с. Ууркарах | ул. 8 Марта | д. 43 | 25 | 27 | 11 | СИП | фасад-кирпич | К(1)-Б | ПВ | 1 | 42.165229 | 47.628528 | АС
2600 | Дахадаевские РЭС | ПС Уркарах Новая | 1 | ТП 1-7/160 | 1 | с. Ууркарах | ул. 8 Марта | д. 19 | 25 | 28 | 16 | СИП | фасад-кирпич | К(1)-Б | ПВ | 1 | 42.165161 | 47.62856 | АС
2601 | Дахадаевские РЭС | ПС Уркарах Новая | 1 | ТП 1-7/160 | 1 | с. Ууркарах | ул. 8 Марта | не данных РК | 25 | 29 | 15 | СИП | фасад-кирпич | К(1)-Б | ПВ | 1 | 42.165161 | 47.628551 | АС
2602 | Дахадаевские РЭС | ПС Уркарах Новая | 1 | ТП 1-7/160 | 1 | с. Ууркарах | ул. 8 Марта | д. 42 | 25 | 30 | 9 | СИП | фасад-кирпич | К(1)-Б | ПВ | 1 | 42.165148 | 47.628402 | АС
2603 | Дахадаевские РЭС | ПС Уркарах Новая | 1 | ТП 1-7/160 | 1 | с. Ууркарах | ул. 8 Марта | д. 47 | 27 | 31 | 22 | СИП | фасад-кирпич | К(1)-Б | ПВ | 1 | 42.164722 | 47.62825 | АС
2604 | Дахадаевские РЭС | ПС Уркарах Новая | 1 | ТП 1-7/160 | 1 | с. Ууркарах | ул. 8 Марта | не данных РК | 27 | 32 | 14 | СИП | фасад-кирпич | К(1)-Б | ПВ | 1 | 42.164731 | 47.628075 | АС
2605 | Дахадаевские РЭС | ПС Уркарах Новая | 1 | ТП 1-7/160 | 1 | с. Ууркарах | ул. Гасанова Ризвана Мирзаевича | д. 7 | 28 | 33 | 6 | СИП | фасад-кирпич | НД(1)-Б | ПВ | 1 | 42.166792 | 47.628411 | АС
2606 | Дахадаевские РЭС | ПС Уркарах Новая | 1 | ТП 1-7/160 | 1 | с. Ууркарах | ул. Гасанова Ризвана Мирзаевича | д. 8 | 29 | 34 | 6 | СИП | фасад-кирпич | К(1)-Б | ПВ | 1 | 42.166727 | 47.62849 | АС
2607 | Дахадаевские РЭС | ПС Уркарах Новая | 1 | ТП 1-7/160 | 1 | с. Ууркарах | ул. Гасанова Ризвана Мирзаевича | не данных РК | 30 | 35 | 9 | СИП | фасад-кирпич | К(1)-Б | ПВ | 1 | 42.166866 | 47.6286 | АС
2608 | Дахадаевские РЭС | ПС Уркарах Новая | 1 | ТП 1-7/160 | 1 | с. Ууркарах | ул. Гасанова Ризвана Мирзаевича | д. 6 | 30 | 36 | 15 | СИП | фасад-кирпич | К(1)-Б | ПВ | 1 | 42.166655 | 47.628633 | АС
2609 | Дахадаевские РЭС | ПС Уркарах Новая | 1 | ТП 1-7/160 | 1 | с. Ууркарах | ул. Гасанова Ризвана Мирзаевича | д. 4 | 30 | 37 | 12 | СИП | фасад-кирпич | К(1)-Б | ПВ | 1 | 42.166716 | 47.628712 | АС
2610 | Дахадаевские РЭС | ПС Уркарах Новая | 1 | ТП 1-7/160 | 1 | с. Ууркарах | ул. Гасанова Ризвана Мирзаевича | д. 2 | 31 | 38 | 7 | СИП | фасад-кирпич | К(1)-Б | ПВ | 1 | 42.166732 | 47.628843 | АС
2611 | Дахадаевские РЭС | ПС Уркарах Новая | 1 | ТП 1-7/160 | 1 | с. Ууркарах | ул. Гасанова Ризвана Мирзаевича | д. 1 | 33 | 39 | 12 | СИП | фасад-кирпич | К(1)-Б | ПВ | 1 | 42.166716 | 47.629137 | АС
2612 | Дахадаевские РЭС | ПС Уркарах Новая | 1 | ТП 1-7/160 | 1 | с. Ууркарах | ул. Гасанова Ризвана Мирзаевича | д. 3 | 34 | 40 | 19 | СИП | фасад-кирпич | К(1)-Б | ПВ | 1 | 42.166987 | 47.629214 | АС
2613 | Дахадаевские РЭС | ПС Уркарах Новая | 1 | ТП 1-7/160 | 1 | с. Ууркарах | ул. Гасанова Ризвана Мирзаевича | д. 5 | 34 | 41 | 15 | СИП | фасад-кирпич | К(1)-Б | ПВ | 1 | 42.166919 | 47.628963 | АС
2614 | Дахадаевские РЭС | ПС Уркарах Новая | 1 | ТП 1-7/160 | 1 | с. Ууркарах | ул. Гасанова Ризвана Мирзаевича | д. 17 | 36 | 42 | 21 | СИП | фасад-кирпич | К(1)-Б | ПВ | 1 | 42.167225 | 47.628808 | АС
2615 | Дахадаевские РЭС | ПС Уркарах Новая | 1 | ТП 1-7/160 | 1 | с. Ууркарах | ул. Рамазанова Руслана Саидуллаевича | д. 4 | 37 | 43 | 9 | СИП | фасад-кирпич | К(1)-Б | ПВ | 1 | 42.16712 | 47.629135 | АС
2616 | Дахадаевские РЭС | ПС Уркарах Новая | 1 | ТП 1-7/160 | 1 | с. Ууркарах | ул. Гасанова Ризвана Мирзаевича | д. 15 | 37 | 45 | 11 | СИП | фасад-кирпич | К(1)-Б | ПВ | 1 | 42.167216 | 47.629052 | АС
2617 | Дахадаевские РЭС | ПС Уркарах Новая | 1 | ТП 1-7/160 | 1 | с. Ууркарах | ул. Гасанова Ризвана Мирзаевича | д. 11 | 39 | 46 | 10 | СИП | фасад-кирпич | НД(1)-Б | ПВ | 1 | 42.167208 | 47.62818 | АС
2618 | Дахадаевские РЭС | ПС Уркарах Новая | 1 | ТП 1-7/160 | 1 | с. Ууркарах | ул. Гасанова Ризвана Мирзаевича | д. 31 | 40 | 47 | 7 | СИП | фасад-кирпич | К(1)-Б | ПВ | 1 | 42.167306 | 47.628346 | АС
2619 | Дахадаевские РЭС | ПС Уркарах Новая | 1 | ТП 1-7/160 | 1 | с. Ууркарах | ул. Гасанова Ризвана Мирзаевича | не данных РК | 41 | 48 | 7 | СИП | фасад-кирпич | К(1)-Б | ПВ | 1 | 42.16743 | 47.628345 | АС
2620 | Дахадаевские РЭС | ПС Уркарах Новая | 1 | ТП 1-7/160 | 1 | с. Ууркарах | ул. Рамазанова Руслана Саидуллаевича | д. 6 | 41 | 49 | 19 | СИП | фасад-кирпич | К(1)-Б | ПВ | 1 | 42.167549 | 47.62856 | АС
2621 | Дахадаевские РЭС | ПС Уркарах Новая | 1 | ТП 1-7/160 | 1 | с. Ууркарах | ул. Гасанова Ризвана Мирзаевича | д. 19 | 41 | 50 | 14 | СИП | фасад-кирпич | К(1)-Б | ПВ | 1 | 42.167312 | 47.628532 | АС
2622 | Дахадаевские РЭС | ПС Уркарах Новая | 1 | ТП 1-7/160 | 1 | с. Ууркарах | ул. Рамазанова Руслана Саидуллаевича | не данных РК | 42 | 51 | 6 | СИП | фасад-кирпич | К(1)-Б | ПВ | 1 | 42.167475 | 47.62883 | АС
2623 | Дахадаевские РЭС | ПС Уркарах Новая | 1 | ТП 1-7/160 | 1 | с. Ууркарах | ул. Рамазанова Руслана Саидуллаевича | не данных РК | 42 | 52 | 9 | СИП | фасад-кирпич | К(1)-Б | ПВ | 1 | 42.167453 | 47.62888 | АС
2624 | Дахадаевские РЭС | ПС Уркарах Новая | 1 | ТП 1-7/160 | 1 | с. Ууркарах | ул. Афганская | д. 31 | 44 | 53 | 10 | СИП | фасад-кирпич | К(1)-Б | ПВ | 1 | 42.16767 | 47.627953 | АС
2625 | Дахадаевские РЭС | ПС Уркарах Новая | 1 | ТП 1-7/160 | 1 | с. Ууркарах | ул. Афганская | д. 27 | 45 | 55 | 23 | СИП | фасад-кирпич | К(1)-Б | ПВ | 1 | 42.167855 | 47.627473 | АС
2626 | Дахадаевские РЭС | ПС Уркарах Новая | 1 | ТП 1-7/160 | 1 | с. Ууркарах | ул. Афганская | не данных РК | 45 | 56 | 18 | СИП | фасад-кирпич | К(1)-Б | ПВ | 1 | 42.167912 | 47.627352 | АС
2627 | Дахадаевские РЭС | ПС Уркарах Новая | 1 | ТП 1-7/160 | 1 | с. Ууркарах | ул. Афганская | д. 9 | 46 | 57 | 6 | СИП | фасад-кирпич | К(3)-Б | ПВ | 3 | 42.16804 | 47.627694 | АС
2628 | Дахадаевские РЭС | ПС Уркарах Новая | 1 | ТП 1-7/160 | 1 | с. Ууркарах | ул. Афганская | не данных РК | 46 | 58 | 7 | СИП | фасад-кирпич | К(1)-Б | ПВ | 1 | 42.16807 | 47.627667 | АС
2629 | Дахадаевские РЭС | ПС Уркарах Новая | 1 | ТП 1-7/160 | 1 | с. Ууркарах | ул. Афганская | д. 7 | 46 | 59 | 25 | СИП | фасад-кирпич | К(1)-Б | ПВ | 1 | 42.168132 | 47.627986 | АС
2630 | Дахадаевские РЭС | ПС Уркарах Новая | 1 | ТП 1-7/160 | 1 | с. Ууркарах | ул. Гасанова Ризвана Мирзаевича | д. 23 | 48 | 60 | 5 | СИП | фасад-кирпич | К(3)-Б | ПВ | 3 | 42.167862 | 47.628507 | АС
2631 | Дахадаевские РЭС | ПС Уркарах Новая | 1 | ТП 1-7/160 | 1 | с. Ууркарах | ул. Рамазанова Руслана Саидуллаевича | д. 32 | 48 | 61 | 20 | СИП | фасад-кирпич | НД(1)-Б | ПВ | 1 | 42.167859 | 47.628744 | АС
2632 | Дахадаевские РЭС | ПС Уркарах Новая | 1 | ТП 1-7/160 | 1 | с. Ууркарах | ул. Рамазанова Руслана Саидуллаевича | не данных РК | 49 | 62 | 22 | СИП | фасад-кирпич | НД(1)-Б | ПВ | 1 | 42.167699 | 47.629087 | АС
2633 | Дахадаевские РЭС | ПС Уркарах Новая | 1 | ТП 1-7/160 | 1 | с. Ууркарах | ул. Рамазанова Руслана Саидуллаевича | не данных РК | 49 | 63 | 19 | СИП | фасад-кирпич | НД(1)-Б | ПВ | 1 | 42.167557 | 47.629113 | АС
2634 | Дахадаевские РЭС | ПС Уркарах Новая | 1 | ТП 1-7/160 | 1 | с. Ууркарах | ул. Рамазанова Руслана Саидуллаевича | не данных РК | 49 | 65 | 19 | СИП | фасад-кирпич | К(1)-Ю | ПВ | 1 | 42.167712 | 47.629226 | АС
2635 | Дахадаевские РЭС | ПС Уркарах Новая | 1 | ТП 1-7/160 | 1 | с. Ууркарах | ул. Афганская | д. 5 | 51 | 66 | 23 | СИП | фасад-кирпич | К(1)-Б | ПВ | 1 | 42.168148 | 47.628274 | АС
2636 | Дахадаевские РЭС | ПС Уркарах Новая | 1 | ТП 1-7/160 | 1 | с. Ууркарах | ул. Афганская | д. 3 | 51 | 67 | 26 | СИП | фасад-кирпич | К(1)-Б | ПВ | 1 | 42.168216 | 47.628408 | АС
2637 | Дахадаевские РЭС | ПС Уркарах Новая | 1 | ТП 1-7/160 | 1 | с. Ууркарах | ул. Рамазанова Руслана Саидуллаевича | д. 3 | 53 | 68 | 14 | СИП | фасад-кирпич | НД(1)-Б | ПВ | 1 | 42.16816 | 47.629206 | АС
2638 | Дахадаевские РЭС | ПС Уркарах Новая | 1 | ТП 1-7/160 | 1 | с. Ууркарах | ул. Рамазанова Руслана Саидуллаевича | д. 1 | 54 | 69 | 14 | СИП | фасад-кирпич | НД(1)-Б | ПВ | 1 | 42.168417 | 47.629194 | АС
2639 | Дахадаевские РЭС | ПС Уркарах Новая | 1 | ТП 1-7/160 | 1 | с. Ууркарах | ул. Афганская | не данных РК | 55 | 70 | 10 | СИП | фасад-кирпич | К(1)-Б | ПВ | 1 | 42.168634 | 47.628168 | АС
2640 | Дахадаевские РЭС | ПС Уркарах Новая | 1 | ТП 1-7/160 | 1 | с. Ууркарах | ул. Афганская | не данных РК | 55 | 71 | 19 | СИП | фасад-кирпич | К(1)-Б | ПВ | 1 | 42.168733 | 47.62818 | АС
2641 | Дахадаевские РЭС | ПС Уркарах Новая | 1 | ТП 1-7/160 | 1 | с. Ууркарах | ул. Афганская | д. 1 | 56 | 72 | 7 | СИП | фасад-кирпич | К(1)-Б | ПВ | 1 | 42.168716 | 47.628576 | АС
2642 | Дахадаевские РЭС | ПС Уркарах Новая | 1 | ТП 1-7/160 | 1 | с. Ууркарах | ул. Мирзоева Ашахана Мирзоевича | д. 7 | 57 | 73 | 8 | СИП | фасад-кирпич | К(1)-Б | ПВ | 1 | 42.16901 | 47.628459 | АС
2643 | Дахадаевские РЭС | ПС Уркарах Новая | 1 | ТП 1-7/160 | 1 | с. Ууркарах | ул. Мирзоева Ашахана Мирзоевича | д. 3 | 59 | 75 | 7 | СИП | фасад-кирпич | К(1)-Б | ПВ | 1 | 42.16936 | 47.627832 | АС
2644 | Дахадаевские РЭС | ПС Уркарах Новая | 1 | ТП 1-7/160 | 1 | с. Ууркарах | ул. Афганская | д. 33 | 1 | 1 | 5 | АС | фасад-кирпич | Н(1)-Б | ПВ | 1 | 42.167729 | 47.627305 | АС
2645 | Дахадаевские РЭС | ПС Уркарах Новая | 1 | ТП 1-7/160 | 1 | с. Ууркарах | ул. Гасанова Ризвана Мирзаевича | не данных РК | 15 | 16 | 16 | АС | фасад-кирпич | НС(1)-Б | ПВ | 1 | 42.16744 | 47.62815 | АС
2646 | Дахадаевские РЭС | ПС Уркарах Новая | 1 | ТП 1-7/160 | 1 | с. Ууркарах | ул. Афганская | д. 29 | 45 | 54 | 23 | АС | фасад-кирпич | НС(1)-Б | ПВ | 1 | 42.167822 | 47.62764 | АС
2647 | Дахадаевские РЭС | ПС Уркарах Новая | 1 | ТП 1-7/160 | 1 | с. Ууркарах | ул. Рамазанова Руслана Саидуллаевича | не данных РК | 49 | 64 | 17 | АС | фасад-кирпич | НД(1)-Ю | ПВ | 1 | 42.167528 | 47.629169 | АС
2648 | Дахадаевские РЭС | ПС Уркарах Новая | 1 | ТП 1-7/160 | 1 | с. Ууркарах | ул. Мирзоева Ашахана Мирзоевича | д. 5 | 58 | 74 | 22 | АС | фасад-кирпич | НС(1)-Б | ПВ | 1 | 42.169012 | 47.628031 | АС
2649 | Дахадаевские РЭС | ПС Уркарах Новая | 1 | ТП 1-7/160 | 1 | с. Ууркарах | ул. Гасанова Ризвана Мирзаевича | не данных РК | 18 | 19 | 7 | АС | фасад-кирпич | НД(1)-Б | ПВ | 1 | 42.166485 | 47.628198 | АС
2650 | Дахадаевские РЭС | ПС Уркарах Новая | 1 | ТП 1-7/160 | 1 | с. Ууркарах | ул. Гасанова Ризвана Мирзаевича | д. 18 | 19 | 20 | 9 | АС | фасад-кирпич | НД(1)-Б | ПВ | 1 | 42.166322 | 47.628046 | АС
2651 | Дахадаевские РЭС | ПС Уркарах Новая | 1 | ТП 1-7/160 | 1 | с. Ууркарах | ул. Гасанова Ризвана Мирзаевича | не данных РК | 37 | 44 | 7 | АС | фасад-кирпич | НД(1)-Б | ПВ | 1 | 42.167158 | 47.629102 | АС
2652 | Дахадаевские РЭС | ПС Уркарах Новая | 1 | ТП 1-8/100 | 1 | с. Уркарах | ул. Афганская | д. 23 | 2 | 1 | 9 | СИП | фасад-кирпич | Н(1)-Б | ПВ | 1 | 42.16792 | 47.627136 | АС
2653 | Дахадаевские РЭС | ПС Уркарах Новая | 1 | ТП 1-8/100 | 1 | с. Уркарах | ул. Афганская | д. 19 | 3 | 3 | 11 | СИП | фасад-кирпич | К(3)-Б | ПВ | 3 | 42.167967 | 47.62668 | АС
2654 | Дахадаевские РЭС | ПС Уркарах Новая | 1 | ТП 1-8/100 | 1 | с. Уркарах | ул. Афганская | нет данных в РК | 3 | 4 | 13 | СИП | фасад-кирпич | К(1)-Б | ПВ | 1 | 42.167981 | 47.626658 | АС
2655 | Дахадаевские РЭС | ПС Уркарах Новая | 1 | ТП 1-8/100 | 1 | с. Уркарах | ул. Афганская | нет данных в РК | 3 | 5 | 12 | СИП | фасад-кирпич | К(1)-Б | ПВ | 1 | 42.1680052832069 | 47.6266934155646 | АС
2656 | Дахадаевские РЭС | ПС Уркарах Новая | 1 | ТП 1-8/100 | 1 | с. Уркарах | ул. Афганская | д. 25 | 4 | 2 | 16 | СИП | фасад-кирпич | К(1)-Б | ПВ | 1 | 42.168103 | 47.627176 | АС
2657 | Дахадаевские РЭС | ПС Уркарах Новая | 1 | ТП 1-8/100 | 1 | с. Уркарах | ул. Афганская | д. 15 | 5 | 6 | 7 | СИП | фасад-кирпич | К(1)-Б | ПВ | 1 | 42.168415 | 47.626865 | АС
2658 | Дахадаевские РЭС | ПС Уркарах Новая | 1 | ТП 1-8/100 | 1 | с. Уркарах | ул. Афганская | нет данных в РК | 5 | 7 | 24 | СИП | фасад-кирпич | Н(1)-Б | ПВ | 1 | 42.168418 | 47.627071 | АС
2659 | Дахадаевские РЭС | ПС Уркарах Новая | 1 | ТП 1-8/100 | 1 | с. Уркарах | ул. Афганская | д. 17 | 5 | 8 | 22 | СИП | фасад-кирпич | К(1)-Б | ПВ | 1 | 42.1685031362476 | 47.6272184932828 | АС
2660 | Дахадаевские РЭС | ПС Уркарах Новая | 1 | ТП 1-8/100 | 1 | с. Уркарах | ул. Афганская | д. 11 | 5 | 9 | 19 | СИП | фасад-кирпич | К(1)-Б | ПВ | 1 | 42.168555 | 47.626934 | АС
2661 | Дахадаевские РЭС | ПС Уркарах Новая | 1 | ТП 1-8/100 | 1 | с. Уркарах | ул. Афганская | нет данных в РК | 5 | 10 | 16 | СИП | фасад-кирпич | К(1)-Б | ПВ | 1 | 42.168551 | 47.626882 | АС
2662 | Дахадаевские РЭС | ПС Уркарах Новая | 1 | ТП 1-8/100 | 1 | с. Уркарах | ул. Афганская | д. 10 | 6 | 11 | 19 | СИП | фасад-кирпич | К(1)-Б | ПВ | 1 | 42.168764 | 47.626926 | АС
2663 | Дахадаевские РЭС | ПС Уркарах Новая | 1 | ТП 1-8/100 | 1 | с. Уркарах | ул. Афганская | д. 10 | 7 | 12 | 7 | СИП | фасад-кирпич | К(1)-Б | ПВ | 1 | 42.168952 | 47.626854 | АС
2664 | Дахадаевские РЭС | ПС Уркарах Новая | 1 | ТП 1-8/100 | 1 | с. Уркарах | ул. Афганская | д. 6 | 9 | 32 | 7 | СИП | фасад-кирпич | Н(1)-Б | ПВ | 1 | 42.169386 | 47.626851 | АС
2665 | Дахадаевские РЭС | ПС Уркарах Новая | 1 | ТП 1-8/100 | 1 | с. Уркарах | ул. Афганская | нет данных в РК | 10 | 15 | 18 | СИП | фасад-кирпич | К(3)-Ю | ПВ | 3 | 42.169683 | 47.626788 | АС
2666 | Дахадаевские РЭС | ПС Уркарах Новая | 1 | ТП 1-8/100 | 1 | с. Уркарах | ул. Афганская | нет данных в РК | 10 | 16 | 17 | СИП | фасад-кирпич | К(1)-Б | ПВ | 1 | 42.169633 | 47.626912 | АС
2667 | Дахадаевские РЭС | ПС Уркарах Новая | 1 | ТП 1-8/100 | 1 | с. Уркарах | ул. Мирзоева Ашахана Мирзоевича | д. 19 | 10 | 17 | 14 | СИП | фасад-кирпич | К(1)-Б | ПВ | 1 | 42.169615 | 47.626994 | АС
2668 | Дахадаевские РЭС | ПС Уркарах Новая | 1 | ТП 1-8/100 | 1 | с. Уркарах | ул. Афганская | д. 4 | 11 | 13 | 7 | СИП | фасад-кирпич | К(1)-Б | ПВ | 1 | 42.16913 | 47.627309 | АС
2669 | Дахадаевские РЭС | ПС Уркарах Новая | 1 | ТП 1-8/100 | 1 | с. Уркарах | ул. Афганская | д. 8 | 14 | 19 | 4 | СИП | фасад-кирпич | К(1)-Б | ПВ | 1 | 42.168531 | 47.625865 | АС
2670 | Дахадаевские РЭС | ПС Уркарах Новая | 1 | ТП 1-8/100 | 1 | с. Уркарах | ул. Афганская | д. 14 | 15 | 20 | 8 | СИП | фасад-кирпич | К(1)-Б | ПВ | 1 | 42.1684288160931 | 47.6260605066497 | АС
2671 | Дахадаевские РЭС | ПС Уркарах Новая | 1 | ТП 1-8/100 | 1 | с. Уркарах | ул. Афганская | д. 16 | 18 | 21 | 23 | СИП | фасад-кирпич | К(1)-Б | ПВ | 1 | 42.167919 | 47.625938 | АС
2672 | Дахадаевские РЭС | ПС Уркарах Новая | 1 | ТП 1-8/100 | 1 | с. Уркарах | ул. Гасанова Ризвана Мирзаевича | д. 49 | 19 | 22 | 10 | СИП | фасад-кирпич | К(1)-Б | ПВ | 1 | 42.167708 | 47.626102 | АС
2673 | Дахадаевские РЭС | ПС Уркарах Новая | 1 | ТП 1-8/100 | 1 | с. Уркарах | ул. Гасанова Ризвана Мирзаевича | д. 45 | 21 | 23 | 8 | СИП | фасад-кирпич | НД(1)-Б | ПВ | 1 | 42.167377 | 47.626723 | АС
2674 | Дахадаевские РЭС | ПС Уркарах Новая | 1 | ТП 1-8/100 | 1 | с. Уркарах | ул. Гасанова Ризвана Мирзаевича | д. 12 | 21 | 33 | 19 | СИП | фасад-кирпич | НД(1)-Б | ПВ | 1 | 42.1671462436059 | 47.6270492028808 | АС
2675 | Дахадаевские РЭС | ПС Уркарах Новая | 1 | ТП 1-8/100 | 1 | с. Уркарах | ул. Гасанова Ризвана Мирзаевича | д. 14 | 25 | 24 | 7 | СИП | фасад-кирпич | Н(1)-Б | ПВ | 1 | 42.166956 | 47.625777 | АС
2676 | Дахадаевские РЭС | ПС Уркарах Новая | 1 | ТП 1-8/100 | 1 | с. Уркарах | ул. Гасанова Ризвана Мирзаевича | д. 28 | 27 | 25 | 18 | СИП | фасад-кирпич | К(1)-Б | ПВ | 1 | 42.166957 | 47.625237 | АС
2677 | Дахадаевские РЭС | ПС Уркарах Новая | 1 | ТП 1-8/100 | 1 | с. Уркарах | ул. Гасанова Ризвана Мирзаевича | д. 26 | 27 | 26 | 14 | СИП | фасад-кирпич | К(1)-Б | ПВ | 1 | 42.167244 | 47.625223 | АС
2678 | Дахадаевские РЭС | ПС Уркарах Новая | 1 | ТП 1-8/100 | 1 | с. Уркарах | ул. Гасанова Ризвана Мирзаевича | нет данных в РК | 28 | 18 | 19 | СИП | фасад-кирпич | К(3)-Б | ПВ | 3 | 42.167367 | 47.625282 | АС
2679 | Дахадаевские РЭС | ПС Уркарах Новая | 1 | ТП 1-8/100 | 1 | с. Уркарах | ул. Гасанова Ризвана Мирзаевича | нет данных в РК | 30 | 27 | 8 | СИП | фасад-кирпич | Н(3)-Б | ПВ | 3 | 42.167528 | 47.624628 | АС
2680 | Дахадаевские РЭС | ПС Уркарах Новая | 1 | ТП 1-8/100 | 1 | с. Уркарах | ул. Гасанова Ризвана Мирзаевича | д. 32 | 34 | 29 | 12 | СИП | фасад-кирпич | К(1)-Б | ПВ | 1 | 42.167554 | 47.622471 | АС
2681 | Дахадаевские РЭС | ПС Уркарах Новая | 1 | ТП 1-8/100 | 1 | с. Уркарах | ул. Гасанова Ризвана Мирзаевича | д. 34 | 35 | 30 | 9 | СИП | фасад-кирпич | К(1)-Б | ПВ | 1 | 42.167363 | 47.622234 | АС
2682 | Дахадаевские РЭС | ПС Уркарах Новая | 1 | ТП 1-8/100 | 1 | с. Уркарах | ул. Гасанова Ризвана Мирзаевича | д. 36 | 36 | 31 | 7 | СИП | фасад-кирпич | К(1)-Б | ПВ | 1 | 42.167165 | 47.622014 | АС
2683 | Дахадаевские РЭС | ПС Уркарах Новая | 1 | ТП 1-8/100 | 1 | с. Уркарах | ул. Мирзоева Ашахана Мирзоевича | д. 17 | 10 | 14 | 5 | АС | фасад-кирпич | Н(1)-Б | ПВ | 1 | 42.169590325015 | 47.627243870977 | АС
2684 | Дахадаевские РЭС | ПС Уркарах Новая | 1 | ТП 1-8/100 | 1 | с. Уркарах | ул. Гасанова Ризвана Мирзаевича | нет данных в РК | 33 | 28 | 24 | АС | фасад-кирпич | К(1)-Б | ПВ | 1 | 42.167702 | 47.622703 | АС
2685 | Дахадаевские РЭС | ПС Уркарах Новая | 1 | ТП 1-9/40 | 1 | с. Уркарах | ул. Курбанова Сулайбана Курбановича | д. 16 | 0 | 1 | 5 | СИП | фасад-кирпич | К(3)-Ю | ПВ | 3 | 42.161695 | 47.632512 | АС
2686 | Дахадаевские РЭС | ПС Уркарах Новая | 1 | ТП 1-10/40 | 1 | с.Уркарах | ул. Курбанова Сулайбана Курбановича | д. 17 | 0 | 1 | 5 | СИП | фасад-кирпич | НД(3)-Ю | ПВ | 3 | 42.162836 | 47.631141 | АС
2687 | Дахадаевские РЭС | ПС Уркарах Новая | 1 | ТП 1-11/63 | 1 | с. Уркарах | ул. Школьная | д. 23 | 3 | 1 | 8 | СИП | фасад-кирпич | Н(3)-Ю | ПВ | 3 | 42.165081 | 47.634362 | АС
2688 | Дахадаевские РЭС | ПС Уркарах Новая | 1 | ТП 1-12/100 | 1 | с. Уркарах | ул. Школьная | д. 23 | 0 | 1 | 5 | СИП | фасад-кирпич | К(3)-Ю | ПКВ | 3 | 42.165915 | 47.633087 | АС
2689 | Дахадаевские РЭС | ПС Уркарах Новая | 2 | ТП 2-1/400 | 1 | с. Чишили | ул. Центральная | д. 150 | 1 | 1 | 23 | СИП | фасад-кирпич | К(1)-Б | ПВ | 1 | 42.150865 | 47.667936 | АС
2690 | Дахадаевские РЭС | ПС Уркарах Новая | 2 | ТП 2-1/400 | 1 | с. Чишили | ул. Центральная | д. 134 | 2 | 3 | 16 | СИП | фасад-кирпич | К(1)-Б | ПВ | 1 | 42.151073 | 47.668174 | АС
2691 | Дахадаевские РЭС | ПС Уркарах Новая | 2 | ТП 2-1/400 | 1 | с. Чишили | ул. Центральная | нет данных в РК | 3 | 4 | 6 | СИП | фасад-кирпич | К(1)-Ю | ПВ | 1 | 42.151465 | 47.668543 | АС
2692 | Дахадаевские РЭС | ПС Уркарах Новая | 2 | ТП 2-1/400 | 1 | с. Чишили | ул. Центральная | д. 30 | 3 | 5 | 14 | СИП | фасад-кирпич | К(1)-Ю | ПВ | 1 | 42.151525 | 47.668692 | АС
2693 | Дахадаевские РЭС | ПС Уркарах Новая | 2 | ТП 2-1/400 | 1 | с. Чишили | ул. Центральная | нет данных в РК | 4 | 71 | 7 | СИП | фасад-кирпич | НД(1)-Б | ПВ | 1 | 42.1516478569956 | 47.6687237241067 | АС
2694 | Дахадаевские РЭС | ПС Уркарах Новая | 2 | ТП 2-1/400 | 1 | с. Чишили | ул. Центральная | д. 32 | 5 | 6 | 10 | СИП | фасад-кирпич | Н(1)-Б | ПВ | 1 | 42.151843 | 47.668904 | АС
2695 | Дахадаевские РЭС | ПС Уркарах Новая | 2 | ТП 2-1/400 | 1 | с. Чишили | ул. Центральная | д. 33 | 6 | 7 | 21 | СИП | фасад-кирпич | К(1)-Б | ПВ | 1 | 42.152108 | 47.669018 | АС
2696 | Дахадаевские РЭС | ПС Уркарах Новая | 2 | ТП 2-1/400 | 1 | с. Чишили | ул. Центральная | д. 86 | 7 | 9 | 7 | СИП | фасад-кирпич | К(1)-Б | ПВ | 1 | 42.152323 | 47.668605 | АС
2697 | Дахадаевские РЭС | ПС Уркарах Новая | 2 | ТП 2-1/400 | 1 | с. Чишили | ул. Центральная | д. 85 | 8 | 10 | 17 | СИП | фасад-кирпич | Н(1)-Б | ПВ | 1 | 42.1525143558298 | 47.6687667788414 | АС
2698 | Дахадаевские РЭС | ПС Уркарах Новая | 2 | ТП 2-1/400 | 1 | с. Чишили | ул. Центральная | д. 84 | 8 | 11 | 10 | СИП | фасад-кирпич | К(1)-Б | ПВ | 1 | 42.1525728243137 | 47.6690513298356 | АС
2699 | Дахадаевские РЭС | ПС Уркарах Новая | 2 | ТП 2-1/400 | 1 | с. Чишили | ул. Центральная | нет данных в РК | 9 | 12 | 15 | СИП | фасад-кирпич | К(1)-Б | ПВ | 1 | 42.152569 | 47.669199 | АС
2700 | Дахадаевские РЭС | ПС Уркарах Новая | 2 | ТП 2-1/400 | 1 | с. Чишили | ул. Центральная | д. 36 | 9 | 13 | 12 | СИП | фасад-кирпич | К(1)-Б | ПВ | 1 | 42.152367 | 47.669335 | АС
2701 | Дахадаевские РЭС | ПС Уркарах Новая | 2 | ТП 2-1/400 | 1 | с. Чишили | ул. Центральная | д. 35 | 10 | 14 | 8 | СИП | фасад-кирпич | К(1)-Б | ПВ | 1 | 42.152208 | 47.66931 | АС
2702 | Дахадаевские РЭС | ПС Уркарах Новая | 2 | ТП 2-1/400 | 1 | с. Чишили | ул. Центральная | д. 37 | 11 | 15 | 7 | СИП | фасад-кирпич | К(1)-Б | ПВ | 1 | 42.152765 | 47.669275 | АС
2703 | Дахадаевские РЭС | ПС Уркарах Новая | 2 | ТП 2-1/400 | 1 | с. Чишили | ул. Центральная | д. 38 | 12 | 16 | 14 | СИП | фасад-кирпич | К(1)-Б | ПВ | 1 | 42.152558 | 47.669475 | АС
2704 | Дахадаевские РЭС | ПС Уркарах Новая | 2 | ТП 2-1/400 | 1 | с. Чишили | ул. Центральная | д. 40 | 12 | 17 | 23 | СИП | фасад-кирпич | К(1)-Б | ПВ | 1 | 42.1527089532412 | 47.6695304092344 | АС
2705 | Дахадаевские РЭС | ПС Уркарах Новая | 2 | ТП 2-1/400 | 1 | с. Чишили | ул. Центральная | д. 41 | 12 | 18 | 15 | СИП | фасад-кирпич | К(1)-Б | ПВ | 1 | 42.15253 | 47.669677 | АС
2706 | Дахадаевские РЭС | ПС Уркарах Новая | 2 | ТП 2-1/400 | 1 | с. Чишили | ул. Центральная | д. 44 | 13 | 19 | 9 | СИП | фасад-кирпич | Н(1)-Б | ПВ | 1 | 42.1523736259274 | 47.6700012820394 | АС
2707 | Дахадаевские РЭС | ПС Уркарах Новая | 2 | ТП 2-1/400 | 1 | с. Чишили | ул. Центральная | д. 21 | 14 | 22 | 6 | СИП | фасад-кирпич | К(1)-Б | ПВ | 1 | 42.15213 | 47.669597 | АС
2708 | Дахадаевские РЭС | ПС Уркарах Новая | 2 | ТП 2-1/400 | 1 | с. Чишили | ул. Центральная | д. 23 | 15 | 23 | 12 | СИП | фасад-кирпич | К(1)-Б | ПВ | 1 | 42.151912 | 47.669375 | АС
2709 | Дахадаевские РЭС | ПС Уркарах Новая | 2 | ТП 2-1/400 | 1 | с. Чишили | ул. Центральная | д. 26 | 15 | 24 | 20 | СИП | фасад-кирпич | К(1)-Б | ПВ | 1 | 42.15172 | 47.669745 | АС
2710 | Дахадаевские РЭС | ПС Уркарах Новая | 2 | ТП 2-1/400 | 1 | с. Чишили | ул. Центральная | д. 80 | 16 | 25 | 7 | СИП | фасад-кирпич | К(1)-Б | ПВ | 1 | 42.152777 | 47.668829 | АС
2711 | Дахадаевские РЭС | ПС Уркарах Новая | 2 | ТП 2-1/400 | 1 | с. Чишили | нет данных в РК | нет данных в РК | 16 | 26 | 12 | СИП | фасад-кирпич | Н(1)-Б | ПВ | 1 | 42.152875 | 47.668719 | АС
2712 | Дахадаевские РЭС | ПС Уркарах Новая | 2 | ТП 2-1/400 | 1 | с. Чишили | ул. Центральная | д. 75 | 17 | 27 | 11 | СИП | фасад-кирпич | К(1)-Б | ПВ | 1 | 42.152988 | 47.668315 | АС
2713 | Дахадаевские РЭС | ПС Уркарах Новая | 2 | ТП 2-1/400 | 1 | с. Чишили | ул. Центральная | д. 69 | 20 | 30 | 12 | СИП | фасад-кирпич | К(1)-Б | ПВ | 1 | 42.153269 | 47.668129 | АС
2714 | Дахадаевские РЭС | ПС Уркарах Новая | 2 | ТП 2-1/400 | 1 | с. Чишили | ул. Центральная | нет данных в РК | 20 | 31 | 12 | СИП | фасад-кирпич | НД(3)-Б | ПВ | 3 | 42.153254 | 47.668073 | АС
2715 | Дахадаевские РЭС | ПС Уркарах Новая | 2 | ТП 2-1/400 | 1 | с. Чишили | ул. Центральная | д. 78 | 20 | 32 | 17 | СИП | фасад-кирпич | К(1)-Б | ПВ | 1 | 42.1530417120487 | 47.6678043660939 | АС
2716 | Дахадаевские РЭС | ПС Уркарах Новая | 2 | ТП 2-1/400 | 1 | с. Чишили | ул. Центральная | д. 79 | 21 | 33 | 10 | СИП | фасад-кирпич | К(1)-Б | ПВ | 1 | 42.152869 | 47.668247 | АС
2717 | Дахадаевские РЭС | ПС Уркарах Новая | 2 | ТП 2-1/400 | 1 | с. Чишили | ул. Центральная | нет данных в РК | 21 | 34 | 12 | СИП | фасад-кирпич | К(1)-Б | ПВ | 1 | 42.1527550087352 | 47.6682292906913 | АС
2718 | Дахадаевские РЭС | ПС Уркарах Новая | 2 | ТП 2-1/400 | 1 | с. Чишили | ул. Центральная | д. 77 | 21 | 35 | 20 | СИП | фасад-кирпич | К(1)-Б | ПВ | 1 | 42.1529941807034 | 47.6680096927683 | АС
2719 | Дахадаевские РЭС | ПС Уркарах Новая | 2 | ТП 2-1/400 | 1 | с. Чишили | ул. Центральная | нет данных в РК | 21 | 36 | 22 | СИП | фасад-кирпич | К(1)-Б | ПВ | 1 | 42.1529116265257 | 47.6678020192099 | АС
2720 | Дахадаевские РЭС | ПС Уркарах Новая | 2 | ТП 2-1/400 | 1 | с. Чишили | ул. Центральная | д. 67 | 22 | 37 | 15 | СИП | фасад-кирпич | К(1)-Б | ПВ | 1 | 42.153555 | 47.668408 | АС
2721 | Дахадаевские РЭС | ПС Уркарах Новая | 2 | ТП 2-1/400 | 1 | с. Чишили | ул. Центральная | д. 73 | 23 | 38 | 13 | СИП | фасад-кирпич | Н(1)-Б | ПВ | 1 | 42.153182 | 47.668487 | АС
2722 | Дахадаевские РЭС | ПС Уркарах Новая | 2 | ТП 2-1/400 | 1 | с. Чишили | ул. Центральная | д. 68 | 23 | 39 | 15 | СИП | фасад-кирпич | К(1)-Б | ПВ | 1 | 42.153329 | 47.668539 | АС
2723 | Дахадаевские РЭС | ПС Уркарах Новая | 2 | ТП 2-1/400 | 1 | с. Чишили | ул. Центральная | д. 70 | 24 | 40 | 11 | СИП | фасад-кирпич | Н(1)-Б | ПВ | 1 | 42.153277 | 47.667734 | АС
2724 | Дахадаевские РЭС | ПС Уркарах Новая | 2 | ТП 2-1/400 | 1 | с. Чишили | ул. Центральная | д. 66 | 25 | 41 | 9 | СИП | фасад-кирпич | Н(1)-Б | ПВ | 1 | 42.153632 | 47.667989 | АС
2725 | Дахадаевские РЭС | ПС Уркарах Новая | 2 | ТП 2-1/400 | 1 | с. Чишили | ул. Центральная | д. 65 | 26 | 42 | 19 | СИП | фасад-кирпич | Н(1)-Б | ПВ | 1 | 42.1542074398024 | 47.668070129096 | АС
2726 | Дахадаевские РЭС | ПС Уркарах Новая | 2 | ТП 2-1/400 | 1 | с. Чишили | ул. Центральная | д. 55 | 27 | 43 | 24 | СИП | фасад-кирпич | К(1)-Б | ПВ | 1 | 42.154299 | 47.668567 | АС
2727 | Дахадаевские РЭС | ПС Уркарах Новая | 2 | ТП 2-1/400 | 1 | с. Чишили | ул. Центральная | д. 48 | 29 | 47 | 17 | СИП | фасад-кирпич | К(1)-Б | ПВ | 1 | 42.153112 | 47.669332 | АС
2728 | Дахадаевские РЭС | ПС Уркарах Новая | 2 | ТП 2-1/400 | 1 | с. Чишили | ул. Центральная | д. 39 | 30 | 48 | 18 | СИП | фасад-кирпич | К(1)-Б | ПВ | 1 | 42.152876 | 47.669437 | АС
2729 | Дахадаевские РЭС | ПС Уркарах Новая | 2 | ТП 2-1/400 | 1 | с. Чишили | ул. Центральная | нет данных в РК | 30 | 49 | 26 | СИП | фасад-кирпич | К(1)-Б | ПВ | 1 | 42.152896 | 47.66932 | АС
2730 | Дахадаевские РЭС | ПС Уркарах Новая | 2 | ТП 2-1/400 | 1 | с. Чишили | ул. Центральная | д. 47 | 30 | 50 | 8 | СИП | фасад-кирпич | К(1)-Б | ПВ | 1 | 42.153043 | 47.66963 | АС
2731 | Дахадаевские РЭС | ПС Уркарах Новая | 2 | ТП 2-1/400 | 1 | с. Чишили | ул. Центральная | д. 45 | 31 | 51 | 14 | СИП | фасад-кирпич | НД(1)-Б | ПВ | 1 | 42.153059 | 47.669849 | АС
2732 | Дахадаевские РЭС | ПС Уркарах Новая | 2 | ТП 2-1/400 | 1 | с. Чишили | ул. Центральная | нет данных в РК | 32 | 53 | 11 | СИП | фасад-кирпич | К(1)-Б | ПВ | 1 | 42.153264 | 47.669002 | АС
2733 | Дахадаевские РЭС | ПС Уркарах Новая | 2 | ТП 2-1/400 | 1 | с. Чишили | нет данных в РК | нет данных в РК | 32 | 54 | 7 | СИП | фасад-кирпич | НД(1)-Б | ПВ | 1 | 42.153294 | 47.669168 | АС
2734 | Дахадаевские РЭС | ПС Уркарах Новая | 2 | ТП 2-1/400 | 1 | с. Чишили | ул. Центральная | д. 52 | 33 | 55 | 7 | СИП | фасад-кирпич | К(1)-Б | ПВ | 1 | 42.15364 | 47.669014 | АС
2735 | Дахадаевские РЭС | ПС Уркарах Новая | 2 | ТП 2-1/400 | 1 | с. Чишили | ул. Центральная | д. 54 | 34 | 56 | 19 | СИП | фасад-кирпич | НД(1)-Б | ПВ | 1 | 42.154094 | 47.669005 | АС
2736 | Дахадаевские РЭС | ПС Уркарах Новая | 2 | ТП 2-1/400 | 1 | с. Чишили | ул. Центральная | д. 53 | 34 | 57 | 19 | СИП | фасад-кирпич | К(1)-Б | ПВ | 1 | 42.153842 | 47.668715 | АС
2737 | Дахадаевские РЭС | ПС Уркарах Новая | 2 | ТП 2-1/400 | 1 | с. Чишили | ул. Центральная | нет данных в РК | 34 | 58 | 24 | СИП | фасад-кирпич | Н(1)-Б | ПВ | 1 | 42.153893 | 47.668546 | АС
2738 | Дахадаевские РЭС | ПС Уркарах Новая | 2 | ТП 2-1/400 | 1 | с. Чишили | ул. Центральная | нет данных в РК | 35 | 44 | 21 | СИП | фасад-кирпич | К(1)-Б | ПВ | 1 | 42.154371873063 | 47.6686306206901 | АС
2739 | Дахадаевские РЭС | ПС Уркарах Новая | 2 | ТП 2-1/400 | 1 | с. Чишили | ул. Центральная | д. 56 | 35 | 59 | 16 | СИП | фасад-кирпич | Н(1)-Б | ПВ | 1 | 42.154379 | 47.66887 | СИП
2740 | Дахадаевские РЭС | ПС Уркарах Новая | 2 | ТП 2-1/400 | 1 | с. Чишили | ул. Центральная | д. 57 | 35 | 60 | 17 | СИП | фасад-кирпич | К(1)-Б | ПВ | 1 | 42.15462 | 47.668652 | СИП
2741 | Дахадаевские РЭС | ПС Уркарах Новая | 2 | ТП 2-1/400 | 1 | с. Чишили | ул. Центральная | д. 58 | 36 | 61 | 4 | СИП | фасад-кирпич | К(1)-Б | ПВ | 1 | 42.154745 | 47.668828 | СИП
2742 | Дахадаевские РЭС | ПС Уркарах Новая | 2 | ТП 2-1/400 | 1 | с. Чишили | ул. Центральная | д. 59 | 37 | 62 | 19 | СИП | фасад-кирпич | К(1)-Б | ПВ | 1 | 42.154896 | 47.668666 | СИП
2743 | Дахадаевские РЭС | ПС Уркарах Новая | 2 | ТП 2-1/400 | 1 | с. Чишили | ул. Центральная | д. 60 | 37 | 63 | 15 | СИП | фасад-кирпич | К(1)-Б | ПВ | 1 | 42.155105 | 47.668955 | СИП
2744 | Дахадаевские РЭС | ПС Уркарах Новая | 2 | ТП 2-1/400 | 1 | с. Чишили | ул. Центральная | д. 61 | 37 | 64 | 17 | СИП | фасад-кирпич | К(1)-Б | ПВ | 1 | 42.155093 | 47.668617 | СИП
2745 | Дахадаевские РЭС | ПС Уркарах Новая | 2 | ТП 2-1/400 | 1 | с. Чишили | ул. Центральная | д. 25 | 40 | 66 | 20 | СИП | фасад-кирпич | Н(1)-Б | ПВ | 1 | 42.151738 | 47.669194 | СИП
2746 | Дахадаевские РЭС | ПС Уркарах Новая | 2 | ТП 2-1/400 | 1 | с. Чишили | ул. Центральная | нет данных в РК | 41 | 67 | 14 | СИП | фасад-кирпич | Н(1)-Б | ПВ | 1 | 42.151933 | 47.668988 | СИП
2747 | Дахадаевские РЭС | ПС Уркарах Новая | 2 | ТП 2-1/400 | 1 | с. Чишили | ул. Центральная | д. 19 | 42 | 68 | 16 | СИП | фасад-кирпич | НД(1)-Б | ПВ | 1 | 42.151602 | 47.669595 | СИП
2748 | Дахадаевские РЭС | ПС Уркарах Новая | 2 | ТП 2-1/400 | 1 | с. Чишили | ул. Центральная | д. 17 | 42 | 69 | 23 | СИП | фасад-кирпич | К(1)-Б | ПВ | 1 | 42.151504 | 47.669524 | СИП
2749 | Дахадаевские РЭС | ПС Уркарах Новая | 2 | ТП 2-1/400 | 2 | с. Чишили | ул. Центральная | нет данных в РК | 5 | 1 | 10 | СИП | фасад-кирпич | К(1)-Б | ПВ | 1 | 42.15151 | 47.669 | СИП
2750 | Дахадаевские РЭС | ПС Уркарах Новая | 2 | ТП 2-1/400 | 2 | с. Чишили | ул. Центральная | д. 29 | 5 | 2 | 17 | СИП | фасад-кирпич | К(1)-Б | ПВ | 1 | 42.15148 | 47.669178 | СИП
2751 | Дахадаевские РЭС | ПС Уркарах Новая | 2 | ТП 2-1/400 | 2 | с. Чишили | ул. Центральная | д. 28 | 5 | 3 | 18 | СИП | фасад-кирпич | К(1)-Б | ПВ | 1 | 42.151368 | 47.669198 | СИП
2752 | Дахадаевские РЭС | ПС Уркарах Новая | 2 | ТП 2-1/400 | 2 | с. Чишили | ул. Центральная | д. 27 | 6 | 4 | 8 | СИП | фасад-кирпич | К(1)-Б | ПВ | 1 | 42.151261 | 47.669409 | СИП
2753 | Дахадаевские РЭС | ПС Уркарах Новая | 2 | ТП 2-1/400 | 2 | с. Чишили | ул. Центральная | д. 16 | 6 | 5 | 16 | СИП | фасад-кирпич | К(1)-Б | ПВ | 1 | 42.151321 | 47.669643 | СИП
2754 | Дахадаевские РЭС | ПС Уркарах Новая | 2 | ТП 2-1/400 | 2 | с. Чишили | ул. Центральная | д. 15 | 7 | 7 | 16 | СИП | фасад-кирпич | К(1)-Б | ПВ | 1 | 42.150813 | 47.669551 | СИП
2755 | Дахадаевские РЭС | ПС Уркарах Новая | 2 | ТП 2-1/400 | 2 | с. Чишили | ул. Центральная | д. 13 | 9 | 8 | 12 | СИП | фасад-кирпич | К(1)-Б | ПВ | 1 | 42.150867 | 47.670141 | СИП
2756 | Дахадаевские РЭС | ПС Уркарах Новая | 2 | ТП 2-1/400 | 2 | с. Чишили | ул. Центральная | д. 12 | 10 | 9 | 3 | СИП | фасад-кирпич | НД(1)-Б | ПВ | 1 | 42.150978 | 47.670154 | АС
2757 | Дахадаевские РЭС | ПС Уркарах Новая | 2 | ТП 2-1/400 | 2 | с. Чишили | ул. Центральная | нет данных в РК | 11 | 10 | 8 | СИП | фасад-кирпич | К(1)-Б | ПВ | 1 | 42.150848 | 47.67047 | АС
2758 | Дахадаевские РЭС | ПС Уркарах Новая | 2 | ТП 2-1/400 | 2 | с. Чишили | ул. Центральная | д. 10 | 11 | 11 | 23 | СИП | фасад-кирпич | К(1)-Б | ПВ | 1 | 42.150966 | 47.670698 | АС
2759 | Дахадаевские РЭС | ПС Уркарах Новая | 2 | ТП 2-1/400 | 2 | с. Чишили | ул. Центральная | д. 9 | 12 | 12 | 14 | СИП | фасад-кирпич | К(1)-Б | ПВ | 1 | 42.150971 | 47.670884 | АС
2760 | Дахадаевские РЭС | ПС Уркарах Новая | 2 | ТП 2-1/400 | 2 | с. Чишили | ул. Центральная | нет данных в РК | 12 | 13 | 25 | СИП | фасад-кирпич | К(1)-Б | ПВ | 1 | 42.150957 | 47.671117 | АС
2761 | Дахадаевские РЭС | ПС Уркарах Новая | 2 | ТП 2-1/400 | 2 | с. Чишили | ул. Центральная | д. 8 | 14 | 14 | 17 | СИП | фасад-кирпич | К(1)-Б | ПВ | 1 | 42.150992 | 47.671813 | АС
2762 | Дахадаевские РЭС | ПС Уркарах Новая | 2 | ТП 2-1/400 | 2 | с. Чишили | ул. Центральная | д. 7 | 14 | 15 | 19 | СИП | фасад-кирпич | К(1)-Б | ПВ | 1 | 42.151034 | 47.672121 | АС
2763 | Дахадаевские РЭС | ПС Уркарах Новая | 2 | ТП 2-1/400 | 2 | с. Чишили | ул. Центральная | д. 3 | 15 | 16 | 20 | СИП | фасад-кирпич | К(1)-Б | ПВ | 1 | 42.1514132595116 | 47.6717130920402 | АС
2764 | Дахадаевские РЭС | ПС Уркарах Новая | 2 | ТП 2-1/400 | 2 | с. Чишили | ул. Центральная | д. 4 | 15 | 17 | 20 | СИП | фасад-кирпич | К(1)-Б | ПВ | 1 | 42.1516326866787 | 47.6720778869743 | АС
2765 | Дахадаевские РЭС | ПС Уркарах Новая | 2 | ТП 2-1/400 | 2 | с. Чишили | ул. Центральная | д. 2 | 17 | 18 | 16 | СИП | фасад-кирпич | К(1)-Б | ПВ | 1 | 42.15173 | 47.673001 | АС
2766 | Дахадаевские РЭС | ПС Уркарах Новая | 2 | ТП 2-1/400 | 2 | с. Чишили | ул. Центральная | д. 135 | 18 | 19 | 11 | СИП | фасад-кирпич | К(1)-Б | ПВ | 1 | 42.150822 | 47.668558 | АС
2767 | Дахадаевские РЭС | ПС Уркарах Новая | 2 | ТП 2-1/400 | 2 | с. Чишили | ул. Центральная | д. 137 | 18 | 21 | 22 | СИП | фасад-кирпич | К(1)-Б | ПВ | 1 | 42.150911 | 47.668809 | АС
2768 | Дахадаевские РЭС | ПС Уркарах Новая | 2 | ТП 2-1/400 | 2 | с. Чишили | ул. Центральная | нет данных в РК | 19 | 22 | 7 | СИП | фасад-кирпич | К(1)-Ю | ПВ | 1 | 42.151524 | 47.668112 | АС
2769 | Дахадаевские РЭС | ПС Уркарах Новая | 2 | ТП 2-1/400 | 2 | с. Чишили | ул. Центральная | нет данных в РК | 19 | 24 | 17 | АС | фасад-кирпич | НД(1)-Б | ПВ | 1 | 42.1514375920149 | 47.6681975557982 | АС
2770 | Дахадаевские РЭС | ПС Уркарах Новая | 2 | ТП 2-1/400 | 2 | с. Чишили | ул. Центральная | нет данных в РК | 20 | 23 | 11 | СИП | фасад-кирпич | К(3)-Ю | ПВ | 3 | 42.15146 | 47.667659 | АС
2771 | Дахадаевские РЭС | ПС Уркарах Новая | 2 | ТП 2-1/400 | 3 | с. Чишили | ул. Центральная | д. 91 | 5 | 1 | 22 | СИП | фасад-кирпич | К(1)-Ю | ПВ | 1 | 42.1521458753907 | 47.6686075139988 | АС
2772 | Дахадаевские РЭС | ПС Уркарах Новая | 2 | ТП 2-1/400 | 3 | с. Чишили | ул. Центральная | нет данных в РК | 5 | 2 | 19 | СИП | фасад-кирпич | К(1)-Ю | ПВ | 1 | 42.151953 | 47.668671 | АС
2773 | Дахадаевские РЭС | ПС Уркарах Новая | 2 | ТП 2-1/400 | 3 | с. Чишили | ул. Центральная | д. 92 | 5 | 3 | 16 | СИП | фасад-кирпич | Н(1)-Б | ПВ | 1 | 42.1519747070492 | 47.6683144733056 | АС
2774 | Дахадаевские РЭС | ПС Уркарах Новая | 2 | ТП 2-1/400 | 3 | с. Чишили | ул. Центральная | д. 129 | 6 | 4 | 13 | СИП | фасад-кирпич | Н(1)-Б | ПВ | 1 | 42.1520370571374 | 47.6680771302672 | АС
2775 | Дахадаевские РЭС | ПС Уркарах Новая | 2 | ТП 2-1/400 | 3 | с. Чишили | ул. Центральная | д. 90 | 6 | 5 | 17 | СИП | фасад-кирпич | К(1)-Б | ПВ | 1 | 42.15226 | 47.668178 | АС
2776 | Дахадаевские РЭС | ПС Уркарах Новая | 2 | ТП 2-1/400 | 3 | с. Чишили | ул. Центральная | нет данных в РК | 6 | 39 | 12 | СИП | фасад-кирпич | НД(1)-Б | ПВ | 1 | 42.1521144557501 | 47.6683427508293 | АС
2777 | Дахадаевские РЭС | ПС Уркарах Новая | 2 | ТП 2-1/400 | 3 | с. Чишили | ул. Центральная | д. 94 | 7 | 6 | 16 | СИП | фасад-кирпич | К(1)-Б | ПВ | 1 | 42.152317 | 47.667897 | АС
2778 | Дахадаевские РЭС | ПС Уркарах Новая | 2 | ТП 2-1/400 | 3 | с. Чишили | ул. Центральная | д. 126 | 9 | 8 | 10 | СИП | фасад-кирпич | К(1)-Б | ПВ | 1 | 42.1522708315581 | 47.6671911578077 | АС
2779 | Дахадаевские РЭС | ПС Уркарах Новая | 2 | ТП 2-1/400 | 3 | с. Чишили | ул. Центральная | д. 127 | 9 | 9 | 9 | СИП | фасад-кирпич | К(1)-Б | ПВ | 1 | 42.152415 | 47.667302 | АС
2780 | Дахадаевские РЭС | ПС Уркарах Новая | 2 | ТП 2-1/400 | 3 | с. Чишили | ул. Центральная | д. 125 | 10 | 10 | 13 | СИП | фасад-кирпич | К(1)-Б | ПВ | 1 | 42.15231 | 47.66688 | АС
2781 | Дахадаевские РЭС | ПС Уркарах Новая | 2 | ТП 2-1/400 | 3 | с. Чишили | ул. Центральная | д. 124 | 11 | 11 | 25 | СИП | фасад-кирпич | К(1)-Б | ПВ | 1 | 42.152323 | 47.666631 | АС
2782 | Дахадаевские РЭС | ПС Уркарах Новая | 2 | ТП 2-1/400 | 3 | с. Чишили | ул. Центральная | д. 123 | 11 | 12 | 13 | СИП | фасад-кирпич | К(1)-Б | ПВ | 1 | 42.152297 | 47.666429 | АС
2783 | Дахадаевские РЭС | ПС Уркарах Новая | 2 | ТП 2-1/400 | 3 | с. Чишили | ул. Центральная | д. 122 | 11 | 13 | 14 | СИП | фасад-кирпич | К(1)-Б | ПВ | 1 | 42.152315 | 47.666206 | АС
2784 | Дахадаевские РЭС | ПС Уркарах Новая | 2 | ТП 2-1/400 | 3 | с. Чишили | ул. Центральная | д. 121 | 13 | 14 | 12 | СИП | фасад-кирпич | К(1)-Б | ПВ | 1 | 42.152794 | 47.665622 | АС
2785 | Дахадаевские РЭС | ПС Уркарах Новая | 2 | ТП 2-1/400 | 3 | с. Чишили | ул. Центральная | д. 120 | 18 | 15 | 19 | СИП | фасад-кирпич | К(1)-Б | ПВ | 1 | 42.152154 | 47.664398 | АС
2786 | Дахадаевские РЭС | ПС Уркарах Новая | 2 | ТП 2-1/400 | 3 | с. Чишили | ул. Центральная | д. 118 | 21 | 16 | 24 | СИП | фасад-кирпич | К(1)-Б | ПВ | 1 | 42.151642 | 47.663807 | АС
2787 | Дахадаевские РЭС | ПС Уркарах Новая | 2 | ТП 2-1/400 | 3 | с. Чишили | ул. Центральная | д. 119 | 22 | 17 | 19 | СИП | фасад-кирпич | К(1)-Б | ПВ | 1 | 42.151795 | 47.663243 | АС
2788 | Дахадаевские РЭС | ПС Уркарах Новая | 2 | ТП 2-1/400 | 3 | с. Чишили | ул. Центральная | д. 115 | 26 | 18 | 25 | СИП | фасад-кирпич | К(1)-Б | ПВ | 1 | 42.153714 | 47.664085 | АС
2789 | Дахадаевские РЭС | ПС Уркарах Новая | 2 | ТП 2-1/400 | 3 | с. Чишили | ул. Центральная | д. 116 | 26 | 19 | 22 | СИП | фасад-кирпич | К(1)-Б | ПВ | 1 | 42.153811 | 47.663772 | АС
2790 | Дахадаевские РЭС | ПС Уркарах Новая | 2 | ТП 2-1/400 | 3 | с. Чишили | ул. Центральная | д. 112 | 28 | 20 | 22 | СИП | фасад-кирпич | К(1)-Б | ПВ | 1 | 42.154517 | 47.664276 | АС
2791 | Дахадаевские РЭС | ПС Уркарах Новая | 2 | ТП 2-1/400 | 3 | с. Чишили | ул. Центральная | д. 98 | 31 | 40 | 21 | СИП | фасад-кирпич | НД(1)-Б | ПВ | 1 | 42.1528280368094 | 47.6671240585118 | АС
2792 | Дахадаевские РЭС | ПС Уркарах Новая | 2 | ТП 2-1/400 | 3 | с. Чишили | ул. Центральная | д. 111 | 32 | 22 | 17 | СИП | фасад-кирпич | Н(1)-Б | ПВ | 1 | 42.1529741050213 | 47.6663213029395 | АС
2793 | Дахадаевские РЭС | ПС Уркарах Новая | 2 | ТП 2-1/400 | 3 | с. Чишили | ул. Центральная | нет данных в РК | 33 | 23 | 12 | СИП | фасад-кирпич | К(1)-Б | ПВ | 1 | 42.1527156523954 | 47.667174877163 | АС
2794 | Дахадаевские РЭС | ПС Уркарах Новая | 2 | ТП 2-1/400 | 3 | с. Чишили | ул. Центральная | нет данных в РК | 34 | 25 | 12 | СИП | фасад-кирпич | К(1)-Б | ПВ | 1 | 42.1525502058076 | 47.6676489764512 | АС
2795 | Дахадаевские РЭС | ПС Уркарах Новая | 2 | ТП 2-1/400 | 3 | с. Чишили | ул. Центральная | д. 97 | 34 | 26 | 23 | СИП | фасад-кирпич | К(1)-Б | ПВ | 1 | 42.1524477405801 | 47.667838914152 | АС
2796 | Дахадаевские РЭС | ПС Уркарах Новая | 2 | ТП 2-1/400 | 3 | с. Чишили | ул. Центральная | д. 95 | 34 | 27 | 13 | СИП | фасад-кирпич | К(1)-Б | ПВ | 1 | 42.152394 | 47.667686 | АС
2797 | Дахадаевские РЭС | ПС Уркарах Новая | 2 | ТП 2-1/400 | 3 | с. Чишили | ул. Центральная | д. 109 | 35 | 28 | 13 | СИП | фасад-кирпич | К(1)-Б | ПВ | 1 | 42.1529097257196 | 47.6669218636071 | АС
2798 | Дахадаевские РЭС | ПС Уркарах Новая | 2 | ТП 2-1/400 | 3 | с. Чишили | ул. Центральная | д. 108 | 35 | 29 | 8 | СИП | фасад-кирпич | К(1)-Б | ПВ | 1 | 42.153003 | 47.667068 | АС
2799 | Дахадаевские РЭС | ПС Уркарах Новая | 2 | ТП 2-1/400 | 3 | с. Чишили | ул. Центральная | д. 110 | 35 | 30 | 15 | СИП | фасад-кирпич | НД(1)-Б | ПВ | 1 | 42.152975 | 47.667248 | АС
2800 | Дахадаевские РЭС | ПС Уркарах Новая | 2 | ТП 2-1/400 | 3 | с. Чишили | ул. Центральная | д. 107 | 36 | 31 | 8 | СИП | фасад-кирпич | К(1)-Б | ПВ | 1 | 42.153047 | 47.667413 | АС
2801 | Дахадаевские РЭС | ПС Уркарах Новая | 2 | ТП 2-1/400 | 3 | с. Чишили | ул. Центральная | д. 107 | 37 | 32 | 6 | СИП | фасад-кирпич | НД(1)-Б | ПВ | 1 | 42.152848 | 47.667409 | АС
2802 | Дахадаевские РЭС | ПС Уркарах Новая | 2 | ТП 2-1/400 | 3 | с. Чишили | ул. Центральная | д. 99 | 37 | 33 | 10 | СИП | фасад-кирпич | К(1)-Б | ПВ | 1 | 42.152763 | 47.667532 | АС
2803 | Дахадаевские РЭС | ПС Уркарах Новая | 2 | ТП 2-1/400 | 3 | с. Чишили | ул. Центральная | д. 100 | 38 | 34 | 10 | СИП | фасад-кирпич | К(1)-Б | ПВ | 1 | 42.1526356218621 | 47.6677732988885 | АС
2804 | Дахадаевские РЭС | ПС Уркарах Новая | 2 | ТП 2-1/400 | 3 | с. Чишили | ул. Центральная | д. 89 | 38 | 35 | 10 | СИП | фасад-кирпич | К(1)-Б | ПВ | 1 | 42.152507 | 47.667916 | АС
2805 | Дахадаевские РЭС | ПС Уркарах Новая | 2 | ТП 2-1/400 | 3 | с. Чишили | ул. Центральная | д. 104 | 40 | 37 | 13 | СИП | фасад-кирпич | Н(1)-Б | ПВ | 1 | 42.152786 | 47.667893 | АС
2806 | Дахадаевские РЭС | ПС Уркарах Новая | 2 | ТП 2-1/400 | 3 | с. Чишили | ул. Центральная | д. 103 | 40 | 38 | 11 | СИП | фасад-кирпич | Н(1)-Б | ПВ | 1 | 42.152679 | 47.668017 | АС
2807 | Дахадаевские РЭС | ПС Уркарах Новая | 2 | ТП 2-1/400 | 1 | с. Чишили | ул. Центральная | д. 136 | 2 | 2 | 5 | АС | фасад-кирпич | НС(1)-Б | ПВ | 1 | 42.151066 | 47.668496 | АС
2808 | Дахадаевские РЭС | ПС Уркарах Новая | 2 | ТП 2-1/400 | 1 | с. Чишили | ул. Центральная | нет данных в РК | 7 | 8 | 11 | АС | фасад-кирпич | К(1)-Б | ПВ | 1 | 42.1522800072698 | 47.6683819208383 | АС
2809 | Дахадаевские РЭС | ПС Уркарах Новая | 2 | ТП 2-1/400 | 1 | с. Чишили | ул. Центральная | д. 43 | 13 | 20 | 23 | АС | фасад-кирпич | К(1)-Б | ПВ | 1 | 42.1525035427746 | 47.6701551313369 | АС
2810 | Дахадаевские РЭС | ПС Уркарах Новая | 2 | ТП 2-1/400 | 1 | с. Чишили | ул. Центральная | д. 22 | 14 | 21 | 13 | АС | фасад-кирпич | К(1)-Б | ПВ | 1 | 42.152227 | 47.6697 | АС
2811 | Дахадаевские РЭС | ПС Уркарах Новая | 2 | ТП 2-1/400 | 1 | с. Чишили | ул. Центральная | д. 101 | 19 | 29 | 15 | СИП | фасад-кирпич | НС(1)-Б | ПВ | 1 | 42.152633 | 47.668145 | АС
2812 | Дахадаевские РЭС | ПС Уркарах Новая | 2 | ТП 2-1/400 | 1 | с. Чишили | ул. Центральная | д. 63 | 28 | 45 | 14 | АС | фасад-кирпич | К(1)-Б | ПВ | 1 | 42.154743 | 47.668215 | АС
2813 | Дахадаевские РЭС | ПС Уркарах Новая | 2 | ТП 2-1/400 | 1 | с. Чишили | ул. Центральная | нет данных в РК | 31 | 52 | 20 | АС | фасад-кирпич | Н(1)-Б | ПВ | 1 | 42.153116 | 47.669972 | АС
2814 | Дахадаевские РЭС | ПС Уркарах Новая | 2 | ТП 2-1/400 | 1 | с. Чишили | ул. Центральная | д. 62 | 39 | 65 | 18 | АС | фасад-кирпич | К(1)-Б | ПВ | 1 | 42.155872 | 47.6692 | АС
2815 | Дахадаевские РЭС | ПС Уркарах Новая | 2 | ТП 2-1/400 | 2 | с. Чишили | ул. Центральная | нет данных в РК | 7 | 6 | 25 | СИП | фасад-кирпич | НС(1)-Б | ПВ | 1 | 42.150948 | 47.669808 | АС
2816 | Дахадаевские РЭС | ПС Уркарах Новая | 2 | ТП 2-1/400 | 2 | с. Чишили | ул. Центральная | д. 138 | 18 | 20 | 24 | АС | фасад-кирпич | Н(1)-Б | ПВ | 1 | 42.150612 | 47.668903 | АС
2817 | Дахадаевские РЭС | ПС Уркарах Новая | 2 | ТП 2-1/400 | 3 | с. Чишили | ул. Центральная | д. 128 | 8 | 7 | 19 | СИП | фасад-кирпич | НС(1)-Б | ПВ | 1 | 42.152132 | 47.66751 | АС
2818 | Дахадаевские РЭС | ПС Уркарах Новая | 2 | ТП 2-1/400 | 3 | с. Чишили | ул. Центральная | д. 113 | 29 | 21 | 19 | СИП | фасад-кирпич | НС(1)-Б | ПВ | 1 | 42.154133 | 47.664317 | АС
2819 | Дахадаевские РЭС | ПС Уркарах Новая | 2 | ТП 2-1/400 | 3 | с. Чишили | ул. Центральная | д. 98 | 33 | 24 | 4 | АС | фасад-кирпич | Н(1)-Б | ПВ | 1 | 42.152684 | 47.667412 | АС
2820 | Дахадаевские РЭС | ПС Уркарах Новая | 2 | ТП 2-1/400 | 3 | с. Чишили | ул. Центральная | д. 105 | 39 | 36 | 16 | АС | фасад-кирпич | НС(1)-Б | ПВ | 1 | 42.1530262707833 | 47.6676462426832 | АС
2821 | Дахадаевские РЭС | ПС Уркарах Новая | 2 | ТП 2-1/400 | 1 | с. Чишили | ул. Центральная | д. 88 | 19 | 28 | 12 | АС | фасад-кирпич | НД(1)-Б | ПВ | 1 | 42.1524506791442 | 47.6682655753955 | АС
2822 | Дахадаевские РЭС | ПС Уркарах Новая | 2 | ТП 2-1/400 | 1 | с. Чишили | ул. Центральная | нет данных в РК | 19 | 72 | 16 | АС | фасад-кирпич | НД(1)-Б | ПВ | 1 | 42.1525176333641 | 47.6682583299438 | АС
2823 | Дахадаевские РЭС | ПС Уркарах Новая | 2 | ТП 2-1/400 | 1 | с. Чишили | ул. Центральная | д. 49 | 29 | 46 | 9 | АС | фасад-кирпич | НД(1)-Б | ПВ | 1 | 42.153075 | 47.669051 | АС
2824 | Дахадаевские РЭС | ПС Уркарах Новая | 2 | ТП 2-1/400 | 1 | с. Чишили | ул. Центральная | д. 81 | 29 | 73 | 17 | АС | фасад-кирпич | НД(1)-Б | ПВ | 1 | 42.1528299939669 | 47.6690578657495 | АС
2825 | Дахадаевские РЭС | ПС Уркарах Новая | 2 | ТП 2-1/400 | 1 | с. Чишили | ул. Центральная | д. 5 | 43 | 70 | 21 | АС | фасад-кирпич | НД(1)-Б | ПВ | 1 | 42.152097 | 47.670773 | АС
2826 | Дахадаевские РЭС | ПС Уркарах Новая | 2 | ТП 2-2/40 | 1 | с. Уркарах | нет данных в РК | нет данных в РК | 0 | 1 | 5 | СИП | фасад-кирпич | Н(3)-Ю | ПВ | 3 | 42.183183 | 47.648083 | АС
2827 | Дахадаевские РЭС | ПС Уркарах Новая | 2 | ТП 2-3/40 | 1 | с. Уркарах | нет данных в РК | нет данных в РК | 0 | 1 | 5 | СИП | фасад-кирпич | Н(3)-Ю | ПВ | 3 | 42.176381 | 47.644444 | АС
2828 | Дахадаевские РЭС | ПС Уркарах Новая | 2 | ТП 2-4/100 | 1 | с.Бускри | ул.Школьная | д.30 | 3 | 1 | 20 | СИП | фасад-кирпич | Н(1)-Б | ПВ | 1 | 42.1704367168116 | 47.6651952360064 | СИП
2829 | Дахадаевские РЭС | ПС Уркарах Новая | 2 | ТП 2-4/100 | 1 | с.Бускри | ул.Школьная | д.31 | 4 | 2 | 16 | СИП | фасад-кирпич | НД(1)-Б | ПВ | 1 | 42.1703675142592 | 47.6647093595918 | СИП
2830 | Дахадаевские РЭС | ПС Уркарах Новая | 2 | ТП 2-4/100 | 1 | с.Бускри | ул.Школьная | д.32 | 5 | 3 | 23 | СИП | фасад-кирпич | НД(1)-Б | ПВ | 1 | 42.1700173312125 | 47.6643011425761 | СИП
2831 | Дахадаевские РЭС | ПС Уркарах Новая | 2 | ТП 2-4/100 | 2 | с.Бускри | ул.Школьная | д.34 | 1 | 1 | 23 | СИП | фасад-кирпич | К(3)-Ю | ПВ | 3 | 42.1710915034421 | 47.6657314751462 | СИП
2832 | Дахадаевские РЭС | ПС Уркарах Новая | 2 | ТП 2-4/100 | 2 | с.Бускри | ул.Школьная | д.36 | 4 | 2 | 23 | СИП | фасад-кирпич | НД(1)-Ю | ПВ | 1 | 42.1711672732392 | 47.6665142719553 | АС
2833 | Дахадаевские РЭС | ПС Уркарах Новая | 2 | ТП 2-4/100 | 2 | с.Бускри | ул.Школьная | д.39 | 4 | 4 | 19 | СИП | фасад-кирпич | К(1)-Ю | ПВ | 1 | 42.1709969231264 | 47.6668998381365 | АС
2834 | Дахадаевские РЭС | ПС Уркарах Новая | 2 | ТП 2-4/100 | 2 | с.Бускри | ул.Центральная | д.30 | 7 | 6 | 7 | СИП | фасад-кирпич | НД(3)-Ю | ПВ | 3 | 42.1720588677146 | 47.6665574909467 | АС
2835 | Дахадаевские РЭС | ПС Уркарах Новая | 2 | ТП 2-4/100 | 2 | с.Бускри | ул.Центральная | д.1 | 8 | 7 | 17 | СИП | фасад-кирпич | НД(1)-Б | ПВ | 1 | 42.1718663806076 | 47.6658715184824 | АС
2836 | Дахадаевские РЭС | ПС Уркарах Новая | 2 | ТП 2-4/100 | 2 | с.Бускри | ул.Центральная | д.2 | 8 | 8 | 22 | СИП | фасад-кирпич | К(1)-Б | ПВ | 1 | 42.171919 | 47.665659 | АС
2837 | Дахадаевские РЭС | ПС Уркарах Новая | 2 | ТП 2-4/100 | 2 | с.Бускри | ул.Центральная | д.28 | 9 | 9 | 18 | СИП | фасад-кирпич | НД(1)-Б | ПВ | 1 | 42.1723056505258 | 47.6658980780639 | АС
2838 | Дахадаевские РЭС | ПС Уркарах Новая | 2 | ТП 2-4/100 | 2 | с.Бускри | ул.Центральная | д.3 | 11 | 11 | 16 | СИП | фасад-кирпич | К(1)-Б | ПВ | 1 | 42.1719848526503 | 47.6652745695402 | АС
2839 | Дахадаевские РЭС | ПС Уркарах Новая | 2 | ТП 2-4/100 | 2 | с.Бускри | ул.Центральная | д.4 | 12 | 12 | 14 | СИП | фасад-кирпич | К(1)-Б | ПВ | 1 | 42.1725323143655 | 47.6650667447161 | АС
2840 | Дахадаевские РЭС | ПС Уркарах Новая | 2 | ТП 2-4/100 | 2 | с.Бускри | ул.Центральная | д.5 | 13 | 13 | 16 | СИП | фасад-кирпич | К(1)-Б | ПВ | 1 | 42.1728230507678 | 47.6647266521073 | АС
2841 | Дахадаевские РЭС | ПС Уркарах Новая | 2 | ТП 2-4/100 | 2 | с.Бускри | ул.Центральная | д.6 | 13 | 14 | 13 | СИП | фасад-кирпич | К(1)-Б | ПВ | 1 | 42.1729850349794 | 47.6645150667591 | АС
2842 | Дахадаевские РЭС | ПС Уркарах Новая | 2 | ТП 2-4/100 | 2 | с.Бускри | ул.Центральная | д.15 | 13 | 15 | 15 | СИП | фасад-кирпич | К(1)-Б | ПВ | 1 | 42.173073 | 47.664784 | АС
2843 | Дахадаевские РЭС | ПС Уркарах Новая | 2 | ТП 2-4/100 | 2 | с.Бускри | ул.Центральная | д.7 | 14 | 16 | 9 | СИП | фасад-кирпич | К(1)-Б | ПВ | 1 | 42.173116 | 47.664321 | АС
2844 | Дахадаевские РЭС | ПС Уркарах Новая | 2 | ТП 2-4/100 | 2 | с.Бускри | ул.Центральная | д.11 | 15 | 19 | 19 | СИП | фасад-кирпич | К(1)-Б | ПВ | 1 | 42.1733814052118 | 47.6639647575656 | АС
2845 | Дахадаевские РЭС | ПС Уркарах Новая | 2 | ТП 2-4/100 | 2 | с.Бускри | ул.Центральная | д.10 | 15 | 20 | 20 | СИП | фасад-кирпич | К(1)-Б | ПВ | 1 | 42.173418 | 47.663777 | АС
2846 | Дахадаевские РЭС | ПС Уркарах Новая | 2 | ТП 2-4/100 | 2 | с.Бускри | ул.Центральная | д.9 | 15 | 21 | 22 | СИП | фасад-кирпич | К(1)-Б | ПВ | 1 | 42.1733138281927 | 47.6637040832275 | АС
2847 | Дахадаевские РЭС | ПС Уркарах Новая | 2 | ТП 2-4/100 | 2 | с.Бускри | ул.Центральная | д.19 | 17 | 22 | 21 | СИП | фасад-кирпич | К(1)-Б | ПВ | 1 | 42.1738549804555 | 47.6643196291961 | АС
2848 | Дахадаевские РЭС | ПС Уркарах Новая | 2 | ТП 2-4/100 | 2 | с.Бускри | ул.Центральная | д.13 | 18 | 23 | 20 | СИП | фасад-кирпич | К(1)-Б | ПВ | 1 | 42.1736957682782 | 47.6645870674817 | АС
2849 | Дахадаевские РЭС | ПС Уркарах Новая | 2 | ТП 2-4/100 | 2 | с.Бускри | ул.Центральная | д.17 | 20 | 25 | 12 | СИП | фасад-кирпич | К(1)-Б | ПВ | 1 | 42.173913 | 47.663051 | АС
2850 | Дахадаевские РЭС | ПС Уркарах Новая | 2 | ТП 2-4/100 | 2 | с.Бускри | ул.Центральная | д.16 | 20 | 26 | 13 | СИП | фасад-кирпич | К(1)-Б | ПВ | 1 | 42.173782 | 47.662895 | АС
2851 | Дахадаевские РЭС | ПС Уркарах Новая | 2 | ТП 2-4/100 | 2 | с.Бускри | ул.Центральная | д.8 | 22 | 27 | 7 | СИП | фасад-кирпич | К(1)-Б | ПВ | 1 | 42.173164 | 47.662953 | АС
2852 | Дахадаевские РЭС | ПС Уркарах Новая | 2 | ТП 2-4/100 | 2 | с.Бускри | ул.Центральная | д.58 | 24 | 28 | 19 | СИП | фасад-кирпич | К(1)-Б | ПВ | 1 | 42.1737978604441 | 47.6619739624525 | АС
2853 | Дахадаевские РЭС | ПС Уркарах Новая | 2 | ТП 2-4/100 | 2 | с.Бускри | ул.Центральная | д.37 | 26 | 29 | 8 | СИП | фасад-кирпич | К(1)-Б | ПВ | 1 | 42.172082 | 47.667589 | АС
2854 | Дахадаевские РЭС | ПС Уркарах Новая | 2 | ТП 2-4/100 | 2 | с.Бускри | ул.Центральная | д.38 | 26 | 30 | 13 | СИП | фасад-кирпич | К(1)-Б | ПВ | 1 | 42.171993 | 47.667653 | АС
2855 | Дахадаевские РЭС | ПС Уркарах Новая | 2 | ТП 2-4/100 | 2 | с.Бускри | ул.Центральная | д.39 | 27 | 31 | 25 | СИП | фасад-кирпич | К(1)-Б | ПВ | 1 | 42.172175 | 47.667844 | АС
2856 | Дахадаевские РЭС | ПС Уркарах Новая | 2 | ТП 2-4/100 | 2 | с.Бускри | ул.Школьная | д.24 | 27 | 32 | 7 | СИП | фасад-кирпич | НД(1)-Б | ПВ | 1 | 42.1719877227101 | 47.6678852896537 | АС
2857 | Дахадаевские РЭС | ПС Уркарах Новая | 2 | ТП 2-4/100 | 2 | с.Бускри | ул.Школьная | д.22 | 29 | 33 | 20 | СИП | фасад-кирпич | К(1)-Б | ПВ | 1 | 42.1721631345695 | 47.6680781188561 | АС
2858 | Дахадаевские РЭС | ПС Уркарах Новая | 2 | ТП 2-4/100 | 2 | с.Бускри | ул.Школьная | д.19 | 29 | 36 | 22 | СИП | фасад-кирпич | К(1)-Б | ПВ | 1 | 42.17201225108 | 47.6682689480794 | АС
2859 | Дахадаевские РЭС | ПС Уркарах Новая | 2 | ТП 2-4/100 | 2 | с.Бускри | ул.Школьная | д.18 | 29 | 37 | 14 | СИП | фасад-кирпич | К(1)-Б | ПВ | 1 | 42.1721367464936 | 47.668449702572 | АС
2860 | Дахадаевские РЭС | ПС Уркарах Новая | 2 | ТП 2-4/100 | 2 | с.Бускри | ул.Школьная | д.17 | 30 | 38 | 10 | СИП | фасад-кирпич | К(1)-Б | ПВ | 1 | 42.1723093007618 | 47.668653380665 | АС
2861 | Дахадаевские РЭС | ПС Уркарах Новая | 2 | ТП 2-4/100 | 2 | с.Бускри | ул.Центральная | д.29 | 32 | 39 | 13 | СИП | фасад-кирпич | К(1)-Б | ПВ | 1 | 42.1723161835312 | 47.6666221198605 | АС
2862 | Дахадаевские РЭС | ПС Уркарах Новая | 2 | ТП 2-4/100 | 2 | с.Бускри | ул.Центральная | д.32 | 33 | 40 | 17 | СИП | фасад-кирпич | К(1)-Б | ПВ | 1 | 42.1727533843375 | 47.6664793672265 | АС
2863 | Дахадаевские РЭС | ПС Уркарах Новая | 2 | ТП 2-4/100 | 2 | с.Бускри | ул.Центральная | д.27 | 34 | 41 | 25 | СИП | фасад-кирпич | К(1)-Б | ПВ | 1 | 42.1725004656168 | 47.6662525792136 | АС
2864 | Дахадаевские РЭС | ПС Уркарах Новая | 2 | ТП 2-4/100 | 2 | с.Бускри | ул.Центральная | д.26 | 34 | 42 | 10 | СИП | фасад-кирпич | К(1)-Б | ПВ | 1 | 42.1726595196219 | 47.6661071183375 | АС
2865 | Дахадаевские РЭС | ПС Уркарах Новая | 2 | ТП 2-4/100 | 2 | с.Бускри | ул.Центральная | д.33 | 34 | 43 | 21 | СИП | фасад-кирпич | К(1)-Б | ПВ | 1 | 42.172914 | 47.666222 | АС
2866 | Дахадаевские РЭС | ПС Уркарах Новая | 2 | ТП 2-4/100 | 2 | с.Бускри | ул.Центральная | д.24 | 35 | 44 | 15 | СИП | фасад-кирпич | К(1)-Б | ПВ | 1 | 42.1727906132834 | 47.6657783349225 | АС
2867 | Дахадаевские РЭС | ПС Уркарах Новая | 2 | ТП 2-4/100 | 2 | с.Бускри | ул.Центральная | д.33 | 36 | 45 | 7 | СИП | фасад-кирпич | НД(1)-Б | ПВ | 1 | 42.1730533836496 | 47.6662013465425 | АС
2868 | Дахадаевские РЭС | ПС Уркарах Новая | 2 | ТП 2-4/100 | 2 | с.Бускри | ул.Центральная | д.23 | 37 | 46 | 25 | СИП | фасад-кирпич | К(1)-Б | ПВ | 1 | 42.1729058453619 | 47.6654641642481 | АС
2869 | Дахадаевские РЭС | ПС Уркарах Новая | 2 | ТП 2-4/100 | 2 | с.Бускри | ул.Центральная | д.34 | 37 | 47 | 12 | СИП | фасад-кирпич | НД(1)-Б | ПВ | 1 | 42.173034 | 47.665802 | АС
2870 | Дахадаевские РЭС | ПС Уркарах Новая | 2 | ТП 2-4/100 | 2 | с.Бускри | ул.Центральная | д.35 | 37 | 48 | 16 | СИП | фасад-кирпич | НД(1)-Б | ПВ | 1 | 42.1732114162274 | 47.6656335596995 | АС
2871 | Дахадаевские РЭС | ПС Уркарах Новая | 2 | ТП 2-4/100 | 2 | с.Бускри | ул.Центральная | д.36 | 37 | 49 | 24 | СИП | фасад-кирпич | НД(1)-Б | ПВ | 1 | 42.1732158343076 | 47.6658851679122 | АС
2872 | Дахадаевские РЭС | ПС Уркарах Новая | 2 | ТП 2-4/100 | 2 | с.Бускри | ул.Центральная | д.14 | 38 | 51 | 21 | СИП | фасад-кирпич | К(1)-Б | ПВ | 1 | 42.1735065357059 | 47.6649103469481 | АС
2873 | Дахадаевские РЭС | ПС Уркарах Новая | 2 | ТП 2-4/100 | 2 | с.Бускри | ул.Центральная | нет данных в РК | 38 | 52 | 23 | СИП | фасад-кирпич | Н(1)-Б | ПВ | 1 | 42.1733925506502 | 47.6650214845256 | АС
2874 | Дахадаевские РЭС | ПС Уркарах Новая | 2 | ТП 2-4/100 | 2 | с.Бускри | ул.Центральная | д.31 | 39 | 53 | 17 | СИП | фасад-кирпич | НД(1)-Б | ПВ | 1 | 42.17276 | 47.666832 | АС
2875 | Дахадаевские РЭС | ПС Уркарах Новая | 2 | ТП 2-4/100 | 2 | с.Бускри | ул.Центральная | д.45 | 41 | 56 | 21 | СИП | фасад-кирпич | НД(1)-Б | ПВ | 1 | 42.1727283238063 | 47.6673714077051 | АС
2876 | Дахадаевские РЭС | ПС Уркарах Новая | 2 | ТП 2-4/100 | 2 | с.Бускри | ул.Центральная | нет данных в РК | 41 | 57 | 6 | СИП | фасад-кирпич | НД(1)-Б | ПВ | 1 | 42.172888 | 47.667219 | АС
2877 | Дахадаевские РЭС | ПС Уркарах Новая | 2 | ТП 2-4/100 | 2 | с.Бускри | ул.Центральная | д.48 | 42 | 58 | 16 | СИП | фасад-кирпич | К(1)-Б | ПВ | 1 | 42.1732797946065 | 47.6669866782119 | АС
2878 | Дахадаевские РЭС | ПС Уркарах Новая | 2 | ТП 2-4/100 | 2 | с.Бускри | ул.Центральная | д.50 | 43 | 59 | 18 | СИП | фасад-кирпич | К(1)-Б | ПВ | 1 | 42.1731554806178 | 47.6666574301445 | АС
2879 | Дахадаевские РЭС | ПС Уркарах Новая | 2 | ТП 2-4/100 | 2 | с.Бускри | ул.Центральная | д.49 | 43 | 60 | 20 | СИП | фасад-кирпич | К(1)-Б | ПВ | 1 | 42.1731075945457 | 47.6667196750464 | АС
2880 | Дахадаевские РЭС | ПС Уркарах Новая | 2 | ТП 2-4/100 | 2 | с.Бускри | ул.Центральная | д.51 | 44 | 62 | 12 | СИП | фасад-кирпич | К(1)-Б | ПВ | 1 | 42.1733446618152 | 47.6663798034067 | АС
2881 | Дахадаевские РЭС | ПС Уркарах Новая | 2 | ТП 2-4/100 | 2 | с.Бускри | ул.Центральная | д.64 | 44 | 64 | 19 | СИП | фасад-кирпич | К(1)-Б | ПВ | 1 | 42.1736789144875 | 47.6662800291915 | АС
2882 | Дахадаевские РЭС | ПС Уркарах Новая | 2 | ТП 2-4/100 | 2 | с.Бускри | ул.Центральная | д.52 | 44 | 65 | 21 | СИП | фасад-кирпич | Н(1)-Б | ПВ | 1 | 42.1734640729961 | 47.6660438879809 | АС
2883 | Дахадаевские РЭС | ПС Уркарах Новая | 2 | ТП 2-4/100 | 2 | с.Бускри | ул.Центральная | д.53 | 45 | 66 | 18 | СИП | фасад-кирпич | К(1)-Б | ПВ | 1 | 42.1735947120538 | 47.6658002346483 | АС
2884 | Дахадаевские РЭС | ПС Уркарах Новая | 2 | ТП 2-4/100 | 2 | с.Бускри | ул.Центральная | д.63 | 45 | 67 | 19 | СИП | фасад-кирпич | Н(1)-Б | ПВ | 1 | 42.1738265055842 | 47.665985992914 | АС
2885 | Дахадаевские РЭС | ПС Уркарах Новая | 2 | ТП 2-4/100 | 2 | с.Бускри | ул.Центральная | д.54 | 47 | 68 | 12 | СИП | фасад-кирпич | К(1)-Б | ПВ | 1 | 42.1738284919217 | 47.6655609649572 | АС
2886 | Дахадаевские РЭС | ПС Уркарах Новая | 2 | ТП 2-4/100 | 2 | с.Бускри | ул.Центральная | д.66 | 48 | 69 | 25 | СИП | фасад-кирпич | К(1)-Б | ПВ | 1 | 42.1736587452784 | 47.6669579785402 | АС
2887 | Дахадаевские РЭС | ПС Уркарах Новая | 2 | ТП 2-4/100 | 2 | с.Бускри | ул.Центральная | д.67 | 48 | 70 | 22 | СИП | фасад-кирпич | К(1)-Б | ПВ | 1 | 42.1738507370503 | 47.666373157015 | АС
2888 | Дахадаевские РЭС | ПС Уркарах Новая | 2 | ТП 2-4/100 | 2 | с.Бускри | ул.Центральная | д.70 | 50 | 72 | 20 | СИП | фасад-кирпич | К(1)-Б | ПВ | 1 | 42.1740914731662 | 47.6671501032114 | АС
2889 | Дахадаевские РЭС | ПС Уркарах Новая | 2 | ТП 2-4/100 | 2 | с.Бускри | ул.Школьная | д.6 | 53 | 74 | 18 | СИП | фасад-кирпич | К(1)-Б | ПВ | 1 | 42.173993 | 47.667697 | АС
2890 | Дахадаевские РЭС | ПС Уркарах Новая | 2 | ТП 2-4/100 | 2 | с.Бускри | ул.Школьная | д.8 | 55 | 76 | 12 | СИП | фасад-кирпич | К(1)-Б | ПВ | 1 | 42.173461 | 47.667484 | АС
2891 | Дахадаевские РЭС | ПС Уркарах Новая | 2 | ТП 2-4/100 | 2 | с.Бускри | ул.Школьная | д.2 | 57 | 77 | 22 | СИП | фасад-кирпич | К(1)-Б | ПВ | 1 | 42.1733675355951 | 47.6685525419837 | АС
2892 | Дахадаевские РЭС | ПС Уркарах Новая | 2 | ТП 2-4/100 | 2 | с.Бускри | ул.Школьная | д.2 | 57 | 86 | 23 | СИП | фасад-кирпич | К(1)-Б | ПВ | 1 | 42.1735454754574 | 47.6684392727894 | АС
2893 | Дахадаевские РЭС | ПС Уркарах Новая | 2 | ТП 2-4/100 | 2 | с.Бускри | ул.Школьная | д.5 | 58 | 78 | 16 | СИП | фасад-кирпич | К(1)-Б | ПВ | 1 | 42.173853 | 47.668132 | АС
2894 | Дахадаевские РЭС | ПС Уркарах Новая | 2 | ТП 2-4/100 | 2 | с.Бускри | ул.Школьная | д.1 | 59 | 79 | 22 | СИП | фасад-кирпич | К(1)-Б | ПВ | 1 | 42.1738075777299 | 47.6689464054724 | АС
2895 | Дахадаевские РЭС | ПС Уркарах Новая | 2 | ТП 2-4/100 | 2 | с.Бускри | ул.Школьная | нет данных в РК | 59 | 80 | 21 | СИП | фасад-кирпич | К(1)-Б | ПВ | 1 | 42.1739324013321 | 47.6688203759793 | АС
2896 | Дахадаевские РЭС | ПС Уркарах Новая | 2 | ТП 2-4/100 | 2 | с.Бускри | ул.Школьная | д.4 | 59 | 81 | 22 | СИП | фасад-кирпич | К(1)-Б | ПВ | 1 | 42.17397 | 47.668587 | АС
2897 | Дахадаевские РЭС | ПС Уркарах Новая | 2 | ТП 2-4/100 | 2 | с.Бускри | ул.Школьная | д.3 | 60 | 82 | 13 | СИП | фасад-кирпич | Н(1)-Б | ПВ | 1 | 42.1731095794939 | 47.6687637116137 | АС
2898 | Дахадаевские РЭС | ПС Уркарах Новая | 2 | ТП 2-4/100 | 2 | с.Бускри | ул.Центральная | д.41 | 61 | 83 | 18 | СИП | фасад-кирпич | К(1)-Б | ПВ | 1 | 42.172323 | 47.667605 | АС
2899 | Дахадаевские РЭС | ПС Уркарах Новая | 2 | ТП 2-4/100 | 2 | с.Бускри | ул.Центральная | д.44 | 62 | 84 | 13 | СИП | фасад-кирпич | К(1)-Б | ПВ | 1 | 42.1725452616365 | 47.667393942974 | АС
2900 | Дахадаевские РЭС | ПС Уркарах Новая | 2 | ТП 2-4/100 | 2 | с.Бускри | ул.Центральная | д.43 | 62 | 85 | 25 | СИП | фасад-кирпич | Н(1)-Б | ПВ | 1 | 42.1725076040657 | 47.6676377930854 | АС
2901 | Дахадаевские РЭС | ПС Уркарах Новая | 2 | ТП 2-4/100 | 1 | с.Бускри | ул.Школьная | д.33 | 6 | 4 | 5 | АС | фасад-кирпич | НС(1)-Б | ПВ | 1 | 42.1702056958858 | 47.6638453531951 | АС
2902 | Дахадаевские РЭС | ПС Уркарах Новая | 2 | ТП 2-4/100 | 2 | с.Бускри | ул.Школьная | д.35 | 4 | 3 | 18 | АС | фасад-кирпич | НС(1)-Ю | ПВ | 1 | 42.1711840526196 | 47.6661513670287 | АС
2903 | Дахадаевские РЭС | ПС Уркарах Новая | 2 | ТП 2-4/100 | 2 | с.Бускри | ул.Центральная | д.12 | 14 | 17 | 18 | АС | фасад-кирпич | Н(1)-Б | ПВ | 1 | 42.17337 | 47.664543 | АС
2904 | Дахадаевские РЭС | ПС Уркарах Новая | 2 | ТП 2-4/100 | 2 | с.Бускри | ул.Центральная | д.9 | 15 | 18 | 17 | АС | фасад-кирпич | НС(1)-Б | ПВ | 1 | 42.173198 | 47.663906 | АС
2905 | Дахадаевские РЭС | ПС Уркарах Новая | 2 | ТП 2-4/100 | 2 | с.Бускри | ул.Центральная | д.18 | 19 | 24 | 7 | АС | фасад-кирпич | Н(1)-Б | ПВ | 1 | 42.173999 | 47.663514 | АС
2906 | Дахадаевские РЭС | ПС Уркарах Новая | 2 | ТП 2-4/100 | 2 | с.Бускри | ул.Центральная | д.1 | 6 | 5 | 11 | АС | фасад-кирпич | НД(1)-Б | ПВ | 1 | 42.1718086634302 | 47.666198174363 | АС
2907 | Дахадаевские РЭС | ПС Уркарах Новая | 2 | ТП 2-4/100 | 2 | с.Бускри | ул.Центральная | д.25 | 10 | 10 | 19 | АС | фасад-кирпич | НД(1)-Б | ПВ | 1 | 42.1724633553867 | 47.6656564320411 | АС
2908 | Дахадаевские РЭС | ПС Уркарах Новая | 2 | ТП 2-4/100 | 2 | с.Бускри | ул.Школьная | д.20 | 29 | 34 | 16 | АС | фасад-кирпич | НД(1)-Б | ПВ | 1 | 42.172339266974 | 47.668342226916 | АС
2909 | Дахадаевские РЭС | ПС Уркарах Новая | 2 | ТП 2-4/100 | 2 | с.Бускри | ул.Школьная | д.21 | 29 | 35 | 15 | АС | фасад-кирпич | НД(1)-Б | ПВ | 1 | 42.1723500965641 | 47.6681303986755 | АС
2910 | Дахадаевские РЭС | ПС Уркарах Новая | 2 | ТП 2-4/100 | 2 | с.Бускри | ул.Центральная | д.22 | 38 | 50 | 22 | АС | фасад-кирпич | НД(1)-Б | ПВ | 1 | 42.1733147243279 | 47.6653695413123 | АС
2911 | Дахадаевские РЭС | ПС Уркарах Новая | 2 | ТП 2-4/100 | 2 | с.Бускри | ул.Центральная | д.46 | 39 | 54 | 14 | АС | фасад-кирпич | НД(1)-Б | ПВ | 1 | 42.1726114885463 | 47.6670095714028 | АС
2912 | Дахадаевские РЭС | ПС Уркарах Новая | 2 | ТП 2-4/100 | 2 | с.Бускри | ул.Центральная | д.49 | 40 | 55 | 11 | АС | фасад-кирпич | НД(1)-Б | ПВ | 1 | 42.1730194832969 | 47.6669037435198 | АС
2913 | Дахадаевские РЭС | ПС Уркарах Новая | 2 | ТП 2-4/100 | 2 | с.Бускри | ул.Центральная | д.50 | 43 | 61 | 17 | АС | фасад-кирпич | НД(1)-Ю | ПВ | 1 | 42.1732275307497 | 47.6667229607667 | АС
2914 | Дахадаевские РЭС | ПС Уркарах Новая | 2 | ТП 2-4/100 | 2 | с.Бускри | ул.Центральная | д.65 | 44 | 63 | 8 | АС | фасад-кирпич | НД(1)-Б | ПВ | 1 | 42.1735563643198 | 47.6666390062149 | АС
2915 | Дахадаевские РЭС | ПС Уркарах Новая | 2 | ТП 2-4/100 | 2 | с.Бускри | ул.Центральная | д.69 | 49 | 71 | 20 | АС | фасад-кирпич | НД(1)-Б | ПВ | 1 | 42.17402 | 47.666825 | АС
2916 | Дахадаевские РЭС | ПС Уркарах Новая | 2 | ТП 2-4/100 | 2 | с.Бускри | ул.Центральная | д.70 | 51 | 73 | 7 | АС | фасад-кирпич | НД(1)-Б | ПВ | 1 | 42.17426 | 47.667066 | АС
2917 | Дахадаевские РЭС | ПС Уркарах Новая | 2 | ТП 2-4/100 | 2 | с.Бускри | ул.Школьная | д.7 | 53 | 75 | 14 | АС | фасад-кирпич | НД(1)-Б | ПВ | 1 | 42.173793036093 | 47.6675078815961 | АС
2918 | Дахадаевские РЭС | ПС Уркарах Новая | 2 | ТП 2-5/100 | 1 | с. Бускри | ул. Школьная | д. 39 | 2 | 1 | 20 | СИП | фасад-кирпич | К(1)-Ю | ПВ | 1 | 42.171029 | 47.666915 | СИП
2919 | Дахадаевские РЭС | ПС Уркарах Новая | 2 | ТП 2-5/100 | 1 | с. Бускри | ул. Школьная | д. 25 | 2 | 2 | 21 | СИП | фасад-кирпич | К(1)-Б | ПВ | 1 | 42.1714611612155 | 47.6674408389969 | СИП
2920 | Дахадаевские РЭС | ПС Уркарах Новая | 2 | ТП 2-5/100 | 1 | с. Бускри | ул. Школьная | д. 26 | 3 | 3 | 7 | СИП | фасад-кирпич | К(1)-Б | ПВ | 1 | 42.171035 | 47.667367 | СИП
2921 | Дахадаевские РЭС | ПС Уркарах Новая | 2 | ТП 2-5/100 | 1 | с. Бускри | ул. Школьная | д. 29 | 5 | 4 | 23 | СИП | фасад-кирпич | Н(1)-Б | ПВ | 1 | 42.170714938467 | 47.667270648258 | АС
2922 | Дахадаевские РЭС | ПС Уркарах Новая | 2 | ТП 2-5/100 | 1 | с. Бускри | ул. Школьная | д. 27 | 5 | 5 | 20 | СИП | фасад-кирпич | К(1)-Б | ПВ | 1 | 42.1704511493771 | 47.6676460391356 | АС
2923 | Дахадаевские РЭС | ПС Уркарах Новая | 2 | ТП 2-5/100 | 1 | с. Бускри | ул. Школьная | д. 28 | 5 | 6 | 23 | СИП | фасад-кирпич | К(1)-Б | ПВ | 1 | 42.1702954926376 | 47.667933998959 | АС
2924 | Дахадаевские РЭС | ПС Уркарах Новая | 2 | ТП 2-5/100 | 1 | с. Бускри | ул. Нижняя | д. 60 | 5 | 7 | 17 | СИП | фасад-кирпич | К(1)-Б | ПВ | 1 | 42.1708375600371 | 47.6683135649464 | АС
2925 | Дахадаевские РЭС | ПС Уркарах Новая | 2 | ТП 2-5/100 | 1 | с. Бускри | ул. Нижняя | д. 60 | 5 | 8 | 24 | СИП | фасад-кирпич | К(1)-Б | ПВ | 1 | 42.1708459151566 | 47.6684588739434 | АС
2926 | Дахадаевские РЭС | ПС Уркарах Новая | 2 | ТП 2-5/100 | 1 | с. Бускри | ул. Нижняя | д. 35 | 9 | 9 | 8 | СИП | фасад-кирпич | К(1)-Б | ПВ | 1 | 42.1704839792244 | 47.6697858520443 | АС
2927 | Дахадаевские РЭС | ПС Уркарах Новая | 2 | ТП 2-5/100 | 1 | с. Бускри | ул. Нижняя | д. 36 | 10 | 11 | 3 | СИП | фасад-кирпич | К(1)-Б | ПВ | 1 | 42.170209 | 47.670055 | АС
2928 | Дахадаевские РЭС | ПС Уркарах Новая | 2 | ТП 2-5/100 | 1 | с. Бускри | ул. Нижняя | д. 32 | 11 | 12 | 15 | СИП | фасад-кирпич | К(1)-Б | ПВ | 1 | 42.1701611588184 | 47.6703673779861 | АС
2929 | Дахадаевские РЭС | ПС Уркарах Новая | 2 | ТП 2-5/100 | 1 | с. Бускри | ул. Нижняя | д. 29 | 11 | 13 | 7 | СИП | фасад-кирпич | Н(1)-Б | ПВ | 1 | 42.1700363220325 | 47.6702028877699 | АС
2930 | Дахадаевские РЭС | ПС Уркарах Новая | 2 | ТП 2-5/100 | 1 | с. Бускри | ул. Нижняя | д. 33 | 12 | 14 | 21 | СИП | фасад-кирпич | НД(1)-Б | ПВ | 1 | 42.1701726225935 | 47.6706132677461 | АС
2931 | Дахадаевские РЭС | ПС Уркарах Новая | 2 | ТП 2-5/100 | 1 | с. Бускри | ул. Нижняя | д. 27 | 12 | 15 | 11 | СИП | фасад-кирпич | Н(1)-Б | ПВ | 1 | 42.170049 | 47.670605 | АС
2932 | Дахадаевские РЭС | ПС Уркарах Новая | 2 | ТП 2-5/100 | 1 | с. Бускри | ул. Нижняя | д. 28 | 12 | 16 | 25 | СИП | фасад-кирпич | К(1)-Б | ПВ | 1 | 42.1698684518386 | 47.6704739168776 | АС
2933 | Дахадаевские РЭС | ПС Уркарах Новая | 2 | ТП 2-5/100 | 1 | с. Бускри | ул. Нижняя | д. 18 | 12 | 17 | 26 | СИП | фасад-кирпич | К(1)-Б | ПВ | 1 | 42.1697838178573 | 47.6706061860915 | АС
2934 | Дахадаевские РЭС | ПС Уркарах Новая | 2 | ТП 2-5/100 | 1 | с. Бускри | ул. Нижняя | д. 23 | 12 | 18 | 25 | СИП | фасад-кирпич | НД(1)-Б | ПВ | 1 | 42.1699825577648 | 47.6710287915363 | АС
2935 | Дахадаевские РЭС | ПС Уркарах Новая | 2 | ТП 2-5/100 | 1 | с. Бускри | ул. Нижняя | д. 19 | 13 | 19 | 14 | СИП | фасад-кирпич | К(1)-Б | ПВ | 1 | 42.1697659974394 | 47.6708017484642 | АС
2936 | Дахадаевские РЭС | ПС Уркарах Новая | 2 | ТП 2-5/100 | 1 | с. Бускри | ул. Нижняя | д. 16 | 13 | 20 | 18 | СИП | фасад-кирпич | К(1)-Б | ПВ | 1 | 42.1696035810902 | 47.6705854209722 | АС
2937 | Дахадаевские РЭС | ПС Уркарах Новая | 2 | ТП 2-5/100 | 1 | с. Бускри | ул. Нижняя | не данных РК | 13 | 21 | 8 | СИП | фасад-кирпич | К(1)-Б | ПВ | 1 | 42.1696139063805 | 47.6707153933887 | АС
2938 | Дахадаевские РЭС | ПС Уркарах Новая | 2 | ТП 2-5/100 | 1 | с. Бускри | ул. Нижняя | не данных РК | 13 | 22 | 12 | СИП | фасад-кирпич | К(1)-Б | ПВ | 1 | 42.1695555558211 | 47.6707133966647 | АС
2939 | Дахадаевские РЭС | ПС Уркарах Новая | 2 | ТП 2-5/100 | 1 | с. Бускри | ул. Нижняя | д. 31 | 14 | 23 | 4 | СИП | фасад-кирпич | Н(1)-Б | ПВ | 1 | 42.1696439544858 | 47.6702269104121 | АС
2940 | Дахадаевские РЭС | ПС Уркарах Новая | 2 | ТП 2-5/100 | 1 | с. Бускри | ул. Нижняя | д. 22 | 15 | 24 | 18 | СИП | фасад-кирпич | Н(1)-Б | ПВ | 1 | 42.1698414357688 | 47.6709468371031 | АС
2941 | Дахадаевские РЭС | ПС Уркарах Новая | 2 | ТП 2-5/100 | 1 | с. Бускри | ул. Нижняя | д. 11 | 15 | 25 | 16 | СИП | фасад-кирпич | К(1)-Б | ПВ | 1 | 42.1697831581765 | 47.671121222157 | АС
2942 | Дахадаевские РЭС | ПС Уркарах Новая | 2 | ТП 2-5/100 | 1 | с. Бускри | ул. Нижняя | д. 12 | 15 | 26 | 21 | СИП | фасад-кирпич | К(1)-Б | ПВ | 1 | 42.1697167139016 | 47.6712266230538 | АС
2943 | Дахадаевские РЭС | ПС Уркарах Новая | 2 | ТП 2-5/100 | 1 | с. Бускри | ул. Нижняя | д. 10 | 16 | 27 | 16 | СИП | фасад-кирпич | К(1)-Б | ПВ | 1 | 42.1695731961126 | 47.6711328866662 | АС
2944 | Дахадаевские РЭС | ПС Уркарах Новая | 2 | ТП 2-5/100 | 1 | с. Бускри | ул. Нижняя | не данных РК | 16 | 28 | 13 | СИП | фасад-кирпич | К(1)-Б | ПВ | 1 | 42.1694690840901 | 47.6711540652682 | АС
2945 | Дахадаевские РЭС | ПС Уркарах Новая | 2 | ТП 2-5/100 | 1 | с. Бускри | ул. Нижняя | д. 15 | 18 | 29 | 14 | СИП | фасад-кирпич | К(1)-Б | ПВ | 1 | 42.1694110311743 | 47.6707674999893 | АС
2946 | Дахадаевские РЭС | ПС Уркарах Новая | 2 | ТП 2-5/100 | 1 | с. Бускри | ул. Нижняя | д. 14 | 19 | 30 | 16 | СИП | фасад-кирпич | НД(1)-Б | ПВ | 1 | 42.1691840739884 | 47.6705292893879 | АС
2947 | Дахадаевские РЭС | ПС Уркарах Новая | 2 | ТП 2-5/100 | 1 | с. Бускри | ул. Нижняя | д. 13 | 19 | 31 | 23 | СИП | фасад-кирпич | Н(1)-Б | ПВ | 1 | 42.169037 | 47.670876 | АС
2948 | Дахадаевские РЭС | ПС Уркарах Новая | 2 | ТП 2-5/100 | 1 | с. Бускри | ул. Нижняя | не данных РК | 19 | 32 | 18 | СИП | фасад-кирпич | Н(3)-Б | ПВ | 3 | 42.1689352581395 | 47.670944016007 | АС
2949 | Дахадаевские РЭС | ПС Уркарах Новая | 2 | ТП 2-5/100 | 1 | с. Бускри | ул. Нижняя | д. 17 | 20 | 33 | 18 | СИП | фасад-кирпич | Н(1)-Б | ПВ | 1 | 42.1694736852149 | 47.6703962643545 | АС
2950 | Дахадаевские РЭС | ПС Уркарах Новая | 2 | ТП 2-5/100 | 1 | с. Бускри | ул. Нижняя | д. 5 | 21 | 35 | 21 | СИП | фасад-кирпич | НД(1)-Б | ПВ | 1 | 42.1691745045441 | 47.6717226968169 | АС
2951 | Дахадаевские РЭС | ПС Уркарах Новая | 2 | ТП 2-5/100 | 1 | с. Бускри | ул. Нижняя | не данных РК | 22 | 36 | 17 | СИП | фасад-кирпич | НД(1)-Б | ПВ | 1 | 42.1694495786363 | 47.6717096461308 | АС
2952 | Дахадаевские РЭС | ПС Уркарах Новая | 2 | ТП 2-5/100 | 1 | с. Бускри | ул. Нижняя | д. 8 | 23 | 37 | 21 | СИП | фасад-кирпич | К(1)-Б | ПВ | 1 | 42.168596 | 47.67109 | АС
2953 | Дахадаевские РЭС | ПС Уркарах Новая | 2 | ТП 2-5/100 | 1 | с. Бускри | ул. Нижняя | д. 4 | 25 | 38 | 20 | СИП | фасад-кирпич | НД(1)-Б | ПВ | 1 | 42.1688351702181 | 47.6717370290595 | АС
2954 | Дахадаевские РЭС | ПС Уркарах Новая | 2 | ТП 2-5/100 | 1 | с. Бускри | ул. Нижняя | д. 7 | 25 | 39 | 16 | СИП | фасад-кирпич | НД(1)-Б | ПВ | 1 | 42.1685430502261 | 47.6715352532665 | АС
2955 | Дахадаевские РЭС | ПС Уркарах Новая | 2 | ТП 2-5/100 | 1 | с. Бускри | ул. Нижняя | д. 3 | 27 | 40 | 19 | СИП | фасад-кирпич | Н(1)-Б | ПВ | 1 | 42.168157 | 47.672199 | АС
2956 | Дахадаевские РЭС | ПС Уркарах Новая | 2 | ТП 2-5/100 | 1 | с. Бускри | ул. Нижняя | д. 1 | 28 | 41 | 17 | СИП | фасад-кирпич | НД(1)-Б | ПВ | 1 | 42.1678703238908 | 47.6726491093874 | АС
2957 | Дахадаевские РЭС | ПС Уркарах Новая | 2 | ТП 2-5/100 | 1 | с. Бускри | ул. Нижняя | д. 37 | 29 | 42 | 14 | СИП | фасад-кирпич | К(1)-Б | ПВ | 1 | 42.1706106921123 | 47.6701941445628 | АС
2958 | Дахадаевские РЭС | ПС Уркарах Новая | 2 | ТП 2-5/100 | 1 | с. Бускри | ул. Нижняя | д. 40 | 30 | 43 | 21 | СИП | фасад-кирпич | К(1)-Б | ПВ | 1 | 42.1705927584448 | 47.6703729965632 | АС
2959 | Дахадаевские РЭС | ПС Уркарах Новая | 2 | ТП 2-5/100 | 1 | с. Бускри | ул. Нижняя | не данных РК | 30 | 44 | 20 | СИП | фасад-кирпич | К(1)-Б | ПВ | 1 | 42.1707169719476 | 47.6703991184984 | АС
2960 | Дахадаевские РЭС | ПС Уркарах Новая | 2 | ТП 2-5/100 | 1 | с. Бускри | ул. Нижняя | д. 41 | 30 | 45 | 10 | СИП | фасад-кирпич | К(1)-Б | ПВ | 1 | 42.1707843249068 | 47.6701870172478 | АС
2961 | Дахадаевские РЭС | ПС Уркарах Новая | 2 | ТП 2-5/100 | 1 | с. Бускри | ул. Нижняя | д. 42 | 30 | 46 | 21 | СИП | фасад-кирпич | К(1)-Б | ПВ | 1 | 42.1708526287302 | 47.6700188593313 | АС
2962 | Дахадаевские РЭС | ПС Уркарах Новая | 2 | ТП 2-5/100 | 1 | с. Бускри | ул. Нижняя | д. 47 | 31 | 47 | 23 | СИП | фасад-кирпич | Н(1)-Б | ПВ | 1 | 42.1704411755846 | 47.6710250018461 | АС
2963 | Дахадаевские РЭС | ПС Уркарах Новая | 2 | ТП 2-5/100 | 1 | с. Бускри | ул. Нижняя | д. 26 | 32 | 49 | 10 | СИП | фасад-кирпич | К(1)-Б | ПВ | 1 | 42.1703185452247 | 47.6709091651864 | АС
2964 | Дахадаевские РЭС | ПС Уркарах Новая | 2 | ТП 2-5/100 | 1 | с. Бускри | ул. Нижняя | д. 24 | 32 | 50 | 25 | СИП | фасад-кирпич | К(1)-Б | ПВ | 1 | 42.1703630226876 | 47.6711459878318 | АС
2965 | Дахадаевские РЭС | ПС Уркарах Новая | 2 | ТП 2-5/100 | 1 | с. Бускри | ул. Нижняя | д. 53 | 34 | 51 | 12 | СИП | фасад-кирпич | К(1)-Б | ПВ | 1 | 42.170847861608 | 47.6706570641754 | АС
2966 | Дахадаевские РЭС | ПС Уркарах Новая | 2 | ТП 2-5/100 | 1 | с. Бускри | ул. Нижняя | д. 51 | 34 | 52 | 19 | СИП | фасад-кирпич | К(1)-Б | ПВ | 1 | 42.17079017722 | 47.6705726799179 | АС
2967 | Дахадаевские РЭС | ПС Уркарах Новая | 2 | ТП 2-5/100 | 1 | с. Бускри | ул. Нижняя | д. 52 | 34 | 53 | 12 | СИП | фасад-кирпич | К(1)-Б | ПВ | 1 | 42.170937 | 47.670852 | АС
2968 | Дахадаевские РЭС | ПС Уркарах Новая | 2 | ТП 2-5/100 | 1 | с. Бускри | ул. Нижняя | не данных РК | 35 | 54 | 8 | СИП | фасад-кирпич | К(1)-Б | ПВ | 1 | 42.1707171521203 | 47.6705999988913 | АС
2969 | Дахадаевские РЭС | ПС Уркарах Новая | 2 | ТП 2-5/100 | 1 | с. Бускри | ул. Нижняя | д. 48 | 36 | 55 | 7 | СИП | фасад-кирпич | Н(1)-Б | ПВ | 1 | 42.170684 | 47.671374 | АС
2970 | Дахадаевские РЭС | ПС Уркарах Новая | 2 | ТП 2-5/100 | 1 | с. Бускри | ул. Нижняя | не данных РК | 37 | 56 | 15 | СИП | фасад-кирпич | К(1)-Б | ПВ | 1 | 42.1708582771545 | 47.6714245889619 | АС
2971 | Дахадаевские РЭС | ПС Уркарах Новая | 2 | ТП 2-5/100 | 1 | с. Бускри | ул. Нижняя | д. 49 | 37 | 57 | 15 | СИП | фасад-кирпич | Н(1)-Б | ПВ | 1 | 42.170841 | 47.671697 | АС
2972 | Дахадаевские РЭС | ПС Уркарах Новая | 2 | ТП 2-5/100 | 1 | с. Бускри | ул. Нижняя | не данных РК | 39 | 58 | 7 | СИП | фасад-кирпич | НД(1)-Б | ПВ | 1 | 42.1707587398789 | 47.6723022444179 | АС
2973 | Дахадаевские РЭС | ПС Уркарах Новая | 2 | ТП 2-5/100 | 1 | с. Бускри | ул. Нижняя | не данных РК | 9 | 10 | 5 | АС | фасад-кирпич | НД(1)-Б | ПВ | 1 | 42.1705053876576 | 47.6696663627163 | АС
2974 | Дахадаевские РЭС | ПС Уркарах Новая | 2 | ТП 2-5/100 | 1 | с. Бускри | ул. Нижняя | д. 9 | 21 | 34 | 16 | АС | фасад-кирпич | НД(1)-Б | ПВ | 1 | 42.169301542924 | 47.6713075505803 | АС
2975 | Дахадаевские РЭС | ПС Уркарах Новая | 2 | ТП 2-5/100 | 1 | с. Бускри | ул. Нижняя | д. 39 | 22 | 59 | 19 | АС | фасад-кирпич | НД(1)-Б | ПВ | 1 | 42.1705089689543 | 47.6704780461436 | АС
2976 | Дахадаевские РЭС | ПС Уркарах Новая | 2 | ТП 2-5/100 | 1 | с. Бускри | ул. Нижняя | не данных РК | 31 | 48 | 19 | АС | фасад-кирпич | НД(1)-Б | ПВ | 1 | 42.1704654367064 | 47.6709028392902 | АС
2977 | Дахадаевские РЭС | ПС Уркарах Новая | 2 | ТП 2-6/63 | 1 | с. Бускри | ул. Нижняя | д. 50 | 2 | 1 | 11 | СИП | фасад-кирпич | К(1)-Б | ПВ | 1 | 42.172548 | 47.671834 | АС
2978 | Дахадаевские РЭС | ПС Уркарах Новая | 2 | ТП 2-6/63 | 1 | с. Бускри | ул. Нижняя | д. 54 | 4 | 2 | 15 | СИП | фасад-кирпич | К(1)-Б | ПВ | 1 | 42.171852 | 47.670383 | АС
2979 | Дахадаевские РЭС | ПС Уркарах Новая | 2 | ТП 2-6/63 | 1 | с. Бускри | ул. Нижняя | д. 72 | 5 | 3 | 6 | СИП | фасад-кирпич | Н(1)-Б | ПВ | 1 | 42.171423 | 47.670403 | АС
2980 | Дахадаевские РЭС | ПС Уркарах Новая | 2 | ТП 2-6/63 | 1 | с. Бускри | ул. Нижняя | д. 64 | 5 | 4 | 15 | СИП | фасад-кирпич | Н(1)-Б | ПВ | 1 | 42.171409 | 47.670229 | АС
2981 | Дахадаевские РЭС | ПС Уркарах Новая | 2 | ТП 2-6/63 | 1 | с. Бускри | ул. Нижняя | нет данных в РК | 5 | 5 | 17 | СИП | фасад-кирпич | К(1)-Ю | ПВ | 1 | 42.171376 | 47.670198 | АС
2982 | Дахадаевские РЭС | ПС Уркарах Новая | 2 | ТП 2-6/63 | 1 | с. Бускри | ул. Нижняя | нет данных в РК | 6 | 6 | 7 | СИП | фасад-кирпич | К(1)-Б | ПВ | 1 | 42.171376 | 47.67017 | АС
2983 | Дахадаевские РЭС | ПС Уркарах Новая | 2 | ТП 2-6/63 | 1 | с. Бускри | ул. Нижняя | д. 44 | 6 | 7 | 18 | СИП | фасад-кирпич | К(1)-Б | ПВ | 1 | 42.171077 | 47.670141 | АС
2984 | Дахадаевские РЭС | ПС Уркарах Новая | 2 | ТП 2-6/63 | 1 | с. Бускри | ул. Нижняя | нет данных в РК | 6 | 8 | 21 | СИП | фасад-кирпич | Н(1)-Б | ПВ | 1 | 42.17104 | 47.670093 | АС
2985 | Дахадаевские РЭС | ПС Уркарах Новая | 2 | ТП 2-6/63 | 1 | с. Бускри | ул. Нижняя | д. 45 | 7 | 9 | 10 | СИП | фасад-кирпич | К(1)-Б | ПВ | 1 | 42.171231 | 47.669961 | АС
2986 | Дахадаевские РЭС | ПС Уркарах Новая | 2 | ТП 2-6/63 | 1 | с. Бускри | ул. Нижняя | нет данных в РК | 7 | 10 | 8 | СИП | фасад-кирпич | К(1)-Б | ПВ | 1 | 42.171169 | 47.6699 | АС
2987 | Дахадаевские РЭС | ПС Уркарах Новая | 2 | ТП 2-6/63 | 1 | с. Бускри | ул. Нижняя | д. 61 | 7 | 11 | 17 | СИП | фасад-кирпич | НД(1)-Б | ПВ | 1 | 42.171394 | 47.669774 | АС
2988 | Дахадаевские РЭС | ПС Уркарах Новая | 2 | ТП 2-6/63 | 1 | с. Бускри | ул. Нижняя | д. 57 | 7 | 12 | 16 | СИП | фасад-кирпич | К(1)-Б | ПВ | 1 | 42.171453 | 47.669623 | АС
2989 | Дахадаевские РЭС | ПС Уркарах Новая | 2 | ТП 2-6/63 | 1 | с. Бускри | ул. Нижняя | д. 59 | 11 | 14 | 17 | СИП | фасад-кирпич | К(1)-Б | ПВ | 1 | 42.171212 | 47.668945 | АС
2990 | Дахадаевские РЭС | ПС Уркарах Новая | 2 | ТП 2-6/63 | 1 | с. Бускри | ул. Нижняя | д. 12 | 12 | 15 | 11 | СИП | фасад-кирпич | К(1)-Б | ПВ | 1 | 42.171576 | 47.668819 | АС
2991 | Дахадаевские РЭС | ПС Уркарах Новая | 2 | ТП 2-6/63 | 1 | с. Бускри | ул. Нижняя | нет данных в РК | 13 | 17 | 9 | СИП | фасад-кирпич | К(1)-Б | ПВ | 1 | 42.171747 | 47.668724 | АС
2992 | Дахадаевские РЭС | ПС Уркарах Новая | 2 | ТП 2-6/63 | 1 | с. Бускри | ул. Нижняя | д. 13 | 14 | 18 | 12 | СИП | фасад-кирпич | Н(1)-Б | ПВ | 1 | 42.171478 | 47.668427 | АС
2993 | Дахадаевские РЭС | ПС Уркарах Новая | 2 | ТП 2-6/63 | 1 | с. Бускри | ул. Нижняя | д. 14 | 14 | 19 | 16 | СИП | фасад-кирпич | Н(1)-Б | ПВ | 1 | 42.171642 | 47.668257 | АС
2994 | Дахадаевские РЭС | ПС Уркарах Новая | 2 | ТП 2-6/63 | 1 | с. Бускри | ул. Нижняя | нет данных в РК | 14 | 20 | 20 | СИП | фасад-кирпич | НД(1)-Б | ПВ | 1 | 42.171633 | 47.668192 | АС
2995 | Дахадаевские РЭС | ПС Уркарах Новая | 2 | ТП 2-6/63 | 1 | с. Бускри | ул. Нижняя | д. 16 | 16 | 21 | 21 | СИП | фасад-кирпич | К(1)-Б | ПВ | 1 | 42.172096 | 47.668884 | АС
2996 | Дахадаевские РЭС | ПС Уркарах Новая | 2 | ТП 2-6/63 | 1 | с. Бускри | ул. Нижняя | д. 10 | 16 | 22 | 6 | СИП | фасад-кирпич | НД(1)-Б | ПВ | 1 | 42.172006 | 47.669062 | АС
2997 | Дахадаевские РЭС | ПС Уркарах Новая | 2 | ТП 2-6/63 | 1 | с. Бускри | ул. Нижняя | д. 11 | 16 | 23 | 8 | СИП | фасад-кирпич | НД(1)-Б | ПВ | 1 | 42.1719408433092 | 47.6691426031 | АС
2998 | Дахадаевские РЭС | ПС Уркарах Новая | 2 | ТП 2-6/63 | 1 | с. Бускри | ул. Нижняя | д. 67 | 17 | 24 | 23 | СИП | фасад-кирпич | К(1)-Б | ПВ | 1 | 42.171868 | 47.67 | АС
2999 | Дахадаевские РЭС | ПС Уркарах Новая | 2 | ТП 2-6/63 | 1 | с. Бускри | ул. Нижняя | д. 65 | 17 | 25 | 6 | СИП | фасад-кирпич | К(1)-Б | ПВ | 1 | 42.171727 | 47.670103 | АС
3000 | Дахадаевские РЭС | ПС Уркарах Новая | 2 | ТП 2-6/63 | 1 | с. Бускри | ул. Нижняя | нет данных в РК | 17 | 26 | 7 | СИП | фасад-кирпич | Н(1)-Б | ПВ | 1 | 42.171726 | 47.670144 | АС
3001 | Дахадаевские РЭС | ПС Уркарах Новая | 2 | ТП 2-6/63 | 1 | с. Бускри | ул. Нижняя | д. 70 | 18 | 30 | 21 | СИП | фасад-кирпич | Н(1)-Б | ПВ | 1 | 42.171959 | 47.669451 | АС
3002 | Дахадаевские РЭС | ПС Уркарах Новая | 2 | ТП 2-6/63 | 1 | с. Бускри | ул. Нижняя | д. 58 | 11 | 13 | 18 | АС | фасад-кирпич | Н(1)-Б | ПВ | 1 | 42.171454 | 47.669208 | АС
3003 | Дахадаевские РЭС | ПС Уркарах Новая | 2 | ТП 2-6/63 | 1 | с. Бускри | ул. Нижняя | д. 13 | 12 | 16 | 23 | АС | фасад-кирпич | Н(1)-Б | ПВ | 1 | 42.171504 | 47.668623 | АС
3004 | Дахадаевские РЭС | ПС Уркарах Новая | 2 | ТП 2-6/63 | 1 | с. Бускри | ул. Нижняя | д. 70 | 18 | 27 | 5 | АС | фасад-кирпич | НД(1)-Б | ПВ | 1 | 42.171901 | 47.669686 | АС
3005 | Дахадаевские РЭС | ПС Уркарах Новая | 2 | ТП 2-6/63 | 1 | с. Бускри | ул. Нижняя | нет данных в РК | 18 | 28 | 13 | АС | фасад-кирпич | НД(1)-Б | ПВ | 1 | 42.171897 | 47.669678 | АС
3006 | Дахадаевские РЭС | ПС Уркарах Новая | 2 | ТП 2-6/63 | 1 | с. Бускри | ул. Нижняя | нет данных в РК | 18 | 29 | 14 | АС | фасад-кирпич | НД(1)-Б | ПВ | 1 | 42.171878 | 47.669623 | АС
3007 | Дахадаевские РЭС | ПС Уркарах Новая | 2 | ТП 2-7/250 | 1 | с. Бускри | ул. Центральная | д. 87 | 1 | 1 | 23 | СИП | фасад-кирпич | НД(1)-Б | ПВ | 1 | 42.175950234237 | 47.6652548331083 | СИП
3008 | Дахадаевские РЭС | ПС Уркарах Новая | 2 | ТП 2-7/250 | 1 | с. Бускри | ул. Центральная | д. 86 | 2 | 2 | 22 | СИП | фасад-кирпич | К(1)-Б | ПВ | 1 | 42.1758873917092 | 47.6657823568246 | СИП
3009 | Дахадаевские РЭС | ПС Уркарах Новая | 2 | ТП 2-7/250 | 1 | с. Бускри | ул. Центральная | д. 84 | 4 | 3 | 23 | СИП | фасад-кирпич | К(1)-Б | ПВ | 1 | 42.1762170646211 | 47.6667171917683 | СИП
3010 | Дахадаевские РЭС | ПС Уркарах Новая | 2 | ТП 2-7/250 | 1 | с. Бускри | ул. Центральная | д. 85 | 4 | 4 | 18 | СИП | фасад-кирпич | Н(1)-Б | ПВ | 1 | 42.1760388634948 | 47.6670555435224 | АС
3011 | Дахадаевские РЭС | ПС Уркарах Новая | 2 | ТП 2-7/250 | 1 | с. Бускри | ул. Центральная | д. 81 | 7 | 7 | 22 | СИП | фасад-кирпич | К(1)-Б | ПВ | 1 | 42.1757806050559 | 47.6666379707007 | АС
3012 | Дахадаевские РЭС | ПС Уркарах Новая | 2 | ТП 2-7/250 | 1 | с. Бускри | ул. Центральная | д. 80 | 7 | 8 | 22 | СИП | фасад-кирпич | К(1)-Б | ПВ | 1 | 42.17555037422 | 47.6667592848356 | АС
3013 | Дахадаевские РЭС | ПС Уркарах Новая | 2 | ТП 2-7/250 | 1 | с. Бускри | ул. Центральная | д. 87 | 8 | 9 | 15 | СИП | фасад-кирпич | Н(1)-Б | ПВ | 1 | 42.1761742557431 | 47.6656470118329 | АС
3014 | Дахадаевские РЭС | ПС Уркарах Новая | 2 | ТП 2-7/250 | 1 | с. Бускри | ул. Центральная | д. 99 | 11 | 10 | 21 | СИП | фасад-кирпич | К(1)-Б | ПВ | 1 | 42.1767354747407 | 47.6646388291613 | АС
3015 | Дахадаевские РЭС | ПС Уркарах Новая | 2 | ТП 2-7/250 | 1 | с. Бускри | ул. Центральная | д. 89 | 12 | 12 | 10 | СИП | фасад-кирпич | НД(1)-Б | ПВ | 1 | 42.1766323211481 | 47.6657807372494 | АС
3016 | Дахадаевские РЭС | ПС Уркарах Новая | 2 | ТП 2-7/250 | 1 | с. Бускри | ул. Центральная | не данных РК | 13 | 13 | 19 | СИП | фасад-кирпич | К(1)-Б | ПВ | 1 | 42.1767326278582 | 47.6661439822942 | АС
3017 | Дахадаевские РЭС | ПС Уркарах Новая | 2 | ТП 2-7/250 | 1 | с. Бускри | ул. Центральная | д. 92 | 14 | 14 | 23 | СИП | фасад-кирпич | Н(1)-Б | ПВ | 1 | 42.1771475870097 | 47.6663778320385 | АС
3018 | Дахадаевские РЭС | ПС Уркарах Новая | 2 | ТП 2-7/250 | 1 | с. Бускри | ул. Центральная | д. 90 | 14 | 15 | 10 | СИП | фасад-кирпич | К(1)-Б | ПВ | 1 | 42.1769840620254 | 47.6662578778345 | АС
3019 | Дахадаевские РЭС | ПС Уркарах Новая | 2 | ТП 2-7/250 | 1 | с. Бускри | ул. Центральная | д. 93 | 14 | 16 | 26 | СИП | фасад-кирпич | К(1)-Б | ПВ | 1 | 42.1770786962653 | 47.6661159032672 | АС
3020 | Дахадаевские РЭС | ПС Уркарах Новая | 2 | ТП 2-7/250 | 1 | с. Бускри | ул. Центральная | д. 91 | 15 | 17 | 19 | СИП | фасад-кирпич | Н(1)-Б | ПВ | 1 | 42.1772523005219 | 47.666669887781 | АС
3021 | Дахадаевские РЭС | ПС Уркарах Новая | 2 | ТП 2-7/250 | 1 | с. Бускри | ул. Центральная | д. 95 | 17 | 18 | 14 | СИП | фасад-кирпич | К(1)-Б | ПВ | 1 | 42.1772430970246 | 47.66617378934 | АС
3022 | Дахадаевские РЭС | ПС Уркарах Новая | 2 | ТП 2-7/250 | 1 | с. Бускри | ул. Центральная | не данных РК | 19 | 19 | 7 | СИП | фасад-кирпич | К(1)-Б | ПВ | 1 | 42.1773892817219 | 47.6662844870311 | АС
3023 | Дахадаевские РЭС | ПС Уркарах Новая | 2 | ТП 2-7/250 | 1 | с. Бускри | ул. Центральная | д. 98 | 21 | 20 | 13 | СИП | фасад-кирпич | Н(1)-Б | ПВ | 1 | 42.1772653926084 | 47.6653444773193 | АС
3024 | Дахадаевские РЭС | ПС Уркарах Новая | 2 | ТП 2-7/250 | 1 | с. Бускри | ул. Центральная | д. 102 | 22 | 21 | 24 | СИП | фасад-кирпич | К(1)-Б | ПВ | 1 | 42.1777141364597 | 47.665791011408 | АС
3025 | Дахадаевские РЭС | ПС Уркарах Новая | 2 | ТП 2-7/250 | 1 | с. Бускри | ул. Центральная | д. 101 | 23 | 22 | 19 | СИП | фасад-кирпич | К(1)-Б | ПВ | 1 | 42.1775974423156 | 47.6655524599617 | АС
3026 | Дахадаевские РЭС | ПС Уркарах Новая | 2 | ТП 2-7/250 | 1 | с. Бускри | ул. Центральная | д. 103 | 24 | 23 | 9 | СИП | фасад-кирпич | К(1)-Б | ПВ | 1 | 42.1778453802969 | 47.6663729351505 | АС
3027 | Дахадаевские РЭС | ПС Уркарах Новая | 2 | ТП 2-7/250 | 1 | с. Бускри | ул. Центральная | д. 107 | 24 | 24 | 24 | СИП | фасад-кирпич | Н(1)-Б | ПВ | 1 | 42.178036138946 | 47.6660818978838 | АС
3028 | Дахадаевские РЭС | ПС Уркарах Новая | 2 | ТП 2-7/250 | 1 | с. Бускри | ул. Центральная | д. 105 | 27 | 26 | 24 | СИП | фасад-кирпич | Н(1)-Б | ПВ | 1 | 42.1781874086358 | 47.6672906803117 | АС
3029 | Дахадаевские РЭС | ПС Уркарах Новая | 2 | ТП 2-7/250 | 1 | с. Бускри | ул. Центральная | д. 104 | 29 | 28 | 16 | СИП | фасад-кирпич | К(1)-Б | ПВ | 1 | 42.1778621354289 | 47.6673363466966 | АС
3030 | Дахадаевские РЭС | ПС Уркарах Новая | 2 | ТП 2-7/250 | 1 | с. Бускри | ул. Центральная | д. 96 | 29 | 29 | 12 | СИП | фасад-кирпич | НД(1)-Б | ПВ | 1 | 42.1777657313946 | 47.6675886219811 | АС
3031 | Дахадаевские РЭС | ПС Уркарах Новая | 2 | ТП 2-7/250 | 1 | с. Бускри | ул. Центральная | д. 108 | 32 | 31 | 18 | СИП | фасад-кирпич | К(1)-Б | ПВ | 1 | 42.1782966990168 | 47.6663081366684 | АС
3032 | Дахадаевские РЭС | ПС Уркарах Новая | 2 | ТП 2-7/250 | 1 | с. Бускри | ул. Центральная | д. 110 | 33 | 32 | 13 | СИП | фасад-кирпич | К(1)-Б | ПВ | 1 | 42.1785687016569 | 47.6659883665756 | АС
3033 | Дахадаевские РЭС | ПС Уркарах Новая | 2 | ТП 2-7/250 | 1 | с. Бускри | ул. Центральная | д. 109 | 36 | 33 | 11 | СИП | фасад-кирпич | К(1)-Б | ПВ | 1 | 42.1784293519684 | 47.6671007312079 | АС
3034 | Дахадаевские РЭС | ПС Уркарах Новая | 2 | ТП 2-7/250 | 1 | с. Бускри | ул. Центральная | д. 113 | 37 | 35 | 21 | СИП | фасад-кирпич | К(1)-Б | ПВ | 1 | 42.1790002530203 | 47.666933128545 | АС
3035 | Дахадаевские РЭС | ПС Уркарах Новая | 2 | ТП 2-7/250 | 1 | с. Бускри | ул. Центральная | д. 114 | 40 | 36 | 21 | СИП | фасад-кирпич | Н(1)-Б | ПВ | 1 | 42.1793755200159 | 47.6657727016889 | АС
3036 | Дахадаевские РЭС | ПС Уркарах Новая | 2 | ТП 2-7/250 | 1 | с. Бускри | ул. Центральная | д. 60 | 45 | 37 | 20 | СИП | фасад-кирпич | НД(1)-Б | ПВ | 1 | 42.1746151622323 | 47.6637267040339 | АС
3037 | Дахадаевские РЭС | ПС Уркарах Новая | 2 | ТП 2-7/250 | 1 | с. Бускри | ул. Центральная | д. 55 | 47 | 38 | 20 | СИП | фасад-кирпич | К(1)-Б | ПВ | 1 | 42.1744396556637 | 47.6641827618024 | АС
3038 | Дахадаевские РЭС | ПС Уркарах Новая | 2 | ТП 2-7/250 | 1 | с. Бускри | ул. Центральная | д. 61 | 48 | 42 | 21 | СИП | фасад-кирпич | К(1)-Б | ПВ | 1 | 42.174718 | 47.664984 | АС
3039 | Дахадаевские РЭС | ПС Уркарах Новая | 2 | ТП 2-7/250 | 1 | с. Бускри | ул. Центральная | д. 75 | 49 | 43 | 4 | СИП | фасад-кирпич | К(1)-Б | ПВ | 1 | 42.174586 | 47.665442 | АС
3040 | Дахадаевские РЭС | ПС Уркарах Новая | 2 | ТП 2-7/250 | 1 | с. Бускри | ул. Центральная | д. 78 | 49 | 44 | 23 | СИП | фасад-кирпич | К(1)-Б | ПВ | 1 | 42.17477 | 47.665658 | АС
3041 | Дахадаевские РЭС | ПС Уркарах Новая | 2 | ТП 2-7/250 | 1 | с. Бускри | ул. Центральная | д. 62 | 51 | 45 | 21 | СИП | фасад-кирпич | К(1)-Б | ПВ | 1 | 42.1742691750161 | 47.6655436228914 | АС
3042 | Дахадаевские РЭС | ПС Уркарах Новая | 2 | ТП 2-7/250 | 1 | с. Бускри | ул. Центральная | д. 72 | 52 | 46 | 17 | СИП | фасад-кирпич | К(1)-Б | ПВ | 1 | 42.174222 | 47.666116 | АС
3043 | Дахадаевские РЭС | ПС Уркарах Новая | 2 | ТП 2-7/250 | 1 | с. Бускри | ул. Центральная | д. 68 | 53 | 47 | 10 | СИП | фасад-кирпич | К(1)-Б | ПВ | 1 | 42.17401 | 47.66618 | АС
3044 | Дахадаевские РЭС | ПС Уркарах Новая | 2 | ТП 2-7/250 | 1 | с. Бускри | ул. Центральная | д. 77 | 54 | 48 | 19 | СИП | фасад-кирпич | НД(1)-Б | ПВ | 1 | 42.174657 | 47.666015 | АС
3045 | Дахадаевские РЭС | ПС Уркарах Новая | 2 | ТП 2-7/250 | 1 | с. Бускри | ул. Центральная | д. 76 | 54 | 49 | 17 | СИП | фасад-кирпич | НД(1)-Б | ПВ | 1 | 42.174657 | 47.665798 | АС
3046 | Дахадаевские РЭС | ПС Уркарах Новая | 2 | ТП 2-7/250 | 1 | с. Бускри | ул. Центральная | д. 73 | 55 | 50 | 18 | СИП | фасад-кирпич | К(1)-Б | ПВ | 1 | 42.174507 | 47.666042 | АС
3047 | Дахадаевские РЭС | ПС Уркарах Новая | 2 | ТП 2-7/250 | 1 | с. Бускри | ул. Центральная | д. 74 | 55 | 51 | 8 | СИП | фасад-кирпич | К(1)-Б | ПВ | 1 | 42.174373 | 47.666028 | АС
3048 | Дахадаевские РЭС | ПС Уркарах Новая | 2 | ТП 2-7/250 | 1 | с. Бускри | ул. Центральная | не данных РК | 55 | 52 | 16 | СИП | фасад-кирпич | НД(1)-Б | ПВ | 1 | 42.1742249673996 | 47.6659023295353 | АС
3049 | Дахадаевские РЭС | ПС Уркарах Новая | 2 | ТП 2-7/250 | 1 | с. Бускри | ул. Центральная | д. 56 | 56 | 39 | 16 | СИП | фасад-кирпич | К(1)-Б | ПВ | 1 | 42.1742949163525 | 47.6640358848476 | АС
3050 | Дахадаевские РЭС | ПС Уркарах Новая | 2 | ТП 2-7/250 | 1 | с. Бускри | ул. Центральная | д. 56 | 56 | 41 | 23 | СИП | фасад-кирпич | К(1)-Б | ПВ | 1 | 42.1743668912152 | 47.6641409065096 | АС
3051 | Дахадаевские РЭС | ПС Уркарах Новая | 2 | ТП 2-7/250 | 1 | с. Бускри | ул. Центральная | д. 82 | 5 | 5 | 21 | АС | фасад-кирпич | Н(1)-Б | ПВ | 1 | 42.1756299216964 | 47.6664619205061 | АС
3052 | Дахадаевские РЭС | ПС Уркарах Новая | 2 | ТП 2-7/250 | 1 | с. Бускри | ул. Центральная | не данных РК | 7 | 6 | 24 | АС | фасад-кирпич | НС(1)-Б | ПВ | 1 | 42.1757107840084 | 47.6664314775337 | АС
3053 | Дахадаевские РЭС | ПС Уркарах Новая | 2 | ТП 2-7/250 | 1 | с. Бускри | ул. Центральная | д. 100 | 11 | 11 | 18 | АС | фасад-кирпич | К(1)-Б | ПВ | 1 | 42.176884435064 | 47.6646144884759 | АС
3054 | Дахадаевские РЭС | ПС Уркарах Новая | 2 | ТП 2-7/250 | 1 | с. Бускри | ул. Центральная | д. 79 | 32 | 30 | 17 | АС | фасад-кирпич | НС(1)-Б | ПВ | 1 | 42.1753454923449 | 47.6665695829748 | АС
3055 | Дахадаевские РЭС | ПС Уркарах Новая | 2 | ТП 2-7/250 | 1 | с. Бускри | ул. Центральная | д. 106 | 26 | 25 | 5 | АС | фасад-кирпич | НД(1)-Б | ПВ | 1 | 42.1781690426796 | 47.6668924309805 | АС
3056 | Дахадаевские РЭС | ПС Уркарах Новая | 2 | ТП 2-7/250 | 1 | с. Бускри | ул. Центральная | д. 104 | 28 | 27 | 22 | АС | фасад-кирпич | НД(1)-Б | ПВ | 1 | 42.1779262083574 | 47.6673704913501 | АС
3057 | Дахадаевские РЭС | ПС Уркарах Новая | 2 | ТП 2-7/250 | 1 | с. Бускри | ул. Центральная | д. 112 | 36 | 34 | 10 | АС | фасад-кирпич | НД(1)-Б | ПВ | 1 | 42.1786972455405 | 47.6670668760844 | АС
3058 | Дахадаевские РЭС | ПС Уркарах Новая | 2 | ТП 2-7/250 | 1 | с. Бускри | ул. Центральная | д. 57 | 56 | 40 | 18 | АС | фасад-кирпич | НД(1)-Б | ПВ | 1 | 42.1741333264525 | 47.6639112002877 | АС
3059 | Дахадаевские РЭС | ПС Уркарах Новая | 2 | ТП 2-8/160 | 1 | с.Дибгаши | ул.Центральная | д.80 | 3 | 1 | 21 | СИП | фасад-кирпич | Н(1)-Б | ПВ | 1 | 42.165959 | 47.693876 | СИП
3060 | Дахадаевские РЭС | ПС Уркарах Новая | 2 | ТП 2-8/160 | 1 | с.Дибгаши | ул.Центральная | нет данных в РК | 4 | 2 | 19 | СИП | фасад-кирпич | К(1)-Б | ПВ | 1 | 42.166215 | 47.694337 | СИП
3061 | Дахадаевские РЭС | ПС Уркарах Новая | 2 | ТП 2-8/160 | 1 | с.Дибгаши | ул.Центральная | д.76 | 5 | 3 | 15 | СИП | фасад-кирпич | К(1)-Б | ПВ | 1 | 42.165853 | 47.694891 | СИП
3062 | Дахадаевские РЭС | ПС Уркарах Новая | 2 | ТП 2-8/160 | 1 | с.Дибгаши | ул.Центральная | нет данных в РК | 5 | 4 | 16 | СИП | фасад-кирпич | К(1)-Б | ПВ | 1 | 42.166098 | 47.695058 | СИП
3063 | Дахадаевские РЭС | ПС Уркарах Новая | 2 | ТП 2-8/160 | 1 | с.Дибгаши | ул.Центральная | д.77 | 7 | 6 | 12 | СИП | фасад-кирпич | К(1)-Б | ПВ | 1 | 42.165931 | 47.695716 | СИП
3064 | Дахадаевские РЭС | ПС Уркарах Новая | 2 | ТП 2-8/160 | 1 | с.Дибгаши | ул.Нижняя | д.104 | 9 | 7 | 9 | СИП | фасад-кирпич | К(1)-Б | ПВ | 1 | 42.166279 | 47.696338 | СИП
3065 | Дахадаевские РЭС | ПС Уркарах Новая | 2 | ТП 2-8/160 | 1 | с.Дибгаши | ул.Центральная | д.109 | 10 | 9 | 20 | СИП | фасад-кирпич | Н(1)-Б | ПВ | 1 | 42.16618 | 47.696903 | СИП
3066 | Дахадаевские РЭС | ПС Уркарах Новая | 2 | ТП 2-8/160 | 1 | с.Дибгаши | ул.Центральная | д.114 | 11 | 10 | 19 | СИП | фасад-кирпич | К(1)-Б | ПВ | 1 | 42.166406 | 47.697543 | СИП
3067 | Дахадаевские РЭС | ПС Уркарах Новая | 2 | ТП 2-8/160 | 1 | с.Дибгаши | ул.Центральная | д.125 | 13 | 11 | 20 | СИП | фасад-кирпич | НД(1)-Б | ПВ | 1 | 42.166882 | 47.698509 | СИП
3068 | Дахадаевские РЭС | ПС Уркарах Новая | 2 | ТП 2-8/160 | 1 | с.Дибгаши | ул.Центральная | д.123 | 13 | 12 | 12 | СИП | фасад-кирпич | Н(1)-Б | ПВ | 1 | 42.166978 | 47.698235 | СИП
3069 | Дахадаевские РЭС | ПС Уркарах Новая | 2 | ТП 2-8/160 | 1 | с.Дибгаши | ул.Нижняя | д.26 | 14 | 13 | 25 | СИП | фасад-кирпич | К(3)-Б | ПВ | 3 | 42.166558 | 47.69889 | СИП
3070 | Дахадаевские РЭС | ПС Уркарах Новая | 2 | ТП 2-8/160 | 1 | с.Дибгаши | ул.Нижняя | нет данных в РК | 14 | 14 | 21 | СИП | фасад-кирпич | К(1)-Б | ПВ | 1 | 42.166595 | 47.698863 | СИП
3071 | Дахадаевские РЭС | ПС Уркарах Новая | 2 | ТП 2-8/160 | 1 | с.Дибгаши | ул.Нижняя | д.27 | 16 | 15 | 7 | СИП | фасад-кирпич | К(1)-Б | ПВ | 1 | 42.167356 | 47.699029 | АС
3072 | Дахадаевские РЭС | ПС Уркарах Новая | 2 | ТП 2-8/160 | 1 | с.Дибгаши | ул.Центральная | д.122 | 18 | 16 | 17 | СИП | фасад-кирпич | Н(1)-Б | ПВ | 1 | 42.167403 | 47.698362 | АС
3073 | Дахадаевские РЭС | ПС Уркарах Новая | 2 | ТП 2-8/160 | 1 | с.Дибгаши | ул.Центральная | нет данных в РК | 18 | 17 | 21 | СИП | фасад-кирпич | НД(1)-Б | ПВ | 1 | 42.167613 | 47.698217 | АС
3074 | Дахадаевские РЭС | ПС Уркарах Новая | 2 | ТП 2-8/160 | 1 | с.Дибгаши | ул.Центральная | д.121 | 19 | 18 | 19 | СИП | фасад-кирпич | К(1)-Б | ПВ | 1 | 42.167754 | 47.697986 | АС
3075 | Дахадаевские РЭС | ПС Уркарах Новая | 2 | ТП 2-8/160 | 1 | с.Дибгаши | ул.Центральная | д.124 | 19 | 19 | 12 | СИП | фасад-кирпич | К(1)-Б | ПВ | 1 | 42.167967 | 47.698138 | АС
3076 | Дахадаевские РЭС | ПС Уркарах Новая | 2 | ТП 2-8/160 | 1 | с.Дибгаши | ул.Центральная | д.119 | 20 | 20 | 20 | СИП | фасад-кирпич | К(1)-Б | ПВ | 1 | 42.167921 | 47.697658 | АС
3077 | Дахадаевские РЭС | ПС Уркарах Новая | 2 | ТП 2-8/160 | 1 | с.Дибгаши | ул.Центральная | нет данных в РК | 21 | 21 | 11 | СИП | фасад-кирпич | К(1)-Б | ПВ | 1 | 42.168212 | 47.697578 | АС
3078 | Дахадаевские РЭС | ПС Уркарах Новая | 2 | ТП 2-8/160 | 1 | с.Дибгаши | ул.Центральная | д.82 | 22 | 22 | 21 | СИП | фасад-кирпич | К(1)-Б | ПВ | 1 | 42.166403 | 47.694425 | АС
3079 | Дахадаевские РЭС | ПС Уркарах Новая | 2 | ТП 2-8/160 | 1 | с.Дибгаши | ул.Центральная | д.87 | 22 | 24 | 20 | СИП | фасад-кирпич | Н(1)-Б | ПВ | 1 | 42.166515 | 47.693872 | АС
3080 | Дахадаевские РЭС | ПС Уркарах Новая | 2 | ТП 2-8/160 | 1 | с.Дибгаши | ул.Центральная | д.102 | 23 | 25 | 18 | СИП | фасад-кирпич | К(1)-Б | ПВ | 1 | 42.166802 | 47.695713 | АС
3081 | Дахадаевские РЭС | ПС Уркарах Новая | 2 | ТП 2-8/160 | 1 | с.Дибгаши | ул.Центральная | д.106 | 23 | 27 | 10 | СИП | фасад-кирпич | К(1)-Б | ПВ | 1 | 42.166745 | 47.696059 | АС
3082 | Дахадаевские РЭС | ПС Уркарах Новая | 2 | ТП 2-8/160 | 1 | с.Дибгаши | ул.Центральная | д.103 | 24 | 28 | 7 | СИП | фасад-кирпич | К(1)-Б | ПВ | 1 | 42.165772 | 47.696039 | АС
3083 | Дахадаевские РЭС | ПС Уркарах Новая | 2 | ТП 2-8/160 | 1 | с.Дибгаши | ул.Нижняя | нет данных в РК | 25 | 29 | 24 | СИП | фасад-кирпич | К(1)-Б | ПВ | 1 | 42.165926 | 47.696849 | АС
3084 | Дахадаевские РЭС | ПС Уркарах Новая | 2 | ТП 2-8/160 | 1 | с.Дибгаши | ул.Нижняя | нет данных в РК | 26 | 30 | 21 | СИП | фасад-кирпич | К(1)-Б | ПВ | 1 | 42.165699 | 47.696819 | АС
3085 | Дахадаевские РЭС | ПС Уркарах Новая | 2 | ТП 2-8/160 | 1 | с.Дибгаши | ул.Центральная | д.113 | 27 | 32 | 21 | СИП | фасад-кирпич | Н(1)-Б | ПВ | 1 | 42.166095 | 47.697257 | АС
3086 | Дахадаевские РЭС | ПС Уркарах Новая | 2 | ТП 2-8/160 | 1 | с.Дибгаши | ул.Центральная | нет данных в РК | 27 | 33 | 23 | СИП | фасад-кирпич | К(1)-Б | ПВ | 1 | 42.165986 | 47.6975 | АС
3087 | Дахадаевские РЭС | ПС Уркарах Новая | 2 | ТП 2-8/160 | 1 | с.Дибгаши | ул.Центральная | д.115 | 28 | 34 | 21 | СИП | фасад-кирпич | Н(1)-Б | ПВ | 1 | 42.167154 | 47.69717 | АС
3088 | Дахадаевские РЭС | ПС Уркарах Новая | 2 | ТП 2-8/160 | 1 | с.Дибгаши | ул.Центральная | нет данных в РК | 28 | 39 | 24 | СИП | фасад-кирпич | НД(1)-Б | ПВ | 1 | 42.16717765 | 47.69726622 | АС
3089 | Дахадаевские РЭС | ПС Уркарах Новая | 2 | ТП 2-8/160 | 1 | с.Дибгаши | ул.Центральная | д.117 | 29 | 35 | 22 | СИП | фасад-кирпич | Н(1)-Б | ПВ | 1 | 42.167426 | 47.697069 | АС
3090 | Дахадаевские РЭС | ПС Уркарах Новая | 2 | ТП 2-8/160 | 1 | с.Дибгаши | ул.Центральная | д.116 | 29 | 36 | 25 | СИП | фасад-кирпич | Н(1)-Б | ПВ | 1 | 42.167503 | 47.696847 | АС
3091 | Дахадаевские РЭС | ПС Уркарах Новая | 2 | ТП 2-8/160 | 2 | с.Дибгаши | ул.Центральная | нет данных в РК | 1 | 1 | 24 | СИП | фасад-кирпич | К(1)-Ю | ПВ | 1 | 42.165735 | 47.69322 | АС
3092 | Дахадаевские РЭС | ПС Уркарах Новая | 2 | ТП 2-8/160 | 2 | с.Дибгаши | ул.Центральная | нет данных в РК | 3 | 2 | 25 | СИП | фасад-кирпич | К(3)-Ю | ПВ | 3 | 42.165162 | 47.693574 | АС
3093 | Дахадаевские РЭС | ПС Уркарах Новая | 2 | ТП 2-8/160 | 2 | с.Дибгаши | ул.Центральная | нет данных в РК | 3 | 3 | 19 | СИП | фасад-кирпич | К(3)-Б | ПВ | 3 | 42.16522 | 47.693532 | АС
3094 | Дахадаевские РЭС | ПС Уркарах Новая | 2 | ТП 2-8/160 | 2 | с.Дибгаши | ул.Центральная | д.128 | 5 | 4 | 12 | СИП | фасад-кирпич | Н(3)-Ю | ПВ | 3 | 42.164881 | 47.693005 | АС
3095 | Дахадаевские РЭС | ПС Уркарах Новая | 2 | ТП 2-8/160 | 2 | с.Дибгаши | ул.Центральная | д.20 | 7 | 5 | 16 | СИП | фасад-кирпич | К(1)-Б | ПВ | 1 | 42.164501 | 47.691873 | АС
3096 | Дахадаевские РЭС | ПС Уркарах Новая | 2 | ТП 2-8/160 | 2 | с.Дибгаши | ул.Центральная | д.21 | 7 | 6 | 25 | СИП | фасад-кирпич | Н(1)-Б | ПВ | 1 | 42.16478 | 47.691783 | АС
3097 | Дахадаевские РЭС | ПС Уркарах Новая | 2 | ТП 2-8/160 | 2 | с.Дибгаши | ул.Центральная | д.53 | 7 | 7 | 16 | СИП | фасад-кирпич | К(1)-Б | ПВ | 1 | 42.16528 | 47.691975 | АС
3098 | Дахадаевские РЭС | ПС Уркарах Новая | 2 | ТП 2-8/160 | 2 | с.Дибгаши | ул.Центральная | д.126 | 8 | 8 | 23 | СИП | фасад-кирпич | К(1)-Ю | ПВ | 1 | 42.165527 | 47.693872 | АС
3099 | Дахадаевские РЭС | ПС Уркарах Новая | 2 | ТП 2-8/160 | 2 | с.Дибгаши | ул.Центральная | д.70 | 9 | 9 | 15 | СИП | фасад-кирпич | Н(3)-Б | ПВ | 3 | 42.165091 | 47.694279 | АС
3100 | Дахадаевские РЭС | ПС Уркарах Новая | 2 | ТП 2-8/160 | 2 | с.Дибгаши | ул.Центральная | нет данных в РК | 10 | 10 | 18 | СИП | фасад-кирпич | К(1)-Б | ПВ | 1 | 42.164969 | 47.693883 | АС
3101 | Дахадаевские РЭС | ПС Уркарах Новая | 2 | ТП 2-8/160 | 2 | с.Дибгаши | ул.Центральная | нет данных в РК | 10 | 11 | 15 | СИП | фасад-кирпич | К(1)-Б | ПВ | 1 | 42.164923 | 47.693871 | АС
3102 | Дахадаевские РЭС | ПС Уркарах Новая | 2 | ТП 2-8/160 | 2 | с.Дибгаши | ул.Центральная | д.84 | 12 | 13 | 12 | СИП | фасад-кирпич | К(1)-Б | ПВ | 1 | 42.166323 | 47.693212 | АС
3103 | Дахадаевские РЭС | ПС Уркарах Новая | 2 | ТП 2-8/160 | 2 | с.Дибгаши | ул.Центральная | д.86 | 13 | 14 | 20 | СИП | фасад-кирпич | К(1)-Б | ПВ | 1 | 42.166617 | 47.693377 | АС
3104 | Дахадаевские РЭС | ПС Уркарах Новая | 2 | ТП 2-8/160 | 2 | с.Дибгаши | ул.Центральная | д.43 | 13 | 15 | 16 | СИП | фасад-кирпич | НД(1)-Б | ПВ | 1 | 42.16689 | 47.692974 | АС
3105 | Дахадаевские РЭС | ПС Уркарах Новая | 2 | ТП 2-8/160 | 2 | с.Дибгаши | ул.Центральная | д.89 | 14 | 16 | 17 | СИП | фасад-кирпич | К(1)-Б | ПВ | 1 | 42.166853 | 47.693487 | АС
3106 | Дахадаевские РЭС | ПС Уркарах Новая | 2 | ТП 2-8/160 | 2 | с.Дибгаши | ул.Центральная | д.90 | 14 | 17 | 9 | СИП | фасад-кирпич | К(1)-Б | ПВ | 1 | 42.16677 | 47.693777 | АС
3107 | Дахадаевские РЭС | ПС Уркарах Новая | 2 | ТП 2-8/160 | 2 | с.Дибгаши | ул.Центральная | д.101 | 16 | 19 | 22 | СИП | фасад-кирпич | К(1)-Б | ПВ | 1 | 42.16719 | 47.69433 | АС
3108 | Дахадаевские РЭС | ПС Уркарах Новая | 2 | ТП 2-8/160 | 2 | с.Дибгаши | ул.Центральная | д.100 | 16 | 20 | 17 | СИП | фасад-кирпич | Н(1)-Б | ПВ | 1 | 42.167241 | 47.694591 | АС
3109 | Дахадаевские РЭС | ПС Уркарах Новая | 2 | ТП 2-8/160 | 2 | с.Дибгаши | ул.Центральная | д.36 | 18 | 21 | 22 | СИП | фасад-кирпич | НД(1)-Б | ПВ | 1 | 42.168302 | 47.694752 | АС
3110 | Дахадаевские РЭС | ПС Уркарах Новая | 2 | ТП 2-8/160 | 2 | с.Дибгаши | ул.Центральная | д.36 | 18 | 22 | 18 | СИП | фасад-кирпич | НД(1)-Б | ПВ | 1 | 42.16845 | 47.694056 | АС
3111 | Дахадаевские РЭС | ПС Уркарах Новая | 2 | ТП 2-8/160 | 2 | с.Дибгаши | ул.Центральная | нет данных в РК | 19 | 23 | 8 | СИП | фасад-кирпич | К(1)-Б | ПВ | 1 | 42.168154 | 47.695052 | АС
3112 | Дахадаевские РЭС | ПС Уркарах Новая | 2 | ТП 2-8/160 | 2 | с.Дибгаши | ул.Центральная | д.98 | 21 | 18 | 21 | СИП | фасад-кирпич | К(1)-Б | ПВ | 1 | 42.16737 | 47.694038 | АС
3113 | Дахадаевские РЭС | ПС Уркарах Новая | 2 | ТП 2-8/160 | 2 | с.Дибгаши | ул.Центральная | д.91 | 21 | 24 | 12 | СИП | фасад-кирпич | К(1)-Б | ПВ | 1 | 42.167444 | 47.693513 | АС
3114 | Дахадаевские РЭС | ПС Уркарах Новая | 2 | ТП 2-8/160 | 2 | с.Дибгаши | ул.Центральная | нет данных в РК | 22 | 25 | 16 | СИП | фасад-кирпич | НД(1)-Б | ПВ | 1 | 42.167809 | 47.693246 | АС
3115 | Дахадаевские РЭС | ПС Уркарах Новая | 2 | ТП 2-8/160 | 2 | с.Дибгаши | ул.Центральная | д.95 | 22 | 26 | 14 | СИП | фасад-кирпич | К(1)-Б | ПВ | 1 | 42.168 | 47.693436 | АС
3116 | Дахадаевские РЭС | ПС Уркарах Новая | 2 | ТП 2-8/160 | 2 | с.Дибгаши | ул.Центральная | д.35 | 25 | 30 | 23 | СИП | фасад-кирпич | НД(1)-Б | ПВ | 1 | 42.167763 | 47.695814 | АС
3117 | Дахадаевские РЭС | ПС Уркарах Новая | 2 | ТП 2-8/160 | 2 | с.Дибгаши | ул.Центральная | д.51 | 28 | 33 | 21 | СИП | фасад-кирпич | К(1)-Б | ПВ | 1 | 42.165949 | 47.692306 | АС
3118 | Дахадаевские РЭС | ПС Уркарах Новая | 2 | ТП 2-8/160 | 2 | с.Дибгаши | ул.Центральная | д.52 | 28 | 34 | 16 | СИП | фасад-кирпич | Н(1)-Б | ПВ | 1 | 42.165532 | 47.692144 | АС
3119 | Дахадаевские РЭС | ПС Уркарах Новая | 2 | ТП 2-8/160 | 2 | с.Дибгаши | ул.Центральная | нет данных в РК | 29 | 35 | 11 | СИП | фасад-кирпич | К(1)-Б | ПВ | 1 | 42.165868 | 47.691928 | АС
3120 | Дахадаевские РЭС | ПС Уркарах Новая | 2 | ТП 2-8/160 | 2 | с.Дибгаши | ул.Центральная | д.46 | 30 | 36 | 22 | СИП | фасад-кирпич | К(1)-Б | ПВ | 1 | 42.166297 | 47.691647 | АС
3121 | Дахадаевские РЭС | ПС Уркарах Новая | 2 | ТП 2-8/160 | 2 | с.Дибгаши | ул.Центральная | д.50 | 31 | 37 | 17 | СИП | фасад-кирпич | Н(1)-Б | ПВ | 1 | 42.165663 | 47.691399 | АС
3122 | Дахадаевские РЭС | ПС Уркарах Новая | 2 | ТП 2-8/160 | 2 | с.Дибгаши | ул.Центральная | нет данных в РК | 31 | 85 | 11 | СИП | фасад-кирпич | НД(1)-Б | ПВ | 1 | 42.16563942 | 47.69170153 | АС
3123 | Дахадаевские РЭС | ПС Уркарах Новая | 2 | ТП 2-8/160 | 2 | с.Дибгаши | ул.Верхняя | д.34 | 33 | 38 | 16 | СИП | фасад-кирпич | Н(1)-Б | ПВ | 1 | 42.165296 | 47.690363 | АС
3124 | Дахадаевские РЭС | ПС Уркарах Новая | 2 | ТП 2-8/160 | 2 | с.Дибгаши | ул.Верхняя | нет данных в РК | 34 | 39 | 14 | СИП | фасад-кирпич | К(1)-Б | ПВ | 1 | 42.165702 | 47.690059 | АС
3125 | Дахадаевские РЭС | ПС Уркарах Новая | 2 | ТП 2-8/160 | 2 | с.Дибгаши | ул.Центральная | д.23 | 35 | 40 | 11 | СИП | фасад-кирпич | НД(1)-Б | ПВ | 1 | 42.165271 | 47.691497 | АС
3126 | Дахадаевские РЭС | ПС Уркарах Новая | 2 | ТП 2-8/160 | 2 | с.Дибгаши | ул.Центральная | д.22 | 35 | 41 | 23 | СИП | фасад-кирпич | НД(1)-Б | ПВ | 1 | 42.165009 | 47.691575 | АС
3127 | Дахадаевские РЭС | ПС Уркарах Новая | 2 | ТП 2-8/160 | 2 | с.Дибгаши | ул.Центральная | д.26 | 37 | 42 | 15 | СИП | фасад-кирпич | К(3)-Б | ПВ | 3 | 42.165339 | 47.691006 | АС
3128 | Дахадаевские РЭС | ПС Уркарах Новая | 2 | ТП 2-8/160 | 2 | с.Дибгаши | ул.Центральная | д.24 | 38 | 44 | 18 | СИП | фасад-кирпич | К(1)-Б | ПВ | 1 | 42.166089 | 47.690933 | АС
3129 | Дахадаевские РЭС | ПС Уркарах Новая | 2 | ТП 2-8/160 | 2 | с.Дибгаши | ул.Центральная | д.28 | 38 | 86 | 25 | СИП | фасад-кирпич | НД(1)-Б | ПВ | 1 | 42.16665113 | 47.69101608 | АС
3130 | Дахадаевские РЭС | ПС Уркарах Новая | 2 | ТП 2-8/160 | 2 | с.Дибгаши | ул.Центральная | д.31 | 39 | 46 | 17 | СИП | фасад-кирпич | К(1)-Б | ПВ | 1 | 42.166959 | 47.69086 | АС
3131 | Дахадаевские РЭС | ПС Уркарах Новая | 2 | ТП 2-8/160 | 2 | с.Дибгаши | ул.Верхняя | д.23 | 41 | 47 | 17 | СИП | фасад-кирпич | К(1)-Б | ПВ | 1 | 42.166919 | 47.690013 | АС
3132 | Дахадаевские РЭС | ПС Уркарах Новая | 2 | ТП 2-8/160 | 2 | с.Дибгаши | ул.Верхняя | д.24 | 41 | 48 | 22 | СИП | фасад-кирпич | К(1)-Б | ПВ | 1 | 42.166762 | 47.690171 | АС
3133 | Дахадаевские РЭС | ПС Уркарах Новая | 2 | ТП 2-8/160 | 2 | с.Дибгаши | ул.Центральная | нет данных в РК | 41 | 87 | 24 | СИП | фасад-кирпич | НД(1)-Б | ПВ | 1 | 42.16707251 | 47.69066536 | АС
3134 | Дахадаевские РЭС | ПС Уркарах Новая | 2 | ТП 2-8/160 | 2 | с.Дибгаши | ул.Верхняя | д.26 | 42 | 49 | 12 | СИП | фасад-кирпич | К(1)-Б | ПВ | 1 | 42.167114 | 47.689781 | АС
3135 | Дахадаевские РЭС | ПС Уркарах Новая | 2 | ТП 2-8/160 | 2 | с.Дибгаши | ул.Верхняя | нет данных в РК | 42 | 50 | 14 | СИП | фасад-кирпич | К(1)-Б | ПВ | 1 | 42.167128 | 47.689761 | АС
3136 | Дахадаевские РЭС | ПС Уркарах Новая | 2 | ТП 2-8/160 | 2 | с.Дибгаши | ул.Верхняя | нет данных в РК | 42 | 51 | 21 | СИП | фасад-кирпич | Н(1)-Б | ПВ | 1 | 42.167217 | 47.6901 | АС
3137 | Дахадаевские РЭС | ПС Уркарах Новая | 2 | ТП 2-8/160 | 2 | с.Дибгаши | ул.Верхняя | д.12 | 43 | 52 | 24 | СИП | фасад-кирпич | К(1)-Б | ПВ | 1 | 42.16765 | 47.69002 | АС
3138 | Дахадаевские РЭС | ПС Уркарах Новая | 2 | ТП 2-8/160 | 2 | с.Дибгаши | ул.Верхняя | д.9 | 44 | 53 | 8 | СИП | фасад-кирпич | НД(1)-Б | ПВ | 1 | 42.167747 | 47.689677 | АС
3139 | Дахадаевские РЭС | ПС Уркарах Новая | 2 | ТП 2-8/160 | 2 | с.Дибгаши | ул.Верхняя | д.8 | 44 | 80 | 21 | СИП | фасад-кирпич | Н(1)-Б | ПВ | 1 | 42.167691 | 47.689134 | АС
3140 | Дахадаевские РЭС | ПС Уркарах Новая | 2 | ТП 2-8/160 | 2 | с.Дибгаши | ул.Верхняя | нет данных в РК | 44 | 88 | 10 | СИП | фасад-кирпич | НД(1)-Б | ПВ | 1 | 42.16762731 | 47.68964334 | АС
3141 | Дахадаевские РЭС | ПС Уркарах Новая | 2 | ТП 2-8/160 | 2 | с.Дибгаши | ул.Верхняя | д.21 | 46 | 54 | 23 | СИП | фасад-кирпич | К(1)-Б | ПВ | 1 | 42.168137 | 47.690471 | АС
3142 | Дахадаевские РЭС | ПС Уркарах Новая | 2 | ТП 2-8/160 | 2 | с.Дибгаши | ул.Верхняя | д.20 | 47 | 55 | 6 | СИП | фасад-кирпич | К(1)-Б | ПВ | 1 | 42.168553 | 47.690537 | АС
3143 | Дахадаевские РЭС | ПС Уркарах Новая | 2 | ТП 2-8/160 | 2 | с.Дибгаши | ул.Верхняя | д.19 | 47 | 56 | 12 | СИП | фасад-кирпич | К(1)-Б | ПВ | 1 | 42.16867 | 47.690637 | АС
3144 | Дахадаевские РЭС | ПС Уркарах Новая | 2 | ТП 2-8/160 | 2 | с.Дибгаши | ул.Верхняя | д.17 | 48 | 57 | 8 | СИП | фасад-кирпич | К(1)-Б | ПВ | 1 | 42.168772 | 47.690946 | АС
3145 | Дахадаевские РЭС | ПС Уркарах Новая | 2 | ТП 2-8/160 | 2 | с.Дибгаши | ул.Верхняя | д.13 | 49 | 58 | 13 | СИП | фасад-кирпич | Н(1)-Б | ПВ | 1 | 42.169074 | 47.691382 | АС
3146 | Дахадаевские РЭС | ПС Уркарах Новая | 2 | ТП 2-8/160 | 2 | с.Дибгаши | ул.Верхняя | д.18 | 50 | 59 | 8 | СИП | фасад-кирпич | К(1)-Б | ПВ | 1 | 42.16932 | 47.691002 | АС
3147 | Дахадаевские РЭС | ПС Уркарах Новая | 2 | ТП 2-8/160 | 2 | с.Дибгаши | ул.Центральная | д.45 | 51 | 60 | 12 | СИП | фасад-кирпич | К(1)-Б | ПВ | 1 | 42.166688 | 47.691662 | АС
3148 | Дахадаевские РЭС | ПС Уркарах Новая | 2 | ТП 2-8/160 | 2 | с.Дибгаши | ул.Центральная | нет данных в РК | 51 | 61 | 25 | СИП | фасад-кирпич | К(1)-Б | ПВ | 1 | 42.166581 | 47.691749 | АС
3149 | Дахадаевские РЭС | ПС Уркарах Новая | 2 | ТП 2-8/160 | 2 | с.Дибгаши | ул.Центральная | д.41 | 52 | 62 | 14 | СИП | фасад-кирпич | К(1)-Б | ПВ | 1 | 42.166986 | 47.692062 | АС
3150 | Дахадаевские РЭС | ПС Уркарах Новая | 2 | ТП 2-8/160 | 2 | с.Дибгаши | ул.Центральная | д.32 | 53 | 63 | 19 | СИП | фасад-кирпич | Н(1)-Б | ПВ | 1 | 42.167264 | 47.691695 | АС
3151 | Дахадаевские РЭС | ПС Уркарах Новая | 2 | ТП 2-8/160 | 2 | с.Дибгаши | ул.Центральная | д.30 | 55 | 64 | 13 | СИП | фасад-кирпич | К(3)-Б | ПВ | 3 | 42.167427 | 47.692313 | АС
3152 | Дахадаевские РЭС | ПС Уркарах Новая | 2 | ТП 2-8/160 | 2 | с.Дибгаши | ул.Центральная | д.40 | 55 | 65 | 20 | СИП | фасад-кирпич | К(1)-Б | ПВ | 1 | 42.167453 | 47.692406 | АС
3153 | Дахадаевские РЭС | ПС Уркарах Новая | 2 | ТП 2-8/160 | 2 | с.Дибгаши | ул.Центральная | нет данных в РК | 56 | 66 | 17 | СИП | фасад-кирпич | К(1)-Б | ПВ | 1 | 42.167645 | 47.692648 | АС
3154 | Дахадаевские РЭС | ПС Уркарах Новая | 2 | ТП 2-8/160 | 2 | с.Дибгаши | ул.Центральная | нет данных в РК | 57 | 67 | 23 | СИП | фасад-кирпич | К(1)-Б | ПВ | 1 | 42.167981 | 47.692455 | АС
3155 | Дахадаевские РЭС | ПС Уркарах Новая | 2 | ТП 2-8/160 | 2 | с.Дибгаши | ул.Центральная | нет данных в РК | 58 | 68 | 17 | СИП | фасад-кирпич | К(1)-Б | ПВ | 1 | 42.168176 | 47.692807 | АС
3156 | Дахадаевские РЭС | ПС Уркарах Новая | 2 | ТП 2-8/160 | 2 | с.Дибгаши | ул.Верхняя | д.14 | 60 | 69 | 24 | СИП | фасад-кирпич | НД(3)-Б | ПВ | 3 | 42.169067 | 47.692514 | АС
3157 | Дахадаевские РЭС | ПС Уркарах Новая | 2 | ТП 2-8/160 | 2 | с.Дибгаши | ул.Верхняя | д.15 | 61 | 70 | 4 | СИП | фасад-кирпич | К(3)-Б | ПВ | 3 | 42.16876 | 47.693114 | АС
3158 | Дахадаевские РЭС | ПС Уркарах Новая | 2 | ТП 2-8/160 | 2 | с.Дибгаши | ул.Верхняя | д.16 | 63 | 72 | 22 | СИП | фасад-кирпич | Н(1)-Б | ПВ | 1 | 42.168465 | 47.691581 | АС
3159 | Дахадаевские РЭС | ПС Уркарах Новая | 2 | ТП 2-8/160 | 2 | с.Дибгаши | ул.Центральная | нет данных в РК | 64 | 73 | 13 | СИП | фасад-кирпич | Н(1)-Б | ПВ | 1 | 42.166675 | 47.691159 | АС
3160 | Дахадаевские РЭС | ПС Уркарах Новая | 2 | ТП 2-8/160 | 2 | с.Дибгаши | ул.Центральная | нет данных в РК | 64 | 74 | 21 | СИП | фасад-кирпич | К(1)-Б | ПВ | 1 | 42.166943 | 47.691189 | АС
3161 | Дахадаевские РЭС | ПС Уркарах Новая | 2 | ТП 2-8/160 | 2 | с.Дибгаши | ул.Верхняя | д.6 | 66 | 75 | 21 | СИП | фасад-кирпич | НД(1)-Б | ПВ | 1 | 42.166477 | 47.689064 | АС
3162 | Дахадаевские РЭС | ПС Уркарах Новая | 2 | ТП 2-8/160 | 2 | с.Дибгаши | ул.Верхняя | нет данных в РК | 66 | 76 | 8 | СИП | фасад-кирпич | К(1)-Б | ПВ | 1 | 42.166658 | 47.689069 | АС
3163 | Дахадаевские РЭС | ПС Уркарах Новая | 2 | ТП 2-8/160 | 2 | с.Дибгаши | ул.Верхняя | д.4 | 67 | 77 | 16 | СИП | фасад-кирпич | Н(1)-Б | ПВ | 1 | 42.167049 | 47.688785 | АС
3164 | Дахадаевские РЭС | ПС Уркарах Новая | 2 | ТП 2-8/160 | 2 | с.Дибгаши | ул.Верхняя | д.1 | 68 | 78 | 14 | СИП | фасад-кирпич | К(1)-Б | ПВ | 1 | 42.167155 | 47.68838 | АС
3165 | Дахадаевские РЭС | ПС Уркарах Новая | 2 | ТП 2-8/160 | 2 | с.Дибгаши | ул.Верхняя | д.22 | 69 | 79 | 19 | СИП | фасад-кирпич | К(1)-Б | ПВ | 1 | 42.167523 | 47.69067 | АС
3166 | Дахадаевские РЭС | ПС Уркарах Новая | 2 | ТП 2-8/160 | 2 | с.Дибгаши | ул.Верхняя | нет данных в РК | 70 | 81 | 18 | СИП | фасад-кирпич | К(1)-Б | ПВ | 1 | 42.16788 | 47.688973 | АС
3167 | Дахадаевские РЭС | ПС Уркарах Новая | 2 | ТП 2-8/160 | 2 | с.Дибгаши | ул.Верхняя | нет данных в РК | 72 | 83 | 15 | СИП | фасад-кирпич | К(1)-Б | ПВ | 1 | 42.167969 | 47.689152 | АС
3168 | Дахадаевские РЭС | ПС Уркарах Новая | 2 | ТП 2-8/160 | 1 | с.Дибгаши | ул.Центральная | д.78 | 5 | 5 | 5 | АС | фасад-кирпич | Н(3)-Б | ПВ | 3 | 42.166102 | 47.69522 | АС
3169 | Дахадаевские РЭС | ПС Уркарах Новая | 2 | ТП 2-8/160 | 2 | с.Дибгаши | ул.Центральная | нет данных в РК | 24 | 29 | 26 | АС | фасад-кирпич | Н(3)-Б | ПВ | 3 | 42.16792 | 47.695138 | АС
3170 | Дахадаевские РЭС | ПС Уркарах Новая | 2 | ТП 2-8/160 | 2 | с.Дибгаши | ул.Центральная | нет данных в РК | 28 | 32 | 15 | АС | фасад-кирпич | К(3)-Б | ПВ | 3 | 42.165866 | 47.692354 | АС
3171 | Дахадаевские РЭС | ПС Уркарах Новая | 2 | ТП 2-8/160 | 2 | с.Дибгаши | ул.Центральная | нет данных в РК | 62 | 71 | 15 | АС | фасад-кирпич | Н(3)-Б | ПВ | 3 | 42.167456 | 47.693092 | АС
3172 | Дахадаевские РЭС | ПС Уркарах Новая | 2 | ТП 2-8/160 | 1 | с.Дибгаши | ул.Центральная | д.75 | 5 | 37 | 16 | АС | фасад-кирпич | НД(1)-Б | ПВ | 1 | 42.16581356 | 47.69514605 | АС
3173 | Дахадаевские РЭС | ПС Уркарах Новая | 2 | ТП 2-8/160 | 1 | с.Дибгаши | ул.Центральная | д.107 | 10 | 8 | 25 | АС | фасад-кирпич | НД(1)-Б | ПВ | 1 | 42.166293 | 47.696982 | АС
3174 | Дахадаевские РЭС | ПС Уркарах Новая | 2 | ТП 2-8/160 | 1 | с.Дибгаши | ул.Нижняя | д.110 | 10 | 38 | 18 | АС | фасад-кирпич | НД(1)-Б | ПВ | 1 | 42.16598709 | 47.69692368 | АС
3175 | Дахадаевские РЭС | ПС Уркарах Новая | 2 | ТП 2-8/160 | 1 | с.Дибгаши | ул.Центральная | д.88 | 22 | 23 | 20 | АС | фасад-кирпич | НД(1)-Б | ПВ | 1 | 42.166563 | 47.694123 | АС
3176 | Дахадаевские РЭС | ПС Уркарах Новая | 2 | ТП 2-8/160 | 1 | с.Дибгаши | ул.Центральная | д.105 | 23 | 26 | 16 | АС | фасад-кирпич | НД(1)-Б | ПВ | 1 | 42.166532 | 47.696164 | АС
3177 | Дахадаевские РЭС | ПС Уркарах Новая | 2 | ТП 2-8/160 | 1 | с.Дибгаши | ул.Нижняя | д.111 | 26 | 31 | 16 | АС | фасад-кирпич | НД(1)-Б | ПВ | 1 | 42.165618 | 47.696701 | АС
3178 | Дахадаевские РЭС | ПС Уркарах Новая | 2 | ТП 2-8/160 | 2 | с.Дибгаши | ул.Центральная | д.129 | 11 | 12 | 23 | АС | фасад-кирпич | НД(1)-Ю | ПВ | 1 | 42.166031 | 47.693306 | АС
3179 | Дахадаевские РЭС | ПС Уркарах Новая | 2 | ТП 2-8/160 | 2 | с.Дибгаши | ул.Центральная | нет данных в РК | 14 | 82 | 8 | АС | фасад-кирпич | НД(1)-Б | ПВ | 1 | 42.16669529 | 47.69356515 | АС
3180 | Дахадаевские РЭС | ПС Уркарах Новая | 2 | ТП 2-8/160 | 2 | с.Дибгаши | ул.Центральная | нет данных в РК | 18 | 89 | 12 | АС | фасад-кирпич | НД(1)-Б | ПВ | 1 | 42.16823272 | 47.69432484 | АС
3181 | Дахадаевские РЭС | ПС Уркарах Новая | 2 | ТП 2-8/160 | 2 | с.Дибгаши | ул.Центральная | нет данных в РК | 21 | 84 | 15 | АС | фасад-кирпич | НД(1)-Б | ПВ | 1 | 42.16730994 | 47.69349593 | АС
3182 | Дахадаевские РЭС | ПС Уркарах Новая | 2 | ТП 2-8/160 | 2 | с.Дибгаши | ул.Центральная | нет данных в РК | 22 | 27 | 20 | АС | фасад-кирпич | НД(1)-Б | ПВ | 1 | 42.167969 | 47.693701 | АС
3183 | Дахадаевские РЭС | ПС Уркарах Новая | 2 | ТП 2-8/160 | 2 | с.Дибгаши | ул.Центральная | д.97 | 23 | 28 | 25 | АС | фасад-кирпич | НД(1)-Б | ПВ | 1 | 42.167602 | 47.694029 | АС
3184 | Дахадаевские РЭС | ПС Уркарах Новая | 2 | ТП 2-8/160 | 2 | с.Дибгаши | ул.Центральная | д.85 | 26 | 31 | 12 | АС | фасад-кирпич | НД(1)-Б | ПВ | 1 | 42.166228 | 47.692664 | АС
3185 | Дахадаевские РЭС | ПС Уркарах Новая | 2 | ТП 2-8/160 | 2 | с.Дибгаши | ул.Центральная | д.25 | 37 | 43 | 24 | АС | фасад-кирпич | НД(1)-Б | ПВ | 1 | 42.165032 | 47.691092 | АС
3186 | Дахадаевские РЭС | ПС Уркарах Новая | 2 | ТП 2-8/160 | 2 | с.Дибгаши | ул.Центральная | д.27 | 38 | 45 | 20 | АС | фасад-кирпич | НД(1)-Б | ПВ | 1 | 42.166384 | 47.691074 | АС
3187 | Дахадаевские РЭС | ПС Уркарах Новая | 2 | ТП 2-9/250 | 1 | с.Дибгаши | ул.Центральная | д.19 | 1 | 1 | 20 | СИП | фасад-кирпич | К(1)-Б | ПВ | 1 | 42.163901 | 47.693214 | АС
3188 | Дахадаевские РЭС | ПС Уркарах Новая | 2 | ТП 2-9/250 | 1 | с.Дибгаши | ул.Центральная | д.55 | 2 | 2 | 11 | СИП | фасад-кирпич | К(1)-Б | ПВ | 1 | 42.164083 | 47.694828 | АС
3189 | Дахадаевские РЭС | ПС Уркарах Новая | 2 | ТП 2-9/250 | 1 | с.Дибгаши | ул.Центральная | нет данных в РК | 3 | 3 | 21 | СИП | фасад-кирпич | К(1)-Б | ПВ | 1 | 42.16415861 | 47.69464062 | АС
3190 | Дахадаевские РЭС | ПС Уркарах Новая | 2 | ТП 2-9/250 | 1 | с.Дибгаши | ул.Центральная | д.67 | 4 | 4 | 7 | СИП | фасад-кирпич | К(1)-Б | ПВ | 1 | 42.164838 | 47.694979 | АС
3191 | Дахадаевские РЭС | ПС Уркарах Новая | 2 | ТП 2-9/250 | 1 | с.Дибгаши | ул.Центральная | нет данных в РК | 4 | 5 | 17 | СИП | фасад-кирпич | К(1)-Б | ПВ | 1 | 42.164817 | 47.694821 | АС
3192 | Дахадаевские РЭС | ПС Уркарах Новая | 2 | ТП 2-9/250 | 1 | с.Дибгаши | ул.Центральная | д.63 | 5 | 6 | 14 | СИП | фасад-кирпич | К(1)-Б | ПВ | 1 | 42.165041 | 47.69514 | АС
3193 | Дахадаевские РЭС | ПС Уркарах Новая | 2 | ТП 2-9/250 | 1 | с.Дибгаши | ул.Центральная | нет данных в РК | 5 | 7 | 9 | СИП | фасад-кирпич | Н(1)-Б | ПВ | 1 | 42.165096 | 47.695019 | АС
3194 | Дахадаевские РЭС | ПС Уркарах Новая | 2 | ТП 2-9/250 | 1 | с.Дибгаши | ул.Центральная | д.71 | 6 | 9 | 10 | СИП | фасад-кирпич | К(1)-Б | ПВ | 1 | 42.165126 | 47.694687 | АС
3195 | Дахадаевские РЭС | ПС Уркарах Новая | 2 | ТП 2-9/250 | 1 | с.Дибгаши | ул.Центральная | нет данных в РК | 6 | 10 | 16 | СИП | фасад-кирпич | К(1)-Б | ПВ | 1 | 42.165078 | 47.694666 | АС
3196 | Дахадаевские РЭС | ПС Уркарах Новая | 2 | ТП 2-9/250 | 1 | с.Дибгаши | ул.Центральная | д.73 | 6 | 11 | 15 | СИП | фасад-кирпич | Н(1)-Б | ПВ | 1 | 42.165278 | 47.694534 | АС
3197 | Дахадаевские РЭС | ПС Уркарах Новая | 2 | ТП 2-9/250 | 1 | с.Дибгаши | ул.Центральная | д.72 | 6 | 12 | 21 | СИП | фасад-кирпич | К(1)-Б | ПВ | 1 | 42.165351 | 47.694881 | АС
3198 | Дахадаевские РЭС | ПС Уркарах Новая | 2 | ТП 2-9/250 | 1 | с.Дибгаши | ул.Центральная | д.74 | 7 | 13 | 14 | СИП | фасад-кирпич | К(1)-Б | ПВ | 1 | 42.165622 | 47.69502 | АС
3199 | Дахадаевские РЭС | ПС Уркарах Новая | 2 | ТП 2-9/250 | 1 | с.Дибгаши | ул.Центральная | д.75 | 8 | 14 | 11 | СИП | фасад-кирпич | К(1)-Б | ПВ | 1 | 42.165763 | 47.695179 | АС
3200 | Дахадаевские РЭС | ПС Уркарах Новая | 2 | ТП 2-9/250 | 1 | с.Дибгаши | ул.Центральная | д.61 | 9 | 15 | 13 | СИП | фасад-кирпич | К(1)-Б | ПВ | 1 | 42.16522123 | 47.69560284 | АС
3201 | Дахадаевские РЭС | ПС Уркарах Новая | 2 | ТП 2-9/250 | 1 | с.Дибгаши | ул.Центральная | д.60 | 9 | 16 | 18 | СИП | фасад-кирпич | НД(1)-Б | ПВ | 1 | 42.165198 | 47.695837 | АС
3202 | Дахадаевские РЭС | ПС Уркарах Новая | 2 | ТП 2-9/250 | 1 | с.Дибгаши | ул.Центральная | д.65 | 10 | 17 | 14 | СИП | фасад-кирпич | Н(1)-Б | ПВ | 1 | 42.164723 | 47.695302 | АС
3203 | Дахадаевские РЭС | ПС Уркарах Новая | 2 | ТП 2-9/250 | 1 | с.Дибгаши | ул.Центральная | нет данных в РК | 10 | 18 | 17 | СИП | фасад-кирпич | К(1)-Б | ПВ | 1 | 42.164719 | 47.695157 | АС
3204 | Дахадаевские РЭС | ПС Уркарах Новая | 2 | ТП 2-9/250 | 1 | с.Дибгаши | ул.Центральная | д.56 | 10 | 19 | 20 | СИП | фасад-кирпич | К(1)-Б | ПВ | 1 | 42.164419 | 47.695318 | АС
3205 | Дахадаевские РЭС | ПС Уркарах Новая | 2 | ТП 2-9/250 | 1 | с.Дибгаши | ул.Центральная | д.57 | 10 | 20 | 16 | СИП | фасад-кирпич | К(1)-Б | ПВ | 1 | 42.16457586 | 47.69547165 | АС
3206 | Дахадаевские РЭС | ПС Уркарах Новая | 2 | ТП 2-9/250 | 1 | с.Дибгаши | ул.Центральная | д.64 | 11 | 21 | 19 | СИП | фасад-кирпич | К(1)-Б | ПВ | 1 | 42.165005 | 47.695595 | АС
3207 | Дахадаевские РЭС | ПС Уркарах Новая | 2 | ТП 2-9/250 | 1 | с.Дибгаши | ул.Центральная | д.59 | 11 | 22 | 22 | СИП | фасад-кирпич | К(1)-Б | ПВ | 1 | 42.164979 | 47.695839 | АС
3208 | Дахадаевские РЭС | ПС Уркарах Новая | 2 | ТП 2-9/250 | 1 | с.Дибгаши | нет данных в РК | нет данных в РК | 11 | 23 | 12 | СИП | фасад-кирпич | К(1)-Ю | ПВ | 1 | 42.164792 | 47.695904 | АС
3209 | Дахадаевские РЭС | ПС Уркарах Новая | 2 | ТП 2-9/250 | 1 | с.Дибгаши | ул.Центральная | нет данных в РК | 11 | 24 | 20 | СИП | фасад-кирпич | К(1)-Б | ПВ | 1 | 42.164619 | 47.695674 | АС
3210 | Дахадаевские РЭС | ПС Уркарах Новая | 2 | ТП 2-9/250 | 1 | с.Дибгаши | ул.Центральная | д.58 | 11 | 25 | 16 | СИП | фасад-кирпич | К(1)-Б | ПВ | 1 | 42.164763 | 47.695566 | АС
3211 | Дахадаевские РЭС | ПС Уркарах Новая | 2 | ТП 2-9/250 | 1 | с.Дибгаши | ул.Нижняя | нет данных в РК | 12 | 26 | 11 | СИП | фасад-кирпич | К(1)-Б | ПВ | 1 | 42.164734 | 47.696164 | АС
3212 | Дахадаевские РЭС | ПС Уркарах Новая | 2 | ТП 2-9/250 | 1 | с.Дибгаши | ул.Нижняя | д.19 | 12 | 27 | 15 | СИП | фасад-кирпич | К(1)-Б | ПВ | 1 | 42.16458 | 47.696249 | АС
3213 | Дахадаевские РЭС | ПС Уркарах Новая | 2 | ТП 2-9/250 | 1 | с.Дибгаши | ул.Нижняя | д.103 | 13 | 28 | 12 | СИП | фасад-кирпич | К(1)-Б | ПВ | 1 | 42.164976 | 47.696182 | АС
3214 | Дахадаевские РЭС | ПС Уркарах Новая | 2 | ТП 2-9/250 | 1 | с.Дибгаши | ул.Нижняя | д.23 | 13 | 29 | 24 | СИП | фасад-кирпич | К(1)-Б | ПВ | 1 | 42.165153 | 47.696362 | АС
3215 | Дахадаевские РЭС | ПС Уркарах Новая | 2 | ТП 2-9/250 | 1 | с.Дибгаши | ул.Нижняя | д.25 | 14 | 30 | 22 | СИП | фасад-кирпич | Н(1)-Б | ПВ | 1 | 42.16514 | 47.696745 | АС
3216 | Дахадаевские РЭС | ПС Уркарах Новая | 2 | ТП 2-9/250 | 1 | с.Дибгаши | ул.Нижняя | д.21 | 15 | 31 | 14 | СИП | фасад-кирпич | К(1)-Б | ПВ | 1 | 42.164339 | 47.695973 | АС
3217 | Дахадаевские РЭС | ПС Уркарах Новая | 2 | ТП 2-9/250 | 1 | с.Дибгаши | ул.Нижняя | д.22 | 15 | 32 | 23 | СИП | фасад-кирпич | К(1)-Б | ПВ | 1 | 42.164125 | 47.695872 | АС
3218 | Дахадаевские РЭС | ПС Уркарах Новая | 2 | ТП 2-9/250 | 1 | с.Дибгаши | ул.Нижняя | д.18 | 16 | 33 | 23 | СИП | фасад-кирпич | К(1)-Б | ПВ | 1 | 42.164153 | 47.696557 | АС
3219 | Дахадаевские РЭС | ПС Уркарах Новая | 2 | ТП 2-9/250 | 2 | с.Дибгаши | ул.Нижняя | д.7 | 5 | 1 | 7 | СИП | фасад-кирпич | НД(1)-Б | ПВ | 1 | 42.162618 | 47.6947 | АС
3220 | Дахадаевские РЭС | ПС Уркарах Новая | 2 | ТП 2-9/250 | 2 | с.Дибгаши | ул.Нижняя | д.6 | 6 | 2 | 17 | СИП | фасад-кирпич | Н(1)-Б | ПВ | 1 | 42.162492 | 47.694686 | АС
3221 | Дахадаевские РЭС | ПС Уркарах Новая | 2 | ТП 2-9/250 | 2 | с.Дибгаши | ул.Нижняя | д.8 | 6 | 3 | 20 | СИП | фасад-кирпич | К(1)-Б | ПВ | 1 | 42.162441 | 47.694815 | АС
3222 | Дахадаевские РЭС | ПС Уркарах Новая | 2 | ТП 2-9/250 | 2 | с.Дибгаши | ул.Нижняя | д.5 | 6 | 4 | 14 | СИП | фасад-кирпич | К(1)-Б | ПВ | 1 | 42.162231 | 47.694554 | АС
3223 | Дахадаевские РЭС | ПС Уркарах Новая | 2 | ТП 2-9/250 | 2 | с.Дибгаши | ул.Нижняя | д.5 | 6 | 5 | 17 | СИП | фасад-кирпич | К(1)-Б | ПВ | 1 | 42.162196 | 47.694663 | АС
3224 | Дахадаевские РЭС | ПС Уркарах Новая | 2 | ТП 2-9/250 | 2 | с.Дибгаши | ул.Нижняя | д.9 | 7 | 6 | 10 | СИП | фасад-кирпич | К(1)-Б | ПВ | 1 | 42.162286 | 47.695022 | АС
3225 | Дахадаевские РЭС | ПС Уркарах Новая | 2 | ТП 2-9/250 | 2 | с.Дибгаши | ул.Нижняя | д.15 | 10 | 7 | 16 | СИП | фасад-кирпич | К(1)-Б | ПВ | 1 | 42.163654 | 47.69579 | АС
3226 | Дахадаевские РЭС | ПС Уркарах Новая | 2 | ТП 2-9/250 | 2 | с.Дибгаши | ул.Нижняя | д.17 | 11 | 8 | 17 | СИП | фасад-кирпич | НД(1)-Б | ПВ | 1 | 42.163558 | 47.696378 | АС
3227 | Дахадаевские РЭС | ПС Уркарах Новая | 2 | ТП 2-9/250 | 2 | с.Дибгаши | ул.Нижняя | д.16 | 12 | 9 | 10 | СИП | фасад-кирпич | Н(1)-Б | ПВ | 1 | 42.163009 | 47.696311 | АС
3228 | Дахадаевские РЭС | ПС Уркарах Новая | 2 | ТП 2-9/250 | 2 | с.Дибгаши | ул.Нижняя | д.9 | 14 | 10 | 12 | СИП | фасад-кирпич | К(1)-Б | ПВ | 1 | 42.162173 | 47.696082 | АС
3229 | Дахадаевские РЭС | ПС Уркарах Новая | 2 | ТП 2-9/250 | 2 | с.Дибгаши | ул.Центральная | д.14 | 15 | 11 | 14 | СИП | фасад-кирпич | К(1)-Б | ПВ | 1 | 42.162597 | 47.695973 | АС
3230 | Дахадаевские РЭС | ПС Уркарах Новая | 2 | ТП 2-9/250 | 2 | с.Дибгаши | ул.Нижняя | д.13 | 15 | 12 | 22 | СИП | фасад-кирпич | К(1)-Б | ПВ | 1 | 42.162682 | 47.696295 | АС
3231 | Дахадаевские РЭС | ПС Уркарах Новая | 2 | ТП 2-9/250 | 2 | с.Дибгаши | ул.Нижняя | д.12 | 15 | 13 | 17 | СИП | фасад-кирпич | К(1)-Б | ПВ | 1 | 42.162463 | 47.696306 | АС
3232 | Дахадаевские РЭС | ПС Уркарах Новая | 2 | ТП 2-9/250 | 2 | с.Дибгаши | ул.Нижняя | д.10 | 16 | 14 | 20 | СИП | фасад-кирпич | К(1)-Б | ПВ | 1 | 42.161988 | 47.69636 | АС
3233 | Дахадаевские РЭС | ПС Уркарах Новая | 2 | ТП 2-9/250 | 2 | с.Дибгаши | ул.Нижняя | нет данных в РК | 17 | 15 | 8 | СИП | фасад-кирпич | К(1)-Б | ПВ | 1 | 42.161932 | 47.696042 | АС
3234 | Дахадаевские РЭС | ПС Уркарах Новая | 2 | ТП 2-9/250 | 3 | с.Дибгаши | ул.Центральная | нет данных в РК | 2 | 2 | 25 | СИП | фасад-кирпич | НД(1)-Ю | ПВ | 1 | 42.164156 | 47.694303 | АС
3235 | Дахадаевские РЭС | ПС Уркарах Новая | 2 | ТП 2-9/250 | 3 | с.Дибгаши | ул.Центральная | д.19 | 2 | 3 | 16 | СИП | фасад-кирпич | Н(3)-Ю | ПВ | 3 | 42.164358 | 47.69375 | АС
3236 | Дахадаевские РЭС | ПС Уркарах Новая | 2 | ТП 2-9/250 | 3 | с.Дибгаши | ул.Центральная | нет данных в РК | 2 | 4 | 21 | СИП | фасад-кирпич | К(1)-Ю | ПВ | 1 | 42.164286 | 47.693604 | АС
3237 | Дахадаевские РЭС | ПС Уркарах Новая | 2 | ТП 2-9/250 | 3 | с.Дибгаши | ул.Центральная | д.68 | 3 | 5 | 19 | СИП | фасад-кирпич | К(1)-Б | ПВ | 1 | 42.164665 | 47.694551 | АС
3238 | Дахадаевские РЭС | ПС Уркарах Новая | 2 | ТП 2-9/250 | 1 | с.Дибгаши | ул.Центральная | д.62 | 5 | 8 | 5 | АС | фасад-кирпич | НД(1)-Б | ПВ | 1 | 42.16523 | 47.695303 | АС
3239 | Дахадаевские РЭС | ПС Уркарах Новая | 2 | ТП 2-9/250 | 3 | с.Дибгаши | ул.Центральная | нет данных в РК | 2 | 1 | 19 | АС | фасад-кирпич | НД(1)-Б | ПВ | 1 | 42.16443 | 47.694165 | АС
3240 | Дахадаевские РЭС | ПС Уркарах Новая | 2 | ТП 2-10/100 | 1 | с. Дибгаши | ул. Верхняя | д. 55 | 3 | 1 | 16 | СИП | фасад-кирпич | К(1)-Б | ПВ | 1 | 42.162716 | 47.69206 | АС
3241 | Дахадаевские РЭС | ПС Уркарах Новая | 2 | ТП 2-10/100 | 1 | с. Дибгаши | ул. Верхняя | д. 56 | 4 | 1 | 10 | СИП | фасад-кирпич | К(1)-Б | ПВ | 1 | 42.162995 | 47.691747 | АС
3242 | Дахадаевские РЭС | ПС Уркарах Новая | 2 | ТП 2-10/100 | 1 | с. Дибгаши | ул. Верхняя | д. 57 | 5 | 2 | 8 | СИП | фасад-кирпич | Н(1)-Б | ПВ | 1 | 42.163097 | 47.691344 | АС
3243 | Дахадаевские РЭС | ПС Уркарах Новая | 2 | ТП 2-10/100 | 1 | с. Дибгаши | ул. Верхняя | д. 58 | 6 | 3 | 17 | СИП | фасад-кирпич | К(1)-Б | ПВ | 1 | 42.1632015978319 | 47.6910157684207 | АС
3244 | Дахадаевские РЭС | ПС Уркарах Новая | 2 | ТП 2-10/100 | 1 | с. Дибгаши | ул. Верхняя | д. 59 | 6 | 4 | 17 | СИП | фасад-кирпич | К(1)-Б | ПВ | 1 | 42.163488202338 | 47.6910107558856 | АС
3245 | Дахадаевские РЭС | ПС Уркарах Новая | 2 | ТП 2-10/100 | 1 | с. Дибгаши | ул. Верхняя | д. 60 | 7 | 5 | 18 | СИП | фасад-кирпич | К(1)-Б | ПВ | 1 | 42.1631251431183 | 47.6905743547528 | АС
3246 | Дахадаевские РЭС | ПС Уркарах Новая | 2 | ТП 2-10/100 | 1 | с. Дибгаши | ул. Верхняя | д. 61 | 7 | 6 | 20 | СИП | фасад-кирпич | К(1)-Б | ПВ | 1 | 42.1631399990737 | 47.6903135526812 | АС
3247 | Дахадаевские РЭС | ПС Уркарах Новая | 2 | ТП 2-10/100 | 1 | с. Дибгаши | ул. Верхняя | д. 62 | 7 | 7 | 26 | СИП | фасад-кирпич | НД(1)-Б | ПВ | 1 | 42.1632764776811 | 47.6901692358192 | АС
3248 | Дахадаевские РЭС | ПС Уркарах Новая | 2 | ТП 2-10/100 | 1 | с. Дибгаши | ул. Верхняя | д. 63 | 8 | 8 | 8 | СИП | фасад-кирпич | НД(1)-Б | ПВ | 1 | 42.16346 | 47.690084 | АС
3249 | Дахадаевские РЭС | ПС Уркарах Новая | 2 | ТП 2-10/100 | 1 | с. Дибгаши | ул. Верхняя | д. 64 | 10 | 10 | 22 | СИП | фасад-кирпич | К(1)-Б | ПВ | 1 | 42.163834 | 47.689703 | АС
3250 | Дахадаевские РЭС | ПС Уркарах Новая | 2 | ТП 2-10/100 | 1 | с. Дибгаши | ул. Верхняя | д. 69 | 11 | 11 | 14 | СИП | фасад-кирпич | К(1)-Б | ПВ | 1 | 42.164417 | 47.690005 | АС
3251 | Дахадаевские РЭС | ПС Уркарах Новая | 2 | ТП 2-10/100 | 1 | с. Дибгаши | ул. Верхняя | д. 70 | 11 | 12 | 21 | СИП | фасад-кирпич | К(1)-Б | ПВ | 1 | 42.164346 | 47.690152 | АС
3252 | Дахадаевские РЭС | ПС Уркарах Новая | 2 | ТП 2-10/100 | 1 | с. Дибгаши | ул. Верхняя | д. 35 | 13 | 14 | 22 | СИП | фасад-кирпич | К(1)-Б | ПВ | 1 | 42.165094 | 47.690077 | АС
3253 | Дахадаевские РЭС | ПС Уркарах Новая | 2 | ТП 2-10/100 | 1 | с. Дибгаши | ул. Верхняя | д. 35 | 13 | 15 | 25 | СИП | фасад-кирпич | К(1)-Б | ПВ | 1 | 42.165108 | 47.690116 | АС
3254 | Дахадаевские РЭС | ПС Уркарах Новая | 2 | ТП 2-10/100 | 1 | с. Дибгаши | ул. Верхняя | д. 33 | 13 | 16 | 20 | СИП | фасад-кирпич | НД(1)-Б | ПВ | 1 | 42.165239 | 47.690076 | АС
3255 | Дахадаевские РЭС | ПС Уркарах Новая | 2 | ТП 2-10/100 | 1 | с. Дибгаши | ул. Верхняя | д. 30 | 14 | 18 | 20 | СИП | фасад-кирпич | К(1)-Б | ПВ | 1 | 42.165754 | 47.689581 | АС
3256 | Дахадаевские РЭС | ПС Уркарах Новая | 2 | ТП 2-10/100 | 1 | с. Дибгаши | ул. Верхняя | д. 29 | 15 | 19 | 11 | СИП | фасад-кирпич | Н(1)-Б | ПВ | 1 | 42.16579 | 47.689197 | АС
3257 | Дахадаевские РЭС | ПС Уркарах Новая | 2 | ТП 2-10/100 | 1 | с. Дибгаши | ул. Верхняя | д. 68 | 16 | 20 | 7 | СИП | фасад-кирпич | НД(1)-Б | ПВ | 1 | 42.165097 | 47.689377 | АС
3258 | Дахадаевские РЭС | ПС Уркарах Новая | 2 | ТП 2-10/100 | 1 | с. Дибгаши | ул. Верхняя | д. 65 | 18 | 21 | 7 | СИП | фасад-кирпич | НД(1)-Б | ПВ | 1 | 42.164201 | 47.689024 | АС
3259 | Дахадаевские РЭС | ПС Уркарах Новая | 2 | ТП 2-10/100 | 1 | с. Дибгаши | ул. Верхняя | д. 66 | 19 | 22 | 8 | СИП | фасад-кирпич | Н(1)-Б | ПВ | 1 | 42.164555 | 47.689253 | АС
3260 | Дахадаевские РЭС | ПС Уркарах Новая | 2 | ТП 2-10/100 | 1 | с. Дибгаши | ул. Верхняя | д. 41 | 20 | 23 | 17 | СИП | фасад-кирпич | Н(1)-Б | ПВ | 1 | 42.163751 | 47.69117 | АС
3261 | Дахадаевские РЭС | ПС Уркарах Новая | 2 | ТП 2-10/100 | 1 | с. Дибгаши | ул. Верхняя | д. 40 | 21 | 24 | 18 | СИП | фасад-кирпич | Н(1)-Б | ПВ | 1 | 42.164019 | 47.69094 | АС
3262 | Дахадаевские РЭС | ПС Уркарах Новая | 2 | ТП 2-10/100 | 1 | с. Дибгаши | ул. Верхняя | д. 39 | 21 | 25 | 25 | СИП | фасад-кирпич | К(1)-Б | ПВ | 1 | 42.164229 | 47.690912 | АС
3263 | Дахадаевские РЭС | ПС Уркарах Новая | 2 | ТП 2-10/100 | 1 | с. Дибгаши | ул. Верхняя | д. 38 | 21 | 26 | 23 | СИП | фасад-кирпич | К(1)-Б | ПВ | 1 | 42.16435 | 47.690988 | АС
3264 | Дахадаевские РЭС | ПС Уркарах Новая | 2 | ТП 2-10/100 | 1 | с. Дибгаши | ул. Верхняя | д. 36 | 22 | 28 | 16 | СИП | фасад-кирпич | К(1)-Б | ПВ | 1 | 42.164802 | 47.690488 | АС
3265 | Дахадаевские РЭС | ПС Уркарах Новая | 2 | ТП 2-10/100 | 1 | с. Дибгаши | ул. Верхняя | д. 72 | 27 | 32 | 12 | СИП | фасад-кирпич | К(1)-Б | ПВ | 1 | 42.161872 | 47.691874 | АС
3266 | Дахадаевские РЭС | ПС Уркарах Новая | 2 | ТП 2-10/100 | 1 | с. Дибгаши | ул. Верхняя | д. 73 | 27 | 33 | 21 | СИП | фасад-кирпич | К(1)-Б | ПВ | 1 | 42.161536 | 47.692005 | АС
3267 | Дахадаевские РЭС | ПС Уркарах Новая | 2 | ТП 2-10/100 | 2 | с. Дибгаши | ул. Верхняя | д. 53 | 1 | 1 | 23 | СИП | фасад-кирпич | К(1)-Б | ПВ | 1 | 42.162362 | 47.692263 | АС
3268 | Дахадаевские РЭС | ПС Уркарах Новая | 2 | ТП 2-10/100 | 2 | с. Дибгаши | ул. Верхняя | д. 52 | 3 | 2 | 11 | СИП | фасад-кирпич | К(1)-Б | ПВ | 1 | 42.162394 | 47.692636 | АС
3269 | Дахадаевские РЭС | ПС Уркарах Новая | 2 | ТП 2-10/100 | 2 | с. Дибгаши | ул. Верхняя | д. 89 | 3 | 3 | 11 | СИП | фасад-кирпич | К(1)-Б | ПВ | 1 | 42.162344 | 47.692852 | АС
3270 | Дахадаевские РЭС | ПС Уркарах Новая | 2 | ТП 2-10/100 | 2 | с. Дибгаши | ул. Верхняя | д. 77 | 3 | 4 | 25 | СИП | фасад-кирпич | К(1)-Б | ПВ | 1 | 42.162536 | 47.692704 | СИП
3271 | Дахадаевские РЭС | ПС Уркарах Новая | 2 | ТП 2-10/100 | 2 | с. Дибгаши | ул. Верхняя | д. 84 | 5 | 5 | 23 | СИП | фасад-кирпич | К(1)-Б | ПВ | 1 | 42.162973 | 47.693022 | СИП
3272 | Дахадаевские РЭС | ПС Уркарах Новая | 2 | ТП 2-10/100 | 2 | с. Дибгаши | ул. Верхняя | д. 78 | 6 | 6 | 19 | СИП | фасад-кирпич | К(1)-Б | ПВ | 1 | 42.162957 | 47.692697 | СИП
3273 | Дахадаевские РЭС | ПС Уркарах Новая | 2 | ТП 2-10/100 | 2 | с. Дибгаши | ул. Верхняя | д. 79 | 6 | 7 | 13 | СИП | фасад-кирпич | К(1)-Б | ПВ | 1 | 42.163121 | 47.692689 | СИП
3274 | Дахадаевские РЭС | ПС Уркарах Новая | 2 | ТП 2-10/100 | 2 | с. Дибгаши | ул. Верхняя | д. 80 | 7 | 8 | 12 | СИП | фасад-кирпич | Н(1)-Б | ПВ | 1 | 42.163382 | 47.692791 | СИП
3275 | Дахадаевские РЭС | ПС Уркарах Новая | 2 | ТП 2-10/100 | 2 | с. Дибгаши | ул. Верхняя | д. 81 | 7 | 9 | 17 | СИП | фасад-кирпич | К(1)-Б | ПВ | 1 | 42.163566 | 47.692657 | СИП
3276 | Дахадаевские РЭС | ПС Уркарах Новая | 2 | ТП 2-10/100 | 2 | с. Дибгаши | ул. Верхняя | нет данных в РК | 7 | 10 | 20 | СИП | фасад-кирпич | К(1)-Б | ПВ | 1 | 42.16352 | 47.692491 | АС
3277 | Дахадаевские РЭС | ПС Уркарах Новая | 2 | ТП 2-10/100 | 2 | с. Дибгаши | ул. Верхняя | д. 89 | 8 | 11 | 12 | СИП | фасад-кирпич | К(1)-Б | ПВ | 1 | 42.162845 | 47.693303 | АС
3278 | Дахадаевские РЭС | ПС Уркарах Новая | 2 | ТП 2-10/100 | 2 | с. Дибгаши | ул. Верхняя | д. 85 | 8 | 12 | 21 | СИП | фасад-кирпич | К(1)-Б | ПВ | 1 | 42.162602 | 47.693077 | АС
3279 | Дахадаевские РЭС | ПС Уркарах Новая | 2 | ТП 2-10/100 | 2 | с. Дибгаши | ул. Верхняя | д. 86 | 9 | 13 | 23 | СИП | фасад-кирпич | К(1)-Б | ПВ | 1 | 42.162625 | 47.693516 | АС
3280 | Дахадаевские РЭС | ПС Уркарах Новая | 2 | ТП 2-10/100 | 2 | с. Дибгаши | ул. Верхняя | д. 12 | 9 | 14 | 18 | СИП | фасад-кирпич | Н(1)-Б | ПВ | 1 | 42.162374 | 47.693823 | АС
3281 | Дахадаевские РЭС | ПС Уркарах Новая | 2 | ТП 2-10/100 | 2 | с. Дибгаши | ул. Верхняя | д. 11 | 9 | 15 | 14 | СИП | фасад-кирпич | Н(1)-Б | ПВ | 1 | 42.162308 | 47.693597 | АС
3282 | Дахадаевские РЭС | ПС Уркарах Новая | 2 | ТП 2-10/100 | 2 | с. Дибгаши | ул. Верхняя | д. 87 | 9 | 16 | 21 | СИП | фасад-кирпич | К(1)-Б | ПВ | 1 | 42.162337 | 47.693386 | АС
3283 | Дахадаевские РЭС | ПС Уркарах Новая | 2 | ТП 2-10/100 | 2 | с. Дибгаши | ул. Верхняя | нет данных в РК | 9 | 17 | 26 | СИП | фасад-кирпич | К(1)-Б | ПВ | 1 | 42.162357 | 47.693316 | АС
3284 | Дахадаевские РЭС | ПС Уркарах Новая | 2 | ТП 2-10/100 | 2 | с. Дибгаши | ул. Верхняя | д. 14 | 10 | 18 | 21 | СИП | фасад-кирпич | К(1)-Б | ПВ | 1 | 42.162222 | 47.693867 | АС
3285 | Дахадаевские РЭС | ПС Уркарах Новая | 2 | ТП 2-10/100 | 2 | с. Дибгаши | ул. Верхняя | д. 13 | 10 | 19 | 17 | СИП | фасад-кирпич | К(1)-Б | ПВ | 1 | 42.162077 | 47.693774 | АС
3286 | Дахадаевские РЭС | ПС Уркарах Новая | 2 | ТП 2-10/100 | 2 | с. Дибгаши | ул. Верхняя | д. 15 | 11 | 79 | 14 | СИП | фасад-кирпич | НД(3)-Б | ПВ | 3 | 42.1617175609292 | 47.694130364572 | АС
3287 | Дахадаевские РЭС | ПС Уркарах Новая | 2 | ТП 2-10/100 | 2 | с. Дибгаши | ул. Верхняя | нет данных в РК | 11 | 80 | 16 | СИП | фасад-кирпич | НД(1)-Б | ПВ | 1 | 42.1620031768991 | 47.6936505331934 | АС
3288 | Дахадаевские РЭС | ПС Уркарах Новая | 2 | ТП 2-10/100 | 2 | с. Дибгаши | ул. Верхняя | д. 15 | 11 | 81 | 15 | СИП | фасад-кирпич | НД(3)-Б | ПВ | 3 | 42.1618458885438 | 47.6940876443271 | АС
3289 | Дахадаевские РЭС | ПС Уркарах Новая | 2 | ТП 2-10/100 | 2 | с. Дибгаши | ул. Верхняя | д. 16 | 11 | 82 | 21 | СИП | фасад-кирпич | НД(1)-Б | ПВ | 1 | 42.161931582938 | 47.6939037378007 | АС
3290 | Дахадаевские РЭС | ПС Уркарах Новая | 2 | ТП 2-10/100 | 2 | с. Дибгаши | ул. Верхняя | д. 88 | 12 | 20 | 10 | СИП | фасад-кирпич | НД(3)-Б | ПВ | 3 | 42.162137 | 47.693076 | АС
3291 | Дахадаевские РЭС | ПС Уркарах Новая | 2 | ТП 2-10/100 | 2 | с. Дибгаши | ул. Верхняя | д. 51 | 13 | 21 | 12 | СИП | фасад-кирпич | НД(1)-Б | ПВ | 1 | 42.162606 | 47.692499 | АС
3292 | Дахадаевские РЭС | ПС Уркарах Новая | 2 | ТП 2-10/100 | 2 | с. Дибгаши | ул. Верхняя | нет данных в РК | 13 | 22 | 18 | СИП | фасад-кирпич | Н(1)-Б | ПВ | 1 | 42.162745 | 47.692441 | АС
3293 | Дахадаевские РЭС | ПС Уркарах Новая | 2 | ТП 2-10/100 | 2 | с. Дибгаши | ул. Верхняя | д. 49 | 14 | 23 | 15 | СИП | фасад-кирпич | НД(1)-Б | ПВ | 1 | 42.16302 | 47.692301 | АС
3294 | Дахадаевские РЭС | ПС Уркарах Новая | 2 | ТП 2-10/100 | 2 | с. Дибгаши | ул. Верхняя | д. 54 | 14 | 24 | 17 | СИП | фасад-кирпич | К(1)-Б | ПВ | 1 | 42.162942 | 47.692128 | АС
3295 | Дахадаевские РЭС | ПС Уркарах Новая | 2 | ТП 2-10/100 | 2 | с. Дибгаши | ул. Верхняя | д. 47 | 15 | 25 | 11 | СИП | фасад-кирпич | К(1)-Б | ПВ | 1 | 42.163196 | 47.69194 | АС
3296 | Дахадаевские РЭС | ПС Уркарах Новая | 2 | ТП 2-10/100 | 2 | с. Дибгаши | ул. Верхняя | д. 46 | 15 | 26 | 18 | СИП | фасад-кирпич | К(1)-Б | ПВ | 1 | 42.163242 | 47.691793 | АС
3297 | Дахадаевские РЭС | ПС Уркарах Новая | 2 | ТП 2-10/100 | 2 | с. Дибгаши | ул. Верхняя | д. 45 | 15 | 27 | 15 | СИП | фасад-кирпич | НД(1)-Б | ПВ | 1 | 42.163335 | 47.692173 | АС
3298 | Дахадаевские РЭС | ПС Уркарах Новая | 2 | ТП 2-10/100 | 2 | с. Дибгаши | ул. Верхняя | д. 44 | 15 | 28 | 21 | СИП | фасад-кирпич | К(1)-Б | ПВ | 1 | 42.163575 | 47.692091 | АС
3299 | Дахадаевские РЭС | ПС Уркарах Новая | 2 | ТП 2-10/100 | 2 | с. Дибгаши | ул. Верхняя | д. 43 | 15 | 29 | 19 | СИП | фасад-кирпич | К(1)-Б | ПВ | 1 | 42.16348 | 47.69178 | АС
3300 | Дахадаевские РЭС | ПС Уркарах Новая | 2 | ТП 2-10/100 | 2 | с. Дибгаши | ул. Верхняя | д. 75 | 16 | 30 | 23 | СИП | фасад-кирпич | К(1)-Б | ПВ | 1 | 42.1618754906249 | 47.6923216293323 | АС
3301 | Дахадаевские РЭС | ПС Уркарах Новая | 2 | ТП 2-10/100 | 2 | с. Дибгаши | ул. Верхняя | д. 91 | 17 | 31 | 8 | СИП | фасад-кирпич | К(1)-Б | ПВ | 1 | 42.161734 | 47.692717 | АС
3302 | Дахадаевские РЭС | ПС Уркарах Новая | 2 | ТП 2-10/100 | 2 | с. Дибгаши | ул. Верхняя | д. 93 | 17 | 32 | 14 | СИП | фасад-кирпич | К(1)-Б | ПВ | 1 | 42.161619 | 47.692501 | АС
3303 | Дахадаевские РЭС | ПС Уркарах Новая | 2 | ТП 2-10/100 | 2 | с. Дибгаши | ул. Верхняя | нет данных в РК | 18 | 33 | 24 | СИП | фасад-кирпич | Н(1)-Б | ПВ | 1 | 42.1614772144992 | 47.6923511381603 | АС
3304 | Дахадаевские РЭС | ПС Уркарах Новая | 2 | ТП 2-10/100 | 2 | с. Дибгаши | ул. Верхняя | нет данных в РК | 18 | 34 | 17 | СИП | фасад-кирпич | К(1)-Б | ПВ | 1 | 42.161487 | 47.692453 | АС
3305 | Дахадаевские РЭС | ПС Уркарах Новая | 2 | ТП 2-10/100 | 2 | с. Дибгаши | ул. Верхняя | д. 97 | 18 | 35 | 10 | СИП | фасад-кирпич | К(1)-Б | ПВ | 1 | 42.161308 | 47.692646 | АС
3306 | Дахадаевские РЭС | ПС Уркарах Новая | 2 | ТП 2-10/100 | 2 | с. Дибгаши | ул. Верхняя | д. 96 | 18 | 36 | 17 | СИП | фасад-кирпич | К(1)-Б | ПВ | 1 | 42.161219 | 47.692364 | АС
3307 | Дахадаевские РЭС | ПС Уркарах Новая | 2 | ТП 2-10/100 | 2 | с. Дибгаши | ул. Верхняя | д. 95 | 18 | 37 | 17 | СИП | фасад-кирпич | К(1)-Б | ПВ | 1 | 42.161304 | 47.692264 | АС
3308 | Дахадаевские РЭС | ПС Уркарах Новая | 2 | ТП 2-10/100 | 2 | с. Дибгаши | ул. Верхняя | д. 99 | 19 | 38 | 20 | СИП | фасад-кирпич | К(1)-Б | ПВ | 1 | 42.161029 | 47.692523 | АС
3309 | Дахадаевские РЭС | ПС Уркарах Новая | 2 | ТП 2-10/100 | 2 | с. Дибгаши | ул. Верхняя | д. 102 | 19 | 39 | 25 | СИП | фасад-кирпич | К(1)-Б | ПВ | 1 | 42.160918 | 47.692687 | АС
3310 | Дахадаевские РЭС | ПС Уркарах Новая | 2 | ТП 2-10/100 | 2 | с. Дибгаши | ул. Верхняя | нет данных в РК | 19 | 40 | 15 | СИП | фасад-кирпич | К(1)-Б | ПВ | 1 | 42.1610793198214 | 47.6928789569291 | АС
3311 | Дахадаевские РЭС | ПС Уркарах Новая | 2 | ТП 2-10/100 | 2 | с. Дибгаши | ул. Верхняя | д. 100 | 19 | 41 | 8 | СИП | фасад-кирпич | К(1)-Б | ПВ | 1 | 42.16115 | 47.692785 | АС
3312 | Дахадаевские РЭС | ПС Уркарах Новая | 2 | ТП 2-10/100 | 2 | с. Дибгаши | ул. Верхняя | д. 104 | 20 | 43 | 12 | СИП | фасад-кирпич | НД(1)-Б | ПВ | 1 | 42.161891 | 47.693035 | АС
3313 | Дахадаевские РЭС | ПС Уркарах Новая | 2 | ТП 2-10/100 | 2 | с. Дибгаши | ул. Верхняя | д. 103 | 21 | 44 | 25 | СИП | фасад-кирпич | НД(1)-Б | ПВ | 1 | 42.161469 | 47.692857 | АС
3314 | Дахадаевские РЭС | ПС Уркарах Новая | 2 | ТП 2-10/100 | 2 | с. Дибгаши | ул. Верхняя | нет данных в РК | 21 | 45 | 11 | СИП | фасад-кирпич | НД(1)-Б | ПВ | 1 | 42.161244 | 47.692988 | АС
3315 | Дахадаевские РЭС | ПС Уркарах Новая | 2 | ТП 2-10/100 | 2 | с. Дибгаши | ул. Верхняя | д. 106 | 21 | 46 | 24 | СИП | фасад-кирпич | Н(1)-Б | ПВ | 1 | 42.161527 | 47.693112 | АС
3316 | Дахадаевские РЭС | ПС Уркарах Новая | 2 | ТП 2-10/100 | 2 | с. Дибгаши | ул. Верхняя | д. 108 | 22 | 47 | 13 | СИП | фасад-кирпич | К(1)-Б | ПВ | 1 | 42.160789 | 47.693277 | АС
3317 | Дахадаевские РЭС | ПС Уркарах Новая | 2 | ТП 2-10/100 | 2 | с. Дибгаши | ул. Верхняя | д. 112 | 22 | 49 | 18 | СИП | фасад-кирпич | К(1)-Б | ПВ | 1 | 42.160705 | 47.693453 | АС
3318 | Дахадаевские РЭС | ПС Уркарах Новая | 2 | ТП 2-10/100 | 2 | с. Дибгаши | ул. Верхняя | д. 107 | 23 | 50 | 21 | СИП | фасад-кирпич | К(1)-Б | ПВ | 1 | 42.160649 | 47.692948 | АС
3319 | Дахадаевские РЭС | ПС Уркарах Новая | 2 | ТП 2-10/100 | 2 | с. Дибгаши | ул. Верхняя | д. 105 | 24 | 51 | 19 | СИП | фасад-кирпич | НД(1)-Б | ПВ | 1 | 42.161819 | 47.693191 | АС
3320 | Дахадаевские РЭС | ПС Уркарах Новая | 2 | ТП 2-10/100 | 2 | с. Дибгаши | ул. Верхняя | д. 17 | 25 | 52 | 16 | СИП | фасад-кирпич | НД(1)-Б | ПВ | 1 | 42.161773 | 47.693725 | АС
3321 | Дахадаевские РЭС | ПС Уркарах Новая | 2 | ТП 2-10/100 | 2 | с. Дибгаши | ул. Верхняя | д. 15 | 25 | 53 | 18 | СИП | фасад-кирпич | К(3)-Б | ПВ | 3 | 42.1617807792297 | 47.6938722791518 | АС
3322 | Дахадаевские РЭС | ПС Уркарах Новая | 2 | ТП 2-10/100 | 2 | с. Дибгаши | ул. Верхняя | д. 10 | 25 | 54 | 20 | СИП | фасад-кирпич | К(1)-Б | ПВ | 1 | 42.161916 | 47.693518 | АС
3323 | Дахадаевские РЭС | ПС Уркарах Новая | 2 | ТП 2-10/100 | 2 | с. Дибгаши | ул. Верхняя | д. 115 | 26 | 55 | 20 | СИП | фасад-кирпич | К(1)-Б | ПВ | 1 | 42.161336 | 47.693407 | АС
3324 | Дахадаевские РЭС | ПС Уркарах Новая | 2 | ТП 2-10/100 | 2 | с. Дибгаши | ул. Верхняя | д. 7 | 26 | 56 | 21 | СИП | фасад-кирпич | К(1)-Б | ПВ | 1 | 42.1613531152968 | 47.6939092354366 | АС
3325 | Дахадаевские РЭС | ПС Уркарах Новая | 2 | ТП 2-10/100 | 2 | с. Дибгаши | ул. Верхняя | д. 7 | 26 | 57 | 14 | СИП | фасад-кирпич | К(1)-Б | ПВ | 1 | 42.161469 | 47.693744 | АС
3326 | Дахадаевские РЭС | ПС Уркарах Новая | 2 | ТП 2-10/100 | 2 | с. Дибгаши | ул. Верхняя | д. 114 | 27 | 58 | 8 | СИП | фасад-кирпич | НД(1)-Б | ПВ | 1 | 42.161087 | 47.693511 | АС
3327 | Дахадаевские РЭС | ПС Уркарах Новая | 2 | ТП 2-10/100 | 2 | с. Дибгаши | ул. Верхняя | д. 116 | 27 | 59 | 15 | СИП | фасад-кирпич | К(1)-Б | ПВ | 1 | 42.160981 | 47.693654 | АС
3328 | Дахадаевские РЭС | ПС Уркарах Новая | 2 | ТП 2-10/100 | 2 | с. Дибгаши | ул. Верхняя | д. 113 | 27 | 60 | 24 | СИП | фасад-кирпич | Н(1)-Б | ПВ | 1 | 42.1609221710665 | 47.6934673840126 | АС
3329 | Дахадаевские РЭС | ПС Уркарах Новая | 2 | ТП 2-10/100 | 2 | с. Дибгаши | ул. Верхняя | д. 5 | 28 | 61 | 8 | СИП | фасад-кирпич | НД(1)-Б | ПВ | 1 | 42.1612 | 47.694109 | АС
3330 | Дахадаевские РЭС | ПС Уркарах Новая | 2 | ТП 2-10/100 | 2 | с. Дибгаши | ул. Верхняя | д. 6 | 28 | 62 | 14 | СИП | фасад-кирпич | НД(1)-Б | ПВ | 1 | 42.161068 | 47.693967 | АС
3331 | Дахадаевские РЭС | ПС Уркарах Новая | 2 | ТП 2-10/100 | 2 | с. Дибгаши | ул. Верхняя | д. 117 | 29 | 63 | 23 | СИП | фасад-кирпич | К(1)-Б | ПВ | 1 | 42.160774 | 47.693792 | АС
3332 | Дахадаевские РЭС | ПС Уркарах Новая | 2 | ТП 2-10/100 | 2 | с. Дибгаши | ул. Верхняя | д. 118 | 29 | 64 | 16 | СИП | фасад-кирпич | К(1)-Б | ПВ | 1 | 42.160769 | 47.693966 | АС
3333 | Дахадаевские РЭС | ПС Уркарах Новая | 2 | ТП 2-10/100 | 2 | с. Дибгаши | ул. Верхняя | нет данных в РК | 29 | 65 | 21 | СИП | фасад-кирпич | К(1)-Б | ПВ | 1 | 42.160748 | 47.693673 | АС
3334 | Дахадаевские РЭС | ПС Уркарах Новая | 2 | ТП 2-10/100 | 2 | с. Дибгаши | ул. Верхняя | д. 5 | 30 | 66 | 13 | СИП | фасад-кирпич | К(1)-Б | ПВ | 1 | 42.161091 | 47.694203 | АС
3335 | Дахадаевские РЭС | ПС Уркарах Новая | 2 | ТП 2-10/100 | 2 | с. Дибгаши | ул. Верхняя | д. 4 | 30 | 67 | 21 | СИП | фасад-кирпич | К(1)-Б | ПВ | 1 | 42.160897 | 47.694181 | АС
3336 | Дахадаевские РЭС | ПС Уркарах Новая | 2 | ТП 2-10/100 | 2 | с. Дибгаши | ул. Верхняя | нет данных в РК | 30 | 68 | 21 | СИП | фасад-кирпич | НД(1)-Б | ПВ | 1 | 42.16123 | 47.694351 | АС
3337 | Дахадаевские РЭС | ПС Уркарах Новая | 2 | ТП 2-10/100 | 2 | с. Дибгаши | ул. Верхняя | д. 3 | 31 | 69 | 15 | СИП | фасад-кирпич | НД(1)-Б | ПВ | 1 | 42.160638 | 47.694187 | АС
3338 | Дахадаевские РЭС | ПС Уркарах Новая | 2 | ТП 2-10/100 | 2 | с. Дибгаши | ул. Верхняя | д. 2 | 33 | 70 | 18 | СИП | фасад-кирпич | К(1)-Б | ПВ | 1 | 42.16039 | 47.694188 | АС
3339 | Дахадаевские РЭС | ПС Уркарах Новая | 2 | ТП 2-10/100 | 2 | с. Дибгаши | ул. Верхняя | д. 1 | 35 | 71 | 16 | СИП | фасад-кирпич | К(1)-Б | ПВ | 1 | 42.159951 | 47.693014 | АС
3340 | Дахадаевские РЭС | ПС Уркарах Новая | 2 | ТП 2-10/100 | 2 | с. Дибгаши | ул. Верхняя | д. 18 | 36 | 72 | 13 | СИП | фасад-кирпич | Н(1)-Б | ПВ | 1 | 42.161209 | 47.694688 | АС
3341 | Дахадаевские РЭС | ПС Уркарах Новая | 2 | ТП 2-10/100 | 2 | с. Дибгаши | ул. Верхняя | д. 3 | 37 | 73 | 11 | СИП | фасад-кирпич | К(1)-Б | ПВ | 1 | 42.160975 | 47.695156 | АС
3342 | Дахадаевские РЭС | ПС Уркарах Новая | 2 | ТП 2-10/100 | 2 | с. Дибгаши | ул. Верхняя | д. 1 | 37 | 74 | 21 | СИП | фасад-кирпич | К(1)-Б | ПВ | 1 | 42.160718 | 47.695103 | АС
3343 | Дахадаевские РЭС | ПС Уркарах Новая | 2 | ТП 2-10/100 | 2 | с. Дибгаши | ул. Верхняя | д. 4 | 37 | 78 | 22 | АС | фасад-кирпич | НД(1)-Б | ПВ | 1 | 42.1611817673156 | 47.6951325073657 | АС
3344 | Дахадаевские РЭС | ПС Уркарах Новая | 2 | ТП 2-10/100 | 2 | с. Дибгаши | ул. Верхняя | д. 2 | 38 | 75 | 11 | СИП | фасад-кирпич | НД(1)-Б | ПВ | 1 | 42.160894 | 47.695686 | АС
3345 | Дахадаевские РЭС | ПС Уркарах Новая | 2 | ТП 2-10/100 | 1 | с. Дибгаши | ул. Верхняя | д. 37 | 22 | 27 | 12 | АС | фасад-кирпич | К(1)-Б | ПВ | 1 | 42.164531 | 47.690689 | АС
3346 | Дахадаевские РЭС | ПС Уркарах Новая | 2 | ТП 2-10/100 | 1 | с. Дибгаши | ул. Верхняя | д. 2 | 26 | 31 | 20 | АС | фасад-кирпич | К(1)-Б | ПВ | 1 | 42.165878 | 47.687462 | АС
3347 | Дахадаевские РЭС | ПС Уркарах Новая | 2 | ТП 2-10/100 | 1 | с. Дибгаши | ул. Верхняя | д. 64 | 9 | 9 | 5 | АС | фасад-кирпич | НД(1)-Б | ПВ | 1 | 42.163713 | 47.689881 | АС
3348 | Дахадаевские РЭС | ПС Уркарах Новая | 2 | ТП 2-10/100 | 1 | с. Дибгаши | ул. Верхняя | д. 71 | 13 | 13 | 7 | АС | фасад-кирпич | НД(1)-Б | ПВ | 1 | 42.16495 | 47.689764 | АС
3349 | Дахадаевские РЭС | ПС Уркарах Новая | 2 | ТП 2-10/100 | 1 | с. Дибгаши | ул. Верхняя | д. 32 | 14 | 17 | 13 | АС | фасад-кирпич | НД(1)-Б | ПВ | 1 | 42.165593 | 47.689438 | АС
3350 | Дахадаевские РЭС | ПС Уркарах Новая | 2 | ТП 2-10/100 | 1 | с. Дибгаши | ул. Верхняя | д. 28 | 23 | 29 | 25 | АС | фасад-кирпич | НД(1)-Б | ПВ | 1 | 42.165328 | 47.688661 | АС
3351 | Дахадаевские РЭС | ПС Уркарах Новая | 2 | ТП 2-10/100 | 1 | с. Дибгаши | ул. Верхняя | д. 27 | 25 | 30 | 16 | АС | фасад-кирпич | НД(1)-Б | ПВ | 1 | 42.165333 | 47.68765 | АС
3352 | Дахадаевские РЭС | ПС Уркарах Новая | 2 | ТП 2-10/100 | 2 | с. Дибгаши | ул. Верхняя | д. 90 | 20 | 42 | 19 | АС | фасад-кирпич | НД(1)-Б | ПВ | 1 | 42.162012 | 47.692792 | АС
3353 | Дахадаевские РЭС | ПС Уркарах Новая | 2 | ТП 2-10/100 | 2 | с. Дибгаши | ул. Верхняя | д. 107 | 22 | 48 | 23 | АС | фасад-кирпич | НД(1)-Б | ПВ | 1 | 42.1607857625558 | 47.6930726671133 | АС
3354 | Дахадаевские РЭС | ПС Уркарах Новая | 2 | ТП 2-10/100 | 2 | с. Дибгаши | ул. Верхняя | д. 101 | 22 | 76 | 20 | АС | фасад-кирпич | НД(1)-Б | ПВ | 1 | 42.1609366472726 | 47.6930112272725 | АС
3355 | Дахадаевские РЭС | ПС Уркарах Новая | 2 | ТП 2-10/100 | 2 | с. Дибгаши | ул. Верхняя | д. 108 | 23 | 77 | 21 | АС | фасад-кирпич | НД(1)-Б | ПВ | 1 | 42.1606306421526 | 47.6932007472497 | АС
3356 | Дахадаевские РЭС | ПС Уркарах Новая | 2 | ТП 2-11/40 | 1 | с. Гунакари | ул. Кольцевая | д. 34 | 3 | 1 | 21 | СИП | фасад-кирпич | К(1)-Б | ПВ | 1 | 42.177938 | 47.689796 | АС
3357 | Дахадаевские РЭС | ПС Уркарах Новая | 2 | ТП 2-11/40 | 1 | с. Гунакари | ул. Кольцевая | д. 35 | 3 | 2 | 21 | СИП | фасад-кирпич | К(1)-Б | ПВ | 1 | 42.1780244985848 | 47.6899673662849 | АС
3358 | Дахадаевские РЭС | ПС Уркарах Новая | 2 | ТП 2-11/40 | 1 | с. Гунакари | ул. Кольцевая | д. 33 | 5 | 3 | 19 | СИП | фасад-кирпич | Н(1)-Б | ПВ | 1 | 42.1780010202718 | 47.6905399803593 | АС
3359 | Дахадаевские РЭС | ПС Уркарах Новая | 2 | ТП 2-11/40 | 1 | с. Гунакари | ул. Кольцевая | д. 32 | 5 | 4 | 23 | СИП | фасад-кирпич | Н(1)-Б | ПВ | 1 | 42.1780397830425 | 47.6907265257966 | АС
3360 | Дахадаевские РЭС | ПС Уркарах Новая | 2 | ТП 2-11/40 | 1 | с. Гунакари | ул. Кольцевая | д. 31 | 6 | 5 | 22 | СИП | фасад-кирпич | К(1)-Б | ПВ | 1 | 42.1780743592331 | 47.6909195062041 | АС
3361 | Дахадаевские РЭС | ПС Уркарах Новая | 2 | ТП 2-11/40 | 1 | с. Гунакари | ул. Кольцевая | д. 30 | 6 | 6 | 15 | СИП | фасад-кирпич | К(1)-Б | ПВ | 1 | 42.1780480612972 | 47.691128548794 | АС
3362 | Дахадаевские РЭС | ПС Уркарах Новая | 2 | ТП 2-11/40 | 1 | с. Гунакари | ул. Кольцевая | д. 2 | 9 | 7 | 13 | СИП | фасад-кирпич | К(3)-Б | ПВ | 3 | 42.1775637755785 | 47.6920950498688 | АС
3363 | Дахадаевские РЭС | ПС Уркарах Новая | 2 | ТП 2-11/40 | 1 | с. Гунакари | ул. Кольцевая | д. 4 | 9 | 8 | 23 | СИП | фасад-кирпич | К(1)-Б | ПВ | 1 | 42.1775463929399 | 47.6922693821815 | АС
3364 | Дахадаевские РЭС | ПС Уркарах Новая | 2 | ТП 2-11/40 | 1 | с. Гунакари | ул. Кольцевая | нет данных в РК | 9 | 9 | 19 | СИП | фасад-кирпич | К(3)-Б | ПВ | 3 | 42.177436 | 47.692162 | АС
3365 | Дахадаевские РЭС | ПС Уркарах Новая | 2 | ТП 2-11/40 | 1 | с. Гунакари | ул. Кольцевая | д. 1 | 9 | 10 | 18 | СИП | фасад-кирпич | Н(1)-Б | ПВ | 1 | 42.177412 | 47.691793 | АС
3366 | Дахадаевские РЭС | ПС Уркарах Новая | 2 | ТП 2-11/40 | 1 | с. Гунакари | ул. Кольцевая | д. 17 | 10 | 11 | 22 | СИП | фасад-кирпич | К(1)-Б | ПВ | 1 | 42.1779352406489 | 47.692019405755 | АС
3367 | Дахадаевские РЭС | ПС Уркарах Новая | 2 | ТП 2-11/40 | 1 | с. Гунакари | ул. Кольцевая | д. 18 | 10 | 12 | 26 | СИП | фасад-кирпич | Н(1)-Б | ПВ | 1 | 42.1781289854561 | 47.6919264157835 | АС
3368 | Дахадаевские РЭС | ПС Уркарах Новая | 2 | ТП 2-11/40 | 1 | с. Гунакари | ул. Кольцевая | д. 25 | 11 | 13 | 22 | СИП | фасад-кирпич | К(1)-Б | ПВ | 1 | 42.1782406003567 | 47.691785597023 | АС
3369 | Дахадаевские РЭС | ПС Уркарах Новая | 2 | ТП 2-11/40 | 1 | с. Гунакари | ул. Кольцевая | нет данных в РК | 11 | 14 | 24 | СИП | фасад-кирпич | Н(1)-Б | ПВ | 1 | 42.1784553195238 | 47.691592227727 | АС
3370 | Дахадаевские РЭС | ПС Уркарах Новая | 2 | ТП 2-11/40 | 1 | с. Гунакари | ул. Кольцевая | нет данных в РК | 11 | 15 | 11 | СИП | фасад-кирпич | Н(1)-Б | ПВ | 1 | 42.17816 | 47.691456 | АС
3371 | Дахадаевские РЭС | ПС Уркарах Новая | 2 | ТП 2-11/40 | 1 | с. Гунакари | ул. Кольцевая | нет данных в РК | 12 | 16 | 19 | СИП | фасад-кирпич | Н(1)-Б | ПВ | 1 | 42.1782427500866 | 47.6909760155175 | АС
3372 | Дахадаевские РЭС | ПС Уркарах Новая | 2 | ТП 2-11/40 | 1 | с. Гунакари | ул. Кольцевая | д. 38 | 13 | 17 | 25 | СИП | фасад-кирпич | Н(1)-Б | ПВ | 1 | 42.1782593554126 | 47.6903100542692 | АС
3373 | Дахадаевские РЭС | ПС Уркарах Новая | 2 | ТП 2-11/40 | 1 | с. Гунакари | ул. Кольцевая | д. 36 | 13 | 18 | 15 | СИП | фасад-кирпич | Н(1)-Б | ПВ | 1 | 42.17815 | 47.69009 | АС
3374 | Дахадаевские РЭС | ПС Уркарах Новая | 2 | ТП 2-11/40 | 1 | с. Гунакари | ул. Кольцевая | нет данных в РК | 14 | 19 | 12 | СИП | фасад-кирпич | Н(1)-Б | ПВ | 1 | 42.1783371743264 | 47.690551919452 | АС
3375 | Дахадаевские РЭС | ПС Уркарах Новая | 2 | ТП 2-11/40 | 1 | с. Гунакари | ул. Кольцевая | д. 39 | 15 | 20 | 19 | СИП | фасад-кирпич | Н(1)-Б | ПВ | 1 | 42.178577 | 47.690819 | АС
3376 | Дахадаевские РЭС | ПС Уркарах Новая | 2 | ТП 2-11/40 | 1 | с. Гунакари | ул. Кольцевая | нет данных в РК | 15 | 21 | 16 | СИП | фасад-кирпич | К(1)-Б | ПВ | 1 | 42.1782937544879 | 47.6911335376196 | АС
3377 | Дахадаевские РЭС | ПС Уркарах Новая | 2 | ТП 2-11/40 | 1 | с. Гунакари | ул. Кольцевая | нет данных в РК | 16 | 22 | 16 | СИП | фасад-кирпич | К(1)-Б | ПВ | 1 | 42.1783659815799 | 47.6912608257168 | АС
3378 | Дахадаевские РЭС | ПС Уркарах Новая | 2 | ТП 2-11/40 | 1 | с. Гунакари | ул. Кольцевая | д. 57 | 17 | 23 | 22 | СИП | фасад-кирпич | К(1)-Б | ПВ | 1 | 42.1784381146151 | 47.6913772663676 | АС
3379 | Дахадаевские РЭС | ПС Уркарах Новая | 2 | ТП 2-11/40 | 1 | с. Гунакари | ул. Кольцевая | нет данных в РК | 17 | 24 | 12 | СИП | фасад-кирпич | Н(1)-Б | ПВ | 1 | 42.1787552804536 | 47.6913035182589 | АС
3380 | Дахадаевские РЭС | ПС Уркарах Новая | 2 | ТП 2-11/40 | 1 | с. Гунакари | ул. Кольцевая | д. 60 | 18 | 26 | 16 | СИП | фасад-кирпич | К(1)-Б | ПВ | 1 | 42.1789924889339 | 47.6916208861077 | АС
3381 | Дахадаевские РЭС | ПС Уркарах Новая | 2 | ТП 2-11/40 | 1 | с. Гунакари | ул. Кольцевая | нет данных в РК | 18 | 27 | 14 | СИП | фасад-кирпич | К(1)-Б | ПВ | 1 | 42.1788913314029 | 47.6917484193135 | АС
3382 | Дахадаевские РЭС | ПС Уркарах Новая | 2 | ТП 2-11/40 | 1 | с. Гунакари | ул. Кольцевая | нет данных в РК | 18 | 28 | 10 | СИП | фасад-кирпич | К(1)-Б | ПВ | 1 | 42.1789343078607 | 47.6915421448303 | АС
3383 | Дахадаевские РЭС | ПС Уркарах Новая | 2 | ТП 2-11/40 | 1 | с. Гунакари | ул. Кольцевая | нет данных в РК | 19 | 29 | 15 | СИП | фасад-кирпич | НД(1)-Б | ПВ | 1 | 42.1789938651965 | 47.691431792203 | АС
3384 | Дахадаевские РЭС | ПС Уркарах Новая | 2 | ТП 2-11/40 | 1 | с. Гунакари | нет данных в РК | нет данных в РК | 19 | 30 | 16 | СИП | фасад-кирпич | К(1)-Б | ПВ | 1 | 42.1790443813818 | 47.6912845558014 | АС
3385 | Дахадаевские РЭС | ПС Уркарах Новая | 2 | ТП 2-11/40 | 1 | с. Гунакари | ул. Кольцевая | д. 44 | 21 | 31 | 18 | СИП | фасад-кирпич | К(1)-Б | ПВ | 1 | 42.179195 | 47.690693 | АС
3386 | Дахадаевские РЭС | ПС Уркарах Новая | 2 | ТП 2-11/40 | 1 | с. Гунакари | нет данных в РК | нет данных в РК | 23 | 32 | 21 | СИП | фасад-кирпич | НД(1)-Б | ПВ | 1 | 42.1793592015703 | 47.6898490979284 | АС
3387 | Дахадаевские РЭС | ПС Уркарах Новая | 2 | ТП 2-11/40 | 1 | с. Гунакари | ул. Школьная | нет данных в РК | 27 | 33 | 19 | СИП | фасад-кирпич | НД(1)-Б | ПВ | 1 | 42.1799319000045 | 47.6916376561432 | АС
3388 | Дахадаевские РЭС | ПС Уркарах Новая | 2 | ТП 2-11/40 | 1 | с. Гунакари | ул. Школьная | д. 4 | 34 | 34 | 23 | СИП | фасад-кирпич | К(1)-Б | ПВ | 1 | 42.181803 | 47.692165 | АС
3389 | Дахадаевские РЭС | ПС Уркарах Новая | 2 | ТП 2-11/40 | 1 | с. Гунакари | ул. Школьная | нет данных в РК | 35 | 35 | 13 | СИП | фасад-кирпич | К(1)-Б | ПВ | 1 | 42.182128 | 47.691318 | АС
3390 | Дахадаевские РЭС | ПС Уркарах Новая | 2 | ТП 2-11/40 | 1 | с. Гунакари | ул. Школьная | д. 5 | 36 | 36 | 20 | СИП | фасад-кирпич | К(1)-Б | ПВ | 1 | 42.182083 | 47.690454 | АС
3391 | Дахадаевские РЭС | ПС Уркарах Новая | 2 | ТП 2-11/40 | 1 | с. Гунакари | ул. Школьная | нет данных в РК | 37 | 37 | 22 | СИП | фасад-кирпич | К(1)-Б | ПВ | 1 | 42.1816303868111 | 47.6901150016019 | АС
3392 | Дахадаевские РЭС | ПС Уркарах Новая | 2 | ТП 2-11/40 | 1 | с. Гунакари | ул. Школьная | нет данных в РК | 37 | 38 | 18 | СИП | фасад-кирпич | НД(1)-Б | ПВ | 1 | 42.1813234046403 | 47.6898063099856 | АС
3393 | Дахадаевские РЭС | ПС Уркарах Новая | 2 | ТП 2-11/40 | 2 | с. Гунакари | ул. Кольцевая | д. 40 | 4 | 20 | 17 | АС | фасад-кирпич | НД(1)-Б | ПВ | 1 | 42.1782510545306 | 47.6894520545936 | АС
3394 | Дахадаевские РЭС | ПС Уркарах Новая | 2 | ТП 2-11/40 | 2 | с. Гунакари | ул. Кольцевая | нет данных в РК | 5 | 2 | 7 | СИП | фасад-кирпич | К(1)-Б | ПВ | 1 | 42.1782668843383 | 47.6895727174998 | АС
3395 | Дахадаевские РЭС | ПС Уркарах Новая | 2 | ТП 2-11/40 | 2 | с. Гунакари | ул. Кольцевая | д. 41 | 5 | 3 | 23 | СИП | фасад-кирпич | К(1)-Б | ПВ | 1 | 42.1785023009514 | 47.6895669385232 | АС
3396 | Дахадаевские РЭС | ПС Уркарах Новая | 2 | ТП 2-11/40 | 2 | с. Гунакари | ул. Кольцевая | д. 42 | 6 | 4 | 18 | СИП | фасад-кирпич | НД(1)-Б | ПВ | 1 | 42.1787063930747 | 47.6897867376437 | АС
3397 | Дахадаевские РЭС | ПС Уркарах Новая | 2 | ТП 2-11/40 | 2 | с. Гунакари | ул. Кольцевая | нет данных в РК | 6 | 5 | 22 | СИП | фасад-кирпич | НД(1)-Б | ПВ | 1 | 42.178654 | 47.69001 | АС
3398 | Дахадаевские РЭС | ПС Уркарах Новая | 2 | ТП 2-11/40 | 2 | с. Гунакари | ул. Кольцевая | нет данных в РК | 8 | 6 | 16 | СИП | фасад-кирпич | НД(1)-Б | ПВ | 1 | 42.1788226596448 | 47.6905483790485 | АС
3399 | Дахадаевские РЭС | ПС Уркарах Новая | 2 | ТП 2-11/40 | 2 | с. Гунакари | ул. Кольцевая | нет данных в РК | 8 | 7 | 8 | СИП | фасад-кирпич | НД(1)-Б | ПВ | 1 | 42.1788612713432 | 47.6904082392514 | АС
3400 | Дахадаевские РЭС | ПС Уркарах Новая | 2 | ТП 2-11/40 | 2 | с. Гунакари | ул. Кольцевая | нет данных в РК | 8 | 8 | 12 | СИП | фасад-кирпич | НД(1)-Б | ПВ | 1 | 42.1789057029847 | 47.6902522720917 | АС
3401 | Дахадаевские РЭС | ПС Уркарах Новая | 2 | ТП 2-11/40 | 2 | с. Гунакари | нет данных в РК | нет данных в РК | 8 | 9 | 18 | СИП | фасад-кирпич | К(1)-Б | ПВ | 1 | 42.1789611505607 | 47.6899156701741 | АС
3402 | Дахадаевские РЭС | ПС Уркарах Новая | 2 | ТП 2-11/40 | 2 | с. Гунакари | нет данных в РК | нет данных в РК | 9 | 10 | 22 | СИП | фасад-кирпич | НД(1)-Б | ПВ | 1 | 42.1790521889044 | 47.6894198507617 | АС
3403 | Дахадаевские РЭС | ПС Уркарах Новая | 2 | ТП 2-11/40 | 2 | с. Гунакари | нет данных в РК | нет данных в РК | 10 | 11 | 13 | СИП | фасад-кирпич | К(1)-Б | ПВ | 1 | 42.178412 | 47.688941 | АС
3404 | Дахадаевские РЭС | ПС Уркарах Новая | 2 | ТП 2-11/40 | 2 | с. Гунакари | нет данных в РК | нет данных в РК | 10 | 12 | 21 | СИП | фасад-кирпич | К(1)-Б | ПВ | 1 | 42.178386191566 | 47.6886582497636 | АС
3405 | Дахадаевские РЭС | ПС Уркарах Новая | 2 | ТП 2-11/40 | 2 | с. Гунакари | нет данных в РК | нет данных в РК | 10 | 13 | 17 | СИП | фасад-кирпич | К(1)-Б | ПВ | 1 | 42.1786804354769 | 47.6889664547742 | АС
3406 | Дахадаевские РЭС | ПС Уркарах Новая | 2 | ТП 2-11/40 | 2 | с. Гунакари | нет данных в РК | нет данных в РК | 10 | 14 | 19 | СИП | фасад-кирпич | К(1)-Б | ПВ | 1 | 42.178627 | 47.688749 | АС
3407 | Дахадаевские РЭС | ПС Уркарах Новая | 2 | ТП 2-11/40 | 2 | с. Гунакари | нет данных в РК | нет данных в РК | 11 | 15 | 14 | СИП | фасад-кирпич | К(1)-Б | ПВ | 1 | 42.1789090626916 | 47.688746759535 | АС
3408 | Дахадаевские РЭС | ПС Уркарах Новая | 2 | ТП 2-11/40 | 2 | с. Гунакари | нет данных в РК | нет данных в РК | 11 | 16 | 10 | СИП | фасад-кирпич | К(3)-Б | ПВ | 3 | 42.178804 | 47.688608 | АС
3409 | Дахадаевские РЭС | ПС Уркарах Новая | 2 | ТП 2-11/40 | 2 | с. Гунакари | нет данных в РК | нет данных в РК | 11 | 17 | 20 | СИП | фасад-кирпич | К(1)-Б | ПВ | 1 | 42.17876 | 47.688388 | АС
3410 | Дахадаевские РЭС | ПС Уркарах Новая | 2 | ТП 2-11/40 | 2 | с. Гунакари | нет данных в РК | нет данных в РК | 11 | 18 | 18 | СИП | фасад-кирпич | К(1)-Б | ПВ | 1 | 42.178311 | 47.688395 | АС
3411 | Дахадаевские РЭС | ПС Уркарах Новая | 2 | ТП 2-11/40 | 2 | с. Гунакари | ул. Школьная | нет данных в РК | 14 | 19 | 19 | СИП | фасад-кирпич | К(1)-Б | ПВ | 1 | 42.179993 | 47.686884 | АС
3412 | Дахадаевские РЭС | ПС Уркарах Новая | 2 | ТП 2-11/40 | 2 | с. Гунакари | ул. Кольцевая | нет данных в РК | 2 | 1 | 5 | СИП | фасад-кирпич | Н(1)-Б | ПВ | 1 | 42.1777399284674 | 47.6900335566934 | АС
3413 | Дахадаевские РЭС | ПС Уркарах Новая | 2 | ТП 2-11/40 | 1 | с. Гунакари | ул. Кольцевая | нет данных в РК | 18 | 25 | 25 | СИП | фасад-кирпич | НД(1)-Б | ПВ | 1 | 42.1787095501885 | 47.691836615708 | АС
3414 | Дахадаевские РЭС | ПС Уркарах Новая | 2 | ТП 2-12/63 | 1 | с. Гунакари | ул. Школьная | д. 12 | 3 | 1 | 5 | СИП | фасад-кирпич | К(1)-Ю | ПВ | 1 | 42.1787549042924 | 47.6932807684835 | АС
3415 | Дахадаевские РЭС | ПС Уркарах Новая | 2 | ТП 2-12/63 | 1 | с. Гунакари | ул. Школьная | нет данных в РК | 4 | 2 | 22 | СИП | фасад-кирпич | К(1)-Б | ПВ | 1 | 42.178924 | 47.692737 | АС
3416 | Дахадаевские РЭС | ПС Уркарах Новая | 2 | ТП 2-12/63 | 1 | с. Гунакари | ул. Школьная | д. 9 | 4 | 3 | 13 | СИП | фасад-кирпич | К(1)-Ю | ПВ | 1 | 42.1788983853592 | 47.6931073470856 | АС
3417 | Дахадаевские РЭС | ПС Уркарах Новая | 2 | ТП 2-12/63 | 1 | с. Гунакари | ул. Школьная | нет данных в РК | 4 | 4 | 18 | СИП | фасад-кирпич | К(1)-Ю | ПВ | 1 | 42.1791588468535 | 47.6931596096959 | АС
3418 | Дахадаевские РЭС | ПС Уркарах Новая | 2 | ТП 2-12/63 | 1 | с. Гунакари | ул. Школьная | нет данных в РК | 4 | 5 | 21 | СИП | фасад-кирпич | К(1)-Б | ПВ | 1 | 42.1791041868604 | 47.6934750552222 | АС
3419 | Дахадаевские РЭС | ПС Уркарах Новая | 2 | ТП 2-12/63 | 1 | с. Гунакари | ул. Школьная | нет данных в РК | 6 | 6 | 23 | СИП | фасад-кирпич | НД(1)-Б | ПВ | 1 | 42.179463 | 47.692523 | АС
3420 | Дахадаевские РЭС | ПС Уркарах Новая | 2 | ТП 2-12/63 | 1 | с. Гунакари | ул. Школьная | нет данных в РК | 7 | 7 | 13 | СИП | фасад-кирпич | К(1)-Б | ПВ | 1 | 42.1794594111319 | 47.6933401554021 | АС
3421 | Дахадаевские РЭС | ПС Уркарах Новая | 2 | ТП 2-12/63 | 1 | с. Гунакари | ул. Школьная | д. 7 | 10 | 8 | 20 | СИП | фасад-кирпич | НД(1)-Б | ПВ | 1 | 42.180194 | 47.692932 | АС
3422 | Дахадаевские РЭС | ПС Уркарах Новая | 2 | ТП 2-12/63 | 1 | с. Гунакари | ул. Кольцевая | д. 20 | 14 | 11 | 16 | СИП | фасад-кирпич | НД(1)-Б | ПВ | 1 | 42.1784422218043 | 47.6918889145579 | АС
3423 | Дахадаевские РЭС | ПС Уркарах Новая | 2 | ТП 2-12/63 | 1 | с. Гунакари | ул. Школьная | д. 19 | 15 | 12 | 13 | СИП | фасад-кирпич | Н(1)-Б | ПВ | 1 | 42.177745 | 47.693305 | АС
3424 | Дахадаевские РЭС | ПС Уркарах Новая | 2 | ТП 2-12/63 | 1 | с. Гунакари | ул. Школьная | нет данных в РК | 16 | 13 | 16 | СИП | фасад-кирпич | Н(1)-Б | ПВ | 1 | 42.1774663551656 | 47.6936356253766 | АС
3425 | Дахадаевские РЭС | ПС Уркарах Новая | 2 | ТП 2-12/63 | 1 | с. Гунакари | ул. Школьная | нет данных в РК | 17 | 14 | 18 | СИП | фасад-кирпич | К(1)-Б | ПВ | 1 | 42.1772145568394 | 47.6937530364073 | АС
3426 | Дахадаевские РЭС | ПС Уркарах Новая | 2 | ТП 2-12/63 | 1 | с. Гунакари | ул. Кольцевая | д. 8 | 18 | 15 | 19 | СИП | фасад-кирпич | Н(1)-Б | ПВ | 1 | 42.178019 | 47.692707 | АС
3427 | Дахадаевские РЭС | ПС Уркарах Новая | 2 | ТП 2-12/63 | 1 | с. Гунакари | ул. Кольцевая | д. 7 | 18 | 16 | 21 | СИП | фасад-кирпич | НД(1)-Б | ПВ | 1 | 42.1778256260792 | 47.6927365385777 | АС
3428 | Дахадаевские РЭС | ПС Уркарах Новая | 2 | ТП 2-12/63 | 1 | с. Гунакари | ул. Кольцевая | д. 12 | 19 | 17 | 16 | СИП | фасад-кирпич | НД(1)-Б | ПВ | 1 | 42.1783082398828 | 47.6928159807039 | АС
3429 | Дахадаевские РЭС | ПС Уркарах Новая | 2 | ТП 2-12/63 | 1 | с. Гунакари | ул. Кольцевая | д. 11 | 19 | 18 | 18 | СИП | фасад-кирпич | К(1)-Б | ПВ | 1 | 42.178186 | 47.692409 | АС
3430 | Дахадаевские РЭС | ПС Уркарах Новая | 2 | ТП 2-12/63 | 1 | с. Гунакари | ул. Кольцевая | д. 19 | 20 | 19 | 12 | СИП | фасад-кирпич | К(1)-Б | ПВ | 1 | 42.178204 | 47.692276 | АС
3431 | Дахадаевские РЭС | ПС Уркарах Новая | 2 | ТП 2-12/63 | 1 | с. Гунакари | ул. Кольцевая | нет данных в РК | 20 | 20 | 8 | СИП | фасад-кирпич | НД(1)-Б | ПВ | 1 | 42.178124 | 47.692341 | АС
3432 | Дахадаевские РЭС | ПС Уркарах Новая | 2 | ТП 2-12/63 | 1 | с. Гунакари | ул. Кольцевая | нет данных в РК | 21 | 21 | 8 | СИП | фасад-кирпич | НД(1)-Б | ПВ | 1 | 42.177955 | 47.692326 | АС
3433 | Дахадаевские РЭС | ПС Уркарах Новая | 2 | ТП 2-12/63 | 1 | с. Гунакари | ул. Кольцевая | д. 17 | 21 | 22 | 12 | СИП | фасад-кирпич | Н(1)-Б | ПВ | 1 | 42.177851 | 47.692206 | АС
3434 | Дахадаевские РЭС | ПС Уркарах Новая | 2 | ТП 2-12/63 | 1 | с. Гунакари | ул. Кольцевая | д. 9 | 21 | 23 | 11 | СИП | фасад-кирпич | К(1)-Б | ПВ | 1 | 42.177792 | 47.692309 | АС
3435 | Дахадаевские РЭС | ПС Уркарах Новая | 2 | ТП 2-12/63 | 1 | с. Гунакари | ул. Кольцевая | д. 10 | 22 | 24 | 7 | СИП | фасад-кирпич | К(1)-Ю | ПВ | 1 | 42.177741 | 47.692329 | АС
3436 | Дахадаевские РЭС | ПС Уркарах Новая | 2 | ТП 2-12/63 | 1 | с. Гунакари | ул. Кольцевая | д. 4 | 22 | 25 | 12 | СИП | фасад-кирпич | К(1)-Б | ПВ | 1 | 42.1776 | 47.692356 | АС
3437 | Дахадаевские РЭС | ПС Уркарах Новая | 2 | ТП 2-12/63 | 1 | с. Гунакари | ул. Кольцевая | нет данных в РК | 22 | 26 | 4 | СИП | фасад-кирпич | НД(1)-Б | ПВ | 1 | 42.177504 | 47.692399 | АС
3438 | Дахадаевские РЭС | ПС Уркарах Новая | 2 | ТП 2-12/63 | 1 | с. Гунакари | ул. Кольцевая | д. 5 | 22 | 27 | 15 | СИП | фасад-кирпич | К(1)-Б | ПВ | 1 | 42.177442 | 47.692493 | АС
3439 | Дахадаевские РЭС | ПС Уркарах Новая | 2 | ТП 2-12/63 | 1 | с. Гунакари | ул. Кольцевая | д. 3 | 22 | 28 | 24 | СИП | фасад-кирпич | НД(1)-Б | ПВ | 1 | 42.177362 | 47.692479 | АС
3440 | Дахадаевские РЭС | ПС Уркарах Новая | 2 | ТП 2-12/63 | 2 | с. Гунакари | ул. Школьная | нет данных в РК | 1 | 1 | 17 | СИП | фасад-кирпич | К(1)-Б | ПВ | 1 | 42.1777106622042 | 47.6938681666991 | АС
3441 | Дахадаевские РЭС | ПС Уркарах Новая | 2 | ТП 2-12/63 | 2 | с. Гунакари | ул. Школьная | нет данных в РК | 2 | 2 | 21 | СИП | фасад-кирпич | К(1)-Б | ПВ | 1 | 42.178138 | 47.694075 | АС
3442 | Дахадаевские РЭС | ПС Уркарах Новая | 2 | ТП 2-12/63 | 2 | с. Гунакари | ул. Школьная | нет данных в РК | 3 | 3 | 17 | СИП | фасад-кирпич | НД(1)-Б | ПВ | 1 | 42.178401 | 47.694278 | АС
3443 | Дахадаевские РЭС | ПС Уркарах Новая | 2 | ТП 2-12/63 | 2 | с. Гунакари | ул. Школьная | нет данных в РК | 3 | 4 | 19 | СИП | фасад-кирпич | К(1)-Б | ПВ | 1 | 42.178132 | 47.694335 | АС
3444 | Дахадаевские РЭС | ПС Уркарах Новая | 2 | ТП 2-12/63 | 2 | с. Гунакари | ул. Школьная | нет данных в РК | 4 | 5 | 11 | СИП | фасад-кирпич | К(1)-Б | ПВ | 1 | 42.177927473245 | 47.6942613640202 | АС
3445 | Дахадаевские РЭС | ПС Уркарах Новая | 2 | ТП 2-12/63 | 2 | с. Гунакари | ул. Школьная | нет данных в РК | 4 | 6 | 19 | СИП | фасад-кирпич | К(1)-Б | ПВ | 1 | 42.1777149056035 | 47.6946335146013 | АС
3446 | Дахадаевские РЭС | ПС Уркарах Новая | 2 | ТП 2-12/63 | 2 | с. Гунакари | ул. Школьная | нет данных в РК | 5 | 7 | 19 | СИП | фасад-кирпич | К(1)-Б | ПВ | 1 | 42.177981 | 47.694778 | АС
3447 | Дахадаевские РЭС | ПС Уркарах Новая | 2 | ТП 2-12/63 | 2 | с. Гунакари | ул. Школьная | д. 1 | 6 | 8 | 15 | СИП | фасад-кирпич | НД(1)-Б | ПВ | 1 | 42.177299 | 47.694314 | АС
3448 | Дахадаевские РЭС | ПС Уркарах Новая | 2 | ТП 2-12/63 | 2 | с. Гунакари | ул. Школьная | д. 37 | 7 | 9 | 20 | СИП | фасад-кирпич | К(1)-Б | ПВ | 1 | 42.177207 | 47.694924 | АС
3449 | Дахадаевские РЭС | ПС Уркарах Новая | 2 | ТП 2-12/63 | 2 | с. Гунакари | ул. Школьная | нет данных в РК | 8 | 10 | 23 | СИП | фасад-кирпич | НД(1)-Б | ПВ | 1 | 42.177111 | 47.694486 | АС
3450 | Дахадаевские РЭС | ПС Уркарах Новая | 2 | ТП 2-12/63 | 2 | с. Гунакари | ул. Школьная | нет данных в РК | 9 | 11 | 22 | СИП | фасад-кирпич | К(1)-Б | ПВ | 1 | 42.176698 | 47.69422 | АС
3451 | Дахадаевские РЭС | ПС Уркарах Новая | 2 | ТП 2-12/63 | 2 | с. Гунакари | ул. Школьная | нет данных в РК | 9 | 12 | 17 | СИП | фасад-кирпич | НД(1)-Б | ПВ | 1 | 42.176674 | 47.694613 | АС
3452 | Дахадаевские РЭС | ПС Уркарах Новая | 2 | ТП 2-12/63 | 2 | с. Гунакари | ул. Школьная | нет данных в РК | 10 | 13 | 25 | СИП | фасад-кирпич | К(1)-Б | ПВ | 1 | 42.176451 | 47.694753 | АС
3453 | Дахадаевские РЭС | ПС Уркарах Новая | 2 | ТП 2-12/63 | 2 | с. Гунакари | ул. Школьная | нет данных в РК | 10 | 14 | 10 | СИП | фасад-кирпич | К(1)-Б | ПВ | 1 | 42.176254 | 47.694873 | АС
3454 | Дахадаевские РЭС | ПС Уркарах Новая | 2 | ТП 2-12/63 | 2 | с. Гунакари | ул. Школьная | д. 26 | 12 | 15 | 14 | СИП | фасад-кирпич | К(1)-Б | ПВ | 1 | 42.17579 | 47.694945 | АС
3455 | Дахадаевские РЭС | ПС Уркарах Новая | 2 | ТП 2-12/63 | 2 | с. Гунакари | ул. Школьная | нет данных в РК | 13 | 16 | 15 | СИП | фасад-кирпич | К(1)-Б | ПВ | 1 | 42.175258 | 47.694926 | АС
3456 | Дахадаевские РЭС | ПС Уркарах Новая | 2 | ТП 2-12/63 | 2 | с. Гунакари | ул. Школьная | нет данных в РК | 16 | 17 | 16 | СИП | фасад-кирпич | К(1)-Б | ПВ | 1 | 42.176619 | 47.695505 | АС
3457 | Дахадаевские РЭС | ПС Уркарах Новая | 2 | ТП 2-12/63 | 2 | с. Гунакари | ул. Школьная | нет данных в РК | 16 | 18 | 17 | СИП | фасад-кирпич | Н(3)-Ю | ПВ | 3 | 42.176900152038 | 47.6957979108666 | АС
3458 | Дахадаевские РЭС | ПС Уркарах Новая | 2 | ТП 2-12/63 | 2 | с. Гунакари | нет данных в РК | нет данных в РК | 17 | 19 | 23 | СИП | фасад-кирпич | К(1)-Б | ПВ | 1 | 42.176671 | 47.696207 | АС
3459 | Дахадаевские РЭС | ПС Уркарах Новая | 2 | ТП 2-12/63 | 2 | с. Гунакари | нет данных в РК | нет данных в РК | 19 | 20 | 15 | СИП | фасад-кирпич | НД(1)-Б | ПВ | 1 | 42.1760210559144 | 47.696195938992 | АС
3460 | Дахадаевские РЭС | ПС Уркарах Новая | 2 | ТП 2-12/63 | 2 | с. Гунакари | ул. Школьная | нет данных в РК | 19 | 21 | 26 | СИП | фасад-кирпич | НД(1)-Б | ПВ | 1 | 42.1756439374812 | 47.6960165020723 | АС
3461 | Дахадаевские РЭС | ПС Уркарах Новая | 2 | ТП 2-12/63 | 2 | с. Гунакари | ул. Школьная | нет данных в РК | 20 | 22 | 23 | СИП | фасад-кирпич | НД(1)-Б | ПВ | 1 | 42.176616 | 47.695214 | АС
3462 | Дахадаевские РЭС | ПС Уркарах Новая | 2 | ТП 2-12/63 | 2 | с. Гунакари | ул. Школьная | нет данных в РК | 20 | 23 | 9 | СИП | фасад-кирпич | НД(1)-Б | ПВ | 1 | 42.176349 | 47.695186 | АС
3463 | Дахадаевские РЭС | ПС Уркарах Новая | 2 | ТП 2-12/63 | 2 | с. Гунакари | ул. Школьная | нет данных в РК | 20 | 24 | 18 | СИП | фасад-кирпич | К(3)-Б | ПВ | 3 | 42.1763 | 47.695315 | АС
3464 | Дахадаевские РЭС | ПС Уркарах Новая | 2 | ТП 2-12/63 | 1 | с. Гунакари | ул. Школьная | нет данных в РК | 12 | 9 | 18 | АС | фасад-кирпич | НД(1)-Б | ПВ | 1 | 42.178681367196 | 47.6926582550021 | АС
3465 | Дахадаевские РЭС | ПС Уркарах Новая | 2 | ТП 2-12/63 | 1 | с. Гунакари | ул. Школьная | нет данных в РК | 13 | 10 | 17 | АС | фасад-кирпич | НД(1)-Б | ПВ | 1 | 42.1788317484849 | 47.692332041747 | АС
3466 | Дахадаевские РЭС | ПС Уркарах Новая | 2 | ТП 2-14/100 | 2 | с. Калкни | ул. Калкинская | д. 215 | 1 | 2 | 22 | СИП | фасад-кирпич | К(1)-Ю | ПВ | 1 | 42.177338 | 47.70424 | АС
3467 | Дахадаевские РЭС | ПС Уркарах Новая | 2 | ТП 2-14/100 | 1 | с. Калкни | ул. Калкинская | д. 206 | 6 | 4 | 20 | АС | фасад-кирпич | К(1)-Б | ПВ | 1 | 42.1771580838707 | 47.7028810870297 | АС
3468 | Дахадаевские РЭС | ПС Уркарах Новая | 2 | ТП 2-14/100 | 1 | с. Калкни | ул. Калкинская | д. 220 | 6 | 5 | 19 | АС | фасад-кирпич | К(1)-Б | ПВ | 1 | 42.1768667961876 | 47.7026631026394 | АС
3469 | Дахадаевские РЭС | ПС Уркарах Новая | 2 | ТП 2-14/100 | 1 | с. Калкни | ул. Калкинская | д. 197 | 6 | 6 | 25 | АС | фасад-кирпич | К(1)-Б | ПВ | 1 | 42.1769471757379 | 47.7023152303221 | АС
3470 | Дахадаевские РЭС | ПС Уркарах Новая | 2 | ТП 2-14/100 | 1 | с. Калкни | ул. Калкинская | д. 196 | 8 | 7 | 26 | АС | фасад-кирпич | К(3)-Б | ПВ | 3 | 42.1767590780158 | 47.7017898903646 | АС
3471 | Дахадаевские РЭС | ПС Уркарах Новая | 2 | ТП 2-14/100 | 1 | с. Калкни | ул. Калкинская | д. 198 | 8 | 9 | 25 | АС | фасад-кирпич | К(1)-Б | ПВ | 1 | 42.176523 | 47.701722 | АС
3472 | Дахадаевские РЭС | ПС Уркарах Новая | 2 | ТП 2-14/100 | 1 | с. Калкни | ул. Калкинская | д. 205 | 9 | 11 | 19 | АС | фасад-кирпич | К(1)-Б | ПВ | 1 | 42.1763591707459 | 47.7022427016934 | АС
3473 | Дахадаевские РЭС | ПС Уркарах Новая | 2 | ТП 2-14/100 | 1 | с. Калкни | ул. Калкинская | д. 199 | 10 | 12 | 23 | АС | фасад-кирпич | НД(1)-Б | ПВ | 1 | 42.176645331765 | 47.7014553763299 | АС
3474 | Дахадаевские РЭС | ПС Уркарах Новая | 2 | ТП 2-14/100 | 1 | с. Калкни | ул. Калкинская | нет данных в РК | 10 | 13 | 18 | АС | фасад-кирпич | К(1)-Б | ПВ | 1 | 42.176577 | 47.701378 | АС
3475 | Дахадаевские РЭС | ПС Уркарах Новая | 2 | ТП 2-14/100 | 1 | с. Калкни | ул. Калкинская | д. 201 | 12 | 14 | 10 | СИП | фасад-кирпич | Н(1)-Б | ПВ | 1 | 42.176077 | 47.701505 | АС
3476 | Дахадаевские РЭС | ПС Уркарах Новая | 2 | ТП 2-14/100 | 1 | с. Калкни | ул. Калкинская | д. 209 | 13 | 15 | 20 | АС | фасад-кирпич | К(1)-Б | ПВ | 1 | 42.17786 | 47.702965 | АС
3477 | Дахадаевские РЭС | ПС Уркарах Новая | 2 | ТП 2-14/100 | 1 | с. Калкни | ул. Калкинская | д. 187 | 13 | 17 | 9 | АС | фасад-кирпич | К(1)-Б | ПВ | 1 | 42.177743 | 47.702683 | АС
3478 | Дахадаевские РЭС | ПС Уркарах Новая | 2 | ТП 2-14/100 | 1 | с. Калкни | ул. Калкинская | д. 186 | 13 | 18 | 16 | АС | фасад-кирпич | К(1)-Б | ПВ | 1 | 42.177867 | 47.702708 | АС
3479 | Дахадаевские РЭС | ПС Уркарах Новая | 2 | ТП 2-14/100 | 1 | с. Калкни | ул. Калкинская | д. 185 | 15 | 19 | 14 | АС | фасад-кирпич | К(1)-Б | ПВ | 1 | 42.1779 | 47.701987 | АС
3480 | Дахадаевские РЭС | ПС Уркарах Новая | 2 | ТП 2-14/100 | 1 | с. Калкни | ул. Калкинская | д. 189 | 15 | 20 | 25 | АС | фасад-кирпич | К(1)-Б | ПВ | 1 | 42.177702 | 47.702029 | АС
3481 | Дахадаевские РЭС | ПС Уркарах Новая | 2 | ТП 2-14/100 | 1 | с. Калкни | ул. Калкинская | д. 183 | 15 | 21 | 25 | АС | фасад-кирпич | К(1)-Б | ПВ | 1 | 42.178106 | 47.702295 | АС
3482 | Дахадаевские РЭС | ПС Уркарах Новая | 2 | ТП 2-14/100 | 1 | с. Калкни | ул. Калкинская | нет данных в РК | 16 | 23 | 19 | АС | фасад-кирпич | К(1)-Б | ПВ | 1 | 42.177962 | 47.701775 | АС
3483 | Дахадаевские РЭС | ПС Уркарах Новая | 2 | ТП 2-14/100 | 1 | с. Калкни | ул. Калкинская | д. 190 | 16 | 24 | 20 | АС | фасад-кирпич | К(1)-Б | ПВ | 1 | 42.177901 | 47.701799 | АС
3484 | Дахадаевские РЭС | ПС Уркарах Новая | 2 | ТП 2-14/100 | 1 | с. Калкни | ул. Калкинская | д. 193 | 18 | 25 | 14 | АС | фасад-кирпич | Н(1)-Б | ПВ | 1 | 42.177437 | 47.701579 | АС
3485 | Дахадаевские РЭС | ПС Уркарах Новая | 2 | ТП 2-14/100 | 1 | с. Калкни | нет данных в РК | нет данных в РК | 19 | 26 | 19 | АС | фасад-кирпич | К(1)-Б | ПВ | 1 | 42.1772 | 47.701913 | АС
3486 | Дахадаевские РЭС | ПС Уркарах Новая | 2 | ТП 2-14/100 | 1 | с. Калкни | ул. Калкинская | д. 194 | 20 | 27 | 15 | АС | фасад-кирпич | К(1)-Б | ПВ | 1 | 42.177142 | 47.701587 | АС
3487 | Дахадаевские РЭС | ПС Уркарах Новая | 2 | ТП 2-14/100 | 1 | с. Калкни | нет данных в РК | нет данных в РК | 23 | 30 | 8 | АС | фасад-кирпич | К(3)-Б | ПВ | 3 | 42.178453 | 47.703081 | АС
3488 | Дахадаевские РЭС | ПС Уркарах Новая | 2 | ТП 2-14/100 | 1 | с. Калкни | ул. Калкинская | д. 183 | 25 | 33 | 16 | АС | фасад-кирпич | К(1)-Б | ПВ | 1 | 42.1783930199823 | 47.7023440081649 | АС
3489 | Дахадаевские РЭС | ПС Уркарах Новая | 2 | ТП 2-14/100 | 1 | с. Калкни | ул. Калкинская | д. 173 | 25 | 34 | 16 | АС | фасад-кирпич | К(1)-Б | ПВ | 1 | 42.1785842283699 | 47.7026716323855 | АС
3490 | Дахадаевские РЭС | ПС Уркарах Новая | 2 | ТП 2-14/100 | 1 | с. Калкни | ул. Калкинская | д. 175 | 25 | 81 | 20 | АС | фасад-кирпич | К(1)-Б | ПВ | 1 | 42.178409 | 47.702524 | АС
3491 | Дахадаевские РЭС | ПС Уркарах Новая | 2 | ТП 2-14/100 | 1 | с. Калкни | ул. Калкинская | д. 172 | 26 | 35 | 16 | АС | фасад-кирпич | К(1)-Б | ПВ | 1 | 42.178757 | 47.702399 | АС
3492 | Дахадаевские РЭС | ПС Уркарах Новая | 2 | ТП 2-14/100 | 1 | с. Калкни | ул. Калкинская | д. 176 | 26 | 36 | 11 | АС | фасад-кирпич | К(1)-Б | ПВ | 1 | 42.178459 | 47.702131 | АС
3493 | Дахадаевские РЭС | ПС Уркарах Новая | 2 | ТП 2-14/100 | 1 | с. Калкни | ул. Калкинская | д. 132 | 28 | 38 | 9 | АС | фасад-кирпич | К(1)-Б | ПВ | 1 | 42.1790190576103 | 47.7028879433368 | АС
3494 | Дахадаевские РЭС | ПС Уркарах Новая | 2 | ТП 2-14/100 | 1 | с. Калкни | ул. Калкинская | д. 133 | 28 | 39 | 21 | АС | фасад-кирпич | К(1)-Б | ПВ | 1 | 42.1790063653088 | 47.7026987644925 | АС
3495 | Дахадаевские РЭС | ПС Уркарах Новая | 2 | ТП 2-14/100 | 1 | с. Калкни | ул. Калкинская | д. 134 | 28 | 40 | 21 | АС | фасад-кирпич | НС(1)-Б | ПВ | 1 | 42.1788680029733 | 47.7026995663268 | АС
3496 | Дахадаевские РЭС | ПС Уркарах Новая | 2 | ТП 2-14/100 | 1 | с. Калкни | ул. Калкинская | нет данных в РК | 30 | 43 | 15 | АС | фасад-кирпич | К(1)-Б | ПВ | 1 | 42.179192 | 47.703082 | АС
3497 | Дахадаевские РЭС | ПС Уркарах Новая | 2 | ТП 2-14/100 | 1 | с. Калкни | ул. Калкинская | д. 135 | 30 | 44 | 7 | АС | фасад-кирпич | Н(1)-Б | ПВ | 1 | 42.179067899115 | 47.7031590891533 | АС
3498 | Дахадаевские РЭС | ПС Уркарах Новая | 2 | ТП 2-14/100 | 1 | с. Калкни | ул. Калкинская | д. 169 | 31 | 45 | 17 | АС | фасад-кирпич | К(1)-Б | ПВ | 1 | 42.1792970138411 | 47.7032435547916 | АС
3499 | Дахадаевские РЭС | ПС Уркарах Новая | 2 | ТП 2-14/100 | 1 | с. Калкни | ул. Калкинская | д. 137 | 33 | 46 | 18 | АС | фасад-кирпич | К(1)-Б | ПВ | 1 | 42.178958 | 47.703895 | АС
3500 | Дахадаевские РЭС | ПС Уркарах Новая | 2 | ТП 2-14/100 | 1 | с. Калкни | ул. Калкинская | д. 168 | 34 | 49 | 17 | АС | фасад-кирпич | НС(1)-Б | ПВ | 1 | 42.179658 | 47.703243 | АС
3501 | Дахадаевские РЭС | ПС Уркарах Новая | 2 | ТП 2-14/100 | 1 | с. Калкни | ул. Калкинская | д. 160 | 37 | 55 | 19 | АС | фасад-кирпич | К(1)-Б | ПВ | 1 | 42.180537 | 47.703346 | АС
3502 | Дахадаевские РЭС | ПС Уркарах Новая | 2 | ТП 2-14/100 | 1 | с. Калкни | ул. Калкинская | д. 159 | 37 | 56 | 19 | АС | фасад-кирпич | К(1)-Б | ПВ | 1 | 42.180705 | 47.703103 | АС
3503 | Дахадаевские РЭС | ПС Уркарах Новая | 2 | ТП 2-14/100 | 1 | с. Калкни | ул. Калкинская | д. 164 | 39 | 58 | 17 | АС | фасад-кирпич | Н(1)-Б | ПВ | 1 | 42.180256 | 47.701509 | АС
3504 | Дахадаевские РЭС | ПС Уркарах Новая | 2 | ТП 2-14/100 | 1 | с. Калкни | ул. Калкинская | нет данных в РК | 41 | 60 | 11 | АС | фасад-кирпич | Н(1)-Б | ПВ | 1 | 42.18033 | 47.70137 | АС
3505 | Дахадаевские РЭС | ПС Уркарах Новая | 2 | ТП 2-14/100 | 1 | с. Калкни | ул. Калкинская | д. 143 | 46 | 63 | 24 | АС | фасад-кирпич | К(1)-Б | ПВ | 1 | 42.180581 | 47.704476 | АС
3506 | Дахадаевские РЭС | ПС Уркарах Новая | 2 | ТП 2-14/100 | 1 | с. Калкни | ул. Калкинская | д. 142 | 46 | 64 | 21 | АС | фасад-кирпич | К(1)-Б | ПВ | 1 | 42.180495 | 47.704767 | АС
3507 | Дахадаевские РЭС | ПС Уркарах Новая | 2 | ТП 2-14/100 | 1 | с. Калкни | ул. Калкинская | д. 141 | 46 | 65 | 24 | АС | фасад-кирпич | К(1)-Б | ПВ | 1 | 42.180223 | 47.704601 | АС
3508 | Дахадаевские РЭС | ПС Уркарах Новая | 2 | ТП 2-14/100 | 1 | с. Калкни | ул. Калкинская | д. 148 | 51 | 68 | 17 | АС | фасад-кирпич | К(1)-Б | ПВ | 1 | 42.18071 | 47.70703 | АС
3509 | Дахадаевские РЭС | ПС Уркарах Новая | 2 | ТП 2-14/100 | 1 | с. Калкни | ул. Калкинская | д. 167 | 56 | 72 | 22 | АС | фасад-кирпич | К(1)-Б | ПВ | 1 | 42.180731 | 47.703879 | АС
3510 | Дахадаевские РЭС | ПС Уркарах Новая | 2 | ТП 2-14/100 | 1 | с. Калкни | ул. Калкинская | нет данных в РК | 56 | 73 | 15 | АС | фасад-кирпич | Н(1)-Б | ПВ | 1 | 42.180908 | 47.7038 | АС
3511 | Дахадаевские РЭС | ПС Уркарах Новая | 2 | ТП 2-14/100 | 1 | с. Калкни | ул. Калкинская | д. 145 | 60 | 75 | 17 | АС | фасад-кирпич | К(1)-Б | ПВ | 1 | 42.181876 | 47.705193 | АС
3512 | Дахадаевские РЭС | ПС Уркарах Новая | 2 | ТП 2-14/100 | 1 | с. Калкни | ул. Калкинская | д. 152 | 68 | 79 | 22 | АС | фасад-кирпич | К(1)-Б | ПВ | 1 | 42.18221 | 47.708479 | АС
3513 | Дахадаевские РЭС | ПС Уркарах Новая | 2 | ТП 2-14/100 | 2 | с. Калкни | ул. Калкинская | д. 212 | 2 | 3 | 19 | АС | фасад-кирпич | К(1)-Б | ПВ | 1 | 42.1780195326115 | 47.703788512529 | АС
3514 | Дахадаевские РЭС | ПС Уркарах Новая | 2 | ТП 2-14/100 | 2 | с. Калкни | ул. Калкинская | д. 125 | 4 | 6 | 13 | АС | фасад-кирпич | К(1)-Б | ПВ | 1 | 42.1782988357363 | 47.7042450060462 | АС
3515 | Дахадаевские РЭС | ПС Уркарах Новая | 2 | ТП 2-14/100 | 2 | с. Калкни | ул. Калкинская | д. 111 | 6 | 9 | 17 | АС | фасад-кирпич | К(1)-Б | ПВ | 1 | 42.1773258436081 | 47.7048871894776 | АС
3516 | Дахадаевские РЭС | ПС Уркарах Новая | 2 | ТП 2-14/100 | 2 | с. Калкни | ул. Калкинская | д. 110 | 6 | 10 | 15 | АС | фасад-кирпич | К(1)-Б | ПВ | 1 | 42.17748 | 47.704993 | АС
3517 | Дахадаевские РЭС | ПС Уркарах Новая | 2 | ТП 2-14/100 | 2 | с. Калкни | ул. Калкинская | д. 117 | 9 | 15 | 22 | АС | фасад-кирпич | К(1)-Б | ПВ | 1 | 42.177913 | 47.705484 | АС
3518 | Дахадаевские РЭС | ПС Уркарах Новая | 2 | ТП 2-14/100 | 2 | с. Калкни | ул. Калкинская | д. 118 | 10 | 16 | 10 | АС | фасад-кирпич | К(1)-Б | ПВ | 1 | 42.178088 | 47.705028 | АС
3519 | Дахадаевские РЭС | ПС Уркарах Новая | 2 | ТП 2-14/100 | 2 | с. Калкни | ул. Калкинская | д. 124 | 11 | 17 | 22 | АС | фасад-кирпич | К(1)-Б | ПВ | 1 | 42.178403 | 47.704569 | АС
3520 | Дахадаевские РЭС | ПС Уркарах Новая | 2 | ТП 2-14/100 | 2 | с. Калкни | ул. Калкинская | д. 122 | 11 | 18 | 19 | АС | фасад-кирпич | К(1)-Б | ПВ | 1 | 42.178268 | 47.704585 | АС
3521 | Дахадаевские РЭС | ПС Уркарах Новая | 2 | ТП 2-14/100 | 2 | с. Калкни | ул. Калкинская | нет данных в РК | 11 | 19 | 17 | АС | фасад-кирпич | К(1)-Ю | ПВ | 1 | 42.178211 | 47.70451 | АС
3522 | Дахадаевские РЭС | ПС Уркарах Новая | 2 | ТП 2-14/100 | 2 | с. Калкни | ул. Калкинская | д. 104 | 13 | 24 | 11 | АС | фасад-кирпич | К(1)-Б | ПВ | 1 | 42.177518 | 47.705668 | АС
3523 | Дахадаевские РЭС | ПС Уркарах Новая | 2 | ТП 2-14/100 | 2 | с. Калкни | ул. Калкинская | д. 102 | 14 | 25 | 22 | АС | фасад-кирпич | К(1)-Б | ПВ | 1 | 42.177774 | 47.7062 | АС
3524 | Дахадаевские РЭС | ПС Уркарах Новая | 2 | ТП 2-14/100 | 2 | с. Калкни | ул. Калкинская | д. 93 | 17 | 26 | 18 | СИП | фасад-кирпич | К(1)-Б | ПВ | 1 | 42.177226 | 47.706237 | АС
3525 | Дахадаевские РЭС | ПС Уркарах Новая | 2 | ТП 2-14/100 | 2 | с. Калкни | ул. Калкинская | д. 92 | 17 | 27 | 17 | СИП | фасад-кирпич | К(1)-Б | ПВ | 1 | 42.176930217537 | 47.7063666229951 | АС
3526 | Дахадаевские РЭС | ПС Уркарах Новая | 2 | ТП 2-14/100 | 2 | с. Калкни | ул. Калкинская | нет данных в РК | 18 | 28 | 22 | СИП | фасад-кирпич | Н(1)-Б | ПВ | 1 | 42.1773301212575 | 47.7051572870676 | АС
3527 | Дахадаевские РЭС | ПС Уркарах Новая | 2 | ТП 2-14/100 | 2 | с. Калкни | ул. Калкинская | д. 101 | 20 | 31 | 17 | АС | фасад-кирпич | К(1)-Б | ПВ | 1 | 42.177109 | 47.706765 | АС
3528 | Дахадаевские РЭС | ПС Уркарах Новая | 2 | ТП 2-14/100 | 2 | с. Калкни | ул. Калкинская | д. 98 | 21 | 32 | 7 | АС | фасад-кирпич | К(1)-Б | ПВ | 1 | 42.177331 | 47.706995 | АС
3529 | Дахадаевские РЭС | ПС Уркарах Новая | 2 | ТП 2-14/100 | 2 | с. Калкни | ул. Калкинская | д. 95 | 24 | 33 | 9 | СИП | фасад-кирпич | К(1)-Б | ПВ | 1 | 42.177405 | 47.707886 | АС
3530 | Дахадаевские РЭС | ПС Уркарах Новая | 2 | ТП 2-14/100 | 2 | с. Калкни | ул. Калкинская | д. 97 | 25 | 34 | 21 | СИП | фасад-кирпич | К(1)-Б | ПВ | 1 | 42.177879 | 47.707566 | АС
3531 | Дахадаевские РЭС | ПС Уркарах Новая | 2 | ТП 2-14/100 | 2 | с. Калкни | ул. Калкинская | д. 99 | 26 | 35 | 18 | СИП | фасад-кирпич | К(1)-Б | ПВ | 1 | 42.177796 | 47.706739 | АС
3532 | Дахадаевские РЭС | ПС Уркарах Новая | 2 | ТП 2-14/100 | 2 | с. Калкни | ул. Калкинская | д. 99 | 30 | 36 | 17 | СИП | фасад-кирпич | Н(1)-Б | ПВ | 1 | 42.179205 | 47.706958 | АС
3533 | Дахадаевские РЭС | ПС Уркарах Новая | 2 | ТП 2-14/100 | 1 | с. Калкни | ул. Калкинская | д. 218 | 2 | 1 | 5 | АС | фасад-кирпич | НД(1)-Б | ПВ | 1 | 42.177105 | 47.703448 | АС
3534 | Дахадаевские РЭС | ПС Уркарах Новая | 2 | ТП 2-14/100 | 1 | с. Калкни | ул. Калкинская | д. 213 | 4 | 1 | 14 | АС | фасад-кирпич | НД(1)-Б | ПВ | 1 | 42.1777358125059 | 47.7034514347657 | АС
3535 | Дахадаевские РЭС | ПС Уркарах Новая | 2 | ТП 2-14/100 | 1 | с. Калкни | ул. Калкинская | д. 207 | 5 | 2 | 23 | АС | фасад-кирпич | НД(1)-Б | ПВ | 1 | 42.1774413753998 | 47.7029296857673 | АС
3536 | Дахадаевские РЭС | ПС Уркарах Новая | 2 | ТП 2-14/100 | 1 | с. Калкни | ул. Калкинская | д. 191 | 5 | 3 | 18 | АС | фасад-кирпич | НД(1)-Б | ПВ | 1 | 42.177388 | 47.702523 | АС
3537 | Дахадаевские РЭС | ПС Уркарах Новая | 2 | ТП 2-14/100 | 1 | с. Калкни | ул. Калкинская | д. 195 | 8 | 8 | 17 | АС | фасад-кирпич | НД(1)-Б | ПВ | 1 | 42.1769160711891 | 47.70194437904 | АС
3538 | Дахадаевские РЭС | ПС Уркарах Новая | 2 | ТП 2-14/100 | 1 | с. Калкни | ул. Калкинская | д. 200 | 8 | 10 | 23 | АС | фасад-кирпич | НД(1)-Б | ПВ | 1 | 42.1768913755897 | 47.7015209064126 | АС
3539 | Дахадаевские РЭС | ПС Уркарах Новая | 2 | ТП 2-14/100 | 1 | с. Калкни | ул. Калкинская | д. 208 | 13 | 16 | 19 | АС | фасад-кирпич | НД(1)-Б | ПВ | 1 | 42.177658 | 47.703043 | АС
3540 | Дахадаевские РЭС | ПС Уркарах Новая | 2 | ТП 2-14/100 | 1 | с. Калкни | ул. Калкинская | нет данных в РК | 16 | 22 | 22 | АС | фасад-кирпич | НД(1)-Б | ПВ | 1 | 42.178105 | 47.702027 | АС
3541 | Дахадаевские РЭС | ПС Уркарах Новая | 2 | ТП 2-14/100 | 1 | с. Калкни | ул. Калкинская | д. 210 | 21 | 28 | 10 | АС | фасад-кирпич | НД(1)-Б | ПВ | 1 | 42.17809 | 47.703085 | АС
3542 | Дахадаевские РЭС | ПС Уркарах Новая | 2 | ТП 2-14/100 | 1 | с. Калкни | ул. Калкинская | нет данных в РК | 22 | 29 | 18 | АС | фасад-кирпич | НД(3)-Б | ПВ | 3 | 42.17814 | 47.702452 | АС
3543 | Дахадаевские РЭС | ПС Уркарах Новая | 2 | ТП 2-14/100 | 1 | с. Калкни | ул. Калкинская | д. 188 | 23 | 31 | 16 | АС | фасад-кирпич | НД(1)-Б | ПВ | 1 | 42.1785451282593 | 47.7034169682266 | АС
3544 | Дахадаевские РЭС | ПС Уркарах Новая | 2 | ТП 2-14/100 | 1 | с. Калкни | ул. Калкинская | д. 130 | 27 | 37 | 21 | АС | фасад-кирпич | НД(1)-Б | ПВ | 1 | 42.1788609663486 | 47.7033874997794 | АС
3545 | Дахадаевские РЭС | ПС Уркарах Новая | 2 | ТП 2-14/100 | 1 | с. Калкни | ул. Калкинская | д. 174 | 27 | 82 | 21 | АС | фасад-кирпич | НД(1)-Б | ПВ | 1 | 42.1787256563261 | 47.7029171043204 | АС
3546 | Дахадаевские РЭС | ПС Уркарах Новая | 2 | ТП 2-14/100 | 1 | с. Калкни | ул. Калкинская | д. 171 | 29 | 41 | 18 | АС | фасад-кирпич | НД(1)-Б | ПВ | 1 | 42.179241 | 47.702679 | АС
3547 | Дахадаевские РЭС | ПС Уркарах Новая | 2 | ТП 2-14/100 | 1 | с. Калкни | ул. Калкинская | д. 136 | 30 | 42 | 17 | АС | фасад-кирпич | НД(1)-Б | ПВ | 1 | 42.1790231918555 | 47.7034485972574 | АС
3548 | Дахадаевские РЭС | ПС Уркарах Новая | 2 | ТП 2-14/100 | 1 | с. Калкни | ул. Калкинская | д. 131 | 33 | 47 | 23 | АС | фасад-кирпич | НД(1)-Б | ПВ | 1 | 42.178898 | 47.703824 | АС
3549 | Дахадаевские РЭС | ПС Уркарах Новая | 2 | ТП 2-14/100 | 1 | с. Калкни | ул. Калкинская | д. 127 | 33 | 48 | 19 | АС | фасад-кирпич | НД(1)-Б | ПВ | 1 | 42.1787829496983 | 47.7040502769934 | АС
3550 | Дахадаевские РЭС | ПС Уркарах Новая | 2 | ТП 2-14/100 | 1 | с. Калкни | ул. Калкинская | д. 138 | 34 | 32 | 17 | АС | фасад-кирпич | НД(1)-Б | ПВ | 1 | 42.179858111431 | 47.703937102073 | АС
3551 | Дахадаевские РЭС | ПС Уркарах Новая | 2 | ТП 2-14/100 | 1 | с. Калкни | ул. Калкинская | нет данных в РК | 34 | 50 | 16 | АС | фасад-кирпич | НД(1)-Б | ПВ | 1 | 42.179752 | 47.703842 | АС
3552 | Дахадаевские РЭС | ПС Уркарах Новая | 2 | ТП 2-14/100 | 1 | с. Калкни | ул. Калкинская | д. 162 | 35 | 51 | 23 | АС | фасад-кирпич | НД(1)-Б | ПВ | 1 | 42.180071 | 47.703205 | АС
3553 | Дахадаевские РЭС | ПС Уркарах Новая | 2 | ТП 2-14/100 | 1 | с. Калкни | ул. Калкинская | д. 166 | 35 | 52 | 8 | АС | фасад-кирпич | К(1)-Б | ПВ | 1 | 42.1801208920884 | 47.7029150066897 | АС
3554 | Дахадаевские РЭС | ПС Уркарах Новая | 2 | ТП 2-14/100 | 1 | с. Калкни | ул. Калкинская | д. 161 | 36 | 53 | 21 | АС | фасад-кирпич | НД(1)-Б | ПВ | 1 | 42.180322 | 47.703248 | СИП
3555 | Дахадаевские РЭС | ПС Уркарах Новая | 2 | ТП 2-14/100 | 1 | с. Калкни | ул. Калкинская | нет данных в РК | 36 | 54 | 14 | АС | фасад-кирпич | НД(3)-Б | ПВ | 3 | 42.1802469461097 | 47.7032612916149 | СИП
3556 | Дахадаевские РЭС | ПС Уркарах Новая | 2 | ТП 2-14/100 | 1 | с. Калкни | ул. Калкинская | д. 165 | 38 | 57 | 15 | АС | фасад-кирпич | НД(1)-Б | ПВ | 1 | 42.180539 | 47.702504 | СИП
3557 | Дахадаевские РЭС | ПС Уркарах Новая | 2 | ТП 2-14/100 | 1 | с. Калкни | ул. Калкинская | д. 157 | 40 | 59 | 14 | АС | фасад-кирпич | НД(1)-Б | ПВ | 1 | 42.180705 | 47.701645 | СИП
3558 | Дахадаевские РЭС | ПС Уркарах Новая | 2 | ТП 2-14/100 | 1 | с. Калкни | ул. Калкинская | д. 181 | 42 | 61 | 12 | АС | фасад-кирпич | НД(1)-Б | ПВ | 1 | 42.18058 | 47.70021 | СИП
3559 | Дахадаевские РЭС | ПС Уркарах Новая | 2 | ТП 2-14/100 | 1 | с. Калкни | ул. Калкинская | д. 182 | 43 | 62 | 21 | АС | фасад-кирпич | НД(1)-Б | ПВ | 1 | 42.180565 | 47.699532 | СИП
3560 | Дахадаевские РЭС | ПС Уркарах Новая | 2 | ТП 2-14/100 | 1 | с. Калкни | ул. Калкинская | д. 139 | 47 | 66 | 10 | АС | фасад-кирпич | НД(1)-Б | ПВ | 1 | 42.179634 | 47.704355 | СИП
3561 | Дахадаевские РЭС | ПС Уркарах Новая | 2 | ТП 2-14/100 | 1 | с. Калкни | ул. Калкинская | д. 140 | 47 | 67 | 22 | АС | фасад-кирпич | НД(1)-Б | ПВ | 1 | 42.1795205674931 | 47.7047881385501 | СИП
3562 | Дахадаевские РЭС | ПС Уркарах Новая | 2 | ТП 2-14/100 | 1 | с. Калкни | ул. Калкинская | д. 149 | 50 | 83 | 18 | АС | фасад-кирпич | НД(1)-Б | ПВ | 1 | 42.18011723354 | 47.7068594354646 | СИП
3563 | Дахадаевские РЭС | ПС Уркарах Новая | 2 | ТП 2-14/100 | 1 | с. Калкни | ул. Калкинская | д. 150 | 53 | 69 | 18 | АС | фасад-кирпич | НД(1)-Б | ПВ | 1 | 42.1812138034659 | 47.7072124879519 | СИП
3564 | Дахадаевские РЭС | ПС Уркарах Новая | 2 | ТП 2-14/100 | 1 | с. Калкни | ул. Калкинская | д. 151 | 55 | 70 | 23 | АС | фасад-кирпич | К(1)-Б | ПВ | 1 | 42.181581 | 47.707183 | СИП
3565 | Дахадаевские РЭС | ПС Уркарах Новая | 2 | ТП 2-14/100 | 1 | с. Калкни | ул. Калкинская | д. 146 | 55 | 71 | 20 | АС | фасад-кирпич | НД(1)-Б | ПВ | 1 | 42.1819038136667 | 47.7063665916597 | СИП
3566 | Дахадаевские РЭС | ПС Уркарах Новая | 2 | ТП 2-14/100 | 1 | с. Калкни | ул. Калкинская | д. 158 | 57 | 74 | 17 | АС | фасад-кирпич | НД(1)-Б | ПВ | 1 | 42.181062 | 47.703121 | СИП
3567 | Дахадаевские РЭС | ПС Уркарах Новая | 2 | ТП 2-14/100 | 1 | с. Калкни | ул. Калкинская | д. 154 | 62 | 76 | 21 | АС | фасад-кирпич | НД(1)-Б | ПВ | 1 | 42.1835295794099 | 47.7057899753628 | СИП
3568 | Дахадаевские РЭС | ПС Уркарах Новая | 2 | ТП 2-14/100 | 1 | с. Калкни | ул. Калкинская | д. 153 | 66 | 77 | 21 | АС | фасад-кирпич | НД(1)-Б | ПВ | 1 | 42.182185686092 | 47.7071692147994 | СИП
3569 | Дахадаевские РЭС | ПС Уркарах Новая | 2 | ТП 2-14/100 | 1 | с. Калкни | ул. Калкинская | нет данных в РК | 67 | 78 | 8 | АС | фасад-кирпич | НД(1)-Б | ПВ | 1 | 42.182258 | 47.707293 | СИП
3570 | Дахадаевские РЭС | ПС Уркарах Новая | 2 | ТП 2-14/100 | 1 | с. Калкни | ул. Калкинская | д. 152 | 70 | 80 | 16 | АС | фасад-кирпич | НД(1)-Б | ПВ | 1 | 42.182506355155 | 47.7079208753403 | СИП
3571 | Дахадаевские РЭС | ПС Уркарах Новая | 2 | ТП 2-14/100 | 2 | с. Калкни | ул. Калкинская | д. 217 | 1 | 1 | 16 | АС | фасад-кирпич | НД(1)-Б | ПВ | 1 | 42.17747 | 47.703784 | АС
3572 | Дахадаевские РЭС | ПС Уркарах Новая | 2 | ТП 2-14/100 | 2 | с. Калкни | ул. Калкинская | д. 214 | 2 | 4 | 15 | АС | фасад-кирпич | НД(1)-Б | ПВ | 1 | 42.1778748217902 | 47.7042876360713 | АС
3573 | Дахадаевские РЭС | ПС Уркарах Новая | 2 | ТП 2-14/100 | 2 | с. Калкни | ул. Калкинская | д. 216 | 2 | 5 | 26 | АС | фасад-кирпич | НД(1)-Б | ПВ | 1 | 42.177706 | 47.703914 | АС
3574 | Дахадаевские РЭС | ПС Уркарах Новая | 2 | ТП 2-14/100 | 2 | с. Калкни | ул. Калкинская | д. 129 | 5 | 7 | 25 | АС | фасад-кирпич | НД(1)-Б | ПВ | 1 | 42.178481 | 47.704093 | АС
3575 | Дахадаевские РЭС | ПС Уркарах Новая | 2 | ТП 2-14/100 | 2 | с. Калкни | ул. Калкинская | д. 114 | 6 | 8 | 6 | АС | фасад-кирпич | НД(1)-Б | ПВ | 1 | 42.177437 | 47.704674 | АС
3576 | Дахадаевские РЭС | ПС Уркарах Новая | 2 | ТП 2-14/100 | 2 | с. Калкни | ул. Калкинская | д. 113 | 7 | 11 | 12 | АС | фасад-кирпич | НД(1)-Б | ПВ | 1 | 42.17776 | 47.704648 | АС
3577 | Дахадаевские РЭС | ПС Уркарах Новая | 2 | ТП 2-14/100 | 2 | с. Калкни | ул. Калкинская | д. 121 | 7 | 12 | 9 | АС | фасад-кирпич | НД(1)-Б | ПВ | 1 | 42.178037 | 47.704564 | АС
3578 | Дахадаевские РЭС | ПС Уркарах Новая | 2 | ТП 2-14/100 | 2 | с. Калкни | ул. Калкинская | д. 120 | 8 | 13 | 23 | АС | фасад-кирпич | НД(1)-Б | ПВ | 1 | 42.17795 | 47.704858 | АС
3579 | Дахадаевские РЭС | ПС Уркарах Новая | 2 | ТП 2-14/100 | 2 | с. Калкни | ул. Калкинская | д. 119 | 9 | 14 | 18 | АС | фасад-кирпич | НД(1)-Б | ПВ | 1 | 42.1779222158048 | 47.7051442765039 | АС
3580 | Дахадаевские РЭС | ПС Уркарах Новая | 2 | ТП 2-14/100 | 2 | с. Калкни | ул. Калкинская | д. 123 | 11 | 20 | 13 | АС | фасад-кирпич | НД(1)-Б | ПВ | 1 | 42.1782 | 47.704771 | АС
3581 | Дахадаевские РЭС | ПС Уркарах Новая | 2 | ТП 2-14/100 | 2 | с. Калкни | ул. Калкинская | д. 116 | 13 | 21 | 13 | АС | фасад-кирпич | НД(1)-Б | ПВ | 1 | 42.177687 | 47.705556 | АС
3582 | Дахадаевские РЭС | ПС Уркарах Новая | 2 | ТП 2-14/100 | 2 | с. Калкни | ул. Калкинская | д. 103 | 13 | 22 | 13 | АС | фасад-кирпич | НД(3)-Б | ПВ | 3 | 42.177737 | 47.705848 | АС
3583 | Дахадаевские РЭС | ПС Уркарах Новая | 2 | ТП 2-14/100 | 2 | с. Калкни | ул. Калкинская | нет данных в РК | 13 | 23 | 20 | АС | фасад-кирпич | НД(1)-Б | ПВ | 1 | 42.17775 | 47.705863 | АС
3584 | Дахадаевские РЭС | ПС Уркарах Новая | 2 | ТП 2-14/100 | 2 | с. Калкни | ул. Калкинская | д. 106 | 18 | 29 | 21 | АС | фасад-кирпич | НД(1)-Б | ПВ | 1 | 42.177112 | 47.7053 | АС
3585 | Дахадаевские РЭС | ПС Уркарах Новая | 2 | ТП 2-14/100 | 2 | с. Калкни | ул. Калкинская | д. 100 | 20 | 30 | 16 | АС | фасад-кирпич | НД(1)-Б | ПВ | 1 | 42.1774419617406 | 47.7066298063639 | АС
3586 | Дахадаевские РЭС | ПС Уркарах Новая | 2 | ТП 2-15/40 | 1 | с. Уркарах | нет данных в РК | нет данных в РК | 0 | 1 | 5 | СИП | фасад-кирпич | К(3)-Б | ПВ | 3 | 42.163878 | 47.651415 | АС
3587 | Дахадаевские РЭС | ПС Уркарах Новая | 2 | ТП 2-16/40 | 1 | с. Уркарах | ул. Курбанова Сулайбана Курбановича | 145 | 1 | 1 | 25 | СИП | фасад-кирпич | К(1)-Б | ПВ | 1 | 42.146832 | 47.651645 | АС
3588 | Дахадаевские РЭС | ПС Уркарах Новая | 2 | ТП 2-16/40 | 1 | с. Уркарах | ул. Курбанова Сулайбана Курбановича | 147 | 8 | 2 | 5 | АС | фасад-кирпич | НД(1)-Ю | ПВ | 1 | 42.147095 | 47.653817 | АС
3589 | Дахадаевские РЭС | ПС Уркарах Новая | 2 | ТП 2-17/100 | 1 | с. Уркарах | нет данных в РК | нет данных в РК | 0 | 1 | 5 | СИП | фасад-кирпич | К(3)-Ю | ПВ | 3 | 42.146133 | 47.650053 | АС
3590 | Дахадаевские РЭС | ПС Уркарах Новая | 2 | ТП 2-18/250 | 1 | с. Уркарах | ул. Магомеда Нурбагандова | д. 12 | 5 | 1 | 18 | СИП | фасад-кирпич | К(3)-Б | ПВ | 3 | 42.1467824964276 | 47.6451239430487 | АС
3591 | Дахадаевские РЭС | ПС Уркарах Новая | 2 | ТП 2-18/250 | 1 | с. Уркарах | ул. Магомеда Нурбагандова | нет данных в РК | 5 | 2 | 24 | СИП | фасад-кирпич | НД(1)-Б | ПВ | 1 | 42.1467135573999 | 47.6451805603133 | АС
3592 | Дахадаевские РЭС | ПС Уркарах Новая | 2 | ТП 2-18/250 | 1 | с. Уркарах | ул. Магомеда Нурбагандова | нет данных в РК | 9 | 3 | 21 | СИП | фасад-кирпич | К(1)-Б | ПВ | 1 | 42.1468653157113 | 47.6444605704435 | АС
3593 | Дахадаевские РЭС | ПС Уркарах Новая | 2 | ТП 2-18/250 | 1 | с. Уркарах | ул. Магомеда Нурбагандова | д. 6 | 13 | 5 | 7 | СИП | фасад-кирпич | Н(1)-Б | ПВ | 1 | 42.1467041794468 | 47.6438445407771 | АС
3594 | Дахадаевские РЭС | ПС Уркарах Новая | 2 | ТП 2-18/250 | 1 | с. Уркарах | ул. Магомеда Нурбагандова | нет данных в РК | 14 | 6 | 19 | СИП | фасад-кирпич | К(3)-Б | ПВ | 3 | 42.1468599123124 | 47.643939905239 | АС
3595 | Дахадаевские РЭС | ПС Уркарах Новая | 2 | ТП 2-18/250 | 1 | с. Уркарах | ул. Магомеда Нурбагандова | д. 10 | 17 | 7 | 18 | СИП | фасад-кирпич | НД(3)-Б | ПВ | 3 | 42.1478429971535 | 47.6439125504608 | АС
3596 | Дахадаевские РЭС | ПС Уркарах Новая | 2 | ТП 2-18/250 | 1 | с. Уркарах | ул. Магомеда Нурбагандова | нет данных в РК | 18 | 8 | 13 | СИП | фасад-кирпич | Н(3)-Б | ПВ | 3 | 42.1476028323057 | 47.6441822828548 | АС
3597 | Дахадаевские РЭС | ПС Уркарах Новая | 2 | ТП 2-18/250 | 1 | с. Уркарах | ул. Курбанова Сулайбана Курбановича | д. 152 | 23 | 9 | 20 | СИП | фасад-кирпич | К(1)-Б | ПВ | 1 | 42.1441752142501 | 47.6479248345185 | АС
3598 | Дахадаевские РЭС | ПС Уркарах Новая | 2 | ТП 2-18/250 | 1 | с. Уркарах | ул. Магомеда Нурбагандова | д. 3 | 29 | 10 | 24 | СИП | фасад-кирпич | К(1)-Б | ПВ | 1 | 42.1462768915816 | 47.6415280272033 | АС
3599 | Дахадаевские РЭС | ПС Уркарах Новая | 2 | ТП 2-18/250 | 1 | с. Уркарах | ул. Магомеда Нурбагандова | д. 5 | 29 | 11 | 20 | СИП | фасад-кирпич | К(1)-Б | ПВ | 1 | 42.1459086828193 | 47.6415803546337 | АС
3600 | Дахадаевские РЭС | ПС Уркарах Новая | 2 | ТП 2-18/250 | 1 | с. Уркарах | нет данных в РК | нет данных в РК | 54 | 12 | 23 | АС | фасад-кирпич | НД(1)-Б | ПВ | 1 | 42.1406076525209 | 47.6302019375077 | АС
3601 | Дахадаевские РЭС | ПС Уркарах Новая | 2 | ТП 2-18/250 | 1 | с. Уркарах | ул. Магомеда Нурбагандова | д. 4 | 12 | 4 | 18 | АС | фасад-кирпич | К(3)-Б | ПВ | 3 | 42.1463403949626 | 47.6431662725861 | АС
3602 | Дахадаевские РЭС | ПС Уркарах Новая | 2 | ТП 2-19/60 | 1 | с. Дибгалик | ул. Западная | д. 2 | 1 | 1 | 8 | СИП | фасад-кирпич | К(1)-Б | ПВ | 1 | 42.118674 | 47.653769 | АС
3603 | Дахадаевские РЭС | ПС Уркарах Новая | 2 | ТП 2-19/60 | 1 | с. Дибгалик | ул. Западная | д. 1 | 1 | 2 | 12 | СИП | фасад-кирпич | Н(1)-Б | ПВ | 1 | 42.118676 | 47.653527 | АС
3604 | Дахадаевские РЭС | ПС Уркарах Новая | 2 | ТП 2-19/60 | 1 | с. Дибгалик | ул. Западная | нет данных в РК | 1 | 3 | 11 | СИП | фасад-кирпич | К(1)-Б | ПВ | 1 | 42.118704 | 47.653553 | АС
3605 | Дахадаевские РЭС | ПС Уркарах Новая | 2 | ТП 2-19/60 | 1 | с. Дибгалик | ул. Западная | д. 3 | 2 | 4 | 20 | СИП | фасад-кирпич | К(1)-Б | ПВ | 1 | 42.118915 | 47.653169 | АС
3606 | Дахадаевские РЭС | ПС Уркарах Новая | 2 | ТП 2-19/60 | 1 | с. Дибгалик | ул. Западная | д. 4 | 2 | 5 | 14 | СИП | фасад-кирпич | К(1)-Б | ПВ | 1 | 42.118806 | 47.653278 | АС
3607 | Дахадаевские РЭС | ПС Уркарах Новая | 2 | ТП 2-19/60 | 1 | с. Дибгалик | ул. Западная | нет данных в РК | 2 | 6 | 12 | СИП | фасад-кирпич | К(1)-Б | ПВ | 1 | 42.118901 | 47.65326 | АС
3608 | Дахадаевские РЭС | ПС Уркарах Новая | 2 | ТП 2-19/60 | 1 | с. Дибгалик | ул. Западная | д. 5 | 4 | 7 | 9 | СИП | фасад-кирпич | Н(1)-Б | ПВ | 1 | 42.119702 | 47.653161 | АС
3609 | Дахадаевские РЭС | ПС Уркарах Новая | 2 | ТП 2-19/60 | 1 | с. Дибгалик | ул. Западная | д. 6 | 4 | 8 | 19 | СИП | фасад-кирпич | К(1)-Б | ПВ | 1 | 42.119891 | 47.652962 | АС
3610 | Дахадаевские РЭС | ПС Уркарах Новая | 2 | ТП 2-19/60 | 1 | с. Дибгалик | ул. Западная | д. 7 | 5 | 9 | 17 | СИП | фасад-кирпич | К(1)-Б | ПВ | 1 | 42.120002 | 47.653094 | АС
3611 | Дахадаевские РЭС | ПС Уркарах Новая | 2 | ТП 2-19/60 | 1 | с. Дибгалик | ул. Западная | д. 8 | 6 | 10 | 12 | СИП | фасад-кирпич | К(1)-Б | ПВ | 1 | 42.120351 | 47.652742 | АС
3612 | Дахадаевские РЭС | ПС Уркарах Новая | 2 | ТП 2-19/60 | 1 | с. Дибгалик | ул. Западная | д. 9 | 8 | 11 | 7 | СИП | фасад-кирпич | К(1)-Б | ПВ | 1 | 42.120824 | 47.652805 | АС
3613 | Дахадаевские РЭС | ПС Уркарах Новая | 2 | ТП 2-19/60 | 1 | с. Дибгалик | ул. Западная | нет данных в РК | 8 | 12 | 7 | СИП | фасад-кирпич | К(3)-Б | ПВ | 3 | 42.120825 | 47.652805 | АС
3614 | Дахадаевские РЭС | ПС Уркарах Новая | 2 | ТП 2-19/60 | 1 | с. Дибгалик | ул. Западная | д. 19 | 8 | 13 | 22 | СИП | фасад-кирпич | К(1)-Б | ПВ | 1 | 42.120844 | 47.652486 | АС
3615 | Дахадаевские РЭС | ПС Уркарах Новая | 2 | ТП 2-19/60 | 1 | с. Дибгалик | ул. Западная | д. 10 | 9 | 14 | 15 | СИП | фасад-кирпич | К(1)-Б | ПВ | 1 | 42.121204 | 47.652668 | АС
3616 | Дахадаевские РЭС | ПС Уркарах Новая | 2 | ТП 2-19/60 | 1 | с. Дибгалик | ул. Западная | д. 11 | 10 | 15 | 7 | СИП | фасад-кирпич | К(1)-Б | ПВ | 1 | 42.121497 | 47.652525 | АС
3617 | Дахадаевские РЭС | ПС Уркарах Новая | 2 | ТП 2-19/60 | 1 | с. Дибгалик | ул. Западная | д. 12 | 10 | 16 | 7 | СИП | фасад-кирпич | К(1)-Б | ПВ | 1 | 42.12155 | 47.65241 | АС
3618 | Дахадаевские РЭС | ПС Уркарах Новая | 2 | ТП 2-19/60 | 1 | с. Дибгалик | ул. Западная | д. 15 | 11 | 17 | 6 | СИП | фасад-кирпич | К(1)-Б | ПВ | 1 | 42.121505 | 47.651975 | АС
3619 | Дахадаевские РЭС | ПС Уркарах Новая | 2 | ТП 2-19/60 | 1 | с. Дибгалик | ул. Западная | д. 16 | 11 | 18 | 7 | СИП | фасад-кирпич | К(1)-Б | ПВ | 1 | 42.121408 | 47.651977 | АС
3620 | Дахадаевские РЭС | ПС Уркарах Новая | 2 | ТП 2-19/60 | 1 | с. Дибгалик | ул. Западная | д. 14 | 12 | 19 | 14 | СИП | фасад-кирпич | К(3)-Б | ПВ | 3 | 42.121795 | 47.651833 | АС
3621 | Дахадаевские РЭС | ПС Уркарах Новая | 2 | ТП 2-19/60 | 1 | с. Дибгалик | ул. Западная | нет данных в РК | 12 | 20 | 18 | СИП | фасад-кирпич | Н(1)-Б | ПВ | 1 | 42.121749 | 47.651771 | АС
3622 | Дахадаевские РЭС | ПС Уркарах Новая | 2 | ТП 2-19/60 | 1 | с. Дибгалик | ул. Западная | нет данных в РК | 17 | 22 | 17 | СИП | фасад-кирпич | Н(1)-Б | ПВ | 1 | 42.121871 | 47.651761 | АС
3623 | Дахадаевские РЭС | ПС Уркарах Новая | 2 | ТП 2-19/60 | 1 | с. Дибгалик | ул. Западная | д. 5 | 19 | 23 | 7 | СИП | фасад-кирпич | К(1)-Б | ПВ | 1 | 42.121943 | 47.650957 | АС
3624 | Дахадаевские РЭС | ПС Уркарах Новая | 2 | ТП 2-19/60 | 1 | с. Дибгалик | ул. Западная | нет данных в РК | 21 | 24 | 13 | СИП | фасад-кирпич | Н(1)-Б | ПВ | 1 | 42.122468 | 47.651128 | АС
3625 | Дахадаевские РЭС | ПС Уркарах Новая | 2 | ТП 2-19/60 | 1 | с. Дибгалик | ул. Западная | нет данных в РК | 21 | 25 | 13 | СИП | фасад-кирпич | К(1)-Б | ПВ | 1 | 42.122468 | 47.651128 | АС
3626 | Дахадаевские РЭС | ПС Уркарах Новая | 2 | ТП 2-19/60 | 1 | с. Дибгалик | ул. Западная | д. 6 | 22 | 26 | 16 | СИП | фасад-кирпич | К(1)-Б | ПВ | 1 | 42.121759 | 47.650668 | АС
3627 | Дахадаевские РЭС | ПС Уркарах Новая | 2 | ТП 2-19/60 | 1 | с. Дибгалик | ул. Западная | д. 8 | 23 | 27 | 21 | СИП | фасад-кирпич | К(1)-Б | ПВ | 1 | 42.121185 | 47.650646 | АС
3628 | Дахадаевские РЭС | ПС Уркарах Новая | 2 | ТП 2-19/60 | 1 | с. Дибгалик | ул. Западная | д. 7 | 23 | 28 | 23 | СИП | фасад-кирпич | К(1)-Б | ПВ | 1 | 42.121152 | 47.650973 | АС
3629 | Дахадаевские РЭС | ПС Уркарах Новая | 2 | ТП 2-19/60 | 1 | с. Дибгалик | ул. Западная | д. 4 | 24 | 29 | 8 | СИП | фасад-кирпич | К(1)-Б | ПВ | 1 | 42.121557 | 47.649987 | АС
3630 | Дахадаевские РЭС | ПС Уркарах Новая | 2 | ТП 2-19/60 | 1 | с. Дибгалик | ул. Западная | нет данных в РК | 25 | 30 | 5 | СИП | фасад-кирпич | Н(1)-Б | ПВ | 1 | 42.122029 | 47.650688 | АС
3631 | Дахадаевские РЭС | ПС Уркарах Новая | 2 | ТП 2-19/60 | 1 | с. Дибгалик | ул. Западная | д. 20 | 26 | 31 | 18 | СИП | фасад-кирпич | К(1)-Б | ПВ | 1 | 42.120513 | 47.651927 | АС
3632 | Дахадаевские РЭС | ПС Уркарах Новая | 2 | ТП 2-19/60 | 1 | с. Дибгалик | ул. Западная | д. 17 | 27 | 32 | 15 | СИП | фасад-кирпич | К(1)-Б | ПВ | 1 | 42.121096 | 47.652114 | АС
3633 | Дахадаевские РЭС | ПС Уркарах Новая | 2 | ТП 2-19/60 | 1 | с. Дибгалик | ул. Западная | д. 18 | 27 | 33 | 23 | СИП | фасад-кирпич | К(1)-Б | ПВ | 1 | 42.12087 | 47.651952 | АС
3634 | Дахадаевские РЭС | ПС Уркарах Новая | 2 | ТП 2-19/60 | 1 | с. Дибгалик | ул. Западная | д. 22 | 28 | 34 | 15 | СИП | фасад-кирпич | К(1)-Б | ПВ | 1 | 42.120217 | 47.651809 | АС
3635 | Дахадаевские РЭС | ПС Уркарах Новая | 2 | ТП 2-19/60 | 1 | с. Дибгалик | ул. Западная | д. 21 | 28 | 35 | 21 | СИП | фасад-кирпич | К(1)-Б | ПВ | 1 | 42.120107 | 47.652147 | АС
3636 | Дахадаевские РЭС | ПС Уркарах Новая | 2 | ТП 2-19/60 | 1 | с. Дибгалик | ул. Западная | д. 23 | 29 | 36 | 3 | СИП | фасад-кирпич | К(1)-Б | ПВ | 1 | 42.119741 | 47.651703 | АС
3637 | Дахадаевские РЭС | ПС Уркарах Новая | 2 | ТП 2-19/60 | 1 | с. Дибгалик | ул. Западная | д. 24 | 31 | 37 | 11 | СИП | фасад-кирпич | К(1)-Б | ПВ | 1 | 42.119123 | 47.650907 | АС
3638 | Дахадаевские РЭС | ПС Уркарах Новая | 2 | ТП 2-19/60 | 1 | с. Дибгалик | ул. Западная | д. 10 | 33 | 38 | 18 | СИП | фасад-кирпич | К(1)-Б | ПВ | 1 | 42.119879 | 47.650516 | АС
3639 | Дахадаевские РЭС | ПС Уркарах Новая | 2 | ТП 2-19/60 | 1 | с. Дибгалик | ул. Западная | нет данных в РК | 35 | 39 | 8 | СИП | фасад-кирпич | К(1)-Б | ПВ | 1 | 42.120148 | 47.650015 | АС
3640 | Дахадаевские РЭС | ПС Уркарах Новая | 2 | ТП 2-19/60 | 1 | с. Дибгалик | ул. Западная | д. 13 | 1 | 1 | 20 | СИП | фасад-кирпич | К(1)-Ю | ПВ | 1 | 42.118358 | 47.654218 | АС
3641 | Дахадаевские РЭС | ПС Уркарах Новая | 2 | ТП 2-19/60 | 1 | с. Дибгалик | ул. Западная | нет данных в РК | 1 | 2 | 18 | СИП | фасад-кирпич | К(1)-Ю | ПВ | 1 | 42.118354 | 47.654215 | АС
3642 | Дахадаевские РЭС | ПС Уркарах Новая | 2 | ТП 2-19/60 | 1 | с. Дибгалик | ул. Западная | д. 10 | 1 | 3 | 25 | СИП | фасад-кирпич | К(1)-Б | ПВ | 1 | 42.118826 | 47.654448 | АС
3643 | Дахадаевские РЭС | ПС Уркарах Новая | 2 | ТП 2-19/60 | 1 | с. Дибгалик | ул. Западная | д. 12 | 2 | 4 | 9 | СИП | фасад-кирпич | К(1)-Б | ПВ | 1 | 42.118966 | 47.654787 | АС
3644 | Дахадаевские РЭС | ПС Уркарах Новая | 2 | ТП 2-19/60 | 1 | с. Дибгалик | ул. Западная | нет данных в РК | 2 | 5 | 17 | СИП | фасад-кирпич | К(1)-Б | ПВ | 1 | 42.11887 | 47.655058 | АС
3645 | Дахадаевские РЭС | ПС Уркарах Новая | 2 | ТП 2-19/60 | 1 | с. Дибгалик | ул. Западная | д. 19 | 3 | 6 | 16 | СИП | фасад-кирпич | К(1)-Б | ПВ | 1 | 42.118776 | 47.655421 | АС
3646 | Дахадаевские РЭС | ПС Уркарах Новая | 2 | ТП 2-19/60 | 1 | с. Дибгалик | ул. Западная | д. 18 | 4 | 7 | 8 | СИП | фасад-кирпич | К(1)-Б | ПВ | 1 | 42.118545 | 47.655867 | АС
3647 | Дахадаевские РЭС | ПС Уркарах Новая | 2 | ТП 2-19/60 | 1 | с. Дибгалик | ул. Западная | д. 17 | 4 | 8 | 18 | СИП | фасад-кирпич | К(1)-Б | ПВ | 1 | 42.118601 | 47.655545 | АС
3648 | Дахадаевские РЭС | ПС Уркарах Новая | 2 | ТП 2-19/60 | 1 | с. Дибгалик | ул. Западная | д. 20 | 6 | 9 | 20 | СИП | фасад-кирпич | К(1)-Б | ПВ | 1 | 42.119542 | 47.655254 | АС
3649 | Дахадаевские РЭС | ПС Уркарах Новая | 2 | ТП 2-19/60 | 1 | с. Дибгалик | ул. Западная | д. 21 | 7 | 10 | 18 | СИП | фасад-кирпич | Н(1)-Б | ПВ | 1 | 42.119854 | 47.656098 | АС
3650 | Дахадаевские РЭС | ПС Уркарах Новая | 2 | ТП 2-19/60 | 1 | с. Дибгалик | ул. Западная | нет данных в РК | 7 | 11 | 16 | СИП | фасад-кирпич | К(3)-Б | ПВ | 3 | 42.119905 | 47.65609 | АС
3651 | Дахадаевские РЭС | ПС Уркарах Новая | 2 | ТП 2-19/60 | 1 | с. Дибгалик | ул. Западная | д. 23 | 8 | 12 | 17 | СИП | фасад-кирпич | К(1)-Б | ПВ | 1 | 42.120279 | 47.65609 | АС
3652 | Дахадаевские РЭС | ПС Уркарах Новая | 2 | ТП 2-19/60 | 1 | с. Дибгалик | ул. Западная | д. 21 | 9 | 13 | 15 | СИП | фасад-кирпич | Н(1)-Б | ПВ | 1 | 42.119532 | 47.656744 | АС
3653 | Дахадаевские РЭС | ПС Уркарах Новая | 2 | ТП 2-19/60 | 1 | с. Дибгалик | ул. Западная | д. 22 | 10 | 14 | 24 | СИП | фасад-кирпич | К(1)-Б | ПВ | 1 | 42.119945 | 47.657334 | АС
3654 | Дахадаевские РЭС | ПС Уркарах Новая | 2 | ТП 2-19/60 | 1 | с. Дибгалик | ул. Западная | нет данных в РК | 11 | 15 | 7 | СИП | фасад-кирпич | К(1)-Б | ПВ | 1 | 42.119795 | 47.657523 | АС
3655 | Дахадаевские РЭС | ПС Уркарах Новая | 2 | ТП 2-19/60 | 1 | с. Дибгалик | ул. Западная | д. 24 | 12 | 16 | 12 | СИП | фасад-кирпич | Н(1)-Б | ПВ | 1 | 42.1202 | 47.656565 | АС
3656 | Дахадаевские РЭС | ПС Уркарах Новая | 2 | ТП 2-19/60 | 1 | с. Дибгалик | ул. Западная | д. 25 | 14 | 17 | 10 | СИП | фасад-кирпич | К(1)-Б | ПВ | 1 | 42.120351 | 47.657213 | АС
3657 | Дахадаевские РЭС | ПС Уркарах Новая | 2 | ТП 2-19/60 | 1 | с. Дибгалик | ул. Западная | нет данных в РК | 14 | 18 | 10 | СИП | фасад-кирпич | К(3)-Б | ПВ | 3 | 42.120341 | 47.657227 | АС
3658 | Дахадаевские РЭС | ПС Уркарах Новая | 2 | ТП 2-19/60 | 1 | с. Дибгалик | ул. Западная | д. 26 | 15 | 19 | 8 | СИП | фасад-кирпич | Н(1)-Б | ПВ | 1 | 42.120692 | 47.657229 | СИП
3659 | Дахадаевские РЭС | ПС Уркарах Новая | 2 | ТП 2-19/60 | 1 | с. Дибгалик | ул. Западная | нет данных в РК | 16 | 20 | 19 | СИП | фасад-кирпич | К(1)-Б | ПВ | 1 | 42.120461 | 47.656935 | СИП
3660 | Дахадаевские РЭС | ПС Уркарах Новая | 2 | ТП 2-19/60 | 1 | с. Дибгалик | ул. Западная | д. 23 | 18 | 21 | 25 | СИП | фасад-кирпич | К(1)-Б | ПВ | 1 | 42.120561 | 47.656131 | СИП
3661 | Дахадаевские РЭС | ПС Уркарах Новая | 2 | ТП 2-19/60 | 1 | с. Дибгалик | ул. Западная | д. 28 | 19 | 22 | 12 | СИП | фасад-кирпич | К(1)-Б | ПВ | 1 | 42.121089 | 47.656268 | СИП
3662 | Дахадаевские РЭС | ПС Уркарах Новая | 2 | ТП 2-19/60 | 1 | с. Дибгалик | ул. Западная | д. 7 | 20 | 23 | 7 | СИП | фасад-кирпич | К(1)-Б | ПВ | 1 | 42.121199 | 47.655941 | СИП
3663 | Дахадаевские РЭС | ПС Уркарах Новая | 2 | ТП 2-19/60 | 1 | с. Дибгалик | ул. Западная | д. 8 | 20 | 24 | 20 | СИП | фасад-кирпич | К(1)-Б | ПВ | 1 | 42.120779 | 47.655924 | СИП
3664 | Дахадаевские РЭС | ПС Уркарах Новая | 2 | ТП 2-19/60 | 1 | с. Дибгалик | ул. Западная | д. 5 | 26 | 25 | 18 | СИП | фасад-кирпич | К(1)-Б | ПВ | 1 | 42.122386 | 47.656106 | АС
3665 | Дахадаевские РЭС | ПС Уркарах Новая | 2 | ТП 2-19/60 | 1 | с. Дибгалик | ул. Западная | д. 29 | 29 | 26 | 20 | СИП | фасад-кирпич | К(1)-Б | ПВ | 1 | 42.12206 | 47.656935 | АС
3666 | Дахадаевские РЭС | ПС Уркарах Новая | 2 | ТП 2-19/60 | 1 | с. Дибгалик | ул. Западная | д. 2 | 30 | 27 | 19 | СИП | фасад-кирпич | К(1)-Б | ПВ | 1 | 42.122698 | 47.655511 | АС
3667 | Дахадаевские РЭС | ПС Уркарах Новая | 2 | ТП 2-19/60 | 1 | с. Дибгалик | ул. Западная | д. 4 | 30 | 28 | 15 | СИП | фасад-кирпич | К(1)-Б | ПВ | 1 | 42.122567 | 47.655741 | АС
3668 | Дахадаевские РЭС | ПС Уркарах Новая | 2 | ТП 2-19/60 | 1 | с. Дибгалик | ул. Западная | д. 6 | 31 | 29 | 19 | СИП | фасад-кирпич | К(1)-Б | ПВ | 1 | 42.122882 | 47.656562 | АС
3669 | Дахадаевские РЭС | ПС Уркарах Новая | 2 | ТП 2-19/60 | 1 | с. Дибгалик | ул. Западная | д. 1 | 33 | 30 | 12 | СИП | фасад-кирпич | К(1)-Б | ПВ | 1 | 42.123038 | 47.655611 | АС
3670 | Дахадаевские РЭС | ПС Уркарах Новая | 2 | ТП 2-19/60 | 1 | с. Дибгалик | ул. Западная | д. 14 | 34 | 31 | 7 | СИП | фасад-кирпич | К(1)-Б | ПВ | 1 | 42.118047 | 47.654493 | АС
3671 | Дахадаевские РЭС | ПС Уркарах Новая | 2 | ТП 2-19/60 | 1 | с. Дибгалик | ул. Западная | д. 15 | 34 | 32 | 7 | СИП | фасад-кирпич | Н(1)-Б | ПВ | 1 | 42.118047 | 47.654493 | АС
3672 | Дахадаевские РЭС | ПС Уркарах Новая | 2 | ТП 2-19/60 | 1 | с. Дибгалик | ул. Западная | нет данных в РК | 34 | 33 | 11 | СИП | фасад-кирпич | К(1)-Б | ПВ | 1 | 42.118048 | 47.654434 | АС
3673 | Дахадаевские РЭС | ПС Уркарах Новая | 2 | ТП 2-19/60 | 1 | с. Дибгалик | ул. Западная | д. 14 | 35 | 34 | 14 | СИП | фасад-кирпич | К(1)-Б | ПВ | 1 | 42.117965 | 47.654766 | АС
3674 | Дахадаевские РЭС | ПС Уркарах Новая | 2 | ТП 2-19/60 | 1 | с. Дибгалик | ул. Западная | д. 16 | 36 | 35 | 10 | СИП | фасад-кирпич | К(1)-Б | ПВ | 1 | 42.117871 | 47.655166 | АС
3675 | Дахадаевские РЭС | ПС Уркарах Новая | 2 | ТП 2-19/60 | 1 | с. Дибгалик | ул. Западная | нет данных в РК | 36 | 36 | 14 | СИП | фасад-кирпич | К(1)-Б | ПВ | 1 | 42.117819 | 47.655339 | АС
3676 | Дахадаевские РЭС | ПС Уркарах Новая | 2 | ТП 2-19/60 | 1 | с. Дибгалик | ул. Западная | нет данных в РК | 1 | 1 | 19 | СИП | фасад-кирпич | К(1)-Ю | ПВ | 1 | 42.118744 | 47.654127 | АС
3677 | Дахадаевские РЭС | ПС Уркарах Новая | 2 | ТП 2-19/60 | 1 | с. Дибгалик | ул. Западная | нет данных в РК | 16 | 21 | 15 | СИП | фасад-кирпич | НС(1)-Б | ПВ | 1 | 42.122762 | 47.652601 | АС
3678 | Дахадаевские РЭС | ПС Уркарах Новая | 2 | ТП 2-19/60 | 1 | с. Дибгалик | ул. Западная | нет данных в РК | 3 | 2 | 5 | АС | фасад-кирпич | НД(1)-Б | ПВ | 1 | 42.119711 | 47.654583 | АС
3679 | Дахадаевские РЭС | ПС Уркарах Новая | 2 | ТП 2-20/60 | 1 | с.Дибгалик | нет данных в РК | нет данных в РК | 2 | 1 | 9 | СИП | фасад-кирпич | К(1)-Б | ПВ | 1 | 42.118142 | 47.654136 | АС
3680 | Дахадаевские РЭС | ПС Уркарах Новая | 2 | ТП 2-20/60 | 1 | с.Дибгалик | ул.Центральная | нет данных в РК | 4 | 2 | 22 | СИП | фасад-кирпич | К(1)-Ю | ПВ | 1 | 42.11719545 | 47.65411607 | АС
3681 | Дахадаевские РЭС | ПС Уркарах Новая | 2 | ТП 2-20/60 | 1 | с.Дибгалик | ул.Центральная | нет данных в РК | 5 | 4 | 8 | СИП | фасад-кирпич | К(1)-Ю | ПВ | 1 | 42.11704604 | 47.65416802 | АС
3682 | Дахадаевские РЭС | ПС Уркарах Новая | 2 | ТП 2-20/60 | 1 | с.Дибгалик | ул.Центральная | нет данных в РК | 5 | 5 | 7 | СИП | фасад-кирпич | К(1)-Ю | ПВ | 1 | 42.11706 | 47.654202 | АС
3683 | Дахадаевские РЭС | ПС Уркарах Новая | 2 | ТП 2-20/60 | 1 | с.Дибгалик | ул.Центральная | д.17 | 5 | 6 | 13 | СИП | фасад-кирпич | К(1)-Ю | ПВ | 1 | 42.117121 | 47.654306 | АС
3684 | Дахадаевские РЭС | ПС Уркарах Новая | 2 | ТП 2-20/60 | 1 | с.Дибгалик | ул.Центральная | нет данных в РК | 5 | 7 | 12 | СИП | фасад-кирпич | К(1)-Б | ПВ | 1 | 42.116936 | 47.65432 | АС
3685 | Дахадаевские РЭС | ПС Уркарах Новая | 2 | ТП 2-20/60 | 1 | с.Дибгалик | ул.Центральная | д.21 | 7 | 8 | 11 | СИП | фасад-кирпич | К(3)-Ю | ПВ | 3 | 42.11660172 | 47.65452723 | АС
3686 | Дахадаевские РЭС | ПС Уркарах Новая | 2 | ТП 2-20/60 | 1 | с.Дибгалик | ул.Центральная | Мечеть | 7 | 9 | 20 | СИП | фасад-кирпич | К(1)-Б | ПВ | 1 | 42.11664644 | 47.65470103 | АС
3687 | Дахадаевские РЭС | ПС Уркарах Новая | 2 | ТП 2-20/60 | 1 | с.Дибгалик | ул.Восточная | д.20 | 7 | 10 | 16 | СИП | фасад-кирпич | Н(1)-Б | ПВ | 1 | 42.11663036 | 47.65491876 | АС
3688 | Дахадаевские РЭС | ПС Уркарах Новая | 2 | ТП 2-20/60 | 1 | с.Дибгалик | ул.Восточная | нет данных в РК | 7 | 11 | 22 | СИП | фасад-кирпич | Н(1)-Б | ПВ | 1 | 42.11665232 | 47.65472128 | АС
3689 | Дахадаевские РЭС | ПС Уркарах Новая | 2 | ТП 2-20/60 | 1 | с.Дибгалик | ул.Восточная | нет данных в РК | 7 | 12 | 17 | СИП | фасад-кирпич | К(1)-Б | ПВ | 1 | 42.11672433 | 47.654817 | АС
3690 | Дахадаевские РЭС | ПС Уркарах Новая | 2 | ТП 2-20/60 | 1 | с.Дибгалик | ул.Центральная | д.25 | 8 | 14 | 6 | СИП | фасад-кирпич | Н(1)-Б | ПВ | 1 | 42.116337 | 47.654274 | АС
3691 | Дахадаевские РЭС | ПС Уркарах Новая | 2 | ТП 2-20/60 | 1 | с.Дибгалик | ул.Центральная | нет данных в РК | 8 | 15 | 10 | СИП | фасад-кирпич | К(1)-Б | ПВ | 1 | 42.11634 | 47.654367 | АС
3692 | Дахадаевские РЭС | ПС Уркарах Новая | 2 | ТП 2-20/60 | 1 | с.Дибгалик | ул.Центральная | д.23 | 8 | 16 | 12 | СИП | фасад-кирпич | К(1)-Б | ПВ | 1 | 42.116263 | 47.654417 | АС
3693 | Дахадаевские РЭС | ПС Уркарах Новая | 2 | ТП 2-20/60 | 1 | с.Дибгалик | ул.Центральная | нет данных в РК | 8 | 17 | 10 | СИП | фасад-кирпич | К(1)-Б | ПВ | 1 | 42.116206 | 47.654222 | АС
3694 | Дахадаевские РЭС | ПС Уркарах Новая | 2 | ТП 2-20/60 | 1 | с.Дибгалик | ул.Центральная | д.41 | 9 | 18 | 16 | СИП | фасад-кирпич | К(1)-Б | ПВ | 1 | 42.116031 | 47.654442 | АС
3695 | Дахадаевские РЭС | ПС Уркарах Новая | 2 | ТП 2-20/60 | 1 | с.Дибгалик | ул.Центральная | д.27 | 9 | 19 | 12 | СИП | фасад-кирпич | К(1)-Б | ПВ | 1 | 42.116026 | 47.65416 | АС
3696 | Дахадаевские РЭС | ПС Уркарах Новая | 2 | ТП 2-20/60 | 1 | с.Дибгалик | ул.Центральная | д.28 | 10 | 20 | 6 | СИП | фасад-кирпич | К(1)-Б | ПВ | 1 | 42.115875 | 47.654049 | АС
3697 | Дахадаевские РЭС | ПС Уркарах Новая | 2 | ТП 2-20/60 | 1 | с.Дибгалик | ул.Центральная | д.31 | 10 | 21 | 19 | СИП | фасад-кирпич | К(1)-Б | ПВ | 1 | 42.115787 | 47.653808 | АС
3698 | Дахадаевские РЭС | ПС Уркарах Новая | 2 | ТП 2-20/60 | 1 | с.Дибгалик | ул.Центральная | д.29 | 11 | 22 | 10 | СИП | фасад-кирпич | К(1)-Б | ПВ | 1 | 42.115743 | 47.653966 | АС
3699 | Дахадаевские РЭС | ПС Уркарах Новая | 2 | ТП 2-20/60 | 1 | с.Дибгалик | ул.Центральная | нет данных в РК | 11 | 23 | 16 | СИП | фасад-кирпич | К(1)-Б | ПВ | 1 | 42.115558 | 47.653766 | АС
3700 | Дахадаевские РЭС | ПС Уркарах Новая | 2 | ТП 2-20/60 | 1 | с.Дибгалик | ул.Центральная | нет данных в РК | 11 | 24 | 11 | СИП | фасад-кирпич | К(1)-Б | ПВ | 1 | 42.115597 | 47.654001 | АС
3701 | Дахадаевские РЭС | ПС Уркарах Новая | 2 | ТП 2-20/60 | 1 | с.Дибгалик | ул.Центральная | д.34 | 12 | 25 | 10 | СИП | фасад-кирпич | Н(1)-Б | ПВ | 1 | 42.115465 | 47.653599 | АС
3702 | Дахадаевские РЭС | ПС Уркарах Новая | 2 | ТП 2-20/60 | 1 | с.Дибгалик | ул.Центральная | д.33 | 12 | 26 | 19 | СИП | фасад-кирпич | К(1)-Б | ПВ | 1 | 42.11548 | 47.653361 | АС
3703 | Дахадаевские РЭС | ПС Уркарах Новая | 2 | ТП 2-20/60 | 1 | с.Дибгалик | ул.Центральная | нет данных в РК | 12 | 27 | 23 | СИП | фасад-кирпич | К(1)-Б | ПВ | 1 | 42.115202 | 47.653676 | АС
3704 | Дахадаевские РЭС | ПС Уркарах Новая | 2 | ТП 2-20/60 | 1 | с.Дибгалик | ул.Центральная | нет данных в РК | 13 | 28 | 14 | СИП | фасад-кирпич | К(1)-Б | ПВ | 1 | 42.115418 | 47.653239 | АС
3705 | Дахадаевские РЭС | ПС Уркарах Новая | 2 | ТП 2-20/60 | 1 | с.Дибгалик | ул.Центральная | нет данных в РК | 14 | 29 | 11 | СИП | фасад-кирпич | К(1)-Б | ПВ | 1 | 42.115726 | 47.654219 | АС
3706 | Дахадаевские РЭС | ПС Уркарах Новая | 2 | ТП 2-20/60 | 1 | с.Дибгалик | ул.Восточная | д.4 | 14 | 30 | 9 | СИП | фасад-кирпич | К(1)-Б | ПВ | 1 | 42.11573 | 47.654277 | АС
3707 | Дахадаевские РЭС | ПС Уркарах Новая | 2 | ТП 2-20/60 | 1 | с.Дибгалик | ул.Центральная | д.37 | 14 | 31 | 19 | СИП | фасад-кирпич | К(1)-Б | ПВ | 1 | 42.115573 | 47.654518 | АС
3708 | Дахадаевские РЭС | ПС Уркарах Новая | 2 | ТП 2-20/60 | 1 | с.Дибгалик | ул.Центральная | нет данных в РК | 15 | 32 | 13 | СИП | фасад-кирпич | К(1)-Б | ПВ | 1 | 42.115446 | 47.654009 | АС
3709 | Дахадаевские РЭС | ПС Уркарах Новая | 2 | ТП 2-20/60 | 1 | с.Дибгалик | ул.Центральная | д.35 | 16 | 35 | 19 | СИП | фасад-кирпич | К(1)-Б | ПВ | 1 | 42.115145 | 47.653842 | АС
3710 | Дахадаевские РЭС | ПС Уркарах Новая | 2 | ТП 2-20/60 | 1 | с.Дибгалик | ул.Центральная | нет данных в РК | 17 | 36 | 7 | СИП | фасад-кирпич | К(1)-Б | ПВ | 1 | 42.115326 | 47.654491 | АС
3711 | Дахадаевские РЭС | ПС Уркарах Новая | 2 | ТП 2-20/60 | 1 | с.Дибгалик | ул.Центральная | д.38 | 17 | 37 | 12 | СИП | фасад-кирпич | К(1)-Б | ПВ | 1 | 42.115265 | 47.654606 | АС
3712 | Дахадаевские РЭС | ПС Уркарах Новая | 2 | ТП 2-20/60 | 1 | с.Дибгалик | ул.Центральная | д.39 | 17 | 38 | 21 | СИП | фасад-кирпич | К(1)-Б | ПВ | 1 | 42.115202 | 47.654697 | АС
3713 | Дахадаевские РЭС | ПС Уркарах Новая | 2 | ТП 2-20/60 | 1 | с.Дибгалик | ул.Восточная | д.1 | 18 | 39 | 11 | СИП | фасад-кирпич | К(1)-Б | ПВ | 1 | 42.115636 | 47.654761 | АС
3714 | Дахадаевские РЭС | ПС Уркарах Новая | 2 | ТП 2-20/60 | 1 | с.Дибгалик | ул.Восточная | нет данных в РК | 18 | 40 | 22 | СИП | фасад-кирпич | К(1)-Б | ПВ | 1 | 42.115501 | 47.654792 | АС
3715 | Дахадаевские РЭС | ПС Уркарах Новая | 2 | ТП 2-20/60 | 1 | с.Дибгалик | ул.Восточная | нет данных в РК | 18 | 41 | 23 | СИП | фасад-кирпич | К(1)-Б | ПВ | 1 | 42.115502 | 47.654801 | АС
3716 | Дахадаевские РЭС | ПС Уркарах Новая | 2 | ТП 2-20/60 | 1 | с.Дибгалик | ул.Восточная | нет данных в РК | 18 | 42 | 22 | СИП | фасад-кирпич | К(1)-Б | ПВ | 1 | 42.115497 | 47.654856 | АС
3717 | Дахадаевские РЭС | ПС Уркарах Новая | 2 | ТП 2-20/60 | 1 | с.Дибгалик | ул.Восточная | нет данных в РК | 18 | 43 | 11 | СИП | фасад-кирпич | К(1)-Б | ПВ | 1 | 42.115763 | 47.65462 | АС
3718 | Дахадаевские РЭС | ПС Уркарах Новая | 2 | ТП 2-20/60 | 1 | с.Дибгалик | ул.Восточная | нет данных в РК | 19 | 44 | 12 | СИП | фасад-кирпич | К(1)-Б | ПВ | 1 | 42.115867 | 47.654674 | АС
3719 | Дахадаевские РЭС | ПС Уркарах Новая | 2 | ТП 2-20/60 | 1 | с.Дибгалик | ул.Восточная | д.5 | 21 | 45 | 7 | СИП | фасад-кирпич | К(1)-Б | ПВ | 1 | 42.116624 | 47.655226 | АС
3720 | Дахадаевские РЭС | ПС Уркарах Новая | 2 | ТП 2-20/60 | 1 | с.Дибгалик | ул.Восточная | нет данных в РК | 21 | 46 | 26 | СИП | фасад-кирпич | К(1)-Б | ПВ | 1 | 42.116534 | 47.655459 | АС
3721 | Дахадаевские РЭС | ПС Уркарах Новая | 2 | ТП 2-20/60 | 1 | с.Дибгалик | ул.Восточная | д.6 | 23 | 47 | 19 | СИП | фасад-кирпич | К(1)-Б | ПВ | 1 | 42.116349 | 47.655712 | АС
3722 | Дахадаевские РЭС | ПС Уркарах Новая | 2 | ТП 2-20/60 | 1 | с.Дибгалик | ул.Восточная | нет данных в РК | 23 | 48 | 8 | СИП | фасад-кирпич | К(1)-Б | ПВ | 1 | 42.116357 | 47.655849 | АС
3723 | Дахадаевские РЭС | ПС Уркарах Новая | 2 | ТП 2-20/60 | 1 | с.Дибгалик | ул.Восточная | д.9 | 23 | 49 | 22 | СИП | фасад-кирпич | Н(1)-Б | ПВ | 1 | 42.1163426 | 47.65619989 | АС
3724 | Дахадаевские РЭС | ПС Уркарах Новая | 2 | ТП 2-20/60 | 1 | с.Дибгалик | ул.Восточная | нет данных в РК | 23 | 50 | 8 | СИП | фасад-кирпич | Н(1)-Б | ПВ | 1 | 42.116275 | 47.656006 | АС
3725 | Дахадаевские РЭС | ПС Уркарах Новая | 2 | ТП 2-20/60 | 1 | с.Дибгалик | ул.Восточная | нет данных в РК | 23 | 51 | 26 | СИП | фасад-кирпич | К(1)-Б | ПВ | 1 | 42.116244 | 47.656229 | АС
3726 | Дахадаевские РЭС | ПС Уркарах Новая | 2 | ТП 2-20/60 | 1 | с.Дибгалик | ул.Восточная | нет данных в РК | 23 | 52 | 26 | СИП | фасад-кирпич | К(1)-Б | ПВ | 1 | 42.11624 | 47.65623 | АС
3727 | Дахадаевские РЭС | ПС Уркарах Новая | 2 | ТП 2-20/60 | 1 | с.Дибгалик | ул.Восточная | нет данных в РК | 23 | 53 | 18 | СИП | фасад-кирпич | Н(1)-Б | ПВ | 1 | 42.116467 | 47.656045 | АС
3728 | Дахадаевские РЭС | ПС Уркарах Новая | 2 | ТП 2-20/60 | 1 | с.Дибгалик | ул.Центральная | нет данных в РК | 16 | 33 | 20 | АС | фасад-кирпич | К(1)-Б | ПВ | 1 | 42.114989 | 47.653923 | АС
3729 | Дахадаевские РЭС | ПС Уркарах Новая | 2 | ТП 2-20/60 | 1 | с.Дибгалик | ул.Центральная | д.36 | 16 | 34 | 8 | АС | фасад-кирпич | К(1)-Б | ПВ | 1 | 42.115116 | 47.654143 | АС
3730 | Дахадаевские РЭС | ПС Уркарах Новая | 2 | ТП 2-20/60 | 1 | с.Дибгалик | ул.Западная | д.2 | 1 | 61 | 5 | АС | фасад-кирпич | НД(1)-Б | ПВ | 1 | 42.11868558 | 47.65382575 | АС
3731 | Дахадаевские РЭС | ПС Уркарах Новая | 2 | ТП 2-20/60 | 1 | с.Дибгалик | ул.Западная | д.13 | 2 | 54 | 20 | АС | фасад-кирпич | НД(1)-Ю | ПВ | 1 | 42.11830497 | 47.65417176 | АС
3732 | Дахадаевские РЭС | ПС Уркарах Новая | 2 | ТП 2-20/60 | 1 | с.Дибгалик | ул.Западная | д.14 | 2 | 55 | 20 | АС | фасад-кирпич | НД(1)-Ю | ПВ | 1 | 42.11797749 | 47.6543357 | АС
3733 | Дахадаевские РЭС | ПС Уркарах Новая | 2 | ТП 2-20/60 | 1 | с.Дибгалик | ул.Центральная | нет данных в РК | 4 | 3 | 16 | АС | фасад-кирпич | НД(1)-Ю | ПВ | 1 | 42.117403 | 47.654307 | АС
3734 | Дахадаевские РЭС | ПС Уркарах Новая | 2 | ТП 2-20/60 | 1 | с.Дибгалик | ул.Центральная | д.19 | 6 | 57 | 12 | АС | фасад-кирпич | НД(1)-Б | ПВ | 1 | 42.11691302 | 47.65454305 | АС
3735 | Дахадаевские РЭС | ПС Уркарах Новая | 2 | ТП 2-20/60 | 1 | с.Дибгалик | ул.Центральная | нет данных в РК | 7 | 13 | 24 | АС | фасад-кирпич | НД(1)-Б | ПВ | 1 | 42.116532 | 47.654746 | АС
3736 | Дахадаевские РЭС | ПС Уркарах Новая | 2 | ТП 2-20/60 | 1 | с.Дибгалик | ул.Центральная | нет данных в РК | 7 | 62 | 17 | АС | фасад-кирпич | НД(1)-Б | ПВ | 1 | 42.11641579 | 47.65455675 | АС
3737 | Дахадаевские РЭС | ПС Уркарах Новая | 2 | ТП 2-20/60 | 1 | с.Дибгалик | ул.Центральная | д.24 | 8 | 60 | 10 | АС | фасад-кирпич | НД(1)-Б | ПВ | 1 | 42.11617052 | 47.65445497 | АС
3738 | Дахадаевские РЭС | ПС Уркарах Новая | 2 | ТП 2-20/60 | 1 | с.Дибгалик | ул.Восточная | нет данных в РК | 21 | 58 | 19 | АС | фасад-кирпич | НД(1)-Б | ПВ | 1 | 42.11659316 | 47.6553242 | АС
3739 | Дахадаевские РЭС | ПС Уркарах Новая | 2 | ТП 2-20/60 | 1 | с.Дибгалик | ул.Восточная | нет данных в РК | 21 | 59 | 14 | АС | фасад-кирпич | НД(1)-Б | ПВ | 1 | 42.11646715 | 47.65533941 | АС
3740 | Дахадаевские РЭС | ПС Уркарах Новая | 2 | ТП 2-20/60 | 1 | с.Дибгалик | ул.Восточная | нет данных в РК | 23 | 56 | 20 | АС | фасад-кирпич | НД(1)-Б | ПВ | 1 | 42.1162791 | 47.65570022 | АС
3741 | Дахадаевские РЭС | ПС Уркарах Новая | 2 | ТП 2-22/100 | 1 | с. Дибгалик | нет данных в РК | нет данных в РК | 3 | 1 | 5 | СИП | фасад-кирпич | К(1)-Б | ПВ | 1 | 42.124731 | 47.653613 | АС
3742 | Дахадаевские РЭС | ПС Уркарах Новая | 2 | ТП 2-22/100 | 1 | с. Дибгалик | ул. Садовая | д. 3 | 4 | 2 | 7 | СИП | фасад-кирпич | К(1)-Б | ПВ | 1 | 42.124776 | 47.652571 | АС
3743 | Дахадаевские РЭС | ПС Уркарах Новая | 2 | ТП 2-22/100 | 1 | с. Дибгалик | ул. Садовая | д. 4 | 5 | 3 | 7 | СИП | фасад-кирпич | К(1)-Б | ПВ | 1 | 42.124228 | 47.65264 | АС
3744 | Дахадаевские РЭС | ПС Уркарах Новая | 2 | ТП 2-22/100 | 1 | с. Дибгалик | ул. Школьная | д. 1 | 8 | 4 | 22 | СИП | фасад-кирпич | Н(1)-Б | ПВ | 1 | 42.125642 | 47.654407 | АС
3745 | Дахадаевские РЭС | ПС Уркарах Новая | 2 | ТП 2-22/100 | 1 | с. Дибгалик | ул. Садовая | д. 1 | 10 | 5 | 20 | СИП | фасад-кирпич | К(1)-Б | ПВ | 1 | 42.125938 | 47.653176 | АС
3746 | Дахадаевские РЭС | ПС Уркарах Новая | 2 | ТП 2-22/100 | 1 | с. Дибгалик | ул. Садовая | д. 7 | 12 | 6 | 8 | СИП | фасад-кирпич | К(1)-Б | ПВ | 1 | 42.12531 | 47.651809 | АС
3747 | Дахадаевские РЭС | ПС Уркарах Новая | 2 | ТП 2-22/100 | 1 | с. Дибгалик | ул. Садовая | нет данных в РК | 12 | 7 | 21 | СИП | фасад-кирпич | К(3)-Б | ПВ | 3 | 42.125312 | 47.65181 | АС
3748 | Дахадаевские РЭС | ПС Уркарах Новая | 2 | ТП 2-22/100 | 1 | с. Дибгалик | ул. Садовая | д. 6 | 12 | 8 | 21 | СИП | фасад-кирпич | Н(1)-Б | ПВ | 1 | 42.125474 | 47.651779 | АС
3749 | Дахадаевские РЭС | ПС Уркарах Новая | 2 | ТП 2-22/100 | 1 | с. Дибгалик | ул. Садовая | нет данных в РК | 12 | 9 | 15 | СИП | фасад-кирпич | К(1)-Б | ПВ | 1 | 42.125536 | 47.652077 | АС
3750 | Дахадаевские РЭС | ПС Уркарах Новая | 2 | ТП 2-22/100 | 1 | с. Дибгалик | ул. Садовая | д. 5 | 13 | 10 | 13 | СИП | фасад-кирпич | К(1)-Б | ПВ | 1 | 42.125715 | 47.651916 | АС
3751 | Дахадаевские РЭС | ПС Уркарах Новая | 2 | ТП 2-22/100 | 1 | с. Дибгалик | ул. Садовая | нет данных в РК | 14 | 11 | 7 | СИП | фасад-кирпич | Н(1)-Б | ПВ | 1 | 42.125109 | 47.651745 | АС
3752 | Дахадаевские РЭС | ПС Уркарах Новая | 2 | ТП 2-22/100 | 1 | с. Дибгалик | ул. Садовая | д. 13 | 17 | 14 | 12 | СИП | фасад-кирпич | К(1)-Б | ПВ | 1 | 42.124767 | 47.650662 | АС
3753 | Дахадаевские РЭС | ПС Уркарах Новая | 2 | ТП 2-22/100 | 1 | с. Дибгалик | ул. Садовая | д. 10 | 18 | 15 | 18 | СИП | фасад-кирпич | К(1)-Б | ПВ | 1 | 42.124647 | 47.651619 | АС
3754 | Дахадаевские РЭС | ПС Уркарах Новая | 2 | ТП 2-22/100 | 1 | с. Дибгалик | ул. Садовая | д. 11 | 19 | 16 | 23 | СИП | фасад-кирпич | К(1)-Б | ПВ | 1 | 42.124392 | 47.651524 | АС
3755 | Дахадаевские РЭС | ПС Уркарах Новая | 2 | ТП 2-22/100 | 1 | с. Дибгалик | ул. Садовая | нет данных в РК | 20 | 17 | 10 | СИП | фасад-кирпич | Н(1)-Б | ПВ | 1 | 42.124042 | 47.651546 | АС
3756 | Дахадаевские РЭС | ПС Уркарах Новая | 2 | ТП 2-22/100 | 1 | с. Дибгалик | ул. Садовая | д. 16 | 22 | 18 | 9 | СИП | фасад-кирпич | Н(1)-Б | ПВ | 1 | 42.123554 | 47.651075 | АС
3757 | Дахадаевские РЭС | ПС Уркарах Новая | 2 | ТП 2-22/100 | 1 | с. Дибгалик | ул. Родниковая | д. 1 | 23 | 19 | 8 | СИП | фасад-кирпич | Н(1)-Б | ПВ | 1 | 42.122995 | 47.651777 | АС
3758 | Дахадаевские РЭС | ПС Уркарах Новая | 2 | ТП 2-22/100 | 1 | с. Дибгалик | нет данных в РК | нет данных в РК | 24 | 20 | 22 | СИП | фасад-кирпич | Н(1)-Б | ПВ | 1 | 42.123038 | 47.651015 | АС
3759 | Дахадаевские РЭС | ПС Уркарах Новая | 2 | ТП 2-22/100 | 1 | с. Дибгалик | ул. Садовая | д. 15 | 25 | 21 | 15 | СИП | фасад-кирпич | К(1)-Б | ПВ | 1 | 42.123263 | 47.650893 | АС
3760 | Дахадаевские РЭС | ПС Уркарах Новая | 2 | ТП 2-22/100 | 1 | с. Дибгалик | ул. Родниковая | д. 3 | 26 | 22 | 6 | СИП | фасад-кирпич | К(1)-Б | ПВ | 1 | 42.122663 | 47.650676 | АС
3761 | Дахадаевские РЭС | ПС Уркарах Новая | 2 | ТП 2-22/100 | 2 | с. Дибгалик | ул. Школьная | д. 18 | 3 | 1 | 18 | СИП | фасад-кирпич | Н(1)-Б | ПВ | 1 | 42.123255 | 47.653498 | АС
3762 | Дахадаевские РЭС | ПС Уркарах Новая | 2 | ТП 2-22/100 | 2 | с. Дибгалик | ул. Школьная | нет данных в РК | 3 | 2 | 20 | СИП | фасад-кирпич | Н(1)-Б | ПВ | 1 | 42.123257 | 47.653427 | АС
3763 | Дахадаевские РЭС | ПС Уркарах Новая | 2 | ТП 2-22/100 | 2 | с. Дибгалик | ул. Школьная | д. 17 | 5 | 3 | 22 | СИП | фасад-кирпич | К(1)-Б | ПВ | 1 | 42.122797 | 47.653701 | АС
3764 | Дахадаевские РЭС | ПС Уркарах Новая | 2 | ТП 2-22/100 | 2 | с. Дибгалик | ул. Школьная | нет данных в РК | 5 | 4 | 17 | СИП | фасад-кирпич | К(1)-Б | ПВ | 1 | 42.122988 | 47.653705 | АС
3765 | Дахадаевские РЭС | ПС Уркарах Новая | 2 | ТП 2-22/100 | 2 | с. Дибгалик | ул. Школьная | д. 9 | 7 | 5 | 6 | СИП | фасад-кирпич | К(1)-Б | ПВ | 1 | 42.1228 | 47.654208 | АС
3766 | Дахадаевские РЭС | ПС Уркарах Новая | 2 | ТП 2-22/100 | 2 | с. Дибгалик | ул. Школьная | нет данных в РК | 7 | 6 | 9 | СИП | фасад-кирпич | Н(1)-Б | ПВ | 1 | 42.122661 | 47.65422 | АС
3767 | Дахадаевские РЭС | ПС Уркарах Новая | 2 | ТП 2-22/100 | 2 | с. Дибгалик | ул. Школьная | д. 7 | 8 | 7 | 9 | СИП | фасад-кирпич | К(1)-Б | ПВ | 1 | 42.123133 | 47.654521 | АС
3768 | Дахадаевские РЭС | ПС Уркарах Новая | 2 | ТП 2-22/100 | 2 | с. Дибгалик | ул. Школьная | д. 10 | 9 | 10 | 18 | СИП | фасад-кирпич | К(1)-Б | ПВ | 1 | 42.122422 | 47.654353 | АС
3769 | Дахадаевские РЭС | ПС Уркарах Новая | 2 | ТП 2-22/100 | 2 | с. Дибгалик | ул. Школьная | д. 11 | 9 | 11 | 6 | СИП | фасад-кирпич | Н(1)-Б | ПВ | 1 | 42.12231 | 47.654333 | АС
3770 | Дахадаевские РЭС | ПС Уркарах Новая | 2 | ТП 2-22/100 | 2 | с. Дибгалик | ул. Школьная | д. 14 | 10 | 12 | 11 | СИП | фасад-кирпич | К(1)-Б | ПВ | 1 | 42.122064 | 47.654205 | АС
3771 | Дахадаевские РЭС | ПС Уркарах Новая | 2 | ТП 2-22/100 | 2 | с. Дибгалик | ул. Школьная | д. 15 | 13 | 14 | 7 | СИП | фасад-кирпич | К(1)-Б | ПВ | 1 | 42.121878 | 47.653888 | АС
3772 | Дахадаевские РЭС | ПС Уркарах Новая | 2 | ТП 2-22/100 | 2 | с. Дибгалик | ул. Школьная | нет данных в РК | 13 | 15 | 23 | СИП | фасад-кирпич | К(1)-Б | ПВ | 1 | 42.121984 | 47.653715 | АС
3773 | Дахадаевские РЭС | ПС Уркарах Новая | 2 | ТП 2-22/100 | 2 | с. Дибгалик | ул. Школьная | д. 13 | 14 | 13 | 15 | СИП | фасад-кирпич | Н(1)-Б | ПВ | 1 | 42.121411 | 47.654578 | АС
3774 | Дахадаевские РЭС | ПС Уркарах Новая | 2 | ТП 2-22/100 | 1 | с. Дибгалик | ул. Садовая | д. 8 | 16 | 12 | 5 | АС | фасад-кирпич | Н(1)-Б | ПВ | 1 | 42.125327 | 47.651233 | АС
3775 | Дахадаевские РЭС | ПС Уркарах Новая | 2 | ТП 2-22/100 | 1 | с. Дибгалик | ул. Садовая | д. 12 | 17 | 13 | 22 | АС | фасад-кирпич | К(1)-Б | ПВ | 1 | 42.125123 | 47.650611 | АС
3776 | Дахадаевские РЭС | ПС Уркарах Новая | 2 | ТП 2-22/100 | 2 | с. Дибгалик | ул. Школьная | нет данных в РК | 8 | 8 | 18 | АС | фасад-кирпич | Н(1)-Б | ПВ | 1 | 42.123003 | 47.654504 | АС
3777 | Дахадаевские РЭС | ПС Уркарах Новая | 2 | ТП 2-22/100 | 2 | с. Дибгалик | ул. Школьная | нет данных в РК | 8 | 9 | 8 | АС | фасад-кирпич | Н(1)-Б | ПВ | 1 | 42.123001 | 47.654508 | АС
3778 | Дахадаевские РЭС | ПС Уркарах Новая | 2 | ТП 2-23/250 | 1 | с. Чишили | ул. Центральная | д. 151 | 3 | 1 | 13 | СИП | фасад-кирпич | К(1)-Б | ПВ | 1 | 42.1506911775169 | 47.6677000489247 | АС
3779 | Дахадаевские РЭС | ПС Уркарах Новая | 2 | ТП 2-23/250 | 1 | с. Чишили | ул. Центральная | д. 153 | 3 | 2 | 12 | СИП | фасад-кирпич | К(1)-Б | ПВ | 1 | 42.1506072105973 | 47.6675314143687 | АС
3780 | Дахадаевские РЭС | ПС Уркарах Новая | 2 | ТП 2-23/250 | 1 | с. Чишили | ул. Центральная | д. 154 | 3 | 3 | 13 | СИП | фасад-кирпич | К(1)-Б | ПВ | 1 | 42.150466 | 47.667647 | АС
3781 | Дахадаевские РЭС | ПС Уркарах Новая | 2 | ТП 2-23/250 | 1 | с. Чишили | ул. Центральная | д. 149 | 3 | 4 | 20 | СИП | фасад-кирпич | Н(1)-Б | ПВ | 1 | 42.1505275811754 | 47.6679031842363 | АС
3782 | Дахадаевские РЭС | ПС Уркарах Новая | 2 | ТП 2-23/250 | 1 | с. Чишили | ул. Центральная | д. 155 | 5 | 5 | 17 | СИП | фасад-кирпич | К(1)-Б | ПВ | 1 | 42.150449 | 47.667205 | АС
3783 | Дахадаевские РЭС | ПС Уркарах Новая | 2 | ТП 2-23/250 | 1 | с. Чишили | ул. Центральная | д. 156 | 5 | 6 | 13 | СИП | фасад-кирпич | К(1)-Б | ПВ | 1 | 42.1503408836303 | 47.6672175847646 | АС
3784 | Дахадаевские РЭС | ПС Уркарах Новая | 2 | ТП 2-23/250 | 1 | с. Чишили | ул. Центральная | нет данных в РК | 5 | 7 | 3 | СИП | фасад-кирпич | К(1)-Б | ПВ | 1 | 42.150307 | 47.667057 | АС
3785 | Дахадаевские РЭС | ПС Уркарах Новая | 2 | ТП 2-23/250 | 1 | с. Чишили | ул. Центральная | д. 158 | 5 | 8 | 17 | СИП | фасад-кирпич | К(1)-Б | ПВ | 1 | 42.1502824534599 | 47.6667400165324 | АС
3786 | Дахадаевские РЭС | ПС Уркарах Новая | 2 | ТП 2-23/250 | 1 | с. Чишили | ул. Центральная | д. 166 | 8 | 9 | 14 | СИП | фасад-кирпич | К(1)-Б | ПВ | 1 | 42.14981 | 47.665877 | АС
3787 | Дахадаевские РЭС | ПС Уркарах Новая | 2 | ТП 2-23/250 | 1 | с. Чишили | ул. Центральная | д. 174 | 8 | 10 | 22 | СИП | фасад-кирпич | Н(1)-Б | ПВ | 1 | 42.149648 | 47.665844 | АС
3788 | Дахадаевские РЭС | ПС Уркарах Новая | 2 | ТП 2-23/250 | 1 | с. Чишили | ул. Центральная | д. 168 | 9 | 11 | 25 | СИП | фасад-кирпич | К(1)-Б | ПВ | 1 | 42.15015 | 47.665564 | АС
3789 | Дахадаевские РЭС | ПС Уркарах Новая | 2 | ТП 2-23/250 | 1 | с. Чишили | ул. Центральная | д. 167 | 10 | 12 | 11 | СИП | фасад-кирпич | Н(1)-Б | ПВ | 1 | 42.149881 | 47.665412 | АС
3790 | Дахадаевские РЭС | ПС Уркарах Новая | 2 | ТП 2-23/250 | 1 | с. Чишили | ул. Центральная | д. 175 | 10 | 13 | 21 | СИП | фасад-кирпич | К(1)-Б | ПВ | 1 | 42.149618 | 47.665518 | АС
3791 | Дахадаевские РЭС | ПС Уркарах Новая | 2 | ТП 2-23/250 | 1 | с. Чишили | ул. Центральная | д. 169 | 11 | 14 | 22 | СИП | фасад-кирпич | К(1)-Б | ПВ | 1 | 42.150065872413 | 47.6651187574107 | АС
3792 | Дахадаевские РЭС | ПС Уркарах Новая | 2 | ТП 2-23/250 | 1 | с. Чишили | ул. Центральная | д. 171 | 11 | 15 | 16 | СИП | фасад-кирпич | К(1)-Б | ПВ | 1 | 42.1499934396935 | 47.6649083275665 | АС
3793 | Дахадаевские РЭС | ПС Уркарах Новая | 2 | ТП 2-23/250 | 1 | с. Чишили | ул. Центральная | д. 152 | 12 | 16 | 13 | СИП | фасад-кирпич | К(1)-Б | ПВ | 1 | 42.1508884787461 | 47.6676484963412 | АС
3794 | Дахадаевские РЭС | ПС Уркарах Новая | 2 | ТП 2-23/250 | 1 | с. Чишили | ул. Центральная | д. 160 | 14 | 18 | 17 | СИП | фасад-кирпич | Н(1)-Б | ПВ | 1 | 42.150671 | 47.66695 | АС
3795 | Дахадаевские РЭС | ПС Уркарах Новая | 2 | ТП 2-23/250 | 1 | с. Чишили | ул. Центральная | д. 165 | 15 | 19 | 19 | СИП | фасад-кирпич | К(1)-Б | ПВ | 1 | 42.150269 | 47.665891 | АС
3796 | Дахадаевские РЭС | ПС Уркарах Новая | 2 | ТП 2-23/250 | 1 | с. Чишили | ул. Центральная | д. 164 | 15 | 20 | 7 | СИП | фасад-кирпич | Н(1)-Б | ПВ | 1 | 42.150423 | 47.665753 | АС
3797 | Дахадаевские РЭС | ПС Уркарах Новая | 2 | ТП 2-23/250 | 1 | с. Чишили | ул. Центральная | д. 162 | 15 | 21 | 8 | СИП | фасад-кирпич | К(1)-Б | ПВ | 1 | 42.150501 | 47.665822 | АС
3798 | Дахадаевские РЭС | ПС Уркарах Новая | 2 | ТП 2-23/250 | 1 | с. Чишили | ул. Центральная | д. 163 | 15 | 22 | 16 | СИП | фасад-кирпич | К(1)-Б | ПВ | 1 | 42.150478 | 47.665449 | АС
3799 | Дахадаевские РЭС | ПС Уркарах Новая | 2 | ТП 2-23/250 | 1 | с. Чишили | ул. Центральная | д. 170 | 15 | 23 | 22 | СИП | фасад-кирпич | К(1)-Б | ПВ | 1 | 42.150314 | 47.665136 | АС
3800 | Дахадаевские РЭС | ПС Уркарах Новая | 2 | ТП 2-23/250 | 1 | с. Чишили | ул. Центральная | д. 173 | 17 | 25 | 9 | СИП | фасад-кирпич | К(1)-Б | ПВ | 1 | 42.149638 | 47.665049 | АС
3801 | Дахадаевские РЭС | ПС Уркарах Новая | 2 | ТП 2-23/250 | 1 | с. Чишили | ул. Центральная | д. 141 | 18 | 26 | 7 | СИП | фасад-кирпич | К(1)-Б | ПВ | 1 | 42.150378 | 47.66827 | АС
3802 | Дахадаевские РЭС | ПС Уркарах Новая | 2 | ТП 2-23/250 | 1 | с. Чишили | ул. Центральная | д. 143 | 19 | 27 | 18 | СИП | фасад-кирпич | Н(1)-Б | ПВ | 1 | 42.149854 | 47.668306 | АС
3803 | Дахадаевские РЭС | ПС Уркарах Новая | 2 | ТП 2-23/250 | 1 | с. Чишили | ул. Центральная | д. 140 | 19 | 28 | 13 | СИП | фасад-кирпич | К(1)-Б | ПВ | 1 | 42.15007 | 47.668354 | АС
3804 | Дахадаевские РЭС | ПС Уркарах Новая | 2 | ТП 2-23/250 | 1 | с. Чишили | ул. Центральная | д. 142 | 21 | 29 | 22 | СИП | фасад-кирпич | К(1)-Б | ПВ | 1 | 42.149557 | 47.668358 | АС
3805 | Дахадаевские РЭС | ПС Уркарах Новая | 2 | ТП 2-23/250 | 1 | с. Чишили | ул. Центральная | д. 139 | 22 | 31 | 20 | СИП | фасад-кирпич | К(1)-Б | ПВ | 1 | 42.150091 | 47.668817 | АС
3806 | Дахадаевские РЭС | ПС Уркарах Новая | 2 | ТП 2-23/250 | 1 | с. Чишили | ул. Центральная | д. 144 | 23 | 32 | 16 | СИП | фасад-кирпич | К(1)-Б | ПВ | 1 | 42.149101 | 47.667966 | АС
3807 | Дахадаевские РЭС | ПС Уркарах Новая | 2 | ТП 2-23/250 | 1 | с. Чишили | ул. Центральная | д. 148 | 13 | 17 | 12 | АС | фасад-кирпич | Н(1)-Б | ПВ | 1 | 42.150035 | 47.667487 | АС
3808 | Дахадаевские РЭС | ПС Уркарах Новая | 2 | ТП 2-23/250 | 1 | с. Чишили | ул. Центральная | д. 178 | 16 | 24 | 20 | АС | фасад-кирпич | Н(1)-Б | ПВ | 1 | 42.149273 | 47.665598 | АС
3809 | Дахадаевские РЭС | ПС Уркарах Новая | 2 | ТП 2-23/250 | 1 | с. Чишили | ул. Центральная | нет данных в РК | 21 | 30 | 20 | АС | фасад-кирпич | НС(1)-Б | ПВ | 1 | 42.149343 | 47.669021 | АС
3810 | Дахадаевские РЭС | ПС Уркарах Новая | 2 | ТП 2-24/400 | 1 | с. Калкни | ул. Калкинская | д. 237 | 40 | 26 | 17 | СИП | фасад-кирпич | Н(1)-Б | ПВ | 1 | 42.173099 | 47.704549 | АС
3811 | Дахадаевские РЭС | ПС Уркарах Новая | 2 | ТП 2-24/400 | 1 | с. Калкни | ул. Калкинская | д. 254 | 2 | 1 | 19 | АС | фасад-кирпич | К(1)-Ю | ПВ | 1 | 42.176649 | 47.703637 | АС
3812 | Дахадаевские РЭС | ПС Уркарах Новая | 2 | ТП 2-24/400 | 1 | с. Калкни | ул. Калкинская | нет данных в РК | 5 | 3 | 11 | АС | фасад-кирпич | К(1)-Ю | ПВ | 1 | 42.176061 | 47.703517 | АС
3813 | Дахадаевские РЭС | ПС Уркарах Новая | 2 | ТП 2-24/400 | 1 | с. Калкни | ул. Калкинская | нет данных в РК | 5 | 4 | 19 | АС | фасад-кирпич | К(1)-Б | ПВ | 1 | 42.176219 | 47.703125 | АС
3814 | Дахадаевские РЭС | ПС Уркарах Новая | 2 | ТП 2-24/400 | 1 | с. Калкни | ул. Калкинская | д. 231 | 10 | 6 | 10 | АС | фасад-кирпич | К(1)-Б | ПВ | 1 | 42.174071 | 47.703729 | АС
3815 | Дахадаевские РЭС | ПС Уркарах Новая | 2 | ТП 2-24/400 | 1 | с. Калкни | ул. Калкинская | д. 230 | 11 | 7 | 17 | АС | фасад-кирпич | Н(1)-Б | ПВ | 1 | 42.1739160089174 | 47.7029485010059 | АС
3816 | Дахадаевские РЭС | ПС Уркарах Новая | 2 | ТП 2-24/400 | 1 | с. Калкни | ул. Калкинская | д. 223 | 13 | 8 | 17 | АС | фасад-кирпич | НС(1)-Б | ПВ | 1 | 42.175179 | 47.702233 | АС
3817 | Дахадаевские РЭС | ПС Уркарах Новая | 2 | ТП 2-24/400 | 1 | с. Калкни | ул. Калкинская | нет данных в РК | 15 | 9 | 24 | АС | фасад-кирпич | К(1)-Ю | ПВ | 1 | 42.175655 | 47.702 | АС
3818 | Дахадаевские РЭС | ПС Уркарах Новая | 2 | ТП 2-24/400 | 1 | с. Калкни | нет данных в РК | нет данных в РК | 23 | 12 | 17 | АС | фасад-кирпич | К(1)-Б | ПВ | 1 | 42.174142 | 47.70205 | АС
3819 | Дахадаевские РЭС | ПС Уркарах Новая | 2 | ТП 2-24/400 | 1 | с. Калкни | ул. Калкинская | д. 242 | 27 | 14 | 19 | АС | фасад-кирпич | К(1)-Б | ПВ | 1 | 42.172832 | 47.702294 | АС
3820 | Дахадаевские РЭС | ПС Уркарах Новая | 2 | ТП 2-24/400 | 1 | с. Калкни | ул. Калкинская | д. 228 | 27 | 15 | 17 | АС | фасад-кирпич | К(1)-Б | ПВ | 1 | 42.1735603775815 | 47.7026207655563 | АС
3821 | Дахадаевские РЭС | ПС Уркарах Новая | 2 | ТП 2-24/400 | 1 | с. Калкни | ул. Калкинская | д. 229 | 27 | 16 | 20 | АС | фасад-кирпич | К(1)-Б | ПВ | 1 | 42.1734863495857 | 47.703102766315 | АС
3822 | Дахадаевские РЭС | ПС Уркарах Новая | 2 | ТП 2-24/400 | 1 | с. Калкни | ул. Калкинская | нет данных в РК | 27 | 17 | 18 | АС | фасад-кирпич | К(1)-Б | ПВ | 1 | 42.172961 | 47.702087 | АС
3823 | Дахадаевские РЭС | ПС Уркарах Новая | 2 | ТП 2-24/400 | 1 | с. Калкни | ул. Калкинская | нет данных в РК | 28 | 18 | 11 | АС | фасад-кирпич | К(1)-Б | ПВ | 1 | 42.173368 | 47.70272 | АС
3824 | Дахадаевские РЭС | ПС Уркарах Новая | 2 | ТП 2-24/400 | 1 | с. Калкни | ул. Калкинская | д. 244 | 30 | 19 | 9 | АС | фасад-кирпич | К(1)-Б | ПВ | 1 | 42.172404 | 47.702632 | АС
3825 | Дахадаевские РЭС | ПС Уркарах Новая | 2 | ТП 2-24/400 | 1 | с. Калкни | ул. Калкинская | д. 241 | 31 | 20 | 16 | АС | фасад-кирпич | К(1)-Б | ПВ | 1 | 42.172005 | 47.702238 | АС
3826 | Дахадаевские РЭС | ПС Уркарах Новая | 2 | ТП 2-24/400 | 1 | с. Калкни | ул. Калкинская | д. 239 | 37 | 22 | 23 | АС | фасад-кирпич | К(1)-Б | ПВ | 1 | 42.172791 | 47.703413 | АС
3827 | Дахадаевские РЭС | ПС Уркарах Новая | 2 | ТП 2-24/400 | 1 | с. Калкни | ул. Калкинская | д. 240 | 38 | 23 | 23 | АС | фасад-кирпич | К(1)-Б | ПВ | 1 | 42.172417 | 47.703065 | АС
3828 | Дахадаевские РЭС | ПС Уркарах Новая | 2 | ТП 2-24/400 | 1 | с. Калкни | ул. Калкинская | д. 238 | 39 | 24 | 24 | АС | фасад-кирпич | К(1)-Б | ПВ | 1 | 42.173251 | 47.704208 | АС
3829 | Дахадаевские РЭС | ПС Уркарах Новая | 2 | ТП 2-24/400 | 1 | с. Калкни | ул. Калкинская | д. 234 | 42 | 30 | 24 | АС | фасад-кирпич | К(1)-Б | ПВ | 1 | 42.173244 | 47.705 | АС
3830 | Дахадаевские РЭС | ПС Уркарах Новая | 2 | ТП 2-24/400 | 1 | с. Калкни | ул. Калкинская | д. 233 | 43 | 28 | 17 | АС | фасад-кирпич | К(1)-Б | ПВ | 1 | 42.173588 | 47.704508 | АС
3831 | Дахадаевские РЭС | ПС Уркарах Новая | 2 | ТП 2-24/400 | 1 | с. Калкни | ул. Калкинская | д. 236 | 44 | 29 | 22 | АС | фасад-кирпич | К(1)-Б | ПВ | 1 | 42.172659 | 47.70501 | АС
3832 | Дахадаевские РЭС | ПС Уркарах Новая | 2 | ТП 2-24/400 | 1 | с. Калкни | ул. Калкинская | д. 44 | 45 | 31 | 17 | АС | фасад-кирпич | Н(1)-Б | ПВ | 1 | 42.171709 | 47.705486 | АС
3833 | Дахадаевские РЭС | ПС Уркарах Новая | 2 | ТП 2-24/400 | 2 | с. Калкни | ул. Калкинская | д. 107 | 2 | 1 | 23 | АС | фасад-кирпич | К(1)-Б | ПВ | 1 | 42.177242 | 47.70439 | АС
3834 | Дахадаевские РЭС | ПС Уркарах Новая | 2 | ТП 2-24/400 | 2 | с. Калкни | ул. Калкинская | д. 81 | 3 | 2 | 21 | АС | фасад-кирпич | НС(1)-Б | ПВ | 1 | 42.176934 | 47.704597 | АС
3835 | Дахадаевские РЭС | ПС Уркарах Новая | 2 | ТП 2-24/400 | 2 | с. Калкни | ул. Калкинская | нет данных в РК | 3 | 3 | 20 | АС | фасад-кирпич | К(1)-Б | ПВ | 1 | 42.176842 | 47.70475 | АС
3836 | Дахадаевские РЭС | ПС Уркарах Новая | 2 | ТП 2-24/400 | 2 | с. Калкни | ул. Калкинская | нет данных в РК | 4 | 4 | 12 | АС | фасад-кирпич | К(1)-Б | ПВ | 1 | 42.176559 | 47.704964 | АС
3837 | Дахадаевские РЭС | ПС Уркарах Новая | 2 | ТП 2-24/400 | 2 | с. Калкни | ул. Калкинская | д. 79 | 5 | 5 | 13 | АС | фасад-кирпич | К(1)-Ю | ПВ | 1 | 42.17618 | 47.704562 | АС
3838 | Дахадаевские РЭС | ПС Уркарах Новая | 2 | ТП 2-24/400 | 2 | с. Калкни | ул. Калкинская | д. 80 | 7 | 6 | 16 | АС | фасад-кирпич | К(1)-Ю | ПВ | 1 | 42.175829 | 47.704136 | АС
3839 | Дахадаевские РЭС | ПС Уркарах Новая | 2 | ТП 2-24/400 | 2 | с. Калкни | ул. Калкинская | д. 77 | 7 | 7 | 24 | АС | фасад-кирпич | Н(1)-Б | ПВ | 1 | 42.175798 | 47.704484 | АС
3840 | Дахадаевские РЭС | ПС Уркарах Новая | 2 | ТП 2-24/400 | 2 | с. Калкни | ул. Калкинская | д. 87 | 11 | 11 | 13 | АС | фасад-кирпич | К(1)-Б | ПВ | 1 | 42.176337 | 47.706145 | АС
3841 | Дахадаевские РЭС | ПС Уркарах Новая | 2 | ТП 2-24/400 | 2 | с. Калкни | ул. Калкинская | д. 91 | 11 | 13 | 17 | АС | фасад-кирпич | Н(1)-Б | ПВ | 1 | 42.176613 | 47.706453 | АС
3842 | Дахадаевские РЭС | ПС Уркарах Новая | 2 | ТП 2-24/400 | 2 | с. Калкни | ул. Калкинская | д. 89 | 13 | 16 | 13 | АС | фасад-кирпич | К(1)-Б | ПВ | 1 | 42.176831 | 47.705505 | АС
3843 | Дахадаевские РЭС | ПС Уркарах Новая | 2 | ТП 2-24/400 | 2 | с. Калкни | ул. Калкинская | д. 105 | 13 | 17 | 19 | АС | фасад-кирпич | К(1)-Б | ПВ | 1 | 42.177011 | 47.70553 | АС
3844 | Дахадаевские РЭС | ПС Уркарах Новая | 2 | ТП 2-24/400 | 2 | с. Калкни | ул. Калкинская | нет данных в РК | 15 | 18 | 19 | АС | фасад-кирпич | К(1)-Б | ПВ | 1 | 42.176341 | 47.705183 | АС
3845 | Дахадаевские РЭС | ПС Уркарах Новая | 2 | ТП 2-24/400 | 2 | с. Калкни | ул. Калкинская | д. 76 | 19 | 21 | 16 | АС | фасад-кирпич | К(1)-Б | ПВ | 1 | 42.175952 | 47.705678 | АС
3846 | Дахадаевские РЭС | ПС Уркарах Новая | 2 | ТП 2-24/400 | 2 | с. Калкни | ул. Калкинская | нет данных в РК | 21 | 25 | 21 | АС | фасад-кирпич | К(1)-Б | ПВ | 1 | 42.175581 | 47.705761 | АС
3847 | Дахадаевские РЭС | ПС Уркарах Новая | 2 | ТП 2-24/400 | 2 | с. Калкни | ул. Калкинская | д. 71 | 22 | 26 | 10 | АС | фасад-кирпич | К(1)-Б | ПВ | 1 | 42.175555 | 47.706163 | АС
3848 | Дахадаевские РЭС | ПС Уркарах Новая | 2 | ТП 2-24/400 | 2 | с. Калкни | ул. Калкинская | нет данных в РК | 22 | 27 | 9 | АС | фасад-кирпич | К(3)-Б | ПВ | 3 | 42.17555 | 47.706159 | АС
3849 | Дахадаевские РЭС | ПС Уркарах Новая | 2 | ТП 2-24/400 | 2 | с. Калкни | ул. Калкинская | д. 67 | 23 | 28 | 22 | АС | фасад-кирпич | К(1)-Б | ПВ | 1 | 42.175616 | 47.706878 | АС
3850 | Дахадаевские РЭС | ПС Уркарах Новая | 2 | ТП 2-24/400 | 2 | с. Калкни | ул. Калкинская | д. 68 | 24 | 29 | 8 | АС | фасад-кирпич | К(1)-Б | ПВ | 1 | 42.175681 | 47.706551 | АС
3851 | Дахадаевские РЭС | ПС Уркарах Новая | 2 | ТП 2-24/400 | 2 | с. Калкни | ул. Калкинская | нет данных в РК | 24 | 31 | 13 | АС | фасад-кирпич | К(1)-Б | ПВ | 1 | 42.175723 | 47.706501 | АС
3852 | Дахадаевские РЭС | ПС Уркарах Новая | 2 | ТП 2-24/400 | 2 | с. Калкни | ул. Калкинская | д. 54 | 26 | 33 | 16 | АС | фасад-кирпич | К(1)-Б | ПВ | 1 | 42.175248 | 47.707148 | АС
3853 | Дахадаевские РЭС | ПС Уркарах Новая | 2 | ТП 2-24/400 | 2 | с. Калкни | ул. Калкинская | д. 51 | 26 | 34 | 20 | АС | фасад-кирпич | К(1)-Б | ПВ | 1 | 42.175015 | 47.70705 | АС
3854 | Дахадаевские РЭС | ПС Уркарах Новая | 2 | ТП 2-24/400 | 2 | с. Калкни | ул. Калкинская | д. 25 | 27 | 36 | 19 | АС | фасад-кирпич | К(1)-Б | ПВ | 1 | 42.17512 | 47.708032 | АС
3855 | Дахадаевские РЭС | ПС Уркарах Новая | 2 | ТП 2-24/400 | 2 | с. Калкни | ул. Калкинская | д. 26 | 28 | 38 | 22 | АС | фасад-кирпич | К(1)-Б | ПВ | 1 | 42.17499 | 47.708467 | АС
3856 | Дахадаевские РЭС | ПС Уркарах Новая | 2 | ТП 2-24/400 | 2 | с. Калкни | ул. Калкинская | д. 28 | 28 | 39 | 16 | АС | фасад-кирпич | К(1)-Б | ПВ | 1 | 42.174682 | 47.708805 | АС
3857 | Дахадаевские РЭС | ПС Уркарах Новая | 2 | ТП 2-24/400 | 2 | с. Калкни | ул. Калкинская | д. 27 | 28 | 40 | 18 | АС | фасад-кирпич | К(1)-Б | ПВ | 1 | 42.174644 | 47.708358 | АС
3858 | Дахадаевские РЭС | ПС Уркарах Новая | 2 | ТП 2-24/400 | 2 | с. Калкни | ул. Калкинская | д. 22 | 31 | 41 | 23 | АС | фасад-кирпич | К(1)-Б | ПВ | 1 | 42.175855 | 47.709681 | АС
3859 | Дахадаевские РЭС | ПС Уркарах Новая | 2 | ТП 2-24/400 | 2 | с. Калкни | ул. Калкинская | д. 23 | 31 | 42 | 19 | АС | фасад-кирпич | К(1)-Б | ПВ | 1 | 42.176025 | 47.709408 | АС
3860 | Дахадаевские РЭС | ПС Уркарах Новая | 2 | ТП 2-24/400 | 2 | с. Калкни | ул. Калкинская | д. 18 | 33 | 43 | 16 | АС | фасад-кирпич | К(1)-Б | ПВ | 1 | 42.175305 | 47.710219 | АС
3861 | Дахадаевские РЭС | ПС Уркарах Новая | 2 | ТП 2-24/400 | 2 | с. Калкни | ул. Калкинская | д. 15 | 34 | 44 | 16 | АС | фасад-кирпич | К(1)-Б | ПВ | 1 | 42.175834 | 47.710272 | АС
3862 | Дахадаевские РЭС | ПС Уркарах Новая | 2 | ТП 2-24/400 | 2 | с. Калкни | ул. Калкинская | д. 17 | 35 | 45 | 25 | АС | фасад-кирпич | К(1)-Б | ПВ | 1 | 42.175741 | 47.710544 | АС
3863 | Дахадаевские РЭС | ПС Уркарах Новая | 2 | ТП 2-24/400 | 2 | с. Калкни | ул. Калкинская | д. 16 | 36 | 46 | 22 | АС | фасад-кирпич | К(1)-Б | ПВ | 1 | 42.17558 | 47.710806 | АС
3864 | Дахадаевские РЭС | ПС Уркарах Новая | 2 | ТП 2-24/400 | 2 | с. Калкни | ул. Калкинская | д. 11 | 39 | 48 | 18 | АС | фасад-кирпич | Н(1)-Б | ПВ | 1 | 42.17611 | 47.711742 | АС
3865 | Дахадаевские РЭС | ПС Уркарах Новая | 2 | ТП 2-24/400 | 2 | с. Калкни | нет данных в РК | нет данных в РК | 41 | 50 | 21 | АС | фасад-кирпич | К(1)-Б | ПВ | 1 | 42.176586 | 47.711903 | АС
3866 | Дахадаевские РЭС | ПС Уркарах Новая | 2 | ТП 2-24/400 | 2 | с. Калкни | ул. Калкинская | д. 60 | 47 | 54 | 9 | СИП | фасад-кирпич | К(1)-Б | ПВ | 1 | 42.176166 | 47.707601 | АС
3867 | Дахадаевские РЭС | ПС Уркарах Новая | 2 | ТП 2-24/400 | 2 | с. Калкни | ул. Калкинская | д. 58 | 48 | 57 | 9 | АС | фасад-кирпич | Н(1)-Ю | ПВ | 1 | 42.175917 | 47.70765 | АС
3868 | Дахадаевские РЭС | ПС Уркарах Новая | 2 | ТП 2-24/400 | 2 | с. Калкни | ул. Калкинская | д. 61 | 50 | 60 | 7 | АС | фасад-кирпич | К(1)-Б | ПВ | 1 | 42.176285 | 47.707277 | АС
3869 | Дахадаевские РЭС | ПС Уркарах Новая | 2 | ТП 2-24/400 | 2 | с. Калкни | ул. Калкинская | д. 94 | 52 | 63 | 17 | АС | фасад-кирпич | Н(1)-Б | ПВ | 1 | 42.176741 | 47.707629 | АС
3870 | Дахадаевские РЭС | ПС Уркарах Новая | 2 | ТП 2-24/400 | 2 | с. Калкни | ул. Калкинская | д. 6 | 59 | 65 | 19 | АС | фасад-кирпич | К(3)-Б | ПВ | 3 | 42.177732 | 47.710069 | АС
3871 | Дахадаевские РЭС | ПС Уркарах Новая | 2 | ТП 2-24/400 | 2 | с. Калкни | ул. Калкинская | нет данных в РК | 59 | 66 | 18 | АС | фасад-кирпич | К(1)-Б | ПВ | 1 | 42.177818 | 47.710245 | АС
3872 | Дахадаевские РЭС | ПС Уркарах Новая | 2 | ТП 2-24/400 | 2 | с. Калкни | нет данных в РК | нет данных в РК | 62 | 68 | 15 | АС | фасад-кирпич | К(1)-Б | ПВ | 1 | 42.178095 | 47.710077 | АС
3873 | Дахадаевские РЭС | ПС Уркарах Новая | 2 | ТП 2-24/400 | 2 | с. Калкни | ул. Калкинская | д. 8 | 63 | 69 | 16 | АС | фасад-кирпич | К(1)-Б | ПВ | 1 | 42.178115 | 47.710673 | АС
3874 | Дахадаевские РЭС | ПС Уркарах Новая | 2 | ТП 2-24/400 | 2 | с. Калкни | ул. Калкинская | д. 7 | 64 | 71 | 12 | АС | фасад-кирпич | К(1)-Б | ПВ | 1 | 42.177586 | 47.710387 | АС
3875 | Дахадаевские РЭС | ПС Уркарах Новая | 2 | ТП 2-24/400 | 2 | с. Калкни | нет данных в РК | нет данных в РК | 65 | 72 | 18 | АС | фасад-кирпич | К(1)-Б | ПВ | 1 | 42.178464 | 47.710603 | АС
3876 | Дахадаевские РЭС | ПС Уркарах Новая | 2 | ТП 2-24/400 | 2 | с. Калкни | нет данных в РК | нет данных в РК | 66 | 73 | 17 | АС | фасад-кирпич | К(1)-Б | ПВ | 1 | 42.178454 | 47.711515 | АС
3877 | Дахадаевские РЭС | ПС Уркарах Новая | 2 | ТП 2-24/400 | 2 | с. Калкни | ул. Калкинская | д. 49 | 68 | 74 | 25 | АС | фасад-кирпич | К(1)-Б | ПВ | 1 | 42.175176 | 47.706873 | АС
3878 | Дахадаевские РЭС | ПС Уркарах Новая | 2 | ТП 2-24/400 | 2 | с. Калкни | ул. Калкинская | д. 20 | 74 | 77 | 19 | АС | фасад-кирпич | К(1)-Б | ПВ | 1 | 42.174272 | 47.709433 | АС
3879 | Дахадаевские РЭС | ПС Уркарах Новая | 2 | ТП 2-24/400 | 2 | с. Калкни | ул. Калкинская | д. 48 | 75 | 78 | 20 | АС | фасад-кирпич | К(1)-Б | ПВ | 1 | 42.174412 | 47.706751 | АС
3880 | Дахадаевские РЭС | ПС Уркарах Новая | 2 | ТП 2-24/400 | 2 | с. Калкни | ул. Калкинская | д. 35 | 76 | 79 | 22 | АС | фасад-кирпич | К(1)-Б | ПВ | 1 | 42.174378 | 47.70721 | АС
3881 | Дахадаевские РЭС | ПС Уркарах Новая | 2 | ТП 2-24/400 | 2 | с. Калкни | ул. Калкинская | д. 50 | 76 | 80 | 25 | АС | фасад-кирпич | К(1)-Б | ПВ | 1 | 42.174585 | 47.707124 | АС
3882 | Дахадаевские РЭС | ПС Уркарах Новая | 2 | ТП 2-24/400 | 2 | с. Калкни | ул. Калкинская | д. 47 | 77 | 81 | 15 | АС | фасад-кирпич | К(1)-Б | ПВ | 1 | 42.174248 | 47.706544 | АС
3883 | Дахадаевские РЭС | ПС Уркарах Новая | 2 | ТП 2-24/400 | 2 | с. Калкни | ул. Калкинская | д. 39 | 81 | 83 | 16 | АС | фасад-кирпич | К(1)-Б | ПВ | 1 | 42.173145 | 47.707484 | АС
3884 | Дахадаевские РЭС | ПС Уркарах Новая | 2 | ТП 2-24/400 | 2 | с. Калкни | ул. Калкинская | д. 42 | 81 | 84 | 13 | АС | фасад-кирпич | К(1)-Б | ПВ | 1 | 42.173133 | 47.707133 | АС
3885 | Дахадаевские РЭС | ПС Уркарах Новая | 2 | ТП 2-24/400 | 2 | с. Калкни | ул. Калкинская | д. 40 | 82 | 85 | 14 | АС | фасад-кирпич | К(1)-Б | ПВ | 1 | 42.172803 | 47.70752 | АС
3886 | Дахадаевские РЭС | ПС Уркарах Новая | 2 | ТП 2-24/400 | 2 | с. Калкни | ул. Калкинская | д. 41 | 82 | 86 | 17 | АС | фасад-кирпич | К(1)-Б | ПВ | 1 | 42.172871 | 47.707329 | АС
3887 | Дахадаевские РЭС | ПС Уркарах Новая | 2 | ТП 2-24/400 | 2 | с. Калкни | ул. Калкинская | д. 38 | 84 | 87 | 13 | АС | фасад-кирпич | К(1)-Б | ПВ | 1 | 42.172823 | 47.708123 | АС
3888 | Дахадаевские РЭС | ПС Уркарах Новая | 2 | ТП 2-24/400 | 2 | с. Калкни | ул. Калкинская | д. 37 | 84 | 88 | 16 | АС | фасад-кирпич | Н(1)-Б | ПВ | 1 | 42.172788 | 47.708398 | АС
3889 | Дахадаевские РЭС | ПС Уркарах Новая | 2 | ТП 2-24/400 | 2 | с. Калкни | ул. Калкинская | нет данных в РК | 88 | 89 | 23 | АС | фасад-кирпич | К(1)-Б | ПВ | 1 | 42.171434 | 47.70608 | АС
3890 | Дахадаевские РЭС | ПС Уркарах Новая | 2 | ТП 2-24/400 | 1 | с. Калкни | нет данных в РК | нет данных в РК | 3 | 2 | 5 | АС | фасад-кирпич | НД(1)-Б | ПВ | 1 | 42.176851 | 47.703358 | АС
3891 | Дахадаевские РЭС | ПС Уркарах Новая | 2 | ТП 2-24/400 | 1 | с. Калкни | ул. Калкинская | д. 221 | 5 | 5 | 25 | АС | фасад-кирпич | НД(1)-Б | ПВ | 1 | 42.176514 | 47.703005 | АС
3892 | Дахадаевские РЭС | ПС Уркарах Новая | 2 | ТП 2-24/400 | 1 | с. Калкни | ул. Калкинская | д. 222 | 12 | 32 | 17 | АС | фасад-кирпич | НД(1)-Б | ПВ | 1 | 42.1761462046332 | 47.7027337973011 | АС
3893 | Дахадаевские РЭС | ПС Уркарах Новая | 2 | ТП 2-24/400 | 1 | с. Калкни | ул. Калкинская | д. 202 | 12 | 33 | 22 | АС | фасад-кирпич | НД(1)-Б | ПВ | 1 | 42.1755765190632 | 47.7013913192437 | АС
3894 | Дахадаевские РЭС | ПС Уркарах Новая | 2 | ТП 2-24/400 | 1 | с. Калкни | ул. Калкинская | д. 224 | 21 | 10 | 21 | АС | фасад-кирпич | НД(1)-Б | ПВ | 1 | 42.174399 | 47.702761 | АС
3895 | Дахадаевские РЭС | ПС Уркарах Новая | 2 | ТП 2-24/400 | 1 | с. Калкни | ул. Калкинская | д. 226 | 23 | 11 | 22 | АС | фасад-кирпич | НД(1)-Б | ПВ | 1 | 42.173926 | 47.702534 | АС
3896 | Дахадаевские РЭС | ПС Уркарах Новая | 2 | ТП 2-24/400 | 1 | с. Калкни | ул. Калкинская | д. 246 | 24 | 13 | 10 | АС | фасад-кирпич | НД(1)-Б | ПВ | 1 | 42.173742 | 47.701839 | АС
3897 | Дахадаевские РЭС | ПС Уркарах Новая | 2 | ТП 2-24/400 | 1 | с. Калкни | нет данных в РК | нет данных в РК | 24 | 37 | 22 | АС | фасад-кирпич | НД(1)-Б | ПВ | 1 | 42.1739135974967 | 47.7019889385202 | АС
3898 | Дахадаевские РЭС | ПС Уркарах Новая | 2 | ТП 2-24/400 | 1 | с. Калкни | ул. Калкинская | д. 248 | 34 | 21 | 16 | АС | фасад-кирпич | НД(1)-Б | ПВ | 1 | 42.172043 | 47.699899 | АС
3899 | Дахадаевские РЭС | ПС Уркарах Новая | 2 | ТП 2-24/400 | 1 | с. Калкни | ул. Калкинская | нет данных в РК | 35 | 25 | 21 | АС | фасад-кирпич | НД(1)-Б | ПВ | 1 | 42.171534 | 47.702059 | АС
3900 | Дахадаевские РЭС | ПС Уркарах Новая | 2 | ТП 2-24/400 | 1 | с. Калкни | ул. Калкинская | д. 232 | 43 | 27 | 21 | АС | фасад-кирпич | НД(1)-Б | ПВ | 1 | 42.173861 | 47.70422 | АС
3901 | Дахадаевские РЭС | ПС Уркарах Новая | 2 | ТП 2-24/400 | 1 | с. Калкни | ул. Калкинская | д. 204 | 46 | 34 | 22 | АС | фасад-кирпич | НД(1)-Б | ПВ | 1 | 42.1749256943939 | 47.7011767040605 | АС
3902 | Дахадаевские РЭС | ПС Уркарах Новая | 2 | ТП 2-24/400 | 1 | с. Калкни | ул. Калкинская | д. 250 | 46 | 35 | 10 | АС | фасад-кирпич | НД(1)-Б | ПВ | 1 | 42.1748734680081 | 47.700639112036 | АС
3903 | Дахадаевские РЭС | ПС Уркарах Новая | 2 | ТП 2-24/400 | 1 | с. Калкни | нет данных в РК | нет данных в РК | 47 | 36 | 23 | АС | фасад-кирпич | НД(1)-Б | ПВ | 1 | 42.1754676551912 | 47.7003581864667 | АС
3904 | Дахадаевские РЭС | ПС Уркарах Новая | 2 | ТП 2-24/400 | 2 | с. Калкни | ул. Калкинская | нет данных в РК | 8 | 8 | 22 | АС | фасад-кирпич | НД(1)-Б | ПВ | 1 | 42.176761 | 47.705125 | АС
3905 | Дахадаевские РЭС | ПС Уркарах Новая | 2 | ТП 2-24/400 | 2 | с. Калкни | нет данных в РК | нет данных в РК | 10 | 9 | 8 | АС | фасад-кирпич | НД(1)-Б | ПВ | 1 | 42.176605 | 47.705938 | АС
3906 | Дахадаевские РЭС | ПС Уркарах Новая | 2 | ТП 2-24/400 | 2 | с. Калкни | ул. Калкинская | д. 88 | 10 | 10 | 8 | АС | фасад-кирпич | НД(1)-Б | ПВ | 1 | 42.176717 | 47.705865 | АС
3907 | Дахадаевские РЭС | ПС Уркарах Новая | 2 | ТП 2-24/400 | 2 | с. Калкни | ул. Калкинская | д. 86 | 11 | 12 | 14 | АС | фасад-кирпич | НД(1)-Б | ПВ | 1 | 42.176445 | 47.70603 | АС
3908 | Дахадаевские РЭС | ПС Уркарах Новая | 2 | ТП 2-24/400 | 2 | с. Калкни | ул. Калкинская | д. 82 | 12 | 14 | 19 | АС | фасад-кирпич | НД(1)-Б | ПВ | 1 | 42.176908 | 47.705074 | АС
3909 | Дахадаевские РЭС | ПС Уркарах Новая | 2 | ТП 2-24/400 | 2 | с. Калкни | ул. Калкинская | д. 106 | 12 | 15 | 10 | АС | фасад-кирпич | НД(1)-Б | ПВ | 1 | 42.177091 | 47.7052 | АС
3910 | Дахадаевские РЭС | ПС Уркарах Новая | 2 | ТП 2-24/400 | 2 | с. Калкни | ул. Калкинская | д. 85 | 17 | 19 | 14 | АС | фасад-кирпич | НД(1)-Б | ПВ | 1 | 42.176083 | 47.705861 | АС
3911 | Дахадаевские РЭС | ПС Уркарах Новая | 2 | ТП 2-24/400 | 2 | с. Калкни | ул. Калкинская | д. 74 | 18 | 20 | 17 | АС | фасад-кирпич | НД(1)-Б | ПВ | 1 | 42.175627 | 47.705082 | АС
3912 | Дахадаевские РЭС | ПС Уркарах Новая | 2 | ТП 2-24/400 | 2 | с. Калкни | ул. Калкинская | д. 72 | 20 | 22 | 18 | АС | фасад-кирпич | НД(1)-Б | ПВ | 1 | 42.175727 | 47.705956 | АС
3913 | Дахадаевские РЭС | ПС Уркарах Новая | 2 | ТП 2-24/400 | 2 | с. Калкни | ул. Калкинская | д. 75 | 20 | 23 | 13 | АС | фасад-кирпич | НД(1)-Б | ПВ | 1 | 42.175924 | 47.705847 | АС
3914 | Дахадаевские РЭС | ПС Уркарах Новая | 2 | ТП 2-24/400 | 2 | с. Калкни | ул. Калкинская | д. 65 | 20 | 24 | 13 | АС | фасад-кирпич | НД(1)-Б | ПВ | 1 | 42.175984 | 47.70615 | АС
3915 | Дахадаевские РЭС | ПС Уркарах Новая | 2 | ТП 2-24/400 | 2 | с. Калкни | ул. Калкинская | д. 70 | 24 | 30 | 21 | АС | фасад-кирпич | НД(1)-Б | ПВ | 1 | 42.17567 | 47.706347 | АС
3916 | Дахадаевские РЭС | ПС Уркарах Новая | 2 | ТП 2-24/400 | 2 | с. Калкни | ул. Калкинская | нет данных в РК | 25 | 32 | 25 | АС | фасад-кирпич | НД(1)-Б | ПВ | 1 | 42.175628 | 47.706911 | АС
3917 | Дахадаевские РЭС | ПС Уркарах Новая | 2 | ТП 2-24/400 | 2 | с. Калкни | ул. Калкинская | д. 31 | 26 | 35 | 15 | АС | фасад-кирпич | НД(1)-Б | ПВ | 1 | 42.175416 | 47.70766 | АС
3918 | Дахадаевские РЭС | ПС Уркарах Новая | 2 | ТП 2-24/400 | 2 | с. Калкни | ул. Калкинская | д. 29 | 27 | 37 | 20 | АС | фасад-кирпич | НД(1)-Б | ПВ | 1 | 42.174918 | 47.707949 | АС
3919 | Дахадаевские РЭС | ПС Уркарах Новая | 2 | ТП 2-24/400 | 2 | с. Калкни | ул. Калкинская | д. 13 | 37 | 47 | 19 | АС | фасад-кирпич | НД(1)-Б | ПВ | 1 | 42.17649 | 47.710812 | АС
3920 | Дахадаевские РЭС | ПС Уркарах Новая | 2 | ТП 2-24/400 | 2 | с. Калкни | ул. Калкинская | д. 12 | 40 | 49 | 22 | АС | фасад-кирпич | НД(1)-Б | ПВ | 1 | 42.175622 | 47.711842 | АС
3921 | Дахадаевские РЭС | ПС Уркарах Новая | 2 | ТП 2-24/400 | 2 | с. Калкни | ул. Калкинская | д. 14 | 43 | 51 | 19 | АС | фасад-кирпич | НД(1)-Б | ПВ | 1 | 42.176979 | 47.710576 | АС
3922 | Дахадаевские РЭС | ПС Уркарах Новая | 2 | ТП 2-24/400 | 2 | с. Калкни | ул. Калкинская | д. 55 | 44 | 52 | 16 | АС | фасад-кирпич | НД(1)-Б | ПВ | 1 | 42.175641 | 47.707156 | АС
3923 | Дахадаевские РЭС | ПС Уркарах Новая | 2 | ТП 2-24/400 | 2 | с. Калкни | ул. Калкинская | д. 57 | 44 | 53 | 16 | АС | фасад-кирпич | НД(1)-Б | ПВ | 1 | 42.175896 | 47.707284 | АС
3924 | Дахадаевские РЭС | ПС Уркарах Новая | 2 | ТП 2-24/400 | 2 | с. Калкни | ул. Калкинская | д. 59 | 47 | 55 | 14 | АС | фасад-кирпич | НД(1)-Б | ПВ | 1 | 42.176124 | 47.70772 | АС
3925 | Дахадаевские РЭС | ПС Уркарах Новая | 2 | ТП 2-24/400 | 2 | с. Калкни | ул. Калкинская | нет данных в РК | 48 | 56 | 13 | АС | фасад-кирпич | НД(1)-Б | ПВ | 1 | 42.175903 | 47.707803 | АС
3926 | Дахадаевские РЭС | ПС Уркарах Новая | 2 | ТП 2-24/400 | 2 | с. Калкни | ул. Калкинская | д. 63 | 49 | 58 | 9 | АС | фасад-кирпич | НД(1)-Б | ПВ | 1 | 42.176275 | 47.70678 | АС
3927 | Дахадаевские РЭС | ПС Уркарах Новая | 2 | ТП 2-24/400 | 2 | с. Калкни | ул. Калкинская | д. 64 | 49 | 59 | 13 | АС | фасад-кирпич | НД(1)-Б | ПВ | 1 | 42.176209 | 47.706551 | АС
3928 | Дахадаевские РЭС | ПС Уркарах Новая | 2 | ТП 2-24/400 | 2 | с. Калкни | ул. Калкинская | д. 62 | 50 | 61 | 17 | АС | фасад-кирпич | НД(1)-Б | ПВ | 1 | 42.176313 | 47.707142 | АС
3929 | Дахадаевские РЭС | ПС Уркарах Новая | 2 | ТП 2-24/400 | 2 | с. Калкни | ул. Калкинская | д. 101 | 51 | 62 | 7 | АС | фасад-кирпич | НД(1)-Б | ПВ | 1 | 42.176801 | 47.707206 | АС
3930 | Дахадаевские РЭС | ПС Уркарах Новая | 2 | ТП 2-24/400 | 2 | с. Калкни | ул. Калкинская | нет данных в РК | 53 | 64 | 20 | АС | фасад-кирпич | НД(1)-Б | ПВ | 1 | 42.176965 | 47.707813 | АС
3931 | Дахадаевские РЭС | ПС Уркарах Новая | 2 | ТП 2-24/400 | 2 | с. Калкни | нет данных в РК | нет данных в РК | 61 | 67 | 17 | АС | фасад-кирпич | НД(1)-Б | ПВ | 1 | 42.178423 | 47.709211 | АС
3932 | Дахадаевские РЭС | ПС Уркарах Новая | 2 | ТП 2-24/400 | 2 | с. Калкни | ул. Калкинская | д. 9 | 63 | 70 | 20 | АС | фасад-кирпич | НД(1)-Б | ПВ | 1 | 42.17753 | 47.710669 | АС
3933 | Дахадаевские РЭС | ПС Уркарах Новая | 2 | ТП 2-24/400 | 2 | с. Калкни | ул. Калкинская | нет данных в РК | 68 | 75 | 16 | АС | фасад-кирпич | НД(3)-Б | ПВ | 3 | 42.175147 | 47.706928 | АС
3934 | Дахадаевские РЭС | ПС Уркарах Новая | 2 | ТП 2-24/400 | 2 | с. Калкни | ул. Калкинская | д. 33 | 71 | 76 | 24 | АС | фасад-кирпич | НД(1)-Б | ПВ | 1 | 42.174173 | 47.707608 | АС
3935 | Дахадаевские РЭС | ПС Уркарах Новая | 2 | ТП 2-24/400 | 2 | с. Калкни | ул. Калкинская | д. 34 | 79 | 82 | 20 | АС | фасад-кирпич | НД(1)-Б | ПВ | 1 | 42.174024 | 47.707286 | АС
3936 | Дахадаевские РЭС | ПС Уркарах Новая | 2 | ТП 2-24/400 | 2 | с. Калкни | ул. Калкинская | нет данных в РК | 89 | 90 | 26 | АС | фасад-кирпич | НД(1)-Б | ПВ | 1 | 42.17313 | 47.706135 | АС
3937 | Дахадаевские РЭС | ПС Уркарах Новая | 2 | ТП 2-26/25 | 1 | с. Бускри | ул. Центральная | д. 78 | 0 | 1 | 5 | СИП | фасад-кирпич | НД(3)-Ю | ПВ | 3 | 42.175242 | 47.66545 | АС
3938 | Дахадаевские РЭС | ПС Уркарах Новая | 2 | ТП 2-27/25 | 1 | с. Дибгаши | нет данных в РК | нет данных в РК | 0 | 1 | 5 | СИП | фасад-кирпич | НД(3)-Ю | ПВ | 3 | 42.169885 | 47.68903 | АС
3939 | Дахадаевские РЭС | ПС Уркарах Новая | 2 | ТП 2-28/100 | 1 | с. Уркарах | нет данных в РК | нет данных в РК | 0 | 1 | 5 | СИП | фасад-кирпич | НД(3)-Ю | ПКВ | 3 | 42.173115 | 47.641961 | АС
3940 | Дахадаевские РЭС | ПС Уркарах Новая | 2 | ТП 2-29/25 | 1 | с. Уркарах | ул. Уркарахская | д. 20 | 0 | 1 | 5 | СИП | фасад-кирпич | Н(1)-Б | ПВ | 1 | 42.155293 | 47.649058 | АС
3941 | Дахадаевские РЭС | ПС Уркарах Новая | 2 | ТП 2-30/100 | 1 | с. Уркарах | нет данных в РК | нет данных в РК | 0 | 1 | 5 | СИП | фасад-кирпич | К(3)-Ю | ПКВ | 3 | 42.1357833971165 | 47.6400005143082 | АС
3942 | Дахадаевские РЭС | ПС Уркарах Новая | 2 | ТП 2-31/10 | 1 | с. Уркарах | нет данных в РК | нет данных в РК | 0 | 1 | 5 | СИП | фасад-кирпич | НС(1)-Ю | ПВ | 1 | 42.148114 | 47.651732 | СИП
3943 | Дахадаевские РЭС | ПС Уркарах Новая | 2 | ТП 2-32/10 | 1 | с. Уркарах | ул Курбанова Сулайбана Курбановича | д. 148 | 2 | 1 | 16 | СИП | фасад-кирпич | К(1)-Б | ПВ | 1 | 42.146043 | 47.649292 | СИП
3944 | Дахадаевские РЭС | ПС Уркарах Новая | 2 | ТП 2-33/10 | 1 | с. Уркарах | нет данных в РК | нет данных в РК | 0 | 1 | 5 | СИП | фасад-кирпич | Н(1)-Б | ПВ | 1 | 42.14427 | 47.65357 | СИП
3945 | Дахадаевские РЭС | ПС Уркарах Новая | 2 | ТП 2-34/10 | 1 | с. Уркарах | ул Школьная | д. 33 | 2 | 1 | 18 | СИП | фасад-кирпич | К(1)-Б | ПВ | 1 | 42.164313 | 47.638523 | СИП
3946 | Дахадаевские РЭС | ПС Уркарах Новая | 2 | ТП 2-35/10 | 1 | с. Уркарах | ул. Школьная | нет данных в РК | 0 | 1 | 5 | СИП | фасад-кирпич | К(1)-Б | ПВ | 1 | 42.166136 | 47.639937 | СИП
3947 | Дахадаевские РЭС | ПС Уркарах Новая | 3 | ТП 3-1/160 | 1 | с.Чишили | ул.Центральная | д. 194 | 2 | 1 | 16 | АС | фасад-кирпич | К(1)-Б | ПВ | 1 | 42.148151 | 47.664322 | СИП
3948 | Дахадаевские РЭС | ПС Уркарах Новая | 3 | ТП 3-1/160 | 1 | с.Чишили | ул.Центральная | нет данных в РК | 2 | 2 | 6 | АС | фасад-кирпич | К(1)-Б | ПВ | 1 | 42.148033 | 47.664191 | СИП
3949 | Дахадаевские РЭС | ПС Уркарах Новая | 3 | ТП 3-1/160 | 1 | с.Чишили | ул.Центральная | нет данных в РК | 3 | 3 | 16 | АС | фасад-кирпич | К(1)-Б | ПВ | 1 | 42.147724 | 47.664434 | СИП
3950 | Дахадаевские РЭС | ПС Уркарах Новая | 3 | ТП 3-1/160 | 1 | с.Чишили | ул.Центральная | нет данных в РК | 4 | 4 | 22 | АС | фасад-кирпич | К(1)-Б | ПВ | 1 | 42.147869 | 47.663624 | СИП
3951 | Дахадаевские РЭС | ПС Уркарах Новая | 3 | ТП 3-1/160 | 1 | с.Чишили | ул.Центральная | нет данных в РК | 4 | 5 | 13 | АС | фасад-кирпич | НД(1)-Б | ПВ | 1 | 42.1478379465406 | 47.6637294752247 | СИП
3952 | Дахадаевские РЭС | ПС Уркарах Новая | 3 | ТП 3-1/160 | 1 | с.Чишили | ул.Центральная | нет данных в РК | 4 | 6 | 22 | АС | фасад-кирпич | К(1)-Б | ПВ | 1 | 42.147526 | 47.663902 | СИП
3953 | Дахадаевские РЭС | ПС Уркарах Новая | 3 | ТП 3-1/160 | 1 | с.Чишили | ул.Центральная | д. 199 | 7 | 7 | 19 | АС | фасад-кирпич | К(1)-Б | ПВ | 1 | 42.14727 | 47.663051 | СИП
3954 | Дахадаевские РЭС | ПС Уркарах Новая | 3 | ТП 3-1/160 | 1 | с.Чишили | ул.Центральная | нет данных в РК | 7 | 8 | 16 | АС | фасад-кирпич | Н(1)-Б | ПВ | 1 | 42.14712 | 47.663099 | СИП
3955 | Дахадаевские РЭС | ПС Уркарах Новая | 3 | ТП 3-1/160 | 1 | с.Чишили | ул.Центральная | д. 200 | 11 | 9 | 19 | АС | фасад-кирпич | К(1)-Б | ПВ | 1 | 42.145818 | 47.662899 | СИП
3956 | Дахадаевские РЭС | ПС Уркарах Новая | 3 | ТП 3-1/160 | 1 | с.Чишили | ул.Центральная | д. 201 | 12 | 10 | 19 | АС | фасад-кирпич | К(3)-Б | ПВ | 3 | 42.145265 | 47.662958 | СИП
3957 | Дахадаевские РЭС | ПС Уркарах Новая | 3 | ТП 3-1/160 | 1 | с.Чишили | ул.Центральная | д. 202 | 12 | 11 | 18 | АС | фасад-кирпич | К(1)-Б | ПВ | 1 | 42.1453168438425 | 47.6634164875004 | СИП
3958 | Дахадаевские РЭС | ПС Уркарах Новая | 3 | ТП 3-1/160 | 1 | с.Чишили | нет данных в РК | нет данных в РК | 15 | 12 | 6 | АС | фасад-кирпич | К(3)-Ю | ПВ | 3 | 42.145455 | 47.662175 | СИП
3959 | Дахадаевские РЭС | ПС Уркарах Новая | 3 | ТП 3-1/160 | 1 | с.Чишили | нет данных в РК | нет данных в РК | 15 | 13 | 9 | АС | фасад-кирпич | НД(1)-Б | ПВ | 1 | 42.1454528887174 | 47.6620608104556 | АС
3960 | Дахадаевские РЭС | ПС Уркарах Новая | 3 | ТП 3-1/160 | 1 | с.Чишили | нет данных в РК | нет данных в РК | 15 | 14 | 22 | АС | фасад-кирпич | НД(1)-Б | ПВ | 1 | 42.1454175028606 | 47.6618039186811 | АС
3961 | Дахадаевские РЭС | ПС Уркарах Новая | 3 | ТП 3-1/160 | 2 | с.Чишили | ул.Центральная | д. 193 | 2 | 2 | 17 | АС | фасад-кирпич | К(1)-Б | ПВ | 1 | 42.148111 | 47.663486 | АС
3962 | Дахадаевские РЭС | ПС Уркарах Новая | 3 | ТП 3-1/160 | 2 | с.Чишили | ул.Центральная | д. 190 | 7 | 3 | 25 | АС | фасад-кирпич | Н(1)-Б | ПВ | 1 | 42.149735 | 47.662044 | АС
3963 | Дахадаевские РЭС | ПС Уркарах Новая | 3 | ТП 3-1/160 | 2 | с.Чишили | нет данных в РК | нет данных в РК | 8 | 4 | 16 | АС | фасад-кирпич | К(3)-Б | ПВ | 3 | 42.15001 | 47.66181 | АС
3964 | Дахадаевские РЭС | ПС Уркарах Новая | 3 | ТП 3-1/160 | 2 | с.Чишили | ул.Центральная | д. 189 | 9 | 5 | 8 | АС | фасад-кирпич | К(1)-Б | ПВ | 1 | 42.148735 | 47.663314 | АС
3965 | Дахадаевские РЭС | ПС Уркарах Новая | 3 | ТП 3-1/160 | 2 | с.Чишили | ул.Центральная | д. 187 | 10 | 6 | 17 | АС | фасад-кирпич | Н(1)-Б | ПВ | 1 | 42.1490888888889 | 47.6631916666667 | АС
3966 | Дахадаевские РЭС | ПС Уркарах Новая | 3 | ТП 3-1/160 | 2 | с.Чишили | ул.Центральная | д. 188 | 10 | 7 | 14 | АС | фасад-кирпич | К(1)-Б | ПВ | 1 | 42.1490055555555 | 47.6633111111111 | АС
3967 | Дахадаевские РЭС | ПС Уркарах Новая | 3 | ТП 3-1/160 | 2 | с.Чишили | ул.Центральная | д. 186 | 10 | 8 | 25 | АС | фасад-кирпич | К(1)-Б | ПВ | 1 | 42.1493361111111 | 47.6633416666667 | АС
3968 | Дахадаевские РЭС | ПС Уркарах Новая | 3 | ТП 3-1/160 | 2 | с.Чишили | ул.Центральная | д. 195 | 11 | 9 | 7 | АС | фасад-кирпич | К(1)-Б | ПВ | 1 | 42.14795 | 47.6632277777778 | АС
3969 | Дахадаевские РЭС | ПС Уркарах Новая | 3 | ТП 3-1/160 | 2 | с.Чишили | ул.Центральная | нет данных в РК | 11 | 10 | 19 | АС | фасад-кирпич | К(1)-Б | ПВ | 1 | 42.1480972222222 | 47.6632527777778 | АС
3970 | Дахадаевские РЭС | ПС Уркарах Новая | 3 | ТП 3-1/160 | 2 | с.Чишили | ул.Центральная | д. 197 | 11 | 11 | 14 | АС | фасад-кирпич | Н(1)-Б | ПВ | 1 | 42.1478111111111 | 47.6633555555556 | АС
3971 | Дахадаевские РЭС | ПС Уркарах Новая | 3 | ТП 3-1/160 | 3 | с.Чишили | ул.Центральная | д. 181 | 3 | 1 | 8 | АС | фасад-кирпич | К(1)-Б | ПВ | 1 | 42.1490138888889 | 47.6647138888889 | АС
3972 | Дахадаевские РЭС | ПС Уркарах Новая | 3 | ТП 3-1/160 | 3 | с.Чишили | ул.Центральная | д. 180 | 4 | 2 | 6 | АС | фасад-кирпич | К(1)-Б | ПВ | 1 | 42.1485861111111 | 47.6653194444444 | АС
3973 | Дахадаевские РЭС | ПС Уркарах Новая | 3 | ТП 3-1/160 | 2 | с.Чишили | ул.Центральная | д. 192 | 2 | 1 | 5 | АС | фасад-кирпич | К(1)-Б | ПВ | 1 | 42.148293 | 47.663401 | АС
3974 | Дахадаевские РЭС | ПС Уркарах Новая | 3 | ТП 3-1/160 | 3 | с.Чишили | ул.Центральная | д. 179 | 5 | 3 | 8 | АС | фасад-кирпич | НС(1)-Б | ПВ | 1 | 42.1487111111111 | 47.6656638888889 | АС
3975 | Дахадаевские РЭС | ПС Уркарах Новая | 3 | ТП 3-2/25 | 1 | с.Зубанчи | нет данных в РК | нет данных в РК | 0 | 1 | 5 | СИП | фасад-кирпич | НД(3)-Ю | ПВ | 3 | 42.143208 | 47.707436 | АС
3976 | Дахадаевские РЭС | ПС Уркарах Новая | 3 | ТП 3-3/63 | 1 | с.Зубанчи | нет данных в РК | нет данных в РК | 9 | 4 | 14 | СИП | фасад-кирпич | К(3)-Ю | ПВ | 3 | 42.135933 | 47.706574 | АС
3977 | Дахадаевские РЭС | ПС Уркарах Новая | 3 | ТП 3-3/63 | 1 | с.Зубанчи | ул.Халитова Мирзабека Халитовича | д. 2 | 11 | 8 | 9 | СИП | фасад-кирпич | К(1)-Б | ПВ | 1 | 42.13787088702 | 47.7084650894114 | АС
3978 | Дахадаевские РЭС | ПС Уркарах Новая | 3 | ТП 3-3/63 | 1 | с.Зубанчи | ул.Халитова Мирзабека Халитовича | д. 5 | 14 | 9 | 10 | СИП | фасад-кирпич | К(1)-Б | ПВ | 1 | 42.138774 | 47.709468 | АС
3979 | Дахадаевские РЭС | ПС Уркарах Новая | 3 | ТП 3-3/63 | 1 | с.Зубанчи | нет данных в РК | нет данных в РК | 14 | 10 | 11 | СИП | фасад-кирпич | НД(1)-Б | ПВ | 1 | 42.1387551202462 | 47.7094793100715 | АС
3980 | Дахадаевские РЭС | ПС Уркарах Новая | 3 | ТП 3-3/63 | 1 | с.Зубанчи | ул.Халитова Мирзабека Халитовича | д. 4 | 20 | 14 | 21 | СИП | фасад-кирпич | К(1)-Б | ПВ | 1 | 42.139577 | 47.709263 | АС
3981 | Дахадаевские РЭС | ПС Уркарах Новая | 3 | ТП 3-3/63 | 2 | с.Зубанчи | ул.Первомайская | д. 1 | 2 | 2 | 13 | СИП | фасад-кирпич | К(3)-Ю | ПВ | 3 | 42.136315 | 47.70814 | АС
3982 | Дахадаевские РЭС | ПС Уркарах Новая | 3 | ТП 3-3/63 | 1 | с.Зубанчи | ул. Халитова Мирзабека Халитовича | д. 1 | 4 | 1 | 5 | АС | фасад-кирпич | К(1)-Б | ПВ | 1 | 42.1370341926626 | 47.708792843499 | АС
3983 | Дахадаевские РЭС | ПС Уркарах Новая | 3 | ТП 3-3/63 | 1 | с.Зубанчи | ул. Халитова Мирзабека Халитовича | д. 3 | 7 | 2 | 20 | АС | фасад-кирпич | К(1)-Б | ПВ | 1 | 42.1377179453097 | 47.70762832071 | АС
3984 | Дахадаевские РЭС | ПС Уркарах Новая | 3 | ТП 3-3/63 | 1 | с.Зубанчи | ул.Амира-Гази | д. 2 | 9 | 3 | 11 | АС | фасад-кирпич | Н(1)-Б | ПВ | 1 | 42.136132 | 47.706748 | АС
3985 | Дахадаевские РЭС | ПС Уркарах Новая | 3 | ТП 3-3/63 | 1 | с.Зубанчи | ул.Первомайская | д. 5 | 9 | 5 | 21 | АС | фасад-кирпич | НД(1)-Б | ПВ | 1 | 42.1357785493015 | 47.7064025186753 | АС
3986 | Дахадаевские РЭС | ПС Уркарах Новая | 3 | ТП 3-3/63 | 1 | с.Зубанчи | ул.Амира-Гази | д. 7 | 10 | 6 | 24 | АС | фасад-кирпич | К(1)-Ю | ПВ | 1 | 42.135532307282 | 47.706126583886 | АС
3987 | Дахадаевские РЭС | ПС Уркарах Новая | 3 | ТП 3-3/63 | 1 | с.Зубанчи | ул.Первомайская | д. 2 | 10 | 7 | 19 | АС | фасад-кирпич | НД(1)-Б | ПВ | 1 | 42.1354687018572 | 47.7067568976822 | АС
3988 | Дахадаевские РЭС | ПС Уркарах Новая | 3 | ТП 3-3/63 | 1 | с.Зубанчи | ул.Халитова Мирзабека Халитовича | нет данных в РК | 15 | 11 | 22 | АС | фасад-кирпич | НД(1)-Б | ПВ | 1 | 42.1378736067049 | 47.7078185548395 | АС
3989 | Дахадаевские РЭС | ПС Уркарах Новая | 3 | ТП 3-3/63 | 1 | с.Зубанчи | ул.Халитова Мирзабека Халитовича | нет данных в РК | 19 | 12 | 21 | АС | фасад-кирпич | НД(1)-Б | ПВ | 1 | 42.13886 | 47.709048 | АС
3990 | Дахадаевские РЭС | ПС Уркарах Новая | 3 | ТП 3-3/63 | 1 | с.Зубанчи | ул.Халитова Мирзабека Халитовича | нет данных в РК | 19 | 13 | 10 | АС | фасад-кирпич | К(1)-Б | ПВ | 1 | 42.13886 | 47.709048 | АС
3991 | Дахадаевские РЭС | ПС Уркарах Новая | 3 | ТП 3-3/63 | 2 | с.Зубанчи | ул.Первомайская | д. 1 | 1 | 1 | 10 | АС | фасад-кирпич | К(3)-Ю | ПВ | 3 | 42.136677 | 47.707704 | АС
3992 | Дахадаевские РЭС | ПС Уркарах Новая | 3 | ТП 3-3/63 | 2 | с.Зубанчи | ул.Первомайская | нет данных в РК | 2 | 3 | 18 | АС | фасад-кирпич | НД(1)-Б | ПВ | 1 | 42.1365823871005 | 47.7081028885718 | АС
3993 | Дахадаевские РЭС | ПС Уркарах Новая | 3 | ТП 3-4/250 | 1 | с.Зубанчи | ул.Первомайская | нет данных в РК | 1 | 2 | 6 | СИП | фасад-кирпич | К(1)-Ю | ПВ | 1 | 42.135015 | 47.706737 | АС
3994 | Дахадаевские РЭС | ПС Уркарах Новая | 3 | ТП 3-4/250 | 1 | с.Зубанчи | ул.Первомайская | д. 2 | 2 | 3 | 24 | СИП | фасад-кирпич | К(1)-Ю | ПВ | 1 | 42.135453 | 47.70676 | АС
3995 | Дахадаевские РЭС | ПС Уркарах Новая | 3 | ТП 3-4/250 | 1 | с.Зубанчи | ул.Первомайская | д. 4 | 4 | 4 | 18 | СИП | фасад-кирпич | Н(1)-Б | ПВ | 1 | 42.135149 | 47.707257 | АС
3996 | Дахадаевские РЭС | ПС Уркарах Новая | 3 | ТП 3-4/250 | 1 | с.Зубанчи | ул.Первомайская | нет данных в РК | 5 | 5 | 23 | СИП | фасад-кирпич | К(1)-Б | ПВ | 1 | 42.134681 | 47.70717 | АС
3997 | Дахадаевские РЭС | ПС Уркарах Новая | 3 | ТП 3-4/250 | 1 | с.Зубанчи | ул.Первомайская | д. 1 | 6 | 6 | 20 | СИП | фасад-кирпич | К(1)-Б | ПВ | 1 | 42.135441 | 47.707753 | АС
3998 | Дахадаевские РЭС | ПС Уркарах Новая | 3 | ТП 3-4/250 | 1 | с.Зубанчи | ул.Первомайская | нет данных в РК | 7 | 7 | 21 | СИП | фасад-кирпич | К(1)-Б | ПВ | 1 | 42.135477 | 47.708037 | АС
3999 | Дахадаевские РЭС | ПС Уркарах Новая | 3 | ТП 3-4/250 | 1 | с.Зубанчи | ул.Первомайская | д. 10 | 9 | 8 | 14 | СИП | фасад-кирпич | К(1)-Б | ПВ | 1 | 42.134652 | 47.7084 | АС
4000 | Дахадаевские РЭС | ПС Уркарах Новая | 3 | ТП 3-4/250 | 1 | с.Зубанчи | нет данных в РК | нет данных в РК | 10 | 9 | 19 | СИП | фасад-кирпич | К(1)-Ю | ПВ | 1 | 42.135173 | 47.706249 | АС
4001 | Дахадаевские РЭС | ПС Уркарах Новая | 3 | ТП 3-4/250 | 1 | с.Зубанчи | ул.Первомайская | нет данных в РК | 11 | 10 | 17 | СИП | фасад-кирпич | К(1)-Б | ПВ | 1 | 42.134604 | 47.706247 | АС
4002 | Дахадаевские РЭС | ПС Уркарах Новая | 3 | ТП 3-4/250 | 1 | с.Зубанчи | ул.Дауда Курбанова | нет данных в РК | 14 | 12 | 7 | СИП | фасад-кирпич | К(1)-Б | ПВ | 1 | 42.134093 | 47.705214 | АС
4003 | Дахадаевские РЭС | ПС Уркарах Новая | 3 | ТП 3-4/250 | 1 | с.Зубанчи | ул.Омарова Магомеда Омаровича | нет данных в РК | 16 | 13 | 11 | СИП | фасад-кирпич | К(1)-Б | ПВ | 1 | 42.133832 | 47.705323 | АС
4004 | Дахадаевские РЭС | ПС Уркарах Новая | 3 | ТП 3-4/250 | 1 | с.Зубанчи | ул.Омарова Магомеда Омаровича | нет данных в РК | 16 | 14 | 17 | СИП | фасад-кирпич | НД(1)-Б | ПВ | 1 | 42.1339397246096 | 47.7055985606373 | АС
4005 | Дахадаевские РЭС | ПС Уркарах Новая | 3 | ТП 3-4/250 | 1 | с.Зубанчи | ул.Омарова Магомеда Омаровича | нет данных в РК | 17 | 15 | 14 | СИП | фасад-кирпич | К(1)-Б | ПВ | 1 | 42.133644 | 47.705435 | АС
4006 | Дахадаевские РЭС | ПС Уркарах Новая | 3 | ТП 3-4/250 | 1 | с.Зубанчи | ул.Дауда Курбанова | нет данных в РК | 17 | 16 | 8 | СИП | фасад-кирпич | К(1)-Б | ПВ | 1 | 42.133509 | 47.70527 | АС
4007 | Дахадаевские РЭС | ПС Уркарах Новая | 3 | ТП 3-4/250 | 1 | с.Зубанчи | ул.Дауда Курбанова | д. 30 | 17 | 17 | 24 | СИП | фасад-кирпич | К(1)-Б | ПВ | 1 | 42.133755 | 47.705132 | АС
4008 | Дахадаевские РЭС | ПС Уркарах Новая | 3 | ТП 3-4/250 | 1 | с.Зубанчи | ул.Омарова Магомеда Омаровича | д. 41 | 17 | 18 | 20 | СИП | фасад-кирпич | Н(1)-Б | ПВ | 1 | 42.133568 | 47.705537 | АС
4009 | Дахадаевские РЭС | ПС Уркарах Новая | 3 | ТП 3-4/250 | 1 | с.Зубанчи | ул.Омарова Магомеда Омаровича | д. 42 | 18 | 19 | 7 | СИП | фасад-кирпич | К(1)-Ю | ПВ | 1 | 42.13361 | 47.705819 | АС
4010 | Дахадаевские РЭС | ПС Уркарах Новая | 3 | ТП 3-4/250 | 1 | с.Зубанчи | ул.Омарова Магомеда Омаровича | д. 42 | 18 | 20 | 16 | СИП | фасад-кирпич | К(1)-Б | ПВ | 1 | 42.133542 | 47.706097 | АС
4011 | Дахадаевские РЭС | ПС Уркарах Новая | 3 | ТП 3-4/250 | 1 | с.Зубанчи | ул.Омарова Магомеда Омаровича | д. 45 | 18 | 21 | 16 | СИП | фасад-кирпич | Н(1)-Б | ПВ | 1 | 42.133891 | 47.705922 | АС
4012 | Дахадаевские РЭС | ПС Уркарах Новая | 3 | ТП 3-4/250 | 1 | с.Зубанчи | ул.Омарова Магомеда Омаровича | нет данных в РК | 18 | 22 | 18 | СИП | фасад-кирпич | К(1)-Б | ПВ | 1 | 42.133765 | 47.706147 | АС
4013 | Дахадаевские РЭС | ПС Уркарах Новая | 3 | ТП 3-4/250 | 1 | с.Зубанчи | ул.Омарова Магомеда Омаровича | нет данных в РК | 18 | 23 | 19 | СИП | фасад-кирпич | К(3)-Б | ПВ | 3 | 42.133765 | 47.706147 | АС
4014 | Дахадаевские РЭС | ПС Уркарах Новая | 3 | ТП 3-4/250 | 1 | с.Зубанчи | ул.Омарова Магомеда Омаровича | нет данных в РК | 18 | 24 | 19 | СИП | фасад-кирпич | НД(1)-Б | ПВ | 1 | 42.1335604166477 | 47.7061810136536 | АС
4015 | Дахадаевские РЭС | ПС Уркарах Новая | 3 | ТП 3-4/250 | 1 | с.Зубанчи | ул.Омарова Магомеда Омаровича | нет данных в РК | 18 | 25 | 25 | СИП | фасад-кирпич | НД(1)-Б | ПВ | 1 | 42.1337079540099 | 47.706099384003 | АС
4016 | Дахадаевские РЭС | ПС Уркарах Новая | 3 | ТП 3-4/250 | 1 | с.Зубанчи | ул.Омарова Магомеда Омаровича | нет данных в РК | 19 | 26 | 14 | СИП | фасад-кирпич | Н(1)-Б | ПВ | 1 | 42.133382 | 47.705947 | АС
4017 | Дахадаевские РЭС | ПС Уркарах Новая | 3 | ТП 3-4/250 | 1 | с.Зубанчи | ул.Омарова Магомеда Омаровича | нет данных в РК | 19 | 27 | 17 | СИП | фасад-кирпич | Н(1)-Б | ПВ | 1 | 42.133225 | 47.705677 | АС
4018 | Дахадаевские РЭС | ПС Уркарах Новая | 3 | ТП 3-4/250 | 1 | с.Зубанчи | ул.Омарова Магомеда Омаровича | д. 33 | 21 | 28 | 8 | СИП | фасад-кирпич | К(1)-Б | ПВ | 1 | 42.132601 | 47.705874 | АС
4019 | Дахадаевские РЭС | ПС Уркарах Новая | 3 | ТП 3-4/250 | 1 | с.Зубанчи | ул.Омарова Магомеда Омаровича | нет данных в РК | 21 | 29 | 4 | СИП | фасад-кирпич | К(1)-Б | ПВ | 1 | 42.132598 | 47.705795 | АС
4020 | Дахадаевские РЭС | ПС Уркарах Новая | 3 | ТП 3-4/250 | 1 | с.Зубанчи | ул.Омарова Магомеда Омаровича | д. 35 | 21 | 30 | 17 | СИП | фасад-кирпич | К(1)-Б | ПВ | 1 | 42.132777 | 47.705882 | АС
4021 | Дахадаевские РЭС | ПС Уркарах Новая | 3 | ТП 3-4/250 | 1 | с.Зубанчи | ул.Омарова Магомеда Омаровича | нет данных в РК | 21 | 31 | 19 | СИП | фасад-кирпич | НД(1)-Б | ПВ | 1 | 42.1328163167169 | 47.7060872785804 | АС
4022 | Дахадаевские РЭС | ПС Уркарах Новая | 3 | ТП 3-4/250 | 1 | с.Зубанчи | ул.Омарова Магомеда Омаровича | д. 34 | 21 | 33 | 25 | СИП | фасад-кирпич | К(1)-Б | ПВ | 1 | 42.132511 | 47.705553 | АС
4023 | Дахадаевские РЭС | ПС Уркарах Новая | 3 | ТП 3-4/250 | 1 | с.Зубанчи | ул.Омарова Магомеда Омаровича | д. 30 | 22 | 34 | 13 | СИП | фасад-кирпич | К(1)-Б | ПВ | 1 | 42.132338 | 47.705511 | АС
4024 | Дахадаевские РЭС | ПС Уркарах Новая | 3 | ТП 3-4/250 | 1 | с.Зубанчи | ул.Омарова Магомеда Омаровича | нет данных в РК | 22 | 35 | 22 | СИП | фасад-кирпич | К(1)-Б | ПВ | 1 | 42.132311 | 47.705294 | АС
4025 | Дахадаевские РЭС | ПС Уркарах Новая | 3 | ТП 3-4/250 | 1 | с.Зубанчи | ул.Омарова Магомеда Омаровича | д. 20 | 24 | 36 | 10 | СИП | фасад-кирпич | К(1)-Б | ПВ | 1 | 42.131535 | 47.705357 | АС
4026 | Дахадаевские РЭС | ПС Уркарах Новая | 3 | ТП 3-4/250 | 1 | с.Зубанчи | ул.Омарова Магомеда Омаровича | нет данных в РК | 24 | 37 | 8 | СИП | фасад-кирпич | НД(1)-Б | ПВ | 1 | 42.131653 | 47.705226 | АС
4027 | Дахадаевские РЭС | ПС Уркарах Новая | 3 | ТП 3-4/250 | 1 | с.Зубанчи | ул.Омарова Магомеда Омаровича | д. 18 | 25 | 38 | 13 | СИП | фасад-кирпич | К(1)-Б | ПВ | 1 | 42.131365 | 47.705827 | АС
4028 | Дахадаевские РЭС | ПС Уркарах Новая | 3 | ТП 3-4/250 | 1 | с.Зубанчи | ул.Омарова Магомеда Омаровича | нет данных в РК | 25 | 39 | 12 | СИП | фасад-кирпич | К(1)-Б | ПВ | 1 | 42.13133 | 47.705623 | АС
4029 | Дахадаевские РЭС | ПС Уркарах Новая | 3 | ТП 3-4/250 | 1 | с.Зубанчи | ул.Омарова Магомеда Омаровича | д. 37 | 27 | 41 | 10 | СИП | фасад-кирпич | НД(1)-Б | ПВ | 1 | 42.132974 | 47.70614 | АС
4030 | Дахадаевские РЭС | ПС Уркарах Новая | 3 | ТП 3-4/250 | 1 | с.Зубанчи | ул.Омарова Магомеда Омаровича | д. 27 | 28 | 42 | 17 | СИП | фасад-кирпич | К(1)-Б | ПВ | 1 | 42.132828 | 47.706652 | АС
4031 | Дахадаевские РЭС | ПС Уркарах Новая | 3 | ТП 3-4/250 | 1 | с.Зубанчи | ул.Первомайская | д. 9 | 28 | 43 | 15 | СИП | фасад-кирпич | Н(1)-Б | ПВ | 1 | 42.13299 | 47.706588 | АС
4032 | Дахадаевские РЭС | ПС Уркарах Новая | 3 | ТП 3-4/250 | 1 | с.Зубанчи | ул.Первомайская | д. 38 | 28 | 44 | 18 | СИП | фасад-кирпич | К(1)-Б | ПВ | 1 | 42.133187 | 47.706413 | АС
4033 | Дахадаевские РЭС | ПС Уркарах Новая | 3 | ТП 3-4/250 | 1 | с.Зубанчи | ул.Омарова Магомеда Омаровича | д. 31 | 28 | 45 | 21 | СИП | фасад-кирпич | К(1)-Б | ПВ | 1 | 42.133156 | 47.706276 | АС
4034 | Дахадаевские РЭС | ПС Уркарах Новая | 3 | ТП 3-4/250 | 1 | с.Зубанчи | ул.Омарова Магомеда Омаровича | д. 29 | 29 | 46 | 7 | СИП | фасад-кирпич | Н(1)-Б | ПВ | 1 | 42.132766 | 47.706203 | АС
4035 | Дахадаевские РЭС | ПС Уркарах Новая | 3 | ТП 3-4/250 | 1 | с.Зубанчи | ул.Омарова Магомеда Омаровича | нет данных в РК | 29 | 47 | 7 | СИП | фасад-кирпич | К(1)-Б | ПВ | 1 | 42.132681 | 47.706227 | АС
4036 | Дахадаевские РЭС | ПС Уркарах Новая | 3 | ТП 3-4/250 | 1 | с.Зубанчи | ул.Первомайская | д. 11 | 31 | 49 | 10 | СИП | фасад-кирпич | К(1)-Б | ПВ | 1 | 42.132986 | 47.70748 | АС
4037 | Дахадаевские РЭС | ПС Уркарах Новая | 3 | ТП 3-4/250 | 1 | с.Зубанчи | ул.Первомайская | нет данных в РК | 31 | 50 | 15 | СИП | фасад-кирпич | Н(1)-Б | ПВ | 1 | 42.13305 | 47.707439 | АС
4038 | Дахадаевские РЭС | ПС Уркарах Новая | 3 | ТП 3-4/250 | 1 | с.Зубанчи | ул.Дахадаева | д. 3 | 32 | 51 | 8 | СИП | фасад-кирпич | К(1)-Б | ПВ | 1 | 42.132775 | 47.707941 | АС
4039 | Дахадаевские РЭС | ПС Уркарах Новая | 3 | ТП 3-4/250 | 1 | с.Зубанчи | ул.Дахадаева | д. 2 | 33 | 52 | 20 | СИП | фасад-кирпич | К(1)-Б | ПВ | 1 | 42.132748 | 47.708462 | АС
4040 | Дахадаевские РЭС | ПС Уркарах Новая | 3 | ТП 3-4/250 | 1 | с.Зубанчи | ул.Дахадаева | д. 5 | 34 | 54 | 10 | СИП | фасад-кирпич | К(1)-Б | ПВ | 1 | 42.133151 | 47.708706 | АС
4041 | Дахадаевские РЭС | ПС Уркарах Новая | 3 | ТП 3-4/250 | 1 | с.Зубанчи | ул.Дахадаева | д. 10 | 36 | 57 | 14 | СИП | фасад-кирпич | Н(1)-Б | ПВ | 1 | 42.133316 | 47.707448 | АС
4042 | Дахадаевские РЭС | ПС Уркарах Новая | 3 | ТП 3-4/250 | 1 | с.Зубанчи | ул.Первомайская | д. 8 | 37 | 58 | 7 | СИП | фасад-кирпич | К(1)-Б | ПВ | 1 | 42.133656 | 47.707234 | АС
4043 | Дахадаевские РЭС | ПС Уркарах Новая | 3 | ТП 3-4/250 | 1 | с.Зубанчи | ул.Первомайская | д. 7 | 38 | 59 | 9 | СИП | фасад-кирпич | К(1)-Б | ПВ | 1 | 42.134083 | 47.707274 | АС
4044 | Дахадаевские РЭС | ПС Уркарах Новая | 3 | ТП 3-4/250 | 1 | с.Зубанчи | ул.Первомайская | нет данных в РК | 39 | 60 | 15 | СИП | фасад-кирпич | К(1)-Б | ПВ | 1 | 42.134384 | 47.706972 | АС
4045 | Дахадаевские РЭС | ПС Уркарах Новая | 3 | ТП 3-4/250 | 1 | с.Зубанчи | ул.Дахадаева | нет данных в РК | 42 | 61 | 17 | СИП | фасад-кирпич | К(1)-Б | ПВ | 1 | 42.133211 | 47.707882 | АС
4046 | Дахадаевские РЭС | ПС Уркарах Новая | 3 | ТП 3-4/250 | 1 | с.Зубанчи | ул.Дахадаева | д. 4 | 42 | 62 | 6 | СИП | фасад-кирпич | НС(1)-Б | ПВ | 1 | 42.1333396193365 | 47.707968748003 | СИП
4047 | Дахадаевские РЭС | ПС Уркарах Новая | 3 | ТП 3-4/250 | 1 | с.Зубанчи | ул.Дахадаева | д. 7 | 43 | 63 | 9 | СИП | фасад-кирпич | Н(1)-Б | ПВ | 1 | 42.133741 | 47.708436 | СИП
4048 | Дахадаевские РЭС | ПС Уркарах Новая | 3 | ТП 3-4/250 | 1 | с.Зубанчи | ул.Дахадаева | д. 12 | 49 | 64 | 24 | СИП | фасад-кирпич | К(1)-Б | ПВ | 1 | 42.13503 | 47.709811 | СИП
4049 | Дахадаевские РЭС | ПС Уркарах Новая | 3 | ТП 3-4/250 | 1 | с.Зубанчи | ул.Дахадаева | д. 8 | 56 | 66 | 15 | СИП | фасад-кирпич | Н(1)-Б | ПВ | 1 | 42.133482 | 47.709074 | СИП
4050 | Дахадаевские РЭС | ПС Уркарах Новая | 3 | ТП 3-4/250 | 1 | с.Зубанчи | ул.Дахадаева | д. 9 | 56 | 67 | 16 | СИП | фасад-кирпич | К(1)-Б | ПВ | 1 | 42.133555 | 47.709674 | СИП
4051 | Дахадаевские РЭС | ПС Уркарах Новая | 3 | ТП 3-4/250 | 1 | с.Зубанчи | ул.Дахадаева | д. 51 | 57 | 68 | 19 | СИП | фасад-кирпич | К(1)-Б | ПВ | 1 | 42.133345 | 47.710991 | СИП
4052 | Дахадаевские РЭС | ПС Уркарах Новая | 3 | ТП 3-4/250 | 1 | с.Зубанчи | ул.Дауда Курбанова | д. 13 | 58 | 69 | 14 | СИП | фасад-кирпич | К(1)-Б | ПВ | 1 | 42.133198 | 47.705423 | АС
4053 | Дахадаевские РЭС | ПС Уркарах Новая | 3 | ТП 3-4/250 | 1 | с.Зубанчи | ул.Дауда Курбанова | нет данных в РК | 58 | 70 | 19 | СИП | фасад-кирпич | К(1)-Б | ПВ | 1 | 42.1331 | 47.705163 | АС
4054 | Дахадаевские РЭС | ПС Уркарах Новая | 3 | ТП 3-4/250 | 1 | с.Зубанчи | ул.Дауда Курбанова | нет данных в РК | 58 | 71 | 18 | СИП | фасад-кирпич | К(1)-Б | ПВ | 1 | 42.133099 | 47.705156 | АС
4055 | Дахадаевские РЭС | ПС Уркарах Новая | 3 | ТП 3-4/250 | 1 | с.Зубанчи | ул.Амира-Гази | д. 10 | 59 | 72 | 17 | СИП | фасад-кирпич | Н(1)-Б | ПВ | 1 | 42.133544 | 47.704647 | АС
4056 | Дахадаевские РЭС | ПС Уркарах Новая | 3 | ТП 3-4/250 | 1 | с.Зубанчи | ул.Дауда Курбанова | нет данных в РК | 59 | 73 | 11 | СИП | фасад-кирпич | Н(1)-Б | ПВ | 1 | 42.133293 | 47.705014 | АС
4057 | Дахадаевские РЭС | ПС Уркарах Новая | 3 | ТП 3-4/250 | 1 | с.Зубанчи | ул.Амира-Гази | д. 12 | 60 | 74 | 20 | СИП | фасад-кирпич | К(1)-Б | ПВ | 1 | 42.13336 | 47.704441 | АС
4058 | Дахадаевские РЭС | ПС Уркарах Новая | 3 | ТП 3-4/250 | 1 | с.Зубанчи | ул.Амира-Гази | нет данных в РК | 60 | 75 | 21 | СИП | фасад-кирпич | К(1)-Б | ПВ | 1 | 42.133321 | 47.704426 | АС
4059 | Дахадаевские РЭС | ПС Уркарах Новая | 3 | ТП 3-4/250 | 1 | с.Зубанчи | ул.Дауда Курбанова | д. 11 | 60 | 76 | 9 | СИП | фасад-кирпич | К(1)-Б | ПВ | 1 | 42.133115 | 47.704889 | АС
4060 | Дахадаевские РЭС | ПС Уркарах Новая | 3 | ТП 3-4/250 | 1 | с.Зубанчи | ул.Дауда Курбанова | нет данных в РК | 62 | 77 | 18 | СИП | фасад-кирпич | К(1)-Б | ПВ | 1 | 42.132776 | 47.705284 | АС
4061 | Дахадаевские РЭС | ПС Уркарах Новая | 3 | ТП 3-4/250 | 1 | с.Зубанчи | ул.Омарова Магомеда Омаровича | д. 38 | 62 | 79 | 19 | СИП | фасад-кирпич | К(1)-Б | ПВ | 1 | 42.13243 | 47.70528 | АС
4062 | Дахадаевские РЭС | ПС Уркарах Новая | 3 | ТП 3-4/250 | 1 | с.Зубанчи | ул.Дауда Курбанова | нет данных в РК | 62 | 80 | 20 | СИП | фасад-кирпич | Н(1)-Б | ПВ | 1 | 42.132743 | 47.705114 | АС
4063 | Дахадаевские РЭС | ПС Уркарах Новая | 3 | ТП 3-4/250 | 1 | с.Зубанчи | ул.Дауда Курбанова | нет данных в РК | 62 | 81 | 19 | СИП | фасад-кирпич | НД(1)-Б | ПВ | 1 | 42.1323270563019 | 47.7051025380144 | АС
4064 | Дахадаевские РЭС | ПС Уркарах Новая | 3 | ТП 3-4/250 | 1 | с.Зубанчи | ул.Дауда Курбанова | д. 11 | 63 | 82 | 20 | СИП | фасад-кирпич | НД(1)-Б | ПВ | 1 | 42.132495 | 47.70483 | АС
4065 | Дахадаевские РЭС | ПС Уркарах Новая | 3 | ТП 3-4/250 | 1 | с.Зубанчи | ул.Дауда Курбанова | нет данных в РК | 63 | 83 | 19 | СИП | фасад-кирпич | К(1)-Б | ПВ | 1 | 42.132933 | 47.704894 | АС
4066 | Дахадаевские РЭС | ПС Уркарах Новая | 3 | ТП 3-4/250 | 1 | с.Зубанчи | ул.Дауда Курбанова | нет данных в РК | 63 | 84 | 25 | СИП | фасад-кирпич | Н(1)-Б | ПВ | 1 | 42.132882 | 47.70476 | АС
4067 | Дахадаевские РЭС | ПС Уркарах Новая | 3 | ТП 3-4/250 | 2 | с.Зубанчи | нет данных в РК | нет данных в РК | 1 | 1 | 21 | СИП | фасад-кирпич | К(3)-Ю | ПВ | 3 | 42.135169 | 47.706334 | АС
4068 | Дахадаевские РЭС | ПС Уркарах Новая | 3 | ТП 3-4/250 | 1 | с.Зубанчи | ул.Первомайская | д. 6 | 1 | 1 | 5 | СИП | фасад-кирпич | НС(3)-Ю | ПВ | 3 | 42.134993 | 47.706737 | АС
4069 | Дахадаевские РЭС | ПС Уркарах Новая | 3 | ТП 3-4/250 | 1 | с.Зубанчи | ул.Омарова Магомеда Омаровича | нет данных в РК | 21 | 32 | 8 | АС | фасад-кирпич | К(1)-Б | ПВ | 1 | 42.132794 | 47.705979 | АС
4070 | Дахадаевские РЭС | ПС Уркарах Новая | 3 | ТП 3-4/250 | 1 | с.Зубанчи | ул.Омарова Магомеда Омаровича | д. 22 | 26 | 40 | 23 | АС | фасад-кирпич | К(1)-Б | ПВ | 1 | 42.13169 | 47.705882 | АС
4071 | Дахадаевские РЭС | ПС Уркарах Новая | 3 | ТП 3-4/250 | 1 | с.Зубанчи | ул.Омарова Магомеда Омаровича | д. 29 | 29 | 48 | 6 | АС | фасад-кирпич | Н(3)-Б | ПВ | 3 | 42.132637 | 47.706254 | АС
4072 | Дахадаевские РЭС | ПС Уркарах Новая | 3 | ТП 3-4/250 | 1 | с.Зубанчи | ул.Дахадаева | д. 6 | 34 | 55 | 10 | АС | фасад-кирпич | К(1)-Б | ПВ | 1 | 42.133027 | 47.709332 | АС
4073 | Дахадаевские РЭС | ПС Уркарах Новая | 3 | ТП 3-4/250 | 1 | с.Зубанчи | ул.Первомайская | д. 11 | 36 | 56 | 16 | АС | фасад-кирпич | К(1)-Б | ПВ | 1 | 42.133218 | 47.707231 | АС
4074 | Дахадаевские РЭС | ПС Уркарах Новая | 3 | ТП 3-4/250 | 1 | с.Зубанчи | ул.Дахадаева | д. 14 | 53 | 65 | 8 | АС | фасад-кирпич | К(1)-Б | ПВ | 1 | 42.136653 | 47.711448 | АС
4075 | Дахадаевские РЭС | ПС Уркарах Новая | 3 | ТП 3-4/250 | 1 | с.Зубанчи | ул.Омарова Магомеда Омаровича | д. 38 | 62 | 78 | 17 | АС | фасад-кирпич | К(1)-Б | ПВ | 1 | 42.132302 | 47.704945 | АС
4076 | Дахадаевские РЭС | ПС Уркарах Новая | 3 | ТП 3-4/250 | 1 | с.Зубанчи | ул.Первомайская | нет данных в РК | 13 | 11 | 18 | АС | фасад-кирпич | НД(1)-Б | ПВ | 1 | 42.134148 | 47.706095 | АС
4077 | Дахадаевские РЭС | ПС Уркарах Новая | 3 | ТП 3-4/250 | 1 | с.Зубанчи | ул.Дахадаева | д. 3 | 33 | 53 | 23 | АС | фасад-кирпич | НД(1)-Б | ПВ | 1 | 42.132967 | 47.708195 | АС
4078 | Дахадаевские РЭС | ПС Уркарах Новая | 3 | ТП 3-5/160 | 1 | с.Зубанчи | ул.Омарова Магомеда Омаровича | д. 12 | 1 | 1 | 11 | СИП | фасад-кирпич | К(1)-Б | ПВ | 1 | 42.130551 | 47.705758 | АС
4079 | Дахадаевские РЭС | ПС Уркарах Новая | 3 | ТП 3-5/160 | 1 | с.Зубанчи | ул.Омарова Магомеда Омаровича | нет данных в РК | 2 | 2 | 20 | СИП | фасад-кирпич | Н(1)-Б | ПВ | 1 | 42.130555 | 47.705764 | АС
4080 | Дахадаевские РЭС | ПС Уркарах Новая | 3 | ТП 3-5/160 | 1 | с.Зубанчи | ул.Омарова Магомеда Омаровича | д. 10 | 2 | 3 | 23 | СИП | фасад-кирпич | К(1)-Б | ПВ | 1 | 42.128987 | 47.704943 | АС
4081 | Дахадаевские РЭС | ПС Уркарах Новая | 3 | ТП 3-5/160 | 1 | с.Зубанчи | ул.Омарова Магомеда Омаровича | нет данных в РК | 7 | 4 | 7 | СИП | фасад-кирпич | НД(3)-Ю | ПВ | 3 | 42.129962 | 47.706944 | АС
4082 | Дахадаевские РЭС | ПС Уркарах Новая | 3 | ТП 3-5/160 | 1 | с.Зубанчи | ул.Омарова Магомеда Омаровича | нет данных в РК | 10 | 5 | 14 | СИП | фасад-кирпич | К(1)-Б | ПВ | 1 | 42.129528 | 47.706718 | АС
4083 | Дахадаевские РЭС | ПС Уркарах Новая | 3 | ТП 3-5/160 | 1 | с.Зубанчи | ул.Омарова Магомеда Омаровича | д. 9 | 12 | 6 | 8 | СИП | фасад-кирпич | Н(1)-Б | ПВ | 1 | 42.129544 | 47.707504 | АС
4084 | Дахадаевские РЭС | ПС Уркарах Новая | 3 | ТП 3-5/160 | 1 | с.Зубанчи | ул.Омарова Магомеда Омаровича | д. 7 | 14 | 7 | 20 | СИП | фасад-кирпич | Н(1)-Б | ПВ | 1 | 42.128843 | 47.707702 | АС
4085 | Дахадаевские РЭС | ПС Уркарах Новая | 3 | ТП 3-5/160 | 1 | с.Зубанчи | ул.Омарова Магомеда Омаровича | д. 5 | 17 | 8 | 23 | СИП | фасад-кирпич | Н(1)-Б | ПВ | 1 | 42.128049 | 47.707601 | АС
4086 | Дахадаевские РЭС | ПС Уркарах Новая | 3 | ТП 3-5/160 | 1 | с.Зубанчи | ул.Омарова Магомеда Омаровича | нет данных в РК | 19 | 9 | 23 | СИП | фасад-кирпич | Н(1)-Б | ПВ | 1 | 42.128042 | 47.707594 | АС
4087 | Дахадаевские РЭС | ПС Уркарах Новая | 3 | ТП 3-5/160 | 1 | с.Зубанчи | ул.Омарова Магомеда Омаровича | д. 3 | 19 | 10 | 16 | СИП | фасад-кирпич | К(1)-Б | ПВ | 1 | 42.127657 | 47.707541 | АС
4088 | Дахадаевские РЭС | ПС Уркарах Новая | 3 | ТП 3-5/160 | 1 | с.Зубанчи | ул.Омарова Магомеда Омаровича | д. 6 | 19 | 11 | 17 | СИП | фасад-кирпич | К(1)-Б | ПВ | 1 | 42.127157 | 47.70764 | АС
4089 | Дахадаевские РЭС | ПС Уркарах Новая | 3 | ТП 3-5/160 | 1 | с.Зубанчи | ул.Омарова Магомеда Омаровича | нет данных в РК | 22 | 12 | 15 | СИП | фасад-кирпич | Н(1)-Б | ПВ | 1 | 42.127159 | 47.707645 | АС
4090 | Дахадаевские РЭС | ПС Уркарах Новая | 3 | ТП 3-5/160 | 1 | с.Зубанчи | ул.Омарова Магомеда Омаровича | д. 1 | 22 | 13 | 15 | СИП | фасад-кирпич | К(1)-Б | ПВ | 1 | 42.127287 | 47.708125 | АС
4091 | Дахадаевские РЭС | ПС Уркарах Новая | 3 | ТП 3-5/160 | 1 | с.Зубанчи | ул.Омарова Магомеда Омаровича | д. 2 | 24 | 14 | 23 | СИП | фасад-кирпич | К(1)-Б | ПВ | 1 | 42.126607 | 47.707991 | АС
4092 | Дахадаевские РЭС | ПС Уркарах Новая | 3 | ТП 3-5/160 | 1 | с.Зубанчи | ул.Омарова Магомеда Омаровича | нет данных в РК | 27 | 15 | 13 | СИП | фасад-кирпич | К(1)-Б | ПВ | 1 | 42.126608 | 47.707995 | АС
4093 | Дахадаевские РЭС | ПС Уркарах Новая | 3 | ТП 3-5/160 | 1 | с.Зубанчи | ул.Омарова Магомеда Омаровича | д. 15 | 27 | 16 | 13 | СИП | фасад-кирпич | К(1)-Б | ПВ | 1 | 42.130726 | 47.706701 | АС
4094 | Дахадаевские РЭС | ПС Уркарах Новая | 3 | ТП 3-5/160 | 1 | с.Зубанчи | ул.Омарова Магомеда Омаровича | д. 13 | 28 | 17 | 16 | СИП | фасад-кирпич | К(1)-Б | ПВ | 1 | 42.130992 | 47.70643 | АС
4095 | Дахадаевские РЭС | ПС Уркарах Новая | 3 | ТП 3-5/160 | 1 | с.Зубанчи | ул.Омарова Магомеда Омаровича | д. 17 | 28 | 18 | 15 | СИП | фасад-кирпич | К(1)-Б | ПВ | 1 | 42.130976 | 47.706839 | АС
4096 | Дахадаевские РЭС | ПС Уркарах Новая | 3 | ТП 3-5/160 | 1 | с.Зубанчи | ул.Первомайская | нет данных в РК | 29 | 19 | 7 | СИП | фасад-кирпич | К(1)-Б | ПВ | 1 | 42.131716 | 47.707672 | АС
4097 | Дахадаевские РЭС | ПС Уркарах Новая | 3 | ТП 3-5/160 | 1 | с.Зубанчи | ул.Первомайская | д. 14 | 32 | 20 | 17 | СИП | фасад-кирпич | К(1)-Б | ПВ | 1 | 42.131936 | 47.708096 | АС
4098 | Дахадаевские РЭС | ПС Уркарах Новая | 3 | ТП 3-5/160 | 1 | с.Зубанчи | ул.Первомайская | нет данных в РК | 33 | 21 | 16 | СИП | фасад-кирпич | Н(1)-Б | ПВ | 1 | 42.131869 | 47.707721 | АС
4099 | Дахадаевские РЭС | ПС Уркарах Новая | 3 | ТП 3-5/160 | 1 | с.Зубанчи | ул.Первомайская | д. 13 | 33 | 22 | 12 | СИП | фасад-кирпич | К(1)-Б | ПВ | 1 | 42.132115 | 47.707849 | АС
4100 | Дахадаевские РЭС | ПС Уркарах Новая | 3 | ТП 3-5/160 | 1 | с.Зубанчи | ул.Первомайская | нет данных в РК | 33 | 23 | 21 | СИП | фасад-кирпич | К(1)-Б | ПВ | 1 | 42.132534 | 47.707481 | АС
4101 | Дахадаевские РЭС | ПС Уркарах Новая | 3 | ТП 3-5/160 | 1 | с.Зубанчи | ул.Первомайская | нет данных в РК | 34 | 24 | 16 | СИП | фасад-кирпич | Н(1)-Б | ПВ | 1 | 42.132144 | 47.70755 | АС
4102 | Дахадаевские РЭС | ПС Уркарах Новая | 3 | ТП 3-5/160 | 1 | с.Зубанчи | ул.Первомайская | д. 12 | 34 | 25 | 14 | СИП | фасад-кирпич | К(1)-Б | ПВ | 1 | 42.132295 | 47.707823 | АС
4103 | Дахадаевские РЭС | ПС Уркарах Новая | 3 | ТП 3-5/160 | 1 | с.Зубанчи | ул.Первомайская | д. 15 | 34 | 26 | 25 | СИП | фасад-кирпич | Н(1)-Б | ПВ | 1 | 42.132113 | 47.708418 | АС
4104 | Дахадаевские РЭС | ПС Уркарах Новая | 3 | ТП 3-5/160 | 1 | с.Зубанчи | ул.Первомайская | нет данных в РК | 35 | 27 | 6 | СИП | фасад-кирпич | К(1)-Б | ПВ | 1 | 42.132109 | 47.708429 | АС
4105 | Дахадаевские РЭС | ПС Уркарах Новая | 3 | ТП 3-5/160 | 1 | с.Зубанчи | ул.Первомайская | д. 16 | 35 | 28 | 6 | СИП | фасад-кирпич | К(1)-Б | ПВ | 1 | 42.131802 | 47.708949 | АС
4106 | Дахадаевские РЭС | ПС Уркарах Новая | 3 | ТП 3-5/160 | 1 | с.Зубанчи | ул.Первомайская | нет данных в РК | 36 | 29 | 6 | СИП | фасад-кирпич | К(1)-Б | ПВ | 1 | 42.131716 | 47.70869 | АС
4107 | Дахадаевские РЭС | ПС Уркарах Новая | 3 | ТП 3-5/160 | 1 | с.Зубанчи | ул.Первомайская | д. 17 | 36 | 30 | 18 | СИП | фасад-кирпич | К(1)-Ю | ПВ | 1 | 42.1316 | 47.708761 | АС
4108 | Дахадаевские РЭС | ПС Уркарах Новая | 3 | ТП 3-5/160 | 1 | с.Зубанчи | ул.Первомайская | д. 26 | 36 | 31 | 21 | СИП | фасад-кирпич | Н(1)-Б | ПВ | 1 | 42.131688 | 47.709434 | АС
4109 | Дахадаевские РЭС | ПС Уркарах Новая | 3 | ТП 3-5/160 | 1 | с.Зубанчи | ул.Первомайская | д. 27 | 37 | 32 | 15 | СИП | фасад-кирпич | Н(1)-Б | ПВ | 1 | 42.131877 | 47.709506 | АС
4110 | Дахадаевские РЭС | ПС Уркарах Новая | 3 | ТП 3-5/160 | 1 | с.Зубанчи | ул.Первомайская | д. 28 | 37 | 33 | 21 | СИП | фасад-кирпич | Н(1)-Б | ПВ | 1 | 42.131986 | 47.709424 | АС
4111 | Дахадаевские РЭС | ПС Уркарах Новая | 3 | ТП 3-5/160 | 1 | с.Зубанчи | ул.Первомайская | нет данных в РК | 37 | 34 | 17 | СИП | фасад-кирпич | К(1)-Б | ПВ | 1 | 42.131572 | 47.70916 | АС
4112 | Дахадаевские РЭС | ПС Уркарах Новая | 3 | ТП 3-5/160 | 1 | с.Зубанчи | ул.Первомайская | нет данных в РК | 37 | 35 | 25 | СИП | фасад-кирпич | К(1)-Б | ПВ | 1 | 42.131546 | 47.709356 | АС
4113 | Дахадаевские РЭС | ПС Уркарах Новая | 3 | ТП 3-5/160 | 1 | с.Зубанчи | ул.Первомайская | д. 25 | 38 | 36 | 9 | СИП | фасад-кирпич | Н(1)-Б | ПВ | 1 | 42.131375 | 47.709363 | АС
4114 | Дахадаевские РЭС | ПС Уркарах Новая | 3 | ТП 3-5/160 | 1 | с.Зубанчи | ул.Первомайская | д. 30 | 39 | 37 | 9 | СИП | фасад-кирпич | К(1)-Б | ПВ | 1 | 42.131145 | 47.709619 | АС
4115 | Дахадаевские РЭС | ПС Уркарах Новая | 3 | ТП 3-5/160 | 1 | с.Зубанчи | ул.Первомайская | д. 19 | 40 | 38 | 8 | СИП | фасад-кирпич | К(1)-Б | ПВ | 1 | 42.130934 | 47.707598 | АС
4116 | Дахадаевские РЭС | ПС Уркарах Новая | 3 | ТП 3-5/160 | 1 | с.Зубанчи | ул.Первомайская | д. 18 | 41 | 39 | 9 | СИП | фасад-кирпич | К(1)-Б | ПВ | 1 | 42.130825 | 47.707847 | АС
4117 | Дахадаевские РЭС | ПС Уркарах Новая | 3 | ТП 3-5/160 | 1 | с.Зубанчи | ул.Первомайская | д. 20 | 42 | 40 | 8 | СИП | фасад-кирпич | К(1)-Б | ПВ | 1 | 42.130922 | 47.708171 | АС
4118 | Дахадаевские РЭС | ПС Уркарах Новая | 3 | ТП 3-5/160 | 1 | с.Зубанчи | ул.Первомайская | д. 23 | 43 | 41 | 20 | СИП | фасад-кирпич | К(1)-Б | ПВ | 1 | 42.130423 | 47.708153 | АС
4119 | Дахадаевские РЭС | ПС Уркарах Новая | 3 | ТП 3-5/160 | 1 | с.Зубанчи | ул.Первомайская | д. 32 | 44 | 42 | 14 | СИП | фасад-кирпич | Н(1)-Б | ПВ | 1 | 42.129595 | 47.708665 | АС
4120 | Дахадаевские РЭС | ПС Уркарах Новая | 3 | ТП 3-5/160 | 1 | с.Зубанчи | ул.Первомайская | д. 33 | 47 | 43 | 26 | СИП | фасад-кирпич | К(1)-Б | ПВ | 1 | 42.129252 | 47.70857 | АС
4121 | Дахадаевские РЭС | ПС Уркарах Новая | 3 | ТП 3-5/160 | 1 | с.Зубанчи | ул.Первомайская | д. 37 | 48 | 44 | 18 | СИП | фасад-кирпич | К(1)-Б | ПВ | 1 | 42.128929 | 47.709157 | АС
4122 | Дахадаевские РЭС | ПС Уркарах Новая | 3 | ТП 3-5/160 | 1 | с.Зубанчи | ул.Первомайская | д. 35 | 51 | 45 | 19 | СИП | фасад-кирпич | К(1)-Б | ПВ | 1 | 42.128333 | 47.708523 | АС
4123 | Дахадаевские РЭС | ПС Уркарах Новая | 3 | ТП 3-5/160 | 1 | с.Зубанчи | ул.Первомайская | нет данных в РК | 52 | 46 | 16 | СИП | фасад-кирпич | К(1)-Б | ПВ | 1 | 42.128298 | 47.708618 | АС
4124 | Дахадаевские РЭС | ПС Уркарах Новая | 3 | ТП 3-5/160 | 1 | с.Зубанчи | ул.Первомайская | д. 34 | 52 | 47 | 21 | СИП | фасад-кирпич | К(1)-Б | ПВ | 1 | 42.12888 | 47.708812 | АС
4125 | Дахадаевские РЭС | ПС Уркарах Новая | 3 | ТП 3-5/160 | 1 | с.Зубанчи | ул.Первомайская | д. 36 | 53 | 48 | 24 | СИП | фасад-кирпич | К(1)-Б | ПВ | 1 | 42.12864 | 47.709008 | АС
4126 | Дахадаевские РЭС | ПС Уркарах Новая | 3 | ТП 3-5/160 | 1 | с.Зубанчи | ул.Первомайская | нет данных в РК | 53 | 49 | 23 | СИП | фасад-кирпич | К(1)-Б | ПВ | 1 | 42.130888 | 47.708426 | АС
4127 | Дахадаевские РЭС | ПС Уркарах Новая | 3 | ТП 3-5/160 | 1 | с.Зубанчи | ул.Первомайская | д. 21 | 54 | 50 | 21 | СИП | фасад-кирпич | К(1)-Б | ПВ | 1 | 42.130822 | 47.708761 | АС
4128 | Дахадаевские РЭС | ПС Уркарах Новая | 3 | ТП 3-5/160 | 1 | с.Зубанчи | ул.Первомайская | д. 31 | 54 | 51 | 19 | СИП | фасад-кирпич | К(1)-Б | ПВ | 1 | 42.130522 | 47.709006 | АС
4129 | Дахадаевские РЭС | ПС Уркарах Новая | 3 | ТП 3-5/160 | 1 | с.Зубанчи | ул.Первомайская | нет данных в РК | 55 | 52 | 14 | СИП | фасад-кирпич | К(1)-Б | ПВ | 1 | 42.130388 | 47.709183 | АС
4130 | Дахадаевские РЭС | ПС Уркарах Новая | 3 | ТП 3-5/160 | 1 | с.Зубанчи | ул.Первомайская | д. 43 | 56 | 53 | 10 | СИП | фасад-кирпич | К(1)-Б | ПВ | 1 | 42.130118 | 47.709653 | АС
4131 | Дахадаевские РЭС | ПС Уркарах Новая | 3 | ТП 3-5/160 | 1 | с.Зубанчи | ул.Первомайская | д. 42 | 58 | 54 | 15 | СИП | фасад-кирпич | Н(1)-Б | ПВ | 1 | 42.129833 | 47.709595 | АС
4132 | Дахадаевские РЭС | ПС Уркарах Новая | 3 | ТП 3-5/160 | 1 | с.Зубанчи | ул.Первомайская | нет данных в РК | 58 | 55 | 22 | СИП | фасад-кирпич | К(1)-Б | ПВ | 1 | 42.129869 | 47.709694 | АС
4133 | Дахадаевские РЭС | ПС Уркарах Новая | 3 | ТП 3-5/160 | 1 | с.Зубанчи | ул.Первомайская | д. 49 | 58 | 56 | 18 | СИП | фасад-кирпич | К(1)-Б | ПВ | 1 | 42.130973 | 47.710739 | АС
4134 | Дахадаевские РЭС | ПС Уркарах Новая | 3 | ТП 3-5/160 | 1 | с.Зубанчи | нет данных в РК | нет данных в РК | 61 | 57 | 23 | СИП | фасад-кирпич | К(1)-Б | ПВ | 1 | 42.131016 | 47.711219 | АС
4135 | Дахадаевские РЭС | ПС Уркарах Новая | 3 | ТП 3-5/160 | 1 | с.Зубанчи | ул.Первомайская | д. 46 | 63 | 58 | 19 | СИП | фасад-кирпич | НД(1)-Б | ПВ | 1 | 42.130576 | 47.711458 | АС
4136 | Дахадаевские РЭС | ПС Уркарах Новая | 3 | ТП 3-5/160 | 1 | с.Зубанчи | ул.Первомайская | д. 44 | 64 | 59 | 22 | СИП | фасад-кирпич | К(1)-Б | ПВ | 1 | 42.13013 | 47.71032 | АС
4137 | Дахадаевские РЭС | ПС Уркарах Новая | 3 | ТП 3-5/160 | 1 | с.Зубанчи | ул.Дахадаева | д. 49 | 68 | 61 | 7 | СИП | фасад-кирпич | К(1)-Б | ПВ | 1 | 42.132532 | 47.711003 | АС
4138 | Дахадаевские РЭС | ПС Уркарах Новая | 3 | ТП 3-5/160 | 1 | с.Зубанчи | ул.Первомайская | д. 41 | 69 | 62 | 19 | СИП | фасад-кирпич | К(1)-Б | ПВ | 1 | 42.129465 | 47.709929 | АС
4139 | Дахадаевские РЭС | ПС Уркарах Новая | 3 | ТП 3-5/160 | 1 | с.Зубанчи | ул.Первомайская | д. 39 | 70 | 63 | 22 | СИП | фасад-кирпич | К(1)-Б | ПВ | 1 | 42.129182 | 47.709826 | АС
4140 | Дахадаевские РЭС | ПС Уркарах Новая | 3 | ТП 3-5/160 | 1 | с.Зубанчи | ул.Дахадаева | д. 50 | 71 | 64 | 20 | СИП | фасад-кирпич | К(1)-Б | ПВ | 1 | 42.132723 | 47.711119 | АС
4141 | Дахадаевские РЭС | ПС Уркарах Новая | 3 | ТП 3-5/160 | 1 | с.Зубанчи | ул.Первомайская | д. 38 | 67 | 60 | 5 | АС | фасад-кирпич | К(1)-Б | ПВ | 1 | 42.127816 | 47.709542 | АС
4142 | Дахадаевские РЭС | ПС Уркарах Новая | 3 | ТП 3-5/160 | 1 | с.Зубанчи | ул.Первомайская | нет данных в РК | 75 | 65 | 14 | АС | фасад-кирпич | К(1)-Б | ПВ | 1 | 42.127707 | 47.709498 | АС
4143 | Дахадаевские РЭС | ПС Уркарах Новая | 3 | ТП 3-5/160 | 1 | с.Зубанчи | ул.Омарова Магомеда Омаровича | д. 14 | 75 | 66 | 17 | АС | фасад-кирпич | К(1)-Б | ПВ | 1 | 42.131015 | 47.705994 | АС
4144 | Дахадаевские РЭС | ПС Уркарах Новая | 3 | ТП 3-6/160 | 1 | с.Зубанчи | ул.Амира-Гази | д. 11 | 1 | 1 | 5 | СИП | фасад-кирпич | К(1)-Б | ПВ | 1 | 42.133797 | 47.704503 | АС
4145 | Дахадаевские РЭС | ПС Уркарах Новая | 3 | ТП 3-6/160 | 1 | с.Зубанчи | ул.Амира-Гази | д. 14 | 3 | 2 | 22 | СИП | фасад-кирпич | К(1)-Б | ПВ | 1 | 42.133588 | 47.70408 | АС
4146 | Дахадаевские РЭС | ПС Уркарах Новая | 3 | ТП 3-6/160 | 1 | с.Зубанчи | ул.Амира-Гази | д. 15 | 3 | 3 | 4 | СИП | фасад-кирпич | К(1)-Б | ПВ | 1 | 42.133711 | 47.703971 | АС
4147 | Дахадаевские РЭС | ПС Уркарах Новая | 3 | ТП 3-6/160 | 1 | с.Зубанчи | ул.Амира-Гази | нет данных в РК | 3 | 4 | 14 | СИП | фасад-кирпич | К(1)-Ю | ПВ | 1 | 42.133708 | 47.703987 | АС
4148 | Дахадаевские РЭС | ПС Уркарах Новая | 3 | ТП 3-6/160 | 1 | с.Зубанчи | ул.Амира-Гази | д. 17 | 3 | 5 | 13 | СИП | фасад-кирпич | К(1)-Б | ПВ | 1 | 42.133675 | 47.703773 | АС
4149 | Дахадаевские РЭС | ПС Уркарах Новая | 3 | ТП 3-6/160 | 1 | с.Зубанчи | ул.Амира-Гази | нет данных в РК | 4 | 6 | 21 | СИП | фасад-кирпич | К(1)-Б | ПВ | 1 | 42.133982 | 47.704083 | АС
4150 | Дахадаевские РЭС | ПС Уркарах Новая | 3 | ТП 3-6/160 | 1 | с.Зубанчи | ул.Амира-Гази | нет данных в РК | 4 | 7 | 16 | СИП | фасад-кирпич | К(1)-Б | ПВ | 1 | 42.133885 | 47.703821 | АС
4151 | Дахадаевские РЭС | ПС Уркарах Новая | 3 | ТП 3-6/160 | 1 | с.Зубанчи | ул.Амира-Гази | д. 18 | 5 | 8 | 17 | СИП | фасад-кирпич | К(1)-Б | ПВ | 1 | 42.133379 | 47.703824 | АС
4152 | Дахадаевские РЭС | ПС Уркарах Новая | 3 | ТП 3-6/160 | 1 | с.Зубанчи | ул.Амира-Гази | д. 16 | 5 | 9 | 12 | СИП | фасад-кирпич | К(1)-Б | ПВ | 1 | 42.133263 | 47.704008 | АС
4153 | Дахадаевские РЭС | ПС Уркарах Новая | 3 | ТП 3-6/160 | 1 | с.Зубанчи | ул.Амира-Гази | нет данных в РК | 5 | 10 | 25 | СИП | фасад-кирпич | НД(1)-Б | ПВ | 1 | 42.133531 | 47.703803 | АС
4154 | Дахадаевские РЭС | ПС Уркарах Новая | 3 | ТП 3-6/160 | 1 | с.Зубанчи | ул.Амира-Гази | д. 20 | 6 | 11 | 10 | СИП | фасад-кирпич | К(1)-Б | ПВ | 1 | 42.13322 | 47.703719 | АС
4155 | Дахадаевские РЭС | ПС Уркарах Новая | 3 | ТП 3-6/160 | 1 | с.Зубанчи | ул.Амира-Гази | нет данных в РК | 6 | 13 | 14 | СИП | фасад-кирпич | К(1)-Б | ПВ | 1 | 42.13331 | 47.703597 | АС
4156 | Дахадаевские РЭС | ПС Уркарах Новая | 3 | ТП 3-6/160 | 1 | с.Зубанчи | ул.Амира-Гази | д. 36 | 7 | 14 | 11 | СИП | фасад-кирпич | К(1)-Б | ПВ | 1 | 42.13303 | 47.703689 | АС
4157 | Дахадаевские РЭС | ПС Уркарах Новая | 3 | ТП 3-6/160 | 1 | с.Зубанчи | ул.Амира-Гази | нет данных в РК | 7 | 70 | 16 | СИП | фасад-кирпич | НД(1)-Б | ПВ | 1 | 42.1329352401137 | 47.7037116257931 | АС
4158 | Дахадаевские РЭС | ПС Уркарах Новая | 3 | ТП 3-6/160 | 1 | с.Зубанчи | ул.Амира-Гази | д. 22 | 7 | 71 | 9 | СИП | фасад-кирпич | НД(1)-Б | ПВ | 1 | 42.1330986718311 | 47.7038742163531 | АС
4159 | Дахадаевские РЭС | ПС Уркарах Новая | 3 | ТП 3-6/160 | 1 | с.Зубанчи | ул.Дауда Курбанова | д. 44 | 8 | 16 | 21 | СИП | фасад-кирпич | К(1)-Б | ПВ | 1 | 42.132617 | 47.703917 | АС
4160 | Дахадаевские РЭС | ПС Уркарах Новая | 3 | ТП 3-6/160 | 1 | с.Зубанчи | ул.Дауда Курбанова | нет данных в РК | 8 | 17 | 12 | СИП | фасад-кирпич | К(1)-Б | ПВ | 1 | 42.132653 | 47.703763 | АС
4161 | Дахадаевские РЭС | ПС Уркарах Новая | 3 | ТП 3-6/160 | 1 | с.Зубанчи | ул.Дауда Курбанова | нет данных в РК | 8 | 18 | 20 | СИП | фасад-кирпич | НД(1)-Б | ПВ | 1 | 42.132849 | 47.703984 | АС
4162 | Дахадаевские РЭС | ПС Уркарах Новая | 3 | ТП 3-6/160 | 1 | с.Зубанчи | ул.Дауда Курбанова | д. 56 | 8 | 19 | 16 | СИП | фасад-кирпич | К(1)-Б | ПВ | 1 | 42.132555 | 47.703992 | АС
4163 | Дахадаевские РЭС | ПС Уркарах Новая | 3 | ТП 3-6/160 | 1 | с.Зубанчи | ул.Дауда Курбанова | нет данных в РК | 8 | 20 | 17 | СИП | фасад-кирпич | К(1)-Б | ПВ | 1 | 42.132552 | 47.704095 | АС
4164 | Дахадаевские РЭС | ПС Уркарах Новая | 3 | ТП 3-6/160 | 1 | с.Зубанчи | ул.Дауда Курбанова | нет данных в РК | 8 | 69 | 19 | СИП | фасад-кирпич | НД(1)-Б | ПВ | 1 | 42.1327384912874 | 47.7041698444301 | АС
4165 | Дахадаевские РЭС | ПС Уркарах Новая | 3 | ТП 3-6/160 | 1 | с.Зубанчи | ул.Амира-Гази | д. 26 | 9 | 21 | 15 | СИП | фасад-кирпич | К(1)-Б | ПВ | 1 | 42.132969 | 47.70408 | АС
4166 | Дахадаевские РЭС | ПС Уркарах Новая | 3 | ТП 3-6/160 | 1 | с.Зубанчи | ул.Дауда Курбанова | д. 28 | 9 | 22 | 6 | СИП | фасад-кирпич | К(1)-Б | ПВ | 1 | 42.133097 | 47.704262 | АС
4167 | Дахадаевские РЭС | ПС Уркарах Новая | 3 | ТП 3-6/160 | 1 | с.Зубанчи | ул.Дауда Курбанова | д. 32 | 9 | 23 | 19 | СИП | фасад-кирпич | К(1)-Б | ПВ | 1 | 42.132985 | 47.704442 | АС
4168 | Дахадаевские РЭС | ПС Уркарах Новая | 3 | ТП 3-6/160 | 1 | с.Зубанчи | ул.Дауда Курбанова | д. 4 | 9 | 24 | 24 | СИП | фасад-кирпич | К(1)-Ю | ПВ | 1 | 42.132823 | 47.704383 | АС
4169 | Дахадаевские РЭС | ПС Уркарах Новая | 3 | ТП 3-6/160 | 1 | с.Зубанчи | ул.Дауда Курбанова | д. 2 | 10 | 25 | 24 | СИП | фасад-кирпич | К(1)-Б | ПВ | 1 | 42.132389 | 47.704217 | АС
4170 | Дахадаевские РЭС | ПС Уркарах Новая | 3 | ТП 3-6/160 | 1 | с.Зубанчи | ул.Дауда Курбанова | д. 1 | 10 | 26 | 17 | СИП | фасад-кирпич | К(1)-Б | ПВ | 1 | 42.132384 | 47.704441 | АС
4171 | Дахадаевские РЭС | ПС Уркарах Новая | 3 | ТП 3-6/160 | 1 | с.Зубанчи | ул.Дауда Курбанова | нет данных в РК | 10 | 27 | 11 | СИП | фасад-кирпич | К(1)-Б | ПВ | 1 | 42.132628 | 47.704589 | АС
4172 | Дахадаевские РЭС | ПС Уркарах Новая | 3 | ТП 3-6/160 | 1 | с.Зубанчи | ул.Амира-Гази | д. 40 | 11 | 28 | 23 | СИП | фасад-кирпич | Н(1)-Б | ПВ | 1 | 42.132919 | 47.703512 | АС
4173 | Дахадаевские РЭС | ПС Уркарах Новая | 3 | ТП 3-6/160 | 1 | с.Зубанчи | ул.Амира-Гази | д. 34 | 11 | 29 | 17 | СИП | фасад-кирпич | К(1)-Б | ПВ | 1 | 42.133074 | 47.703535 | АС
4174 | Дахадаевские РЭС | ПС Уркарах Новая | 3 | ТП 3-6/160 | 1 | с.Зубанчи | ул.Амира-Гази | д. 43 | 11 | 30 | 16 | СИП | фасад-кирпич | К(1)-Б | ПВ | 1 | 42.133152 | 47.703411 | АС
4175 | Дахадаевские РЭС | ПС Уркарах Новая | 3 | ТП 3-6/160 | 1 | с.Зубанчи | ул.Амира-Гази | д. 28 | 12 | 31 | 16 | СИП | фасад-кирпич | К(1)-Б | ПВ | 1 | 42.133174 | 47.703151 | АС
4176 | Дахадаевские РЭС | ПС Уркарах Новая | 3 | ТП 3-6/160 | 1 | с.Зубанчи | ул.Амира-Гази | д. 25 | 12 | 32 | 17 | СИП | фасад-кирпич | К(1)-Б | ПВ | 1 | 42.1332 | 47.70287 | АС
4177 | Дахадаевские РЭС | ПС Уркарах Новая | 3 | ТП 3-6/160 | 1 | с.Зубанчи | ул.Амира-Гази | д. 39 | 14 | 33 | 12 | СИП | фасад-кирпич | К(1)-Б | ПВ | 1 | 42.133446 | 47.703552 | АС
4178 | Дахадаевские РЭС | ПС Уркарах Новая | 3 | ТП 3-6/160 | 1 | с.Зубанчи | ул.Амира-Гази | д. 13 | 14 | 34 | 7 | СИП | фасад-кирпич | К(1)-Б | ПВ | 1 | 42.133511 | 47.703576 | АС
4179 | Дахадаевские РЭС | ПС Уркарах Новая | 3 | ТП 3-6/160 | 1 | с.Зубанчи | ул.Амира-Гази | д. 29 | 15 | 35 | 7 | СИП | фасад-кирпич | К(1)-Б | ПВ | 1 | 42.133196 | 47.702561 | АС
4180 | Дахадаевские РЭС | ПС Уркарах Новая | 3 | ТП 3-6/160 | 1 | с.Зубанчи | ул.Амира-Гази | нет данных в РК | 15 | 36 | 9 | СИП | фасад-кирпич | Н(1)-Б | ПВ | 1 | 42.133327 | 47.702525 | АС
4181 | Дахадаевские РЭС | ПС Уркарах Новая | 3 | ТП 3-6/160 | 1 | с.Зубанчи | ул.Амира-Гази | д. 35 | 16 | 37 | 12 | СИП | фасад-кирпич | К(1)-Б | ПВ | 1 | 42.133228 | 47.702237 | АС
4182 | Дахадаевские РЭС | ПС Уркарах Новая | 3 | ТП 3-6/160 | 1 | с.Зубанчи | ул.Амира-Гази | д. 33 | 16 | 38 | 8 | СИП | фасад-кирпич | Н(1)-Б | ПВ | 1 | 42.13347 | 47.702152 | АС
4183 | Дахадаевские РЭС | ПС Уркарах Новая | 3 | ТП 3-6/160 | 1 | с.Зубанчи | ул.Амира-Гази | нет данных в РК | 16 | 39 | 25 | СИП | фасад-кирпич | Н(1)-Б | ПВ | 1 | 42.13347 | 47.702152 | АС
4184 | Дахадаевские РЭС | ПС Уркарах Новая | 3 | ТП 3-6/160 | 1 | с.Зубанчи | ул.Амира-Гази | д. 31 | 16 | 40 | 25 | СИП | фасад-кирпич | К(1)-Б | ПВ | 1 | 42.133522 | 47.70237 | АС
4185 | Дахадаевские РЭС | ПС Уркарах Новая | 3 | ТП 3-6/160 | 1 | с.Зубанчи | ул.Амира-Гази | д. 38 | 17 | 41 | 22 | СИП | фасад-кирпич | Н(1)-Б | ПВ | 1 | 42.132864 | 47.703368 | АС
4186 | Дахадаевские РЭС | ПС Уркарах Новая | 3 | ТП 3-6/160 | 1 | с.Зубанчи | ул.Амира-Гази | д. 45 | 17 | 42 | 13 | СИП | фасад-кирпич | Н(1)-Б | ПВ | 1 | 42.132906 | 47.703197 | АС
4187 | Дахадаевские РЭС | ПС Уркарах Новая | 3 | ТП 3-6/160 | 1 | с.Зубанчи | ул.Амира-Гази | д. 49 | 18 | 43 | 16 | СИП | фасад-кирпич | К(3)-Б | ПВ | 3 | 42.132793 | 47.703032 | АС
4188 | Дахадаевские РЭС | ПС Уркарах Новая | 3 | ТП 3-6/160 | 1 | с.Зубанчи | ул.Амира-Гази | нет данных в РК | 18 | 44 | 6 | СИП | фасад-кирпич | К(1)-Б | ПВ | 1 | 42.132781 | 47.702984 | АС
4189 | Дахадаевские РЭС | ПС Уркарах Новая | 3 | ТП 3-6/160 | 1 | с.Зубанчи | ул.Амира-Гази | д. 47 | 18 | 45 | 6 | СИП | фасад-кирпич | К(1)-Б | ПВ | 1 | 42.132739 | 47.702897 | АС
4190 | Дахадаевские РЭС | ПС Уркарах Новая | 3 | ТП 3-6/160 | 1 | с.Зубанчи | ул.Амира-Гази | д. 48 | 19 | 46 | 13 | СИП | фасад-кирпич | К(1)-Б | ПВ | 1 | 42.132526 | 47.703443 | АС
4191 | Дахадаевские РЭС | ПС Уркарах Новая | 3 | ТП 3-6/160 | 1 | с.Зубанчи | ул.Амира-Гази | д. 48 | 19 | 47 | 10 | СИП | фасад-кирпич | К(1)-Б | ПВ | 1 | 42.13256 | 47.703523 | АС
4192 | Дахадаевские РЭС | ПС Уркарах Новая | 3 | ТП 3-6/160 | 1 | с.Зубанчи | ул.Амира-Гази | нет данных в РК | 19 | 48 | 18 | СИП | фасад-кирпич | Н(1)-Б | ПВ | 1 | 42.13262 | 47.703129 | АС
4193 | Дахадаевские РЭС | ПС Уркарах Новая | 3 | ТП 3-6/160 | 1 | с.Зубанчи | ул.Амира-Гази | д. 46 | 20 | 49 | 23 | СИП | фасад-кирпич | Н(1)-Б | ПВ | 1 | 42.132488 | 47.70364 | АС
4194 | Дахадаевские РЭС | ПС Уркарах Новая | 3 | ТП 3-6/160 | 1 | с.Зубанчи | ул.Амира-Гази | д. 60 | 21 | 50 | 7 | СИП | фасад-кирпич | К(1)-Б | ПВ | 1 | 42.132193 | 47.703655 | АС
4195 | Дахадаевские РЭС | ПС Уркарах Новая | 3 | ТП 3-6/160 | 1 | с.Зубанчи | ул.Амира-Гази | д. 60 | 21 | 51 | 10 | СИП | фасад-кирпич | К(1)-Б | ПВ | 1 | 42.132197 | 47.703773 | АС
4196 | Дахадаевские РЭС | ПС Уркарах Новая | 3 | ТП 3-6/160 | 1 | с.Зубанчи | ул.Амира-Гази | нет данных в РК | 21 | 52 | 18 | СИП | фасад-кирпич | К(1)-Б | ПВ | 1 | 42.132288 | 47.703616 | АС
4197 | Дахадаевские РЭС | ПС Уркарах Новая | 3 | ТП 3-6/160 | 1 | с.Зубанчи | ул.Дауда Курбанова | д. 60 | 21 | 53 | 6 | СИП | фасад-кирпич | К(1)-Б | ПВ | 1 | 42.13232 | 47.703763 | АС
4198 | Дахадаевские РЭС | ПС Уркарах Новая | 3 | ТП 3-6/160 | 1 | с.Зубанчи | ул.Дауда Курбанова | нет данных в РК | 21 | 54 | 17 | СИП | фасад-кирпич | К(1)-Б | ПВ | 1 | 42.13232 | 47.703863 | АС
4199 | Дахадаевские РЭС | ПС Уркарах Новая | 3 | ТП 3-6/160 | 1 | с.Зубанчи | ул.Амира-Гази | д. 61 | 21 | 55 | 25 | СИП | фасад-кирпич | К(1)-Б | ПВ | 1 | 42.132125 | 47.703455 | АС
4200 | Дахадаевские РЭС | ПС Уркарах Новая | 3 | ТП 3-6/160 | 1 | с.Зубанчи | ул.Дауда Курбанова | д. 60 | 21 | 67 | 18 | СИП | фасад-кирпич | НД(1)-Б | ПВ | 1 | 42.1320563083238 | 47.7037793455757 | АС
4201 | Дахадаевские РЭС | ПС Уркарах Новая | 3 | ТП 3-6/160 | 1 | с.Зубанчи | ул.Амира-Гази | д. 50 | 21 | 68 | 19 | СИП | фасад-кирпич | НД(1)-Б | ПВ | 1 | 42.1323684799424 | 47.7036305124589 | АС
4202 | Дахадаевские РЭС | ПС Уркарах Новая | 3 | ТП 3-6/160 | 1 | с.Зубанчи | ул.Дауда Курбанова | д. 60 | 22 | 56 | 13 | СИП | фасад-кирпич | К(1)-Б | ПВ | 1 | 42.131828 | 47.703635 | АС
4203 | Дахадаевские РЭС | ПС Уркарах Новая | 3 | ТП 3-6/160 | 1 | с.Зубанчи | ул.Дауда Курбанова | нет данных в РК | 22 | 57 | 17 | СИП | фасад-кирпич | К(1)-Б | ПВ | 1 | 42.131885 | 47.703603 | АС
4204 | Дахадаевские РЭС | ПС Уркарах Новая | 3 | ТП 3-6/160 | 1 | с.Зубанчи | ул.Амира-Гази | д. 62 | 23 | 58 | 12 | СИП | фасад-кирпич | К(1)-Б | ПВ | 1 | 42.132287 | 47.703293 | АС
4205 | Дахадаевские РЭС | ПС Уркарах Новая | 3 | ТП 3-6/160 | 1 | с.Зубанчи | ул.Амира-Гази | д. 63 | 23 | 59 | 8 | СИП | фасад-кирпич | К(1)-Б | ПВ | 1 | 42.132045 | 47.703208 | АС
4206 | Дахадаевские РЭС | ПС Уркарах Новая | 3 | ТП 3-6/160 | 1 | с.Зубанчи | ул.Амира-Гази | нет данных в РК | 23 | 60 | 24 | СИП | фасад-кирпич | К(1)-Б | ПВ | 1 | 42.132041 | 47.703215 | АС
4207 | Дахадаевские РЭС | ПС Уркарах Новая | 3 | ТП 3-6/160 | 1 | с.Зубанчи | ул.Амира-Гази | д. 51 | 23 | 61 | 25 | СИП | фасад-кирпич | НД(1)-Б | ПВ | 1 | 42.132328 | 47.7029 | АС
4208 | Дахадаевские РЭС | ПС Уркарах Новая | 3 | ТП 3-6/160 | 1 | с.Зубанчи | ул.Амира-Гази | д. 63 | 23 | 66 | 26 | СИП | фасад-кирпич | НД(1)-Б | ПВ | 1 | 42.1319994984873 | 47.7030966961118 | АС
4209 | Дахадаевские РЭС | ПС Уркарах Новая | 3 | ТП 3-6/160 | 1 | с.Зубанчи | ул.Амира-Гази | нет данных в РК | 24 | 62 | 22 | СИП | фасад-кирпич | К(1)-Б | ПВ | 1 | 42.132066 | 47.7027 | АС
4210 | Дахадаевские РЭС | ПС Уркарах Новая | 3 | ТП 3-6/160 | 1 | с.Зубанчи | ул.Амира-Гази | д. 69 | 24 | 63 | 11 | СИП | фасад-кирпич | К(1)-Б | ПВ | 1 | 42.132037 | 47.702898 | АС
4211 | Дахадаевские РЭС | ПС Уркарах Новая | 3 | ТП 3-6/160 | 1 | с.Зубанчи | ул.Амира-Гази | д. 53 | 24 | 65 | 22 | СИП | фасад-кирпич | НД(1)-Б | ПВ | 1 | 42.1324645015636 | 47.7025656037888 | АС
4212 | Дахадаевские РЭС | ПС Уркарах Новая | 3 | ТП 3-6/160 | 1 | с.Зубанчи | ул.Амира-Гази | д. 21 | 27 | 64 | 19 | СИП | фасад-кирпич | К(1)-Ю | ПВ | 1 | 42.134646 | 47.703655 | АС
4213 | Дахадаевские РЭС | ПС Уркарах Новая | 3 | ТП 3-6/160 | 1 | с.Зубанчи | ул.Амира-Гази | нет данных в РК | 6 | 12 | 8 | АС | фасад-кирпич | К(1)-Б | ПВ | 1 | 42.133172 | 47.703746 | АС
4214 | Дахадаевские РЭС | ПС Уркарах Новая | 3 | ТП 3-6/160 | 1 | с.Зубанчи | ул.Дауда Курбанова | д. 24 | 7 | 15 | 17 | АС | фасад-кирпич | К(3)-Б | ПВ | 3 | 42.1329310674103 | 47.7038644962397 | АС
4215 | Дахадаевские РЭС | ПС Уркарах Новая | 3 | ТП 3-7/160 | 1 | с.Трисанчи | нет данных в РК | нет данных в РК | 2 | 1 | 19 | СИП | фасад-кирпич | Н(1)-Б | ПВ | 1 | 42.119648 | 47.706639 | АС
4216 | Дахадаевские РЭС | ПС Уркарах Новая | 3 | ТП 3-7/160 | 1 | с.Трисанчи | нет данных в РК | нет данных в РК | 3 | 2 | 7 | СИП | фасад-кирпич | К(1)-Б | ПВ | 1 | 42.119401 | 47.706633 | АС
4217 | Дахадаевские РЭС | ПС Уркарах Новая | 3 | ТП 3-7/160 | 1 | с.Трисанчи | ул.Нижняя | нет данных в РК | 3 | 3 | 20 | СИП | фасад-кирпич | Н(1)-Б | ПВ | 1 | 42.119337 | 47.70634 | АС
4218 | Дахадаевские РЭС | ПС Уркарах Новая | 3 | ТП 3-7/160 | 1 | с.Трисанчи | ул.Нижняя | нет данных в РК | 3 | 4 | 19 | СИП | фасад-кирпич | К(1)-Б | ПВ | 1 | 42.119341 | 47.70635 | АС
4219 | Дахадаевские РЭС | ПС Уркарах Новая | 3 | ТП 3-7/160 | 1 | с.Трисанчи | нет данных в РК | нет данных в РК | 5 | 5 | 14 | СИП | фасад-кирпич | К(1)-Б | ПВ | 1 | 42.119506 | 47.706903 | АС
4220 | Дахадаевские РЭС | ПС Уркарах Новая | 3 | ТП 3-7/160 | 1 | с.Трисанчи | нет данных в РК | нет данных в РК | 7 | 7 | 21 | СИП | фасад-кирпич | К(1)-Б | ПВ | 1 | 42.118907 | 47.706775 | АС
4221 | Дахадаевские РЭС | ПС Уркарах Новая | 3 | ТП 3-7/160 | 1 | с.Трисанчи | нет данных в РК | нет данных в РК | 7 | 8 | 15 | СИП | фасад-кирпич | Н(1)-Б | ПВ | 1 | 42.118869 | 47.706951 | АС
4222 | Дахадаевские РЭС | ПС Уркарах Новая | 3 | ТП 3-7/160 | 1 | с.Трисанчи | нет данных в РК | нет данных в РК | 7 | 9 | 12 | СИП | фасад-кирпич | К(1)-Б | ПВ | 1 | 42.118788 | 47.707033 | АС
4223 | Дахадаевские РЭС | ПС Уркарах Новая | 3 | ТП 3-7/160 | 1 | с.Трисанчи | нет данных в РК | нет данных в РК | 7 | 10 | 10 | СИП | фасад-кирпич | Н(1)-Б | ПВ | 1 | 42.118705 | 47.706788 | АС
4224 | Дахадаевские РЭС | ПС Уркарах Новая | 3 | ТП 3-7/160 | 1 | с.Трисанчи | нет данных в РК | нет данных в РК | 7 | 11 | 9 | СИП | фасад-кирпич | Н(1)-Б | ПВ | 1 | 42.118713 | 47.706799 | АС
4225 | Дахадаевские РЭС | ПС Уркарах Новая | 3 | ТП 3-7/160 | 1 | с.Трисанчи | нет данных в РК | нет данных в РК | 8 | 12 | 17 | СИП | фасад-кирпич | НД(1)-Б | ПВ | 1 | 42.1185 | 47.706754 | АС
4226 | Дахадаевские РЭС | ПС Уркарах Новая | 3 | ТП 3-7/160 | 1 | с.Трисанчи | нет данных в РК | нет данных в РК | 8 | 13 | 10 | СИП | фасад-кирпич | К(1)-Б | ПВ | 1 | 42.118597 | 47.707048 | АС
4227 | Дахадаевские РЭС | ПС Уркарах Новая | 3 | ТП 3-7/160 | 1 | с.Трисанчи | нет данных в РК | нет данных в РК | 8 | 14 | 25 | СИП | фасад-кирпич | К(1)-Б | ПВ | 1 | 42.118612 | 47.707242 | АС
4228 | Дахадаевские РЭС | ПС Уркарах Новая | 3 | ТП 3-7/160 | 1 | с.Трисанчи | нет данных в РК | нет данных в РК | 9 | 15 | 21 | СИП | фасад-кирпич | НД(1)-Б | ПВ | 1 | 42.118245 | 47.707196 | АС
4229 | Дахадаевские РЭС | ПС Уркарах Новая | 3 | ТП 3-7/160 | 1 | с.Трисанчи | нет данных в РК | нет данных в РК | 9 | 16 | 25 | СИП | фасад-кирпич | НД(1)-Б | ПВ | 1 | 42.118378 | 47.707038 | АС
4230 | Дахадаевские РЭС | ПС Уркарах Новая | 3 | ТП 3-7/160 | 1 | с.Трисанчи | нет данных в РК | нет данных в РК | 9 | 17 | 7 | СИП | фасад-кирпич | К(1)-Б | ПВ | 1 | 42.118177 | 47.706885 | АС
4231 | Дахадаевские РЭС | ПС Уркарах Новая | 3 | ТП 3-7/160 | 1 | с.Трисанчи | нет данных в РК | нет данных в РК | 9 | 18 | 18 | СИП | фасад-кирпич | К(1)-Б | ПВ | 1 | 42.118207 | 47.706653 | АС
4232 | Дахадаевские РЭС | ПС Уркарах Новая | 3 | ТП 3-7/160 | 1 | с.Трисанчи | нет данных в РК | нет данных в РК | 9 | 36 | 19 | СИП | фасад-кирпич | НД(1)-Б | ПВ | 1 | 42.1184063486442 | 47.7067629138963 | АС
4233 | Дахадаевские РЭС | ПС Уркарах Новая | 3 | ТП 3-7/160 | 1 | с.Трисанчи | нет данных в РК | нет данных в РК | 10 | 19 | 9 | СИП | фасад-кирпич | Н(1)-Б | ПВ | 1 | 42.117942 | 47.706936 | АС
4234 | Дахадаевские РЭС | ПС Уркарах Новая | 3 | ТП 3-7/160 | 1 | с.Трисанчи | ул.Верхняя | д. 12 | 10 | 20 | 17 | СИП | фасад-кирпич | НД(1)-Б | ПВ | 1 | 42.117735 | 47.706867 | АС
4235 | Дахадаевские РЭС | ПС Уркарах Новая | 3 | ТП 3-7/160 | 1 | с.Трисанчи | ул.Верхняя | нет данных в РК | 10 | 21 | 25 | СИП | фасад-кирпич | К(1)-Б | ПВ | 1 | 42.117995 | 47.706712 | АС
4236 | Дахадаевские РЭС | ПС Уркарах Новая | 3 | ТП 3-7/160 | 1 | с.Трисанчи | нет данных в РК | нет данных в РК | 11 | 22 | 20 | СИП | фасад-кирпич | К(1)-Б | ПВ | 1 | 42.117851 | 47.707323 | АС
4237 | Дахадаевские РЭС | ПС Уркарах Новая | 3 | ТП 3-7/160 | 1 | с.Трисанчи | нет данных в РК | нет данных в РК | 12 | 23 | 15 | СИП | фасад-кирпич | К(1)-Б | ПВ | 1 | 42.117949 | 47.707623 | АС
4238 | Дахадаевские РЭС | ПС Уркарах Новая | 3 | ТП 3-7/160 | 1 | с.Трисанчи | нет данных в РК | нет данных в РК | 12 | 24 | 8 | СИП | фасад-кирпич | Н(1)-Б | ПВ | 1 | 42.117901 | 47.707417 | АС
4239 | Дахадаевские РЭС | ПС Уркарах Новая | 3 | ТП 3-7/160 | 1 | с.Трисанчи | нет данных в РК | нет данных в РК | 13 | 25 | 16 | СИП | фасад-кирпич | Н(1)-Б | ПВ | 1 | 42.118109 | 47.707365 | АС
4240 | Дахадаевские РЭС | ПС Уркарах Новая | 3 | ТП 3-7/160 | 1 | с.Трисанчи | нет данных в РК | нет данных в РК | 13 | 26 | 19 | СИП | фасад-кирпич | Н(1)-Б | ПВ | 1 | 42.118175 | 47.70748 | АС
4241 | Дахадаевские РЭС | ПС Уркарах Новая | 3 | ТП 3-7/160 | 1 | с.Трисанчи | нет данных в РК | нет данных в РК | 14 | 27 | 21 | СИП | фасад-кирпич | К(1)-Б | ПВ | 1 | 42.117705 | 47.707236 | АС
4242 | Дахадаевские РЭС | ПС Уркарах Новая | 3 | ТП 3-7/160 | 1 | с.Трисанчи | нет данных в РК | нет данных в РК | 14 | 28 | 19 | СИП | фасад-кирпич | К(1)-Б | ПВ | 1 | 42.11757 | 47.707057 | АС
4243 | Дахадаевские РЭС | ПС Уркарах Новая | 3 | ТП 3-7/160 | 1 | с.Трисанчи | ул.Верхняя | д. 7 | 15 | 29 | 8 | СИП | фасад-кирпич | К(1)-Б | ПВ | 1 | 42.117212 | 47.707467 | АС
4244 | Дахадаевские РЭС | ПС Уркарах Новая | 3 | ТП 3-7/160 | 1 | с.Трисанчи | нет данных в РК | нет данных в РК | 15 | 30 | 19 | СИП | фасад-кирпич | К(1)-Б | ПВ | 1 | 42.117298 | 47.707184 | АС
4245 | Дахадаевские РЭС | ПС Уркарах Новая | 3 | ТП 3-7/160 | 1 | с.Трисанчи | нет данных в РК | нет данных в РК | 16 | 31 | 17 | СИП | фасад-кирпич | Н(1)-Б | ПВ | 1 | 42.119957 | 47.706285 | АС
4246 | Дахадаевские РЭС | ПС Уркарах Новая | 3 | ТП 3-7/160 | 1 | с.Трисанчи | нет данных в РК | нет данных в РК | 16 | 32 | 20 | СИП | фасад-кирпич | Н(1)-Б | ПВ | 1 | 42.120216 | 47.706001 | АС
4247 | Дахадаевские РЭС | ПС Уркарах Новая | 3 | ТП 3-7/160 | 1 | с.Трисанчи | нет данных в РК | нет данных в РК | 16 | 33 | 21 | СИП | фасад-кирпич | Н(1)-Б | ПВ | 1 | 42.120218 | 47.705988 | АС
4248 | Дахадаевские РЭС | ПС Уркарах Новая | 3 | ТП 3-7/160 | 1 | с.Трисанчи | нет данных в РК | нет данных в РК | 17 | 34 | 7 | СИП | фасад-кирпич | К(1)-Б | ПВ | 1 | 42.120301 | 47.706259 | АС
4249 | Дахадаевские РЭС | ПС Уркарах Новая | 3 | ТП 3-7/160 | 1 | с.Трисанчи | нет данных в РК | нет данных в РК | 17 | 35 | 15 | СИП | фасад-кирпич | К(1)-Б | ПВ | 1 | 42.120304 | 47.706461 | АС
4250 | Дахадаевские РЭС | ПС Уркарах Новая | 3 | ТП 3-7/160 | 2 | с.Трисанчи | нет данных в РК | нет данных в РК | 2 | 1 | 12 | СИП | фасад-кирпич | Н(1)-Б | ПВ | 1 | 42.119734 | 47.705896 | АС
4251 | Дахадаевские РЭС | ПС Уркарах Новая | 3 | ТП 3-7/160 | 2 | с.Трисанчи | ул.Нижняя | нет данных в РК | 3 | 2 | 12 | СИП | фасад-кирпич | К(1)-Б | ПВ | 1 | 42.119707 | 47.705483 | АС
4252 | Дахадаевские РЭС | ПС Уркарах Новая | 3 | ТП 3-7/160 | 2 | с.Трисанчи | нет данных в РК | нет данных в РК | 3 | 3 | 19 | СИП | фасад-кирпич | К(1)-Б | ПВ | 1 | 42.11973 | 47.705636 | АС
4253 | Дахадаевские РЭС | ПС Уркарах Новая | 3 | ТП 3-7/160 | 2 | с.Трисанчи | ул.Нижняя | нет данных в РК | 4 | 4 | 3 | СИП | фасад-кирпич | К(1)-Б | ПВ | 1 | 42.119372 | 47.705645 | АС
4254 | Дахадаевские РЭС | ПС Уркарах Новая | 3 | ТП 3-7/160 | 2 | с.Трисанчи | ул.Нижняя | нет данных в РК | 4 | 5 | 3 | СИП | фасад-кирпич | НД(1)-Б | ПВ | 1 | 42.119385 | 47.705686 | АС
4255 | Дахадаевские РЭС | ПС Уркарах Новая | 3 | ТП 3-7/160 | 2 | с.Трисанчи | ул.Нижняя | нет данных в РК | 4 | 6 | 11 | СИП | фасад-кирпич | К(1)-Б | ПВ | 1 | 42.119405 | 47.705513 | АС
4256 | Дахадаевские РЭС | ПС Уркарах Новая | 3 | ТП 3-7/160 | 2 | с.Трисанчи | ул.Нижняя | нет данных в РК | 4 | 7 | 16 | СИП | фасад-кирпич | К(1)-Б | ПВ | 1 | 42.119312 | 47.705976 | АС
4257 | Дахадаевские РЭС | ПС Уркарах Новая | 3 | ТП 3-7/160 | 2 | с.Трисанчи | ул.Нижняя | нет данных в РК | 5 | 8 | 7 | СИП | фасад-кирпич | К(1)-Б | ПВ | 1 | 42.119166 | 47.705532 | АС
4258 | Дахадаевские РЭС | ПС Уркарах Новая | 3 | ТП 3-7/160 | 2 | с.Трисанчи | ул.Нижняя | нет данных в РК | 6 | 9 | 21 | СИП | фасад-кирпич | К(1)-Б | ПВ | 1 | 42.119159 | 47.705039 | АС
4259 | Дахадаевские РЭС | ПС Уркарах Новая | 3 | ТП 3-7/160 | 2 | с.Трисанчи | ул.Нижняя | нет данных в РК | 6 | 10 | 20 | СИП | фасад-кирпич | К(1)-Б | ПВ | 1 | 42.119202 | 47.705274 | АС
4260 | Дахадаевские РЭС | ПС Уркарах Новая | 3 | ТП 3-7/160 | 2 | с.Трисанчи | ул.Нижняя | нет данных в РК | 6 | 11 | 21 | СИП | фасад-кирпич | Н(1)-Б | ПВ | 1 | 42.118989 | 47.70547 | АС
4261 | Дахадаевские РЭС | ПС Уркарах Новая | 3 | ТП 3-7/160 | 2 | с.Трисанчи | ул.Нижняя | нет данных в РК | 7 | 12 | 8 | СИП | фасад-кирпич | К(1)-Б | ПВ | 1 | 42.118966 | 47.704856 | АС
4262 | Дахадаевские РЭС | ПС Уркарах Новая | 3 | ТП 3-7/160 | 2 | с.Трисанчи | ул.Нижняя | нет данных в РК | 8 | 13 | 16 | СИП | фасад-кирпич | Н(1)-Б | ПВ | 1 | 42.119145 | 47.704406 | АС
4263 | Дахадаевские РЭС | ПС Уркарах Новая | 3 | ТП 3-7/160 | 2 | с.Трисанчи | ул.Нижняя | нет данных в РК | 9 | 14 | 10 | СИП | фасад-кирпич | К(1)-Б | ПВ | 1 | 42.119486 | 47.704656 | АС
4264 | Дахадаевские РЭС | ПС Уркарах Новая | 3 | ТП 3-7/160 | 2 | с.Трисанчи | ул.Нижняя | нет данных в РК | 11 | 16 | 8 | СИП | фасад-кирпич | К(1)-Б | ПВ | 1 | 42.119965 | 47.705204 | АС
4265 | Дахадаевские РЭС | ПС Уркарах Новая | 3 | ТП 3-7/160 | 2 | с.Трисанчи | ул.Нижняя | нет данных в РК | 12 | 17 | 20 | СИП | фасад-кирпич | К(1)-Б | ПВ | 1 | 42.119348 | 47.704019 | АС
4266 | Дахадаевские РЭС | ПС Уркарах Новая | 3 | ТП 3-7/160 | 2 | с.Трисанчи | ул.Нижняя | нет данных в РК | 13 | 18 | 21 | СИП | фасад-кирпич | К(1)-Б | ПВ | 1 | 42.11952 | 47.703443 | АС
4267 | Дахадаевские РЭС | ПС Уркарах Новая | 3 | ТП 3-7/160 | 2 | с.Трисанчи | ул.Нижняя | нет данных в РК | 14 | 19 | 13 | СИП | фасад-кирпич | К(1)-Б | ПВ | 1 | 42.119476 | 47.703772 | АС
4268 | Дахадаевские РЭС | ПС Уркарах Новая | 3 | ТП 3-7/160 | 2 | с.Трисанчи | ул.Нижняя | нет данных в РК | 14 | 20 | 13 | СИП | фасад-кирпич | К(1)-Б | ПВ | 1 | 42.119476 | 47.703772 | АС
4269 | Дахадаевские РЭС | ПС Уркарах Новая | 3 | ТП 3-7/160 | 2 | с.Трисанчи | ул.Нижняя | нет данных в РК | 16 | 22 | 9 | СИП | фасад-кирпич | К(1)-Б | ПВ | 1 | 42.11978 | 47.702929 | АС
4270 | Дахадаевские РЭС | ПС Уркарах Новая | 3 | ТП 3-7/160 | 2 | с.Трисанчи | ул.Нижняя | нет данных в РК | 20 | 24 | 20 | СИП | фасад-кирпич | НД(1)-Б | ПВ | 1 | 42.120737 | 47.702451 | АС
4271 | Дахадаевские РЭС | ПС Уркарах Новая | 3 | ТП 3-7/160 | 2 | с.Трисанчи | нет данных в РК | нет данных в РК | 22 | 29 | 16 | СИП | фасад-кирпич | НД(1)-Б | ПВ | 1 | 42.1215333217613 | 47.699806454657 | АС
4272 | Дахадаевские РЭС | ПС Уркарах Новая | 3 | ТП 3-7/160 | 2 | с.Трисанчи | нет данных в РК | нет данных в РК | 22 | 30 | 18 | СИП | фасад-кирпич | НД(1)-Б | ПВ | 1 | 42.1223790680165 | 47.6989274994682 | АС
4273 | Дахадаевские РЭС | ПС Уркарах Новая | 3 | ТП 3-7/160 | 2 | с.Трисанчи | нет данных в РК | нет данных в РК | 23 | 25 | 14 | СИП | фасад-кирпич | К(1)-Б | ПВ | 1 | 42.12103 | 47.700506 | АС
4274 | Дахадаевские РЭС | ПС Уркарах Новая | 3 | ТП 3-7/160 | 2 | с.Трисанчи | нет данных в РК | нет данных в РК | 23 | 26 | 22 | СИП | фасад-кирпич | НД(1)-Б | ПВ | 1 | 42.121302 | 47.700689 | АС
4275 | Дахадаевские РЭС | ПС Уркарах Новая | 3 | ТП 3-7/160 | 2 | с.Трисанчи | нет данных в РК | нет данных в РК | 24 | 27 | 19 | СИП | фасад-кирпич | К(1)-Б | ПВ | 1 | 42.12134 | 47.700297 | АС
4276 | Дахадаевские РЭС | ПС Уркарах Новая | 3 | ТП 3-7/160 | 2 | с.Трисанчи | нет данных в РК | нет данных в РК | 24 | 28 | 20 | СИП | фасад-кирпич | Н(1)-Б | ПВ | 1 | 42.121227 | 47.700157 | АС
4277 | Дахадаевские РЭС | ПС Уркарах Новая | 3 | ТП 3-7/160 | 2 | с.Трисанчи | ул.Верхняя | нет данных в РК | 25 | 31 | 17 | СИП | фасад-кирпич | К(1)-Б | ПВ | 1 | 42.118769 | 47.70524 | АС
4278 | Дахадаевские РЭС | ПС Уркарах Новая | 3 | ТП 3-7/160 | 2 | с.Трисанчи | ул.Верхняя | нет данных в РК | 25 | 32 | 9 | СИП | фасад-кирпич | Н(1)-Б | ПВ | 1 | 42.118668 | 47.705024 | АС
4279 | Дахадаевские РЭС | ПС Уркарах Новая | 3 | ТП 3-7/160 | 2 | с.Трисанчи | ул.Верхняя | нет данных в РК | 25 | 33 | 23 | СИП | фасад-кирпич | К(1)-Б | ПВ | 1 | 42.118657 | 47.704658 | АС
4280 | Дахадаевские РЭС | ПС Уркарах Новая | 3 | ТП 3-7/160 | 2 | с.Трисанчи | ул.Верхняя | нет данных в РК | 26 | 34 | 18 | СИП | фасад-кирпич | К(1)-Б | ПВ | 1 | 42.118481 | 47.704526 | АС
4281 | Дахадаевские РЭС | ПС Уркарах Новая | 3 | ТП 3-7/160 | 2 | с.Трисанчи | ул.Верхняя | нет данных в РК | 27 | 35 | 18 | СИП | фасад-кирпич | НД(1)-Б | ПВ | 1 | 42.118244 | 47.705354 | АС
4282 | Дахадаевские РЭС | ПС Уркарах Новая | 3 | ТП 3-7/160 | 2 | с.Трисанчи | ул.Верхняя | нет данных в РК | 28 | 36 | 8 | СИП | фасад-кирпич | К(1)-Б | ПВ | 1 | 42.118415 | 47.705439 | АС
4283 | Дахадаевские РЭС | ПС Уркарах Новая | 3 | ТП 3-7/160 | 2 | с.Трисанчи | ул.Нижняя | нет данных в РК | 29 | 37 | 18 | СИП | фасад-кирпич | К(1)-Ю | ПВ | 1 | 42.119167 | 47.705809 | АС
4284 | Дахадаевские РЭС | ПС Уркарах Новая | 3 | ТП 3-7/160 | 2 | с.Трисанчи | ул.Нижняя | нет данных в РК | 29 | 38 | 9 | СИП | фасад-кирпич | Н(1)-Б | ПВ | 1 | 42.118986 | 47.705713 | АС
4285 | Дахадаевские РЭС | ПС Уркарах Новая | 3 | ТП 3-7/160 | 2 | с.Трисанчи | ул.Нижняя | нет данных в РК | 29 | 39 | 9 | СИП | фасад-кирпич | Н(1)-Б | ПВ | 1 | 42.118996 | 47.705713 | АС
4286 | Дахадаевские РЭС | ПС Уркарах Новая | 3 | ТП 3-7/160 | 2 | с.Трисанчи | ул.Нижняя | нет данных в РК | 30 | 40 | 12 | СИП | фасад-кирпич | К(1)-Б | ПВ | 1 | 42.11907 | 47.706285 | АС
4287 | Дахадаевские РЭС | ПС Уркарах Новая | 3 | ТП 3-7/160 | 2 | с.Трисанчи | ул.Нижняя | нет данных в РК | 30 | 41 | 19 | СИП | фасад-кирпич | Н(1)-Б | ПВ | 1 | 42.11897 | 47.706306 | АС
4288 | Дахадаевские РЭС | ПС Уркарах Новая | 3 | ТП 3-7/160 | 2 | с.Трисанчи | ул.Нижняя | нет данных в РК | 30 | 42 | 16 | СИП | фасад-кирпич | Н(1)-Б | ПВ | 1 | 42.119231 | 47.706166 | АС
4289 | Дахадаевские РЭС | ПС Уркарах Новая | 3 | ТП 3-7/160 | 2 | с.Трисанчи | ул.Нижняя | нет данных в РК | 30 | 43 | 12 | СИП | фасад-кирпич | Н(1)-Б | ПВ | 1 | 42.119172 | 47.706048 | АС
4290 | Дахадаевские РЭС | ПС Уркарах Новая | 3 | ТП 3-7/160 | 2 | с.Трисанчи | ул.Нижняя | нет данных в РК | 30 | 44 | 8 | СИП | фасад-кирпич | НД(1)-Ю | ПВ | 1 | 42.119105 | 47.70608 | АС
4291 | Дахадаевские РЭС | ПС Уркарах Новая | 3 | ТП 3-7/160 | 2 | с.Трисанчи | ул.Нижняя | нет данных в РК | 32 | 45 | 7 | СИП | фасад-кирпич | К(1)-Б | ПВ | 1 | 42.118657 | 47.705875 | АС
4292 | Дахадаевские РЭС | ПС Уркарах Новая | 3 | ТП 3-7/160 | 2 | с.Трисанчи | ул.Нижняя | нет данных в РК | 32 | 46 | 9 | СИП | фасад-кирпич | К(1)-Б | ПВ | 1 | 42.118767 | 47.705866 | АС
4293 | Дахадаевские РЭС | ПС Уркарах Новая | 3 | ТП 3-7/160 | 2 | с.Трисанчи | ул.Верхняя | нет данных в РК | 32 | 47 | 11 | СИП | фасад-кирпич | К(1)-Б | ПВ | 1 | 42.118729 | 47.705724 | АС
4294 | Дахадаевские РЭС | ПС Уркарах Новая | 3 | ТП 3-7/160 | 2 | с.Трисанчи | ул.Нижняя | нет данных в РК | 33 | 49 | 9 | СИП | фасад-кирпич | К(1)-Б | ПВ | 1 | 42.118516 | 47.705963 | АС
4295 | Дахадаевские РЭС | ПС Уркарах Новая | 3 | ТП 3-7/160 | 2 | с.Трисанчи | ул.Верхняя | нет данных в РК | 33 | 50 | 24 | СИП | фасад-кирпич | К(1)-Б | ПВ | 1 | 42.11839 | 47.705608 | АС
4296 | Дахадаевские РЭС | ПС Уркарах Новая | 3 | ТП 3-7/160 | 2 | с.Трисанчи | ул.Нижняя | нет данных в РК | 34 | 51 | 10 | СИП | фасад-кирпич | К(1)-Б | ПВ | 1 | 42.118309 | 47.705806 | АС
4297 | Дахадаевские РЭС | ПС Уркарах Новая | 3 | ТП 3-7/160 | 2 | с.Трисанчи | ул.Нижняя | нет данных в РК | 36 | 52 | 13 | СИП | фасад-кирпич | К(1)-Б | ПВ | 1 | 42.117976 | 47.705669 | АС
4298 | Дахадаевские РЭС | ПС Уркарах Новая | 3 | ТП 3-7/160 | 2 | с.Трисанчи | ул.Верхняя | нет данных в РК | 36 | 53 | 9 | СИП | фасад-кирпич | К(1)-Б | ПВ | 1 | 42.1179 | 47.705466 | АС
4299 | Дахадаевские РЭС | ПС Уркарах Новая | 3 | ТП 3-7/160 | 2 | с.Трисанчи | ул.Верхняя | нет данных в РК | 36 | 54 | 20 | СИП | фасад-кирпич | Н(1)-Б | ПВ | 1 | 42.11807 | 47.70555 | АС
4300 | Дахадаевские РЭС | ПС Уркарах Новая | 3 | ТП 3-7/160 | 2 | с.Трисанчи | ул. Нижная | нет данных в РК | 37 | 55 | 18 | СИП | фасад-кирпич | К(1)-Б | ПВ | 1 | 42.117887 | 47.705782 | АС
4301 | Дахадаевские РЭС | ПС Уркарах Новая | 3 | ТП 3-7/160 | 2 | с.Трисанчи | ул. Верхняя | нет данных в РК | 37 | 56 | 7 | СИП | фасад-кирпич | Н(1)-Б | ПВ | 1 | 42.117707 | 47.705843 | АС
4302 | Дахадаевские РЭС | ПС Уркарах Новая | 3 | ТП 3-7/160 | 2 | с.Трисанчи | ул. Нижная | нет данных в РК | 37 | 57 | 19 | СИП | фасад-кирпич | К(1)-Б | ПВ | 1 | 42.117896 | 47.705783 | АС
4303 | Дахадаевские РЭС | ПС Уркарах Новая | 3 | ТП 3-7/160 | 2 | с.Трисанчи | ул. Нижная | нет данных в РК | 37 | 58 | 15 | СИП | фасад-кирпич | К(1)-Б | ПВ | 1 | 42.117874 | 47.705854 | АС
4304 | Дахадаевские РЭС | ПС Уркарах Новая | 3 | ТП 3-7/160 | 2 | с.Трисанчи | ул. Нижная | нет данных в РК | 37 | 59 | 10 | СИП | фасад-кирпич | К(1)-Б | ПВ | 1 | 42.117836 | 47.705909 | АС
4305 | Дахадаевские РЭС | ПС Уркарах Новая | 3 | ТП 3-7/160 | 2 | с.Трисанчи | ул. Нижная | нет данных в РК | 37 | 60 | 16 | СИП | фасад-кирпич | К(1)-Б | ПВ | 1 | 42.117822 | 47.706064 | АС
4306 | Дахадаевские РЭС | ПС Уркарах Новая | 3 | ТП 3-7/160 | 2 | с.Трисанчи | ул. Нижная | нет данных в РК | 38 | 61 | 6 | СИП | фасад-кирпич | К(1)-Б | ПВ | 1 | 42.118873 | 47.706131 | АС
4307 | Дахадаевские РЭС | ПС Уркарах Новая | 3 | ТП 3-7/160 | 2 | с.Трисанчи | ул. Нижная | нет данных в РК | 39 | 62 | 11 | СИП | фасад-кирпич | К(1)-Б | ПВ | 1 | 42.118843 | 47.706234 | АС
4308 | Дахадаевские РЭС | ПС Уркарах Новая | 3 | ТП 3-7/160 | 2 | с.Трисанчи | ул. Нижная | нет данных в РК | 39 | 63 | 7 | СИП | фасад-кирпич | Н(1)-Б | ПВ | 1 | 42.118837 | 47.706306 | АС
4309 | Дахадаевские РЭС | ПС Уркарах Новая | 3 | ТП 3-7/160 | 2 | с.Трисанчи | ул. Нижная | нет данных в РК | 39 | 64 | 8 | СИП | фасад-кирпич | К(1)-Б | ПВ | 1 | 42.118827 | 47.706417 | АС
4310 | Дахадаевские РЭС | ПС Уркарах Новая | 3 | ТП 3-7/160 | 2 | с.Трисанчи | ул. Нижная | нет данных в РК | 40 | 65 | 19 | СИП | фасад-кирпич | К(1)-Б | ПВ | 1 | 42.118668 | 47.70616 | АС
4311 | Дахадаевские РЭС | ПС Уркарах Новая | 3 | ТП 3-7/160 | 2 | с.Трисанчи | ул. Нижная | нет данных в РК | 40 | 66 | 11 | СИП | фасад-кирпич | Н(1)-Б | ПВ | 1 | 42.118627 | 47.706346 | АС
4312 | Дахадаевские РЭС | ПС Уркарах Новая | 3 | ТП 3-7/160 | 2 | с.Трисанчи | ул. Нижная | нет данных в РК | 40 | 67 | 12 | СИП | фасад-кирпич | К(1)-Б | ПВ | 1 | 42.118436 | 47.706258 | АС
4313 | Дахадаевские РЭС | ПС Уркарах Новая | 3 | ТП 3-7/160 | 2 | с.Трисанчи | ул. Нижная | нет данных в РК | 40 | 68 | 10 | СИП | фасад-кирпич | К(1)-Б | ПВ | 1 | 42.118521 | 47.706197 | АС
4314 | Дахадаевские РЭС | ПС Уркарах Новая | 3 | ТП 3-7/160 | 2 | с.Трисанчи | ул. Нижная | нет данных в РК | 40 | 69 | 15 | СИП | фасад-кирпич | К(1)-Б | ПВ | 1 | 42.118517 | 47.706128 | АС
4315 | Дахадаевские РЭС | ПС Уркарах Новая | 3 | ТП 3-7/160 | 2 | с.Трисанчи | нет данных в РК | нет данных в РК | 41 | 70 | 20 | СИП | фасад-кирпич | К(1)-Б | ПВ | 1 | 42.118778 | 47.706637 | АС
4316 | Дахадаевские РЭС | ПС Уркарах Новая | 3 | ТП 3-7/160 | 2 | с.Трисанчи | ул. Нижная | нет данных в РК | 42 | 72 | 23 | СИП | фасад-кирпич | К(1)-Б | ПВ | 1 | 42.11841 | 47.70641 | АС
4317 | Дахадаевские РЭС | ПС Уркарах Новая | 3 | ТП 3-7/160 | 2 | с.Трисанчи | нет данных в РК | нет данных в РК | 42 | 73 | 23 | СИП | фасад-кирпич | Н(1)-Б | ПВ | 1 | 42.118388 | 47.706617 | АС
4318 | Дахадаевские РЭС | ПС Уркарах Новая | 3 | ТП 3-7/160 | 2 | с.Трисанчи | ул. Нижная | нет данных в РК | 42 | 74 | 19 | СИП | фасад-кирпич | К(1)-Б | ПВ | 1 | 42.118417 | 47.706465 | АС
4319 | Дахадаевские РЭС | ПС Уркарах Новая | 3 | ТП 3-7/160 | 2 | с.Трисанчи | ул. Нижная | нет данных в РК | 44 | 76 | 7 | СИП | фасад-кирпич | К(1)-Б | ПВ | 1 | 42.117885 | 47.706314 | АС
4320 | Дахадаевские РЭС | ПС Уркарах Новая | 3 | ТП 3-7/160 | 2 | с.Трисанчи | ул. Нижная | нет данных в РК | 44 | 77 | 16 | СИП | фасад-кирпич | К(1)-Б | ПВ | 1 | 42.117964 | 47.70617 | АС
4321 | Дахадаевские РЭС | ПС Уркарах Новая | 3 | ТП 3-7/160 | 2 | с.Трисанчи | ул. Верхняя | нет данных в РК | 44 | 78 | 11 | СИП | фасад-кирпич | К(1)-Б | ПВ | 1 | 42.11799 | 47.706475 | АС
4322 | Дахадаевские РЭС | ПС Уркарах Новая | 3 | ТП 3-7/160 | 2 | с.Трисанчи | ул. Верхняя | нет данных в РК | 44 | 79 | 7 | СИП | фасад-кирпич | НД(3)-Б | ПВ | 3 | 42.117987 | 47.706402 | АС
4323 | Дахадаевские РЭС | ПС Уркарах Новая | 3 | ТП 3-7/160 | 2 | с.Трисанчи | ул. Верхняя | нет данных в РК | 45 | 80 | 13 | СИП | фасад-кирпич | К(1)-Ю | ПВ | 1 | 42.11767 | 47.706257 | АС
4324 | Дахадаевские РЭС | ПС Уркарах Новая | 3 | ТП 3-7/160 | 2 | с.Трисанчи | ул. Верхняя | нет данных в РК | 46 | 82 | 19 | СИП | фасад-кирпич | К(1)-Ю | ПВ | 1 | 42.117171 | 47.706505 | АС
4325 | Дахадаевские РЭС | ПС Уркарах Новая | 3 | ТП 3-7/160 | 2 | с.Трисанчи | ул. Верхняя | нет данных в РК | 46 | 83 | 19 | СИП | фасад-кирпич | К(1)-Ю | ПВ | 1 | 42.117176 | 47.706532 | АС
4326 | Дахадаевские РЭС | ПС Уркарах Новая | 3 | ТП 3-7/160 | 2 | с.Трисанчи | ул. Верхняя | нет данных в РК | 47 | 84 | 16 | СИП | фасад-кирпич | Н(1)-Б | ПВ | 1 | 42.117588 | 47.706166 | АС
4327 | Дахадаевские РЭС | ПС Уркарах Новая | 3 | ТП 3-7/160 | 2 | с.Трисанчи | ул. Верхняя | нет данных в РК | 47 | 85 | 15 | СИП | фасад-кирпич | К(1)-Б | ПВ | 1 | 42.117579 | 47.706094 | АС
4328 | Дахадаевские РЭС | ПС Уркарах Новая | 3 | ТП 3-7/160 | 2 | с.Трисанчи | ул. Верхняя | нет данных в РК | 49 | 88 | 19 | СИП | фасад-кирпич | К(1)-Б | ПВ | 1 | 42.117638 | 47.705674 | АС
4329 | Дахадаевские РЭС | ПС Уркарах Новая | 3 | ТП 3-7/160 | 2 | с.Трисанчи | ул. Верхняя | нет данных в РК | 50 | 89 | 7 | СИП | фасад-кирпич | К(1)-Б | ПВ | 1 | 42.117511 | 47.705468 | АС
4330 | Дахадаевские РЭС | ПС Уркарах Новая | 3 | ТП 3-7/160 | 2 | с.Трисанчи | ул. Верхняя | нет данных в РК | 50 | 90 | 20 | СИП | фасад-кирпич | Н(1)-Б | ПВ | 1 | 42.117669 | 47.705427 | СИП
4331 | Дахадаевские РЭС | ПС Уркарах Новая | 3 | ТП 3-7/160 | 2 | с.Трисанчи | ул. Верхняя | нет данных в РК | 50 | 91 | 17 | СИП | фасад-кирпич | К(1)-Б | ПВ | 1 | 42.117725 | 47.705332 | СИП
4332 | Дахадаевские РЭС | ПС Уркарах Новая | 3 | ТП 3-7/160 | 2 | с.Трисанчи | ул. Верхняя | нет данных в РК | 50 | 92 | 19 | СИП | фасад-кирпич | К(1)-Б | ПВ | 1 | 42.117725 | 47.705315 | СИП
4333 | Дахадаевские РЭС | ПС Уркарах Новая | 3 | ТП 3-7/160 | 2 | с.Трисанчи | ул. Верхняя | нет данных в РК | 51 | 93 | 18 | СИП | фасад-кирпич | Н(1)-Б | ПВ | 1 | 42.117639 | 47.705096 | СИП
4334 | Дахадаевские РЭС | ПС Уркарах Новая | 3 | ТП 3-7/160 | 2 | с.Трисанчи | ул. Верхняя | нет данных в РК | 53 | 94 | 13 | СИП | фасад-кирпич | К(1)-Б | ПВ | 1 | 42.117683 | 47.704208 | СИП
4335 | Дахадаевские РЭС | ПС Уркарах Новая | 3 | ТП 3-7/160 | 2 | с.Трисанчи | ул. Верхняя | нет данных в РК | 56 | 96 | 18 | СИП | фасад-кирпич | Н(1)-Б | ПВ | 1 | 42.117983 | 47.704727 | СИП
4336 | Дахадаевские РЭС | ПС Уркарах Новая | 3 | ТП 3-7/160 | 2 | с.Трисанчи | ул. Верхняя | нет данных в РК | 57 | 97 | 9 | СИП | фасад-кирпич | К(1)-Б | ПВ | 1 | 42.118003 | 47.704894 | СИП
4337 | Дахадаевские РЭС | ПС Уркарах Новая | 3 | ТП 3-7/160 | 2 | с.Трисанчи | ул. Верхняя | нет данных в РК | 57 | 98 | 10 | СИП | фасад-кирпич | К(1)-Б | ПВ | 1 | 42.117993 | 47.705028 | СИП
4338 | Дахадаевские РЭС | ПС Уркарах Новая | 3 | ТП 3-7/160 | 2 | с.Трисанчи | ул. Верхняя | нет данных в РК | 58 | 99 | 23 | СИП | фасад-кирпич | К(1)-Б | ПВ | 1 | 42.118093 | 47.704219 | СИП
4339 | Дахадаевские РЭС | ПС Уркарах Новая | 3 | ТП 3-7/160 | 2 | с.Трисанчи | ул. Верхняя | нет данных в РК | 60 | 101 | 17 | СИП | фасад-кирпич | К(1)-Б | ПВ | 1 | 42.116987 | 47.705657 | СИП
4340 | Дахадаевские РЭС | ПС Уркарах Новая | 3 | ТП 3-7/160 | 2 | с.Трисанчи | ул. Верхняя | нет данных в РК | 60 | 102 | 11 | СИП | фасад-кирпич | НД(1)-Б | ПВ | 1 | 42.117221 | 47.705624 | СИП
4341 | Дахадаевские РЭС | ПС Уркарах Новая | 3 | ТП 3-7/160 | 2 | с.Трисанчи | ул. Верхняя | нет данных в РК | 60 | 103 | 20 | СИП | фасад-кирпич | НД(1)-Б | ПВ | 1 | 42.117296 | 47.705507 | СИП
4342 | Дахадаевские РЭС | ПС Уркарах Новая | 3 | ТП 3-7/160 | 2 | с.Трисанчи | ул. Верхняя | нет данных в РК | 61 | 104 | 13 | СИП | фасад-кирпич | Н(1)-Б | ПВ | 1 | 42.117239 | 47.70538 | СИП
4343 | Дахадаевские РЭС | ПС Уркарах Новая | 3 | ТП 3-7/160 | 2 | с.Трисанчи | ул. Верхняя | нет данных в РК | 61 | 105 | 20 | СИП | фасад-кирпич | НД(1)-Ю | ПВ | 1 | 42.116789 | 47.705286 | СИП
4344 | Дахадаевские РЭС | ПС Уркарах Новая | 3 | ТП 3-7/160 | 2 | с.Трисанчи | ул. Верхняя | нет данных в РК | 62 | 106 | 8 | СИП | фасад-кирпич | К(1)-Б | ПВ | 1 | 42.117341 | 47.705112 | СИП
4345 | Дахадаевские РЭС | ПС Уркарах Новая | 3 | ТП 3-7/160 | 2 | с.Трисанчи | ул. Верхняя | нет данных в РК | 62 | 107 | 9 | СИП | фасад-кирпич | К(1)-Б | ПВ | 1 | 42.117314 | 47.705156 | СИП
4346 | Дахадаевские РЭС | ПС Уркарах Новая | 3 | ТП 3-7/160 | 2 | с.Трисанчи | ул. Верхняя | нет данных в РК | 63 | 108 | 16 | СИП | фасад-кирпич | К(1)-Б | ПВ | 1 | 42.117239 | 47.70494 | СИП
4347 | Дахадаевские РЭС | ПС Уркарах Новая | 3 | ТП 3-7/160 | 2 | с.Трисанчи | ул. Верхняя | нет данных в РК | 63 | 109 | 14 | СИП | фасад-кирпич | Н(1)-Б | ПВ | 1 | 42.116988 | 47.705062 | АС
4348 | Дахадаевские РЭС | ПС Уркарах Новая | 3 | ТП 3-7/160 | 2 | с.Трисанчи | ул. Верхняя | нет данных в РК | 63 | 110 | 15 | СИП | фасад-кирпич | К(1)-Б | ПВ | 1 | 42.117006 | 47.704841 | АС
4349 | Дахадаевские РЭС | ПС Уркарах Новая | 3 | ТП 3-7/160 | 2 | с.Трисанчи | ул. Верхняя | нет данных в РК | 64 | 111 | 14 | СИП | фасад-кирпич | К(1)-Б | ПВ | 1 | 42.116998 | 47.704716 | АС
4350 | Дахадаевские РЭС | ПС Уркарах Новая | 3 | ТП 3-7/160 | 2 | с.Трисанчи | ул. Верхняя | нет данных в РК | 64 | 112 | 18 | СИП | фасад-кирпич | К(1)-Б | ПВ | 1 | 42.116909 | 47.704465 | АС
4351 | Дахадаевские РЭС | ПС Уркарах Новая | 3 | ТП 3-7/160 | 2 | с.Трисанчи | ул. Верхняя | нет данных в РК | 64 | 113 | 10 | СИП | фасад-кирпич | К(1)-Б | ПВ | 1 | 42.117126 | 47.704481 | АС
4352 | Дахадаевские РЭС | ПС Уркарах Новая | 3 | ТП 3-7/160 | 2 | с.Трисанчи | ул. Верхняя | нет данных в РК | 64 | 114 | 17 | СИП | фасад-кирпич | К(1)-Б | ПВ | 1 | 42.117161 | 47.704713 | АС
4353 | Дахадаевские РЭС | ПС Уркарах Новая | 3 | ТП 3-7/160 | 2 | с.Трисанчи | ул. Верхняя | нет данных в РК | 65 | 115 | 13 | СИП | фасад-кирпич | К(1)-Б | ПВ | 1 | 42.117169 | 47.704179 | АС
4354 | Дахадаевские РЭС | ПС Уркарах Новая | 3 | ТП 3-7/160 | 2 | с.Трисанчи | ул. Верхняя | нет данных в РК | 66 | 116 | 10 | СИП | фасад-кирпич | Н(1)-Б | ПВ | 1 | 42.117313 | 47.704674 | АС
4355 | Дахадаевские РЭС | ПС Уркарах Новая | 3 | ТП 3-7/160 | 2 | с.Трисанчи | ул. Верхняя | нет данных в РК | 66 | 117 | 16 | СИП | фасад-кирпич | К(1)-Б | ПВ | 1 | 42.117384 | 47.704593 | АС
4356 | Дахадаевские РЭС | ПС Уркарах Новая | 3 | ТП 3-7/160 | 2 | с.Трисанчи | ул. Верхняя | нет данных в РК | 66 | 119 | 13 | СИП | фасад-кирпич | К(1)-Б | ПВ | 1 | 42.117297 | 47.704463 | АС
4357 | Дахадаевские РЭС | ПС Уркарах Новая | 3 | ТП 3-7/160 | 2 | с.Трисанчи | ул. Нижняя | нет данных в РК | 10 | 15 | 5 | АС | фасад-кирпич | Н(1)-Б | ПВ | 1 | 42.119683 | 47.704878 | АС
4358 | Дахадаевские РЭС | ПС Уркарах Новая | 3 | ТП 3-7/160 | 2 | с.Трисанчи | ул. Верхняя | нет данных в РК | 32 | 48 | 6 | АС | фасад-кирпич | К(1)-Б | ПВ | 1 | 42.118735 | 47.705729 | АС
4359 | Дахадаевские РЭС | ПС Уркарах Новая | 3 | ТП 3-7/160 | 2 | с.Трисанчи | ул. Нижняя | нет данных в РК | 43 | 75 | 11 | АС | фасад-кирпич | Н(1)-Б | ПВ | 1 | 42.118171 | 47.706093 | АС
4360 | Дахадаевские РЭС | ПС Уркарах Новая | 3 | ТП 3-7/160 | 2 | с.Трисанчи | ул. Верхняя | нет данных в РК | 47 | 86 | 7 | АС | фасад-кирпич | К(1)-Б | ПВ | 1 | 42.117539 | 47.705938 | АС
4361 | Дахадаевские РЭС | ПС Уркарах Новая | 3 | ТП 3-7/160 | 2 | с.Трисанчи | ул. Верхняя | нет данных в РК | 55 | 95 | 20 | АС | фасад-кирпич | К(1)-Б | ПВ | 1 | 42.117622 | 47.703436 | АС
4362 | Дахадаевские РЭС | ПС Уркарах Новая | 3 | ТП 3-7/160 | 2 | с.Трисанчи | ул. Верхняя | нет данных в РК | 59 | 100 | 15 | АС | фасад-кирпич | Н(1)-Б | ПВ | 1 | 42.118073 | 47.703961 | АС
4363 | Дахадаевские РЭС | ПС Уркарах Новая | 3 | ТП 3-7/160 | 2 | с.Трисанчи | ул. Верхняя | нет данных в РК | 66 | 118 | 18 | СИП | фасад-кирпич | НС(1)-Б | ПВ | 1 | 42.117278 | 47.704335 | АС
4364 | Дахадаевские РЭС | ПС Уркарах Новая | 3 | ТП 3-7/160 | 1 | с.Трисанчи | нет данных в РК | нет данных в РК | 6 | 6 | 22 | АС | фасад-кирпич | НД(1)-Б | ПВ | 1 | 42.119075 | 47.706733 | АС
4365 | Дахадаевские РЭС | ПС Уркарах Новая | 3 | ТП 3-7/160 | 2 | с.Трисанчи | ул. Нижняя | нет данных в РК | 15 | 21 | 14 | АС | фасад-кирпич | НД(1)-Б | ПВ | 1 | 42.119581 | 47.70321 | АС
4366 | Дахадаевские РЭС | ПС Уркарах Новая | 3 | ТП 3-7/160 | 2 | с.Трисанчи | ул. Нижняя | нет данных в РК | 18 | 23 | 8 | АС | фасад-кирпич | НД(1)-Ю | ПВ | 1 | 42.120319 | 47.702332 | АС
4367 | Дахадаевские РЭС | ПС Уркарах Новая | 3 | ТП 3-7/160 | 2 | с.Трисанчи | ул. Нижняя | нет данных в РК | 41 | 71 | 7 | АС | фасад-кирпич | НД(1)-Б | ПВ | 1 | 42.118648 | 47.70649 | АС
4368 | Дахадаевские РЭС | ПС Уркарах Новая | 3 | ТП 3-7/160 | 2 | с.Трисанчи | ул. Верхняя | нет данных в РК | 45 | 81 | 17 | АС | фасад-кирпич | НД(1)-Ю | ПВ | 1 | 42.117714 | 47.706447 | АС
4369 | Дахадаевские РЭС | ПС Уркарах Новая | 3 | ТП 3-7/160 | 2 | с.Трисанчи | ул. Верхняя | нет данных в РК | 48 | 87 | 12 | АС | фасад-кирпич | НД(1)-Б | ПВ | 1 | 42.117383 | 47.705872 | АС
4370 | Дахадаевские РЭС | ПС Уркарах Новая | 3 | ТП 3-7/160 | 2 | с.Трисанчи | ул. Верхняя | нет данных в РК | 66 | 120 | 6 | АС | фасад-кирпич | НД(1)-Б | ПВ | 1 | 42.117278 | 47.704277 | АС
4371 | Дахадаевские РЭС | ПС Уркарах Новая | 3 | ТП 3-8/160 | 1 | с.Трисанчи | ул.Центральная | нет данных в РК | 3 | 1 | 19 | СИП | фасад-кирпич | К(1)-Б | ПВ | 1 | 42.115921 | 47.711331 | АС
4372 | Дахадаевские РЭС | ПС Уркарах Новая | 3 | ТП 3-8/160 | 1 | с.Трисанчи | ул.Центральная | нет данных в РК | 3 | 2 | 17 | СИП | фасад-кирпич | К(1)-Б | ПВ | 1 | 42.115857 | 47.711479 | АС
4373 | Дахадаевские РЭС | ПС Уркарах Новая | 3 | ТП 3-8/160 | 1 | с.Трисанчи | ул.Центральная | нет данных в РК | 4 | 4 | 14 | СИП | фасад-кирпич | К(1)-Б | ПВ | 1 | 42.116103 | 47.711504 | АС
4374 | Дахадаевские РЭС | ПС Уркарах Новая | 3 | ТП 3-8/160 | 1 | с.Трисанчи | ул.Центральная | нет данных в РК | 5 | 5 | 11 | СИП | фасад-кирпич | К(1)-Б | ПВ | 1 | 42.115682 | 47.711624 | АС
4375 | Дахадаевские РЭС | ПС Уркарах Новая | 3 | ТП 3-8/160 | 1 | с.Трисанчи | ул.Центральная | нет данных в РК | 6 | 6 | 13 | СИП | фасад-кирпич | К(1)-Б | ПВ | 1 | 42.115587 | 47.711775 | АС
4376 | Дахадаевские РЭС | ПС Уркарах Новая | 3 | ТП 3-8/160 | 1 | с.Трисанчи | ул.Центральная | нет данных в РК | 7 | 7 | 13 | СИП | фасад-кирпич | Н(1)-Б | ПВ | 1 | 42.115674 | 47.71189 | АС
4377 | Дахадаевские РЭС | ПС Уркарах Новая | 3 | ТП 3-8/160 | 1 | с.Трисанчи | ул.Центральная | нет данных в РК | 7 | 8 | 19 | СИП | фасад-кирпич | Н(1)-Б | ПВ | 1 | 42.115569 | 47.712027 | АС
4378 | Дахадаевские РЭС | ПС Уркарах Новая | 3 | ТП 3-8/160 | 1 | с.Трисанчи | ул.Центральная | нет данных в РК | 8 | 9 | 9 | СИП | фасад-кирпич | К(1)-Б | ПВ | 1 | 42.11576 | 47.7122 | АС
4379 | Дахадаевские РЭС | ПС Уркарах Новая | 3 | ТП 3-8/160 | 1 | с.Трисанчи | ул.Центральная | нет данных в РК | 8 | 10 | 20 | СИП | фасад-кирпич | К(1)-Б | ПВ | 1 | 42.115903 | 47.711951 | АС
4380 | Дахадаевские РЭС | ПС Уркарах Новая | 3 | ТП 3-8/160 | 1 | с.Трисанчи | ул.Центральная | нет данных в РК | 8 | 11 | 21 | СИП | фасад-кирпич | К(1)-Б | ПВ | 1 | 42.115922 | 47.711963 | АС
4381 | Дахадаевские РЭС | ПС Уркарах Новая | 3 | ТП 3-8/160 | 1 | с.Трисанчи | ул.Центральная | нет данных в РК | 9 | 12 | 7 | СИП | фасад-кирпич | К(1)-Б | ПВ | 1 | 42.115395 | 47.711819 | АС
4382 | Дахадаевские РЭС | ПС Уркарах Новая | 3 | ТП 3-8/160 | 1 | с.Трисанчи | ул.Центральная | нет данных в РК | 11 | 13 | 9 | СИП | фасад-кирпич | К(1)-Б | ПВ | 1 | 42.114932 | 47.711259 | АС
4383 | Дахадаевские РЭС | ПС Уркарах Новая | 3 | ТП 3-8/160 | 1 | с.Трисанчи | нет данных в РК | нет данных в РК | 12 | 14 | 9 | СИП | фасад-кирпич | НД(1)-Б | ПВ | 1 | 42.115255 | 47.712039 | АС
4384 | Дахадаевские РЭС | ПС Уркарах Новая | 3 | ТП 3-8/160 | 1 | с.Трисанчи | нет данных в РК | нет данных в РК | 12 | 15 | 8 | СИП | фасад-кирпич | К(1)-Б | ПВ | 1 | 42.115126 | 47.712119 | АС
4385 | Дахадаевские РЭС | ПС Уркарах Новая | 3 | ТП 3-8/160 | 1 | с.Трисанчи | нет данных в РК | нет данных в РК | 12 | 16 | 8 | СИП | фасад-кирпич | Н(1)-Б | ПВ | 1 | 42.115133 | 47.712119 | АС
4386 | Дахадаевские РЭС | ПС Уркарах Новая | 3 | ТП 3-8/160 | 1 | с.Трисанчи | нет данных в РК | нет данных в РК | 13 | 17 | 10 | СИП | фасад-кирпич | К(1)-Б | ПВ | 1 | 42.115346 | 47.712236 | АС
4387 | Дахадаевские РЭС | ПС Уркарах Новая | 3 | ТП 3-8/160 | 1 | с.Трисанчи | нет данных в РК | нет данных в РК | 13 | 18 | 7 | СИП | фасад-кирпич | НД(1)-Б | ПВ | 1 | 42.115256 | 47.712359 | АС
4388 | Дахадаевские РЭС | ПС Уркарах Новая | 3 | ТП 3-8/160 | 1 | с.Трисанчи | нет данных в РК | нет данных в РК | 15 | 19 | 7 | СИП | фасад-кирпич | К(1)-Б | ПВ | 1 | 42.115405 | 47.712592 | АС
4389 | Дахадаевские РЭС | ПС Уркарах Новая | 3 | ТП 3-8/160 | 1 | с.Трисанчи | нет данных в РК | нет данных в РК | 15 | 20 | 8 | СИП | фасад-кирпич | К(1)-Б | ПВ | 1 | 42.115488 | 47.712512 | АС
4390 | Дахадаевские РЭС | ПС Уркарах Новая | 3 | ТП 3-8/160 | 1 | с.Трисанчи | нет данных в РК | нет данных в РК | 15 | 21 | 13 | СИП | фасад-кирпич | Н(1)-Б | ПВ | 1 | 42.115458 | 47.712654 | АС
4391 | Дахадаевские РЭС | ПС Уркарах Новая | 3 | ТП 3-8/160 | 1 | с.Трисанчи | нет данных в РК | нет данных в РК | 15 | 22 | 10 | СИП | фасад-кирпич | К(1)-Б | ПВ | 1 | 42.115501 | 47.712495 | АС
4392 | Дахадаевские РЭС | ПС Уркарах Новая | 3 | ТП 3-8/160 | 1 | с.Трисанчи | нет данных в РК | нет данных в РК | 15 | 23 | 21 | СИП | фасад-кирпич | К(1)-Б | ПВ | 1 | 42.115565 | 47.712666 | АС
4393 | Дахадаевские РЭС | ПС Уркарах Новая | 3 | ТП 3-8/160 | 1 | с.Трисанчи | нет данных в РК | нет данных в РК | 15 | 24 | 21 | СИП | фасад-кирпич | К(1)-Б | ПВ | 1 | 42.11555 | 47.712681 | АС
4394 | Дахадаевские РЭС | ПС Уркарах Новая | 3 | ТП 3-8/160 | 1 | с.Трисанчи | ул.Центральная | нет данных в РК | 16 | 25 | 10 | СИП | фасад-кирпич | К(1)-Б | ПВ | 1 | 42.114992 | 47.712326 | АС
4395 | Дахадаевские РЭС | ПС Уркарах Новая | 3 | ТП 3-8/160 | 1 | с.Трисанчи | нет данных в РК | нет данных в РК | 17 | 26 | 19 | СИП | фасад-кирпич | К(1)-Б | ПВ | 1 | 42.114742 | 47.712763 | АС
4396 | Дахадаевские РЭС | ПС Уркарах Новая | 3 | ТП 3-8/160 | 1 | с.Трисанчи | нет данных в РК | нет данных в РК | 18 | 27 | 10 | СИП | фасад-кирпич | Н(1)-Б | ПВ | 1 | 42.114917 | 47.712846 | АС
4397 | Дахадаевские РЭС | ПС Уркарах Новая | 3 | ТП 3-8/160 | 1 | с.Трисанчи | нет данных в РК | нет данных в РК | 19 | 28 | 9 | СИП | фасад-кирпич | НД(1)-Б | ПВ | 1 | 42.115126 | 47.712948 | АС
4398 | Дахадаевские РЭС | ПС Уркарах Новая | 3 | ТП 3-8/160 | 1 | с.Трисанчи | нет данных в РК | нет данных в РК | 19 | 29 | 15 | СИП | фасад-кирпич | К(1)-Б | ПВ | 1 | 42.115031 | 47.712705 | АС
4399 | Дахадаевские РЭС | ПС Уркарах Новая | 3 | ТП 3-8/160 | 1 | с.Трисанчи | нет данных в РК | нет данных в РК | 19 | 30 | 10 | СИП | фасад-кирпич | К(1)-Б | ПВ | 1 | 42.115158 | 47.712864 | АС
4400 | Дахадаевские РЭС | ПС Уркарах Новая | 3 | ТП 3-8/160 | 1 | с.Трисанчи | нет данных в РК | нет данных в РК | 20 | 31 | 7 | СИП | фасад-кирпич | К(1)-Б | ПВ | 1 | 42.115331 | 47.71305 | АС
4401 | Дахадаевские РЭС | ПС Уркарах Новая | 3 | ТП 3-8/160 | 1 | с.Трисанчи | нет данных в РК | нет данных в РК | 20 | 32 | 15 | СИП | фасад-кирпич | К(1)-Б | ПВ | 1 | 42.11542 | 47.712962 | АС
4402 | Дахадаевские РЭС | ПС Уркарах Новая | 3 | ТП 3-8/160 | 1 | с.Трисанчи | нет данных в РК | нет данных в РК | 21 | 33 | 11 | СИП | фасад-кирпич | Н(1)-Б | ПВ | 1 | 42.114484 | 47.712879 | АС
4403 | Дахадаевские РЭС | ПС Уркарах Новая | 3 | ТП 3-8/160 | 1 | с.Трисанчи | ул.Центральная | д. 43 | 21 | 34 | 11 | СИП | фасад-кирпич | К(1)-Б | ПВ | 1 | 42.114589 | 47.712769 | АС
4404 | Дахадаевские РЭС | ПС Уркарах Новая | 3 | ТП 3-8/160 | 1 | с.Трисанчи | ул.Центральная | нет данных в РК | 22 | 35 | 16 | СИП | фасад-кирпич | Н(1)-Б | ПВ | 1 | 42.114318 | 47.713264 | АС
4405 | Дахадаевские РЭС | ПС Уркарах Новая | 3 | ТП 3-8/160 | 1 | с.Трисанчи | нет данных в РК | нет данных в РК | 22 | 36 | 15 | СИП | фасад-кирпич | К(1)-Б | ПВ | 1 | 42.114418 | 47.713085 | АС
4406 | Дахадаевские РЭС | ПС Уркарах Новая | 3 | ТП 3-8/160 | 1 | с.Трисанчи | нет данных в РК | нет данных в РК | 22 | 37 | 15 | СИП | фасад-кирпич | К(1)-Б | ПВ | 1 | 42.114413 | 47.713095 | АС
4407 | Дахадаевские РЭС | ПС Уркарах Новая | 3 | ТП 3-8/160 | 1 | с.Трисанчи | ул.Центральная | д. 44 | 23 | 38 | 7 | СИП | фасад-кирпич | К(1)-Б | ПВ | 1 | 42.1145 | 47.713355 | АС
4408 | Дахадаевские РЭС | ПС Уркарах Новая | 3 | ТП 3-8/160 | 1 | с.Трисанчи | нет данных в РК | нет данных в РК | 23 | 39 | 15 | СИП | фасад-кирпич | К(1)-Б | ПВ | 1 | 42.114595 | 47.713213 | АС
4409 | Дахадаевские РЭС | ПС Уркарах Новая | 3 | ТП 3-8/160 | 1 | с.Трисанчи | нет данных в РК | нет данных в РК | 23 | 40 | 16 | СИП | фасад-кирпич | К(1)-Б | ПВ | 1 | 42.114601 | 47.713186 | АС
4410 | Дахадаевские РЭС | ПС Уркарах Новая | 3 | ТП 3-8/160 | 1 | с.Трисанчи | ул.Центральная | д. 45 | 24 | 41 | 11 | СИП | фасад-кирпич | К(1)-Б | ПВ | 1 | 42.114642 | 47.713535 | АС
4411 | Дахадаевские РЭС | ПС Уркарах Новая | 3 | ТП 3-8/160 | 1 | с.Трисанчи | ул.Центральная | нет данных в РК | 24 | 42 | 8 | СИП | фасад-кирпич | Н(1)-Б | ПВ | 1 | 42.114777 | 47.713598 | АС
4412 | Дахадаевские РЭС | ПС Уркарах Новая | 3 | ТП 3-8/160 | 1 | с.Трисанчи | нет данных в РК | нет данных в РК | 25 | 43 | 11 | СИП | фасад-кирпич | Н(1)-Б | ПВ | 1 | 42.114978 | 47.713824 | АС
4413 | Дахадаевские РЭС | ПС Уркарах Новая | 3 | ТП 3-8/160 | 1 | с.Трисанчи | нет данных в РК | нет данных в РК | 25 | 44 | 11 | СИП | фасад-кирпич | К(1)-Б | ПВ | 1 | 42.11493 | 47.713823 | АС
4414 | Дахадаевские РЭС | ПС Уркарах Новая | 3 | ТП 3-8/160 | 1 | с.Трисанчи | нет данных в РК | нет данных в РК | 25 | 45 | 25 | СИП | фасад-кирпич | К(1)-Б | ПВ | 1 | 42.115094 | 47.713461 | АС
4415 | Дахадаевские РЭС | ПС Уркарах Новая | 3 | ТП 3-8/160 | 1 | с.Трисанчи | нет данных в РК | нет данных в РК | 26 | 46 | 8 | СИП | фасад-кирпич | К(1)-Б | ПВ | 1 | 42.114952 | 47.713376 | АС
4416 | Дахадаевские РЭС | ПС Уркарах Новая | 3 | ТП 3-8/160 | 1 | с.Трисанчи | ул.Центральная | д. 49 | 28 | 47 | 13 | СИП | фасад-кирпич | К(1)-Б | ПВ | 1 | 42.114091 | 47.713724 | АС
4417 | Дахадаевские РЭС | ПС Уркарах Новая | 3 | ТП 3-8/160 | 1 | с.Трисанчи | ул.Центральная | нет данных в РК | 28 | 48 | 12 | СИП | фасад-кирпич | К(1)-Б | ПВ | 1 | 42.114015 | 47.713858 | АС
4418 | Дахадаевские РЭС | ПС Уркарах Новая | 3 | ТП 3-8/160 | 1 | с.Трисанчи | ул.Центральная | нет данных в РК | 29 | 49 | 13 | СИП | фасад-кирпич | К(1)-Б | ПВ | 1 | 42.114178 | 47.714016 | АС
4419 | Дахадаевские РЭС | ПС Уркарах Новая | 3 | ТП 3-8/160 | 1 | с.Трисанчи | ул.Центральная | нет данных в РК | 29 | 50 | 14 | СИП | фасад-кирпич | К(1)-Б | ПВ | 1 | 42.114265 | 47.713879 | АС
4420 | Дахадаевские РЭС | ПС Уркарах Новая | 3 | ТП 3-8/160 | 1 | с.Трисанчи | ул.Центральная | нет данных в РК | 30 | 51 | 10 | СИП | фасад-кирпич | К(1)-Б | ПВ | 1 | 42.114387 | 47.714002 | АС
4421 | Дахадаевские РЭС | ПС Уркарах Новая | 3 | ТП 3-8/160 | 1 | с.Трисанчи | ул.Центральная | нет данных в РК | 30 | 52 | 12 | СИП | фасад-кирпич | К(1)-Б | ПВ | 1 | 42.114299 | 47.714133 | АС
4422 | Дахадаевские РЭС | ПС Уркарах Новая | 3 | ТП 3-8/160 | 1 | с.Трисанчи | ул.Центральная | нет данных в РК | 31 | 53 | 14 | СИП | фасад-кирпич | НД(1)-Б | ПВ | 1 | 42.114637 | 47.714132 | АС
4423 | Дахадаевские РЭС | ПС Уркарах Новая | 3 | ТП 3-8/160 | 1 | с.Трисанчи | ул.Центральная | нет данных в РК | 31 | 54 | 19 | СИП | фасад-кирпич | К(1)-Б | ПВ | 1 | 42.114494 | 47.714462 | АС
4424 | Дахадаевские РЭС | ПС Уркарах Новая | 3 | ТП 3-8/160 | 1 | с.Трисанчи | ул.Центральная | нет данных в РК | 31 | 55 | 22 | СИП | фасад-кирпич | К(1)-Б | ПВ | 1 | 42.11437 | 47.71436 | АС
4425 | Дахадаевские РЭС | ПС Уркарах Новая | 3 | ТП 3-8/160 | 1 | с.Трисанчи | ул.Центральная | нет данных в РК | 32 | 57 | 12 | СИП | фасад-кирпич | К(1)-Б | ПВ | 1 | 42.113956 | 47.714035 | АС
4426 | Дахадаевские РЭС | ПС Уркарах Новая | 3 | ТП 3-8/160 | 1 | с.Трисанчи | ул.Центральная | нет данных в РК | 34 | 58 | 9 | СИП | фасад-кирпич | Н(1)-Б | ПВ | 1 | 42.113754 | 47.714581 | АС
4427 | Дахадаевские РЭС | ПС Уркарах Новая | 3 | ТП 3-8/160 | 1 | с.Трисанчи | ул.Центральная | нет данных в РК | 35 | 59 | 19 | СИП | фасад-кирпич | НД(1)-Б | ПВ | 1 | 42.114027 | 47.714425 | АС
4428 | Дахадаевские РЭС | ПС Уркарах Новая | 3 | ТП 3-8/160 | 1 | с.Трисанчи | ул.Центральная | нет данных в РК | 35 | 60 | 19 | СИП | фасад-кирпич | НД(1)-Б | ПВ | 1 | 42.113828 | 47.71443 | АС
4429 | Дахадаевские РЭС | ПС Уркарах Новая | 3 | ТП 3-8/160 | 1 | с.Трисанчи | ул.Центральная | нет данных в РК | 35 | 62 | 19 | СИП | фасад-кирпич | К(1)-Б | ПВ | 1 | 42.114158 | 47.714457 | АС
4430 | Дахадаевские РЭС | ПС Уркарах Новая | 3 | ТП 3-8/160 | 1 | с.Трисанчи | ул.Центральная | нет данных в РК | 36 | 63 | 10 | СИП | фасад-кирпич | К(1)-Б | ПВ | 1 | 42.114217 | 47.714798 | АС
4431 | Дахадаевские РЭС | ПС Уркарах Новая | 3 | ТП 3-8/160 | 1 | с.Трисанчи | ул.Центральная | нет данных в РК | 36 | 64 | 10 | СИП | фасад-кирпич | К(1)-Б | ПВ | 1 | 42.114087 | 47.714908 | АС
4432 | Дахадаевские РЭС | ПС Уркарах Новая | 3 | ТП 3-8/160 | 1 | с.Трисанчи | ул.Центральная | нет данных в РК | 37 | 65 | 13 | СИП | фасад-кирпич | К(1)-Б | ПВ | 1 | 42.114402 | 47.714956 | АС
4433 | Дахадаевские РЭС | ПС Уркарах Новая | 3 | ТП 3-8/160 | 1 | с.Трисанчи | ул.Центральная | нет данных в РК | 37 | 66 | 14 | СИП | фасад-кирпич | К(1)-Б | ПВ | 1 | 42.114341 | 47.715068 | АС
4434 | Дахадаевские РЭС | ПС Уркарах Новая | 3 | ТП 3-8/160 | 1 | с.Трисанчи | ул.Центральная | нет данных в РК | 38 | 67 | 11 | СИП | фасад-кирпич | К(1)-Б | ПВ | 1 | 42.113868 | 47.714987 | АС
4435 | Дахадаевские РЭС | ПС Уркарах Новая | 3 | ТП 3-8/160 | 1 | с.Трисанчи | ул.Центральная | нет данных в РК | 39 | 69 | 10 | СИП | фасад-кирпич | К(1)-Б | ПВ | 1 | 42.113989 | 47.715149 | АС
4436 | Дахадаевские РЭС | ПС Уркарах Новая | 3 | ТП 3-8/160 | 1 | с.Трисанчи | ул.Центральная | нет данных в РК | 40 | 70 | 14 | СИП | фасад-кирпич | К(1)-Б | ПВ | 1 | 42.113696 | 47.714946 | АС
4437 | Дахадаевские РЭС | ПС Уркарах Новая | 3 | ТП 3-8/160 | 1 | с.Трисанчи | ул.Центральная | нет данных в РК | 41 | 71 | 12 | СИП | фасад-кирпич | К(1)-Б | ПВ | 1 | 42.113535 | 47.715168 | АС
4438 | Дахадаевские РЭС | ПС Уркарах Новая | 3 | ТП 3-8/160 | 1 | с.Трисанчи | ул.Центральная | д. 76 | 41 | 72 | 15 | СИП | фасад-кирпич | К(1)-Б | ПВ | 1 | 42.113471 | 47.715351 | АС
4439 | Дахадаевские РЭС | ПС Уркарах Новая | 3 | ТП 3-8/160 | 1 | с.Трисанчи | ул.Центральная | нет данных в РК | 42 | 73 | 16 | СИП | фасад-кирпич | К(1)-Б | ПВ | 1 | 42.113712 | 47.715283 | АС
4440 | Дахадаевские РЭС | ПС Уркарах Новая | 3 | ТП 3-8/160 | 1 | с.Трисанчи | ул.Центральная | нет данных в РК | 43 | 74 | 20 | СИП | фасад-кирпич | НД(1)-Б | ПВ | 1 | 42.113115 | 47.715683 | АС
4441 | Дахадаевские РЭС | ПС Уркарах Новая | 3 | ТП 3-8/160 | 1 | с.Трисанчи | ул.Центральная | нет данных в РК | 43 | 75 | 15 | СИП | фасад-кирпич | К(1)-Б | ПВ | 1 | 42.11323 | 47.715436 | АС
4442 | Дахадаевские РЭС | ПС Уркарах Новая | 3 | ТП 3-8/160 | 1 | с.Трисанчи | ул.Центральная | нет данных в РК | 43 | 76 | 16 | СИП | фасад-кирпич | К(1)-Б | ПВ | 1 | 42.113237 | 47.715457 | АС
4443 | Дахадаевские РЭС | ПС Уркарах Новая | 3 | ТП 3-8/160 | 1 | с.Трисанчи | ул.Центральная | нет данных в РК | 43 | 77 | 23 | СИП | фасад-кирпич | К(1)-Б | ПВ | 1 | 42.112965 | 47.715657 | АС
4444 | Дахадаевские РЭС | ПС Уркарах Новая | 3 | ТП 3-8/160 | 1 | с.Трисанчи | нет данных в РК | нет данных в РК | 45 | 79 | 7 | СИП | фасад-кирпич | К(1)-Б | ПВ | 1 | 42.112847 | 47.715862 | АС
4445 | Дахадаевские РЭС | ПС Уркарах Новая | 3 | ТП 3-8/160 | 1 | с.Трисанчи | нет данных в РК | нет данных в РК | 45 | 80 | 15 | СИП | фасад-кирпич | К(1)-Б | ПВ | 1 | 42.112829 | 47.716117 | АС
4446 | Дахадаевские РЭС | ПС Уркарах Новая | 3 | ТП 3-8/160 | 1 | с.Трисанчи | нет данных в РК | нет данных в РК | 46 | 81 | 11 | СИП | фасад-кирпич | НД(1)-Б | ПВ | 1 | 42.112563 | 47.716226 | АС
4447 | Дахадаевские РЭС | ПС Уркарах Новая | 3 | ТП 3-8/160 | 1 | с.Трисанчи | нет данных в РК | нет данных в РК | 46 | 82 | 9 | СИП | фасад-кирпич | К(1)-Б | ПВ | 1 | 42.112648 | 47.716431 | АС
4448 | Дахадаевские РЭС | ПС Уркарах Новая | 3 | ТП 3-8/160 | 1 | с.Трисанчи | нет данных в РК | нет данных в РК | 46 | 83 | 26 | СИП | фасад-кирпич | К(1)-Б | ПВ | 1 | 42.112684 | 47.716048 | АС
4449 | Дахадаевские РЭС | ПС Уркарах Новая | 3 | ТП 3-8/160 | 1 | с.Трисанчи | нет данных в РК | нет данных в РК | 46 | 84 | 12 | СИП | фасад-кирпич | Н(1)-Б | ПВ | 1 | 42.112543 | 47.716464 | АС
4450 | Дахадаевские РЭС | ПС Уркарах Новая | 3 | ТП 3-8/160 | 1 | с.Трисанчи | нет данных в РК | нет данных в РК | 47 | 85 | 10 | СИП | фасад-кирпич | НД(1)-Б | ПВ | 1 | 42.112312 | 47.716574 | АС
4451 | Дахадаевские РЭС | ПС Уркарах Новая | 3 | ТП 3-8/160 | 1 | с.Трисанчи | нет данных в РК | нет данных в РК | 47 | 86 | 10 | СИП | фасад-кирпич | Н(1)-Б | ПВ | 1 | 42.112429 | 47.716702 | АС
4452 | Дахадаевские РЭС | ПС Уркарах Новая | 3 | ТП 3-8/160 | 1 | с.Трисанчи | нет данных в РК | нет данных в РК | 47 | 87 | 9 | СИП | фасад-кирпич | К(1)-Б | ПВ | 1 | 42.112287 | 47.716781 | АС
4453 | Дахадаевские РЭС | ПС Уркарах Новая | 3 | ТП 3-8/160 | 1 | с.Трисанчи | нет данных в РК | нет данных в РК | 48 | 88 | 6 | СИП | фасад-кирпич | К(1)-Б | ПВ | 1 | 42.112118 | 47.716916 | АС
4454 | Дахадаевские РЭС | ПС Уркарах Новая | 3 | ТП 3-8/160 | 1 | с.Трисанчи | нет данных в РК | нет данных в РК | 48 | 89 | 6 | СИП | фасад-кирпич | К(1)-Б | ПВ | 1 | 42.112114 | 47.716938 | СИП
4455 | Дахадаевские РЭС | ПС Уркарах Новая | 3 | ТП 3-8/160 | 1 | с.Трисанчи | нет данных в РК | нет данных в РК | 49 | 90 | 18 | СИП | фасад-кирпич | НД(1)-Б | ПВ | 1 | 42.112159 | 47.716666 | СИП
4456 | Дахадаевские РЭС | ПС Уркарах Новая | 3 | ТП 3-8/160 | 1 | с.Трисанчи | нет данных в РК | нет данных в РК | 52 | 92 | 22 | СИП | фасад-кирпич | К(1)-Б | ПВ | 1 | 42.110661 | 47.717363 | СИП
4457 | Дахадаевские РЭС | ПС Уркарах Новая | 3 | ТП 3-8/160 | 1 | с.Трисанчи | нет данных в РК | нет данных в РК | 55 | 93 | 17 | СИП | фасад-кирпич | К(1)-Б | ПВ | 1 | 42.111028 | 47.716302 | СИП
4458 | Дахадаевские РЭС | ПС Уркарах Новая | 3 | ТП 3-8/160 | 1 | с.Трисанчи | нет данных в РК | нет данных в РК | 55 | 94 | 21 | СИП | фасад-кирпич | К(1)-Б | ПВ | 1 | 42.111151 | 47.715942 | СИП
4459 | Дахадаевские РЭС | ПС Уркарах Новая | 3 | ТП 3-8/160 | 1 | с.Трисанчи | ул.Центральная | д. 98 | 58 | 95 | 18 | СИП | фасад-кирпич | К(1)-Б | ПВ | 1 | 42.113042 | 47.71445 | СИП
4460 | Дахадаевские РЭС | ПС Уркарах Новая | 3 | ТП 3-8/160 | 1 | с.Трисанчи | нет данных в РК | нет данных в РК | 62 | 96 | 20 | СИП | фасад-кирпич | К(1)-Б | ПВ | 1 | 42.111769 | 47.714433 | АС
4461 | Дахадаевские РЭС | ПС Уркарах Новая | 3 | ТП 3-8/160 | 1 | с.Трисанчи | нет данных в РК | нет данных в РК | 62 | 97 | 13 | СИП | фасад-кирпич | К(1)-Б | ПВ | 1 | 42.111769 | 47.714813 | АС
4462 | Дахадаевские РЭС | ПС Уркарах Новая | 3 | ТП 3-8/160 | 1 | с.Трисанчи | нет данных в РК | нет данных в РК | 63 | 98 | 10 | СИП | фасад-кирпич | Н(1)-Б | ПВ | 1 | 42.111609 | 47.715023 | АС
4463 | Дахадаевские РЭС | ПС Уркарах Новая | 3 | ТП 3-8/160 | 1 | с.Трисанчи | ул.Центральная | д. 92 | 66 | 100 | 6 | СИП | фасад-кирпич | Н(3)-Б | ПВ | 3 | 42.111731 | 47.713672 | АС
4464 | Дахадаевские РЭС | ПС Уркарах Новая | 3 | ТП 3-8/160 | 1 | с.Трисанчи | нет данных в РК | нет данных в РК | 67 | 101 | 24 | СИП | фасад-кирпич | НД(1)-Б | ПВ | 1 | 42.111306 | 47.714395 | АС
4465 | Дахадаевские РЭС | ПС Уркарах Новая | 3 | ТП 3-8/160 | 1 | с.Трисанчи | нет данных в РК | нет данных в РК | 69 | 103 | 10 | СИП | фасад-кирпич | К(1)-Б | ПВ | 1 | 42.110343 | 47.713823 | АС
4466 | Дахадаевские РЭС | ПС Уркарах Новая | 3 | ТП 3-8/160 | 2 | с.Трисанчи | ул.Центральная | нет данных в РК | 3 | 2 | 19 | СИП | фасад-кирпич | НД(1)-Б | ПВ | 1 | 42.116341 | 47.711502 | АС
4467 | Дахадаевские РЭС | ПС Уркарах Новая | 3 | ТП 3-8/160 | 2 | с.Трисанчи | ул.Центральная | нет данных в РК | 3 | 3 | 12 | СИП | фасад-кирпич | К(1)-Б | ПВ | 1 | 42.116129 | 47.711074 | АС
4468 | Дахадаевские РЭС | ПС Уркарах Новая | 3 | ТП 3-8/160 | 2 | с.Трисанчи | ул.Центральная | нет данных в РК | 3 | 4 | 7 | СИП | фасад-кирпич | К(1)-Б | ПВ | 1 | 42.116265 | 47.710933 | АС
4469 | Дахадаевские РЭС | ПС Уркарах Новая | 3 | ТП 3-8/160 | 2 | с.Трисанчи | ул.Центральная | нет данных в РК | 4 | 5 | 9 | СИП | фасад-кирпич | К(1)-Б | ПВ | 1 | 42.116338 | 47.711338 | АС
4470 | Дахадаевские РЭС | ПС Уркарах Новая | 3 | ТП 3-8/160 | 2 | с.Трисанчи | ул.Центральная | нет данных в РК | 5 | 6 | 7 | СИП | фасад-кирпич | К(3)-Ю | ПВ | 3 | 42.116252 | 47.710829 | АС
4471 | Дахадаевские РЭС | ПС Уркарах Новая | 3 | ТП 3-8/160 | 2 | с.Трисанчи | ул.Центральная | нет данных в РК | 5 | 7 | 16 | СИП | фасад-кирпич | К(1)-Б | ПВ | 1 | 42.116537 | 47.711018 | АС
4472 | Дахадаевские РЭС | ПС Уркарах Новая | 3 | ТП 3-8/160 | 2 | с.Трисанчи | ул.Центральная | д. 1 | 5 | 8 | 19 | СИП | фасад-кирпич | К(1)-Б | ПВ | 1 | 42.116588 | 47.710894 | АС
4473 | Дахадаевские РЭС | ПС Уркарах Новая | 3 | ТП 3-8/160 | 2 | с.Трисанчи | ул.Центральная | нет данных в РК | 6 | 9 | 17 | СИП | фасад-кирпич | К(1)-Б | ПВ | 1 | 42.116607 | 47.71066 | АС
4474 | Дахадаевские РЭС | ПС Уркарах Новая | 3 | ТП 3-8/160 | 2 | с.Трисанчи | ул.Центральная | нет данных в РК | 7 | 10 | 13 | СИП | фасад-кирпич | К(1)-Б | ПВ | 1 | 42.116767 | 47.710485 | АС
4475 | Дахадаевские РЭС | ПС Уркарах Новая | 3 | ТП 3-8/160 | 2 | с.Трисанчи | нет данных в РК | нет данных в РК | 13 | 11 | 18 | СИП | фасад-кирпич | Н(1)-Б | ПВ | 1 | 42.116946 | 47.708105 | АС
4476 | Дахадаевские РЭС | ПС Уркарах Новая | 3 | ТП 3-8/160 | 2 | с.Трисанчи | нет данных в РК | нет данных в РК | 14 | 12 | 11 | АС | фасад-кирпич | Н(1)-Б | ПВ | 1 | 42.116914 | 47.707819 | АС
4477 | Дахадаевские РЭС | ПС Уркарах Новая | 3 | ТП 3-8/160 | 2 | с.Трисанчи | нет данных в РК | нет данных в РК | 14 | 13 | 12 | СИП | фасад-кирпич | К(1)-Б | ПВ | 1 | 42.11692 | 47.707826 | АС
4478 | Дахадаевские РЭС | ПС Уркарах Новая | 3 | ТП 3-8/160 | 2 | с.Трисанчи | ул.Центральная | нет данных в РК | 16 | 14 | 15 | СИП | фасад-кирпич | К(1)-Б | ПВ | 1 | 42.117357 | 47.708478 | АС
4479 | Дахадаевские РЭС | ПС Уркарах Новая | 3 | ТП 3-8/160 | 2 | с.Трисанчи | ул.Центральная | нет данных в РК | 16 | 15 | 14 | СИП | фасад-кирпич | К(3)-Ю | ПВ | 3 | 42.117379 | 47.708691 | АС
4480 | Дахадаевские РЭС | ПС Уркарах Новая | 3 | ТП 3-8/160 | 2 | с.Трисанчи | ул.Центральная | нет данных в РК | 16 | 16 | 23 | СИП | фасад-кирпич | К(1)-Б | ПВ | 1 | 42.117355 | 47.708363 | АС
4481 | Дахадаевские РЭС | ПС Уркарах Новая | 3 | ТП 3-8/160 | 2 | с.Трисанчи | ул.Верхняя | д. 7 | 17 | 17 | 21 | СИП | фасад-кирпич | К(1)-Б | ПВ | 1 | 42.117205 | 47.707861 | АС
4482 | Дахадаевские РЭС | ПС Уркарах Новая | 3 | ТП 3-8/160 | 2 | с.Трисанчи | ул.Верхняя | нет данных в РК | 17 | 18 | 19 | СИП | фасад-кирпич | К(1)-Б | ПВ | 1 | 42.117224 | 47.707867 | АС
4483 | Дахадаевские РЭС | ПС Уркарах Новая | 3 | ТП 3-8/160 | 2 | с.Трисанчи | ул.Верхняя | нет данных в РК | 17 | 19 | 24 | СИП | фасад-кирпич | К(1)-Ю | ПВ | 1 | 42.117408 | 47.707691 | АС
4484 | Дахадаевские РЭС | ПС Уркарах Новая | 3 | ТП 3-8/160 | 2 | с.Трисанчи | ул.Верхняя | нет данных в РК | 17 | 20 | 9 | СИП | фасад-кирпич | К(1)-Ю | ПВ | 1 | 42.117449 | 47.708017 | АС
4485 | Дахадаевские РЭС | ПС Уркарах Новая | 3 | ТП 3-8/160 | 1 | с.Трисанчи | ул.Центральная | нет данных в РК | 38 | 68 | 5 | АС | фасад-кирпич | Н(1)-Б | ПВ | 1 | 42.113806 | 47.715113 | АС
4486 | Дахадаевские РЭС | ПС Уркарах Новая | 3 | ТП 3-8/160 | 1 | с.Трисанчи | нет данных в РК | нет данных в РК | 44 | 78 | 21 | АС | фасад-кирпич | Н(1)-Б | ПВ | 1 | 42.112652 | 47.715882 | АС
4487 | Дахадаевские РЭС | ПС Уркарах Новая | 3 | ТП 3-8/160 | 1 | с.Трисанчи | нет данных в РК | нет данных в РК | 63 | 99 | 11 | АС | фасад-кирпич | К(1)-Б | ПВ | 1 | 42.111613 | 47.715286 | АС
4488 | Дахадаевские РЭС | ПС Уркарах Новая | 3 | ТП 3-8/160 | 1 | с.Трисанчи | ул.Центральная | д. 92 | 69 | 102 | 13 | АС | фасад-кирпич | К(1)-Б | ПВ | 1 | 42.110461 | 47.71363 | АС
4489 | Дахадаевские РЭС | ПС Уркарах Новая | 3 | ТП 3-8/160 | 1 | с.Трисанчи | ул.Центральная | нет данных в РК | 4 | 3 | 19 | АС | фасад-кирпич | НД(1)-Б | ПВ | 1 | 42.116002 | 47.71164 | АС
4490 | Дахадаевские РЭС | ПС Уркарах Новая | 3 | ТП 3-8/160 | 1 | с.Трисанчи | ул.Центральная | д. 57 | 31 | 56 | 12 | АС | фасад-кирпич | НД(1)-Б | ПВ | 1 | 42.114521 | 47.714155 | АС
4491 | Дахадаевские РЭС | ПС Уркарах Новая | 3 | ТП 3-8/160 | 1 | с.Трисанчи | ул.Центральная | нет данных в РК | 35 | 61 | 8 | АС | фасад-кирпич | НД(1)-Б | ПВ | 1 | 42.113938 | 47.714756 | АС
4492 | Дахадаевские РЭС | ПС Уркарах Новая | 3 | ТП 3-8/160 | 1 | с.Трисанчи | ул.Центральная | нет данных в РК | 50 | 91 | 12 | АС | фасад-кирпич | НД(1)-Б | ПВ | 1 | 42.111586 | 47.717248 | АС
4493 | Дахадаевские РЭС | ПС Уркарах Новая | 3 | ТП 3-8/160 | 2 | с.Трисанчи | ул.Центральная | нет данных в РК | 2 | 1 | 11 | АС | фасад-кирпич | НД(1)-Ю | ПВ | 1 | 42.116207 | 47.710785 | АС
4494 | Дахадаевские РЭС | ПС Уркарах Новая | 3 | ТП 3-9/100 | 1 | с.Джурмачи | ул.Центральная | д. 72 | 3 | 1 | 12 | СИП | фасад-кирпич | К(1)-Б | ПВ | 1 | 42.0914146807068 | 47.6952840565935 | АС
4495 | Дахадаевские РЭС | ПС Уркарах Новая | 3 | ТП 3-9/100 | 1 | с.Джурмачи | ул.Центральная | д. 70 | 4 | 2 | 6 | СИП | фасад-кирпич | К(1)-Б | ПВ | 1 | 42.091193 | 47.695424 | АС
4496 | Дахадаевские РЭС | ПС Уркарах Новая | 3 | ТП 3-9/100 | 1 | с.Джурмачи | ул.Центральная | д. 76 | 4 | 3 | 9 | СИП | фасад-кирпич | К(1)-Б | ПВ | 1 | 42.091128 | 47.695455 | АС
4497 | Дахадаевские РЭС | ПС Уркарах Новая | 3 | ТП 3-9/100 | 1 | с.Джурмачи | ул.Центральная | д. 40 | 6 | 4 | 18 | СИП | фасад-кирпич | К(1)-Б | ПВ | 1 | 42.090685 | 47.695758 | АС
4498 | Дахадаевские РЭС | ПС Уркарах Новая | 3 | ТП 3-9/100 | 1 | с.Джурмачи | ул.Центральная | д. 38 | 6 | 5 | 19 | СИП | фасад-кирпич | К(1)-Б | ПВ | 1 | 42.090581 | 47.695711 | АС
4499 | Дахадаевские РЭС | ПС Уркарах Новая | 3 | ТП 3-9/100 | 1 | с.Джурмачи | ул.Центральная | д. 37 | 6 | 6 | 15 | СИП | фасад-кирпич | К(1)-Б | ПВ | 1 | 42.090548 | 47.695563 | АС
4500 | Дахадаевские РЭС | ПС Уркарах Новая | 3 | ТП 3-9/100 | 1 | с.Джурмачи | ул.Центральная | д. 39 | 7 | 7 | 14 | СИП | фасад-кирпич | К(1)-Б | ПВ | 1 | 42.090915 | 47.695884 | АС
4501 | Дахадаевские РЭС | ПС Уркарах Новая | 3 | ТП 3-9/100 | 1 | с.Джурмачи | ул.Центральная | нет данных в РК | 7 | 8 | 22 | СИП | фасад-кирпич | К(1)-Б | ПВ | 1 | 42.0908926238784 | 47.6955721191973 | АС
4502 | Дахадаевские РЭС | ПС Уркарах Новая | 3 | ТП 3-9/100 | 1 | с.Джурмачи | ул.Центральная | нет данных в РК | 7 | 9 | 21 | СИП | фасад-кирпич | К(1)-Б | ПВ | 1 | 42.0910442638788 | 47.6955693892536 | АС
4503 | Дахадаевские РЭС | ПС Уркарах Новая | 3 | ТП 3-9/100 | 1 | с.Джурмачи | ул.Центральная | д. 68 | 7 | 10 | 18 | СИП | фасад-кирпич | К(1)-Б | ПВ | 1 | 42.091149 | 47.695664 | АС
4504 | Дахадаевские РЭС | ПС Уркарах Новая | 3 | ТП 3-9/100 | 1 | с.Джурмачи | ул.Центральная | д. 44 | 9 | 11 | 8 | СИП | фасад-кирпич | К(1)-Б | ПВ | 1 | 42.0905709712533 | 47.6961549823884 | АС
4505 | Дахадаевские РЭС | ПС Уркарах Новая | 3 | ТП 3-9/100 | 1 | с.Джурмачи | ул.Центральная | д. 43 | 9 | 12 | 16 | СИП | фасад-кирпич | К(1)-Б | ПВ | 1 | 42.0904148540947 | 47.6960196523527 | АС
4506 | Дахадаевские РЭС | ПС Уркарах Новая | 3 | ТП 3-9/100 | 1 | с.Джурмачи | ул.Центральная | д. 41 | 10 | 13 | 6 | СИП | фасад-кирпич | К(1)-Б | ПВ | 1 | 42.090188 | 47.695879 | АС
4507 | Дахадаевские РЭС | ПС Уркарах Новая | 3 | ТП 3-9/100 | 1 | с.Джурмачи | ул.Центральная | д. 45 | 11 | 14 | 9 | СИП | фасад-кирпич | Н(1)-Б | ПВ | 1 | 42.09075 | 47.696473 | АС
4508 | Дахадаевские РЭС | ПС Уркарах Новая | 3 | ТП 3-9/100 | 1 | с.Джурмачи | ул.Центральная | д. 47 | 11 | 15 | 20 | СИП | фасад-кирпич | К(1)-Б | ПВ | 1 | 42.090636 | 47.696485 | АС
4509 | Дахадаевские РЭС | ПС Уркарах Новая | 3 | ТП 3-9/100 | 1 | с.Джурмачи | ул.Центральная | д. 46 | 11 | 16 | 12 | СИП | фасад-кирпич | К(1)-Б | ПВ | 1 | 42.0908486840625 | 47.6966703597152 | АС
4510 | Дахадаевские РЭС | ПС Уркарах Новая | 3 | ТП 3-9/100 | 1 | с.Джурмачи | ул.Центральная | д. 48 | 13 | 18 | 11 | СИП | фасад-кирпич | К(1)-Б | ПВ | 1 | 42.090701 | 47.697018 | АС
4511 | Дахадаевские РЭС | ПС Уркарах Новая | 3 | ТП 3-9/100 | 1 | с.Джурмачи | ул.Центральная | д. 50 | 14 | 19 | 13 | СИП | фасад-кирпич | К(1)-Б | ПВ | 1 | 42.0901779308317 | 47.6964286987829 | АС
4512 | Дахадаевские РЭС | ПС Уркарах Новая | 3 | ТП 3-9/100 | 1 | с.Джурмачи | ул.Центральная | д. 55 | 15 | 21 | 7 | СИП | фасад-кирпич | К(1)-Б | ПВ | 1 | 42.089907 | 47.696929 | АС
4513 | Дахадаевские РЭС | ПС Уркарах Новая | 3 | ТП 3-9/100 | 1 | с.Джурмачи | ул.Центральная | д. 59 | 16 | 22 | 19 | СИП | фасад-кирпич | К(1)-Б | ПВ | 1 | 42.090491 | 47.697167 | АС
4514 | Дахадаевские РЭС | ПС Уркарах Новая | 3 | ТП 3-9/100 | 1 | с.Джурмачи | ул.Центральная | д. 61 | 19 | 23 | 8 | СИП | фасад-кирпич | К(1)-Б | ПВ | 1 | 42.089897 | 47.697732 | АС
4515 | Дахадаевские РЭС | ПС Уркарах Новая | 3 | ТП 3-9/100 | 1 | с.Джурмачи | ул.Центральная | д. 63 | 21 | 24 | 11 | СИП | фасад-кирпич | К(1)-Б | ПВ | 1 | 42.089501 | 47.698092 | АС
4516 | Дахадаевские РЭС | ПС Уркарах Новая | 3 | ТП 3-9/100 | 1 | с.Джурмачи | ул.Центральная | нет данных в РК | 21 | 25 | 16 | СИП | фасад-кирпич | К(1)-Б | ПВ | 1 | 42.089457 | 47.697861 | АС
4517 | Дахадаевские РЭС | ПС Уркарах Новая | 3 | ТП 3-9/100 | 1 | с.Джурмачи | ул.Центральная | д. 54 | 22 | 26 | 9 | СИП | фасад-кирпич | К(1)-Б | ПВ | 1 | 42.089805 | 47.696618 | АС
4518 | Дахадаевские РЭС | ПС Уркарах Новая | 3 | ТП 3-9/100 | 1 | с.Джурмачи | ул.Центральная | нет данных в РК | 22 | 27 | 25 | СИП | фасад-кирпич | К(1)-Б | ПВ | 1 | 42.089657 | 47.696678 | АС
4519 | Дахадаевские РЭС | ПС Уркарах Новая | 3 | ТП 3-9/100 | 1 | с.Джурмачи | ул.Центральная | нет данных в РК | 23 | 28 | 15 | СИП | фасад-кирпич | К(1)-Б | ПВ | 1 | 42.089785 | 47.696307 | АС
4520 | Дахадаевские РЭС | ПС Уркарах Новая | 3 | ТП 3-9/100 | 1 | с.Джурмачи | ул.Центральная | нет данных в РК | 23 | 29 | 4 | СИП | фасад-кирпич | К(1)-Б | ПВ | 1 | 42.089632 | 47.696307 | АС
4521 | Дахадаевские РЭС | ПС Уркарах Новая | 3 | ТП 3-9/100 | 1 | с.Джурмачи | ул.Центральная | д. 57 | 24 | 30 | 10 | СИП | фасад-кирпич | К(1)-Б | ПВ | 1 | 42.089746 | 47.695902 | АС
4522 | Дахадаевские РЭС | ПС Уркарах Новая | 3 | ТП 3-9/100 | 1 | с.Джурмачи | ул.Центральная | д. 34 | 26 | 32 | 9 | СИП | фасад-кирпич | К(1)-Б | ПВ | 1 | 42.090395 | 47.695095 | АС
4523 | Дахадаевские РЭС | ПС Уркарах Новая | 3 | ТП 3-9/100 | 1 | с.Джурмачи | ул.Центральная | нет данных в РК | 26 | 33 | 10 | СИП | фасад-кирпич | К(1)-Б | ПВ | 1 | 42.090445 | 47.695178 | АС
4524 | Дахадаевские РЭС | ПС Уркарах Новая | 3 | ТП 3-9/100 | 1 | с.Джурмачи | ул.Центральная | нет данных в РК | 26 | 34 | 14 | СИП | фасад-кирпич | К(1)-Б | ПВ | 1 | 42.090389 | 47.695026 | АС
4525 | Дахадаевские РЭС | ПС Уркарах Новая | 3 | ТП 3-9/100 | 1 | с.Джурмачи | ул.Центральная | д. 32 | 27 | 35 | 13 | СИП | фасад-кирпич | К(1)-Б | ПВ | 1 | 42.090484 | 47.694822 | АС
4526 | Дахадаевские РЭС | ПС Уркарах Новая | 3 | ТП 3-9/100 | 1 | с.Джурмачи | ул.Центральная | д. 33 | 27 | 36 | 22 | СИП | фасад-кирпич | К(1)-Б | ПВ | 1 | 42.090524 | 47.694948 | АС
4527 | Дахадаевские РЭС | ПС Уркарах Новая | 3 | ТП 3-9/100 | 1 | с.Джурмачи | ул.Центральная | д. 31 | 27 | 37 | 9 | СИП | фасад-кирпич | К(1)-Б | ПВ | 1 | 42.090383 | 47.69468 | АС
4528 | Дахадаевские РЭС | ПС Уркарах Новая | 3 | ТП 3-9/100 | 1 | с.Джурмачи | ул.Центральная | д. 16 | 28 | 38 | 17 | СИП | фасад-кирпич | К(1)-Б | ПВ | 1 | 42.0913603618101 | 47.6946832994174 | АС
4529 | Дахадаевские РЭС | ПС Уркарах Новая | 3 | ТП 3-9/100 | 1 | с.Джурмачи | ул.Центральная | нет данных в РК | 28 | 39 | 17 | СИП | фасад-кирпич | К(1)-Б | ПВ | 1 | 42.0914047727986 | 47.6946850976633 | АС
4530 | Дахадаевские РЭС | ПС Уркарах Новая | 3 | ТП 3-9/100 | 1 | с.Джурмачи | ул.Центральная | д. 20 | 29 | 40 | 8 | СИП | фасад-кирпич | К(1)-Б | ПВ | 1 | 42.091127 | 47.694807 | АС
4531 | Дахадаевские РЭС | ПС Уркарах Новая | 3 | ТП 3-9/100 | 1 | с.Джурмачи | ул.Центральная | нет данных в РК | 31 | 41 | 19 | СИП | фасад-кирпич | К(1)-Б | ПВ | 1 | 42.091571 | 47.694465 | АС
4532 | Дахадаевские РЭС | ПС Уркарах Новая | 3 | ТП 3-9/100 | 1 | с.Джурмачи | ул.Центральная | д. 13 | 31 | 42 | 7 | СИП | фасад-кирпич | К(1)-Б | ПВ | 1 | 42.091534 | 47.694287 | АС
4533 | Дахадаевские РЭС | ПС Уркарах Новая | 3 | ТП 3-9/100 | 1 | с.Джурмачи | ул.Центральная | нет данных в РК | 31 | 43 | 8 | СИП | фасад-кирпич | К(1)-Б | ПВ | 1 | 42.091443 | 47.694195 | АС
4534 | Дахадаевские РЭС | ПС Уркарах Новая | 3 | ТП 3-9/100 | 1 | с.Джурмачи | ул.Центральная | д. 19 | 32 | 44 | 8 | СИП | фасад-кирпич | К(1)-Б | ПВ | 1 | 42.091233 | 47.694494 | АС
4535 | Дахадаевские РЭС | ПС Уркарах Новая | 3 | ТП 3-9/100 | 1 | с.Джурмачи | ул.Центральная | д. 27 | 33 | 45 | 8 | СИП | фасад-кирпич | К(1)-Б | ПВ | 1 | 42.090785 | 47.694478 | АС
4536 | Дахадаевские РЭС | ПС Уркарах Новая | 3 | ТП 3-9/100 | 1 | с.Джурмачи | ул.Центральная | д. 30 | 33 | 46 | 12 | СИП | фасад-кирпич | Н(1)-Б | ПВ | 1 | 42.09076 | 47.694712 | АС
4537 | Дахадаевские РЭС | ПС Уркарах Новая | 3 | ТП 3-9/100 | 1 | с.Джурмачи | ул.Центральная | нет данных в РК | 33 | 48 | 22 | СИП | фасад-кирпич | К(1)-Ю | ПВ | 1 | 42.090985 | 47.694675 | АС
4538 | Дахадаевские РЭС | ПС Уркарах Новая | 3 | ТП 3-9/100 | 1 | с.Джурмачи | ул.Центральная | д. 64 | 34 | 49 | 23 | СИП | фасад-кирпич | К(1)-Б | ПВ | 1 | 42.090995 | 47.693777 | АС
4539 | Дахадаевские РЭС | ПС Уркарах Новая | 3 | ТП 3-9/100 | 1 | с.Джурмачи | ул.Центральная | д. 25 | 34 | 50 | 16 | СИП | фасад-кирпич | К(1)-Б | ПВ | 1 | 42.090937 | 47.694179 | АС
4540 | Дахадаевские РЭС | ПС Уркарах Новая | 3 | ТП 3-9/100 | 1 | с.Джурмачи | ул.Центральная | нет данных в РК | 35 | 51 | 13 | СИП | фасад-кирпич | К(1)-Б | ПВ | 1 | 42.091236 | 47.693879 | АС
4541 | Дахадаевские РЭС | ПС Уркарах Новая | 3 | ТП 3-9/100 | 1 | с.Джурмачи | ул.Центральная | д. 29 | 36 | 52 | 9 | СИП | фасад-кирпич | К(1)-Б | ПВ | 1 | 42.09083 | 47.69499 | АС
4542 | Дахадаевские РЭС | ПС Уркарах Новая | 3 | ТП 3-9/100 | 1 | с.Джурмачи | ул.Центральная | нет данных в РК | 36 | 53 | 7 | СИП | фасад-кирпич | К(1)-Б | ПВ | 1 | 42.090765 | 47.695007 | АС
4543 | Дахадаевские РЭС | ПС Уркарах Новая | 3 | ТП 3-9/100 | 1 | с.Джурмачи | ул.Центральная | нет данных в РК | 36 | 54 | 6 | СИП | фасад-кирпич | К(1)-Б | ПВ | 1 | 42.090782 | 47.694887 | АС
4544 | Дахадаевские РЭС | ПС Уркарах Новая | 3 | ТП 3-9/100 | 1 | с.Джурмачи | ул.Центральная | нет данных в РК | 37 | 55 | 4 | СИП | фасад-кирпич | К(1)-Б | ПВ | 1 | 42.090577 | 47.694495 | АС
4545 | Дахадаевские РЭС | ПС Уркарах Новая | 3 | ТП 3-9/100 | 1 | с.Джурмачи | ул.Центральная | д. 26 | 37 | 56 | 17 | СИП | фасад-кирпич | НД(1)-Б | ПВ | 1 | 42.090545 | 47.694215 | АС
4546 | Дахадаевские РЭС | ПС Уркарах Новая | 3 | ТП 3-9/100 | 2 | с.Джурмачи | ул.Центральная | д. 12 | 1 | 1 | 21 | СИП | фасад-кирпич | К(1)-Б | ПВ | 1 | 42.091842 | 47.694607 | АС
4547 | Дахадаевские РЭС | ПС Уркарах Новая | 3 | ТП 3-9/100 | 2 | с.Джурмачи | ул.Центральная | нет данных в РК | 3 | 2 | 7 | СИП | фасад-кирпич | К(1)-Ю | ПВ | 1 | 42.092008 | 47.694385 | АС
4548 | Дахадаевские РЭС | ПС Уркарах Новая | 3 | ТП 3-9/100 | 2 | с.Джурмачи | ул.Центральная | д. 11 | 4 | 3 | 14 | СИП | фасад-кирпич | К(1)-Б | ПВ | 1 | 42.09194 | 47.69381 | АС
4549 | Дахадаевские РЭС | ПС Уркарах Новая | 3 | ТП 3-9/100 | 2 | с.Джурмачи | ул.Центральная | д. 7 | 7 | 6 | 15 | СИП | фасад-кирпич | К(1)-Б | ПВ | 1 | 42.0924698783213 | 47.6930274076502 | АС
4550 | Дахадаевские РЭС | ПС Уркарах Новая | 3 | ТП 3-9/100 | 2 | с.Джурмачи | ул.Центральная | д. 6 | 7 | 7 | 19 | СИП | фасад-кирпич | К(1)-Б | ПВ | 1 | 42.0923115916278 | 47.6929642822459 | АС
4551 | Дахадаевские РЭС | ПС Уркарах Новая | 3 | ТП 3-9/100 | 2 | с.Джурмачи | ул.Центральная | нет данных в РК | 7 | 8 | 10 | СИП | фасад-кирпич | К(1)-Б | ПВ | 1 | 42.092547 | 47.692815 | АС
4552 | Дахадаевские РЭС | ПС Уркарах Новая | 3 | ТП 3-9/100 | 2 | с.Джурмачи | ул.Центральная | д. 5 | 9 | 9 | 8 | СИП | фасад-кирпич | К(1)-Б | ПВ | 1 | 42.0921962944697 | 47.6925366365135 | АС
4553 | Дахадаевские РЭС | ПС Уркарах Новая | 3 | ТП 3-9/100 | 2 | с.Джурмачи | ул.Центральная | нет данных в РК | 10 | 10 | 13 | СИП | фасад-кирпич | Н(1)-Б | ПВ | 1 | 42.091735 | 47.693804 | АС
4554 | Дахадаевские РЭС | ПС Уркарах Новая | 3 | ТП 3-9/100 | 2 | с.Джурмачи | ул.Центральная | д. 15 | 10 | 11 | 22 | СИП | фасад-кирпич | К(1)-Б | ПВ | 1 | 42.091488 | 47.693856 | АС
4555 | Дахадаевские РЭС | ПС Уркарах Новая | 3 | ТП 3-9/100 | 2 | с.Джурмачи | ул.Центральная | д. 14 | 10 | 12 | 15 | СИП | фасад-кирпич | К(1)-Б | ПВ | 1 | 42.091554 | 47.693997 | АС
4556 | Дахадаевские РЭС | ПС Уркарах Новая | 3 | ТП 3-9/100 | 2 | с.Джурмачи | ул.Центральная | д. 1 | 13 | 13 | 23 | СИП | фасад-кирпич | Н(1)-Б | ПВ | 1 | 42.093027 | 47.69368 | АС
4557 | Дахадаевские РЭС | ПС Уркарах Новая | 3 | ТП 3-9/100 | 2 | с.Джурмачи | ул.Центральная | д. 2 | 14 | 15 | 6 | СИП | фасад-кирпич | К(1)-Б | ПВ | 1 | 42.092817 | 47.693137 | АС
4558 | Дахадаевские РЭС | ПС Уркарах Новая | 3 | ТП 3-9/100 | 2 | с.Джурмачи | ул.Центральная | д. 9 | 15 | 16 | 15 | СИП | фасад-кирпич | К(1)-Б | ПВ | 1 | 42.092626 | 47.693257 | АС
4559 | Дахадаевские РЭС | ПС Уркарах Новая | 3 | ТП 3-9/100 | 2 | с.Джурмачи | ул.Центральная | д. 74 | 18 | 17 | 20 | СИП | фасад-кирпич | К(1)-Б | ПВ | 1 | 42.093125 | 47.694555 | АС
4560 | Дахадаевские РЭС | ПС Уркарах Новая | 3 | ТП 3-9/100 | 2 | с.Джурмачи | ул.Центральная | д. 73 | 18 | 18 | 16 | СИП | фасад-кирпич | К(1)-Б | ПВ | 1 | 42.093292 | 47.694434 | АС
4561 | Дахадаевские РЭС | ПС Уркарах Новая | 3 | ТП 3-9/100 | 1 | с.Джурмачи | ул.Центральная | д. 49 | 12 | 17 | 5 | АС | фасад-кирпич | НД(1)-Б | ПВ | 1 | 42.090446 | 47.696556 | АС
4562 | Дахадаевские РЭС | ПС Уркарах Новая | 3 | ТП 3-9/100 | 1 | с.Джурмачи | ул.Центральная | д. 51 | 14 | 20 | 19 | АС | фасад-кирпич | НД(1)-Б | ПВ | 1 | 42.0902375735119 | 47.6967094558802 | АС
4563 | Дахадаевские РЭС | ПС Уркарах Новая | 3 | ТП 3-9/100 | 1 | с.Джурмачи | ул.Центральная | д. 36 | 25 | 31 | 11 | АС | фасад-кирпич | НД(1)-Б | ПВ | 1 | 42.09066 | 47.695173 | АС
4564 | Дахадаевские РЭС | ПС Уркарах Новая | 3 | ТП 3-9/100 | 1 | с.Джурмачи | ул.Центральная | д. 22 | 33 | 47 | 7 | АС | фасад-кирпич | НД(1)-Б | ПВ | 1 | 42.090944 | 47.694591 | АС
4565 | Дахадаевские РЭС | ПС Уркарах Новая | 3 | ТП 3-9/100 | 2 | с.Джурмачи | ул.Центральная | д. 10 | 5 | 4 | 21 | АС | фасад-кирпич | НД(1)-Б | ПВ | 1 | 42.0922715720707 | 47.693535193166 | АС
4566 | Дахадаевские РЭС | ПС Уркарах Новая | 3 | ТП 3-9/100 | 2 | с.Джурмачи | ул.Центральная | д. 56 | 5 | 61 | 11 | АС | фасад-кирпич | НД(1)-Б | ПВ | 1 | 42.091963 | 47.693502 | АС
4567 | Дахадаевские РЭС | ПС Уркарах Новая | 3 | ТП 3-9/100 | 2 | с.Джурмачи | ул.Центральная | д. 9 | 13 | 14 | 10 | АС | фасад-кирпич | НД(1)-Б | ПВ | 1 | 42.0927790929872 | 47.6934403362614 | АС
4568 | Дахадаевские РЭС | ПС Уркарах Новая | 3 | ТП 3-10/63 | 1 | с.Зильбачи | нет данных в РК | нет данных в РК | 1 | 1 | 10 | СИП | фасад-кирпич | НД(3)-Ю | ПВ | 3 | 42.153039 | 47.720442 | АС
4569 | Дахадаевские РЭС | ПС Уркарах Новая | 3 | ТП 3-11/63 | 1 | с.Ираки | ул.Верхняя | д. 15 | 3 | 1 | 7 | СИП | фасад-кирпич | К(1)-Б | ПВ | 1 | 42.1593111651848 | 47.7187329016976 | АС
4570 | Дахадаевские РЭС | ПС Уркарах Новая | 3 | ТП 3-11/63 | 1 | с.Ираки | ул.Верхняя | нет данных в РК | 3 | 2 | 9 | СИП | фасад-кирпич | К(1)-Б | ПВ | 1 | 42.159301 | 47.718902 | АС
4571 | Дахадаевские РЭС | ПС Уркарах Новая | 3 | ТП 3-11/63 | 1 | с.Ираки | ул.Верхняя | д. 40 | 4 | 3 | 14 | СИП | фасад-кирпич | К(1)-Б | ПВ | 1 | 42.159577086678 | 47.7185643669099 | АС
4572 | Дахадаевские РЭС | ПС Уркарах Новая | 3 | ТП 3-11/63 | 1 | с.Ираки | ул.Верхняя | д. 16 | 4 | 4 | 13 | СИП | фасад-кирпич | К(1)-Б | ПВ | 1 | 42.1595421561136 | 47.7188879328839 | АС
4573 | Дахадаевские РЭС | ПС Уркарах Новая | 3 | ТП 3-11/63 | 1 | с.Ираки | ул.Верхняя | д. 38 | 6 | 6 | 15 | СИП | фасад-кирпич | К(1)-Б | ПВ | 1 | 42.158326 | 47.718212 | АС
4574 | Дахадаевские РЭС | ПС Уркарах Новая | 3 | ТП 3-11/63 | 1 | с.Ираки | ул.Верхняя | д. 36 | 6 | 7 | 6 | СИП | фасад-кирпич | К(1)-Б | ПВ | 1 | 42.158178 | 47.718365 | АС
4575 | Дахадаевские РЭС | ПС Уркарах Новая | 3 | ТП 3-11/63 | 1 | с.Ираки | ул.Верхняя | д. 39 | 8 | 8 | 24 | СИП | фасад-кирпич | К(1)-Б | ПВ | 1 | 42.158552 | 47.718714 | АС
4576 | Дахадаевские РЭС | ПС Уркарах Новая | 3 | ТП 3-11/63 | 1 | с.Ираки | ул.Верхняя | д. 35 | 8 | 9 | 15 | СИП | фасад-кирпич | К(1)-Б | ПВ | 1 | 42.158557 | 47.718974 | АС
4577 | Дахадаевские РЭС | ПС Уркарах Новая | 3 | ТП 3-11/63 | 1 | с.Ираки | ул.Верхняя | д. 13 | 9 | 10 | 17 | СИП | фасад-кирпич | К(1)-Б | ПВ | 1 | 42.158111 | 47.719115 | АС
4578 | Дахадаевские РЭС | ПС Уркарах Новая | 3 | ТП 3-11/63 | 1 | с.Ираки | ул.Верхняя | нет данных в РК | 9 | 11 | 16 | СИП | фасад-кирпич | К(1)-Б | ПВ | 1 | 42.157977 | 47.719084 | АС
4579 | Дахадаевские РЭС | ПС Уркарах Новая | 3 | ТП 3-11/63 | 1 | с.Ираки | нет данных в РК | нет данных в РК | 10 | 12 | 15 | СИП | фасад-кирпич | К(1)-Б | ПВ | 1 | 42.157751 | 47.718906 | АС
4580 | Дахадаевские РЭС | ПС Уркарах Новая | 3 | ТП 3-11/63 | 1 | с.Ираки | ул.Верхняя | д. 12 | 10 | 13 | 22 | СИП | фасад-кирпич | К(1)-Б | ПВ | 1 | 42.157642 | 47.719278 | АС
4581 | Дахадаевские РЭС | ПС Уркарах Новая | 3 | ТП 3-11/63 | 1 | с.Ираки | ул.Верхняя | д. 11 | 11 | 14 | 22 | СИП | фасад-кирпич | К(1)-Б | ПВ | 1 | 42.15736 | 47.719422 | АС
4582 | Дахадаевские РЭС | ПС Уркарах Новая | 3 | ТП 3-11/63 | 1 | с.Ираки | ул.Верхняя | д. 6 | 14 | 16 | 14 | СИП | фасад-кирпич | К(1)-Б | ПВ | 1 | 42.156686 | 47.719782 | АС
4583 | Дахадаевские РЭС | ПС Уркарах Новая | 3 | ТП 3-11/63 | 1 | с.Ираки | ул.Верхняя | д. 8 | 14 | 17 | 17 | СИП | фасад-кирпич | К(1)-Б | ПВ | 1 | 42.15689 | 47.719709 | АС
4584 | Дахадаевские РЭС | ПС Уркарах Новая | 3 | ТП 3-11/63 | 1 | с.Ираки | ул.Верхняя | д. 3 | 16 | 18 | 13 | СИП | фасад-кирпич | К(1)-Б | ПВ | 1 | 42.1563214945225 | 47.7203193662728 | АС
4585 | Дахадаевские РЭС | ПС Уркарах Новая | 3 | ТП 3-11/63 | 1 | с.Ираки | ул.Верхняя | д. 2 | 17 | 19 | 19 | СИП | фасад-кирпич | Н(1)-Б | ПВ | 1 | 42.156093 | 47.720231 | АС
4586 | Дахадаевские РЭС | ПС Уркарах Новая | 3 | ТП 3-11/63 | 1 | с.Ираки | нет данных в РК | нет данных в РК | 18 | 20 | 14 | СИП | фасад-кирпич | К(1)-Б | ПВ | 1 | 42.156116 | 47.719904 | АС
4587 | Дахадаевские РЭС | ПС Уркарах Новая | 3 | ТП 3-11/63 | 1 | с.Ираки | нет данных в РК | нет данных в РК | 19 | 21 | 25 | СИП | фасад-кирпич | Н(1)-Б | ПВ | 1 | 42.155565 | 47.720552 | АС
4588 | Дахадаевские РЭС | ПС Уркарах Новая | 3 | ТП 3-11/63 | 1 | с.Ираки | нет данных в РК | нет данных в РК | 5 | 5 | 5 | СИП | фасад-кирпич | НД(1)-Б | ПВ | 1 | 42.1585221454737 | 47.7182945379226 | АС
4589 | Дахадаевские РЭС | ПС Уркарах Новая | 3 | ТП 3-11/63 | 1 | с.Ираки | ул.Верхняя | д. 7 | 13 | 15 | 12 | СИП | фасад-кирпич | НД(1)-Б | ПВ | 1 | 42.1566310096622 | 47.7193790427939 | АС
4590 | Дахадаевские РЭС | ПС Уркарах Новая | 3 | ТП 3-12/100 | 1 | с. Ираки | ул. Верхняя | д. 24 | 1 | 1 | 5 | СИП | фасад-кирпич | К(1)-Б | ПВ | 1 | 42.162149 | 47.717856 | АС
4591 | Дахадаевские РЭС | ПС Уркарах Новая | 3 | ТП 3-12/100 | 1 | с. Ираки | ул. Верхняя | д. 26 | 1 | 2 | 16 | СИП | фасад-кирпич | К(1)-Б | ПВ | 1 | 42.162216 | 47.718238 | АС
4592 | Дахадаевские РЭС | ПС Уркарах Новая | 3 | ТП 3-12/100 | 1 | с. Ираки | ул. Центральная | д. 14 | 3 | 3 | 20 | СИП | фасад-кирпич | Н(1)-Б | ПВ | 1 | 42.163503 | 47.717409 | АС
4593 | Дахадаевские РЭС | ПС Уркарах Новая | 3 | ТП 3-12/100 | 1 | с. Ираки | ул. Верхняя | д. 59 | 5 | 4 | 22 | СИП | фасад-кирпич | К(1)-Б | ПВ | 1 | 42.163632 | 47.7169 | АС
4594 | Дахадаевские РЭС | ПС Уркарах Новая | 3 | ТП 3-12/100 | 1 | с. Ираки | ул. Центральная | д. 15 | 5 | 5 | 13 | АС | фасад-кирпич | НД(1)-Б | ПВ | 1 | 42.16374409 | 47.71722519 | АС
4595 | Дахадаевские РЭС | ПС Уркарах Новая | 3 | ТП 3-12/100 | 1 | с. Ираки | ул. Центральная | д. 23 | 5 | 6 | 18 | СИП | фасад-кирпич | К(1)-Б | ПВ | 1 | 42.163808 | 47.716575 | АС
4596 | Дахадаевские РЭС | ПС Уркарах Новая | 3 | ТП 3-12/100 | 1 | с. Ираки | ул. Центральная | нет данных в РК | 5 | 7 | 21 | СИП | фасад-кирпич | К(1)-Б | ПВ | 1 | 42.163816 | 47.716657 | АС
4597 | Дахадаевские РЭС | ПС Уркарах Новая | 3 | ТП 3-12/100 | 1 | с. Ираки | нет данных в РК | нет данных в РК | 5 | 8 | 22 | СИП | фасад-кирпич | К(1)-Б | ПВ | 1 | 42.16386 | 47.716787 | АС
4598 | Дахадаевские РЭС | ПС Уркарах Новая | 3 | ТП 3-12/100 | 1 | с. Ираки | ул. Центральная | д. 21 | 5 | 9 | 25 | СИП | фасад-кирпич | К(1)-Б | ПВ | 1 | 42.16389 | 47.717055 | АС
4599 | Дахадаевские РЭС | ПС Уркарах Новая | 3 | ТП 3-12/100 | 1 | с. Ираки | ул. Центральная | д. 33 | 6 | 10 | 20 | СИП | фасад-кирпич | К(1)-Б | ПВ | 1 | 42.164135 | 47.71684 | АС
4600 | Дахадаевские РЭС | ПС Уркарах Новая | 3 | ТП 3-12/100 | 1 | с. Ираки | ул. Центральная | д. 45 | 6 | 11 | 14 | СИП | фасад-кирпич | К(1)-Б | ПВ | 1 | 42.164147 | 47.71663 | АС
4601 | Дахадаевские РЭС | ПС Уркарах Новая | 3 | ТП 3-12/100 | 1 | с. Ираки | ул. Центральная | д. 38 | 6 | 12 | 11 | СИП | фасад-кирпич | К(1)-Б | ПВ | 1 | 42.164281 | 47.71672 | АС
4602 | Дахадаевские РЭС | ПС Уркарах Новая | 3 | ТП 3-12/100 | 1 | с. Ираки | ул. Центральная | д. 31 | 7 | 13 | 24 | СИП | фасад-кирпич | Н(1)-Б | ПВ | 1 | 42.164138 | 47.716259 | АС
4603 | Дахадаевские РЭС | ПС Уркарах Новая | 3 | ТП 3-12/100 | 1 | с. Ираки | ул. Центральная | д. 30 | 7 | 14 | 18 | СИП | фасад-кирпич | К(1)-Б | ПВ | 1 | 42.164042 | 47.716523 | АС
4604 | Дахадаевские РЭС | ПС Уркарах Новая | 3 | ТП 3-12/100 | 1 | с. Ираки | ул. Центральная | д. 32 | 7 | 15 | 7 | СИП | фасад-кирпич | К(1)-Б | ПВ | 1 | 42.163772 | 47.716162 | АС
4605 | Дахадаевские РЭС | ПС Уркарах Новая | 3 | ТП 3-12/100 | 1 | с. Ираки | ул. Центральная | д. 47 | 8 | 16 | 22 | СИП | фасад-кирпич | К(1)-Б | ПВ | 1 | 42.164423 | 47.71667 | АС
4606 | Дахадаевские РЭС | ПС Уркарах Новая | 3 | ТП 3-12/100 | 1 | с. Ираки | ул. Центральная | нет данных в РК | 8 | 17 | 18 | СИП | фасад-кирпич | НД(1)-Б | ПВ | 1 | 42.16442 | 47.71691 | АС
4607 | Дахадаевские РЭС | ПС Уркарах Новая | 3 | ТП 3-12/100 | 1 | с. Ираки | ул. Центральная | д. 34 | 8 | 18 | 15 | СИП | фасад-кирпич | НД(1)-Б | ПВ | 1 | 42.164303 | 47.717155 | АС
4608 | Дахадаевские РЭС | ПС Уркарах Новая | 3 | ТП 3-12/100 | 1 | с. Ираки | ул. Центральная | д. 7 | 8 | 19 | 14 | СИП | фасад-кирпич | Н(1)-Б | ПВ | 1 | 42.164358 | 47.717359 | АС
4609 | Дахадаевские РЭС | ПС Уркарах Новая | 3 | ТП 3-12/100 | 1 | с. Ираки | ул. Центральная | д. 35 | 8 | 20 | 16 | СИП | фасад-кирпич | К(1)-Б | ПВ | 1 | 42.164246 | 47.717006 | АС
4610 | Дахадаевские РЭС | ПС Уркарах Новая | 3 | ТП 3-12/100 | 1 | с. Ираки | ул. Центральная | нет данных в РК | 8 | 21 | 6 | СИП | фасад-кирпич | К(1)-Б | ПВ | 1 | 42.164176 | 47.716961 | АС
4611 | Дахадаевские РЭС | ПС Уркарах Новая | 3 | ТП 3-12/100 | 1 | с. Ираки | ул. Верхняя | нет данных в РК | 10 | 23 | 14 | СИП | фасад-кирпич | Н(1)-Б | ПВ | 1 | 42.163391 | 47.717053 | АС
4612 | Дахадаевские РЭС | ПС Уркарах Новая | 3 | ТП 3-12/100 | 1 | с. Ираки | ул. Центральная | д. 17 | 11 | 24 | 13 | СИП | фасад-кирпич | К(1)-Б | ПВ | 1 | 42.163479 | 47.716732 | АС
4613 | Дахадаевские РЭС | ПС Уркарах Новая | 3 | ТП 3-12/100 | 1 | с. Ираки | ул. Центральная | д. 25 | 12 | 25 | 15 | СИП | фасад-кирпич | К(1)-Б | ПВ | 1 | 42.163513 | 47.716198 | АС
4614 | Дахадаевские РЭС | ПС Уркарах Новая | 3 | ТП 3-12/100 | 1 | с. Ираки | ул. Центральная | нет данных в РК | 12 | 26 | 9 | СИП | фасад-кирпич | К(1)-Б | ПВ | 1 | 42.163508 | 47.715914 | АС
4615 | Дахадаевские РЭС | ПС Уркарах Новая | 3 | ТП 3-12/100 | 1 | с. Ираки | ул. Центральная | д. 27 | 12 | 27 | 23 | СИП | фасад-кирпич | Н(1)-Б | ПВ | 1 | 42.163373 | 47.715795 | АС
4616 | Дахадаевские РЭС | ПС Уркарах Новая | 3 | ТП 3-12/100 | 1 | с. Ираки | ул. Центральная | д. 28 | 12 | 28 | 23 | СИП | фасад-кирпич | К(1)-Б | ПВ | 1 | 42.163165 | 47.715465 | АС
4617 | Дахадаевские РЭС | ПС Уркарах Новая | 3 | ТП 3-12/100 | 2 | с. Ираки | нет данных в РК | нет данных в РК | 2 | 1 | 19 | СИП | фасад-кирпич | НД(1)-Ю | ПВ | 1 | 42.162398 | 47.717619 | АС
4618 | Дахадаевские РЭС | ПС Уркарах Новая | 3 | ТП 3-12/100 | 2 | с. Ираки | ул. Верхняя | д. 25 | 3 | 2 | 9 | СИП | фасад-кирпич | К(1)-Б | ПВ | 1 | 42.162459 | 47.71799 | АС
4619 | Дахадаевские РЭС | ПС Уркарах Новая | 3 | ТП 3-12/100 | 2 | с. Ираки | ул. Верхняя | д. 27 | 4 | 3 | 12 | СИП | фасад-кирпич | К(1)-Б | ПВ | 1 | 42.162607 | 47.718436 | АС
4620 | Дахадаевские РЭС | ПС Уркарах Новая | 3 | ТП 3-12/100 | 2 | с. Ираки | ул. Верхняя | д. 28 | 5 | 4 | 16 | СИП | фасад-кирпич | К(1)-Б | ПВ | 1 | 42.163053 | 47.718598 | АС
4621 | Дахадаевские РЭС | ПС Уркарах Новая | 3 | ТП 3-12/100 | 2 | с. Ираки | ул. Центральная | д. 13 | 5 | 5 | 16 | СИП | фасад-кирпич | НД(1)-Б | ПВ | 1 | 42.163172 | 47.718404 | АС
4622 | Дахадаевские РЭС | ПС Уркарах Новая | 3 | ТП 3-12/100 | 2 | с. Ираки | ул. Верхняя | д. 30 | 6 | 6 | 8 | СИП | фасад-кирпич | К(1)-Б | ПВ | 1 | 42.163478 | 47.718291 | АС
4623 | Дахадаевские РЭС | ПС Уркарах Новая | 3 | ТП 3-12/100 | 2 | с. Ираки | ул. Верхняя | д. 58 | 6 | 7 | 17 | СИП | фасад-кирпич | К(1)-Б | ПВ | 1 | 42.163604 | 47.718169 | АС
4624 | Дахадаевские РЭС | ПС Уркарах Новая | 3 | ТП 3-12/100 | 2 | с. Ираки | ул. Центральная | д. 1 | 7 | 8 | 8 | СИП | фасад-кирпич | К(1)-Б | ПВ | 1 | 42.16357 | 47.717964 | АС
4625 | Дахадаевские РЭС | ПС Уркарах Новая | 3 | ТП 3-12/100 | 2 | с. Ираки | ул. Центральная | д. 19 | 7 | 10 | 18 | СИП | фасад-кирпич | К(1)-Б | ПВ | 1 | 42.1637 | 47.717695 | АС
4626 | Дахадаевские РЭС | ПС Уркарах Новая | 3 | ТП 3-12/100 | 2 | с. Ираки | ул. Центральная | д. 18 | 7 | 11 | 15 | СИП | фасад-кирпич | К(1)-Б | ПВ | 1 | 42.163782 | 47.717565 | АС
4627 | Дахадаевские РЭС | ПС Уркарах Новая | 3 | ТП 3-12/100 | 2 | с. Ираки | ул. Центральная | д. 2 | 7 | 12 | 19 | СИП | фасад-кирпич | К(1)-Б | ПВ | 1 | 42.163893 | 47.717913 | АС
4628 | Дахадаевские РЭС | ПС Уркарах Новая | 3 | ТП 3-12/100 | 2 | с. Ираки | нет данных в РК | нет данных в РК | 7 | 13 | 13 | СИП | фасад-кирпич | К(1)-Б | ПВ | 1 | 42.16399 | 47.7175 | АС
4629 | Дахадаевские РЭС | ПС Уркарах Новая | 3 | ТП 3-12/100 | 2 | с. Ираки | нет данных в РК | нет данных в РК | 7 | 14 | 18 | СИП | фасад-кирпич | К(1)-Б | ПВ | 1 | 42.164024 | 47.717688 | АС
4630 | Дахадаевские РЭС | ПС Уркарах Новая | 3 | ТП 3-12/100 | 2 | с. Ираки | ул. Центральная | д. 4 | 7 | 15 | 25 | СИП | фасад-кирпич | К(1)-Б | ПВ | 1 | 42.164065 | 47.717856 | АС
4631 | Дахадаевские РЭС | ПС Уркарах Новая | 3 | ТП 3-12/100 | 2 | с. Ираки | ул. Центральная | д. 8 | 8 | 17 | 23 | СИП | фасад-кирпич | НД(1)-Б | ПВ | 1 | 42.164503 | 47.717648 | АС
4632 | Дахадаевские РЭС | ПС Уркарах Новая | 3 | ТП 3-12/100 | 2 | с. Ираки | ул. Центральная | д. 5 | 9 | 18 | 16 | СИП | фасад-кирпич | НД(1)-Б | ПВ | 1 | 42.164808 | 47.717171 | АС
4633 | Дахадаевские РЭС | ПС Уркарах Новая | 3 | ТП 3-12/100 | 2 | с. Ираки | ул. Центральная | д. 11 | 10 | 19 | 20 | СИП | фасад-кирпич | К(1)-Б | ПВ | 1 | 42.164905 | 47.716864 | АС
4634 | Дахадаевские РЭС | ПС Уркарах Новая | 3 | ТП 3-12/100 | 2 | с. Ираки | ул. Центральная | д. 44 | 11 | 20 | 12 | СИП | фасад-кирпич | К(1)-Б | ПВ | 1 | 42.164951 | 47.716385 | АС
4635 | Дахадаевские РЭС | ПС Уркарах Новая | 3 | ТП 3-12/100 | 2 | с. Ираки | нет данных в РК | нет данных в РК | 12 | 21 | 17 | СИП | фасад-кирпич | Н(1)-Б | ПВ | 1 | 42.164633 | 47.716269 | АС
4636 | Дахадаевские РЭС | ПС Уркарах Новая | 3 | ТП 3-12/100 | 2 | с. Ираки | нет данных в РК | нет данных в РК | 12 | 22 | 11 | СИП | фасад-кирпич | К(1)-Б | ПВ | 1 | 42.164497 | 47.716345 | АС
4637 | Дахадаевские РЭС | ПС Уркарах Новая | 3 | ТП 3-12/100 | 2 | с. Ираки | ул. Центральная | д. 41 | 12 | 23 | 10 | СИП | фасад-кирпич | К(1)-Б | ПВ | 1 | 42.164498 | 47.716516 | АС
4638 | Дахадаевские РЭС | ПС Уркарах Новая | 3 | ТП 3-12/100 | 2 | с. Ираки | нет данных в РК | нет данных в РК | 12 | 24 | 15 | СИП | фасад-кирпич | Н(1)-Б | ПВ | 1 | 42.164379 | 47.716396 | АС
4639 | Дахадаевские РЭС | ПС Уркарах Новая | 3 | ТП 3-12/100 | 2 | с. Ираки | ул. Центральная | д. 9 | 14 | 25 | 23 | СИП | фасад-кирпич | К(1)-Б | ПВ | 1 | 42.165266 | 47.717793 | АС
4640 | Дахадаевские РЭС | ПС Уркарах Новая | 3 | ТП 3-12/100 | 2 | с. Ираки | ул. Верхняя | д. 31 | 16 | 26 | 22 | СИП | фасад-кирпич | К(1)-Б | ПВ | 1 | 42.163827 | 47.718367 | АС
4641 | Дахадаевские РЭС | ПС Уркарах Новая | 3 | ТП 3-12/100 | 2 | с. Ираки | ул. Верхняя | д. 32 | 17 | 27 | 14 | СИП | фасад-кирпич | К(1)-Б | ПВ | 1 | 42.164189 | 47.718134 | АС
4642 | Дахадаевские РЭС | ПС Уркарах Новая | 3 | ТП 3-12/100 | 2 | с. Ираки | ул. Верхняя | д. 22 | 18 | 28 | 20 | СИП | фасад-кирпич | К(1)-Б | ПВ | 1 | 42.16189 | 47.718278 | АС
4643 | Дахадаевские РЭС | ПС Уркарах Новая | 3 | ТП 3-12/100 | 2 | с. Ираки | ул. Верхняя | нет данных в РК | 19 | 29 | 22 | СИП | фасад-кирпич | К(1)-Б | ПВ | 1 | 42.161866 | 47.718078 | АС
4644 | Дахадаевские РЭС | ПС Уркарах Новая | 3 | ТП 3-12/100 | 2 | с. Ираки | ул. Верхняя | д. 21 | 21 | 30 | 7 | СИП | фасад-кирпич | Н(1)-Б | ПВ | 1 | 42.160903 | 47.718547 | АС
4645 | Дахадаевские РЭС | ПС Уркарах Новая | 3 | ТП 3-12/100 | 2 | с. Ираки | ул. Верхняя | д. 18 | 21 | 31 | 8 | СИП | фасад-кирпич | К(1)-Б | ПВ | 1 | 42.160837 | 47.718724 | АС
4646 | Дахадаевские РЭС | ПС Уркарах Новая | 3 | ТП 3-12/100 | 2 | с. Ираки | ул. Верхняя | нет данных в РК | 21 | 32 | 14 | СИП | фасад-кирпич | К(1)-Б | ПВ | 1 | 42.160783 | 47.718762 | АС
4647 | Дахадаевские РЭС | ПС Уркарах Новая | 3 | ТП 3-12/100 | 2 | с. Ираки | ул. Верхняя | д. 19 | 21 | 33 | 18 | СИП | фасад-кирпич | НД(1)-Б | ПВ | 1 | 42.160741 | 47.718475 | АС
4648 | Дахадаевские РЭС | ПС Уркарах Новая | 3 | ТП 3-12/100 | 2 | с. Ираки | ул. Верхняя | д. 20 | 22 | 34 | 12 | СИП | фасад-кирпич | К(1)-Б | ПВ | 1 | 42.160613 | 47.718699 | АС
4649 | Дахадаевские РЭС | ПС Уркарах Новая | 3 | ТП 3-12/100 | 2 | с. Ираки | ул. Верхняя | д. 17 | 22 | 35 | 7 | СИП | фасад-кирпич | К(1)-Б | ПВ | 1 | 42.160452 | 47.718803 | АС
4650 | Дахадаевские РЭС | ПС Уркарах Новая | 3 | ТП 3-12/100 | 2 | с. Ираки | ул. Верхняя | д. 53 | 23 | 36 | 24 | СИП | фасад-кирпич | К(1)-Ю | ПВ | 1 | 42.16191143 | 47.71708352 | АС
4651 | Дахадаевские РЭС | ПС Уркарах Новая | 3 | ТП 3-12/100 | 2 | с. Ираки | ул. Верхняя | д. 54 | 24 | 37 | 7 | СИП | фасад-кирпич | К(1)-Ю | ПВ | 1 | 42.161498 | 47.717045 | АС
4652 | Дахадаевские РЭС | ПС Уркарах Новая | 3 | ТП 3-12/100 | 2 | с. Ираки | ул. Верхняя | д. 55 | 25 | 38 | 9 | СИП | фасад-кирпич | К(1)-Ю | ПВ | 1 | 42.161185 | 47.71657 | АС
4653 | Дахадаевские РЭС | ПС Уркарах Новая | 3 | ТП 3-12/100 | 2 | с. Ираки | ул. Верхняя | д. 52 | 28 | 39 | 20 | СИП | фасад-кирпич | Н(1)-Б | ПВ | 1 | 42.160477 | 47.71668 | АС
4654 | Дахадаевские РЭС | ПС Уркарах Новая | 3 | ТП 3-12/100 | 2 | с. Ираки | ул. Верхняя | д. 48 | 29 | 40 | 17 | СИП | фасад-кирпич | К(1)-Б | ПВ | 1 | 42.160225 | 47.717047 | АС
4655 | Дахадаевские РЭС | ПС Уркарах Новая | 3 | ТП 3-12/100 | 2 | с. Ираки | ул. Верхняя | д. 50 | 29 | 41 | 16 | СИП | фасад-кирпич | К(1)-Б | ПВ | 1 | 42.160042 | 47.716341 | АС
4656 | Дахадаевские РЭС | ПС Уркарах Новая | 3 | ТП 3-12/100 | 2 | с. Ираки | ул. Верхняя | д. 45 | 30 | 42 | 16 | СИП | фасад-кирпич | НД(1)-Б | ПВ | 1 | 42.160742 | 47.717835 | АС
4657 | Дахадаевские РЭС | ПС Уркарах Новая | 3 | ТП 3-12/100 | 2 | с. Ираки | ул. Верхняя | д. 47 | 31 | 43 | 20 | СИП | фасад-кирпич | К(1)-Б | ПВ | 1 | 42.160248 | 47.717931 | АС
4658 | Дахадаевские РЭС | ПС Уркарах Новая | 3 | ТП 3-12/100 | 2 | с. Ираки | ул. Верхняя | д. 44 | 31 | 44 | 16 | СИП | фасад-кирпич | К(1)-Б | ПВ | 1 | 42.16031 | 47.7183 | АС
4659 | Дахадаевские РЭС | ПС Уркарах Новая | 3 | ТП 3-12/100 | 2 | с. Ираки | ул. Верхняя | д. 42 | 32 | 45 | 23 | СИП | фасад-кирпич | К(1)-Б | ПВ | 1 | 42.159754 | 47.718021 | АС
4660 | Дахадаевские РЭС | ПС Уркарах Новая | 3 | ТП 3-12/100 | 2 | с. Ираки | ул. Верхняя | д. 49 | 33 | 46 | 14 | СИП | фасад-кирпич | К(1)-Б | ПВ | 1 | 42.159825 | 47.717655 | АС
4661 | Дахадаевские РЭС | ПС Уркарах Новая | 3 | ТП 3-12/100 | 2 | с. Ираки | ул. Верхняя | д. 51 | 34 | 47 | 11 | СИП | фасад-кирпич | К(1)-Б | ПВ | 1 | 42.15954 | 47.717591 | АС
4662 | Дахадаевские РЭС | ПС Уркарах Новая | 3 | ТП 3-12/100 | 2 | с. Ираки | ул. Верхняя | д. 41 | 34 | 48 | 10 | СИП | фасад-кирпич | К(1)-Б | ПВ | 1 | 42.159445 | 47.717761 | АС
4663 | Дахадаевские РЭС | ПС Уркарах Новая | 3 | ТП 3-12/100 | 1 | с. Ираки | ул. Центральная | д. 48 | 13 | 29 | 13 | АС | фасад-кирпич | К(1)-Б | ПВ | 1 | 42.163231 | 47.717793 | АС
4664 | Дахадаевские РЭС | ПС Уркарах Новая | 3 | ТП 3-12/100 | 1 | с. Ираки | ул. Верхняя | нет данных в РК | 13 | 30 | 17 | АС | фасад-кирпич | К(1)-Б | ПВ | 1 | 42.163374 | 47.717905 | АС
4665 | Дахадаевские РЭС | ПС Уркарах Новая | 3 | ТП 3-12/100 | 1 | с. Ираки | ул. Верхняя | д. 13 | 13 | 31 | 16 | АС | фасад-кирпич | К(1)-Б | ПВ | 1 | 42.163359 | 47.718075 | АС
4666 | Дахадаевские РЭС | ПС Уркарах Новая | 3 | ТП 3-12/100 | 2 | с. Ираки | ул. Центральная | д. 6 | 8 | 16 | 16 | АС | фасад-кирпич | К(1)-Б | ПВ | 1 | 42.164298 | 47.717775 | АС
4667 | Дахадаевские РЭС | ПС Уркарах Новая | 3 | ТП 3-12/100 | 1 | с. Ираки | ул. Верхняя | нет данных в РК | 10 | 22 | 7 | АС | фасад-кирпич | НД(1)-Б | ПВ | 1 | 42.163248 | 47.717042 | АС
4668 | Дахадаевские РЭС | ПС Уркарах Новая | 3 | ТП 3-12/100 | 2 | с. Ираки | ул. Центральная | нет данных в РК | 7 | 9 | 7 | АС | фасад-кирпич | НД(1)-Б | ПВ | 1 | 42.163743 | 47.717904 | АС
4669 | Дахадаевские РЭС | ПС Уркарах Новая | 3 | ТП 3-13/100 | 1 | с. Сурхачи | Аммузгинская улица | нет данных в РК | 3 | 1 | 15 | СИП | фасад-кирпич | К(1)-Б | ПВ | 1 | 42.1608883743911 | 47.7410817953988 | АС
4670 | Дахадаевские РЭС | ПС Уркарах Новая | 3 | ТП 3-13/100 | 1 | с. Сурхачи | Аммузгинская улица | нет данных в РК | 4 | 2 | 23 | СИП | фасад-кирпич | К(1)-Б | ПВ | 1 | 42.161366840263 | 47.7410333199704 | АС
4671 | Дахадаевские РЭС | ПС Уркарах Новая | 3 | ТП 3-13/100 | 1 | с. Сурхачи | улица Р. К. Юсупова | нет данных в РК | 4 | 3 | 21 | СИП | фасад-кирпич | НД(1)-Б | ПВ | 1 | 42.1615259119086 | 47.7407898873476 | АС
4672 | Дахадаевские РЭС | ПС Уркарах Новая | 3 | ТП 3-13/100 | 1 | с. Сурхачи | улица Р. К. Юсупова | д.34 | 5 | 5 | 11 | СИП | фасад-кирпич | К(1)-Б | ПВ | 1 | 42.1611497716208 | 47.7405051087201 | АС
4673 | Дахадаевские РЭС | ПС Уркарах Новая | 3 | ТП 3-13/100 | 1 | с. Сурхачи | улица Р. К. Юсупова | нет данных в РК | 6 | 6 | 17 | СИП | фасад-кирпич | К(1)-Б | ПВ | 1 | 42.1616142745268 | 47.7408428682314 | АС
4674 | Дахадаевские РЭС | ПС Уркарах Новая | 3 | ТП 3-13/100 | 1 | с. Сурхачи | улица Р. К. Юсупова | д.27 | 7 | 7 | 13 | СИП | фасад-кирпич | К(1)-Б | ПВ | 1 | 42.1614770984897 | 47.7403594893437 | АС
4675 | Дахадаевские РЭС | ПС Уркарах Новая | 3 | ТП 3-13/100 | 1 | с. Сурхачи | улица Р. К. Юсупова | нет данных в РК | 7 | 8 | 18 | СИП | фасад-кирпич | К(1)-Б | ПВ | 1 | 42.1617090531089 | 47.7402539084035 | АС
4676 | Дахадаевские РЭС | ПС Уркарах Новая | 3 | ТП 3-13/100 | 1 | с. Сурхачи | улица Р. К. Юсупова | д.25 | 7 | 9 | 22 | СИП | фасад-кирпич | К(1)-Б | ПВ | 1 | 42.161387406798 | 47.7400901556126 | АС
4677 | Дахадаевские РЭС | ПС Уркарах Новая | 3 | ТП 3-13/100 | 1 | с. Сурхачи | улица Р. К. Юсупова | нет данных в РК | 7 | 10 | 19 | СИП | фасад-кирпич | К(1)-Б | ПВ | 1 | 42.1613282255462 | 47.7398906946936 | АС
4678 | Дахадаевские РЭС | ПС Уркарах Новая | 3 | ТП 3-13/100 | 1 | с. Сурхачи | Нагорная улица | д.9 | 8 | 11 | 26 | СИП | фасад-кирпич | К(1)-Б | ПВ | 1 | 42.1619387969795 | 47.7397642146197 | АС
4679 | Дахадаевские РЭС | ПС Уркарах Новая | 3 | ТП 3-13/100 | 1 | с. Сурхачи | Нагорная улица | д.7 | 8 | 12 | 18 | СИП | фасад-кирпич | К(1)-Б | ПВ | 1 | 42.1620494794379 | 47.7399307085984 | АС
4680 | Дахадаевские РЭС | ПС Уркарах Новая | 3 | ТП 3-13/100 | 1 | с. Сурхачи | Нагорная улица | нет данных в РК | 8 | 13 | 19 | СИП | фасад-кирпич | К(1)-Б | ПВ | 1 | 42.1620761167101 | 47.7400796050087 | АС
4681 | Дахадаевские РЭС | ПС Уркарах Новая | 3 | ТП 3-13/100 | 1 | с. Сурхачи | Нагорная улица | нет данных в РК | 8 | 14 | 18 | СИП | фасад-кирпич | К(1)-Б | ПВ | 1 | 42.1617119927116 | 47.7398818851731 | АС
4682 | Дахадаевские РЭС | ПС Уркарах Новая | 3 | ТП 3-13/100 | 1 | с. Сурхачи | нет данных в РК | нет данных в РК | 8 | 15 | 19 | СИП | фасад-кирпич | Н(1)-Б | ПВ | 1 | 42.161879 | 47.739824 | АС
4683 | Дахадаевские РЭС | ПС Уркарах Новая | 3 | ТП 3-13/100 | 1 | с. Сурхачи | Нагорная улица | д.10 | 9 | 16 | 12 | СИП | фасад-кирпич | К(1)-Б | ПВ | 1 | 42.1616585601818 | 47.739715612847 | АС
4684 | Дахадаевские РЭС | ПС Уркарах Новая | 3 | ТП 3-13/100 | 1 | с. Сурхачи | Нагорная улица | д.14 | 9 | 17 | 12 | СИП | фасад-кирпич | К(1)-Б | ПВ | 1 | 42.1616040332363 | 47.7395664299272 | АС
4685 | Дахадаевские РЭС | ПС Уркарах Новая | 3 | ТП 3-13/100 | 1 | с. Сурхачи | Нагорная улица | д.11 | 9 | 18 | 11 | СИП | фасад-кирпич | К(1)-Б | ПВ | 1 | 42.161777 | 47.739498 | АС
4686 | Дахадаевские РЭС | ПС Уркарах Новая | 3 | ТП 3-13/100 | 1 | с. Сурхачи | улица Р. К. Юсупова | д.26 | 10 | 19 | 12 | СИП | фасад-кирпич | НД(3)-Б | ПВ | 3 | 42.161739793114 | 47.7408317045206 | АС
4687 | Дахадаевские РЭС | ПС Уркарах Новая | 3 | ТП 3-13/100 | 1 | с. Сурхачи | улица Р. К. Юсупова | д.21 | 10 | 20 | 19 | СИП | фасад-кирпич | К(1)-Б | ПВ | 1 | 42.1619792853664 | 47.740604361042 | АС
4688 | Дахадаевские РЭС | ПС Уркарах Новая | 3 | ТП 3-13/100 | 1 | с. Сурхачи | Аммузгинская улица | нет данных в РК | 11 | 21 | 7 | СИП | фасад-кирпич | Н(1)-Б | ПВ | 1 | 42.1616386118361 | 47.7412625634352 | АС
4689 | Дахадаевские РЭС | ПС Уркарах Новая | 3 | ТП 3-13/100 | 1 | с. Сурхачи | Нагорная улица | нет данных в РК | 13 | 22 | 23 | СИП | фасад-кирпич | К(1)-Б | ПВ | 1 | 42.1621082076591 | 47.7401642297836 | АС
4690 | Дахадаевские РЭС | ПС Уркарах Новая | 3 | ТП 3-13/100 | 1 | с. Сурхачи | улица Р. К. Юсупова, Сурхачи | д.23 | 13 | 23 | 15 | СИП | фасад-кирпич | К(1)-Б | ПВ | 1 | 42.1619884344462 | 47.7403155621415 | АС
4691 | Дахадаевские РЭС | ПС Уркарах Новая | 3 | ТП 3-13/100 | 1 | с. Сурхачи | улица Р. К. Юсупова, Сурхачи | д.15 | 14 | 24 | 8 | СИП | фасад-кирпич | К(1)-Б | ПВ | 1 | 42.1624798099177 | 47.740874096746 | АС
4692 | Дахадаевские РЭС | ПС Уркарах Новая | 3 | ТП 3-13/100 | 1 | с. Сурхачи | улица Р. К. Юсупова, Сурхачи | д.13 | 15 | 25 | 18 | СИП | фасад-кирпич | К(1)-Б | ПВ | 1 | 42.1623318621236 | 47.7412552938535 | АС
4693 | Дахадаевские РЭС | ПС Уркарах Новая | 3 | ТП 3-13/100 | 1 | с. Сурхачи | улица Р. К. Юсупова, Сурхачи | д.11 | 16 | 26 | 19 | СИП | фасад-кирпич | Н(1)-Б | ПВ | 1 | 42.1623218877104 | 47.7414576244259 | АС
4694 | Дахадаевские РЭС | ПС Уркарах Новая | 3 | ТП 3-13/100 | 1 | с. Сурхачи | Чугаркинская улица | д.6 | 19 | 27 | 24 | СИП | фасад-кирпич | НД(1)-Б | ПВ | 1 | 42.1622157263284 | 47.7421528964767 | АС
4695 | Дахадаевские РЭС | ПС Уркарах Новая | 3 | ТП 3-13/100 | 1 | с. Сурхачи | Чугаркинская улица | д.1 | 19 | 28 | 20 | СИП | фасад-кирпич | К(1)-Б | ПВ | 1 | 42.1622626816473 | 47.7425233758669 | АС
4696 | Дахадаевские РЭС | ПС Уркарах Новая | 3 | ТП 3-13/100 | 1 | с. Сурхачи | Чугаркинская улица | д.5 | 21 | 29 | 15 | СИП | фасад-кирпич | К(1)-Б | ПВ | 1 | 42.16283 | 47.742493 | АС
4697 | Дахадаевские РЭС | ПС Уркарах Новая | 3 | ТП 3-13/100 | 1 | с. Сурхачи | Чугаркинская улица | д.3 | 23 | 30 | 15 | СИП | фасад-кирпич | К(1)-Б | ПВ | 1 | 42.1623829569116 | 47.7430595381947 | АС
4698 | Дахадаевские РЭС | ПС Уркарах Новая | 3 | ТП 3-13/100 | 1 | с. Сурхачи | Чугаркинская улица | нет данных в РК | 25 | 31 | 14 | СИП | фасад-кирпич | К(1)-Б | ПВ | 1 | 42.1618894511569 | 47.7428917654418 | АС
4699 | Дахадаевские РЭС | ПС Уркарах Новая | 3 | ТП 3-13/100 | 1 | с. Сурхачи | Чугаркинская улица | нет данных в РК | 26 | 35 | 10 | СИП | фасад-кирпич | К(1)-Б | ПВ | 1 | 42.1616496374612 | 47.743342185541 | АС
4700 | Дахадаевские РЭС | ПС Уркарах Новая | 3 | ТП 3-13/100 | 1 | с. Сурхачи | Хуламайданская улица | д.7 | 29 | 32 | 25 | СИП | фасад-кирпич | К(1)-Б | ПВ | 1 | 42.1610392275235 | 47.7441839320508 | АС
4701 | Дахадаевские РЭС | ПС Уркарах Новая | 3 | ТП 3-13/100 | 1 | с. Сурхачи | Хуламайданская улица | нет данных в РК | 32 | 33 | 13 | СИП | фасад-кирпич | Н(1)-Б | ПВ | 1 | 42.1606714663955 | 47.7447920374355 | АС
4702 | Дахадаевские РЭС | ПС Уркарах Новая | 3 | ТП 3-13/100 | 1 | с. Сурхачи | Хуламайданская улица | д.9 | 33 | 34 | 17 | СИП | фасад-кирпич | К(1)-Б | ПВ | 1 | 42.1611489228459 | 47.745141012968 | АС
4703 | Дахадаевские РЭС | ПС Уркарах Новая | 3 | ТП 3-13/100 | 1 | с. Сурхачи | Чугаркинская улица | д.4 | 34 | 36 | 25 | СИП | фасад-кирпич | НД(1)-Б | ПВ | 1 | 42.1613822241219 | 47.7429046343924 | АС
4704 | Дахадаевские РЭС | ПС Уркарах Новая | 3 | ТП 3-13/100 | 1 | с. Сурхачи | Чугаркинская улица | нет данных в РК | 34 | 37 | 24 | СИП | фасад-кирпич | К(1)-Б | ПВ | 1 | 42.1614417628396 | 47.7427000591992 | АС
4705 | Дахадаевские РЭС | ПС Уркарах Новая | 3 | ТП 3-13/100 | 1 | с. Сурхачи | Чугаркинская улица | нет данных в РК | 35 | 38 | 16 | СИП | фасад-кирпич | Н(1)-Б | ПВ | 1 | 42.1613822086393 | 47.7425828349318 | АС
4706 | Дахадаевские РЭС | ПС Уркарах Новая | 3 | ТП 3-13/100 | 1 | с. Сурхачи | Чугаркинская улица | д.2 | 36 | 39 | 20 | СИП | фасад-кирпич | К(1)-Б | ПВ | 1 | 42.1611645169666 | 47.7419923315902 | АС
4707 | Дахадаевские РЭС | ПС Уркарах Новая | 3 | ТП 3-13/100 | 1 | с. Сурхачи | Чугаркинская улица | нет данных в РК | 36 | 40 | 26 | СИП | фасад-кирпич | НД(1)-Б | ПВ | 1 | 42.1615800161155 | 47.7420295120308 | АС
4708 | Дахадаевские РЭС | ПС Уркарах Новая | 3 | ТП 3-13/100 | 1 | с. Сурхачи | улица Р. К. Юсупова | д.15 | 37 | 41 | 20 | СИП | фасад-кирпич | К(1)-Б | ПВ | 1 | 42.1624933254546 | 47.7411437792747 | АС
4709 | Дахадаевские РЭС | ПС Уркарах Новая | 3 | ТП 3-13/100 | 1 | с. Сурхачи | улица М. Ш. Шихшаева | нет данных в РК | 38 | 42 | 16 | СИП | фасад-кирпич | НД(1)-Б | ПВ | 1 | 42.1627278548298 | 47.741201158929 | АС
4710 | Дахадаевские РЭС | ПС Уркарах Новая | 3 | ТП 3-13/100 | 1 | с. Сурхачи | улица М. Ш. Шихшаева | нет данных в РК | 38 | 89 | 23 | СИП | фасад-кирпич | К(1)-Б | ПВ | 1 | 42.1628173037069 | 47.7415299746132 | АС
4711 | Дахадаевские РЭС | ПС Уркарах Новая | 3 | ТП 3-13/100 | 1 | с. Сурхачи | улица Р. К. Юсупова | нет данных в РК | 39 | 43 | 14 | СИП | фасад-кирпич | К(1)-Б | ПВ | 1 | 42.1627744131373 | 47.7408259445562 | АС
4712 | Дахадаевские РЭС | ПС Уркарах Новая | 3 | ТП 3-13/100 | 1 | с. Сурхачи | улица М. Ш. Шихшаева | нет данных в РК | 40 | 44 | 19 | СИП | фасад-кирпич | К(1)-Б | ПВ | 1 | 42.163195037642 | 47.7411019061528 | АС
4713 | Дахадаевские РЭС | ПС Уркарах Новая | 3 | ТП 3-13/100 | 1 | с. Сурхачи | улица М. Ш. Шихшаева | нет данных в РК | 41 | 45 | 20 | СИП | фасад-кирпич | К(1)-Б | ПВ | 1 | 42.162994185713 | 47.7413477832189 | АС
4714 | Дахадаевские РЭС | ПС Уркарах Новая | 3 | ТП 3-13/100 | 1 | с. Сурхачи | улица М. Ш. Шихшаева | д.9 | 41 | 46 | 19 | СИП | фасад-кирпич | К(1)-Б | ПВ | 1 | 42.163144381697 | 47.7415010442877 | АС
4715 | Дахадаевские РЭС | ПС Уркарах Новая | 3 | ТП 3-13/100 | 1 | с. Сурхачи | улица М. Ш. Шихшаева | д.6 | 42 | 47 | 21 | СИП | фасад-кирпич | К(1)-Б | ПВ | 1 | 42.1634644513626 | 47.741090265061 | АС
4716 | Дахадаевские РЭС | ПС Уркарах Новая | 3 | ТП 3-13/100 | 1 | с. Сурхачи | улица М. Ш. Шихшаева | нет данных в РК | 42 | 48 | 21 | СИП | фасад-кирпич | К(1)-Б | ПВ | 1 | 42.1635660950259 | 47.741354742014 | АС
4717 | Дахадаевские РЭС | ПС Уркарах Новая | 3 | ТП 3-13/100 | 1 | с. Сурхачи | улица М. Ш. Шихшаева | д.15 | 44 | 49 | 22 | СИП | фасад-кирпич | К(1)-Б | ПВ | 1 | 42.1632269419219 | 47.7418653783449 | АС
4718 | Дахадаевские РЭС | ПС Уркарах Новая | 3 | ТП 3-13/100 | 1 | с. Сурхачи | улица М. Ш. Шихшаева | д.14 | 44 | 50 | 24 | СИП | фасад-кирпич | К(1)-Б | ПВ | 1 | 42.1632455473661 | 47.7422466715479 | АС
4719 | Дахадаевские РЭС | ПС Уркарах Новая | 3 | ТП 3-13/100 | 1 | с. Сурхачи | улица М. Ш. Шихшаева | нет данных в РК | 45 | 51 | 14 | СИП | фасад-кирпич | К(1)-Б | ПВ | 1 | 42.1636015052162 | 47.7421391478006 | АС
4720 | Дахадаевские РЭС | ПС Уркарах Новая | 3 | ТП 3-13/100 | 1 | с. Сурхачи | улица М. Ш. Шихшаева | д.17 | 46 | 52 | 18 | СИП | фасад-кирпич | К(1)-Б | ПВ | 1 | 42.1629679696073 | 47.7418696746218 | АС
4721 | Дахадаевские РЭС | ПС Уркарах Новая | 3 | ТП 3-13/100 | 1 | с. Сурхачи | Чугаркинская улица | д.8 | 47 | 53 | 22 | СИП | фасад-кирпич | Н(1)-Б | ПВ | 1 | 42.1626576051581 | 47.7421670394564 | АС
4722 | Дахадаевские РЭС | ПС Уркарах Новая | 3 | ТП 3-13/100 | 1 | с. Сурхачи | улица М. Ш. Шихшаева | д.18 | 47 | 54 | 10 | СИП | фасад-кирпич | НД(1)-Б | ПВ | 1 | 42.1627769469043 | 47.7419070223327 | АС
4723 | Дахадаевские РЭС | ПС Уркарах Новая | 3 | ТП 3-13/100 | 1 | с. Сурхачи | улица М. Ш. Шихшаева | д.25 | 48 | 55 | 16 | СИП | фасад-кирпич | К(1)-Б | ПВ | 1 | 42.1633192063177 | 47.7427551236433 | АС
4724 | Дахадаевские РЭС | ПС Уркарах Новая | 3 | ТП 3-13/100 | 1 | с. Сурхачи | улица М. Ш. Шихшаева | д.21 | 49 | 56 | 18 | СИП | фасад-кирпич | К(1)-Б | ПВ | 1 | 42.1637952992789 | 47.743152679547 | АС
4725 | Дахадаевские РЭС | ПС Уркарах Новая | 3 | ТП 3-13/100 | 1 | с. Сурхачи | улица М. Ш. Шихшаева | д.23 | 50 | 57 | 16 | СИП | фасад-кирпич | К(1)-Б | ПВ | 1 | 42.1636165289504 | 47.7437083496094 | АС
4726 | Дахадаевские РЭС | ПС Уркарах Новая | 3 | ТП 3-13/100 | 1 | с. Сурхачи | улица М. Ш. Шихшаева | д.4 | 51 | 58 | 19 | СИП | фасад-кирпич | К(1)-Б | ПВ | 1 | 42.1633864838548 | 47.740892645004 | АС
4727 | Дахадаевские РЭС | ПС Уркарах Новая | 3 | ТП 3-13/100 | 1 | с. Сурхачи | улица М. Ш. Шихшаева | нет данных в РК | 51 | 59 | 19 | СИП | фасад-кирпич | Н(1)-Б | ПВ | 1 | 42.1633893777561 | 47.7408713287662 | АС
4728 | Дахадаевские РЭС | ПС Уркарах Новая | 3 | ТП 3-13/100 | 1 | с. Сурхачи | улица М. Ш. Шихшаева | д.8 | 52 | 60 | 13 | СИП | фасад-кирпич | К(1)-Б | ПВ | 1 | 42.1633504017263 | 47.7405753354016 | АС
4729 | Дахадаевские РЭС | ПС Уркарах Новая | 3 | ТП 3-13/100 | 1 | с. Сурхачи | улица М. Ш. Шихшаева | нет данных в РК | 53 | 61 | 15 | СИП | фасад-кирпич | К(1)-Б | ПВ | 1 | 42.163684708986 | 47.7404907843723 | АС
4730 | Дахадаевские РЭС | ПС Уркарах Новая | 3 | ТП 3-13/100 | 1 | с. Сурхачи | улица М. Ш. Шихшаева | нет данных в РК | 53 | 62 | 26 | СИП | фасад-кирпич | К(1)-Б | ПВ | 1 | 42.1637823998701 | 47.7405292568803 | АС
4731 | Дахадаевские РЭС | ПС Уркарах Новая | 3 | ТП 3-13/100 | 1 | с. Сурхачи | улица М. Ш. Шихшаева | д.10 | 53 | 63 | 22 | СИП | фасад-кирпич | К(1)-Б | ПВ | 1 | 42.163718 | 47.740618 | АС
4732 | Дахадаевские РЭС | ПС Уркарах Новая | 3 | ТП 3-13/100 | 1 | с. Сурхачи | улица М. Ш. Шихшаева | д.7 | 54 | 64 | 10 | СИП | фасад-кирпич | К(1)-Б | ПВ | 1 | 42.1637498551575 | 47.740282429902 | АС
4733 | Дахадаевские РЭС | ПС Уркарах Новая | 3 | ТП 3-13/100 | 1 | с. Сурхачи | улица М. Ш. Шихшаева | д.5 | 54 | 65 | 25 | СИП | фасад-кирпич | К(1)-Б | ПВ | 1 | 42.1637897871163 | 47.7398733531972 | АС
4734 | Дахадаевские РЭС | ПС Уркарах Новая | 3 | ТП 3-13/100 | 1 | с. Сурхачи | улица М. Ш. Шихшаева | д.3 | 55 | 66 | 14 | СИП | фасад-кирпич | Н(1)-Б | ПВ | 1 | 42.1633021696963 | 47.7402919806718 | АС
4735 | Дахадаевские РЭС | ПС Уркарах Новая | 3 | ТП 3-13/100 | 1 | с. Сурхачи | улица М. Ш. Шихшаева | нет данных в РК | 56 | 67 | 10 | СИП | фасад-кирпич | К(1)-Б | ПВ | 1 | 42.1634144754635 | 47.7402783208758 | АС
4736 | Дахадаевские РЭС | ПС Уркарах Новая | 3 | ТП 3-13/100 | 1 | с. Сурхачи | нет данных в РК | нет данных в РК | 56 | 68 | 22 | СИП | фасад-кирпич | К(1)-Б | ПВ | 1 | 42.1633712456842 | 47.7398870620882 | АС
4737 | Дахадаевские РЭС | ПС Уркарах Новая | 3 | ТП 3-13/100 | 1 | с. Сурхачи | нет данных в РК | нет данных в РК | 57 | 71 | 26 | СИП | фасад-кирпич | Н(1)-Б | ПВ | 1 | 42.1630326947564 | 47.7397356414053 | АС
4738 | Дахадаевские РЭС | ПС Уркарах Новая | 3 | ТП 3-13/100 | 1 | с. Сурхачи | нет данных в РК | нет данных в РК | 58 | 72 | 17 | СИП | фасад-кирпич | К(1)-Б | ПВ | 1 | 42.1628969859004 | 47.7405257095125 | СИП
4739 | Дахадаевские РЭС | ПС Уркарах Новая | 3 | ТП 3-13/100 | 1 | с. Сурхачи | улица Р. К. Юсупова | д.17 | 58 | 73 | 10 | СИП | фасад-кирпич | К(1)-Б | ПВ | 1 | 42.1627799730341 | 47.7406381559898 | СИП
4740 | Дахадаевские РЭС | ПС Уркарах Новая | 3 | ТП 3-13/100 | 1 | с. Сурхачи | Нагорная улица | д.5 | 59 | 74 | 21 | СИП | фасад-кирпич | К(3)-Ю | ПВ | 3 | 42.1625037494213 | 47.7402147428712 | СИП
4741 | Дахадаевские РЭС | ПС Уркарах Новая | 3 | ТП 3-13/100 | 1 | с. Сурхачи | улица Р. К. Юсупова | д.1 | 59 | 75 | 14 | СИП | фасад-кирпич | К(1)-Б | ПВ | 1 | 42.1629010661104 | 47.7403243929247 | СИП
4742 | Дахадаевские РЭС | ПС Уркарах Новая | 3 | ТП 3-13/100 | 1 | с. Сурхачи | улица Р. К. Юсупова | д.32 | 60 | 76 | 24 | СИП | фасад-кирпич | К(1)-Б | ПВ | 1 | 42.1609581080863 | 47.7404698358956 | СИП
4743 | Дахадаевские РЭС | ПС Уркарах Новая | 3 | ТП 3-13/100 | 1 | с. Сурхачи | улица Р. К. Юсупова | д.33 | 62 | 77 | 18 | СИП | фасад-кирпич | Н(1)-Б | ПВ | 1 | 42.1609090248059 | 47.7397369466059 | СИП
4744 | Дахадаевские РЭС | ПС Уркарах Новая | 3 | ТП 3-13/100 | 1 | с. Сурхачи | улица Р. К. Юсупова | д.37 | 62 | 78 | 17 | СИП | фасад-кирпич | К(1)-Б | ПВ | 1 | 42.1606690674332 | 47.7395265332021 | СИП
4745 | Дахадаевские РЭС | ПС Уркарах Новая | 3 | ТП 3-13/100 | 1 | с. Сурхачи | улица Р. К. Юсупова | д.35 | 62 | 79 | 16 | СИП | фасад-кирпич | К(1)-Б | ПВ | 1 | 42.1608565413505 | 47.7394780053723 | СИП
4746 | Дахадаевские РЭС | ПС Уркарах Новая | 3 | ТП 3-13/100 | 1 | с. Сурхачи | улица Р. К. Юсупова | д.31 | 62 | 80 | 23 | СИП | фасад-кирпич | К(1)-Б | ПВ | 1 | 42.161137692589 | 47.739986732974 | СИП
4747 | Дахадаевские РЭС | ПС Уркарах Новая | 3 | ТП 3-13/100 | 1 | с. Сурхачи | улица Р. К. Юсупова | д.38 | 64 | 81 | 15 | СИП | фасад-кирпич | К(1)-Б | ПВ | 1 | 42.1601214117363 | 47.7404858362985 | СИП
4748 | Дахадаевские РЭС | ПС Уркарах Новая | 3 | ТП 3-13/100 | 1 | с. Сурхачи | улица Р. К. Юсупова | д.42 | 65 | 82 | 18 | СИП | фасад-кирпич | К(1)-Б | ПВ | 1 | 42.1602556371381 | 47.7401165262315 | СИП
4749 | Дахадаевские РЭС | ПС Уркарах Новая | 3 | ТП 3-13/100 | 1 | с. Сурхачи | улица Р. К. Юсупова | д.36 | 65 | 83 | 26 | СИП | фасад-кирпич | К(1)-Б | ПВ | 1 | 42.1603675067655 | 47.7402942506293 | СИП
4750 | Дахадаевские РЭС | ПС Уркарах Новая | 3 | ТП 3-13/100 | 1 | с. Сурхачи | улица Р. К. Юсупова | д.40 | 67 | 85 | 10 | СИП | фасад-кирпич | К(1)-Б | ПВ | 1 | 42.1599602260267 | 47.7406941335965 | СИП
4751 | Дахадаевские РЭС | ПС Уркарах Новая | 3 | ТП 3-13/100 | 1 | с. Сурхачи | Хулакаилинская улица | нет данных в РК | 68 | 86 | 21 | СИП | фасад-кирпич | К(1)-Б | ПВ | 1 | 42.1596353682431 | 47.7406014191035 | СИП
4752 | Дахадаевские РЭС | ПС Уркарах Новая | 3 | ТП 3-13/100 | 1 | с. Сурхачи | Хулакаилинская улица | нет данных в РК | 70 | 87 | 11 | СИП | фасад-кирпич | К(1)-Б | ПВ | 1 | 42.1590658094557 | 47.7407547770744 | СИП
4753 | Дахадаевские РЭС | ПС Уркарах Новая | 3 | ТП 3-13/100 | 1 | с. Сурхачи | Хулакаилинская улица | д.2 | 74 | 88 | 15 | СИП | фасад-кирпич | НД(1)-Б | ПВ | 1 | 42.1577119420878 | 47.7408502986251 | СИП
4754 | Дахадаевские РЭС | ПС Уркарах Новая | 3 | ТП 3-13/100 | 1 | с. Сурхачи | Аммузгинская улица | д.3 | 4 | 4 | 5 | АС | фасад-кирпич | НД(1)-Б | ПВ | 1 | 42.161456 | 47.740863 | СИП
4755 | Дахадаевские РЭС | ПС Уркарах Новая | 3 | ТП 3-13/100 | 1 | с. Сурхачи | нет данных в РК | д.2 | 57 | 69 | 22 | АС | фасад-кирпич | НД(1)-Б | ПВ | 1 | 42.1632051165784 | 47.7396980070459 | АС
4756 | Дахадаевские РЭС | ПС Уркарах Новая | 3 | ТП 3-13/100 | 1 | с. Сурхачи | улица Р. К. Юсупова | д.6 | 57 | 70 | 21 | АС | фасад-кирпич | НД(1)-Б | ПВ | 1 | 42.1631263881115 | 47.74007036556 | АС
4757 | Дахадаевские РЭС | ПС Уркарах Новая | 3 | ТП 3-13/100 | 1 | с. Сурхачи | Хулакаилинская улица | д.1 | 66 | 84 | 13 | АС | фасад-кирпич | НД(1)-Б | ПВ | 1 | 42.1596701877507 | 47.7402394903724 | АС
4758 | Дахадаевские РЭС | ПС Уркарах Новая | 3 | ТП 3-14/160 | 1 | с. Зильбачи | ул. Школьная | д. 25 | 1 | 1 | 21 | СИП | фасад-кирпич | К(1)-Б | ПВ | 1 | 42.139311 | 47.718254 | АС
4759 | Дахадаевские РЭС | ПС Уркарах Новая | 3 | ТП 3-14/160 | 1 | с. Зильбачи | ул. Школьная | нет данных РК | 1 | 2 | 18 | СИП | фасад-кирпич | Н(1)-Б | ПВ | 1 | 42.139324 | 47.718242 | АС
4760 | Дахадаевские РЭС | ПС Уркарах Новая | 3 | ТП 3-14/160 | 1 | с. Зильбачи | ул. Школьная | д. 28 | 2 | 3 | 7 | СИП | фасад-кирпич | К(1)-Б | ПВ | 1 | 42.139593 | 47.718855 | АС
4761 | Дахадаевские РЭС | ПС Уркарах Новая | 3 | ТП 3-14/160 | 1 | с. Зильбачи | ул. Школьная | нет данных РК | 2 | 4 | 21 | СИП | фасад-кирпич | К(1)-Ю | ПВ | 1 | 42.139731 | 47.718843 | АС
4762 | Дахадаевские РЭС | ПС Уркарах Новая | 3 | ТП 3-14/160 | 1 | с. Зильбачи | ул. Школьная | д. 26 | 2 | 5 | 19 | СИП | фасад-кирпич | К(1)-Б | ПВ | 1 | 42.139606 | 47.718579 | АС
4763 | Дахадаевские РЭС | ПС Уркарах Новая | 3 | ТП 3-14/160 | 1 | с. Зильбачи | ул. Школьная | д. 27 | 2 | 6 | 23 | СИП | фасад-кирпич | К(1)-Ю | ПВ | 1 | 42.139355 | 47.718902 | АС
4764 | Дахадаевские РЭС | ПС Уркарах Новая | 3 | ТП 3-14/160 | 1 | с. Зильбачи | ул. Школьная | д. 30 | 3 | 7 | 8 | СИП | фасад-кирпич | К(1)-Б | ПВ | 1 | 42.139804 | 47.719058 | АС
4765 | Дахадаевские РЭС | ПС Уркарах Новая | 3 | ТП 3-14/160 | 1 | с. Зильбачи | ул. Школьная | д. 10 | 6 | 8 | 7 | СИП | фасад-кирпич | Н(1)-Ю | ПВ | 1 | 42.139215 | 47.719605 | АС
4766 | Дахадаевские РЭС | ПС Уркарах Новая | 3 | ТП 3-14/160 | 1 | с. Зильбачи | ул. Школьная | нет данных РК | 6 | 9 | 12 | СИП | фасад-кирпич | К(1)-Б | ПВ | 1 | 42.139096 | 47.719671 | АС
4767 | Дахадаевские РЭС | ПС Уркарах Новая | 3 | ТП 3-14/160 | 1 | с. Зильбачи | ул. Школьная | нет данных РК | 6 | 10 | 11 | СИП | фасад-кирпич | К(1)-Б | ПВ | 1 | 42.13908 | 47.719618 | АС
4768 | Дахадаевские РЭС | ПС Уркарах Новая | 3 | ТП 3-14/160 | 1 | с. Зильбачи | ул. Гагарина | д. 14 | 6 | 11 | 16 | СИП | фасад-кирпич | К(1)-Б | ПВ | 1 | 42.139026 | 47.719497 | АС
4769 | Дахадаевские РЭС | ПС Уркарах Новая | 3 | ТП 3-14/160 | 1 | с. Зильбачи | ул. Гагарина | нет данных РК | 7 | 12 | 15 | СИП | фасад-кирпич | К(1)-Б | ПВ | 1 | 42.138766 | 47.719269 | АС
4770 | Дахадаевские РЭС | ПС Уркарах Новая | 3 | ТП 3-14/160 | 1 | с. Зильбачи | ул. Гагарина | нет данных РК | 7 | 13 | 14 | СИП | фасад-кирпич | К(1)-Б | ПВ | 1 | 42.138778 | 47.719272 | АС
4771 | Дахадаевские РЭС | ПС Уркарах Новая | 3 | ТП 3-14/160 | 1 | с. Зильбачи | ул. Школьная | нет данных РК | 8 | 14 | 8 | СИП | фасад-кирпич | К(1)-Б | ПВ | 1 | 42.138531 | 47.718693 | АС
4772 | Дахадаевские РЭС | ПС Уркарах Новая | 3 | ТП 3-14/160 | 1 | с. Зильбачи | ул. Гагарина | нет данных РК | 9 | 18 | 15 | СИП | фасад-кирпич | К(1)-Б | ПВ | 1 | 42.138671 | 47.718961 | АС
4773 | Дахадаевские РЭС | ПС Уркарах Новая | 3 | ТП 3-14/160 | 1 | с. Зильбачи | ул. Гагарина | нет данных РК | 9 | 19 | 10 | СИП | фасад-кирпич | К(1)-Б | ПВ | 1 | 42.138465 | 47.719061 | АС
4774 | Дахадаевские РЭС | ПС Уркарах Новая | 3 | ТП 3-14/160 | 1 | с. Зильбачи | ул. Школьная | д. 19 | 9 | 20 | 15 | СИП | фасад-кирпич | К(1)-Б | ПВ | 1 | 42.138476 | 47.718873 | АС
4775 | Дахадаевские РЭС | ПС Уркарах Новая | 3 | ТП 3-14/160 | 1 | с. Зильбачи | ул. Гагарина | нет данных РК | 9 | 21 | 20 | СИП | фасад-кирпич | НД(1)-Б | ПВ | 1 | 42.1386909756861 | 47.7191809269833 | АС
4776 | Дахадаевские РЭС | ПС Уркарах Новая | 3 | ТП 3-14/160 | 1 | с. Зильбачи | ул. Гагарина | д. 11 | 10 | 22 | 17 | СИП | фасад-кирпич | К(1)-Б | ПВ | 1 | 42.138483 | 47.719496 | АС
4777 | Дахадаевские РЭС | ПС Уркарах Новая | 3 | ТП 3-14/160 | 1 | с. Зильбачи | ул. Гагарина | д. 11 | 11 | 23 | 10 | СИП | фасад-кирпич | К(1)-Б | ПВ | 1 | 42.138519 | 47.719708 | АС
4778 | Дахадаевские РЭС | ПС Уркарах Новая | 3 | ТП 3-14/160 | 1 | с. Зильбачи | ул. Гагарина | нет данных РК | 11 | 24 | 11 | СИП | фасад-кирпич | К(1)-Б | ПВ | 1 | 42.138515 | 47.719694 | АС
4779 | Дахадаевские РЭС | ПС Уркарах Новая | 3 | ТП 3-14/160 | 1 | с. Зильбачи | ул. Гагарина | д. 9 | 11 | 25 | 7 | СИП | фасад-кирпич | К(1)-Б | ПВ | 1 | 42.138535 | 47.719837 | АС
4780 | Дахадаевские РЭС | ПС Уркарах Новая | 3 | ТП 3-14/160 | 1 | с. Зильбачи | ул. Гагарина | д. 13 | 11 | 26 | 21 | СИП | фасад-кирпич | Н(1)-Б | ПВ | 1 | 42.138752 | 47.71974 | АС
4781 | Дахадаевские РЭС | ПС Уркарах Новая | 3 | ТП 3-14/160 | 1 | с. Зильбачи | ул. Гагарина | нет данных РК | 11 | 27 | 17 | СИП | фасад-кирпич | НД(1)-Б | ПВ | 1 | 42.138788 | 47.719641 | АС
4782 | Дахадаевские РЭС | ПС Уркарах Новая | 3 | ТП 3-14/160 | 1 | с. Зильбачи | ул. Гагарина | д. 12 | 11 | 28 | 21 | СИП | фасад-кирпич | НД(1)-Б | ПВ | 1 | 42.138754 | 47.719858 | АС
4783 | Дахадаевские РЭС | ПС Уркарах Новая | 3 | ТП 3-14/160 | 1 | с. Зильбачи | ул. Гагарина | д. 8 | 12 | 29 | 7 | СИП | фасад-кирпич | К(1)-Б | ПВ | 1 | 42.138508 | 47.720187 | АС
4784 | Дахадаевские РЭС | ПС Уркарах Новая | 3 | ТП 3-14/160 | 1 | с. Зильбачи | ул. Гагарина | д. 7 | 12 | 30 | 11 | СИП | фасад-кирпич | НД(1)-Б | ПВ | 1 | 42.1385023555984 | 47.7202928488068 | АС
4785 | Дахадаевские РЭС | ПС Уркарах Новая | 3 | ТП 3-14/160 | 1 | с. Зильбачи | ул. Гагарина | д. 6 | 13 | 31 | 10 | СИП | фасад-кирпич | К(1)-Б | ПВ | 1 | 42.138664 | 47.720494 | АС
4786 | Дахадаевские РЭС | ПС Уркарах Новая | 3 | ТП 3-14/160 | 1 | с. Зильбачи | ул. Гагарина | нет данных РК | 13 | 32 | 13 | СИП | фасад-кирпич | К(1)-Б | ПВ | 1 | 42.138463 | 47.72047 | АС
4787 | Дахадаевские РЭС | ПС Уркарах Новая | 3 | ТП 3-14/160 | 1 | с. Зильбачи | ул. Гагарина | нет данных РК | 13 | 33 | 11 | СИП | фасад-кирпич | К(1)-Б | ПВ | 1 | 42.138477 | 47.720461 | АС
4788 | Дахадаевские РЭС | ПС Уркарах Новая | 3 | ТП 3-14/160 | 1 | с. Зильбачи | ул. Гагарина | д. 1 | 14 | 34 | 7 | СИП | фасад-кирпич | К(1)-Б | ПВ | 1 | 42.138421 | 47.720697 | АС
4789 | Дахадаевские РЭС | ПС Уркарах Новая | 3 | ТП 3-14/160 | 1 | с. Зильбачи | ул. Гагарина | нет данных РК | 14 | 35 | 12 | СИП | фасад-кирпич | К(1)-Б | ПВ | 1 | 42.138316 | 47.720784 | АС
4790 | Дахадаевские РЭС | ПС Уркарах Новая | 3 | ТП 3-14/160 | 1 | с. Зильбачи | ул. Центральная | д. 2 | 15 | 36 | 15 | СИП | фасад-кирпич | К(1)-Б | ПВ | 1 | 42.138193 | 47.720917 | АС
4791 | Дахадаевские РЭС | ПС Уркарах Новая | 3 | ТП 3-14/160 | 1 | с. Зильбачи | ул. Гагарина | д. 18 | 17 | 37 | 11 | СИП | фасад-кирпич | К(1)-Б | ПВ | 1 | 42.138334 | 47.719396 | АС
4792 | Дахадаевские РЭС | ПС Уркарах Новая | 3 | ТП 3-14/160 | 1 | с. Зильбачи | ул. Гагарина | д. 17 | 17 | 38 | 10 | СИП | фасад-кирпич | К(1)-Б | ПВ | 1 | 42.138348 | 47.719182 | АС
4793 | Дахадаевские РЭС | ПС Уркарах Новая | 3 | ТП 3-14/160 | 1 | с. Зильбачи | ул. Гагарина | д. 20 | 18 | 39 | 17 | СИП | фасад-кирпич | К(1)-Б | ПВ | 1 | 42.138151 | 47.718944 | АС
4794 | Дахадаевские РЭС | ПС Уркарах Новая | 3 | ТП 3-14/160 | 1 | с. Зильбачи | ул. Гагарина | нет данных РК | 18 | 40 | 16 | СИП | фасад-кирпич | К(1)-Б | ПВ | 1 | 42.138141 | 47.718946 | АС
4795 | Дахадаевские РЭС | ПС Уркарах Новая | 3 | ТП 3-14/160 | 1 | с. Зильбачи | ул. Школьная | д. 22 | 18 | 41 | 12 | СИП | фасад-кирпич | К(1)-Б | ПВ | 1 | 42.137954 | 47.718767 | АС
4796 | Дахадаевские РЭС | ПС Уркарах Новая | 3 | ТП 3-14/160 | 1 | с. Зильбачи | ул. Гагарина | д. 21 | 18 | 42 | 10 | СИП | фасад-кирпич | К(1)-Б | ПВ | 1 | 42.137912 | 47.71893 | АС
4797 | Дахадаевские РЭС | ПС Уркарах Новая | 3 | ТП 3-14/160 | 1 | с. Зильбачи | ул. Гагарина | д. 19 | 19 | 44 | 16 | СИП | фасад-кирпич | К(1)-Б | ПВ | 1 | 42.138047 | 47.719205 | АС
4798 | Дахадаевские РЭС | ПС Уркарах Новая | 3 | ТП 3-14/160 | 1 | с. Зильбачи | ул. Гагарина | нет данных РК | 19 | 45 | 20 | СИП | фасад-кирпич | К(1)-Б | ПВ | 1 | 42.138063 | 47.719323 | АС
4799 | Дахадаевские РЭС | ПС Уркарах Новая | 3 | ТП 3-14/160 | 1 | с. Зильбачи | ул. Гагарина | д. 23 | 19 | 46 | 16 | СИП | фасад-кирпич | Н(1)-Б | ПВ | 1 | 42.137876 | 47.719396 | АС
4800 | Дахадаевские РЭС | ПС Уркарах Новая | 3 | ТП 3-14/160 | 1 | с. Зильбачи | ул. Гагарина | д. 24 | 19 | 47 | 18 | СИП | фасад-кирпич | К(1)-Б | ПВ | 1 | 42.137749 | 47.719294 | АС
4801 | Дахадаевские РЭС | ПС Уркарах Новая | 3 | ТП 3-14/160 | 1 | с. Зильбачи | ул. Гагарина | д. 25 | 20 | 48 | 17 | СИП | фасад-кирпич | К(1)-Б | ПВ | 1 | 42.137489 | 47.719379 | АС
4802 | Дахадаевские РЭС | ПС Уркарах Новая | 3 | ТП 3-14/160 | 1 | с. Зильбачи | ул. Гагарина | нет данных РК | 20 | 49 | 16 | СИП | фасад-кирпич | К(1)-Б | ПВ | 1 | 42.137476 | 47.719381 | АС
4803 | Дахадаевские РЭС | ПС Уркарах Новая | 3 | ТП 3-14/160 | 1 | с. Зильбачи | ул. Гагарина | д. 26 | 20 | 50 | 6 | СИП | фасад-кирпич | К(1)-Б | ПВ | 1 | 42.137406 | 47.719149 | АС
4804 | Дахадаевские РЭС | ПС Уркарах Новая | 3 | ТП 3-14/160 | 1 | с. Зильбачи | ул. Школьная | д. 21 | 21 | 51 | 16 | СИП | фасад-кирпич | К(1)-Б | ПВ | 1 | 42.138234 | 47.718575 | АС
4805 | Дахадаевские РЭС | ПС Уркарах Новая | 3 | ТП 3-14/160 | 1 | с. Зильбачи | ул. Школьная | д. 20 | 21 | 52 | 16 | СИП | фасад-кирпич | НД(1)-Б | ПВ | 1 | 42.138367 | 47.718336 | АС
4806 | Дахадаевские РЭС | ПС Уркарах Новая | 3 | ТП 3-14/160 | 1 | с. Зильбачи | ул. Школьная | д. 24 | 22 | 53 | 14 | СИП | фасад-кирпич | К(1)-Б | ПВ | 1 | 42.138684 | 47.718063 | АС
4807 | Дахадаевские РЭС | ПС Уркарах Новая | 3 | ТП 3-14/160 | 1 | с. Зильбачи | ул. Школьная | д. 45 | 23 | 54 | 16 | СИП | фасад-кирпич | Н(1)-Б | ПВ | 1 | 42.138168 | 47.717806 | АС
4808 | Дахадаевские РЭС | ПС Уркарах Новая | 3 | ТП 3-14/160 | 1 | с. Зильбачи | ул. Школьная | д. 49 | 25 | 55 | 18 | СИП | фасад-кирпич | К(1)-Б | ПВ | 1 | 42.138745 | 47.717177 | АС
4809 | Дахадаевские РЭС | ПС Уркарах Новая | 3 | ТП 3-14/160 | 1 | с. Зильбачи | ул. Школьная | д. 50 | 27 | 56 | 17 | СИП | фасад-кирпич | К(1)-Б | ПВ | 1 | 42.137356 | 47.717851 | АС
4810 | Дахадаевские РЭС | ПС Уркарах Новая | 3 | ТП 3-14/160 | 1 | с. Зильбачи | ул. Школьная | д. 51 | 28 | 57 | 18 | СИП | фасад-кирпич | К(1)-Б | ПВ | 1 | 42.137151 | 47.717695 | АС
4811 | Дахадаевские РЭС | ПС Уркарах Новая | 3 | ТП 3-14/160 | 1 | с. Зильбачи | ул. Школьная | д. 47 | 30 | 59 | 8 | СИП | фасад-кирпич | Н(1)-Б | ПВ | 1 | 42.137954 | 47.717917 | АС
4812 | Дахадаевские РЭС | ПС Уркарах Новая | 3 | ТП 3-14/160 | 1 | с. Зильбачи | ул. Школьная | д. 10 | 32 | 61 | 9 | СИП | фасад-кирпич | НД(1)-Б | ПВ | 1 | 42.138164 | 47.71675 | АС
4813 | Дахадаевские РЭС | ПС Уркарах Новая | 3 | ТП 3-14/160 | 1 | с. Зильбачи | ул. Молодежная | д. 10 | 32 | 62 | 23 | СИП | фасад-кирпич | К(1)-Б | ПВ | 1 | 42.13804 | 47.716768 | АС
4814 | Дахадаевские РЭС | ПС Уркарах Новая | 3 | ТП 3-14/160 | 1 | с. Зильбачи | ул. Молодежная | д. 7 | 34 | 64 | 12 | СИП | фасад-кирпич | К(1)-Б | ПВ | 1 | 42.138136 | 47.716381 | АС
4815 | Дахадаевские РЭС | ПС Уркарах Новая | 3 | ТП 3-14/160 | 1 | с. Зильбачи | ул. Молодежная | нет данных РК | 34 | 65 | 8 | СИП | фасад-кирпич | К(1)-Б | ПВ | 1 | 42.138312 | 47.716388 | АС
4816 | Дахадаевские РЭС | ПС Уркарах Новая | 3 | ТП 3-14/160 | 1 | с. Зильбачи | ул. Молодежная | д. 11 | 35 | 66 | 3 | СИП | фасад-кирпич | К(1)-Б | ПВ | 1 | 42.138214 | 47.71607 | АС
4817 | Дахадаевские РЭС | ПС Уркарах Новая | 3 | ТП 3-14/160 | 1 | с. Зильбачи | ул. Молодежная | д. 4 | 36 | 67 | 21 | СИП | фасад-кирпич | Н(1)-Б | ПВ | 1 | 42.138069 | 47.715755 | АС
4818 | Дахадаевские РЭС | ПС Уркарах Новая | 3 | ТП 3-14/160 | 1 | с. Зильбачи | ул. Молодежная | д. 2 | 38 | 68 | 20 | СИП | фасад-кирпич | К(1)-Б | ПВ | 1 | 42.137879 | 47.715317 | АС
4819 | Дахадаевские РЭС | ПС Уркарах Новая | 3 | ТП 3-14/160 | 1 | с. Зильбачи | ул. Молодежная | д. 3 | 38 | 69 | 15 | СИП | фасад-кирпич | К(1)-Б | ПВ | 1 | 42.138004 | 47.715247 | АС
4820 | Дахадаевские РЭС | ПС Уркарах Новая | 3 | ТП 3-14/160 | 1 | с. Зильбачи | ул. Молодежная | нет данных РК | 39 | 70 | 9 | СИП | фасад-кирпич | К(1)-Б | ПВ | 1 | 42.137879 | 47.715962 | АС
4821 | Дахадаевские РЭС | ПС Уркарах Новая | 3 | ТП 3-14/160 | 1 | с. Зильбачи | ул. Молодежная | д. 1 | 40 | 71 | 7 | СИП | фасад-кирпич | К(1)-Б | ПВ | 1 | 42.137259 | 47.716015 | АС
4822 | Дахадаевские РЭС | ПС Уркарах Новая | 3 | ТП 3-14/160 | 1 | с. Зильбачи | ул. Молодежная | д. 1 | 40 | 72 | 12 | СИП | фасад-кирпич | К(1)-Б | ПВ | 1 | 42.137137 | 47.715997 | АС
4823 | Дахадаевские РЭС | ПС Уркарах Новая | 3 | ТП 3-14/160 | 1 | с. Зильбачи | ул. Молодежная | д. 5 | 41 | 73 | 11 | СИП | фасад-кирпич | К(1)-Б | ПВ | 1 | 42.137883 | 47.716329 | АС
4824 | Дахадаевские РЭС | ПС Уркарах Новая | 3 | ТП 3-14/160 | 1 | с. Зильбачи | ул. Молодежная | д. 12 | 42 | 74 | 14 | СИП | фасад-кирпич | К(1)-Б | ПВ | 1 | 42.138472 | 47.716593 | АС
4825 | Дахадаевские РЭС | ПС Уркарах Новая | 3 | ТП 3-14/160 | 1 | с. Зильбачи | ул. Молодежная | нет данных РК | 42 | 75 | 12 | СИП | фасад-кирпич | К(1)-Б | ПВ | 1 | 42.138601 | 47.716659 | АС
4826 | Дахадаевские РЭС | ПС Уркарах Новая | 3 | ТП 3-14/160 | 1 | с. Зильбачи | ул. Молодежная | д. 13 | 43 | 76 | 7 | СИП | фасад-кирпич | Н(1)-Б | ПВ | 1 | 42.138862 | 47.7164 | АС
4827 | Дахадаевские РЭС | ПС Уркарах Новая | 3 | ТП 3-14/160 | 1 | с. Зильбачи | ул. Молодежная | д. 15 | 43 | 77 | 4 | СИП | фасад-кирпич | К(1)-Б | ПВ | 1 | 42.138929 | 47.716408 | АС
4828 | Дахадаевские РЭС | ПС Уркарах Новая | 3 | ТП 3-14/160 | 1 | с. Зильбачи | ул. Молодежная | нет данных РК | 44 | 78 | 25 | СИП | фасад-кирпич | К(1)-Б | ПВ | 1 | 42.13905 | 47.71638 | АС
4829 | Дахадаевские РЭС | ПС Уркарах Новая | 3 | ТП 3-14/160 | 1 | с. Зильбачи | ул. Молодежная | д. 14 | 44 | 79 | 6 | СИП | фасад-кирпич | К(1)-Б | ПВ | 1 | 42.139232 | 47.716435 | АС
4830 | Дахадаевские РЭС | ПС Уркарах Новая | 3 | ТП 3-14/160 | 1 | с. Зильбачи | ул. Молодежная | д. 19 | 44 | 80 | 16 | СИП | фасад-кирпич | НД(1)-Б | ПВ | 1 | 42.139406 | 47.716403 | АС
4831 | Дахадаевские РЭС | ПС Уркарах Новая | 3 | ТП 3-14/160 | 1 | с. Зильбачи | ул. Молодежная | нет данных РК | 44 | 81 | 13 | СИП | фасад-кирпич | К(1)-Б | ПВ | 1 | 42.139158 | 47.716521 | АС
4832 | Дахадаевские РЭС | ПС Уркарах Новая | 3 | ТП 3-14/160 | 1 | с. Зильбачи | ул. Молодежная | д. 16 | 44 | 82 | 10 | СИП | фасад-кирпич | К(1)-Б | ПВ | 1 | 42.139344 | 47.716515 | АС
4833 | Дахадаевские РЭС | ПС Уркарах Новая | 3 | ТП 3-14/160 | 1 | с. Зильбачи | ул. Молодежная | нет данных РК | 45 | 83 | 10 | СИП | фасад-кирпич | К(1)-Б | ПВ | 1 | 42.139533 | 47.716561 | АС
4834 | Дахадаевские РЭС | ПС Уркарах Новая | 3 | ТП 3-14/160 | 1 | с. Зильбачи | ул. Молодежная | д. 18 | 45 | 84 | 8 | СИП | фасад-кирпич | НД(1)-Б | ПВ | 1 | 42.139571 | 47.716512 | АС
4835 | Дахадаевские РЭС | ПС Уркарах Новая | 3 | ТП 3-14/160 | 1 | с. Зильбачи | ул. Молодежная | д. 21 | 45 | 85 | 13 | СИП | фасад-кирпич | К(1)-Б | ПВ | 1 | 42.139681 | 47.716431 | АС
4836 | Дахадаевские РЭС | ПС Уркарах Новая | 3 | ТП 3-14/160 | 1 | с. Зильбачи | ул. Молодежная | нет данных РК | 45 | 86 | 14 | СИП | фасад-кирпич | К(1)-Б | ПВ | 1 | 42.139689 | 47.716433 | АС
4837 | Дахадаевские РЭС | ПС Уркарах Новая | 3 | ТП 3-14/160 | 1 | с. Зильбачи | ул. Школьная | д. 34 | 46 | 87 | 7 | СИП | фасад-кирпич | К(1)-Б | ПВ | 1 | 42.140105 | 47.718887 | АС
4838 | Дахадаевские РЭС | ПС Уркарах Новая | 3 | ТП 3-14/160 | 1 | с. Зильбачи | ул. Школьная | нет данных РК | 46 | 88 | 7 | СИП | фасад-кирпич | Н(1)-Б | ПВ | 1 | 42.140105 | 47.718875 | АС
4839 | Дахадаевские РЭС | ПС Уркарах Новая | 3 | ТП 3-14/160 | 1 | с. Зильбачи | ул. Школьная | д. 36 | 47 | 89 | 15 | СИП | фасад-кирпич | К(1)-Ю | ПВ | 1 | 42.140362 | 47.718625 | АС
4840 | Дахадаевские РЭС | ПС Уркарах Новая | 3 | ТП 3-14/160 | 1 | с. Зильбачи | ул. Школьная | д. 38 | 48 | 91 | 20 | СИП | фасад-кирпич | К(1)-Б | ПВ | 1 | 42.140016 | 47.718233 | АС
4841 | Дахадаевские РЭС | ПС Уркарах Новая | 3 | ТП 3-14/160 | 1 | с. Зильбачи | ул. Молодежная | д. 44 | 49 | 92 | 18 | СИП | фасад-кирпич | К(1)-Б | ПВ | 1 | 42.14066 | 47.717922 | АС
4842 | Дахадаевские РЭС | ПС Уркарах Новая | 3 | ТП 3-14/160 | 1 | с. Зильбачи | ул. Молодежная | нет данных РК | 49 | 93 | 13 | СИП | фасад-кирпич | Н(1)-Б | ПВ | 1 | 42.140669 | 47.718039 | СИП
4843 | Дахадаевские РЭС | ПС Уркарах Новая | 3 | ТП 3-14/160 | 1 | с. Зильбачи | ул. Молодежная | д. 38 | 50 | 94 | 22 | СИП | фасад-кирпич | К(1)-Б | ПВ | 1 | 42.139979 | 47.71803 | СИП
4844 | Дахадаевские РЭС | ПС Уркарах Новая | 3 | ТП 3-14/160 | 1 | с. Зильбачи | ул. Школьная | д. 42 | 51 | 95 | 12 | СИП | фасад-кирпич | Н(3)-Ю | ПВ | 3 | 42.140082 | 47.717488 | СИП
4845 | Дахадаевские РЭС | ПС Уркарах Новая | 3 | ТП 3-14/160 | 1 | с. Зильбачи | ул. Школьная | нет данных РК | 51 | 96 | 16 | СИП | фасад-кирпич | К(1)-Б | ПВ | 1 | 42.139956 | 47.717461 | СИП
4846 | Дахадаевские РЭС | ПС Уркарах Новая | 3 | ТП 3-14/160 | 1 | с. Зильбачи | ул. Школьная | нет данных РК | 51 | 97 | 20 | СИП | фасад-кирпич | К(1)-Б | ПВ | 1 | 42.140012 | 47.717173 | СИП
4847 | Дахадаевские РЭС | ПС Уркарах Новая | 3 | ТП 3-14/160 | 1 | с. Зильбачи | ул. Школьная | д. 40 | 52 | 98 | 9 | СИП | фасад-кирпич | Н(1)-Б | ПВ | 1 | 42.13983 | 47.717702 | СИП
4848 | Дахадаевские РЭС | ПС Уркарах Новая | 3 | ТП 3-14/160 | 1 | с. Зильбачи | ул. Школьная | д. 39 | 52 | 99 | 10 | СИП | фасад-кирпич | К(1)-Б | ПВ | 1 | 42.139743 | 47.717711 | АС
4849 | Дахадаевские РЭС | ПС Уркарах Новая | 3 | ТП 3-14/160 | 1 | с. Зильбачи | ул. Школьная | нет данных РК | 52 | 100 | 10 | СИП | фасад-кирпич | К(1)-Б | ПВ | 1 | 42.139743 | 47.717711 | АС
4850 | Дахадаевские РЭС | ПС Уркарах Новая | 3 | ТП 3-14/160 | 1 | с. Зильбачи | ул. Школьная | д. 46 | 52 | 102 | 26 | СИП | фасад-кирпич | Н(1)-Б | ПВ | 1 | 42.139691 | 47.717325 | АС
4851 | Дахадаевские РЭС | ПС Уркарах Новая | 3 | ТП 3-14/160 | 1 | с. Зильбачи | ул. Школьная | д. 46 | 53 | 103 | 8 | СИП | фасад-кирпич | К(1)-Б | ПВ | 1 | 42.139413 | 47.717304 | АС
4852 | Дахадаевские РЭС | ПС Уркарах Новая | 3 | ТП 3-14/160 | 1 | с. Зильбачи | ул. Школьная | нет данных РК | 53 | 104 | 8 | СИП | фасад-кирпич | К(1)-Б | ПВ | 1 | 42.139428 | 47.717294 | АС
4853 | Дахадаевские РЭС | ПС Уркарах Новая | 3 | ТП 3-14/160 | 1 | с. Зильбачи | ул. Школьная | д. 48 | 53 | 105 | 7 | СИП | фасад-кирпич | К(1)-Б | ПВ | 1 | 42.139311 | 47.717306 | АС
4854 | Дахадаевские РЭС | ПС Уркарах Новая | 3 | ТП 3-14/160 | 1 | с. Зильбачи | ул. Школьная | д. 56 | 53 | 106 | 22 | СИП | фасад-кирпич | К(1)-Б | ПВ | 1 | 42.139337 | 47.717078 | АС
4855 | Дахадаевские РЭС | ПС Уркарах Новая | 3 | ТП 3-14/160 | 1 | с. Зильбачи | ул. Школьная | д. 43 | 54 | 107 | 14 | СИП | фасад-кирпич | К(1)-Б | ПВ | 1 | 42.139119 | 47.717624 | АС
4856 | Дахадаевские РЭС | ПС Уркарах Новая | 3 | ТП 3-14/160 | 1 | с. Зильбачи | ул. Школьная | д. 54 | 55 | 108 | 14 | СИП | фасад-кирпич | К(1)-Б | ПВ | 1 | 42.139793 | 47.716982 | АС
4857 | Дахадаевские РЭС | ПС Уркарах Новая | 3 | ТП 3-14/160 | 1 | с. Зильбачи | ул. Школьная | д. 55 | 55 | 109 | 16 | СИП | фасад-кирпич | К(1)-Б | ПВ | 1 | 42.139563 | 47.71698 | АС
4858 | Дахадаевские РЭС | ПС Уркарах Новая | 3 | ТП 3-14/160 | 1 | с. Зильбачи | ул. Молодежная | д. 20 | 56 | 110 | 11 | СИП | фасад-кирпич | К(1)-Б | ПВ | 1 | 42.139905 | 47.71676 | АС
4859 | Дахадаевские РЭС | ПС Уркарах Новая | 3 | ТП 3-14/160 | 1 | с. Зильбачи | ул. Молодежная | д. 22 | 57 | 111 | 11 | СИП | фасад-кирпич | К(1)-Б | ПВ | 1 | 42.140201 | 47.716594 | АС
4860 | Дахадаевские РЭС | ПС Уркарах Новая | 3 | ТП 3-14/160 | 1 | с. Зильбачи | ул. Молодежная | д. 23 | 58 | 112 | 12 | СИП | фасад-кирпич | Н(1)-Б | ПВ | 1 | 42.140155 | 47.716224 | АС
4861 | Дахадаевские РЭС | ПС Уркарах Новая | 3 | ТП 3-14/160 | 1 | с. Зильбачи | ул. Молодежная | д. 40 | 59 | 113 | 18 | СИП | фасад-кирпич | НД(1)-Б | ПВ | 1 | 42.140602 | 47.717311 | АС
4862 | Дахадаевские РЭС | ПС Уркарах Новая | 3 | ТП 3-14/160 | 1 | с. Зильбачи | ул. Молодежная | нет данных РК | 60 | 114 | 15 | СИП | фасад-кирпич | К(1)-Б | ПВ | 1 | 42.140873 | 47.717519 | АС
4863 | Дахадаевские РЭС | ПС Уркарах Новая | 3 | ТП 3-14/160 | 1 | с. Зильбачи | ул. Молодежная | д. 32 | 62 | 115 | 18 | СИП | фасад-кирпич | К(1)-Б | ПВ | 1 | 42.141186 | 47.717585 | АС
4864 | Дахадаевские РЭС | ПС Уркарах Новая | 3 | ТП 3-14/160 | 1 | с. Зильбачи | ул. Молодежная | нет данных РК | 63 | 116 | 18 | СИП | фасад-кирпич | К(1)-Б | ПВ | 1 | 42.141298 | 47.717494 | АС
4865 | Дахадаевские РЭС | ПС Уркарах Новая | 3 | ТП 3-14/160 | 1 | с. Зильбачи | ул. Молодежная | д. 35 | 63 | 117 | 24 | СИП | фасад-кирпич | К(1)-Б | ПВ | 1 | 42.141585 | 47.717668 | АС
4866 | Дахадаевские РЭС | ПС Уркарах Новая | 3 | ТП 3-14/160 | 1 | с. Зильбачи | ул. Молодежная | д. 33 | 64 | 118 | 13 | СИП | фасад-кирпич | К(1)-Б | ПВ | 1 | 42.141039 | 47.717139 | АС
4867 | Дахадаевские РЭС | ПС Уркарах Новая | 3 | ТП 3-14/160 | 1 | с. Зильбачи | ул. Молодежная | нет данных РК | 65 | 119 | 8 | СИП | фасад-кирпич | К(1)-Б | ПВ | 1 | 42.140767 | 47.717089 | АС
4868 | Дахадаевские РЭС | ПС Уркарах Новая | 3 | ТП 3-14/160 | 1 | с. Зильбачи | ул. Молодежная | д. 27 | 66 | 120 | 17 | СИП | фасад-кирпич | К(1)-Б | ПВ | 1 | 42.140782 | 47.716471 | АС
4869 | Дахадаевские РЭС | ПС Уркарах Новая | 3 | ТП 3-14/160 | 1 | с. Зильбачи | ул. Молодежная | д. 29 | 67 | 121 | 8 | СИП | фасад-кирпич | К(1)-Б | ПВ | 1 | 42.140952 | 47.716472 | АС
4870 | Дахадаевские РЭС | ПС Уркарах Новая | 3 | ТП 3-14/160 | 1 | с. Зильбачи | ул. Молодежная | д. 28 | 67 | 122 | 20 | СИП | фасад-кирпич | НД(1)-Б | ПВ | 1 | 42.141049 | 47.716593 | АС
4871 | Дахадаевские РЭС | ПС Уркарах Новая | 3 | ТП 3-14/160 | 1 | с. Зильбачи | ул. Молодежная | д. 30 | 68 | 123 | 6 | СИП | фасад-кирпич | НД(1)-Б | ПВ | 1 | 42.141083 | 47.716448 | АС
4872 | Дахадаевские РЭС | ПС Уркарах Новая | 3 | ТП 3-14/160 | 1 | с. Зильбачи | ул. Молодежная | д. 31 | 72 | 125 | 9 | СИП | фасад-кирпич | К(1)-Б | ПВ | 1 | 42.141604 | 47.716898 | АС
4873 | Дахадаевские РЭС | ПС Уркарах Новая | 3 | ТП 3-14/160 | 1 | с. Зильбачи | ул. Молодежная | д. 25 | 75 | 126 | 10 | СИП | фасад-кирпич | К(1)-Б | ПВ | 1 | 42.141478 | 47.71588 | АС
4874 | Дахадаевские РЭС | ПС Уркарах Новая | 3 | ТП 3-14/160 | 1 | с. Зильбачи | ул. Молодежная | д. 24 | 76 | 127 | 14 | СИП | фасад-кирпич | К(1)-Б | ПВ | 1 | 42.141061 | 47.715711 | АС
4875 | Дахадаевские РЭС | ПС Уркарах Новая | 3 | ТП 3-14/160 | 1 | с. Зильбачи | ул. Школьная | д. 18 | 8 | 15 | 11 | АС | фасад-кирпич | К(1)-Б | ПВ | 1 | 42.138678 | 47.718676 | АС
4876 | Дахадаевские РЭС | ПС Уркарах Новая | 3 | ТП 3-14/160 | 1 | с. Зильбачи | ул. Школьная | нет данных РК | 8 | 16 | 12 | АС | фасад-кирпич | К(1)-Б | ПВ | 1 | 42.138684 | 47.718677 | АС
4877 | Дахадаевские РЭС | ПС Уркарах Новая | 3 | ТП 3-14/160 | 1 | с. Зильбачи | ул. Школьная | нет данных РК | 8 | 17 | 12 | АС | фасад-кирпич | К(1)-Б | ПВ | 1 | 42.13869 | 47.718678 | АС
4878 | Дахадаевские РЭС | ПС Уркарах Новая | 3 | ТП 3-14/160 | 1 | с. Зильбачи | ул. Школьная | д. 23 | 18 | 43 | 20 | АС | фасад-кирпич | К(1)-Б | ПВ | 1 | 42.137703 | 47.718658 | АС
4879 | Дахадаевские РЭС | ПС Уркарах Новая | 3 | ТП 3-14/160 | 1 | с. Зильбачи | ул. Молодежная | д. 10 | 31 | 60 | 8 | АС | фасад-кирпич | К(1)-Б | ПВ | 1 | 42.1382718260907 | 47.7170849554263 | АС
4880 | Дахадаевские РЭС | ПС Уркарах Новая | 3 | ТП 3-14/160 | 1 | с. Зильбачи | ул. Молодежная | д. 6 | 33 | 63 | 15 | АС | фасад-кирпич | К(1)-Б | ПВ | 1 | 42.137934 | 47.716942 | АС
4881 | Дахадаевские РЭС | ПС Уркарах Новая | 3 | ТП 3-14/160 | 1 | с. Зильбачи | ул. Школьная | нет данных РК | 48 | 90 | 7 | АС | фасад-кирпич | К(3)-Ю | ПВ | 3 | 42.140251 | 47.718306 | АС
4882 | Дахадаевские РЭС | ПС Уркарах Новая | 3 | ТП 3-14/160 | 1 | с. Зильбачи | ул. Школьная | д. 37 | 52 | 101 | 22 | АС | фасад-кирпич | К(1)-Б | ПВ | 1 | 42.139641 | 47.717892 | АС
4883 | Дахадаевские РЭС | ПС Уркарах Новая | 3 | ТП 3-14/160 | 1 | с. Зильбачи | ул. Молодежная | нет данных РК | 69 | 124 | 9 | АС | фасад-кирпич | К(1)-Б | ПВ | 1 | 42.141199 | 47.716504 | АС
4884 | Дахадаевские РЭС | ПС Уркарах Новая | 3 | ТП 3-14/160 | 1 | с. Зильбачи | ул. Школьная | д. 52 | 29 | 58 | 9 | АС | фасад-кирпич | НД(1)-Б | ПВ | 1 | 42.136877 | 47.717668 | АС
4885 | Дахадаевские РЭС | ПС Уркарах Новая | 3 | ТП 3-15/400 | 1 | с. Зильбачи | Школьная улица | д. 7 | 2 | 1 | 12 | СИП | фасад-кирпич | К(1)-Б | ПВ | 1 | 42.14007 | 47.720169 | АС
4886 | Дахадаевские РЭС | ПС Уркарах Новая | 3 | ТП 3-15/400 | 1 | с. Зильбачи | Школьная улица | д. 32 | 3 | 2 | 23 | СИП | фасад-кирпич | НД(1)-Б | ПВ | 1 | 42.140138 | 47.719422 | АС
4887 | Дахадаевские РЭС | ПС Уркарах Новая | 3 | ТП 3-15/400 | 1 | с. Зильбачи | Школьная улица | д. 6 | 4 | 3 | 8 | СИП | фасад-кирпич | К(1)-Б | ПВ | 1 | 42.139816 | 47.720158 | АС
4888 | Дахадаевские РЭС | ПС Уркарах Новая | 3 | ТП 3-15/400 | 1 | с. Зильбачи | Школьная улица | д. 31 | 4 | 4 | 19 | СИП | фасад-кирпич | К(1)-Б | ПВ | 1 | 42.139831 | 47.719756 | АС
4889 | Дахадаевские РЭС | ПС Уркарах Новая | 3 | ТП 3-15/400 | 1 | с. Зильбачи | Школьная улица | д. 9 | 5 | 5 | 7 | СИП | фасад-кирпич | К(1)-Ю | ПВ | 1 | 42.139597 | 47.720086 | АС
4890 | Дахадаевские РЭС | ПС Уркарах Новая | 3 | ТП 3-15/400 | 1 | с. Зильбачи | Школьная улица | д. 5А | 5 | 26 | 10 | СИП | фасад-кирпич | НД(1)-Б | ПВ | 1 | 42.1396729850024 | 47.7202443755667 | АС
4891 | Дахадаевские РЭС | ПС Уркарах Новая | 3 | ТП 3-15/400 | 1 | с. Зильбачи | Школьная улица | д. 4 | 6 | 6 | 11 | СИП | фасад-кирпич | НД(1)-Б | ПВ | 1 | 42.139579 | 47.720589 | АС
4892 | Дахадаевские РЭС | ПС Уркарах Новая | 3 | ТП 3-15/400 | 1 | с. Зильбачи | Школьная улица | д. 3 | 6 | 7 | 13 | СИП | фасад-кирпич | К(1)-Б | ПВ | 1 | 42.139488 | 47.720535 | АС
4893 | Дахадаевские РЭС | ПС Уркарах Новая | 3 | ТП 3-15/400 | 1 | с. Зильбачи | Школьная улица | д. 5А | 6 | 8 | 18 | СИП | фасад-кирпич | К(3)-Б | ПВ | 3 | 42.139739 | 47.720408 | АС
4894 | Дахадаевские РЭС | ПС Уркарах Новая | 3 | ТП 3-15/400 | 1 | с. Зильбачи | Школьная улица | д. | 7 | 9 | 8 | СИП | фасад-кирпич | К(1)-Б | ПВ | 1 | 42.139338 | 47.72041 | АС
4895 | Дахадаевские РЭС | ПС Уркарах Новая | 3 | ТП 3-15/400 | 1 | с. Зильбачи | Школьная улица | д. 1 | 7 | 10 | 6 | СИП | фасад-кирпич | НД(1)-Б | ПВ | 1 | 42.1392698246686 | 47.7204271848045 | АС
4896 | Дахадаевские РЭС | ПС Уркарах Новая | 3 | ТП 3-15/400 | 1 | с. Зильбачи | Школьная улица | Нет данных в РК | 7 | 27 | 10 | СИП | фасад-кирпич | НД(1)-Б | ПВ | 1 | 42.1393100099102 | 47.7205923649989 | АС
4897 | Дахадаевские РЭС | ПС Уркарах Новая | 3 | ТП 3-15/400 | 1 | с. Зильбачи | Центральная улица | д. 25 | 7 | 28 | 17 | СИП | фасад-кирпич | НД(1)-Б | ПВ | 1 | 42.139158558975 | 47.720604276825 | АС
4898 | Дахадаевские РЭС | ПС Уркарах Новая | 3 | ТП 3-15/400 | 1 | с. Зильбачи | улица Гагарина | д. 5А | 8 | 11 | 6 | СИП | фасад-кирпич | К(1)-Б | ПВ | 1 | 42.138869 | 47.720501 | АС
4899 | Дахадаевские РЭС | ПС Уркарах Новая | 3 | ТП 3-15/400 | 1 | с. Зильбачи | Школьная улица | д. 17 | 8 | 29 | 8 | СИП | фасад-кирпич | НД(1)-Б | ПВ | 1 | 42.1388967869793 | 47.7204241665362 | АС
4900 | Дахадаевские РЭС | ПС Уркарах Новая | 3 | ТП 3-15/400 | 1 | с. Зильбачи | улица Гагарина | д. 6 | 8 | 30 | 19 | СИП | фасад-кирпич | НД(1)-Б | ПВ | 1 | 42.1387001150459 | 47.7204872070192 | АС
4901 | Дахадаевские РЭС | ПС Уркарах Новая | 3 | ТП 3-15/400 | 1 | с. Зильбачи | Школьная улица | д. 8 | 9 | 13 | 12 | СИП | фасад-кирпич | К(1)-Б | ПВ | 1 | 42.139481 | 47.720262 | АС
4902 | Дахадаевские РЭС | ПС Уркарах Новая | 3 | ТП 3-15/400 | 1 | с. Зильбачи | Школьная улица | д. 9 | 9 | 14 | 20 | СИП | фасад-кирпич | К(1)-Б | ПВ | 1 | 42.139416 | 47.720177 | АС
4903 | Дахадаевские РЭС | ПС Уркарах Новая | 3 | ТП 3-15/400 | 1 | с. Зильбачи | Школьная улица | д. 2 | 9 | 15 | 8 | СИП | фасад-кирпич | К(3)-Б | ПВ | 3 | 42.139402 | 47.720404 | АС
4904 | Дахадаевские РЭС | ПС Уркарах Новая | 3 | ТП 3-15/400 | 1 | с. Зильбачи | Школьная улица | Нет данных в РК | 10 | 16 | 11 | СИП | фасад-кирпич | Н(1)-Ю | ПВ | 1 | 42.139326 | 47.719994 | АС
4905 | Дахадаевские РЭС | ПС Уркарах Новая | 3 | ТП 3-15/400 | 1 | с. Зильбачи | Школьная улица | д. 14 | 10 | 17 | 14 | СИП | фасад-кирпич | К(1)-Б | ПВ | 1 | 42.139152 | 47.720101 | АС
4906 | Дахадаевские РЭС | ПС Уркарах Новая | 3 | ТП 3-15/400 | 1 | с. Зильбачи | Школьная улица | д. 12 | 10 | 18 | 19 | СИП | фасад-кирпич | К(1)-Б | ПВ | 1 | 42.138972 | 47.720016 | АС
4907 | Дахадаевские РЭС | ПС Уркарах Новая | 3 | ТП 3-15/400 | 1 | с. Зильбачи | Школьная улица | д. 11 | 10 | 20 | 16 | СИП | фасад-кирпич | К(1)-Б | ПВ | 1 | 42.138962 | 47.719913 | АС
4908 | Дахадаевские РЭС | ПС Уркарах Новая | 3 | ТП 3-15/400 | 1 | с. Зильбачи | Школьная улица | д. 13 | 10 | 21 | 22 | СИП | фасад-кирпич | К(1)-Б | ПВ | 1 | 42.139058 | 47.71984 | АС
4909 | Дахадаевские РЭС | ПС Уркарах Новая | 3 | ТП 3-15/400 | 1 | с. Зильбачи | Центральная улица | д. 35 | 11 | 25 | 12 | СИП | фасад-кирпич | НД(1)-Б | ПВ | 1 | 42.1404017606046 | 47.7198090735791 | АС
4910 | Дахадаевские РЭС | ПС Уркарах Новая | 3 | ТП 3-15/400 | 1 | с. Зильбачи | Центральная улица | Нет данных в РК | 12 | 22 | 8 | СИП | фасад-кирпич | К(1)-Б | ПВ | 1 | 42.140518 | 47.719588 | АС
4911 | Дахадаевские РЭС | ПС Уркарах Новая | 3 | ТП 3-15/400 | 1 | с. Зильбачи | Центральная улица | Нет данных в РК | 12 | 23 | 20 | СИП | фасад-кирпич | К(1)-Б | ПВ | 1 | 42.140539 | 47.719414 | АС
4912 | Дахадаевские РЭС | ПС Уркарах Новая | 3 | ТП 3-15/400 | 1 | с. Зильбачи | Центральная улица | Нет данных в РК | 12 | 24 | 25 | СИП | фасад-кирпич | К(1)-Б | ПВ | 1 | 42.140431 | 47.719328 | АС
4913 | Дахадаевские РЭС | ПС Уркарах Новая | 3 | ТП 3-15/400 | 2 | с. Зильбачи | Центральная улица | д. 40 | 3 | 1 | 7 | СИП | фасад-кирпич | К(1)-Ю | ПВ | 1 | 42.140216 | 47.720644 | АС
4914 | Дахадаевские РЭС | ПС Уркарах Новая | 3 | ТП 3-15/400 | 2 | с. Зильбачи | Центральная улица | Нет данных в РК | 3 | 2 | 16 | СИП | фасад-кирпич | К(1)-Ю | ПВ | 1 | 42.139927 | 47.720656 | АС
4915 | Дахадаевские РЭС | ПС Уркарах Новая | 3 | ТП 3-15/400 | 2 | с. Зильбачи | Кудагинская улица | д. 26 | 4 | 3 | 7 | СИП | фасад-кирпич | К(1)-Б | ПВ | 1 | 42.140144 | 47.720872 | АС
4916 | Дахадаевские РЭС | ПС Уркарах Новая | 3 | ТП 3-15/400 | 2 | с. Зильбачи | Школьная улица, | д. 5 | 5 | 5 | 24 | СИП | фасад-кирпич | К(1)-Б | ПВ | 1 | 42.139783 | 47.720548 | АС
4917 | Дахадаевские РЭС | ПС Уркарах Новая | 3 | ТП 3-15/400 | 2 | с. Зильбачи | Центральная улица | д. 39А | 6 | 6 | 6 | СИП | фасад-кирпич | Н(1)-Б | ПВ | 1 | 42.139889 | 47.720898 | АС
4918 | Дахадаевские РЭС | ПС Уркарах Новая | 3 | ТП 3-15/400 | 2 | с. Зильбачи | Центральная улица | д. 39А | 7 | 8 | 18 | СИП | фасад-кирпич | Н(1)-Б | ПВ | 1 | 42.139799 | 47.720999 | АС
4919 | Дахадаевские РЭС | ПС Уркарах Новая | 3 | ТП 3-15/400 | 2 | с. Зильбачи | Центральная улица | д. 37А | 7 | 9 | 9 | СИП | фасад-кирпич | Н(1)-Б | ПВ | 1 | 42.139649 | 47.720862 | АС
4920 | Дахадаевские РЭС | ПС Уркарах Новая | 3 | ТП 3-15/400 | 2 | с. Зильбачи | Центральная улица | Нет данных в РК | 7 | 10 | 9 | СИП | фасад-кирпич | НД(1)-Б | ПВ | 1 | 42.1396070244037 | 47.7208627210997 | АС
4921 | Дахадаевские РЭС | ПС Уркарах Новая | 3 | ТП 3-15/400 | 2 | с. Зильбачи | Центральная улица | Нет данных в РК | 8 | 11 | 18 | СИП | фасад-кирпич | НД(1)-Б | ПВ | 1 | 42.139525 | 47.720791 | АС
4922 | Дахадаевские РЭС | ПС Уркарах Новая | 3 | ТП 3-15/400 | 2 | с. Зильбачи | Центральная улица | д. 27 | 8 | 12 | 7 | СИП | фасад-кирпич | К(1)-Б | ПВ | 1 | 42.139384 | 47.720882 | АС
4923 | Дахадаевские РЭС | ПС Уркарах Новая | 3 | ТП 3-15/400 | 2 | с. Зильбачи | Центральная улица | Нет данных в РК | 8 | 13 | 8 | СИП | фасад-кирпич | К(1)-Б | ПВ | 1 | 42.139424 | 47.720861 | АС
4924 | Дахадаевские РЭС | ПС Уркарах Новая | 3 | ТП 3-15/400 | 2 | с. Зильбачи | Центральная улица | д. 38 | 8 | 14 | 15 | СИП | фасад-кирпич | К(1)-Б | ПВ | 1 | 42.139523 | 47.721067 | АС
4925 | Дахадаевские РЭС | ПС Уркарах Новая | 3 | ТП 3-15/400 | 2 | с. Зильбачи | Центральная улица | д. 31 | 8 | 15 | 7 | СИП | фасад-кирпич | К(1)-Б | ПВ | 1 | 42.139414 | 47.721037 | АС
4926 | Дахадаевские РЭС | ПС Уркарах Новая | 3 | ТП 3-15/400 | 2 | с. Зильбачи | Центральная улица | Нет данных в РК | 8 | 16 | 12 | СИП | фасад-кирпич | К(1)-Б | ПВ | 1 | 42.139321 | 47.720884 | АС
4927 | Дахадаевские РЭС | ПС Уркарах Новая | 3 | ТП 3-15/400 | 2 | с. Зильбачи | Центральная улица | д. 29 | 8 | 17 | 21 | СИП | фасад-кирпич | Н(1)-Б | ПВ | 1 | 42.13929 | 47.720759 | АС
4928 | Дахадаевские РЭС | ПС Уркарах Новая | 3 | ТП 3-15/400 | 2 | с. Зильбачи | Центральная улица | д. 31 | 8 | 18 | 8 | СИП | фасад-кирпич | К(1)-Б | ПВ | 1 | 42.139354 | 47.720991 | АС
4929 | Дахадаевские РЭС | ПС Уркарах Новая | 3 | ТП 3-15/400 | 2 | с. Зильбачи | Центральная улица | д. 21 | 9 | 19 | 7 | СИП | фасад-кирпич | НД(1)-Ю | ПВ | 1 | 42.139018 | 47.721011 | АС
4930 | Дахадаевские РЭС | ПС Уркарах Новая | 3 | ТП 3-15/400 | 2 | с. Зильбачи | Центральная улица | д. 28А | 9 | 20 | 22 | СИП | фасад-кирпич | К(1)-Б | ПВ | 1 | 42.139303 | 47.721173 | АС
4931 | Дахадаевские РЭС | ПС Уркарах Новая | 3 | ТП 3-15/400 | 2 | с. Зильбачи | Центральная улица | Нет данных в РК | 9 | 21 | 8 | СИП | фасад-кирпич | К(1)-Ю | ПВ | 1 | 42.139112 | 47.7211 | АС
4932 | Дахадаевские РЭС | ПС Уркарах Новая | 3 | ТП 3-15/400 | 2 | с. Зильбачи | Центральная улица | Нет данных в РК | 9 | 22 | 13 | СИП | фасад-кирпич | К(1)-Б | ПВ | 1 | 42.139076 | 47.720918 | АС
4933 | Дахадаевские РЭС | ПС Уркарах Новая | 3 | ТП 3-15/400 | 2 | с. Зильбачи | Центральная улица | д. 22 | 9 | 23 | 18 | СИП | фасад-кирпич | К(1)-Б | ПВ | 1 | 42.138891 | 47.720997 | АС
4934 | Дахадаевские РЭС | ПС Уркарах Новая | 3 | ТП 3-15/400 | 2 | с. Зильбачи | Центральная улица | д. 19 | 9 | 24 | 18 | СИП | фасад-кирпич | К(1)-Б | ПВ | 1 | 42.138875 | 47.72107 | АС
4935 | Дахадаевские РЭС | ПС Уркарах Новая | 3 | ТП 3-15/400 | 2 | с. Зильбачи | Центральная улица | д. 18 | 9 | 25 | 7 | СИП | фасад-кирпич | К(1)-Б | ПВ | 1 | 42.138999 | 47.721132 | АС
4936 | Дахадаевские РЭС | ПС Уркарах Новая | 3 | ТП 3-15/400 | 2 | с. Зильбачи | Центральная улица | д. 25 | 10 | 26 | 7 | СИП | фасад-кирпич | К(1)-Б | ПВ | 1 | 42.139035 | 47.720788 | АС
4937 | Дахадаевские РЭС | ПС Уркарах Новая | 3 | ТП 3-15/400 | 2 | с. Зильбачи | Центральная улица | Нет данных в РК | 10 | 27 | 7 | СИП | фасад-кирпич | Н(1)-Б | ПВ | 1 | 42.138947 | 47.720859 | АС
4938 | Дахадаевские РЭС | ПС Уркарах Новая | 3 | ТП 3-15/400 | 2 | с. Зильбачи | Центральная улица | д. 24 | 10 | 28 | 4 | СИП | фасад-кирпич | К(1)-Б | ПВ | 1 | 42.138957 | 47.720768 | АС
4939 | Дахадаевские РЭС | ПС Уркарах Новая | 3 | ТП 3-15/400 | 2 | с. Зильбачи | улица Гагарина | д. 3 | 11 | 29 | 13 | СИП | фасад-кирпич | НД(1)-Б | ПВ | 1 | 42.13866 | 47.720751 | АС
4940 | Дахадаевские РЭС | ПС Уркарах Новая | 3 | ТП 3-15/400 | 2 | с. Зильбачи | Центральная улица | д. 23Б | 11 | 30 | 8 | СИП | фасад-кирпич | К(1)-Б | ПВ | 1 | 42.138747 | 47.720885 | АС
4941 | Дахадаевские РЭС | ПС Уркарах Новая | 3 | ТП 3-15/400 | 2 | с. Зильбачи | улица Гагарина | д. 4 | 11 | 31 | 10 | СИП | фасад-кирпич | Н(1)-Б | ПВ | 1 | 42.138827 | 47.720783 | АС
4942 | Дахадаевские РЭС | ПС Уркарах Новая | 3 | ТП 3-15/400 | 2 | с. Зильбачи | Центральная улица | д. 23А | 11 | 32 | 12 | СИП | фасад-кирпич | К(1)-Б | ПВ | 1 | 42.138711 | 47.720988 | АС
4943 | Дахадаевские РЭС | ПС Уркарах Новая | 3 | ТП 3-15/400 | 2 | с. Зильбачи | Центральная улица | д. 13 | 12 | 33 | 18 | СИП | фасад-кирпич | НД(1)-Б | ПВ | 1 | 42.138838 | 47.721502 | АС
4944 | Дахадаевские РЭС | ПС Уркарах Новая | 3 | ТП 3-15/400 | 2 | с. Зильбачи | Центральная улица | Нет данных в РК | 12 | 34 | 19 | СИП | фасад-кирпич | НД(1)-Б | ПВ | 1 | 42.138758 | 47.721527 | АС
4945 | Дахадаевские РЭС | ПС Уркарах Новая | 3 | ТП 3-15/400 | 2 | с. Зильбачи | Центральная улица | д. 6 | 12 | 35 | 6 | СИП | фасад-кирпич | К(1)-Б | ПВ | 1 | 42.138817 | 47.721307 | АС
4946 | Дахадаевские РЭС | ПС Уркарах Новая | 3 | ТП 3-15/400 | 2 | с. Зильбачи | Центральная улица | д. 9 | 13 | 36 | 8 | СИП | фасад-кирпич | НД(1)-Б | ПВ | 1 | 42.138654 | 47.721459 | АС
4947 | Дахадаевские РЭС | ПС Уркарах Новая | 3 | ТП 3-15/400 | 2 | с. Зильбачи | Центральная улица | Нет данных в РК | 13 | 37 | 6 | СИП | фасад-кирпич | Н(1)-Б | ПВ | 1 | 42.138678 | 47.721409 | АС
4948 | Дахадаевские РЭС | ПС Уркарах Новая | 3 | ТП 3-15/400 | 2 | с. Зильбачи | Центральная улица | д. 4А | 13 | 38 | 17 | СИП | фасад-кирпич | Н(1)-Б | ПВ | 1 | 42.138347 | 47.721598 | АС
4949 | Дахадаевские РЭС | ПС Уркарах Новая | 3 | ТП 3-15/400 | 2 | с. Зильбачи | Центральная улица | д. 8 | 14 | 39 | 17 | СИП | фасад-кирпич | К(1)-Б | ПВ | 1 | 42.138563 | 47.721353 | АС
4950 | Дахадаевские РЭС | ПС Уркарах Новая | 3 | ТП 3-15/400 | 2 | с. Зильбачи | Центральная улица | д. 23 | 14 | 40 | 15 | СИП | фасад-кирпич | НД(1)-Б | ПВ | 1 | 42.1386 | 47.720995 | АС
4951 | Дахадаевские РЭС | ПС Уркарах Новая | 3 | ТП 3-15/400 | 2 | с. Зильбачи | Центральная улица | Нет данных в РК | 14 | 41 | 14 | СИП | фасад-кирпич | НД(1)-Б | ПВ | 1 | 42.138633 | 47.721047 | АС
4952 | Дахадаевские РЭС | ПС Уркарах Новая | 3 | ТП 3-15/400 | 2 | с. Зильбачи | Центральная улица | Нет данных в РК | 14 | 42 | 7 | СИП | фасад-кирпич | К(1)-Б | ПВ | 1 | 42.138589 | 47.721195 | АС
4953 | Дахадаевские РЭС | ПС Уркарах Новая | 3 | ТП 3-15/400 | 2 | с. Зильбачи | Центральная улица | Нет данных в РК | 14 | 44 | 7 | СИП | фасад-кирпич | К(1)-Б | ПВ | 1 | 42.138529 | 47.721088 | АС
4954 | Дахадаевские РЭС | ПС Уркарах Новая | 3 | ТП 3-15/400 | 2 | с. Зильбачи | Центральная улица | д. 20 | 14 | 45 | 16 | СИП | фасад-кирпич | НД(1)-Б | ПВ | 1 | 42.138678 | 47.721122 | АС
4955 | Дахадаевские РЭС | ПС Уркарах Новая | 3 | ТП 3-15/400 | 2 | с. Зильбачи | Центральная улица | д. 3 | 15 | 46 | 7 | СИП | фасад-кирпич | К(1)-Б | ПВ | 1 | 42.138342 | 47.721271 | АС
4956 | Дахадаевские РЭС | ПС Уркарах Новая | 3 | ТП 3-15/400 | 2 | с. Зильбачи | Центральная улица | Нет данных в РК | 15 | 47 | 16 | СИП | фасад-кирпич | Н(1)-Б | ПВ | 1 | 42.13817 | 47.721254 | АС
4957 | Дахадаевские РЭС | ПС Уркарах Новая | 3 | ТП 3-15/400 | 2 | с. Зильбачи | Центральная улица | Нет данных в РК | 15 | 48 | 9 | СИП | фасад-кирпич | Н(1)-Б | ПВ | 1 | 42.138246 | 47.721139 | АС
4958 | Дахадаевские РЭС | ПС Уркарах Новая | 3 | ТП 3-15/400 | 2 | с. Зильбачи | улица Гагарина | д. 1 | 15 | 49 | 22 | СИП | фасад-кирпич | К(1)-Б | ПВ | 1 | 42.138301 | 47.720937 | АС
4959 | Дахадаевские РЭС | ПС Уркарах Новая | 3 | ТП 3-15/400 | 2 | с. Зильбачи | Центральная улица | д. 35 | 19 | 177 | 15 | СИП | фасад-кирпич | НД(1)-Б | ПВ | 1 | 42.1408399499882 | 47.7194942291004 | АС
4960 | Дахадаевские РЭС | ПС Уркарах Новая | 3 | ТП 3-15/400 | 2 | с. Зильбачи | Молодёжная улица | д. 48 | 20 | 50 | 21 | СИП | фасад-кирпич | К(1)-Б | ПВ | 1 | 42.140937 | 47.718616 | АС
4961 | Дахадаевские РЭС | ПС Уркарах Новая | 3 | ТП 3-15/400 | 2 | с. Зильбачи | Молодёжная улица | д. 49 | 20 | 51 | 18 | СИП | фасад-кирпич | К(1)-Б | ПВ | 1 | 42.141154 | 47.718687 | АС
4962 | Дахадаевские РЭС | ПС Уркарах Новая | 3 | ТП 3-15/400 | 2 | с. Зильбачи | Молодёжная улица | д. 38 | 21 | 52 | 22 | СИП | фасад-кирпич | К(1)-Б | ПВ | 1 | 42.141216 | 47.718372 | АС
4963 | Дахадаевские РЭС | ПС Уркарах Новая | 3 | ТП 3-15/400 | 2 | с. Зильбачи | Молодёжная улица | д. 47 | 21 | 176 | 23 | СИП | фасад-кирпич | НД(1)-Б | ПВ | 1 | 42.1411218397115 | 47.7181293973155 | АС
4964 | Дахадаевские РЭС | ПС Уркарах Новая | 3 | ТП 3-15/400 | 2 | с. Зильбачи | Молодёжная улица | д. 41 | 22 | 53 | 17 | СИП | фасад-кирпич | К(1)-Б | ПВ | 1 | 42.141369 | 47.7187 | АС
4965 | Дахадаевские РЭС | ПС Уркарах Новая | 3 | ТП 3-15/400 | 2 | с. Зильбачи | Молодёжная улица | Нет данных в РК | 22 | 54 | 14 | СИП | фасад-кирпич | К(1)-Б | ПВ | 1 | 42.141438 | 47.718543 | АС
4966 | Дахадаевские РЭС | ПС Уркарах Новая | 3 | ТП 3-15/400 | 2 | с. Зильбачи | Молодёжная улица | д. 36 | 23 | 56 | 6 | СИП | фасад-кирпич | НД(1)-Б | ПВ | 1 | 42.141509 | 47.718107 | АС
4967 | Дахадаевские РЭС | ПС Уркарах Новая | 3 | ТП 3-15/400 | 2 | с. Зильбачи | Молодёжная улица | Нет данных в РК | 24 | 57 | 7 | СИП | фасад-кирпич | К(1)-Б | ПВ | 1 | 42.141595 | 47.718387 | АС
4968 | Дахадаевские РЭС | ПС Уркарах Новая | 3 | ТП 3-15/400 | 2 | с. Зильбачи | Молодёжная улица | д. 43 | 24 | 58 | 11 | СИП | фасад-кирпич | Н(1)-Б | ПВ | 1 | 42.141613 | 47.718601 | АС
4969 | Дахадаевские РЭС | ПС Уркарах Новая | 3 | ТП 3-15/400 | 2 | с. Зильбачи | Молодёжная улица | Нет данных в РК | 25 | 59 | 19 | СИП | фасад-кирпич | НД(1)-Б | ПВ | 1 | 42.141806 | 47.718737 | АС
4970 | Дахадаевские РЭС | ПС Уркарах Новая | 3 | ТП 3-15/400 | 2 | с. Зильбачи | Кудагинская улица | д. 25 | 26 | 60 | 24 | СИП | фасад-кирпич | Н(1)-Б | ПВ | 1 | 42.141098 | 47.720554 | АС
4971 | Дахадаевские РЭС | ПС Уркарах Новая | 3 | ТП 3-15/400 | 2 | с. Зильбачи | Кудагинская улица | д. 24 | 26 | 61 | 7 | СИП | фасад-кирпич | Н(1)-Б | ПВ | 1 | 42.141345 | 47.720489 | АС
4972 | Дахадаевские РЭС | ПС Уркарах Новая | 3 | ТП 3-15/400 | 2 | с. Зильбачи | Кудагинская улица | д. 17 | 28 | 62 | 19 | СИП | фасад-кирпич | Н(1)-Б | ПВ | 1 | 42.141971 | 47.720333 | АС
4973 | Дахадаевские РЭС | ПС Уркарах Новая | 3 | ТП 3-15/400 | 2 | с. Зильбачи | Кудагинская улица | д. 23А | 28 | 63 | 8 | СИП | фасад-кирпич | К(1)-Б | ПВ | 1 | 42.142188 | 47.720498 | АС
4974 | Дахадаевские РЭС | ПС Уркарах Новая | 3 | ТП 3-15/400 | 2 | с. Зильбачи | Кудагинская улица | д. 23 | 28 | 64 | 15 | СИП | фасад-кирпич | К(1)-Б | ПВ | 1 | 42.142183 | 47.720621 | АС
4975 | Дахадаевские РЭС | ПС Уркарах Новая | 3 | ТП 3-15/400 | 2 | с. Зильбачи | Кудагинская улица | д. 21 | 29 | 65 | 4 | СИП | фасад-кирпич | Н(1)-Б | ПВ | 1 | 42.14245 | 47.720473 | АС
4976 | Дахадаевские РЭС | ПС Уркарах Новая | 3 | ТП 3-15/400 | 2 | с. Зильбачи | Кудагинская улица | д. 22 | 29 | 66 | 20 | СИП | фасад-кирпич | К(1)-Б | ПВ | 1 | 42.142647 | 47.720507 | АС
4977 | Дахадаевские РЭС | ПС Уркарах Новая | 3 | ТП 3-15/400 | 2 | с. Зильбачи | Кудагинская улица | д. 20 | 30 | 67 | 21 | СИП | фасад-кирпич | К(1)-Б | ПВ | 1 | 42.143154 | 47.72058 | АС
4978 | Дахадаевские РЭС | ПС Уркарах Новая | 3 | ТП 3-15/400 | 2 | с. Зильбачи | Кудагинская улица | д. 16 | 31 | 68 | 14 | СИП | фасад-кирпич | К(1)-Б | ПВ | 1 | 42.143395 | 47.720764 | АС
4979 | Дахадаевские РЭС | ПС Уркарах Новая | 3 | ТП 3-15/400 | 2 | с. Зильбачи | Кудагинская улица | д. 9 | 31 | 69 | 9 | СИП | фасад-кирпич | К(1)-Б | ПВ | 1 | 42.143448 | 47.720907 | АС
4980 | Дахадаевские РЭС | ПС Уркарах Новая | 3 | ТП 3-15/400 | 2 | с. Зильбачи | Кудагинская улица | д. 7 | 31 | 172 | 17 | СИП | фасад-кирпич | НД(1)-Б | ПВ | 1 | 42.1431758752134 | 47.7212551705477 | АС
4981 | Дахадаевские РЭС | ПС Уркарах Новая | 3 | ТП 3-15/400 | 2 | с. Зильбачи | Кудагинская улица | д. 10 | 32 | 70 | 8 | СИП | фасад-кирпич | К(1)-Б | ПВ | 1 | 42.14366 | 47.720684 | АС
4982 | Дахадаевские РЭС | ПС Уркарах Новая | 3 | ТП 3-15/400 | 2 | с. Зильбачи | Кудагинская улица | Нет данных в РК | 32 | 71 | 19 | СИП | фасад-кирпич | К(1)-Б | ПВ | 1 | 42.14368 | 47.72087 | АС
4983 | Дахадаевские РЭС | ПС Уркарах Новая | 3 | ТП 3-15/400 | 2 | с. Зильбачи | Кудагинская улица | Нет данных в РК | 34 | 73 | 13 | СИП | фасад-кирпич | К(1)-Б | ПВ | 1 | 42.143412 | 47.721776 | АС
4984 | Дахадаевские РЭС | ПС Уркарах Новая | 3 | ТП 3-15/400 | 2 | с. Зильбачи | Кудагинская улица | Нет данных в РК | 34 | 74 | 24 | СИП | фасад-кирпич | К(1)-Б | ПВ | 1 | 42.143341 | 47.721566 | АС
4985 | Дахадаевские РЭС | ПС Уркарах Новая | 3 | ТП 3-15/400 | 2 | с. Зильбачи | Кудагинская улица | д. 6 | 34 | 75 | 14 | СИП | фасад-кирпич | К(3)-Б | ПВ | 3 | 42.143466 | 47.72188 | АС
4986 | Дахадаевские РЭС | ПС Уркарах Новая | 3 | ТП 3-15/400 | 2 | с. Зильбачи | Кудагинская улица | д. 4 | 35 | 77 | 19 | СИП | фасад-кирпич | К(1)-Б | ПВ | 1 | 42.143271 | 47.722396 | АС
4987 | Дахадаевские РЭС | ПС Уркарах Новая | 3 | ТП 3-15/400 | 2 | с. Зильбачи | Кудагинская улица | Нет данных в РК | 35 | 78 | 16 | СИП | фасад-кирпич | К(1)-Б | ПВ | 1 | 42.143275 | 47.722393 | АС
4988 | Дахадаевские РЭС | ПС Уркарах Новая | 3 | ТП 3-15/400 | 2 | с. Зильбачи | Кудагинская улица | Нет данных в РК | 35 | 79 | 20 | СИП | фасад-кирпич | К(1)-Б | ПВ | 1 | 42.143275 | 47.722407 | АС
4989 | Дахадаевские РЭС | ПС Уркарах Новая | 3 | ТП 3-15/400 | 2 | с. Зильбачи | Кудагинская улица | д. 19А | 36 | 80 | 17 | СИП | фасад-кирпич | НД(1)-Б | ПВ | 1 | 42.142402 | 47.720832 | АС
4990 | Дахадаевские РЭС | ПС Уркарах Новая | 3 | ТП 3-15/400 | 2 | с. Зильбачи | Кудагинская улица | д. 18 | 36 | 81 | 11 | СИП | фасад-кирпич | Н(1)-Б | ПВ | 1 | 42.142002 | 47.720773 | АС
4991 | Дахадаевские РЭС | ПС Уркарах Новая | 3 | ТП 3-15/400 | 2 | с. Зильбачи | Кудагинская улица | д. 19 | 37 | 82 | 17 | СИП | фасад-кирпич | К(1)-Б | ПВ | 1 | 42.142651 | 47.721113 | АС
4992 | Дахадаевские РЭС | ПС Уркарах Новая | 3 | ТП 3-15/400 | 2 | с. Зильбачи | Кудагинская улица | д. 3 | 40 | 83 | 20 | СИП | фасад-кирпич | Н(1)-Б | ПВ | 1 | 42.142604 | 47.722415 | АС
4993 | Дахадаевские РЭС | ПС Уркарах Новая | 3 | ТП 3-15/400 | 2 | с. Зильбачи | Кудагинская улица | д. 2 | 41 | 84 | 16 | СИП | фасад-кирпич | Н(1)-Б | ПВ | 1 | 42.142602 | 47.722811 | АС
4994 | Дахадаевские РЭС | ПС Уркарах Новая | 3 | ТП 3-15/400 | 2 | с. Зильбачи | Кудагинская улица | д. 1 | 41 | 85 | 14 | СИП | фасад-кирпич | К(1)-Б | ПВ | 1 | 42.142416 | 47.723009 | АС
4995 | Дахадаевские РЭС | ПС Уркарах Новая | 3 | ТП 3-15/400 | 2 | с. Зильбачи | Кудагинская улица | д. 1/1 | 43 | 86 | 10 | СИП | фасад-кирпич | НД(1)-Б | ПВ | 1 | 42.141296 | 47.724278 | АС
4996 | Дахадаевские РЭС | ПС Уркарах Новая | 3 | ТП 3-15/400 | 2 | с. Зильбачи | Центральная улица | д. 41 | 45 | 87 | 16 | СИП | фасад-кирпич | К(1)-Б | ПВ | 1 | 42.141339 | 47.719987 | АС
4997 | Дахадаевские РЭС | ПС Уркарах Новая | 3 | ТП 3-15/400 | 2 | с. Зильбачи | Центральная улица | д. 42 | 46 | 88 | 20 | СИП | фасад-кирпич | К(1)-Б | ПВ | 1 | 42.141555 | 47.719931 | АС
4998 | Дахадаевские РЭС | ПС Уркарах Новая | 3 | ТП 3-15/400 | 2 | с. Зильбачи | Центральная улица | д. 43 | 47 | 90 | 10 | СИП | фасад-кирпич | К(3)-Б | ПВ | 3 | 42.141934 | 47.719759 | АС
4999 | Дахадаевские РЭС | ПС Уркарах Новая | 3 | ТП 3-15/400 | 2 | с. Зильбачи | Центральная улица | д. 45 | 49 | 92 | 22 | СИП | фасад-кирпич | К(1)-Б | ПВ | 1 | 42.142416 | 47.719953 | АС
5000 | Дахадаевские РЭС | ПС Уркарах Новая | 3 | ТП 3-15/400 | 2 | с. Зильбачи | Центральная улица | д. 46 | 49 | 93 | 12 | СИП | фасад-кирпич | Н(1)-Б | ПВ | 1 | 42.142557 | 47.719942 | АС
5001 | Дахадаевские РЭС | ПС Уркарах Новая | 3 | ТП 3-15/400 | 2 | с. Зильбачи | Центральная улица | д. 48 | 51 | 94 | 22 | СИП | фасад-кирпич | К(1)-Б | ПВ | 1 | 42.143503 | 47.720042 | АС
5002 | Дахадаевские РЭС | ПС Уркарах Новая | 3 | ТП 3-15/400 | 2 | с. Зильбачи | Центральная улица | д. 51 | 53 | 95 | 23 | СИП | фасад-кирпич | К(1)-Б | ПВ | 1 | 42.143465 | 47.718775 | АС
5003 | Дахадаевские РЭС | ПС Уркарах Новая | 3 | ТП 3-15/400 | 2 | с. Зильбачи | Центральная улица | Нет данных в РК | 54 | 96 | 11 | СИП | фасад-кирпич | Н(1)-Б | ПВ | 1 | 42.143407 | 47.718462 | АС
5004 | Дахадаевские РЭС | ПС Уркарах Новая | 3 | ТП 3-15/400 | 2 | с. Зильбачи | Центральная улица | д. 53 | 55 | 97 | 10 | СИП | фасад-кирпич | К(1)-Б | ПВ | 1 | 42.143618 | 47.718399 | АС
5005 | Дахадаевские РЭС | ПС Уркарах Новая | 3 | ТП 3-15/400 | 2 | с. Зильбачи | Центральная улица | д. 57 | 55 | 98 | 17 | СИП | фасад-кирпич | К(1)-Б | ПВ | 1 | 42.143629 | 47.718099 | АС
5006 | Дахадаевские РЭС | ПС Уркарах Новая | 3 | ТП 3-15/400 | 2 | с. Зильбачи | Центральная улица | д. 47 | 57 | 99 | 20 | СИП | фасад-кирпич | Н(1)-Б | ПВ | 1 | 42.143638 | 47.719564 | АС
5007 | Дахадаевские РЭС | ПС Уркарах Новая | 3 | ТП 3-15/400 | 2 | с. Зильбачи | Молодёжная улица | Нет данных в РК | 57 | 100 | 10 | СИП | фасад-кирпич | К(1)-Ю | ПВ | 1 | 42.143701 | 47.719831 | АС
5008 | Дахадаевские РЭС | ПС Уркарах Новая | 3 | ТП 3-15/400 | 2 | с. Зильбачи | Центральная улица | д. 49 | 57 | 101 | 17 | СИП | фасад-кирпич | Н(1)-Б | ПВ | 1 | 42.14391 | 47.719555 | АС
5009 | Дахадаевские РЭС | ПС Уркарах Новая | 3 | ТП 3-15/400 | 2 | с. Зильбачи | Центральная улица | д. 54 | 58 | 102 | 25 | СИП | фасад-кирпич | К(1)-Б | ПВ | 1 | 42.143744 | 47.71898 | АС
5010 | Дахадаевские РЭС | ПС Уркарах Новая | 3 | ТП 3-15/400 | 2 | с. Зильбачи | Центральная улица | д. 50 | 59 | 103 | 12 | СИП | фасад-кирпич | К(1)-Б | ПВ | 1 | 42.144076 | 47.719206 | АС
5011 | Дахадаевские РЭС | ПС Уркарах Новая | 3 | ТП 3-15/400 | 2 | с. Зильбачи | Центральная улица | д. 56 | 60 | 104 | 11 | СИП | фасад-кирпич | НД(1)-Б | ПВ | 1 | 42.1439025981246 | 47.7187538521058 | АС
5012 | Дахадаевские РЭС | ПС Уркарах Новая | 3 | ТП 3-15/400 | 2 | с. Зильбачи | Центральная улица | д. 55 | 60 | 171 | 12 | СИП | фасад-кирпич | НД(1)-Б | ПВ | 1 | 42.1439821416636 | 47.7189100485259 | АС
5013 | Дахадаевские РЭС | ПС Уркарах Новая | 3 | ТП 3-15/400 | 2 | с. Зильбачи | Центральная улица | д. 60 | 61 | 105 | 22 | СИП | фасад-кирпич | НД(1)-Б | ПВ | 1 | 42.144219 | 47.718946 | АС
5014 | Дахадаевские РЭС | ПС Уркарах Новая | 3 | ТП 3-15/400 | 2 | с. Зильбачи | Центральная улица | д. 59 | 61 | 106 | 3 | СИП | фасад-кирпич | Н(1)-Б | ПВ | 1 | 42.144147 | 47.718715 | АС
5015 | Дахадаевские РЭС | ПС Уркарах Новая | 3 | ТП 3-15/400 | 2 | с. Зильбачи | Центральная улица | Нет данных в РК | 61 | 107 | 7 | СИП | фасад-кирпич | Н(1)-Б | ПВ | 1 | 42.14416 | 47.718715 | АС
5016 | Дахадаевские РЭС | ПС Уркарах Новая | 3 | ТП 3-15/400 | 2 | с. Зильбачи | Центральная улица | Нет данных в РК | 63 | 108 | 8 | СИП | фасад-кирпич | НД(1)-Б | ПВ | 1 | 42.143879 | 47.717996 | АС
5017 | Дахадаевские РЭС | ПС Уркарах Новая | 3 | ТП 3-15/400 | 2 | с. Зильбачи | Центральная улица | д. 64 | 67 | 109 | 4 | СИП | фасад-кирпич | К(1)-Б | ПВ | 1 | 42.144756 | 47.719109 | АС
5018 | Дахадаевские РЭС | ПС Уркарах Новая | 3 | ТП 3-15/400 | 2 | с. Зильбачи | Центральная улица | д. 61 | 68 | 110 | 21 | СИП | фасад-кирпич | К(1)-Б | ПВ | 1 | 42.144818 | 47.71865 | АС
5019 | Дахадаевские РЭС | ПС Уркарах Новая | 3 | ТП 3-15/400 | 2 | с. Зильбачи | Центральная улица | д. 63 | 71 | 112 | 19 | СИП | фасад-кирпич | Н(1)-Б | ПВ | 1 | 42.145293 | 47.718255 | АС
5020 | Дахадаевские РЭС | ПС Уркарах Новая | 3 | ТП 3-15/400 | 2 | с. Зильбачи | Кудагинская улица | д. 15 | 72 | 113 | 15 | СИП | фасад-кирпич | НД(1)-Б | ПВ | 1 | 42.144033 | 47.720188 | АС
5021 | Дахадаевские РЭС | ПС Уркарах Новая | 3 | ТП 3-15/400 | 2 | с. Зильбачи | Кудагинская улица | д. 11 | 73 | 115 | 26 | СИП | фасад-кирпич | Н(1)-Б | ПВ | 1 | 42.14393 | 47.720817 | АС
5022 | Дахадаевские РЭС | ПС Уркарах Новая | 3 | ТП 3-15/400 | 2 | с. Зильбачи | Кудагинская улица | Нет данных в РК | 73 | 116 | 16 | СИП | фасад-кирпич | К(1)-Б | ПВ | 1 | 42.143917 | 47.720804 | АС
5023 | Дахадаевские РЭС | ПС Уркарах Новая | 3 | ТП 3-15/400 | 2 | с. Зильбачи | Кудагинская улица | д. 12 | 73 | 117 | 25 | СИП | фасад-кирпич | К(1)-Б | ПВ | 1 | 42.143904 | 47.720682 | АС
5024 | Дахадаевские РЭС | ПС Уркарах Новая | 3 | ТП 3-15/400 | 2 | с. Зильбачи | Кудагинская улица | д. 14 | 73 | 118 | 10 | СИП | фасад-кирпич | К(1)-Б | ПВ | 1 | 42.144112 | 47.720533 | АС
5025 | Дахадаевские РЭС | ПС Уркарах Новая | 3 | ТП 3-15/400 | 2 | с. Зильбачи | Полевая улица | д. 1 | 73 | 119 | 10 | СИП | фасад-кирпич | К(1)-Б | ПВ | 1 | 42.144173 | 47.720762 | АС
5026 | Дахадаевские РЭС | ПС Уркарах Новая | 3 | ТП 3-15/400 | 2 | с. Зильбачи | Полевая улица | д. 2 | 74 | 120 | 16 | СИП | фасад-кирпич | К(1)-Б | ПВ | 1 | 42.14428 | 47.72119 | АС
5027 | Дахадаевские РЭС | ПС Уркарах Новая | 3 | ТП 3-15/400 | 2 | с. Зильбачи | Полевая улица | д. 3 | 75 | 121 | 8 | СИП | фасад-кирпич | К(1)-Б | ПВ | 1 | 42.144318 | 47.721521 | АС
5028 | Дахадаевские РЭС | ПС Уркарах Новая | 3 | ТП 3-15/400 | 2 | с. Зильбачи | Полевая улица | д. 4 | 76 | 123 | 23 | СИП | фасад-кирпич | К(1)-Б | ПВ | 1 | 42.144134 | 47.722368 | АС
5029 | Дахадаевские РЭС | ПС Уркарах Новая | 3 | ТП 3-15/400 | 2 | с. Зильбачи | Полевая улица | д. 6 | 76 | 124 | 14 | СИП | фасад-кирпич | К(1)-Б | ПВ | 1 | 42.144359 | 47.722295 | АС
5030 | Дахадаевские РЭС | ПС Уркарах Новая | 3 | ТП 3-15/400 | 2 | с. Зильбачи | Полевая улица | д. 8 | 76 | 173 | 22 | СИП | фасад-кирпич | НД(1)-Б | ПВ | 1 | 42.1438627104685 | 47.7223845536852 | АС
5031 | Дахадаевские РЭС | ПС Уркарах Новая | 3 | ТП 3-15/400 | 2 | с. Зильбачи | Полевая улица | Нет данных в РК | 77 | 125 | 17 | СИП | фасад-кирпич | К(1)-Б | ПВ | 1 | 42.144615 | 47.722219 | АС
5032 | Дахадаевские РЭС | ПС Уркарах Новая | 3 | ТП 3-15/400 | 2 | с. Зильбачи | Полевая улица | д. 5 | 78 | 174 | 23 | СИП | фасад-кирпич | НД(1)-Б | ПВ | 1 | 42.1441733120008 | 47.7230669202299 | АС
5033 | Дахадаевские РЭС | ПС Уркарах Новая | 3 | ТП 3-15/400 | 2 | с. Зильбачи | Полевая улица | д. 12 | 78 | 175 | 17 | СИП | фасад-кирпич | НД(1)-Б | ПВ | 1 | 42.1445568396849 | 47.7229079212278 | АС
5034 | Дахадаевские РЭС | ПС Уркарах Новая | 3 | ТП 3-15/400 | 2 | с. Зильбачи | Полевая улица | Нет данных в РК | 79 | 126 | 19 | СИП | фасад-кирпич | НД(1)-Б | ПВ | 1 | 42.143864 | 47.723214 | АС
5035 | Дахадаевские РЭС | ПС Уркарах Новая | 3 | ТП 3-15/400 | 2 | с. Зильбачи | Полевая улица | д. 11 | 80 | 127 | 19 | СИП | фасад-кирпич | К(1)-Б | ПВ | 1 | 42.144654 | 47.72351 | АС
5036 | Дахадаевские РЭС | ПС Уркарах Новая | 3 | ТП 3-15/400 | 2 | с. Зильбачи | Полевая улица | д. 9 | 81 | 128 | 17 | СИП | фасад-кирпич | НД(1)-Б | ПВ | 1 | 42.14486 | 47.722986 | АС
5037 | Дахадаевские РЭС | ПС Уркарах Новая | 3 | ТП 3-15/400 | 2 | с. Зильбачи | Полевая улица | д. 10 | 81 | 129 | 18 | СИП | фасад-кирпич | НД(1)-Б | ПВ | 1 | 42.144759 | 47.722707 | АС
5038 | Дахадаевские РЭС | ПС Уркарах Новая | 3 | ТП 3-15/400 | 2 | с. Зильбачи | Полевая улица | д. 13 | 83 | 131 | 7 | СИП | фасад-кирпич | Н(1)-Б | ПВ | 1 | 42.144953 | 47.723688 | АС
5039 | Дахадаевские РЭС | ПС Уркарах Новая | 3 | ТП 3-15/400 | 2 | с. Зильбачи | Полевая улица | д. 15 | 84 | 132 | 12 | СИП | фасад-кирпич | Н(1)-Б | ПВ | 1 | 42.145038 | 47.724 | АС
5040 | Дахадаевские РЭС | ПС Уркарах Новая | 3 | ТП 3-15/400 | 2 | с. Зильбачи | Полевая улица | д. 19 | 86 | 135 | 11 | СИП | фасад-кирпич | К(1)-Б | ПВ | 1 | 42.144648 | 47.723834 | АС
5041 | Дахадаевские РЭС | ПС Уркарах Новая | 3 | ТП 3-15/400 | 2 | с. Зильбачи | Полевая улица | д. 14 | 86 | 136 | 20 | СИП | фасад-кирпич | К(1)-Б | ПВ | 1 | 42.144485 | 47.723678 | АС
5042 | Дахадаевские РЭС | ПС Уркарах Новая | 3 | ТП 3-15/400 | 2 | с. Зильбачи | Полевая улица | д. 21 | 87 | 134 | 6 | СИП | фасад-кирпич | НД(1)-Б | ПВ | 1 | 42.144768 | 47.724076 | АС
5043 | Дахадаевские РЭС | ПС Уркарах Новая | 3 | ТП 3-15/400 | 2 | с. Зильбачи | Полевая улица | д. 18 | 88 | 137 | 17 | СИП | фасад-кирпич | Н(1)-Б | ПВ | 1 | 42.144204 | 47.724075 | АС
5044 | Дахадаевские РЭС | ПС Уркарах Новая | 3 | ТП 3-15/400 | 2 | с. Зильбачи | Полевая улица | д. 16 | 89 | 138 | 14 | СИП | фасад-кирпич | К(1)-Б | ПВ | 1 | 42.143948 | 47.723928 | АС
5045 | Дахадаевские РЭС | ПС Уркарах Новая | 3 | ТП 3-15/400 | 2 | с. Зильбачи | Полевая улица | д. 23 | 91 | 139 | 8 | СИП | фасад-кирпич | Н(1)-Б | ПВ | 1 | 42.14448 | 47.724463 | АС
5046 | Дахадаевские РЭС | ПС Уркарах Новая | 3 | ТП 3-15/400 | 2 | с. Зильбачи | Полевая улица | д. 20 | 91 | 140 | 11 | СИП | фасад-кирпич | Н(1)-Б | ПВ | 1 | 42.144321 | 47.724528 | АС
5047 | Дахадаевские РЭС | ПС Уркарах Новая | 3 | ТП 3-15/400 | 2 | с. Зильбачи | Полевая улица | Нет данных в РК | 92 | 141 | 11 | СИП | фасад-кирпич | НД(1)-Б | ПВ | 1 | 42.144338 | 47.724244 | АС
5048 | Дахадаевские РЭС | ПС Уркарах Новая | 3 | ТП 3-15/400 | 2 | с. Зильбачи | Полевая улица | д. 25 | 93 | 142 | 16 | СИП | фасад-кирпич | К(1)-Б | ПВ | 1 | 42.144448 | 47.72486 | АС
5049 | Дахадаевские РЭС | ПС Уркарах Новая | 3 | ТП 3-15/400 | 2 | с. Зильбачи | Полевая улица | д. 27 | 95 | 144 | 21 | СИП | фасад-кирпич | К(1)-Б | ПВ | 1 | 42.144575 | 47.725254 | АС
5050 | Дахадаевские РЭС | ПС Уркарах Новая | 3 | ТП 3-15/400 | 2 | с. Зильбачи | Полевая улица | д. 24 | 96 | 145 | 14 | СИП | фасад-кирпич | Н(1)-Б | ПВ | 1 | 42.144216 | 47.725055 | АС
5051 | Дахадаевские РЭС | ПС Уркарах Новая | 3 | ТП 3-15/400 | 2 | с. Зильбачи | Полевая улица | д. 29 | 96 | 146 | 17 | СИП | фасад-кирпич | К(1)-Б | ПВ | 1 | 42.144376 | 47.725209 | АС
5052 | Дахадаевские РЭС | ПС Уркарах Новая | 3 | ТП 3-15/400 | 2 | с. Зильбачи | Полевая улица | д. 31 | 96 | 147 | 22 | СИП | фасад-кирпич | Н(1)-Б | ПВ | 1 | 42.144329 | 47.725455 | АС
5053 | Дахадаевские РЭС | ПС Уркарах Новая | 3 | ТП 3-15/400 | 2 | с. Зильбачи | Полевая улица | д. 26 | 96 | 148 | 21 | СИП | фасад-кирпич | Н(1)-Б | ПВ | 1 | 42.14405 | 47.725125 | АС
5054 | Дахадаевские РЭС | ПС Уркарах Новая | 3 | ТП 3-15/400 | 2 | с. Зильбачи | Полевая улица | д. 28 | 98 | 149 | 8 | СИП | фасад-кирпич | К(1)-Б | ПВ | 1 | 42.143953 | 47.725541 | АС
5055 | Дахадаевские РЭС | ПС Уркарах Новая | 3 | ТП 3-15/400 | 2 | с. Зильбачи | Полевая улица | д. 33 | 102 | 150 | 10 | СИП | фасад-кирпич | Н(1)-Б | ПВ | 1 | 42.144727 | 47.725817 | АС
5056 | Дахадаевские РЭС | ПС Уркарах Новая | 3 | ТП 3-15/400 | 2 | с. Зильбачи | Полевая улица | д. 30 | 104 | 151 | 19 | СИП | фасад-кирпич | К(1)-Б | ПВ | 1 | 42.144362 | 47.726475 | АС
5057 | Дахадаевские РЭС | ПС Уркарах Новая | 3 | ТП 3-15/400 | 2 | с. Зильбачи | Полевая улица | д. 39 | 110 | 155 | 11 | СИП | фасад-кирпич | НД(1)-Б | ПВ | 1 | 42.145538 | 47.727107 | АС
5058 | Дахадаевские РЭС | ПС Уркарах Новая | 3 | ТП 3-15/400 | 2 | с. Зильбачи | Полевая улица | д. 40 | 112 | 170 | 16 | СИП | фасад-кирпич | НД(1)-Б | ПВ | 1 | 42.1457535903562 | 47.7273382258371 | АС
5059 | Дахадаевские РЭС | ПС Уркарах Новая | 3 | ТП 3-15/400 | 2 | с. Зильбачи | Полевая улица | д. 42 | 113 | 157 | 10 | СИП | фасад-кирпич | Н(1)-Б | ПВ | 1 | 42.146104 | 47.727546 | АС
5060 | Дахадаевские РЭС | ПС Уркарах Новая | 3 | ТП 3-15/400 | 2 | с. Зильбачи | Полевая улица | д. 36 | 117 | 159 | 24 | СИП | фасад-кирпич | К(1)-Б | ПВ | 1 | 42.146853 | 47.72602 | АС
5061 | Дахадаевские РЭС | ПС Уркарах Новая | 3 | ТП 3-15/400 | 2 | с. Зильбачи | Полевая улица | д. 44 | 120 | 160 | 23 | СИП | фасад-кирпич | К(1)-Б | ПВ | 1 | 42.14756 | 47.727989 | АС
5062 | Дахадаевские РЭС | ПС Уркарах Новая | 3 | ТП 3-15/400 | 2 | с. Зильбачи | Полевая улица | д. 45 | 123 | 161 | 17 | СИП | фасад-кирпич | НД(1)-Б | ПВ | 1 | 42.14508 | 47.728267 | АС
5063 | Дахадаевские РЭС | ПС Уркарах Новая | 3 | ТП 3-15/400 | 2 | с. Зильбачи | Полевая улица | д. 46 | 124 | 162 | 18 | СИП | фасад-кирпич | Н(1)-Б | ПВ | 1 | 42.144857 | 47.728547 | АС
5064 | Дахадаевские РЭС | ПС Уркарах Новая | 3 | ТП 3-15/400 | 2 | с. Зильбачи | Полевая улица | д. 50А | 134 | 167 | 16 | СИП | фасад-кирпич | НД(1)-Б | ПВ | 1 | 42.143559 | 47.728336 | АС
5065 | Дахадаевские РЭС | ПС Уркарах Новая | 3 | ТП 3-15/400 | 2 | с. Зильбачи | Полевая улица | Нет данных в РК | 139 | 168 | 10 | СИП | фасад-кирпич | НД(1)-Б | ПВ | 1 | 42.1466 | 47.730073 | АС
5066 | Дахадаевские РЭС | ПС Уркарах Новая | 3 | ТП 3-15/400 | 2 | с. Зильбачи | Полевая улица | Нет данных в РК | 139 | 169 | 22 | СИП | фасад-кирпич | НД(1)-Б | ПВ | 1 | 42.14666 | 47.7298 | АС
5067 | Дахадаевские РЭС | ПС Уркарах Новая | 3 | ТП 3-15/400 | 1 | с. Зильбачи | Школьная улица | д. 15 | 10 | 19 | 5 | АС | фасад-кирпич | К(1)-Б | ПВ | 1 | 42.139033 | 47.720213 | АС
5068 | Дахадаевские РЭС | ПС Уркарах Новая | 3 | ТП 3-15/400 | 2 | с. Зильбачи | Кудагинская улица | д. 26 | 4 | 4 | 21 | АС | фасад-кирпич | К(1)-Б | ПВ | 1 | 42.140199 | 47.720846 | АС
5069 | Дахадаевские РЭС | ПС Уркарах Новая | 3 | ТП 3-15/400 | 2 | с. Зильбачи | Школьная улица | Нет данных в РК | 6 | 7 | 8 | АС | фасад-кирпич | К(1)-Б | ПВ | 1 | 42.139707 | 47.720704 | АС
5070 | Дахадаевские РЭС | ПС Уркарах Новая | 3 | ТП 3-15/400 | 2 | с. Зильбачи | Центральная улица | Нет данных в РК | 14 | 43 | 20 | АС | фасад-кирпич | К(1)-Б | ПВ | 1 | 42.138501 | 47.721271 | АС
5071 | Дахадаевские РЭС | ПС Уркарах Новая | 3 | ТП 3-15/400 | 2 | с. Зильбачи | Молодёжная улица | д. 36 | 22 | 55 | 11 | АС | фасад-кирпич | Н(1)-Б | ПВ | 1 | 42.141438 | 47.718085 | АС
5072 | Дахадаевские РЭС | ПС Уркарах Новая | 3 | ТП 3-15/400 | 2 | с. Зильбачи | Кудагинская улица | д. 5 | 35 | 76 | 17 | АС | фасад-кирпич | К(1)-Б | ПВ | 1 | 42.143486 | 47.722335 | АС
5073 | Дахадаевские РЭС | ПС Уркарах Новая | 3 | ТП 3-15/400 | 2 | с. Зильбачи | Центральная улица | д. 43 | 46 | 89 | 23 | АС | фасад-кирпич | К(1)-Б | ПВ | 1 | 42.141786 | 47.719808 | АС
5074 | Дахадаевские РЭС | ПС Уркарах Новая | 3 | ТП 3-15/400 | 2 | с. Зильбачи | Центральная улица | д. 44 | 47 | 91 | 14 | СИП | фасад-кирпич | НС(1)-Б | ПВ | 1 | 42.142122 | 47.719944 | АС
5075 | Дахадаевские РЭС | ПС Уркарах Новая | 3 | ТП 3-15/400 | 2 | с. Зильбачи | Полевая улица | д. 3 | 75 | 122 | 16 | АС | фасад-кирпич | К(1)-Б | ПВ | 1 | 42.144355 | 47.721714 | АС
5076 | Дахадаевские РЭС | ПС Уркарах Новая | 3 | ТП 3-15/400 | 2 | с. Зильбачи | Полевая улица | Нет данных в РК | 81 | 130 | 18 | АС | фасад-кирпич | К(1)-Б | ПВ | 1 | 42.144972 | 47.722504 | АС
5077 | Дахадаевские РЭС | ПС Уркарах Новая | 3 | ТП 3-15/400 | 2 | с. Зильбачи | Полевая улица | д. 17 | 85 | 133 | 21 | АС | фасад-кирпич | К(1)-Б | ПВ | 1 | 42.145062 | 47.724508 | АС
5078 | Дахадаевские РЭС | ПС Уркарах Новая | 3 | ТП 3-15/400 | 2 | с. Зильбачи | Полевая улица | д. 22 | 94 | 143 | 11 | АС | фасад-кирпич | К(1)-Б | ПВ | 1 | 42.144025 | 47.724798 | АС
5079 | Дахадаевские РЭС | ПС Уркарах Новая | 3 | ТП 3-15/400 | 2 | с. Зильбачи | Полевая улица | д. 35 | 107 | 153 | 8 | АС | фасад-кирпич | К(1)-Б | ПВ | 1 | 42.145004 | 47.726219 | АС
5080 | Дахадаевские РЭС | ПС Уркарах Новая | 3 | ТП 3-15/400 | 2 | с. Зильбачи | Полевая улица | д. 34 | 108 | 154 | 20 | АС | фасад-кирпич | К(1)-Б | ПВ | 1 | 42.145454 | 47.726167 | АС
5081 | Дахадаевские РЭС | ПС Уркарах Новая | 3 | ТП 3-15/400 | 2 | с. Зильбачи | Полевая улица | д. 38 | 111 | 156 | 13 | АС | фасад-кирпич | К(1)-Б | ПВ | 1 | 42.145651 | 47.726448 | АС
5082 | Дахадаевские РЭС | ПС Уркарах Новая | 3 | ТП 3-15/400 | 2 | с. Зильбачи | Полевая улица | д. 37 | 115 | 158 | 20 | АС | фасад-кирпич | К(1)-Б | ПВ | 1 | 42.146863 | 47.727113 | АС
5083 | Дахадаевские РЭС | ПС Уркарах Новая | 3 | ТП 3-15/400 | 2 | с. Зильбачи | Полевая улица | д. 47 | 127 | 163 | 21 | АС | фасад-кирпич | К(1)-Б | ПВ | 1 | 42.144461 | 47.729013 | АС
5084 | Дахадаевские РЭС | ПС Уркарах Новая | 3 | ТП 3-15/400 | 2 | с. Зильбачи | Полевая улица | д. 48 | 128 | 164 | 4 | АС | фасад-кирпич | К(1)-Б | ПВ | 1 | 42.144173 | 47.729403 | АС
5085 | Дахадаевские РЭС | ПС Уркарах Новая | 3 | ТП 3-15/400 | 2 | с. Зильбачи | Полевая улица | д. 49 | 129 | 165 | 21 | АС | фасад-кирпич | К(1)-Б | ПВ | 1 | 42.144031 | 47.729607 | АС
5086 | Дахадаевские РЭС | ПС Уркарах Новая | 3 | ТП 3-15/400 | 1 | с. Зильбачи | улица Гагарина | д. 5 | 8 | 12 | 17 | АС | фасад-кирпич | НД(1)-Б | ПВ | 1 | 42.138865 | 47.720571 | АС
5087 | Дахадаевские РЭС | ПС Уркарах Новая | 3 | ТП 3-15/400 | 2 | с. Зильбачи | Кудагинская улица | д. 9А | 33 | 72 | 6 | АС | фасад-кирпич | НД(1)-Б | ПВ | 1 | 42.143557 | 47.721069 | АС
5088 | Дахадаевские РЭС | ПС Уркарах Новая | 3 | ТП 3-15/400 | 2 | с. Зильбачи | Центральная улица | д. 63 | 70 | 111 | 18 | АС | фасад-кирпич | НД(1)-Б | ПВ | 1 | 42.145009 | 47.718356 | АС
5089 | Дахадаевские РЭС | ПС Уркарах Новая | 3 | ТП 3-15/400 | 2 | с. Зильбачи | Кудагинская улица | д. 13 | 73 | 114 | 21 | АС | фасад-кирпич | НД(1)-Б | ПВ | 1 | 42.144049 | 47.720635 | АС
5090 | Дахадаевские РЭС | ПС Уркарах Новая | 3 | ТП 3-15/400 | 2 | с. Зильбачи | Полевая улица | д. 32 | 105 | 152 | 9 | АС | фасад-кирпич | НД(1)-Б | ПВ | 1 | 42.144997 | 47.726826 | АС
5091 | Дахадаевские РЭС | ПС Уркарах Новая | 3 | ТП 3-15/400 | 2 | с. Зильбачи | Полевая улица | д. 50 | 130 | 166 | 18 | АС | фасад-кирпич | НД(1)-Б | ПВ | 1 | 42.143882 | 47.729886 | АС
5092 | Дахадаевские РЭС | ПС Уркарах Новая | 3 | ТП 3-16/63 | 1 | с. Кудагу | ул. Ленина | д. 5 | 2 | 1 | 8 | СИП | фасад-кирпич | Н(1)-Б | ПВ | 1 | 42.133598 | 47.728988 | АС
5093 | Дахадаевские РЭС | ПС Уркарах Новая | 3 | ТП 3-16/63 | 1 | с. Кудагу | ул. Ленина | нет данных в РК | 4 | 2 | 8 | СИП | фасад-кирпич | Н(1)-Б | ПВ | 1 | 42.133567 | 47.728742 | АС
5094 | Дахадаевские РЭС | ПС Уркарах Новая | 3 | ТП 3-16/63 | 1 | с. Кудагу | ул. Ленина | нет данных в РК | 4 | 3 | 20 | СИП | фасад-кирпич | К(1)-Б | ПВ | 1 | 42.133739 | 47.728764 | АС
5095 | Дахадаевские РЭС | ПС Уркарах Новая | 3 | ТП 3-16/63 | 1 | с. Кудагу | ул. Победы | д. 6 | 5 | 4 | 22 | СИП | фасад-кирпич | К(1)-Б | ПВ | 1 | 42.133931 | 47.728591 | АС
5096 | Дахадаевские РЭС | ПС Уркарах Новая | 3 | ТП 3-16/63 | 1 | с. Кудагу | ул. Победы | д. 4 | 5 | 5 | 15 | СИП | фасад-кирпич | К(1)-Ю | ПВ | 1 | 42.134042 | 47.729013 | АС
5097 | Дахадаевские РЭС | ПС Уркарах Новая | 3 | ТП 3-16/63 | 1 | с. Кудагу | ул. Магомеда Валакки Магомедовича | д. 10 | 5 | 6 | 18 | СИП | фасад-кирпич | К(1)-Б | ПВ | 1 | 42.13409 | 47.729017 | АС
5098 | Дахадаевские РЭС | ПС Уркарах Новая | 3 | ТП 3-16/63 | 1 | с. Кудагу | ул. Магомеда Валакки Магомедовича | д. 17 | 5 | 7 | 10 | СИП | фасад-кирпич | Н(1)-Б | ПВ | 1 | 42.134051 | 47.728761 | АС
5099 | Дахадаевские РЭС | ПС Уркарах Новая | 3 | ТП 3-16/63 | 1 | с. Кудагу | ул. Магомеда Валакки Магомедовича | нет данных в РК | 6 | 8 | 10 | СИП | фасад-кирпич | К(1)-Б | ПВ | 1 | 42.134002 | 47.728595 | АС
5100 | Дахадаевские РЭС | ПС Уркарах Новая | 3 | ТП 3-16/63 | 1 | с. Кудагу | ул. Победы | д. 1 | 7 | 9 | 7 | СИП | фасад-кирпич | К(1)-Б | ПВ | 1 | 42.133978 | 47.728291 | АС
5101 | Дахадаевские РЭС | ПС Уркарах Новая | 3 | ТП 3-16/63 | 1 | с. Кудагу | ул. Победы | нет данных в РК | 7 | 10 | 14 | СИП | фасад-кирпич | К(1)-Б | ПВ | 1 | 42.134074 | 47.728372 | АС
5102 | Дахадаевские РЭС | ПС Уркарах Новая | 3 | ТП 3-16/63 | 1 | с. Кудагу | ул. Победы | д. 10 | 7 | 11 | 11 | СИП | фасад-кирпич | К(1)-Б | ПВ | 1 | 42.133921 | 47.72815 | АС
5103 | Дахадаевские РЭС | ПС Уркарах Новая | 3 | ТП 3-16/63 | 1 | с. Кудагу | ул. Победы | нет данных в РК | 8 | 12 | 9 | СИП | фасад-кирпич | Н(1)-Б | ПВ | 1 | 42.133819 | 47.728 | АС
5104 | Дахадаевские РЭС | ПС Уркарах Новая | 3 | ТП 3-16/63 | 1 | с. Кудагу | ул. Победы | д. 3 | 9 | 13 | 8 | СИП | фасад-кирпич | Н(1)-Б | ПВ | 1 | 42.134106 | 47.728054 | АС
5105 | Дахадаевские РЭС | ПС Уркарах Новая | 3 | ТП 3-16/63 | 1 | с. Кудагу | ул. Победы | нет данных в РК | 9 | 14 | 7 | СИП | фасад-кирпич | Н(1)-Б | ПВ | 1 | 42.134056 | 47.72802 | АС
5106 | Дахадаевские РЭС | ПС Уркарах Новая | 3 | ТП 3-16/63 | 1 | с. Кудагу | ул. Победы | д. 7 | 10 | 15 | 14 | СИП | фасад-кирпич | К(1)-Б | ПВ | 1 | 42.134375 | 47.727972 | АС
5107 | Дахадаевские РЭС | ПС Уркарах Новая | 3 | ТП 3-16/63 | 1 | с. Кудагу | ул. Победы | д. 5 | 10 | 16 | 21 | СИП | фасад-кирпич | Н(1)-Б | ПВ | 1 | 42.134346 | 47.728174 | АС
5108 | Дахадаевские РЭС | ПС Уркарах Новая | 3 | ТП 3-16/63 | 1 | с. Кудагу | ул. Победы | д. 9 | 11 | 17 | 7 | СИП | фасад-кирпич | К(1)-Б | ПВ | 1 | 42.134512 | 47.727663 | АС
5109 | Дахадаевские РЭС | ПС Уркарах Новая | 3 | ТП 3-16/63 | 1 | с. Кудагу | ул. Победы | д. 13 | 11 | 18 | 15 | СИП | фасад-кирпич | К(3)-Б | ПВ | 3 | 42.134597 | 47.727612 | АС
5110 | Дахадаевские РЭС | ПС Уркарах Новая | 3 | ТП 3-16/63 | 1 | с. Кудагу | ул. Победы | нет данных в РК | 11 | 19 | 11 | СИП | фасад-кирпич | Н(1)-Б | ПВ | 1 | 42.134578 | 47.727711 | АС
5111 | Дахадаевские РЭС | ПС Уркарах Новая | 3 | ТП 3-16/63 | 1 | с. Кудагу | ул. Победы | нет данных в РК | 11 | 22 | 12 | СИП | фасад-кирпич | К(1)-Б | ПВ | 1 | 42.134585 | 47.727712 | АС
5112 | Дахадаевские РЭС | ПС Уркарах Новая | 3 | ТП 3-16/63 | 1 | с. Кудагу | ул. Победы | д. 15 | 12 | 21 | 17 | СИП | фасад-кирпич | К(1)-Б | ПВ | 1 | 42.134795 | 47.72751 | АС
5113 | Дахадаевские РЭС | ПС Уркарах Новая | 3 | ТП 3-16/63 | 1 | с. Кудагу | ул. Победы | д. 28 | 13 | 24 | 22 | СИП | фасад-кирпич | К(1)-Б | ПВ | 1 | 42.1344481 | 47.72686877 | АС
5114 | Дахадаевские РЭС | ПС Уркарах Новая | 3 | ТП 3-16/63 | 1 | с. Кудагу | ул. Победы | д. 23 | 13 | 25 | 17 | СИП | фасад-кирпич | К(1)-Б | ПВ | 1 | 42.13453779 | 47.72656112 | АС
5115 | Дахадаевские РЭС | ПС Уркарах Новая | 3 | ТП 3-16/63 | 1 | с. Кудагу | ул. Победы | д. 30 | 14 | 26 | 24 | СИП | фасад-кирпич | К(1)-Б | ПВ | 1 | 42.13419968 | 47.72693819 | АС
5116 | Дахадаевские РЭС | ПС Уркарах Новая | 3 | ТП 3-16/63 | 1 | с. Кудагу | ул. Победы | д. 18 | 14 | 27 | 10 | СИП | фасад-кирпич | К(1)-Б | ПВ | 1 | 42.13430242 | 47.72731042 | АС
5117 | Дахадаевские РЭС | ПС Уркарах Новая | 3 | ТП 3-16/63 | 1 | с. Кудагу | ул. Победы | д. 16 | 14 | 28 | 23 | СИП | фасад-кирпич | К(1)-Б | ПВ | 1 | 42.13448175 | 47.72734519 | АС
5118 | Дахадаевские РЭС | ПС Уркарах Новая | 3 | ТП 3-16/63 | 1 | с. Кудагу | ул. Победы | д. 24 | 15 | 29 | 6 | СИП | фасад-кирпич | Н(1)-Б | ПВ | 1 | 42.134098 | 47.727478 | АС
5119 | Дахадаевские РЭС | ПС Уркарах Новая | 3 | ТП 3-16/63 | 1 | с. Кудагу | ул. Победы | д. 20 | 15 | 30 | 13 | СИП | фасад-кирпич | К(1)-Б | ПВ | 1 | 42.134202 | 47.727427 | АС
5120 | Дахадаевские РЭС | ПС Уркарах Новая | 3 | ТП 3-16/63 | 1 | с. Кудагу | ул. Победы | д. 21 | 16 | 23 | 7 | СИП | фасад-кирпич | К(1)-Б | ПВ | 1 | 42.13461935 | 47.72706305 | АС
5121 | Дахадаевские РЭС | ПС Уркарах Новая | 3 | ТП 3-16/63 | 1 | с. Кудагу | ул. Магомеда Валакки Магомедовича | д. 5 | 18 | 31 | 15 | СИП | фасад-кирпич | К(1)-Б | ПВ | 1 | 42.13494688 | 47.7282948 | АС
5122 | Дахадаевские РЭС | ПС Уркарах Новая | 3 | ТП 3-16/63 | 1 | с. Кудагу | ул. Магомеда Валакки Магомедовича | д. 3 | 18 | 32 | 17 | СИП | фасад-кирпич | Н(1)-Б | ПВ | 1 | 42.13493017 | 47.72803542 | АС
5123 | Дахадаевские РЭС | ПС Уркарах Новая | 3 | ТП 3-16/63 | 1 | с. Кудагу | ул. Магомеда Валакки Магомедовича | д. 7 | 18 | 33 | 17 | СИП | фасад-кирпич | К(1)-Б | ПВ | 1 | 42.13473288 | 47.7283486 | АС
5124 | Дахадаевские РЭС | ПС Уркарах Новая | 3 | ТП 3-16/63 | 1 | с. Кудагу | ул. Магомеда Валакки Магомедовича | д. 1 | 19 | 34 | 15 | СИП | фасад-кирпич | Н(1)-Б | ПВ | 1 | 42.13515999 | 47.72819343 | АС
5125 | Дахадаевские РЭС | ПС Уркарах Новая | 3 | ТП 3-16/63 | 1 | с. Кудагу | ул. Магомеда Валакки Магомедовича | нет данных в РК | 20 | 35 | 7 | СИП | фасад-кирпич | К(1)-Б | ПВ | 1 | 42.13416 | 47.728814 | АС
5126 | Дахадаевские РЭС | ПС Уркарах Новая | 3 | ТП 3-16/63 | 1 | с. Кудагу | ул. Магомеда Валакки Магомедовича | нет данных в РК | 21 | 36 | 9 | СИП | фасад-кирпич | К(1)-Б | ПВ | 1 | 42.134393 | 47.728846 | СИП
5127 | Дахадаевские РЭС | ПС Уркарах Новая | 3 | ТП 3-16/63 | 1 | с. Кудагу | ул. Магомеда Валакки Магомедовича | д. 6 | 21 | 37 | 11 | СИП | фасад-кирпич | К(1)-Б | ПВ | 1 | 42.134419 | 47.728743 | СИП
5128 | Дахадаевские РЭС | ПС Уркарах Новая | 3 | ТП 3-16/63 | 1 | с. Кудагу | ул. Магомеда Валакки Магомедовича | д. 13 | 22 | 38 | 7 | СИП | фасад-кирпич | К(1)-Б | ПВ | 1 | 42.134413 | 47.728407 | СИП
5129 | Дахадаевские РЭС | ПС Уркарах Новая | 3 | ТП 3-16/63 | 1 | с. Кудагу | ул. Магомеда Валакки Магомедовича | нет данных в РК | 22 | 39 | 6 | СИП | фасад-кирпич | К(1)-Б | ПВ | 1 | 42.134424 | 47.728401 | СИП
5130 | Дахадаевские РЭС | ПС Уркарах Новая | 3 | ТП 3-16/63 | 1 | с. Кудагу | ул. Магомеда Валакки Магомедовича | нет данных в РК | 22 | 40 | 14 | СИП | фасад-кирпич | Н(1)-Б | ПВ | 1 | 42.134443 | 47.728612 | СИП
5131 | Дахадаевские РЭС | ПС Уркарах Новая | 3 | ТП 3-16/63 | 1 | с. Кудагу | ул. Магомеда Валакки Магомедовича | д. 4 | 22 | 41 | 21 | СИП | фасад-кирпич | К(1)-Б | ПВ | 1 | 42.13458 | 47.728431 | СИП
5132 | Дахадаевские РЭС | ПС Уркарах Новая | 3 | ТП 3-16/63 | 1 | с. Кудагу | ул. Ленина | д. 8 | 23 | 42 | 9 | СИП | фасад-кирпич | Н(1)-Б | ПВ | 1 | 42.133332 | 47.728455 | СИП
5133 | Дахадаевские РЭС | ПС Уркарах Новая | 3 | ТП 3-16/63 | 1 | с. Кудагу | ул. Ленина | д. 9 | 23 | 43 | 11 | СИП | фасад-кирпич | Н(1)-Б | ПВ | 1 | 42.133401 | 47.728449 | СИП
5134 | Дахадаевские РЭС | ПС Уркарах Новая | 3 | ТП 3-16/63 | 1 | с. Кудагу | ул. Ленина | д. 14 | 24 | 44 | 14 | СИП | фасад-кирпич | К(1)-Б | ПВ | 1 | 42.133168 | 47.728085 | СИП
5135 | Дахадаевские РЭС | ПС Уркарах Новая | 3 | ТП 3-16/63 | 1 | с. Кудагу | ул. Ленина | нет данных в РК | 24 | 45 | 16 | СИП | фасад-кирпич | К(1)-Б | ПВ | 1 | 42.133056 | 47.728315 | СИП
5136 | Дахадаевские РЭС | ПС Уркарах Новая | 3 | ТП 3-16/63 | 1 | с. Кудагу | ул. Ленина | д.12 | 25 | 46 | 10 | СИП | фасад-кирпич | К(1)-Б | ПВ | 1 | 42.132847 | 47.728472 | СИП
5137 | Дахадаевские РЭС | ПС Уркарах Новая | 3 | ТП 3-16/63 | 1 | с. Кудагу | ул. Ленина | д. 10 | 25 | 47 | 7 | СИП | фасад-кирпич | Н(1)-Б | ПВ | 1 | 42.132873 | 47.728491 | СИП
5138 | Дахадаевские РЭС | ПС Уркарах Новая | 3 | ТП 3-16/63 | 1 | с. Кудагу | ул. Ленина | д. 13 | 26 | 48 | 13 | СИП | фасад-кирпич | К(1)-Б | ПВ | 1 | 42.13336 | 47.72771 | СИП
5139 | Дахадаевские РЭС | ПС Уркарах Новая | 3 | ТП 3-16/63 | 1 | с. Кудагу | ул. Ленина | нет данных в РК | 27 | 49 | 12 | СИП | фасад-кирпич | К(1)-Б | ПВ | 1 | 42.133366 | 47.727327 | СИП
5140 | Дахадаевские РЭС | ПС Уркарах Новая | 3 | ТП 3-16/63 | 1 | с. Кудагу | ул. Ленина | д. 22 | 27 | 50 | 18 | СИП | фасад-кирпич | Н(1)-Б | ПВ | 1 | 42.133171 | 47.727407 | СИП
5141 | Дахадаевские РЭС | ПС Уркарах Новая | 3 | ТП 3-16/63 | 1 | с. Кудагу | ул. Ленина | нет данных в РК | 27 | 51 | 8 | СИП | фасад-кирпич | Н(1)-Б | ПВ | 1 | 42.133269 | 47.727403 | СИП
5142 | Дахадаевские РЭС | ПС Уркарах Новая | 3 | ТП 3-16/63 | 1 | с. Кудагу | ул. Ленина | д. 24 | 27 | 52 | 22 | СИП | фасад-кирпич | К(1)-Б | ПВ | 1 | 42.13314 | 47.727547 | СИП
5143 | Дахадаевские РЭС | ПС Уркарах Новая | 3 | ТП 3-16/63 | 1 | с. Кудагу | ул. Ленина | нет данных в РК | 27 | 53 | 20 | СИП | фасад-кирпич | К(1)-Б | ПВ | 1 | 42.133146 | 47.727503 | АС
5144 | Дахадаевские РЭС | ПС Уркарах Новая | 3 | ТП 3-16/63 | 1 | с. Кудагу | ул. Ленина | нет данных в РК | 27 | 54 | 18 | СИП | фасад-кирпич | К(1)-Б | ПВ | 1 | 42.133063 | 47.727785 | АС
5145 | Дахадаевские РЭС | ПС Уркарах Новая | 3 | ТП 3-16/63 | 1 | с. Кудагу | ул. Ленина | д. 18 | 28 | 55 | 15 | СИП | фасад-кирпич | Н(1)-Б | ПВ | 1 | 42.133141 | 47.726978 | АС
5146 | Дахадаевские РЭС | ПС Уркарах Новая | 3 | ТП 3-16/63 | 1 | с. Кудагу | ул. Ленина | нет данных в РК | 29 | 56 | 7 | СИП | фасад-кирпич | К(1)-Б | ПВ | 1 | 42.133017 | 47.72678 | АС
5147 | Дахадаевские РЭС | ПС Уркарах Новая | 3 | ТП 3-16/63 | 1 | с. Кудагу | ул. Ленина | д. 33 | 30 | 57 | 8 | СИП | фасад-кирпич | Н(1)-Б | ПВ | 1 | 42.132774 | 47.726486 | АС
5148 | Дахадаевские РЭС | ПС Уркарах Новая | 3 | ТП 3-16/63 | 1 | с. Кудагу | ул. Ленина | д. 30 | 30 | 58 | 16 | СИП | фасад-кирпич | К(1)-Б | ПВ | 1 | 42.132489 | 47.726656 | АС
5149 | Дахадаевские РЭС | ПС Уркарах Новая | 3 | ТП 3-16/63 | 1 | с. Кудагу | ул. Ленина | д. 28 | 30 | 59 | 20 | СИП | фасад-кирпич | Н(1)-Б | ПВ | 1 | 42.132777 | 47.726828 | АС
5150 | Дахадаевские РЭС | ПС Уркарах Новая | 3 | ТП 3-16/63 | 1 | с. Кудагу | ул. Ленина | д. 29 | 31 | 61 | 10 | СИП | фасад-кирпич | Н(1)-Б | ПВ | 1 | 42.133316 | 47.726755 | АС
5151 | Дахадаевские РЭС | ПС Уркарах Новая | 3 | ТП 3-16/63 | 1 | с. Кудагу | ул. Ленина | д. 35 | 32 | 60 | 22 | СИП | фасад-кирпич | К(1)-Б | ПВ | 1 | 42.133233 | 47.725945 | АС
5152 | Дахадаевские РЭС | ПС Уркарах Новая | 3 | ТП 3-16/63 | 1 | с. Кудагу | ул. Ленина | д. 25 | 33 | 62 | 22 | СИП | фасад-кирпич | К(1)-Б | ПВ | 1 | 42.13350868 | 47.72645412 | АС
5153 | Дахадаевские РЭС | ПС Уркарах Новая | 3 | ТП 3-16/63 | 1 | с. Кудагу | ул. Ленина | д. 23 | 34 | 63 | 19 | СИП | фасад-кирпич | Н(1)-Б | ПВ | 1 | 42.13365238 | 47.72618244 | АС
5154 | Дахадаевские РЭС | ПС Уркарах Новая | 3 | ТП 3-16/63 | 1 | с. Кудагу | ул. Ленина | д. 17 | 34 | 66 | 23 | СИП | фасад-кирпич | К(1)-Б | ПВ | 1 | 42.13385891 | 47.72648233 | АС
5155 | Дахадаевские РЭС | ПС Уркарах Новая | 3 | ТП 3-16/63 | 1 | с. Кудагу | ул. Ленина | д. 21 | 35 | 65 | 20 | СИП | фасад-кирпич | Н(1)-Б | ПВ | 1 | 42.133611 | 47.725984 | АС
5156 | Дахадаевские РЭС | ПС Уркарах Новая | 3 | ТП 3-16/63 | 1 | с. Кудагу | ул. Победы | д. 31 | 36 | 67 | 6 | СИП | фасад-кирпич | Н(1)-Б | ПВ | 1 | 42.13385621 | 47.72679425 | АС
5157 | Дахадаевские РЭС | ПС Уркарах Новая | 3 | ТП 3-16/63 | 1 | с. Кудагу | ул. Победы | д. 29 | 36 | 68 | 13 | СИП | фасад-кирпич | Н(1)-Б | ПВ | 1 | 42.13402823 | 47.72675226 | АС
5158 | Дахадаевские РЭС | ПС Уркарах Новая | 3 | ТП 3-16/63 | 1 | с. Кудагу | ул. Победы | д. 27 | 37 | 69 | 19 | СИП | фасад-кирпич | К(1)-Б | ПВ | 1 | 42.13424446 | 47.72648262 | АС
5159 | Дахадаевские РЭС | ПС Уркарах Новая | 3 | ТП 3-16/63 | 1 | с. Кудагу | ул. Победы | д. 25 | 37 | 70 | 20 | СИП | фасад-кирпич | К(1)-Б | ПВ | 1 | 42.13439394 | 47.72636145 | АС
5160 | Дахадаевские РЭС | ПС Уркарах Новая | 3 | ТП 3-16/63 | 1 | с. Кудагу | ул. Ленина | д. 19 | 34 | 64 | 19 | АС | фасад-кирпич | НС(1)-Б | ПВ | 1 | 42.13383586 | 47.72625945 | АС
5161 | Дахадаевские РЭС | ПС Уркарах Новая | 3 | ТП 3-16/63 | 1 | с. Кудагу | ул. Победы | нет данных в РК | 12 | 20 | 5 | АС | фасад-кирпич | НД(1)-Б | ПВ | 1 | 42.134775 | 47.727355 | АС
5162 | Дахадаевские РЭС | ПС Уркарах Новая | 3 | ТП 3-17/160 | 1 | с. Кудагу | ул. Победы | д. 2 | 2 | 1 | 12 | СИП | фасад-кирпич | К(3)-Б | ПВ | 3 | 42.13353779 | 47.72930289 | СИП
5163 | Дахадаевские РЭС | ПС Уркарах Новая | 3 | ТП 3-17/160 | 1 | с. Кудагу | ул. Магомедова Ваклакки Магомедовича | д. 21 | 3 | 2 | 9 | СИП | фасад-кирпич | К(1)-Б | ПВ | 1 | 42.13350634 | 47.72970794 | СИП
5164 | Дахадаевские РЭС | ПС Уркарах Новая | 3 | ТП 3-17/160 | 1 | с. Кудагу | ул. Центральная | д. 11 | 4 | 3 | 7 | СИП | фасад-кирпич | Н(1)-Б | ПВ | 1 | 42.133735 | 47.730096 | СИП
5165 | Дахадаевские РЭС | ПС Уркарах Новая | 3 | ТП 3-17/160 | 1 | с. Кудагу | ул. Центральная | нет данных в РК | 4 | 4 | 7 | СИП | фасад-кирпич | К(1)-Б | ПВ | 1 | 42.133746 | 47.730081 | СИП
5166 | Дахадаевские РЭС | ПС Уркарах Новая | 3 | ТП 3-17/160 | 1 | с. Кудагу | ул. Центральная | д. 10 | 4 | 5 | 22 | СИП | фасад-кирпич | Н(1)-Б | ПВ | 1 | 42.133985 | 47.729858 | СИП
5167 | Дахадаевские РЭС | ПС Уркарах Новая | 3 | ТП 3-17/160 | 1 | с. Кудагу | ул. Центральная | д. 9 | 5 | 6 | 13 | СИП | фасад-кирпич | К(1)-Б | ПВ | 1 | 42.13365084 | 47.730224 | СИП
5168 | Дахадаевские РЭС | ПС Уркарах Новая | 3 | ТП 3-17/160 | 1 | с. Кудагу | ул. Центральная | д. 7 | 5 | 7 | 7 | СИП | фасад-кирпич | К(3)-Б | ПВ | 3 | 42.13362656 | 47.73031265 | СИП
5169 | Дахадаевские РЭС | ПС Уркарах Новая | 3 | ТП 3-17/160 | 1 | с. Кудагу | ул. Центральная | нет данных в РК | 5 | 8 | 6 | СИП | фасад-кирпич | К(1)-Б | ПВ | 1 | 42.133567 | 47.730323 | АС
5170 | Дахадаевские РЭС | ПС Уркарах Новая | 3 | ТП 3-17/160 | 1 | с. Кудагу | ул. Центральная | д. 3 | 5 | 9 | 11 | СИП | фасад-кирпич | К(1)-Б | ПВ | 1 | 42.13354 | 47.730447 | АС
5171 | Дахадаевские РЭС | ПС Уркарах Новая | 3 | ТП 3-17/160 | 1 | с. Кудагу | ул. Центральная | нет данных в РК | 5 | 10 | 14 | СИП | фасад-кирпич | К(1)-Б | ПВ | 1 | 42.133527 | 47.730487 | АС
5172 | Дахадаевские РЭС | ПС Уркарах Новая | 3 | ТП 3-17/160 | 1 | с. Кудагу | ул. Центральная | д. 13 | 7 | 12 | 10 | СИП | фасад-кирпич | К(1)-Б | ПВ | 1 | 42.13385326 | 47.730265 | АС
5173 | Дахадаевские РЭС | ПС Уркарах Новая | 3 | ТП 3-17/160 | 1 | с. Кудагу | ул. Центральная | д. 15 | 7 | 13 | 7 | СИП | фасад-кирпич | К(1)-Б | ПВ | 1 | 42.133943 | 47.730201 | АС
5174 | Дахадаевские РЭС | ПС Уркарах Новая | 3 | ТП 3-17/160 | 1 | с. Кудагу | ул. Центральная | нет данных в РК | 7 | 14 | 7 | СИП | фасад-кирпич | К(1)-Б | ПВ | 1 | 42.133923 | 47.730198 | АС
5175 | Дахадаевские РЭС | ПС Уркарах Новая | 3 | ТП 3-17/160 | 1 | с. Кудагу | ул. Центральная | д. 18 | 8 | 15 | 8 | СИП | фасад-кирпич | К(1)-Б | ПВ | 1 | 42.13411 | 47.730185 | АС
5176 | Дахадаевские РЭС | ПС Уркарах Новая | 3 | ТП 3-17/160 | 1 | с. Кудагу | ул. Центральная | нет данных в РК | 8 | 16 | 16 | СИП | фасад-кирпич | К(1)-Б | ПВ | 1 | 42.13416143 | 47.73004321 | АС
5177 | Дахадаевские РЭС | ПС Уркарах Новая | 3 | ТП 3-17/160 | 1 | с. Кудагу | ул. Центральная | д. 19 | 8 | 17 | 18 | СИП | фасад-кирпич | Н(1)-Б | ПВ | 1 | 42.13405552 | 47.73042267 | АС
5178 | Дахадаевские РЭС | ПС Уркарах Новая | 3 | ТП 3-17/160 | 1 | с. Кудагу | ул. Центральная | д. 39 | 9 | 18 | 9 | СИП | фасад-кирпич | К(1)-Б | ПВ | 1 | 42.134349 | 47.730494 | АС
5179 | Дахадаевские РЭС | ПС Уркарах Новая | 3 | ТП 3-17/160 | 1 | с. Кудагу | ул. Центральная | нет данных в РК | 9 | 19 | 20 | СИП | фасад-кирпич | К(1)-Б | ПВ | 1 | 42.134422 | 47.730642 | АС
5180 | Дахадаевские РЭС | ПС Уркарах Новая | 3 | ТП 3-17/160 | 1 | с. Кудагу | ул. Центральная | д. 27 | 11 | 20 | 11 | СИП | фасад-кирпич | К(1)-Б | ПВ | 1 | 42.134428 | 47.730015 | АС
5181 | Дахадаевские РЭС | ПС Уркарах Новая | 3 | ТП 3-17/160 | 1 | с. Кудагу | ул. Центральная | д. 30 | 12 | 21 | 22 | СИП | фасад-кирпич | Н(1)-Б | ПВ | 1 | 42.13484 | 47.73039 | АС
5182 | Дахадаевские РЭС | ПС Уркарах Новая | 3 | ТП 3-17/160 | 1 | с. Кудагу | ул. Центральная | д. 29 | 13 | 22 | 8 | СИП | фасад-кирпич | Н(1)-Б | ПВ | 1 | 42.134267 | 47.729742 | АС
5183 | Дахадаевские РЭС | ПС Уркарах Новая | 3 | ТП 3-17/160 | 1 | с. Кудагу | ул. Центральная | д. 16 | 14 | 23 | 11 | СИП | фасад-кирпич | Н(1)-Б | ПВ | 1 | 42.13404412 | 47.72960646 | АС
5184 | Дахадаевские РЭС | ПС Уркарах Новая | 3 | ТП 3-17/160 | 1 | с. Кудагу | ул. Центральная | д. 22 | 14 | 24 | 14 | СИП | фасад-кирпич | Н(1)-Б | ПВ | 1 | 42.13410248 | 47.72965081 | АС
5185 | Дахадаевские РЭС | ПС Уркарах Новая | 3 | ТП 3-17/160 | 1 | с. Кудагу | ул. Центральная | нет данных в РК | 14 | 25 | 20 | СИП | фасад-кирпич | К(1)-Б | ПВ | 1 | 42.133925 | 47.729625 | АС
5186 | Дахадаевские РЭС | ПС Уркарах Новая | 3 | ТП 3-17/160 | 1 | с. Кудагу | ул. Центральная | д. 14 | 14 | 26 | 20 | СИП | фасад-кирпич | Н(1)-Б | ПВ | 1 | 42.133969 | 47.729691 | АС
5187 | Дахадаевские РЭС | ПС Уркарах Новая | 3 | ТП 3-17/160 | 1 | с. Кудагу | ул. Центральная | д. 33 | 15 | 28 | 25 | СИП | фасад-кирпич | К(1)-Б | ПВ | 1 | 42.13454396 | 47.72989442 | АС
5188 | Дахадаевские РЭС | ПС Уркарах Новая | 3 | ТП 3-17/160 | 1 | с. Кудагу | ул. Центральная | д. 37 | 15 | 29 | 15 | СИП | фасад-кирпич | К(1)-Б | ПВ | 1 | 42.134552 | 47.729677 | АС
5189 | Дахадаевские РЭС | ПС Уркарах Новая | 3 | ТП 3-17/160 | 1 | с. Кудагу | ул. Центральная | д. 35 | 15 | 30 | 25 | СИП | фасад-кирпич | К(1)-Б | ПВ | 1 | 42.1346176 | 47.72979222 | АС
5190 | Дахадаевские РЭС | ПС Уркарах Новая | 3 | ТП 3-17/160 | 1 | с. Кудагу | ул. Магомедова Ваклакки Магомедовича | нет данных в РК | 17 | 31 | 24 | СИП | фасад-кирпич | К(1)-Б | ПВ | 1 | 42.134979 | 47.729035 | АС
5191 | Дахадаевские РЭС | ПС Уркарах Новая | 3 | ТП 3-17/160 | 1 | с. Кудагу | ул. Центральная | д. 32 | 20 | 32 | 8 | СИП | фасад-кирпич | Н(1)-Б | ПВ | 1 | 42.135253 | 47.730482 | АС
5192 | Дахадаевские РЭС | ПС Уркарах Новая | 3 | ТП 3-17/160 | 2 | с. Кудагу | ул. Сталин | д. 1 | 1 | 1 | 13 | СИП | фасад-кирпич | Н(1)-Б | ПВ | 1 | 42.13328206 | 47.72906581 | АС
5193 | Дахадаевские РЭС | ПС Уркарах Новая | 3 | ТП 3-17/160 | 2 | с. Кудагу | ул. Ленина | д. 4 | 2 | 3 | 13 | СИП | фасад-кирпич | Н(1)-Б | ПВ | 1 | 42.13337225 | 47.72921625 | АС
5194 | Дахадаевские РЭС | ПС Уркарах Новая | 3 | ТП 3-17/160 | 2 | с. Кудагу | ул. Магомедова Ваклакки Магомедовича | д. 2 | 3 | 4 | 21 | СИП | фасад-кирпич | К(1)-Б | ПВ | 1 | 42.13302609 | 47.72988281 | АС
5195 | Дахадаевские РЭС | ПС Уркарах Новая | 3 | ТП 3-17/160 | 2 | с. Кудагу | ул. Магомедова Ваклакки Магомедовича | д. 23 | 3 | 5 | 10 | СИП | фасад-кирпич | К(1)-Б | ПВ | 1 | 42.133359 | 47.729836 | АС
5196 | Дахадаевские РЭС | ПС Уркарах Новая | 3 | ТП 3-17/160 | 2 | с. Кудагу | ул. Магомедова Ваклакки Магомедовича | нет данных в РК | 3 | 6 | 11 | СИП | фасад-кирпич | К(1)-Б | ПВ | 1 | 42.133375 | 47.729708 | АС
5197 | Дахадаевские РЭС | ПС Уркарах Новая | 3 | ТП 3-17/160 | 2 | с. Кудагу | ул. Магомедова Ваклакки Магомедовича | д. 23 | 5 | 8 | 7 | СИП | фасад-кирпич | К(1)-Б | ПВ | 1 | 42.13345886 | 47.73005381 | АС
5198 | Дахадаевские РЭС | ПС Уркарах Новая | 3 | ТП 3-17/160 | 2 | с. Кудагу | ул. Центральная | д. 2 | 6 | 9 | 12 | СИП | фасад-кирпич | К(1)-Ю | ПВ | 1 | 42.133363 | 47.730445 | АС
5199 | Дахадаевские РЭС | ПС Уркарах Новая | 3 | ТП 3-17/160 | 2 | с. Кудагу | ул. Центральная | нет данных в РК | 6 | 10 | 7 | СИП | фасад-кирпич | К(1)-Ю | ПВ | 1 | 42.13332 | 47.73043 | АС
5200 | Дахадаевские РЭС | ПС Уркарах Новая | 3 | ТП 3-17/160 | 2 | с. Кудагу | ул. Магомедова Ваклакки Магомедовича | д. 25 | 8 | 12 | 9 | СИП | фасад-кирпич | К(1)-Б | ПВ | 1 | 42.13274637 | 47.73043918 | АС
5201 | Дахадаевские РЭС | ПС Уркарах Новая | 3 | ТП 3-17/160 | 2 | с. Кудагу | ул. Центральная | д. 56 | 9 | 13 | 22 | АС | фасад-кирпич | К(1)-Б | ПВ | 1 | 42.13312039 | 47.73090664 | АС
5202 | Дахадаевские РЭС | ПС Уркарах Новая | 3 | ТП 3-17/160 | 2 | с. Кудагу | ул. Центральная | нет данных в РК | 10 | 14 | 12 | СИП | фасад-кирпич | К(1)-Ю | ПВ | 1 | 42.13340717 | 47.73108293 | АС
5203 | Дахадаевские РЭС | ПС Уркарах Новая | 3 | ТП 3-17/160 | 2 | с. Кудагу | ул. Центральная | нет данных в РК | 10 | 15 | 15 | СИП | фасад-кирпич | К(1)-Ю | ПВ | 1 | 42.13316678 | 47.73111137 | АС
5204 | Дахадаевские РЭС | ПС Уркарах Новая | 3 | ТП 3-17/160 | 2 | с. Кудагу | ул. Центральная | д. 50 | 13 | 16 | 16 | СИП | фасад-кирпич | Н(1)-Б | ПВ | 1 | 42.13281772 | 47.7325469 | АС
5205 | Дахадаевские РЭС | ПС Уркарах Новая | 3 | ТП 3-17/160 | 2 | с. Кудагу | ул. Центральная | нет данных в РК | 13 | 17 | 22 | СИП | фасад-кирпич | К(1)-Б | ПВ | 1 | 42.132692 | 47.732409 | АС
5206 | Дахадаевские РЭС | ПС Уркарах Новая | 3 | ТП 3-17/160 | 2 | с. Кудагу | ул. Центральная | д. 51 | 14 | 18 | 6 | СИП | фасад-кирпич | К(1)-Б | ПВ | 1 | 42.1335309 | 47.73210346 | АС
5207 | Дахадаевские РЭС | ПС Уркарах Новая | 3 | ТП 3-17/160 | 2 | с. Кудагу | ул. Центральная | д. 45 | 15 | 19 | 21 | СИП | фасад-кирпич | Н(1)-Б | ПВ | 1 | 42.13343691 | 47.7326772 | АС
5208 | Дахадаевские РЭС | ПС Уркарах Новая | 3 | ТП 3-17/160 | 2 | с. Кудагу | ул. Центральная | д. 49 | 16 | 20 | 7 | СИП | фасад-кирпич | К(1)-Б | ПВ | 1 | 42.133211 | 47.732655 | АС
5209 | Дахадаевские РЭС | ПС Уркарах Новая | 3 | ТП 3-17/160 | 2 | с. Кудагу | ул. Центральная | д. 47 | 17 | 21 | 18 | СИП | фасад-кирпич | К(1)-Б | ПВ | 1 | 42.1331594 | 47.73309483 | АС
5210 | Дахадаевские РЭС | ПС Уркарах Новая | 3 | ТП 3-17/160 | 2 | с. Кудагу | ул. Центральная | д. 48 | 17 | 22 | 14 | СИП | фасад-кирпич | Н(1)-Б | ПВ | 1 | 42.13301067 | 47.73298046 | АС
5211 | Дахадаевские РЭС | ПС Уркарах Новая | 3 | ТП 3-17/160 | 2 | с. Кудагу | ул. Центральная | д. 46 | 18 | 23 | 16 | СИП | фасад-кирпич | Н(1)-Б | ПВ | 1 | 42.13287586 | 47.73331468 | АС
5212 | Дахадаевские РЭС | ПС Уркарах Новая | 3 | ТП 3-17/160 | 2 | с. Кудагу | ул. Центральная | д. 44 | 18 | 24 | 22 | СИП | фасад-кирпич | Н(1)-Б | ПВ | 1 | 42.13283785 | 47.73346252 | АС
5213 | Дахадаевские РЭС | ПС Уркарах Новая | 3 | ТП 3-17/160 | 2 | с. Кудагу | ул. Центральная | д. 42 | 18 | 25 | 7 | СИП | фасад-кирпич | Н(1)-Б | ПВ | 1 | 42.133065 | 47.733299 | АС
5214 | Дахадаевские РЭС | ПС Уркарах Новая | 3 | ТП 3-17/160 | 2 | с. Кудагу | ул. Центральная | нет данных в РК | 18 | 26 | 14 | СИП | фасад-кирпич | К(1)-Б | ПВ | 1 | 42.13309251 | 47.73347664 | АС
5215 | Дахадаевские РЭС | ПС Уркарах Новая | 3 | ТП 3-17/160 | 2 | с. Кудагу | ул. Центральная | нет данных в РК | 18 | 27 | 15 | СИП | фасад-кирпич | Н(1)-Б | ПВ | 1 | 42.13309919 | 47.73348114 | АС
5216 | Дахадаевские РЭС | ПС Уркарах Новая | 3 | ТП 3-17/160 | 2 | с. Кудагу | ул. Центральная | д. 38 | 22 | 28 | 17 | СИП | фасад-кирпич | Н(1)-Б | ПВ | 1 | 42.13396168 | 47.73291006 | АС
5217 | Дахадаевские РЭС | ПС Уркарах Новая | 3 | ТП 3-17/160 | 2 | с. Кудагу | ул. Центральная | д. 36 | 22 | 29 | 19 | СИП | фасад-кирпич | К(1)-Б | ПВ | 1 | 42.13404136 | 47.73275347 | АС
5218 | Дахадаевские РЭС | ПС Уркарах Новая | 3 | ТП 3-17/160 | 2 | с. Кудагу | ул. Центральная | д. 40 | 23 | 30 | 21 | СИП | фасад-кирпич | К(1)-Б | ПВ | 1 | 42.133697 | 47.733287 | АС
5219 | Дахадаевские РЭС | ПС Уркарах Новая | 3 | ТП 3-17/160 | 2 | с. Кудагу | ул. Сталин | нет данных в РК | 24 | 33 | 10 | СИП | фасад-кирпич | К(1)-Б | ПВ | 1 | 42.133091 | 47.729244 | АС
5220 | Дахадаевские РЭС | ПС Уркарах Новая | 3 | ТП 3-17/160 | 2 | с. Кудагу | ул. Сталин | д. 5 | 24 | 34 | 21 | СИП | фасад-кирпич | Н(1)-Б | ПВ | 1 | 42.13301 | 47.729136 | АС
5221 | Дахадаевские РЭС | ПС Уркарах Новая | 3 | ТП 3-17/160 | 2 | с. Кудагу | ул. Сталин | д. 3 | 24 | 35 | 23 | СИП | фасад-кирпич | К(1)-Б | ПВ | 1 | 42.133047 | 47.729092 | АС
5222 | Дахадаевские РЭС | ПС Уркарах Новая | 3 | ТП 3-17/160 | 2 | с. Кудагу | ул. Сталин | д. 7 | 25 | 36 | 14 | СИП | фасад-кирпич | К(1)-Б | ПВ | 1 | 42.13290759 | 47.72932172 | АС
5223 | Дахадаевские РЭС | ПС Уркарах Новая | 3 | ТП 3-17/160 | 2 | с. Кудагу | ул. Сталин | д. 9 | 25 | 37 | 6 | СИП | фасад-кирпич | Н(1)-Б | ПВ | 1 | 42.13280807 | 47.72933738 | АС
5224 | Дахадаевские РЭС | ПС Уркарах Новая | 3 | ТП 3-17/160 | 2 | с. Кудагу | ул. Сталин | д. 4 | 25 | 38 | 8 | СИП | фасад-кирпич | К(1)-Б | ПВ | 1 | 42.13273658 | 47.7294574 | АС
5225 | Дахадаевские РЭС | ПС Уркарах Новая | 3 | ТП 3-17/160 | 2 | с. Кудагу | ул. Сталин | д. 10 | 26 | 39 | 12 | СИП | фасад-кирпич | К(3)-Б | ПВ | 3 | 42.132645 | 47.729303 | АС
5226 | Дахадаевские РЭС | ПС Уркарах Новая | 3 | ТП 3-17/160 | 2 | с. Кудагу | ул. Сталин | д. 13 | 26 | 40 | 21 | СИП | фасад-кирпич | К(1)-Б | ПВ | 1 | 42.132638 | 47.729152 | АС
5227 | Дахадаевские РЭС | ПС Уркарах Новая | 3 | ТП 3-17/160 | 2 | с. Кудагу | ул. Сталин | д. 12 | 26 | 41 | 10 | СИП | фасад-кирпич | К(1)-Б | ПВ | 1 | 42.13255664 | 47.72949778 | АС
5228 | Дахадаевские РЭС | ПС Уркарах Новая | 3 | ТП 3-17/160 | 2 | с. Кудагу | ул. Сталин | д. 14 | 27 | 42 | 10 | СИП | фасад-кирпич | К(1)-Б | ПВ | 1 | 42.132534 | 47.729892 | АС
5229 | Дахадаевские РЭС | ПС Уркарах Новая | 3 | ТП 3-17/160 | 2 | с. Кудагу | ул. Сталин | д. 6 | 27 | 43 | 13 | СИП | фасад-кирпич | К(1)-Б | ПВ | 1 | 42.132675 | 47.729958 | АС
5230 | Дахадаевские РЭС | ПС Уркарах Новая | 3 | ТП 3-17/160 | 2 | с. Кудагу | ул. Сталин | нет данных в РК | 27 | 44 | 9 | СИП | фасад-кирпич | К(1)-Б | ПВ | 1 | 42.1326886 | 47.72980734 | АС
5231 | Дахадаевские РЭС | ПС Уркарах Новая | 3 | ТП 3-17/160 | 2 | с. Кудагу | ул. Сталин | д. 15 | 28 | 45 | 25 | СИП | фасад-кирпич | К(1)-Б | ПВ | 1 | 42.13243267 | 47.72903669 | АС
5232 | Дахадаевские РЭС | ПС Уркарах Новая | 3 | ТП 3-17/160 | 2 | с. Кудагу | ул. Сталин | нет данных в РК | 28 | 46 | 17 | АС | фасад-кирпич | К(1)-Б | ПВ | 1 | 42.13252952 | 47.72929877 | АС
5233 | Дахадаевские РЭС | ПС Уркарах Новая | 3 | ТП 3-17/160 | 2 | с. Кудагу | ул. Сталин | д. 17 | 28 | 47 | 8 | СИП | фасад-кирпич | Н(1)-Б | ПВ | 1 | 42.13233093 | 47.72936321 | АС
5234 | Дахадаевские РЭС | ПС Уркарах Новая | 3 | ТП 3-17/160 | 2 | с. Кудагу | ул. Сталин | д. 21 | 30 | 48 | 12 | СИП | фасад-кирпич | Н(1)-Б | ПВ | 1 | 42.13234705 | 47.7298269 | АС
5235 | Дахадаевские РЭС | ПС Уркарах Новая | 3 | ТП 3-17/160 | 2 | с. Кудагу | ул. Сталин | нет данных в РК | 30 | 49 | 10 | СИП | фасад-кирпич | К(1)-Б | ПВ | 1 | 42.132338 | 47.729717 | АС
5236 | Дахадаевские РЭС | ПС Уркарах Новая | 3 | ТП 3-17/160 | 2 | с. Кудагу | ул. Сталин | д. 25 | 31 | 50 | 15 | СИП | фасад-кирпич | Н(1)-Б | ПВ | 1 | 42.13229138 | 47.73036975 | АС
5237 | Дахадаевские РЭС | ПС Уркарах Новая | 3 | ТП 3-17/160 | 2 | с. Кудагу | ул. Сталин | нет данных в РК | 31 | 51 | 8 | СИП | фасад-кирпич | Н(1)-Б | ПВ | 1 | 42.13230497 | 47.73016379 | АС
5238 | Дахадаевские РЭС | ПС Уркарах Новая | 3 | ТП 3-17/160 | 2 | с. Кудагу | ул. Сталин | д. 16 | 32 | 52 | 18 | СИП | фасад-кирпич | Н(1)-Б | ПВ | 1 | 42.1322492 | 47.73090758 | АС
5239 | Дахадаевские РЭС | ПС Уркарах Новая | 3 | ТП 3-17/160 | 2 | с. Кудагу | ул. Сталин | д. 27 | 32 | 53 | 20 | СИП | фасад-кирпич | Н(1)-Б | ПВ | 1 | 42.132088 | 47.730639 | АС
5240 | Дахадаевские РЭС | ПС Уркарах Новая | 3 | ТП 3-17/160 | 2 | с. Кудагу | ул. Садовая | д. 14 | 33 | 55 | 15 | СИП | фасад-кирпич | К(1)-Б | ПВ | 1 | 42.13206966 | 47.72929576 | АС
5241 | Дахадаевские РЭС | ПС Уркарах Новая | 3 | ТП 3-17/160 | 2 | с. Кудагу | ул. Садовая | д. 8 | 34 | 56 | 24 | СИП | фасад-кирпич | К(1)-Б | ПВ | 1 | 42.13166305 | 47.72966512 | АС
5242 | Дахадаевские РЭС | ПС Уркарах Новая | 3 | ТП 3-17/160 | 2 | с. Кудагу | ул. Садовая | д. 10 | 35 | 57 | 19 | СИП | фасад-кирпич | К(1)-Б | ПВ | 1 | 42.13158391 | 47.72912943 | АС
5243 | Дахадаевские РЭС | ПС Уркарах Новая | 3 | ТП 3-17/160 | 2 | с. Кудагу | ул. Садовая | д. 6 | 36 | 58 | 25 | СИП | фасад-кирпич | К(1)-Б | ПВ | 1 | 42.131648 | 47.729976 | АС
5244 | Дахадаевские РЭС | ПС Уркарах Новая | 3 | ТП 3-17/160 | 2 | с. Кудагу | ул. Садовая | д. 9 | 36 | 59 | 8 | СИП | фасад-кирпич | К(1)-Б | ПВ | 1 | 42.131818 | 47.729929 | АС
5245 | Дахадаевские РЭС | ПС Уркарах Новая | 3 | ТП 3-17/160 | 2 | с. Кудагу | ул. Садовая | д. 13 | 36 | 60 | 7 | СИП | фасад-кирпич | К(1)-Б | ПВ | 1 | 42.131827 | 47.729885 | АС
5246 | Дахадаевские РЭС | ПС Уркарах Новая | 3 | ТП 3-17/160 | 2 | с. Кудагу | ул. Садовая | д. 11 | 36 | 61 | 17 | СИП | фасад-кирпич | К(1)-Б | ПВ | 1 | 42.131977 | 47.729777 | АС
5247 | Дахадаевские РЭС | ПС Уркарах Новая | 3 | ТП 3-17/160 | 2 | с. Кудагу | ул. Ленина | нет данных в РК | 1 | 2 | 5 | АС | фасад-кирпич | Н(1)-Ю | ПВ | 1 | 42.13334 | 47.729237 | АС
5248 | Дахадаевские РЭС | ПС Уркарах Новая | 3 | ТП 3-17/160 | 2 | с. Кудагу | ул. Центральная | д. 2 | 4 | 7 | 18 | СИП | фасад-кирпич | Н(1)-Ю | ПВ | 1 | 42.133248 | 47.730253 | АС
5249 | Дахадаевские РЭС | ПС Уркарах Новая | 3 | ТП 3-17/160 | 2 | с. Кудагу | ул. Магомедова Ваклакки Магомедовича | д. 24 | 7 | 11 | 6 | СИП | фасад-кирпич | Н(1)-Б | ПВ | 1 | 42.13299 | 47.73056 | АС
5250 | Дахадаевские РЭС | ПС Уркарах Новая | 3 | ТП 3-17/160 | 2 | с. Кудагу | ул. Центральная | д. 43 | 20 | 31 | 10 | АС | фасад-кирпич | Н(1)-Б | ПВ | 1 | 42.13362792 | 47.73296738 | АС
5251 | Дахадаевские РЭС | ПС Уркарах Новая | 3 | ТП 3-17/160 | 2 | с. Кудагу | ул. Магомедова Ваклакки Магомедовича | д. 27 | 32 | 54 | 12 | АС | фасад-кирпич | Н(1)-Б | ПВ | 1 | 42.132503 | 47.73088401 | АС
5252 | Дахадаевские РЭС | ПС Уркарах Новая | 3 | ТП 3-17/160 | 1 | с. Кудагу | ул. Центральная | д. 1 | 6 | 11 | 22 | АС | фасад-кирпич | НД(1)-Б | ПВ | 1 | 42.133562 | 47.73066 | АС
5253 | Дахадаевские РЭС | ПС Уркарах Новая | 3 | ТП 3-17/160 | 1 | с. Кудагу | ул. Центральная | нет данных в РК | 14 | 27 | 14 | АС | фасад-кирпич | НД(1)-Б | ПВ | 1 | 42.13390492 | 47.72970043 | АС
5254 | Дахадаевские РЭС | ПС Уркарах Новая | 3 | ТП 3-17/160 | 2 | с. Кудагу | ул. Центральная | д. 34 | 21 | 32 | 26 | АС | фасад-кирпич | НД(1)-Б | ПВ | 1 | 42.134277 | 47.731757 | АС
5255 | Дахадаевские РЭС | ПС Уркарах Новая | 3 | ТП 3-18/100 | 1 | с. Ираги | ул. Школбная | д. 15 | 2 | 2 | 26 | СИП | фасад-кирпич | К(1)-Ю | ПВ | 1 | 42.11949251 | 47.75205417 | АС
5256 | Дахадаевские РЭС | ПС Уркарах Новая | 3 | ТП 3-18/100 | 1 | с. Ираги | ул. Школбная | нет данных в РК | 2 | 3 | 16 | СИП | фасад-кирпич | НД(1)-Б | ПВ | 1 | 42.11951453 | 47.75218731 | АС
5257 | Дахадаевские РЭС | ПС Уркарах Новая | 3 | ТП 3-18/100 | 1 | с. Ираги | ул. Школбная | нет данных в РК | 3 | 4 | 9 | СИП | фасад-кирпич | К(3)-Ю | ПВ | 3 | 42.11923342 | 47.75188397 | АС
5258 | Дахадаевские РЭС | ПС Уркарах Новая | 3 | ТП 3-18/100 | 1 | с. Ираги | ул. Школбная | нет данных в РК | 3 | 5 | 24 | СИП | фасад-кирпич | НД(1)-Б | ПВ | 1 | 42.11947736 | 47.75182783 | АС
5259 | Дахадаевские РЭС | ПС Уркарах Новая | 3 | ТП 3-18/100 | 1 | с. Ираги | ул. Школбная | д. 39 | 5 | 6 | 23 | СИП | фасад-кирпич | К(1)-Б | ПВ | 1 | 42.12023222 | 47.751234 | АС
5260 | Дахадаевские РЭС | ПС Уркарах Новая | 3 | ТП 3-18/100 | 1 | с. Ираги | ул. Школбная | д. 25 | 6 | 7 | 23 | СИП | фасад-кирпич | К(1)-Б | ПВ | 1 | 42.11928795 | 47.75127486 | АС
5261 | Дахадаевские РЭС | ПС Уркарах Новая | 3 | ТП 3-18/100 | 1 | с. Ираги | ул. Школбная | д. 21 | 6 | 8 | 23 | СИП | фасад-кирпич | К(1)-Б | ПВ | 1 | 42.11903553 | 47.75156811 | АС
5262 | Дахадаевские РЭС | ПС Уркарах Новая | 3 | ТП 3-18/100 | 1 | с. Ираги | ул. Школбная | д. 19 | 8 | 10 | 13 | СИП | фасад-кирпич | К(1)-Б | ПВ | 1 | 42.11897921 | 47.7521724 | АС
5263 | Дахадаевские РЭС | ПС Уркарах Новая | 3 | ТП 3-18/100 | 1 | с. Ираги | ул. Школбная | д. 11 | 8 | 11 | 11 | СИП | фасад-кирпич | К(1)-Б | ПВ | 1 | 42.11903445 | 47.75236824 | АС
5264 | Дахадаевские РЭС | ПС Уркарах Новая | 3 | ТП 3-18/100 | 1 | с. Ираги | ул. Школбная | д. 17 | 8 | 12 | 18 | СИП | фасад-кирпич | Н(1)-Б | ПВ | 1 | 42.1188033 | 47.75219851 | АС
5265 | Дахадаевские РЭС | ПС Уркарах Новая | 3 | ТП 3-18/100 | 1 | с. Ираги | ул. Центральная | д. 56 | 10 | 14 | 17 | СИП | фасад-кирпич | К(1)-Б | ПВ | 1 | 42.11842868 | 47.75229615 | АС
5266 | Дахадаевские РЭС | ПС Уркарах Новая | 3 | ТП 3-18/100 | 1 | с. Ираги | ул. Центральная | д. 57 | 10 | 15 | 23 | СИП | фасад-кирпич | К(1)-Б | ПВ | 1 | 42.1185513 | 47.75198159 | АС
5267 | Дахадаевские РЭС | ПС Уркарах Новая | 3 | ТП 3-18/100 | 1 | с. Ираги | ул. Центральная | нет данных в РК | 10 | 16 | 22 | СИП | фасад-кирпич | К(1)-Б | ПВ | 1 | 42.11853764 | 47.75195376 | АС
5268 | Дахадаевские РЭС | ПС Уркарах Новая | 3 | ТП 3-18/100 | 1 | с. Ираги | ул. Центральная | д. 58 | 10 | 17 | 18 | СИП | фасад-кирпич | К(1)-Б | ПВ | 1 | 42.11841528 | 47.75179352 | АС
5269 | Дахадаевские РЭС | ПС Уркарах Новая | 3 | ТП 3-18/100 | 1 | с. Ираги | ул. Центральная | д. 59 | 10 | 18 | 18 | СИП | фасад-кирпич | К(1)-Б | ПВ | 1 | 42.11826092 | 47.75162749 | АС
5270 | Дахадаевские РЭС | ПС Уркарах Новая | 3 | ТП 3-18/100 | 1 | с. Ираги | ул. Центральная | д. 55 | 11 | 19 | 18 | СИП | фасад-кирпич | К(1)-Б | ПВ | 1 | 42.11821305 | 47.7524326 | АС
5271 | Дахадаевские РЭС | ПС Уркарах Новая | 3 | ТП 3-18/100 | 1 | с. Ираги | ул. Центральная | нет данных в РК | 11 | 20 | 20 | СИП | фасад-кирпич | НД(1)-Б | ПВ | 1 | 42.1181323 | 47.75253599 | АС
5272 | Дахадаевские РЭС | ПС Уркарах Новая | 3 | ТП 3-18/100 | 1 | с. Ираги | ул. Имама Шамиля | д. 2 | 11 | 116 | 11 | СИП | фасад-кирпич | НД(1)-Б | ПВ | 1 | 42.11803709 | 47.75285065 | АС
5273 | Дахадаевские РЭС | ПС Уркарах Новая | 3 | ТП 3-18/100 | 1 | с. Ираги | ул. Центральная | д. 60 | 12 | 22 | 20 | СИП | фасад-кирпич | К(1)-Б | ПВ | 1 | 42.11749052 | 47.7521471 | АС
5274 | Дахадаевские РЭС | ПС Уркарах Новая | 3 | ТП 3-18/100 | 1 | с. Ираги | ул. Молодежная | нет данных в РК | 12 | 23 | 20 | СИП | фасад-кирпич | К(1)-Б | ПВ | 1 | 42.11761395 | 47.75182645 | АС
5275 | Дахадаевские РЭС | ПС Уркарах Новая | 3 | ТП 3-18/100 | 1 | с. Ираги | ул. Молодежная | д. 1 | 13 | 24 | 22 | СИП | фасад-кирпич | К(1)-Б | ПВ | 1 | 42.11733265 | 47.75199533 | АС
5276 | Дахадаевские РЭС | ПС Уркарах Новая | 3 | ТП 3-18/100 | 1 | с. Ираги | ул. Молодежная | д. 4 | 13 | 25 | 18 | СИП | фасад-кирпич | К(1)-Б | ПВ | 1 | 42.11753392 | 47.75153645 | АС
5277 | Дахадаевские РЭС | ПС Уркарах Новая | 3 | ТП 3-18/100 | 1 | с. Ираги | ул. Молодежная | д. 5 | 13 | 26 | 18 | СИП | фасад-кирпич | К(1)-Б | ПВ | 1 | 42.1171607 | 47.75163999 | АС
5278 | Дахадаевские РЭС | ПС Уркарах Новая | 3 | ТП 3-18/100 | 1 | с. Ираги | ул. Молодежная | д. 6 | 14 | 27 | 23 | СИП | фасад-кирпич | НД(1)-Б | ПВ | 1 | 42.11733118 | 47.75109175 | АС
5279 | Дахадаевские РЭС | ПС Уркарах Новая | 3 | ТП 3-18/100 | 1 | с. Ираги | ул. Молодежная | д. 9 | 15 | 28 | 17 | СИП | фасад-кирпич | К(1)-Б | ПВ | 1 | 42.11692071 | 47.75128936 | АС
5280 | Дахадаевские РЭС | ПС Уркарах Новая | 3 | ТП 3-18/100 | 1 | с. Ираги | ул. Молодежная | нет данных в РК | 15 | 29 | 21 | СИП | фасад-кирпич | К(1)-Б | ПВ | 1 | 42.11710858 | 47.75158373 | АС
5281 | Дахадаевские РЭС | ПС Уркарах Новая | 3 | ТП 3-18/100 | 1 | с. Ираги | ул. Молодежная | д. 14 | 17 | 30 | 22 | СИП | фасад-кирпич | К(1)-Б | ПВ | 1 | 42.11712625 | 47.75084306 | АС
5282 | Дахадаевские РЭС | ПС Уркарах Новая | 3 | ТП 3-18/100 | 1 | с. Ираги | ул. Молодежная | д. 19 | 17 | 31 | 12 | СИП | фасад-кирпич | НД(1)-Б | ПВ | 1 | 42.1168185 | 47.75072938 | АС
5283 | Дахадаевские РЭС | ПС Уркарах Новая | 3 | ТП 3-18/100 | 1 | с. Ираги | ул. Молодежная | нет данных в РК | 17 | 32 | 14 | СИП | фасад-кирпич | НД(1)-Б | ПВ | 1 | 42.11692521 | 47.75074136 | АС
5284 | Дахадаевские РЭС | ПС Уркарах Новая | 3 | ТП 3-18/100 | 1 | с. Ираги | ул. Имама Шамиля | д. 6 | 18 | 33 | 23 | СИП | фасад-кирпич | НД(1)-Б | ПВ | 1 | 42.11770188 | 47.7527547 | АС
5285 | Дахадаевские РЭС | ПС Уркарах Новая | 3 | ТП 3-18/100 | 1 | с. Ираги | ул. Имама Шамиля | д. 7 | 18 | 34 | 20 | СИП | фасад-кирпич | НД(1)-Б | ПВ | 1 | 42.11754273 | 47.75276142 | АС
5286 | Дахадаевские РЭС | ПС Уркарах Новая | 3 | ТП 3-18/100 | 1 | с. Ираги | ул. Молодежная | д. 3 | 20 | 35 | 18 | СИП | фасад-кирпич | К(1)-Б | ПВ | 1 | 42.11712505 | 47.75206928 | АС
5287 | Дахадаевские РЭС | ПС Уркарах Новая | 3 | ТП 3-18/100 | 1 | с. Ираги | ул. Центральная | д. 61 | 20 | 36 | 11 | СИП | фасад-кирпич | НД(1)-Б | ПВ | 1 | 42.11691332 | 47.75213393 | АС
5288 | Дахадаевские РЭС | ПС Уркарах Новая | 3 | ТП 3-18/100 | 1 | с. Ираги | ул. Молодежная | д. 7 | 21 | 37 | 24 | СИП | фасад-кирпич | К(1)-Б | ПВ | 1 | 42.11701146 | 47.75154652 | АС
5289 | Дахадаевские РЭС | ПС Уркарах Новая | 3 | ТП 3-18/100 | 1 | с. Ираги | ул. Молодежная | д. 8 | 21 | 38 | 17 | СИП | фасад-кирпич | Н(1)-Б | ПВ | 1 | 42.11680545 | 47.75147962 | АС
5290 | Дахадаевские РЭС | ПС Уркарах Новая | 3 | ТП 3-18/100 | 1 | с. Ираги | ул. Центральная | д. 62 | 22 | 39 | 19 | СИП | фасад-кирпич | К(1)-Б | ПВ | 1 | 42.11676917 | 47.75214501 | АС
5291 | Дахадаевские РЭС | ПС Уркарах Новая | 3 | ТП 3-18/100 | 1 | с. Ираги | ул. Центральная | д. 63 | 22 | 40 | 21 | СИП | фасад-кирпич | К(1)-Б | ПВ | 1 | 42.11661386 | 47.75214249 | АС
5292 | Дахадаевские РЭС | ПС Уркарах Новая | 3 | ТП 3-18/100 | 1 | с. Ираги | ул. Центральная | д. 64 | 23 | 41 | 17 | СИП | фасад-кирпич | Н(1)-Б | ПВ | 1 | 42.11631904 | 47.75234971 | АС
5293 | Дахадаевские РЭС | ПС Уркарах Новая | 3 | ТП 3-18/100 | 1 | с. Ираги | ул. Молодежная | д. 11 | 23 | 42 | 17 | СИП | фасад-кирпич | К(1)-Б | ПВ | 1 | 42.11625745 | 47.75179985 | АС
5294 | Дахадаевские РЭС | ПС Уркарах Новая | 3 | ТП 3-18/100 | 1 | с. Ираги | ул. Центральная | нет данных в РК | 23 | 43 | 14 | СИП | фасад-кирпич | К(1)-Б | ПВ | 1 | 42.1162053 | 47.75203195 | АС
5295 | Дахадаевские РЭС | ПС Уркарах Новая | 3 | ТП 3-18/100 | 1 | с. Ираги | ул. Центральная | д. 66 | 23 | 44 | 23 | СИП | фасад-кирпич | К(1)-Б | ПВ | 1 | 42.11595895 | 47.75211752 | АС
5296 | Дахадаевские РЭС | ПС Уркарах Новая | 3 | ТП 3-18/100 | 1 | с. Ираги | ул. Молодежная | д. 23 | 23 | 129 | 5 | СИП | фасад-кирпич | НД(1)-Б | ПВ | 1 | 42.11585714 | 47.75090076 | АС
5297 | Дахадаевские РЭС | ПС Уркарах Новая | 3 | ТП 3-18/100 | 1 | с. Ираги | ул. Центральная | д. 65 | 24 | 45 | 23 | СИП | фасад-кирпич | К(1)-Б | ПВ | 1 | 42.11604012 | 47.75280945 | АС
5298 | Дахадаевские РЭС | ПС Уркарах Новая | 3 | ТП 3-18/100 | 1 | с. Ираги | ул. Имама Шамиля | д. 15 | 25 | 46 | 17 | СИП | фасад-кирпич | К(1)-Б | ПВ | 1 | 42.11635125 | 47.7533932 | АС
5299 | Дахадаевские РЭС | ПС Уркарах Новая | 3 | ТП 3-18/100 | 1 | с. Ираги | ул. Центральная | д. 67 | 26 | 47 | 15 | СИП | фасад-кирпич | К(1)-Б | ПВ | 1 | 42.11589531 | 47.75187473 | АС
5300 | Дахадаевские РЭС | ПС Уркарах Новая | 3 | ТП 3-18/100 | 1 | с. Ираги | ул. Молодежная | д. 13 | 26 | 121 | 11 | СИП | фасад-кирпич | К(1)-Б | ПВ | 1 | 42.11669687 | 47.75103463 | АС
5301 | Дахадаевские РЭС | ПС Уркарах Новая | 3 | ТП 3-18/100 | 1 | с. Ираги | ул. Молодежная | д. 18 | 26 | 122 | 15 | СИП | фасад-кирпич | НД(1)-Б | ПВ | 1 | 42.11657639 | 47.75082875 | АС
5302 | Дахадаевские РЭС | ПС Уркарах Новая | 3 | ТП 3-18/100 | 1 | с. Ираги | ул. Молодежная | д. 15 | 26 | 123 | 11 | СИП | фасад-кирпич | НД(1)-Б | ПВ | 1 | 42.11656768 | 47.75106654 | АС
5303 | Дахадаевские РЭС | ПС Уркарах Новая | 3 | ТП 3-18/100 | 1 | с. Ираги | ул. Молодежная | д. 20 | 26 | 124 | 19 | СИП | фасад-кирпич | НД(1)-Б | ПВ | 1 | 42.11642449 | 47.75048482 | АС
5304 | Дахадаевские РЭС | ПС Уркарах Новая | 3 | ТП 3-18/100 | 1 | с. Ираги | ул. Молодежная | д. 16 | 26 | 125 | 13 | СИП | фасад-кирпич | НД(1)-Б | ПВ | 1 | 42.11633277 | 47.75111237 | АС
5305 | Дахадаевские РЭС | ПС Уркарах Новая | 3 | ТП 3-18/100 | 1 | с. Ираги | ул. Молодежная | д. 21 | 26 | 126 | 24 | СИП | фасад-кирпич | НД(1)-Б | ПВ | 1 | 42.11617051 | 47.75058605 | АС
5306 | Дахадаевские РЭС | ПС Уркарах Новая | 3 | ТП 3-18/100 | 1 | с. Ираги | ул. Молодежная | д. 17 | 26 | 127 | 22 | СИП | фасад-кирпич | НД(1)-Б | ПВ | 1 | 42.11614897 | 47.7510959 | АС
5307 | Дахадаевские РЭС | ПС Уркарах Новая | 3 | ТП 3-18/100 | 1 | с. Ираги | ул. Молодежная | д. 12 | 26 | 128 | 20 | СИП | фасад-кирпич | НД(1)-Б | ПВ | 1 | 42.11564335 | 47.75134768 | АС
5308 | Дахадаевские РЭС | ПС Уркарах Новая | 3 | ТП 3-18/100 | 1 | с. Ираги | ул. Молодежная | д. 24 | 26 | 130 | 18 | СИП | фасад-кирпич | НД(1)-Б | ПВ | 1 | 42.11567644 | 47.75101357 | АС
5309 | Дахадаевские РЭС | ПС Уркарах Новая | 3 | ТП 3-18/100 | 1 | с. Ираги | ул. Молодежная | д. 22 | 26 | 131 | 18 | СИП | фасад-кирпич | НД(1)-Б | ПВ | 1 | 42.11624821 | 47.75008758 | АС
5310 | Дахадаевские РЭС | ПС Уркарах Новая | 3 | ТП 3-18/100 | 1 | с. Ираги | ул. Молодежная | д. 28 | 27 | 49 | 15 | СИП | фасад-кирпич | К(1)-Б | ПВ | 1 | 42.11491511 | 47.75221957 | АС
5311 | Дахадаевские РЭС | ПС Уркарах Новая | 3 | ТП 3-18/100 | 1 | с. Ираги | ул. Молодежная | д. 29 | 27 | 51 | 21 | СИП | фасад-кирпич | К(1)-Б | ПВ | 1 | 42.11471274 | 47.75239164 | АС
5312 | Дахадаевские РЭС | ПС Уркарах Новая | 3 | ТП 3-18/100 | 1 | с. Ираги | ул. Молодежная | д. 27 | 28 | 52 | 9 | СИП | фасад-кирпич | К(1)-Б | ПВ | 1 | 42.114605 | 47.752133 | АС
5313 | Дахадаевские РЭС | ПС Уркарах Новая | 3 | ТП 3-18/100 | 1 | с. Ираги | ул. Молодежная | д. 26 | 30 | 54 | 16 | СИП | фасад-кирпич | К(1)-Б | ПВ | 1 | 42.11482034 | 47.75188532 | АС
5314 | Дахадаевские РЭС | ПС Уркарах Новая | 3 | ТП 3-18/100 | 1 | с. Ираги | ул. Молодежная | д. 25 | 30 | 55 | 20 | СИП | фасад-кирпич | Н(1)-Б | ПВ | 1 | 42.11508746 | 47.75151903 | АС
5315 | Дахадаевские РЭС | ПС Уркарах Новая | 3 | ТП 3-18/100 | 1 | с. Ираги | ул. Школбная | д. 20 | 31 | 56 | 11 | СИП | фасад-кирпич | К(1)-Б | ПВ | 1 | 42.119975 | 47.752572 | АС
5316 | Дахадаевские РЭС | ПС Уркарах Новая | 3 | ТП 3-18/100 | 1 | с. Ираги | ул. Школбная | д. 31 | 31 | 57 | 20 | СИП | фасад-кирпич | К(1)-Б | ПВ | 1 | 42.1199418 | 47.75200955 | АС
5317 | Дахадаевские РЭС | ПС Уркарах Новая | 3 | ТП 3-18/100 | 1 | с. Ираги | ул. Школбная | д. 22 | 32 | 58 | 15 | СИП | фасад-кирпич | К(1)-Б | ПВ | 1 | 42.12029302 | 47.75261787 | АС
5318 | Дахадаевские РЭС | ПС Уркарах Новая | 3 | ТП 3-18/100 | 1 | с. Ираги | ул. Школбная | д. 24 | 32 | 59 | 17 | СИП | фасад-кирпич | К(1)-Б | ПВ | 1 | 42.12053719 | 47.75264016 | АС
5319 | Дахадаевские РЭС | ПС Уркарах Новая | 3 | ТП 3-18/100 | 1 | с. Ираги | ул. Школбная | д. 33 | 32 | 60 | 22 | СИП | фасад-кирпич | К(1)-Б | ПВ | 1 | 42.120232 | 47.752205 | АС
5320 | Дахадаевские РЭС | ПС Уркарах Новая | 3 | ТП 3-18/100 | 1 | с. Ираги | ул. Школбная | д. 35 | 32 | 61 | 17 | СИП | фасад-кирпич | К(1)-Б | ПВ | 1 | 42.12047342 | 47.75213229 | АС
5321 | Дахадаевские РЭС | ПС Уркарах Новая | 3 | ТП 3-18/100 | 1 | с. Ираги | ул. Школбная | д. 41 | 33 | 63 | 16 | СИП | фасад-кирпич | К(1)-Б | ПВ | 1 | 42.12040548 | 47.75158142 | АС
5322 | Дахадаевские РЭС | ПС Уркарах Новая | 3 | ТП 3-18/100 | 1 | с. Ираги | ул. Школбная | д. 26 | 34 | 64 | 21 | СИП | фасад-кирпич | Н(1)-Б | ПВ | 1 | 42.1208383 | 47.7526269 | АС
5323 | Дахадаевские РЭС | ПС Уркарах Новая | 3 | ТП 3-18/100 | 1 | с. Ираги | ул. Школбная | д. 43 | 34 | 65 | 17 | СИП | фасад-кирпич | К(1)-Б | ПВ | 1 | 42.120773 | 47.75222 | АС
5324 | Дахадаевские РЭС | ПС Уркарах Новая | 3 | ТП 3-18/100 | 1 | с. Ираги | ул. Школбная | д. 45 | 35 | 66 | 13 | СИП | фасад-кирпич | К(1)-Б | ПВ | 1 | 42.12113928 | 47.75223648 | АС
5325 | Дахадаевские РЭС | ПС Уркарах Новая | 3 | ТП 3-18/100 | 1 | с. Ираги | ул. Школбная | д. 34 | 35 | 67 | 18 | СИП | фасад-кирпич | К(1)-Б | ПВ | 1 | 42.12121873 | 47.75243377 | АС
5326 | Дахадаевские РЭС | ПС Уркарах Новая | 3 | ТП 3-18/100 | 1 | с. Ираги | ул. Школбная | д. 32 | 36 | 68 | 16 | СИП | фасад-кирпич | К(1)-Б | ПВ | 1 | 42.12129343 | 47.75285705 | АС
5327 | Дахадаевские РЭС | ПС Уркарах Новая | 3 | ТП 3-18/100 | 1 | с. Ираги | ул. Школбная | д. 28 | 37 | 69 | 11 | СИП | фасад-кирпич | К(1)-Б | ПВ | 1 | 42.1209741 | 47.75296282 | АС
5328 | Дахадаевские РЭС | ПС Уркарах Новая | 3 | ТП 3-18/100 | 1 | с. Ираги | ул. Школбная | д. 30 | 38 | 70 | 23 | СИП | фасад-кирпич | К(1)-Б | ПВ | 1 | 42.12148411 | 47.75325878 | АС
5329 | Дахадаевские РЭС | ПС Уркарах Новая | 3 | ТП 3-18/100 | 1 | с. Ираги | ул. Школбная | д. 38 | 39 | 71 | 21 | СИП | фасад-кирпич | К(1)-Б | ПВ | 1 | 42.12130817 | 47.75200823 | АС
5330 | Дахадаевские РЭС | ПС Уркарах Новая | 3 | ТП 3-18/100 | 1 | с. Ираги | ул. Школбная | д. 36 | 39 | 72 | 25 | СИП | фасад-кирпич | К(1)-Б | ПВ | 1 | 42.12148928 | 47.75246143 | АС
5331 | Дахадаевские РЭС | ПС Уркарах Новая | 3 | ТП 3-18/100 | 1 | с. Ираги | ул. Школбная | д. 40 | 39 | 73 | 20 | СИП | фасад-кирпич | К(1)-Б | ПВ | 1 | 42.12177456 | 47.75224711 | АС
5332 | Дахадаевские РЭС | ПС Уркарах Новая | 3 | ТП 3-18/100 | 1 | с. Ираги | ул. Школбная | д. 1 | 40 | 74 | 23 | СИП | фасад-кирпич | НД(1)-Б | ПВ | 1 | 42.12133134 | 47.75126688 | АС
5333 | Дахадаевские РЭС | ПС Уркарах Новая | 3 | ТП 3-18/100 | 1 | с. Ираги | ул. Школбная | нет данных в РК | 40 | 75 | 26 | СИП | фасад-кирпич | К(1)-Б | ПВ | 1 | 42.12144018 | 47.75125888 | АС
5334 | Дахадаевские РЭС | ПС Уркарах Новая | 3 | ТП 3-18/100 | 1 | с. Ираги | ул. Центральная | д. 2 | 41 | 76 | 20 | СИП | фасад-кирпич | Н(1)-Б | ПВ | 1 | 42.1220605 | 47.75141398 | АС
5335 | Дахадаевские РЭС | ПС Уркарах Новая | 3 | ТП 3-18/100 | 1 | с. Ираги | ул. Школбная | д. 16 | 42 | 77 | 18 | СИП | фасад-кирпич | К(1)-Б | ПВ | 1 | 42.119875 | 47.752862 | АС
5336 | Дахадаевские РЭС | ПС Уркарах Новая | 3 | ТП 3-18/100 | 1 | с. Ираги | ул. Школбная | д. 12 | 44 | 78 | 19 | СИП | фасад-кирпич | К(1)-Б | ПВ | 1 | 42.12001709 | 47.75325528 | АС
5337 | Дахадаевские РЭС | ПС Уркарах Новая | 3 | ТП 3-18/100 | 1 | с. Ираги | ул. Школбная | д. 16 | 45 | 79 | 18 | СИП | фасад-кирпич | К(1)-Б | ПВ | 1 | 42.1200076 | 47.75292276 | АС
5338 | Дахадаевские РЭС | ПС Уркарах Новая | 3 | ТП 3-18/100 | 1 | с. Ираги | ул. Ленина | д. 19 | 45 | 80 | 23 | СИП | фасад-кирпич | К(1)-Б | ПВ | 1 | 42.12033341 | 47.75296094 | СИП
5339 | Дахадаевские РЭС | ПС Уркарах Новая | 3 | ТП 3-18/100 | 1 | с. Ираги | ул. Школбная | д. 10 | 46 | 81 | 17 | СИП | фасад-кирпич | К(1)-Б | ПВ | 1 | 42.12028972 | 47.7534227 | СИП
5340 | Дахадаевские РЭС | ПС Уркарах Новая | 3 | ТП 3-18/100 | 1 | с. Ираги | ул. Школбная | д. 3 | 47 | 82 | 13 | СИП | фасад-кирпич | К(1)-Б | ПВ | 1 | 42.11999735 | 47.75356476 | СИП
5341 | Дахадаевские РЭС | ПС Уркарах Новая | 3 | ТП 3-18/100 | 1 | с. Ираги | ул. Школбная | д. 5 | 47 | 117 | 14 | СИП | фасад-кирпич | НД(1)-Б | ПВ | 1 | 42.11975518 | 47.75351052 | СИП
5342 | Дахадаевские РЭС | ПС Уркарах Новая | 3 | ТП 3-18/100 | 1 | с. Ираги | ул. Ленина | д. 11 | 48 | 83 | 19 | СИП | фасад-кирпич | К(1)-Б | ПВ | 1 | 42.11991396 | 47.75386376 | СИП
5343 | Дахадаевские РЭС | ПС Уркарах Новая | 3 | ТП 3-18/100 | 1 | с. Ираги | ул. Ленина | нет данных в РК | 48 | 84 | 17 | СИП | фасад-кирпич | К(1)-Б | ПВ | 1 | 42.11974965 | 47.75419817 | СИП
5344 | Дахадаевские РЭС | ПС Уркарах Новая | 3 | ТП 3-18/100 | 1 | с. Ираги | ул. Школбная | д. 2 | 48 | 85 | 21 | СИП | фасад-кирпич | К(1)-Б | ПВ | 1 | 42.11996751 | 47.75431412 | АС
5345 | Дахадаевские РЭС | ПС Уркарах Новая | 3 | ТП 3-18/100 | 1 | с. Ираги | ул. Ленина | д. 11 | 48 | 118 | 13 | СИП | фасад-кирпич | НД(1)-Б | ПВ | 1 | 42.11987519 | 47.75405656 | АС
5346 | Дахадаевские РЭС | ПС Уркарах Новая | 3 | ТП 3-18/100 | 1 | с. Ираги | ул. Центральная | д. 46 | 49 | 86 | 18 | СИП | фасад-кирпич | К(1)-Б | ПВ | 1 | 42.11942532 | 47.75348802 | АС
5347 | Дахадаевские РЭС | ПС Уркарах Новая | 3 | ТП 3-18/100 | 1 | с. Ираги | ул. Центральная | д. 40 | 49 | 87 | 15 | СИП | фасад-кирпич | К(1)-Б | ПВ | 1 | 42.1193626 | 47.75366528 | АС
5348 | Дахадаевские РЭС | ПС Уркарах Новая | 3 | ТП 3-18/100 | 1 | с. Ираги | ул. Школбная | д. 13 | 51 | 88 | 10 | СИП | фасад-кирпич | К(1)-Б | ПВ | 1 | 42.11906939 | 47.75288648 | АС
5349 | Дахадаевские РЭС | ПС Уркарах Новая | 3 | ТП 3-18/100 | 1 | с. Ираги | ул. Школбная | нет данных в РК | 51 | 89 | 20 | СИП | фасад-кирпич | Н(1)-Б | ПВ | 1 | 42.11898065 | 47.75279986 | АС
5350 | Дахадаевские РЭС | ПС Уркарах Новая | 3 | ТП 3-18/100 | 1 | с. Ираги | ул. Центральная | д. 48 | 52 | 90 | 18 | СИП | фасад-кирпич | К(1)-Б | ПВ | 1 | 42.11886095 | 47.75332498 | АС
5351 | Дахадаевские РЭС | ПС Уркарах Новая | 3 | ТП 3-18/100 | 1 | с. Ираги | ул. Центральная | д. 52 | 52 | 91 | 16 | СИП | фасад-кирпич | К(1)-Б | ПВ | 1 | 42.11859097 | 47.75323023 | АС
5352 | Дахадаевские РЭС | ПС Уркарах Новая | 3 | ТП 3-18/100 | 1 | с. Ираги | ул. Центральная | нет данных в РК | 52 | 92 | 20 | СИП | фасад-кирпич | Н(1)-Б | ПВ | 1 | 42.118549 | 47.753056 | АС
5353 | Дахадаевские РЭС | ПС Уркарах Новая | 3 | ТП 3-18/100 | 1 | с. Ираги | ул. Центральная | д. 42 | 52 | 94 | 16 | СИП | фасад-кирпич | К(1)-Б | ПВ | 1 | 42.11901633 | 47.75365709 | АС
5354 | Дахадаевские РЭС | ПС Уркарах Новая | 3 | ТП 3-18/100 | 1 | с. Ираги | ул. Имама Шамиля | д. 1 | 53 | 95 | 12 | СИП | фасад-кирпич | Н(1)-Б | ПВ | 1 | 42.118035 | 47.753198 | АС
5355 | Дахадаевские РЭС | ПС Уркарах Новая | 3 | ТП 3-18/100 | 1 | с. Ираги | ул. Садовая | д. 9 | 54 | 96 | 16 | СИП | фасад-кирпич | К(1)-Б | ПВ | 1 | 42.11765621 | 47.7537012 | АС
5356 | Дахадаевские РЭС | ПС Уркарах Новая | 3 | ТП 3-18/100 | 1 | с. Ираги | ул. Садовая | нет данных в РК | 55 | 97 | 10 | СИП | фасад-кирпич | К(1)-Б | ПВ | 1 | 42.11743042 | 47.75398119 | АС
5357 | Дахадаевские РЭС | ПС Уркарах Новая | 3 | ТП 3-18/100 | 1 | с. Ираги | ул. Садовая | д. 12 | 56 | 99 | 26 | СИП | фасад-кирпич | Н(1)-Б | ПВ | 1 | 42.11747552 | 47.75471493 | АС
5358 | Дахадаевские РЭС | ПС Уркарах Новая | 3 | ТП 3-18/100 | 1 | с. Ираги | ул. Садовая | нет данных в РК | 56 | 100 | 21 | СИП | фасад-кирпич | К(1)-Б | ПВ | 1 | 42.11748219 | 47.75475779 | АС
5359 | Дахадаевские РЭС | ПС Уркарах Новая | 3 | ТП 3-18/100 | 1 | с. Ираги | ул. Садовая | д. 15 | 58 | 101 | 13 | СИП | фасад-кирпич | К(1)-Б | ПВ | 1 | 42.11692172 | 47.7541539 | АС
5360 | Дахадаевские РЭС | ПС Уркарах Новая | 3 | ТП 3-18/100 | 1 | с. Ираги | ул. Садовая | д. 13 | 58 | 102 | 9 | СИП | фасад-кирпич | К(1)-Б | ПВ | 1 | 42.1170001 | 47.75439953 | АС
5361 | Дахадаевские РЭС | ПС Уркарах Новая | 3 | ТП 3-18/100 | 1 | с. Ираги | ул. Садовая | д. 14 | 58 | 103 | 17 | СИП | фасад-кирпич | К(1)-Б | ПВ | 1 | 42.11681625 | 47.7544096 | АС
5362 | Дахадаевские РЭС | ПС Уркарах Новая | 3 | ТП 3-18/100 | 1 | с. Ираги | ул. Садовая | д. 17 | 59 | 104 | 13 | СИП | фасад-кирпич | К(1)-Б | ПВ | 1 | 42.11676694 | 47.75413888 | АС
5363 | Дахадаевские РЭС | ПС Уркарах Новая | 3 | ТП 3-18/100 | 1 | с. Ираги | ул. Садовая | д. 18 | 60 | 105 | 21 | СИП | фасад-кирпич | К(1)-Б | ПВ | 1 | 42.11631366 | 47.75396788 | АС
5364 | Дахадаевские РЭС | ПС Уркарах Новая | 3 | ТП 3-18/100 | 1 | с. Ираги | ул. Имама Шамиля | д. 3 | 61 | 106 | 16 | СИП | фасад-кирпич | К(1)-Б | ПВ | 1 | 42.11785222 | 47.75304691 | АС
5365 | Дахадаевские РЭС | ПС Уркарах Новая | 3 | ТП 3-18/100 | 1 | с. Ираги | ул. Имама Шамиля | д. 5 | 61 | 107 | 13 | СИП | фасад-кирпич | К(1)-Б | ПВ | 1 | 42.11766177 | 47.75298011 | АС
5366 | Дахадаевские РЭС | ПС Уркарах Новая | 3 | ТП 3-18/100 | 1 | с. Ираги | ул. Садовая | д. 5 | 62 | 108 | 20 | СИП | фасад-кирпич | Н(1)-Б | ПВ | 1 | 42.11737033 | 47.7536888 | АС
5367 | Дахадаевские РЭС | ПС Уркарах Новая | 3 | ТП 3-18/100 | 1 | с. Ираги | ул. Имама Шамиля | д. 11 | 63 | 109 | 21 | СИП | фасад-кирпич | К(1)-Б | ПВ | 1 | 42.11699614 | 47.75309358 | АС
5368 | Дахадаевские РЭС | ПС Уркарах Новая | 3 | ТП 3-18/100 | 1 | с. Ираги | ул. Садовая | д. 16 | 63 | 119 | 17 | СИП | фасад-кирпич | НД(1)-Б | ПВ | 1 | 42.11696175 | 47.75351511 | АС
5369 | Дахадаевские РЭС | ПС Уркарах Новая | 3 | ТП 3-18/100 | 1 | с. Ираги | ул. Садовая | нет данных в РК | 63 | 120 | 19 | СИП | фасад-кирпич | НД(1)-Б | ПВ | 1 | 42.11684113 | 47.75370556 | АС
5370 | Дахадаевские РЭС | ПС Уркарах Новая | 3 | ТП 3-18/100 | 1 | с. Ираги | ул. Имама Шамиля | д. 9 | 64 | 110 | 20 | СИП | фасад-кирпич | К(1)-Б | ПВ | 1 | 42.1172461 | 47.75273106 | АС
5371 | Дахадаевские РЭС | ПС Уркарах Новая | 3 | ТП 3-18/100 | 1 | с. Ираги | ул. Имама Шамиля | д. 8 | 64 | 111 | 18 | СИП | фасад-кирпич | К(1)-Б | ПВ | 1 | 42.11739054 | 47.75278655 | АС
5372 | Дахадаевские РЭС | ПС Уркарах Новая | 3 | ТП 3-18/100 | 1 | с. Ираги | ул. Имама Шамиля | д. 10 | 65 | 112 | 9 | СИП | фасад-кирпич | К(1)-Б | ПВ | 1 | 42.117075 | 47.752711 | АС
5373 | Дахадаевские РЭС | ПС Уркарах Новая | 3 | ТП 3-18/100 | 1 | с. Ираги | ул. Имама Шамиля | д. 12 | 66 | 113 | 15 | СИП | фасад-кирпич | Н(1)-Б | ПВ | 1 | 42.11671334 | 47.75283674 | АС
5374 | Дахадаевские РЭС | ПС Уркарах Новая | 3 | ТП 3-18/100 | 1 | с. Ираги | ул. Имама Шамиля | д. 14 | 66 | 114 | 18 | СИП | фасад-кирпич | Н(1)-Б | ПВ | 1 | 42.11656162 | 47.75282608 | АС
5375 | Дахадаевские РЭС | ПС Уркарах Новая | 3 | ТП 3-18/100 | 1 | с. Ираги | ул. Имама Шамиля | д. 13 | 66 | 115 | 25 | СИП | фасад-кирпич | К(1)-Б | ПВ | 1 | 42.11688526 | 47.75259331 | АС
5376 | Дахадаевские РЭС | ПС Уркарах Новая | 3 | ТП 3-18/100 | 1 | с. Ираги | ул. Школбная | д. 18 | 1 | 1 | 5 | АС | фасад-кирпич | Н(1)-Б | ПВ | 1 | 42.11973592 | 47.75257809 | АС
5377 | Дахадаевские РЭС | ПС Уркарах Новая | 3 | ТП 3-18/100 | 1 | с. Ираги | ул. Школбная | д. 23 | 6 | 9 | 23 | АС | фасад-кирпич | Н(1)-Б | ПВ | 1 | 42.11882604 | 47.75135371 | АС
5378 | Дахадаевские РЭС | ПС Уркарах Новая | 3 | ТП 3-18/100 | 1 | с. Ираги | ул. Центральная | д. 54 | 10 | 13 | 18 | АС | фасад-кирпич | К(1)-Б | ПВ | 1 | 42.11853957 | 47.75259088 | АС
5379 | Дахадаевские РЭС | ПС Уркарах Новая | 3 | ТП 3-18/100 | 1 | с. Ираги | ул. Центральная | д. 68 | 26 | 48 | 20 | АС | фасад-кирпич | Н(1)-Б | ПВ | 1 | 42.11572901 | 47.75188071 | АС
5380 | Дахадаевские РЭС | ПС Уркарах Новая | 3 | ТП 3-18/100 | 1 | с. Ираги | ул. Центральная | д. 69 | 27 | 50 | 15 | АС | фасад-кирпич | Н(1)-Б | ПВ | 1 | 42.11470158 | 47.75264361 | АС
5381 | Дахадаевские РЭС | ПС Уркарах Новая | 3 | ТП 3-18/100 | 1 | с. Ираги | ул. Центральная | д. 70 | 29 | 53 | 17 | АС | фасад-кирпич | НС(1)-Б | ПВ | 1 | 42.11447917 | 47.75267751 | АС
5382 | Дахадаевские РЭС | ПС Уркарах Новая | 3 | ТП 3-18/100 | 1 | с. Ираги | ул. Школбная | д. 37 | 33 | 62 | 23 | АС | фасад-кирпич | Н(1)-Б | ПВ | 1 | 42.12014768 | 47.75187319 | АС
5383 | Дахадаевские РЭС | ПС Уркарах Новая | 3 | ТП 3-18/100 | 1 | с. Ираги | ул. Центральная | д. 53 | 52 | 93 | 16 | СИП | фасад-кирпич | НС(1)-Б | ПВ | 1 | 42.11854367 | 47.75300868 | АС
5384 | Дахадаевские РЭС | ПС Уркарах Новая | 3 | ТП 3-18/100 | 1 | с. Ираги | ул. Садовая | д. 15 | 55 | 98 | 19 | АС | фасад-кирпич | К(1)-Б | ПВ | 1 | 42.11731203 | 47.75417824 | АС
5385 | Дахадаевские РЭС | ПС Уркарах Новая | 3 | ТП 3-18/100 | 1 | с. Ираги | ул. Молодежная | д. 2 | 11 | 21 | 12 | СИП | фасад-кирпич | К(1)-Б | ПВ | 1 | 42.11784658 | 47.75167089 | АС
5386 | Дахадаевские РЭС | ПС Уркарах Новая | 3 | ТП 3-19/160 | 1 | с. Ираги | ул. Садовая | д. 1 | 1 | 1 | 5 | СИП | фасад-кирпич | К(1)-Б | ПВ | 1 | 42.11921 | 47.754166 | АС
5387 | Дахадаевские РЭС | ПС Уркарах Новая | 3 | ТП 3-19/160 | 1 | с. Ираги | ул. Садовая | нет данных в РК | 1 | 2 | 11 | СИП | фасад-кирпич | К(1)-Б | ПВ | 1 | 42.11924 | 47.754458 | АС
5388 | Дахадаевские РЭС | ПС Уркарах Новая | 3 | ТП 3-19/160 | 1 | с. Ираги | ул. Садовая | д. 2 | 2 | 4 | 18 | СИП | фасад-кирпич | К(1)-Б | ПВ | 1 | 42.119122 | 47.754656 | АС
5389 | Дахадаевские РЭС | ПС Уркарах Новая | 3 | ТП 3-19/160 | 1 | с. Ираги | ул. Садовая | д. 4 | 5 | 7 | 9 | СИП | фасад-кирпич | К(1)-Б | ПВ | 1 | 42.11854407 | 47.75476521 | АС
5390 | Дахадаевские РЭС | ПС Уркарах Новая | 3 | ТП 3-19/160 | 1 | с. Ираги | ул. Махача Дахадаева | д. 2 | 6 | 8 | 6 | СИП | фасад-кирпич | К(1)-Б | ПВ | 1 | 42.11822296 | 47.75520221 | АС
5391 | Дахадаевские РЭС | ПС Уркарах Новая | 3 | ТП 3-19/160 | 1 | с. Ираги | ул. Махача Дахадаева | д. 4 | 7 | 10 | 13 | СИП | фасад-кирпич | К(1)-Б | ПВ | 1 | 42.11842776 | 47.75524906 | АС
5392 | Дахадаевские РЭС | ПС Уркарах Новая | 3 | ТП 3-19/160 | 1 | с. Ираги | ул. Махача Дахадаева | нет данных в РК | 7 | 84 | 18 | СИП | фасад-кирпич | НД(1)-Б | ПВ | 1 | 42.11852313 | 47.75534451 | АС
5393 | Дахадаевские РЭС | ПС Уркарах Новая | 3 | ТП 3-19/160 | 1 | с. Ираги | ул. Махача Дахадаева | д. 8 | 7 | 85 | 10 | СИП | фасад-кирпич | НД(1)-Б | ПВ | 1 | 42.11875358 | 47.75546954 | АС
5394 | Дахадаевские РЭС | ПС Уркарах Новая | 3 | ТП 3-19/160 | 1 | с. Ираги | ул. Махача Дахадаева | д. 13 | 8 | 11 | 25 | СИП | фасад-кирпич | К(1)-Б | ПВ | 1 | 42.11914413 | 47.75545831 | АС
5395 | Дахадаевские РЭС | ПС Уркарах Новая | 3 | ТП 3-19/160 | 1 | с. Ираги | ул. Махача Дахадаева | д. 12 | 8 | 12 | 15 | СИП | фасад-кирпич | К(1)-Б | ПВ | 1 | 42.119044 | 47.755748 | АС
5396 | Дахадаевские РЭС | ПС Уркарах Новая | 3 | ТП 3-19/160 | 1 | с. Ираги | ул. Махача Дахадаева | д. 5 | 8 | 86 | 15 | СИП | фасад-кирпич | НД(1)-Б | ПВ | 1 | 42.11891165 | 47.75526679 | АС
5397 | Дахадаевские РЭС | ПС Уркарах Новая | 3 | ТП 3-19/160 | 1 | с. Ираги | ул. Махача Дахадаева | д. 7 | 8 | 87 | 16 | СИП | фасад-кирпич | НД(1)-Б | ПВ | 1 | 42.119037 | 47.7552491 | АС
5398 | Дахадаевские РЭС | ПС Уркарах Новая | 3 | ТП 3-19/160 | 1 | с. Ираги | нет данных в РК | нет данных в РК | 9 | 13 | 25 | СИП | фасад-кирпич | К(1)-Ю | ПВ | 1 | 42.12004 | 47.75485 | АС
5399 | Дахадаевские РЭС | ПС Уркарах Новая | 3 | ТП 3-19/160 | 1 | с. Ираги | ул. Центральная | д. 41 | 9 | 14 | 9 | СИП | фасад-кирпич | К(1)-Б | ПВ | 1 | 42.11984 | 47.754724 | АС
5400 | Дахадаевские РЭС | ПС Уркарах Новая | 3 | ТП 3-19/160 | 1 | с. Ираги | ул. Центральная | д. 36 | 9 | 15 | 16 | СИП | фасад-кирпич | К(1)-Б | ПВ | 1 | 42.119937 | 47.754454 | АС
5401 | Дахадаевские РЭС | ПС Уркарах Новая | 3 | ТП 3-19/160 | 1 | с. Ираги | нет данных в РК | нет данных в РК | 9 | 16 | 23 | СИП | фасад-кирпич | К(1)-Б | ПВ | 1 | 42.120089 | 47.754814 | АС
5402 | Дахадаевские РЭС | ПС Уркарах Новая | 3 | ТП 3-19/160 | 1 | с. Ираги | ул. Центральная | д. 43 | 9 | 88 | 13 | СИП | фасад-кирпич | НД(1)-Б | ПВ | 1 | 42.1195819 | 47.75466234 | АС
5403 | Дахадаевские РЭС | ПС Уркарах Новая | 3 | ТП 3-19/160 | 1 | с. Ираги | ул. Центральная | нет данных в РК | 9 | 89 | 22 | СИП | фасад-кирпич | НД(1)-Б | ПВ | 1 | 42.1198577 | 47.75489713 | АС
5404 | Дахадаевские РЭС | ПС Уркарах Новая | 3 | ТП 3-19/160 | 1 | с. Ираги | ул. Центральная | д. 32 | 10 | 18 | 17 | СИП | фасад-кирпич | К(1)-Б | ПВ | 1 | 42.120208 | 47.754599 | АС
5405 | Дахадаевские РЭС | ПС Уркарах Новая | 3 | ТП 3-19/160 | 1 | с. Ираги | ул. Центральная | нет данных в РК | 10 | 19 | 9 | СИП | фасад-кирпич | К(1)-Б | ПВ | 1 | 42.120198 | 47.7545 | АС
5406 | Дахадаевские РЭС | ПС Уркарах Новая | 3 | ТП 3-19/160 | 1 | с. Ираги | ул. Ленина | д. 7 | 11 | 90 | 17 | СИП | фасад-кирпич | НД(1)-Б | ПВ | 1 | 42.12078539 | 47.7546211 | АС
5407 | Дахадаевские РЭС | ПС Уркарах Новая | 3 | ТП 3-19/160 | 1 | с. Ираги | ул. Ленина | д. 8 | 12 | 20 | 23 | СИП | фасад-кирпич | К(1)-Б | ПВ | 1 | 42.120681 | 47.754482 | АС
5408 | Дахадаевские РЭС | ПС Уркарах Новая | 3 | ТП 3-19/160 | 1 | с. Ираги | ул. Центральная | д. 24 | 12 | 21 | 17 | СИП | фасад-кирпич | К(1)-Б | ПВ | 1 | 42.120893 | 47.754602 | АС
5409 | Дахадаевские РЭС | ПС Уркарах Новая | 3 | ТП 3-19/160 | 1 | с. Ираги | ул. Ленина | д. 6 | 12 | 22 | 24 | СИП | фасад-кирпич | Н(1)-Б | ПВ | 1 | 42.120904 | 47.754294 | АС
5410 | Дахадаевские РЭС | ПС Уркарах Новая | 3 | ТП 3-19/160 | 1 | с. Ираги | ул. Ленина | д. 5 | 12 | 91 | 16 | СИП | фасад-кирпич | НД(1)-Б | ПВ | 1 | 42.12113802 | 47.75455024 | АС
5411 | Дахадаевские РЭС | ПС Уркарах Новая | 3 | ТП 3-19/160 | 1 | с. Ираги | ул. Ленина | д. 2 | 12 | 92 | 18 | СИП | фасад-кирпич | НД(1)-Б | ПВ | 1 | 42.12129098 | 47.75436248 | АС
5412 | Дахадаевские РЭС | ПС Уркарах Новая | 3 | ТП 3-19/160 | 1 | с. Ираги | ул. Ленина | д. 3 | 12 | 93 | 23 | СИП | фасад-кирпич | НД(1)-Б | ПВ | 1 | 42.12119943 | 47.75424064 | АС
5413 | Дахадаевские РЭС | ПС Уркарах Новая | 3 | ТП 3-19/160 | 1 | с. Ираги | ул. Ленина | д. 11 | 13 | 23 | 22 | СИП | фасад-кирпич | К(1)-Б | ПВ | 1 | 42.12037982 | 47.7541915 | АС
5414 | Дахадаевские РЭС | ПС Уркарах Новая | 3 | ТП 3-19/160 | 1 | с. Ираги | ул. Ленина | нет данных в РК | 13 | 94 | 20 | СИП | фасад-кирпич | НД(1)-Б | ПВ | 1 | 42.12052848 | 47.75396194 | АС
5415 | Дахадаевские РЭС | ПС Уркарах Новая | 3 | ТП 3-19/160 | 1 | с. Ираги | ул. Центральная | д. 28 | 14 | 24 | 20 | СИП | фасад-кирпич | К(1)-Б | ПВ | 1 | 42.120552 | 47.754844 | АС
5416 | Дахадаевские РЭС | ПС Уркарах Новая | 3 | ТП 3-19/160 | 1 | с. Ираги | ул. Центральная | д. 30 | 15 | 26 | 11 | СИП | фасад-кирпич | К(1)-Б | ПВ | 1 | 42.120352 | 47.754908 | АС
5417 | Дахадаевские РЭС | ПС Уркарах Новая | 3 | ТП 3-19/160 | 1 | с. Ираги | ул. Махача Дахадаева | д. 39 | 15 | 27 | 16 | СИП | фасад-кирпич | К(1)-Б | ПВ | 1 | 42.120182 | 47.755146 | АС
5418 | Дахадаевские РЭС | ПС Уркарах Новая | 3 | ТП 3-19/160 | 1 | с. Ираги | ул. Центральная | д. 26 | 16 | 28 | 16 | СИП | фасад-кирпич | К(1)-Б | ПВ | 1 | 42.120444 | 47.754928 | АС
5419 | Дахадаевские РЭС | ПС Уркарах Новая | 3 | ТП 3-19/160 | 1 | с. Ираги | ул. Махача Дахадаева | д. 35 | 16 | 29 | 9 | СИП | фасад-кирпич | К(1)-Б | ПВ | 1 | 42.120568 | 47.755275 | АС
5420 | Дахадаевские РЭС | ПС Уркарах Новая | 3 | ТП 3-19/160 | 1 | с. Ираги | ул. Махача Дахадаева | д. 31 | 17 | 30 | 23 | СИП | фасад-кирпич | К(1)-Б | ПВ | 1 | 42.120798 | 47.755118 | АС
5421 | Дахадаевские РЭС | ПС Уркарах Новая | 3 | ТП 3-19/160 | 1 | с. Ираги | ул. Центральная | д. 29 | 17 | 31 | 13 | СИП | фасад-кирпич | К(1)-Б | ПВ | 1 | 42.120782 | 47.754941 | АС
5422 | Дахадаевские РЭС | ПС Уркарах Новая | 3 | ТП 3-19/160 | 1 | с. Ираги | ул. Махача Дахадаева | д. 31 | 17 | 32 | 15 | СИП | фасад-кирпич | К(1)-Б | ПВ | 1 | 42.12083 | 47.755274 | АС
5423 | Дахадаевские РЭС | ПС Уркарах Новая | 3 | ТП 3-19/160 | 1 | с. Ираги | ул. Махача Дахадаева | д. 27 | 18 | 34 | 23 | СИП | фасад-кирпич | К(1)-Б | ПВ | 1 | 42.120918 | 47.75523 | АС
5424 | Дахадаевские РЭС | ПС Уркарах Новая | 3 | ТП 3-19/160 | 1 | с. Ираги | ул. Центральная | д. 27 | 18 | 35 | 15 | СИП | фасад-кирпич | К(1)-Б | ПВ | 1 | 42.121057 | 47.755268 | АС
5425 | Дахадаевские РЭС | ПС Уркарах Новая | 3 | ТП 3-19/160 | 1 | с. Ираги | ул. Центральная | нет данных в РК | 18 | 36 | 13 | СИП | фасад-кирпич | К(1)-Б | ПВ | 1 | 42.121092 | 47.755364 | АС
5426 | Дахадаевские РЭС | ПС Уркарах Новая | 3 | ТП 3-19/160 | 1 | с. Ираги | ул. Центральная | д. 23 | 19 | 37 | 22 | СИП | фасад-кирпич | НД(1)-Б | ПВ | 1 | 42.121347 | 47.755252 | АС
5427 | Дахадаевские РЭС | ПС Уркарах Новая | 3 | ТП 3-19/160 | 1 | с. Ираги | ул. Центральная | д. 21 | 19 | 38 | 8 | СИП | фасад-кирпич | НД(1)-Б | ПВ | 1 | 42.121489 | 47.755227 | АС
5428 | Дахадаевские РЭС | ПС Уркарах Новая | 3 | ТП 3-19/160 | 1 | с. Ираги | ул. Центральная | нет данных в РК | 19 | 39 | 8 | СИП | фасад-кирпич | К(1)-Б | ПВ | 1 | 42.121463 | 47.755141 | АС
5429 | Дахадаевские РЭС | ПС Уркарах Новая | 3 | ТП 3-19/160 | 1 | с. Ираги | ул. Центральная | д. 19 | 19 | 40 | 10 | СИП | фасад-кирпич | К(1)-Б | ПВ | 1 | 42.12161795 | 47.75517816 | АС
5430 | Дахадаевские РЭС | ПС Уркарах Новая | 3 | ТП 3-19/160 | 1 | с. Ираги | ул. Махача Дахадаева | д. 33 | 19 | 117 | 22 | СИП | фасад-кирпич | НД(1)-Б | ПВ | 1 | 42.12160935 | 47.75563162 | АС
5431 | Дахадаевские РЭС | ПС Уркарах Новая | 3 | ТП 3-19/160 | 1 | с. Ираги | ул. Махача Дахадаева | д. 39 | 20 | 118 | 18 | СИП | фасад-кирпич | НД(1)-Б | ПВ | 1 | 42.12208048 | 47.75551422 | АС
5432 | Дахадаевские РЭС | ПС Уркарах Новая | 3 | ТП 3-19/160 | 1 | с. Ираги | ул. Махача Дахадаева | д. 32 | 21 | 41 | 16 | СИП | фасад-кирпич | К(1)-Б | ПВ | 1 | 42.121336 | 47.755877 | АС
5433 | Дахадаевские РЭС | ПС Уркарах Новая | 3 | ТП 3-19/160 | 1 | с. Ираги | ул. Махача Дахадаева | д. 30 | 21 | 42 | 23 | СИП | фасад-кирпич | К(1)-Б | ПВ | 1 | 42.121261 | 47.755556 | АС
5434 | Дахадаевские РЭС | ПС Уркарах Новая | 3 | ТП 3-19/160 | 1 | с. Ираги | ул. Махача Дахадаева | д. 31 | 21 | 43 | 9 | СИП | фасад-кирпич | К(1)-Б | ПВ | 1 | 42.121398 | 47.755674 | АС
5435 | Дахадаевские РЭС | ПС Уркарах Новая | 3 | ТП 3-19/160 | 1 | с. Ираги | ул. Махача Дахадаева | д. 32 | 22 | 44 | 10 | СИП | фасад-кирпич | К(1)-Б | ПВ | 1 | 42.121304 | 47.75592 | АС
5436 | Дахадаевские РЭС | ПС Уркарах Новая | 3 | ТП 3-19/160 | 1 | с. Ираги | ул. Махача Дахадаева | д. 29 | 22 | 119 | 12 | СИП | фасад-кирпич | НД(1)-Б | ПВ | 1 | 42.12103457 | 47.75578806 | АС
5437 | Дахадаевские РЭС | ПС Уркарах Новая | 3 | ТП 3-19/160 | 1 | с. Ираги | ул. Махача Дахадаева | д. 28 | 22 | 120 | 20 | СИП | фасад-кирпич | НД(1)-Б | ПВ | 1 | 42.12100314 | 47.75594161 | АС
5438 | Дахадаевские РЭС | ПС Уркарах Новая | 3 | ТП 3-19/160 | 1 | с. Ираги | ул. Махача Дахадаева | д. 32 | 22 | 121 | 24 | СИП | фасад-кирпич | НД(1)-Б | ПВ | 1 | 42.12120745 | 47.75606195 | АС
5439 | Дахадаевские РЭС | ПС Уркарах Новая | 3 | ТП 3-19/160 | 1 | с. Ираги | ул. Махача Дахадаева | д. 35 | 23 | 45 | 17 | СИП | фасад-кирпич | К(1)-Б | ПВ | 1 | 42.121582 | 47.755959 | АС
5440 | Дахадаевские РЭС | ПС Уркарах Новая | 3 | ТП 3-19/160 | 1 | с. Ираги | ул. Махача Дахадаева | д. 37 | 23 | 46 | 7 | СИП | фасад-кирпич | НД(1)-Б | ПВ | 1 | 42.121728 | 47.756052 | АС
5441 | Дахадаевские РЭС | ПС Уркарах Новая | 3 | ТП 3-19/160 | 1 | с. Ираги | ул. Махача Дахадаева | нет данных в РК | 23 | 47 | 20 | СИП | фасад-кирпич | К(1)-Б | ПВ | 1 | 42.121754 | 47.755908 | АС
5442 | Дахадаевские РЭС | ПС Уркарах Новая | 3 | ТП 3-19/160 | 1 | с. Ираги | ул. Махача Дахадаева | д. 36 | 24 | 48 | 20 | СИП | фасад-кирпич | К(1)-Б | ПВ | 1 | 42.121325 | 47.756163 | АС
5443 | Дахадаевские РЭС | ПС Уркарах Новая | 3 | ТП 3-19/160 | 1 | с. Ираги | ул. Махача Дахадаева | д. 34 | 24 | 49 | 14 | СИП | фасад-кирпич | К(1)-Б | ПВ | 1 | 42.1214 | 47.756135 | АС
5444 | Дахадаевские РЭС | ПС Уркарах Новая | 3 | ТП 3-19/160 | 1 | с. Ираги | ул. Махача Дахадаева | нет данных в РК | 24 | 50 | 20 | СИП | фасад-кирпич | К(3)-Ю | ПВ | 3 | 42.121382 | 47.756244 | АС
5445 | Дахадаевские РЭС | ПС Уркарах Новая | 3 | ТП 3-19/160 | 1 | с. Ираги | ул. Махача Дахадаева | д. 38 | 25 | 51 | 12 | СИП | фасад-кирпич | К(1)-Б | ПВ | 1 | 42.121391 | 47.756365 | АС
5446 | Дахадаевские РЭС | ПС Уркарах Новая | 3 | ТП 3-19/160 | 1 | с. Ираги | ул. Махача Дахадаева | д. 45 | 25 | 52 | 11 | СИП | фасад-кирпич | К(1)-Б | ПВ | 1 | 42.121505 | 47.756953 | АС
5447 | Дахадаевские РЭС | ПС Уркарах Новая | 3 | ТП 3-19/160 | 1 | с. Ираги | ул. Махача Дахадаева | д. 47 | 26 | 53 | 23 | СИП | фасад-кирпич | К(1)-Б | ПВ | 1 | 42.121659 | 47.757348 | АС
5448 | Дахадаевские РЭС | ПС Уркарах Новая | 3 | ТП 3-19/160 | 1 | с. Ираги | ул. Махача Дахадаева | нет данных в РК | 26 | 54 | 13 | СИП | фасад-кирпич | К(1)-Б | ПВ | 1 | 42.121742 | 47.757254 | АС
5449 | Дахадаевские РЭС | ПС Уркарах Новая | 3 | ТП 3-19/160 | 1 | с. Ираги | ул. Махача Дахадаева | д. 44 | 26 | 55 | 12 | СИП | фасад-кирпич | К(1)-Б | ПВ | 1 | 42.121796 | 47.756975 | АС
5450 | Дахадаевские РЭС | ПС Уркарах Новая | 3 | ТП 3-19/160 | 1 | с. Ираги | ул. Махача Дахадаева | д. 48 | 27 | 56 | 25 | СИП | фасад-кирпич | К(1)-Б | ПВ | 1 | 42.121777 | 47.757692 | АС
5451 | Дахадаевские РЭС | ПС Уркарах Новая | 3 | ТП 3-19/160 | 1 | с. Ираги | ул. Махача Дахадаева | д. 49 | 28 | 57 | 21 | СИП | фасад-кирпич | К(1)-Б | ПВ | 1 | 42.121979 | 47.758074 | АС
5452 | Дахадаевские РЭС | ПС Уркарах Новая | 3 | ТП 3-19/160 | 1 | с. Ираги | ул. Махача Дахадаева | д. 50 | 28 | 58 | 12 | СИП | фасад-кирпич | НД(1)-Б | ПВ | 1 | 42.122095 | 47.758199 | АС
5453 | Дахадаевские РЭС | ПС Уркарах Новая | 3 | ТП 3-19/160 | 1 | с. Ираги | ул. Махача Дахадаева | нет данных в РК | 30 | 59 | 14 | СИП | фасад-кирпич | К(1)-Б | ПВ | 1 | 42.12281 | 47.759034 | АС
5454 | Дахадаевские РЭС | ПС Уркарах Новая | 3 | ТП 3-19/160 | 1 | с. Ираги | ул. Махача Дахадаева | д. 52 | 32 | 60 | 16 | СИП | фасад-кирпич | К(1)-Б | ПВ | 1 | 42.121658 | 47.758923 | АС
5455 | Дахадаевские РЭС | ПС Уркарах Новая | 3 | ТП 3-19/160 | 1 | с. Ираги | ул. Махача Дахадаева | д. 53 | 33 | 61 | 17 | СИП | фасад-кирпич | К(1)-Б | ПВ | 1 | 42.121233 | 47.758543 | АС
5456 | Дахадаевские РЭС | ПС Уркарах Новая | 3 | ТП 3-19/160 | 1 | с. Ираги | ул. Махача Дахадаева | д. 46 | 34 | 62 | 15 | СИП | фасад-кирпич | К(1)-Б | ПВ | 1 | 42.121621 | 47.757182 | АС
5457 | Дахадаевские РЭС | ПС Уркарах Новая | 3 | ТП 3-19/160 | 1 | с. Ираги | ул. Махача Дахадаева | д. 41 | 35 | 64 | 18 | СИП | фасад-кирпич | НД(1)-Б | ПВ | 1 | 42.121733 | 47.75625 | АС
5458 | Дахадаевские РЭС | ПС Уркарах Новая | 3 | ТП 3-19/160 | 1 | с. Ираги | ул. Махача Дахадаева | д. 27 | 36 | 65 | 7 | СИП | фасад-кирпич | К(1)-Б | ПВ | 1 | 42.120948 | 47.755513 | АС
5459 | Дахадаевские РЭС | ПС Уркарах Новая | 3 | ТП 3-19/160 | 1 | с. Ираги | ул. Махача Дахадаева | д. 28 | 37 | 66 | 8 | СИП | фасад-кирпич | К(1)-Б | ПВ | 1 | 42.120713 | 47.755806 | АС
5460 | Дахадаевские РЭС | ПС Уркарах Новая | 3 | ТП 3-19/160 | 1 | с. Ираги | ул. Махача Дахадаева | нет данных в РК | 37 | 122 | 5 | СИП | фасад-кирпич | НД(1)-Б | ПВ | 1 | 42.12087237 | 47.75587542 | АС
5461 | Дахадаевские РЭС | ПС Уркарах Новая | 3 | ТП 3-19/160 | 1 | с. Ираги | ул. Махача Дахадаева | д. 33 | 38 | 67 | 18 | СИП | фасад-кирпич | К(1)-Б | ПВ | 1 | 42.120623 | 47.755326 | АС
5462 | Дахадаевские РЭС | ПС Уркарах Новая | 3 | ТП 3-19/160 | 1 | с. Ираги | ул. Махача Дахадаева | д. 25 | 38 | 68 | 21 | СИП | фасад-кирпич | К(1)-Б | ПВ | 1 | 42.120665 | 47.755619 | АС
5463 | Дахадаевские РЭС | ПС Уркарах Новая | 3 | ТП 3-19/160 | 1 | с. Ираги | ул. Махача Дахадаева | д. 37 | 38 | 69 | 13 | СИП | фасад-кирпич | К(1)-Б | ПВ | 1 | 42.120386 | 47.755401 | АС
5464 | Дахадаевские РЭС | ПС Уркарах Новая | 3 | ТП 3-19/160 | 1 | с. Ираги | ул. Махача Дахадаева | д. 26 | 39 | 70 | 21 | СИП | фасад-кирпич | К(1)-Б | ПВ | 1 | 42.120571 | 47.755914 | АС
5465 | Дахадаевские РЭС | ПС Уркарах Новая | 3 | ТП 3-19/160 | 1 | с. Ираги | ул. Махача Дахадаева | д. 28 | 39 | 71 | 7 | СИП | фасад-кирпич | К(1)-Б | ПВ | 1 | 42.120762 | 47.75584 | АС
5466 | Дахадаевские РЭС | ПС Уркарах Новая | 3 | ТП 3-19/160 | 1 | с. Ираги | ул. Махача Дахадаева | д. 26 | 39 | 123 | 20 | СИП | фасад-кирпич | НД(1)-Б | ПВ | 1 | 42.1206436 | 47.75592703 | АС
5467 | Дахадаевские РЭС | ПС Уркарах Новая | 3 | ТП 3-19/160 | 1 | с. Ираги | ул. Махача Дахадаева | д. 22 | 40 | 72 | 11 | СИП | фасад-кирпич | К(1)-Б | ПВ | 1 | 42.120218 | 47.755847 | АС
5468 | Дахадаевские РЭС | ПС Уркарах Новая | 3 | ТП 3-19/160 | 1 | с. Ираги | ул. Махача Дахадаева | д. 21 | 40 | 73 | 12 | СИП | фасад-кирпич | К(1)-Б | ПВ | 1 | 42.120099 | 47.755691 | АС
5469 | Дахадаевские РЭС | ПС Уркарах Новая | 3 | ТП 3-19/160 | 1 | с. Ираги | ул. Махача Дахадаева | д. 22 | 41 | 74 | 13 | СИП | фасад-кирпич | К(1)-Б | ПВ | 1 | 42.120183 | 47.756068 | АС
5470 | Дахадаевские РЭС | ПС Уркарах Новая | 3 | ТП 3-19/160 | 1 | с. Ираги | ул. Махача Дахадаева | д. 24 | 41 | 75 | 12 | СИП | фасад-кирпич | НД(1)-Б | ПВ | 1 | 42.120395 | 47.755975 | АС
5471 | Дахадаевские РЭС | ПС Уркарах Новая | 3 | ТП 3-19/160 | 1 | с. Ираги | ул. Махача Дахадаева | д. 15 | 43 | 76 | 17 | СИП | фасад-кирпич | К(1)-Б | ПВ | 1 | 42.119229 | 47.755585 | АС
5472 | Дахадаевские РЭС | ПС Уркарах Новая | 3 | ТП 3-19/160 | 1 | с. Ираги | ул. Махача Дахадаева | нет данных в РК | 43 | 77 | 18 | СИП | фасад-кирпич | К(1)-Б | ПВ | 1 | 42.119304 | 47.755762 | АС
5473 | Дахадаевские РЭС | ПС Уркарах Новая | 3 | ТП 3-19/160 | 1 | с. Ираги | ул. Махача Дахадаева | д. 14 | 44 | 78 | 25 | СИП | фасад-кирпич | К(1)-Б | ПВ | 1 | 42.119177 | 47.755806 | АС
5474 | Дахадаевские РЭС | ПС Уркарах Новая | 3 | ТП 3-19/160 | 1 | с. Ираги | ул. Махача Дахадаева | д. 16 | 44 | 79 | 20 | СИП | фасад-кирпич | К(1)-Б | ПВ | 1 | 42.119458 | 47.756098 | АС
5475 | Дахадаевские РЭС | ПС Уркарах Новая | 3 | ТП 3-19/160 | 1 | с. Ираги | ул. Махача Дахадаева | д. 18 | 44 | 80 | 8 | СИП | фасад-кирпич | К(1)-Б | ПВ | 1 | 42.119729 | 47.756167 | АС
5476 | Дахадаевские РЭС | ПС Уркарах Новая | 3 | ТП 3-19/160 | 1 | с. Ираги | ул. Махача Дахадаева | д. 11 | 45 | 81 | 18 | СИП | фасад-кирпич | К(1)-Б | ПВ | 1 | 42.119357 | 47.755226 | АС
5477 | Дахадаевские РЭС | ПС Уркарах Новая | 3 | ТП 3-19/160 | 1 | с. Ираги | ул. Махача Дахадаева | д. 13 | 45 | 83 | 19 | СИП | фасад-кирпич | К(1)-Б | ПВ | 1 | 42.119278 | 47.755383 | АС
5478 | Дахадаевские РЭС | ПС Уркарах Новая | 3 | ТП 3-19/160 | 1 | с. Ираги | ул. Махача Дахадаева | д. 14 | 46 | 95 | 19 | СИП | фасад-кирпич | НД(1)-Б | ПВ | 1 | 42.12066361 | 47.75369303 | АС
5479 | Дахадаевские РЭС | ПС Уркарах Новая | 3 | ТП 3-19/160 | 1 | с. Ираги | ул. Ленина | д. 14 | 47 | 96 | 17 | СИП | фасад-кирпич | НД(1)-Б | ПВ | 1 | 42.12085063 | 47.75362697 | АС
5480 | Дахадаевские РЭС | ПС Уркарах Новая | 3 | ТП 3-19/160 | 1 | с. Ираги | ул. Ленина | д. 15 | 47 | 97 | 14 | СИП | фасад-кирпич | НД(1)-Б | ПВ | 1 | 42.12079278 | 47.75345358 | АС
5481 | Дахадаевские РЭС | ПС Уркарах Новая | 3 | ТП 3-19/160 | 1 | с. Ираги | ул. Ленина | нет данных в РК | 48 | 98 | 11 | СИП | фасад-кирпич | НД(1)-Б | ПВ | 1 | 42.12073903 | 47.753292 | АС
5482 | Дахадаевские РЭС | ПС Уркарах Новая | 3 | ТП 3-19/160 | 1 | с. Ираги | ул. Ленина | д. 16 | 49 | 99 | 12 | СИП | фасад-кирпич | НД(1)-Б | ПВ | 1 | 42.12062882 | 47.75314623 | АС
5483 | Дахадаевские РЭС | ПС Уркарах Новая | 3 | ТП 3-19/160 | 1 | с. Ираги | ул. Ленина | д. 18 | 49 | 100 | 14 | СИП | фасад-кирпич | НД(1)-Б | ПВ | 1 | 42.12050428 | 47.7530564 | АС
5484 | Дахадаевские РЭС | ПС Уркарах Новая | 3 | ТП 3-19/160 | 1 | с. Ираги | ул. Школьная | д. 8 | 50 | 101 | 8 | СИП | фасад-кирпич | НД(1)-Б | ПВ | 1 | 42.12045136 | 47.75353705 | АС
5485 | Дахадаевские РЭС | ПС Уркарах Новая | 3 | ТП 3-19/160 | 1 | с. Ираги | ул. Школьная | д. 4 | 50 | 102 | 20 | СИП | фасад-кирпич | НД(1)-Б | ПВ | 1 | 42.12032182 | 47.75387632 | АС
5486 | Дахадаевские РЭС | ПС Уркарах Новая | 3 | ТП 3-19/160 | 1 | с. Ираги | ул. Центральная | д. 17 | 52 | 103 | 24 | СИП | фасад-кирпич | НД(1)-Б | ПВ | 1 | 42.12174189 | 47.75503239 | АС
5487 | Дахадаевские РЭС | ПС Уркарах Новая | 3 | ТП 3-19/160 | 1 | с. Ираги | ул. Центральная | нет данных в РК | 52 | 104 | 8 | СИП | фасад-кирпич | НД(1)-Б | ПВ | 1 | 42.1216902 | 47.75491626 | АС
5488 | Дахадаевские РЭС | ПС Уркарах Новая | 3 | ТП 3-19/160 | 1 | с. Ираги | ул. Центральная | д. 12 | 53 | 105 | 8 | СИП | фасад-кирпич | НД(1)-Б | ПВ | 1 | 42.12183673 | 47.75472773 | АС
5489 | Дахадаевские РЭС | ПС Уркарах Новая | 3 | ТП 3-19/160 | 1 | с. Ираги | ул. Центральная | д. 15 | 53 | 106 | 7 | СИП | фасад-кирпич | НД(1)-Б | ПВ | 1 | 42.12198941 | 47.75496098 | АС
5490 | Дахадаевские РЭС | ПС Уркарах Новая | 3 | ТП 3-19/160 | 1 | с. Ираги | ул. Центральная | д. 11 | 54 | 107 | 20 | СИП | фасад-кирпич | НД(1)-Б | ПВ | 1 | 42.1221216 | 47.75452975 | АС
5491 | Дахадаевские РЭС | ПС Уркарах Новая | 3 | ТП 3-19/160 | 1 | с. Ираги | ул. Центральная | д. 9 | 55 | 108 | 10 | СИП | фасад-кирпич | НД(1)-Б | ПВ | 1 | 42.12230462 | 47.75411854 | АС
5492 | Дахадаевские РЭС | ПС Уркарах Новая | 3 | ТП 3-19/160 | 1 | с. Ираги | ул. Центральная | нет данных в РК | 55 | 109 | 12 | СИП | фасад-кирпич | НД(1)-Б | ПВ | 1 | 42.12241593 | 47.75429818 | АС
5493 | Дахадаевские РЭС | ПС Уркарах Новая | 3 | ТП 3-19/160 | 1 | с. Ираги | ул. Центральная | д. 7 | 56 | 110 | 18 | СИП | фасад-кирпич | НД(1)-Б | ПВ | 1 | 42.12257809 | 47.75400607 | АС
5494 | Дахадаевские РЭС | ПС Уркарах Новая | 3 | ТП 3-19/160 | 1 | с. Ираги | ул. Центральная | нет данных в РК | 56 | 111 | 17 | СИП | фасад-кирпич | НД(1)-Б | ПВ | 1 | 42.12266334 | 47.75420518 | АС
5495 | Дахадаевские РЭС | ПС Уркарах Новая | 3 | ТП 3-19/160 | 1 | с. Ираги | ул. Центральная | д. 5 | 57 | 112 | 24 | СИП | фасад-кирпич | НД(1)-Б | ПВ | 1 | 42.12283353 | 47.75386022 | АС
5496 | Дахадаевские РЭС | ПС Уркарах Новая | 3 | ТП 3-19/160 | 1 | с. Ираги | ул. Центральная | нет данных в РК | 57 | 113 | 19 | СИП | фасад-кирпич | НД(1)-Б | ПВ | 1 | 42.12290928 | 47.75412105 | АС
5497 | Дахадаевские РЭС | ПС Уркарах Новая | 3 | ТП 3-19/160 | 1 | с. Ираги | ул. Центральная | д. 3 | 58 | 114 | 23 | СИП | фасад-кирпич | НД(1)-Б | ПВ | 1 | 42.12299326 | 47.75382548 | АС
5498 | Дахадаевские РЭС | ПС Уркарах Новая | 3 | ТП 3-19/160 | 1 | с. Ираги | ул. Центральная | нет данных в РК | 58 | 115 | 8 | СИП | фасад-кирпич | НД(1)-Б | ПВ | 1 | 42.12309508 | 47.75402552 | АС
5499 | Дахадаевские РЭС | ПС Уркарах Новая | 3 | ТП 3-19/160 | 1 | с. Ираги | ул. Центральная | д. 4 | 59 | 116 | 14 | СИП | фасад-кирпич | НД(1)-Б | ПВ | 1 | 42.12318652 | 47.75367177 | АС
5500 | Дахадаевские РЭС | ПС Уркарах Новая | 3 | ТП 3-19/160 | 1 | с. Ираги | ул. Садовая | нет данных в РК | 2 | 3 | 11 | АС | фасад-кирпич | К(1)-Б | ПВ | 1 | 42.119117 | 47.754589 | АС
5501 | Дахадаевские РЭС | ПС Уркарах Новая | 3 | ТП 3-19/160 | 1 | с. Ираги | ул. Садовая | д. 3 | 2 | 5 | 7 | АС | фасад-кирпич | К(1)-Б | ПВ | 1 | 42.119016 | 47.75451 | АС
5502 | Дахадаевские РЭС | ПС Уркарах Новая | 3 | ТП 3-19/160 | 1 | с. Ираги | ул. Садовая | д. 6 | 4 | 6 | 8 | АС | фасад-кирпич | К(1)-Б | ПВ | 1 | 42.118738 | 47.754504 | АС
5503 | Дахадаевские РЭС | ПС Уркарах Новая | 3 | ТП 3-19/160 | 1 | с. Ираги | ул. Махача Дахадаева | д. 3 | 7 | 9 | 19 | АС | фасад-кирпич | К(1)-Б | ПВ | 1 | 42.118465 | 47.755087 | АС
5504 | Дахадаевские РЭС | ПС Уркарах Новая | 3 | ТП 3-19/160 | 1 | с. Ираги | ул. Махача Дахадаева | нет данных в РК | 34 | 63 | 20 | СИП | фасад-кирпич | НС(3)-Б | ПВ | 3 | 42.12159445 | 47.75676543 | АС
5505 | Дахадаевские РЭС | ПС Уркарах Новая | 3 | ТП 3-19/160 | 1 | с. Ираги | ул. Махача Дахадаева | нет данных в РК | 45 | 82 | 7 | АС | фасад-кирпич | К(1)-Б | ПВ | 1 | 42.119895 | 47.755431 | АС
5506 | Дахадаевские РЭС | ПС Уркарах Новая | 3 | ТП 3-19/160 | 1 | с. Ираги | ул. Махача Дахадаева | нет данных в РК | 9 | 17 | 25 | АС | фасад-кирпич | НД(3)-Б | ПВ | 3 | 42.12002702 | 47.7549111 | АС
5507 | Дахадаевские РЭС | ПС Уркарах Новая | 3 | ТП 3-19/160 | 1 | с. Ираги | ул. Ленина | нет данных в РК | 14 | 25 | 12 | АС | фасад-кирпич | НД(1)-Б | ПВ | 1 | 42.120587 | 47.75463 | АС
5508 | Дахадаевские РЭС | ПС Уркарах Новая | 3 | ТП 3-19/160 | 1 | с. Ираги | ул. Ленина | д. 20 | 18 | 33 | 10 | АС | фасад-кирпич | НД(1)-Б | ПВ | 1 | 42.120975 | 47.755106 | АС
5509 | Дахадаевские РЭС | ПС Уркарах Новая | 3 | ТП 3-20/250 | 1 | с.Кудагу | улица Магомедова Ваклакки Магомедовича | д. 46 | 1 | 1 | 5 | СИП | фасад-кирпич | К(3)-Ю | ПВ | 3 | 42.1306873181638 | 47.7349650457773 | АС
5510 | Дахадаевские РЭС | ПС Уркарах Новая | 3 | ТП 3-20/250 | 1 | с.Кудагу | улица Магомедова Ваклакки Магомедовича | Нет данных в РК | 1 | 3 | 10 | СИП | фасад-кирпич | НД(1)-Б | ПВ | 1 | 42.1308045452189 | 47.7352558472778 | АС
5511 | Дахадаевские РЭС | ПС Уркарах Новая | 3 | ТП 3-20/250 | 1 | с.Кудагу | улица Магомедова Ваклакки Магомедовича | д. 43 | 3 | 4 | 18 | СИП | фасад-кирпич | Н(1)-Б | ПВ | 1 | 42.1306012352691 | 47.7340818737297 | АС
5512 | Дахадаевские РЭС | ПС Уркарах Новая | 3 | ТП 3-20/250 | 1 | с.Кудагу | улица Магомедова Ваклакки Магомедовича | д. 44 | 3 | 5 | 16 | СИП | фасад-кирпич | К(3)-Б | ПВ | 3 | 42.130714 | 47.73403 | АС
5513 | Дахадаевские РЭС | ПС Уркарах Новая | 3 | ТП 3-20/250 | 1 | с.Кудагу | улица Магомедова Ваклакки Магомедовича | Нет данных в РК | 3 | 6 | 19 | СИП | фасад-кирпич | К(1)-Б | ПВ | 1 | 42.13071 | 47.733878 | АС
5514 | Дахадаевские РЭС | ПС Уркарах Новая | 3 | ТП 3-20/250 | 1 | с.Кудагу | Школьная улица | д. 13 | 3 | 9 | 17 | СИП | фасад-кирпич | К(1)-Б | ПВ | 1 | 42.131457 | 47.734677 | АС
5515 | Дахадаевские РЭС | ПС Уркарах Новая | 3 | ТП 3-20/250 | 1 | с.Кудагу | Школьная улица | д. 8 | 4 | 7 | 19 | СИП | фасад-кирпич | К(1)-Б | ПВ | 1 | 42.1313429897834 | 47.734286509249 | АС
5516 | Дахадаевские РЭС | ПС Уркарах Новая | 3 | ТП 3-20/250 | 1 | с.Кудагу | Школьная улица | д. 17 | 4 | 8 | 18 | СИП | фасад-кирпич | К(1)-Б | ПВ | 1 | 42.131403 | 47.734245 | АС
5517 | Дахадаевские РЭС | ПС Уркарах Новая | 3 | ТП 3-20/250 | 1 | с.Кудагу | улица Магомедова Ваклакки Магомедовича | д. 41 | 6 | 10 | 24 | СИП | фасад-кирпич | К(1)-Б | ПВ | 1 | 42.130289 | 47.733765 | АС
5518 | Дахадаевские РЭС | ПС Уркарах Новая | 3 | ТП 3-20/250 | 1 | с.Кудагу | улица Магомедова Ваклакки Магомедовича | д. 39 | 6 | 11 | 22 | СИП | фасад-кирпич | К(1)-Б | ПВ | 1 | 42.130047 | 47.733459 | АС
5519 | Дахадаевские РЭС | ПС Уркарах Новая | 3 | ТП 3-20/250 | 1 | с.Кудагу | улица Магомедова Ваклакки Магомедовича | д. 41 | 7 | 12 | 19 | СИП | фасад-кирпич | К(1)-Б | ПВ | 1 | 42.129505 | 47.734131 | АС
5520 | Дахадаевские РЭС | ПС Уркарах Новая | 3 | ТП 3-20/250 | 1 | с.Кудагу | улица Магомедова Ваклакки Магомедовича | д. 42 | 8 | 13 | 19 | СИП | фасад-кирпич | Н(1)-Б | ПВ | 1 | 42.1307268928514 | 47.7330056386226 | АС
5521 | Дахадаевские РЭС | ПС Уркарах Новая | 3 | ТП 3-20/250 | 1 | с.Кудагу | улица Магомедова Ваклакки Магомедовича | Нет данных в РК | 8 | 14 | 19 | СИП | фасад-кирпич | К(1)-Б | ПВ | 1 | 42.130755 | 47.732842 | АС
5522 | Дахадаевские РЭС | ПС Уркарах Новая | 3 | ТП 3-20/250 | 1 | с.Кудагу | Садовая улица | д. 3 | 10 | 15 | 20 | СИП | фасад-кирпич | Н(3)-Б | ПВ | 3 | 42.130385 | 47.732325 | АС
5523 | Дахадаевские РЭС | ПС Уркарах Новая | 3 | ТП 3-20/250 | 1 | с.Кудагу | Садовая улица | Нет данных в РК | 10 | 16 | 8 | СИП | фасад-кирпич | К(1)-Б | ПВ | 1 | 42.130263 | 47.732226 | АС
5524 | Дахадаевские РЭС | ПС Уркарах Новая | 3 | ТП 3-20/250 | 1 | с.Кудагу | Садовая улица | д. 5 | 10 | 17 | 23 | СИП | фасад-кирпич | К(1)-Б | ПВ | 1 | 42.1305550857443 | 47.7321267706153 | АС
5525 | Дахадаевские РЭС | ПС Уркарах Новая | 3 | ТП 3-20/250 | 1 | с.Кудагу | улица Магомедова Ваклакки Магомедовича | д. 38 | 12 | 18 | 19 | СИП | фасад-кирпич | К(1)-Б | ПВ | 1 | 42.131623 | 47.732392 | АС
5526 | Дахадаевские РЭС | ПС Уркарах Новая | 3 | ТП 3-20/250 | 1 | с.Кудагу | улица Сталина | д. 34 | 13 | 21 | 22 | СИП | фасад-кирпич | К(1)-Б | ПВ | 1 | 42.131774 | 47.732029 | АС
5527 | Дахадаевские РЭС | ПС Уркарах Новая | 3 | ТП 3-20/250 | 1 | с.Кудагу | улица Сталина | Нет данных в РК | 13 | 22 | 19 | СИП | фасад-кирпич | К(1)-Б | ПВ | 1 | 42.131781 | 47.73198 | АС
5528 | Дахадаевские РЭС | ПС Уркарах Новая | 3 | ТП 3-20/250 | 1 | с.Кудагу | улица Сталина | д. 37 | 14 | 23 | 17 | СИП | фасад-кирпич | Н(1)-Б | ПВ | 1 | 42.131724 | 47.731647 | АС
5529 | Дахадаевские РЭС | ПС Уркарах Новая | 3 | ТП 3-20/250 | 1 | с.Кудагу | улица Сталина | Нет данных в РК | 14 | 24 | 7 | СИП | фасад-кирпич | К(1)-Б | ПВ | 1 | 42.131707 | 47.731619 | АС
5530 | Дахадаевские РЭС | ПС Уркарах Новая | 3 | ТП 3-20/250 | 1 | с.Кудагу | Садовая улица | д. 4 | 14 | 25 | 7 | СИП | фасад-кирпич | К(1)-Б | ПВ | 1 | 42.131353475752 | 47.7313361998991 | АС
5531 | Дахадаевские РЭС | ПС Уркарах Новая | 3 | ТП 3-20/250 | 1 | с.Кудагу | улица Сталина | д. 31 | 15 | 26 | 18 | СИП | фасад-кирпич | К(1)-Б | ПВ | 1 | 42.1319376204781 | 47.7315961117061 | АС
5532 | Дахадаевские РЭС | ПС Уркарах Новая | 3 | ТП 3-20/250 | 1 | с.Кудагу | улица Сталина | д. 30 | 15 | 27 | 8 | СИП | фасад-кирпич | К(1)-Б | ПВ | 1 | 42.131976 | 47.731844 | АС
5533 | Дахадаевские РЭС | ПС Уркарах Новая | 3 | ТП 3-20/250 | 1 | с.Кудагу | улица Сталина | д. 29 | 16 | 28 | 15 | СИП | фасад-кирпич | К(1)-Б | ПВ | 1 | 42.1320894158503 | 47.731332067916 | АС
5534 | Дахадаевские РЭС | ПС Уркарах Новая | 3 | ТП 3-20/250 | 1 | с.Кудагу | улица Сталина | д. 20 | 16 | 29 | 8 | СИП | фасад-кирпич | К(1)-Б | ПВ | 1 | 42.132180686887 | 47.7314990873208 | АС
5535 | Дахадаевские РЭС | ПС Уркарах Новая | 3 | ТП 3-20/250 | 1 | с.Кудагу | улица Сталина | д. 18 | 16 | 30 | 11 | СИП | фасад-кирпич | Н(1)-Б | ПВ | 1 | 42.132234 | 47.731323 | АС
5536 | Дахадаевские РЭС | ПС Уркарах Новая | 3 | ТП 3-20/250 | 1 | с.Кудагу | улица Сталина | д. 29 | 16 | 31 | 14 | СИП | фасад-кирпич | К(1)-Б | ПВ | 1 | 42.132016 | 47.731068 | АС
5537 | Дахадаевские РЭС | ПС Уркарах Новая | 3 | ТП 3-20/250 | 1 | с.Кудагу | улица Сталина | д. 28 | 17 | 32 | 20 | СИП | фасад-кирпич | Н(1)-Б | ПВ | 1 | 42.131931 | 47.732171 | АС
5538 | Дахадаевские РЭС | ПС Уркарах Новая | 3 | ТП 3-20/250 | 1 | с.Кудагу | улица Сталина | д. 24 | 17 | 33 | 14 | СИП | фасад-кирпич | К(1)-Б | ПВ | 1 | 42.13211 | 47.73199 | АС
5539 | Дахадаевские РЭС | ПС Уркарах Новая | 3 | ТП 3-20/250 | 1 | с.Кудагу | улица Сталина | Нет данных в РК | 18 | 34 | 12 | СИП | фасад-кирпич | Н(1)-Б | ПВ | 1 | 42.1322091836716 | 47.7321028133841 | АС
5540 | Дахадаевские РЭС | ПС Уркарах Новая | 3 | ТП 3-20/250 | 1 | с.Кудагу | улица Магомедова Ваклакки Магомедовича | Нет данных в РК | 18 | 35 | 6 | СИП | фасад-кирпич | К(1)-Б | ПВ | 1 | 42.132232744038 | 47.7323819013856 | АС
5541 | Дахадаевские РЭС | ПС Уркарах Новая | 3 | ТП 3-20/250 | 1 | с.Кудагу | улица Магомедова Ваклакки Магомедовича | Нет данных в РК | 19 | 36 | 19 | СИП | фасад-кирпич | К(1)-Б | ПВ | 1 | 42.1323448793664 | 47.7324446443357 | АС
5542 | Дахадаевские РЭС | ПС Уркарах Новая | 3 | ТП 3-20/250 | 1 | с.Кудагу | улица Магомедова Ваклакки Магомедовича | Нет данных в РК | 19 | 37 | 17 | СИП | фасад-кирпич | Н(1)-Б | ПВ | 1 | 42.132372184099 | 47.7324510471427 | АС
5543 | Дахадаевские РЭС | ПС Уркарах Новая | 3 | ТП 3-20/250 | 1 | с.Кудагу | улица Магомедова Ваклакки Магомедовича | д. 33 | 20 | 39 | 17 | СИП | фасад-кирпич | К(1)-Б | ПВ | 1 | 42.132482 | 47.731985 | АС
5544 | Дахадаевские РЭС | ПС Уркарах Новая | 3 | ТП 3-20/250 | 1 | с.Кудагу | улица Магомедова Ваклакки Магомедовича | д. 32 | 20 | 40 | 11 | СИП | фасад-кирпич | Н(1)-Б | ПВ | 1 | 42.1327319334674 | 47.7321013577587 | АС
5545 | Дахадаевские РЭС | ПС Уркарах Новая | 3 | ТП 3-20/250 | 1 | с.Кудагу | улица Магомедова Ваклакки Магомедовича | д. 31 | 21 | 41 | 21 | СИП | фасад-кирпич | Н(1)-Б | ПВ | 1 | 42.13263 | 47.731745 | АС
5546 | Дахадаевские РЭС | ПС Уркарах Новая | 3 | ТП 3-20/250 | 1 | с.Кудагу | улица Магомедова Ваклакки Магомедовича | д. 30 | 21 | 42 | 12 | СИП | фасад-кирпич | К(1)-Б | ПВ | 1 | 42.1328167056478 | 47.7318636799902 | АС
5547 | Дахадаевские РЭС | ПС Уркарах Новая | 3 | ТП 3-20/250 | 1 | с.Кудагу | улица Магомедова Ваклакки Магомедовича | Нет данных в РК | 21 | 43 | 12 | СИП | фасад-кирпич | К(1)-Б | ПВ | 1 | 42.13284 | 47.731745 | АС
5548 | Дахадаевские РЭС | ПС Уркарах Новая | 3 | ТП 3-20/250 | 1 | с.Кудагу | улица Магомедова Ваклакки Магомедовича | д. 29 | 22 | 44 | 12 | СИП | фасад-кирпич | К(1)-Б | ПВ | 1 | 42.132709 | 47.731472 | АС
5549 | Дахадаевские РЭС | ПС Уркарах Новая | 3 | ТП 3-20/250 | 1 | с.Кудагу | улица Магомедова Ваклакки Магомедовича | Нет данных в РК | 22 | 45 | 7 | СИП | фасад-кирпич | К(1)-Б | ПВ | 1 | 42.1327220114614 | 47.731413837511 | АС
5550 | Дахадаевские РЭС | ПС Уркарах Новая | 3 | ТП 3-20/250 | 1 | с.Кудагу | улица Магомедова Ваклакки Магомедовича | д. 28 | 22 | 46 | 10 | СИП | фасад-кирпич | К(1)-Б | ПВ | 1 | 42.1329023502727 | 47.7315453526864 | АС
5551 | Дахадаевские РЭС | ПС Уркарах Новая | 3 | ТП 3-20/250 | 1 | с.Кудагу | улица Магомедова Ваклакки Магомедовича | д. 55 | 25 | 47 | 23 | СИП | фасад-кирпич | К(1)-Б | ПВ | 1 | 42.1297986657882 | 47.7353406508561 | АС
5552 | Дахадаевские РЭС | ПС Уркарах Новая | 3 | ТП 3-20/250 | 1 | с.Кудагу | улица Магомедова Ваклакки Магомедовича | д. 49 | 25 | 48 | 16 | СИП | фасад-кирпич | К(1)-Б | ПВ | 1 | 42.1298944028665 | 47.7357344578897 | АС
5553 | Дахадаевские РЭС | ПС Уркарах Новая | 3 | ТП 3-20/250 | 1 | с.Кудагу | Школьная улица | д. 4 | 26 | 49 | 20 | СИП | фасад-кирпич | К(1)-Б | ПВ | 1 | 42.1305758792185 | 47.7361087071563 | АС
5554 | Дахадаевские РЭС | ПС Уркарах Новая | 3 | ТП 3-20/250 | 1 | с.Кудагу | Школьная улица | д. 1 | 27 | 50 | 17 | СИП | фасад-кирпич | К(1)-Б | ПВ | 1 | 42.1307806579812 | 47.7363673171531 | АС
5555 | Дахадаевские РЭС | ПС Уркарах Новая | 3 | ТП 3-20/250 | 1 | с.Кудагу | Школьная улица | д. 3 | 27 | 51 | 8 | СИП | фасад-кирпич | Н(1)-Б | ПВ | 1 | 42.130858 | 47.736276 | АС
5556 | Дахадаевские РЭС | ПС Уркарах Новая | 3 | ТП 3-20/250 | 1 | с.Кудагу | Школьная улица | Нет данных в РК | 28 | 52 | 11 | СИП | фасад-кирпич | Н(1)-Б | ПВ | 1 | 42.1301957842647 | 47.7362392806507 | АС
5557 | Дахадаевские РЭС | ПС Уркарах Новая | 3 | ТП 3-20/250 | 1 | с.Кудагу | улица Магомедова Ваклакки Магомедовича | д. 57 | 30 | 53 | 17 | СИП | фасад-кирпич | Н(1)-Б | ПВ | 1 | 42.129569 | 47.736617 | АС
5558 | Дахадаевские РЭС | ПС Уркарах Новая | 3 | ТП 3-20/250 | 1 | с.Кудагу | улица Магомедова Ваклакки | Нет данных в РК | 31 | 54 | 15 | СИП | фасад-кирпич | НД(1)-Б | ПВ | 1 | 42.1310087224931 | 47.7355285400153 | АС
5559 | Дахадаевские РЭС | ПС Уркарах Новая | 3 | ТП 3-20/250 | 1 | с.Кудагу | Школьная улица | д. 6 | 32 | 55 | 17 | СИП | фасад-кирпич | К(1)-Б | ПВ | 1 | 42.131394 | 47.735003 | АС
5560 | Дахадаевские РЭС | ПС Уркарах Новая | 3 | ТП 3-20/250 | 1 | с.Кудагу | Школьная улица | д. 9 | 32 | 56 | 18 | СИП | фасад-кирпич | К(1)-Б | ПВ | 1 | 42.131559 | 47.735127 | АС
5561 | Дахадаевские РЭС | ПС Уркарах Новая | 3 | ТП 3-20/250 | 1 | с.Кудагу | Школьная улица | д. 7 | 32 | 57 | 7 | СИП | фасад-кирпич | Н(1)-Б | ПВ | 1 | 42.131729 | 47.735401 | АС
5562 | Дахадаевские РЭС | ПС Уркарах Новая | 3 | ТП 3-20/250 | 1 | с.Кудагу | Школьная улица | д. 5 | 32 | 58 | 23 | СИП | фасад-кирпич | К(1)-Б | ПВ | 1 | 42.1316644323252 | 47.7357818241237 | АС
5563 | Дахадаевские РЭС | ПС Уркарах Новая | 3 | ТП 3-20/250 | 1 | с.Кудагу | улица Магомедова Ваклакки Магомедовича | д. 47 | 33 | 59 | 22 | СИП | фасад-кирпич | К(1)-Б | ПВ | 1 | 42.130203 | 47.735067 | АС
5564 | Дахадаевские РЭС | ПС Уркарах Новая | 3 | ТП 3-20/250 | 1 | с.Кудагу | улица Магомедова Ваклакки Магомедовича | Нет данных в РК | 1 | 2 | 21 | АС | фасад-кирпич | НД(1)-Ю | ПВ | 1 | 42.1306920040667 | 47.7349183474381 | АС
5565 | Дахадаевские РЭС | ПС Уркарах Новая | 3 | ТП 3-20/250 | 1 | с.Кудагу | улица Сталина | д. 41 | 12 | 19 | 14 | АС | фасад-кирпич | НД(1)-Б | ПВ | 1 | 42.131516 | 47.731889 | АС
5566 | Дахадаевские РЭС | ПС Уркарах Новая | 3 | ТП 3-20/250 | 1 | с.Кудагу | улица Сталина | д. 39 | 13 | 20 | 24 | АС | фасад-кирпич | НД(1)-Б | ПВ | 1 | 42.1316464797821 | 47.7316808663047 | АС
5567 | Дахадаевские РЭС | ПС Уркарах Новая | 3 | ТП 3-20/250 | 1 | с.Кудагу | улица Магомедова Ваклакки Магомедовича | д. 34 | 19 | 38 | 16 | АС | фасад-кирпич | НД(1)-Б | ПВ | 1 | 42.1326089534787 | 47.7323309141799 | АС
5568 | Дахадаевские РЭС | ПС Уркарах Новая | 3 | ТП 3-21/160 | 1 | с. Зубанчи | улица Расула Халитова | д. 2 | 1 | 2 | 5 | СИП | фасад-кирпич | Н(1)-Б | ПВ | 1 | 42.131142 | 47.704158 | АС
5569 | Дахадаевские РЭС | ПС Уркарах Новая | 3 | ТП 3-21/160 | 1 | с. Зубанчи | улица Расула Халитова | Нет данных в РК | 2 | 3 | 14 | СИП | фасад-кирпич | НД(1)-Б | ПВ | 1 | 42.131078 | 47.70391 | АС
5570 | Дахадаевские РЭС | ПС Уркарах Новая | 3 | ТП 3-21/160 | 1 | с. Зубанчи | улица Расула Халитова | д. 2А | 2 | 4 | 11 | СИП | фасад-кирпич | К(1)-Б | ПВ | 1 | 42.1311 | 47.703694 | АС
5571 | Дахадаевские РЭС | ПС Уркарах Новая | 3 | ТП 3-21/160 | 1 | с. Зубанчи | улица Расула Халитова | д. 4 | 2 | 5 | 17 | СИП | фасад-кирпич | К(1)-Б | ПВ | 1 | 42.131037 | 47.703523 | АС
5572 | Дахадаевские РЭС | ПС Уркарах Новая | 3 | ТП 3-21/160 | 1 | с. Зубанчи | улица Расула Халитова | д. 3 | 2 | 8 | 16 | СИП | фасад-кирпич | К(1)-Б | ПВ | 1 | 42.131412 | 47.703854 | АС
5573 | Дахадаевские РЭС | ПС Уркарах Новая | 3 | ТП 3-21/160 | 1 | с. Зубанчи | улица Расула Халитова | д. 3А | 3 | 6 | 23 | СИП | фасад-кирпич | К(1)-Б | ПВ | 1 | 42.131333 | 47.703513 | АС
5574 | Дахадаевские РЭС | ПС Уркарах Новая | 3 | ТП 3-21/160 | 1 | с. Зубанчи | улица Расула Халитова | Нет данных в РК | 3 | 7 | 6 | СИП | фасад-кирпич | К(1)-Б | ПВ | 1 | 42.131358 | 47.703699 | АС
5575 | Дахадаевские РЭС | ПС Уркарах Новая | 3 | ТП 3-21/160 | 1 | с. Зубанчи | улица Расула Халитова | д. 8 | 6 | 9 | 11 | СИП | фасад-кирпич | К(1)-Б | ПВ | 1 | 42.130877 | 47.70311 | АС
5576 | Дахадаевские РЭС | ПС Уркарах Новая | 3 | ТП 3-21/160 | 1 | с. Зубанчи | улица Расула Халитова | д. 7 | 8 | 11 | 8 | СИП | фасад-кирпич | Н(1)-Б | ПВ | 1 | 42.131352 | 47.702812 | АС
5577 | Дахадаевские РЭС | ПС Уркарах Новая | 3 | ТП 3-21/160 | 1 | с. Зубанчи | улица Расула Халитова | д. 5 | 8 | 12 | 12 | СИП | фасад-кирпич | К(1)-Б | ПВ | 1 | 42.131375 | 47.703143 | АС
5578 | Дахадаевские РЭС | ПС Уркарах Новая | 3 | ТП 3-21/160 | 1 | с. Зубанчи | улица Расула Халитова | д. 14 | 10 | 13 | 22 | СИП | фасад-кирпич | К(1)-Б | ПВ | 1 | 42.13092 | 47.702095 | АС
5579 | Дахадаевские РЭС | ПС Уркарах Новая | 3 | ТП 3-21/160 | 1 | с. Зубанчи | улица Расула Халитова | д. 17 | 10 | 14 | 6 | СИП | фасад-кирпич | К(1)-Б | ПВ | 1 | 42.130972 | 47.702304 | АС
5580 | Дахадаевские РЭС | ПС Уркарах Новая | 3 | ТП 3-21/160 | 1 | с. Зубанчи | улица Расула Халитова | д. 10 | 11 | 15 | 12 | СИП | фасад-кирпич | К(1)-Б | ПВ | 1 | 42.130483 | 47.702816 | АС
5581 | Дахадаевские РЭС | ПС Уркарах Новая | 3 | ТП 3-21/160 | 1 | с. Зубанчи | улица Расула Халитова | д. 14А | 13 | 16 | 16 | СИП | фасад-кирпич | Н(1)-Б | ПВ | 1 | 42.131043 | 47.70182 | АС
5582 | Дахадаевские РЭС | ПС Уркарах Новая | 3 | ТП 3-21/160 | 1 | с. Зубанчи | улица Расула Халитова | д. 66А | 14 | 18 | 11 | СИП | фасад-кирпич | К(1)-Б | ПВ | 1 | 42.131726 | 47.702033 | АС
5583 | Дахадаевские РЭС | ПС Уркарах Новая | 3 | ТП 3-21/160 | 1 | с. Зубанчи | улица Амира-Гази | д. 66 | 15 | 19 | 9 | СИП | фасад-кирпич | К(1)-Б | ПВ | 1 | 42.131925 | 47.702012 | АС
5584 | Дахадаевские РЭС | ПС Уркарах Новая | 3 | ТП 3-21/160 | 1 | с. Зубанчи | улица Амира-Гази | д. 56 | 16 | 21 | 11 | СИП | фасад-кирпич | К(1)-Б | ПВ | 1 | 42.132242 | 47.701901 | АС
5585 | Дахадаевские РЭС | ПС Уркарах Новая | 3 | ТП 3-21/160 | 1 | с. Зубанчи | улица Амира-Гази | д. 55 | 16 | 22 | 12 | СИП | фасад-кирпич | К(1)-Б | ПВ | 1 | 42.132438 | 47.701933 | АС
5586 | Дахадаевские РЭС | ПС Уркарах Новая | 3 | ТП 3-21/160 | 1 | с. Зубанчи | улица Расула Халитова | д. 16 | 18 | 24 | 20 | СИП | фасад-кирпич | К(1)-Б | ПВ | 1 | 42.131544 | 47.701897 | АС
5587 | Дахадаевские РЭС | ПС Уркарах Новая | 3 | ТП 3-21/160 | 1 | с. Зубанчи | улица Расула Халитова | д. 16А | 18 | 25 | 18 | СИП | фасад-кирпич | К(1)-Б | ПВ | 1 | 42.131527 | 47.701735 | АС
5588 | Дахадаевские РЭС | ПС Уркарах Новая | 3 | ТП 3-21/160 | 1 | с. Зубанчи | улица Амира-Гази | д. 67 | 20 | 26 | 19 | СИП | фасад-кирпич | К(1)-Б | ПВ | 1 | 42.131868 | 47.700964 | АС
5589 | Дахадаевские РЭС | ПС Уркарах Новая | 3 | ТП 3-21/160 | 1 | с. Зубанчи | улица Амира-Гази | д. 68 | 22 | 27 | 12 | СИП | фасад-кирпич | К(1)-Б | ПВ | 1 | 42.132196 | 47.700844 | АС
5590 | Дахадаевские РЭС | ПС Уркарах Новая | 3 | ТП 3-21/160 | 1 | с. Зубанчи | улица Амира-Гази | д. 69 | 22 | 28 | 18 | СИП | фасад-кирпич | К(1)-Б | ПВ | 1 | 42.132396 | 47.700353 | АС
5591 | Дахадаевские РЭС | ПС Уркарах Новая | 3 | ТП 3-21/160 | 1 | с. Зубанчи | улица Амира-Гази | д. 70 | 24 | 30 | 19 | СИП | фасад-кирпич | К(1)-Б | ПВ | 1 | 42.13258 | 47.699954 | АС
5592 | Дахадаевские РЭС | ПС Уркарах Новая | 3 | ТП 3-21/160 | 1 | с. Зубанчи | улица Амира-Гази | д. 72 | 25 | 31 | 11 | СИП | фасад-кирпич | К(1)-Б | ПВ | 1 | 42.13246 | 47.699266 | АС
5593 | Дахадаевские РЭС | ПС Уркарах Новая | 3 | ТП 3-21/160 | 1 | с. Зубанчи | улица Амира-Гази | д. 72А | 25 | 32 | 17 | СИП | фасад-кирпич | К(1)-Б | ПВ | 1 | 42.132369 | 47.699296 | АС
5594 | Дахадаевские РЭС | ПС Уркарах Новая | 3 | ТП 3-21/160 | 1 | с. Зубанчи | улица Амира-Гази | д. 71 | 26 | 33 | 26 | СИП | фасад-кирпич | К(1)-Б | ПВ | 1 | 42.132474 | 47.699563 | АС
5595 | Дахадаевские РЭС | ПС Уркарах Новая | 3 | ТП 3-21/160 | 1 | с. Зубанчи | улица Амира-Гази | д. 73 | 27 | 34 | 9 | СИП | фасад-кирпич | К(1)-Б | ПВ | 1 | 42.132323 | 47.698902 | АС
5596 | Дахадаевские РЭС | ПС Уркарах Новая | 3 | ТП 3-21/160 | 1 | с. Зубанчи | улица Амира-Гази | Нет данных в РК | 27 | 35 | 8 | СИП | фасад-кирпич | К(1)-Б | ПВ | 1 | 42.132318 | 47.698904 | АС
5597 | Дахадаевские РЭС | ПС Уркарах Новая | 3 | ТП 3-21/160 | 1 | с. Зубанчи | улица Амира-Гази | д. 75А | 30 | 36 | 3 | СИП | фасад-кирпич | Н(1)-Б | ПВ | 1 | 42.131299 | 47.698102 | АС
5598 | Дахадаевские РЭС | ПС Уркарах Новая | 3 | ТП 3-21/160 | 1 | с. Зубанчи | улица Амира-Гази | д. 75А | 31 | 38 | 22 | СИП | фасад-кирпич | К(1)-Б | ПВ | 1 | 42.131148 | 47.69794 | АС
5599 | Дахадаевские РЭС | ПС Уркарах Новая | 3 | ТП 3-21/160 | 1 | с. Зубанчи | улица Амира-Гази | д. 76 | 33 | 39 | 24 | СИП | фасад-кирпич | К(1)-Б | ПВ | 1 | 42.130959 | 47.698073 | АС
5600 | Дахадаевские РЭС | ПС Уркарах Новая | 3 | ТП 3-21/160 | 1 | с. Зубанчи | улица Амира-Гази | Нет данных в РК | 33 | 40 | 21 | СИП | фасад-кирпич | К(1)-Б | ПВ | 1 | 42.130957 | 47.698071 | АС
5601 | Дахадаевские РЭС | ПС Уркарах Новая | 3 | ТП 3-21/160 | 1 | с. Зубанчи | улица Амира-Гази | д. 78 | 34 | 41 | 19 | СИП | фасад-кирпич | К(1)-Б | ПВ | 1 | 42.130282 | 47.698289 | АС
5602 | Дахадаевские РЭС | ПС Уркарах Новая | 3 | ТП 3-21/160 | 1 | с. Зубанчи | улица Амира-Гази | д. 79 | 36 | 42 | 21 | СИП | фасад-кирпич | К(1)-Б | ПВ | 1 | 42.129874 | 47.698951 | АС
5603 | Дахадаевские РЭС | ПС Уркарах Новая | 3 | ТП 3-21/160 | 1 | с. Зубанчи | улица Амира-Гази | д. 81 | 37 | 43 | 18 | СИП | фасад-кирпич | НД(1)-Б | ПВ | 1 | 42.129337 | 47.699384 | АС
5604 | Дахадаевские РЭС | ПС Уркарах Новая | 3 | ТП 3-21/160 | 1 | с. Зубанчи | улица Амира-Гази | д. 84 | 39 | 44 | 20 | СИП | фасад-кирпич | К(1)-Б | ПВ | 1 | 42.128523 | 47.700073 | АС
5605 | Дахадаевские РЭС | ПС Уркарах Новая | 3 | ТП 3-21/160 | 1 | с. Зубанчи | улица Расула Халитова | д. 1А | 42 | 46 | 18 | СИП | фасад-кирпич | К(1)-Б | ПВ | 1 | 42.131184 | 47.704577 | АС
5606 | Дахадаевские РЭС | ПС Уркарах Новая | 3 | ТП 3-21/160 | 1 | с. Зубанчи | улица Расула Халитова | Нет данных в РК | 42 | 47 | 20 | СИП | фасад-кирпич | К(1)-Б | ПВ | 1 | 42.131177 | 47.70457 | АС
5607 | Дахадаевские РЭС | ПС Уркарах Новая | 3 | ТП 3-21/160 | 1 | с. Зубанчи | улица Расула Халитова | д. 15 | 13 | 17 | 20 | АС | фасад-кирпич | К(1)-Б | ПВ | 1 | 42.130959 | 47.701549 | АС
5608 | Дахадаевские РЭС | ПС Уркарах Новая | 3 | ТП 3-21/160 | 1 | с. Зубанчи | улица Расула Халитова | Нет данных в РК | 15 | 20 | 16 | АС | фасад-кирпич | Н(3)-Б | ПВ | 3 | 42.131963 | 47.702112 | АС
5609 | Дахадаевские РЭС | ПС Уркарах Новая | 3 | ТП 3-21/160 | 1 | с. Зубанчи | улица Амира-Гази | д. 57 | 23 | 29 | 7 | АС | фасад-кирпич | Н(1)-Б | ПВ | 1 | 42.132724 | 47.701424 | АС
5610 | Дахадаевские РЭС | ПС Уркарах Новая | 3 | ТП 3-21/160 | 1 | с. Зубанчи | улица Амира-Гази | д. 74 | 31 | 37 | 16 | АС | фасад-кирпич | Н(1)-Б | ПВ | 1 | 42.131523 | 47.697707 | АС
5611 | Дахадаевские РЭС | ПС Уркарах Новая | 3 | ТП 3-21/160 | 1 | с. Зубанчи | улица Амира-Гази | д. 85 | 41 | 45 | 22 | АС | фасад-кирпич | К(1)-Б | ПВ | 1 | 42.127649 | 47.700279 | АС
5612 | Дахадаевские РЭС | ПС Уркарах Новая | 3 | ТП 3-21/160 | 1 | с. Зубанчи | улица Расула Халитова | д. 1А | 1 | 1 | 13 | АС | фасад-кирпич | НД(1)-Б | ПВ | 1 | 42.1312199646539 | 47.7043696102228 | АС
5613 | Дахадаевские РЭС | ПС Уркарах Новая | 3 | ТП 3-21/160 | 1 | с. Зубанчи | улица Расула Халитова | Нет данных в РК | 6 | 10 | 8 | АС | фасад-кирпич | НД(1)-Б | ПВ | 1 | 42.1308289963873 | 47.7029867014398 | АС
5614 | Дахадаевские РЭС | ПС Уркарах Новая | 3 | ТП 3-21/160 | 1 | с. Зубанчи | улица Расула Халитова | Нет данных в РК | 17 | 23 | 15 | АС | фасад-кирпич | НД(1)-Б | ПВ | 1 | 42.132486 | 47.702442 | АС
5615 | Дахадаевские РЭС | ПС Уркарах Новая | 3 | ТП 3-22/100 | 1 | с. Трисанчи | улица Сани | д. 19А | 4 | 1 | 7 | СИП | фасад-кирпич | К(1)-Б | ПВ | 1 | 42.121825 | 47.704779 | АС
5616 | Дахадаевские РЭС | ПС Уркарах Новая | 3 | ТП 3-22/100 | 1 | с. Трисанчи | улица Сани | Нет данных в РК | 4 | 2 | 15 | СИП | фасад-кирпич | К(1)-Б | ПВ | 1 | 42.12176 | 47.704743 | АС
5617 | Дахадаевские РЭС | ПС Уркарах Новая | 3 | ТП 3-22/100 | 1 | с. Трисанчи | улица Сани | д. 17А | 9 | 6 | 11 | СИП | фасад-кирпич | К(1)-Б | ПВ | 1 | 42.121563 | 47.706008 | АС
5618 | Дахадаевские РЭС | ПС Уркарах Новая | 3 | ТП 3-22/100 | 1 | с. Трисанчи | улица Сани | Нет данных в РК | 9 | 7 | 12 | СИП | фасад-кирпич | К(1)-Б | ПВ | 1 | 42.121566 | 47.706005 | АС
5619 | Дахадаевские РЭС | ПС Уркарах Новая | 3 | ТП 3-22/100 | 1 | с. Трисанчи | улица Сани | Нет данных в РК | 10 | 8 | 9 | СИП | фасад-кирпич | К(1)-Б | ПВ | 1 | 42.121437 | 47.706861 | АС
5620 | Дахадаевские РЭС | ПС Уркарах Новая | 3 | ТП 3-22/100 | 1 | с. Трисанчи | улица Сани | Нет данных в РК | 10 | 9 | 14 | СИП | фасад-кирпич | Н(1)-Б | ПВ | 1 | 42.12153 | 47.706759 | АС
5621 | Дахадаевские РЭС | ПС Уркарах Новая | 3 | ТП 3-22/100 | 1 | с. Трисанчи | улица Сани | Нет данных в РК | 11 | 10 | 7 | СИП | фасад-кирпич | К(1)-Б | ПВ | 1 | 42.121225 | 47.707084 | АС
5622 | Дахадаевские РЭС | ПС Уркарах Новая | 3 | ТП 3-22/100 | 1 | с. Трисанчи | улица Сани | Нет данных в РК | 13 | 11 | 18 | СИП | фасад-кирпич | К(1)-Б | ПВ | 1 | 42.121311 | 47.706228 | СИП
5623 | Дахадаевские РЭС | ПС Уркарах Новая | 3 | ТП 3-22/100 | 1 | с. Трисанчи | улица Сани | Нет данных в РК | 14 | 12 | 25 | СИП | фасад-кирпич | К(1)-Б | ПВ | 1 | 42.121001 | 47.706577 | СИП
5624 | Дахадаевские РЭС | ПС Уркарах Новая | 3 | ТП 3-22/100 | 1 | с. Трисанчи | улица Сани | Нет данных в РК | 14 | 13 | 24 | СИП | фасад-кирпич | К(1)-Б | ПВ | 1 | 42.121001 | 47.706562 | СИП
5625 | Дахадаевские РЭС | ПС Уркарах Новая | 3 | ТП 3-22/100 | 1 | с. Трисанчи | улица Сани | Нет данных в РК | 14 | 14 | 26 | СИП | фасад-кирпич | К(1)-Б | ПВ | 1 | 42.1209757679045 | 47.7061988544818 | СИП
5626 | Дахадаевские РЭС | ПС Уркарах Новая | 3 | ТП 3-22/100 | 1 | с. Трисанчи | улица Сани | Нет данных в РК | 16 | 15 | 16 | СИП | фасад-кирпич | К(1)-Б | ПВ | 1 | 42.120755 | 47.706559 | СИП
5627 | Дахадаевские РЭС | ПС Уркарах Новая | 3 | ТП 3-22/100 | 1 | с. Трисанчи | улица Сани | Нет данных в РК | 16 | 16 | 8 | СИП | фасад-кирпич | К(1)-Б | ПВ | 1 | 42.120581 | 47.706453 | СИП
5628 | Дахадаевские РЭС | ПС Уркарах Новая | 3 | ТП 3-22/100 | 1 | с. Трисанчи | улица Сани | Нет данных в РК | 17 | 17 | 16 | СИП | фасад-кирпич | Н(1)-Б | ПВ | 1 | 42.12053 | 47.706731 | СИП
5629 | Дахадаевские РЭС | ПС Уркарах Новая | 3 | ТП 3-22/100 | 1 | с. Трисанчи | улица Сани | Нет данных в РК | 18 | 18 | 7 | СИП | фасад-кирпич | К(1)-Б | ПВ | 1 | 42.1203993015852 | 47.7071913727448 | СИП
5630 | Дахадаевские РЭС | ПС Уркарах Новая | 3 | ТП 3-22/100 | 1 | с. Трисанчи | улица Сани | Нет данных в РК | 19 | 19 | 10 | СИП | фасад-кирпич | К(1)-Б | ПВ | 1 | 42.120386 | 47.707469 | СИП
5631 | Дахадаевские РЭС | ПС Уркарах Новая | 3 | ТП 3-22/100 | 1 | с. Трисанчи | улица Сани | Нет данных в РК | 21 | 20 | 20 | СИП | фасад-кирпич | Н(1)-Б | ПВ | 1 | 42.119992 | 47.707688 | СИП
5632 | Дахадаевские РЭС | ПС Уркарах Новая | 3 | ТП 3-22/100 | 2 | с. Трисанчи | улица Сани | Нет данных в РК | 1 | 1 | 10 | СИП | фасад-кирпич | Н(1)-Б | ПВ | 1 | 42.121707 | 47.704145 | СИП
5633 | Дахадаевские РЭС | ПС Уркарах Новая | 3 | ТП 3-22/100 | 2 | с. Трисанчи | улица Сани | Нет данных в РК | 2 | 3 | 14 | СИП | фасад-кирпич | НД(1)-Б | ПВ | 1 | 42.122026 | 47.703861 | СИП
5634 | Дахадаевские РЭС | ПС Уркарах Новая | 3 | ТП 3-22/100 | 2 | с. Трисанчи | улица Сани | Нет данных в РК | 9 | 6 | 10 | СИП | фасад-кирпич | К(1)-Б | ПВ | 1 | 42.123432 | 47.702906 | СИП
5635 | Дахадаевские РЭС | ПС Уркарах Новая | 3 | ТП 3-22/100 | 2 | с. Трисанчи | улица Сани | Нет данных в РК | 10 | 7 | 7 | СИП | фасад-кирпич | Н(1)-Б | ПВ | 1 | 42.123541 | 47.702925 | СИП
5636 | Дахадаевские РЭС | ПС Уркарах Новая | 3 | ТП 3-22/100 | 2 | с. Трисанчи | улица Сани | Нет данных в РК | 16 | 10 | 14 | СИП | фасад-кирпич | К(1)-Б | ПВ | 1 | 42.12236 | 47.703276 | СИП
5637 | Дахадаевские РЭС | ПС Уркарах Новая | 3 | ТП 3-22/100 | 2 | с. Трисанчи | улица Сани | д. 61 | 18 | 13 | 20 | СИП | фасад-кирпич | К(1)-Б | ПВ | 1 | 42.122674 | 47.702389 | СИП
5638 | Дахадаевские РЭС | ПС Уркарах Новая | 3 | ТП 3-22/100 | 2 | с. Трисанчи | улица Сани | Нет данных в РК | 18 | 14 | 21 | СИП | фасад-кирпич | К(1)-Б | ПВ | 1 | 42.122619 | 47.702768 | СИП
5639 | Дахадаевские РЭС | ПС Уркарах Новая | 3 | ТП 3-22/100 | 2 | с. Трисанчи | улица Сани | Нет данных в РК | 19 | 15 | 13 | СИП | фасад-кирпич | Н(1)-Б | ПВ | 1 | 42.123001 | 47.702709 | АС
5640 | Дахадаевские РЭС | ПС Уркарах Новая | 3 | ТП 3-22/100 | 2 | с. Трисанчи | улица Сани | Нет данных в РК | 20 | 16 | 15 | СИП | фасад-кирпич | К(1)-Б | ПВ | 1 | 42.123255 | 47.702655 | АС
5641 | Дахадаевские РЭС | ПС Уркарах Новая | 3 | ТП 3-22/100 | 2 | с. Трисанчи | улица Сани | Нет данных в РК | 21 | 17 | 10 | СИП | фасад-кирпич | К(1)-Б | ПВ | 1 | 42.123072 | 47.702343 | АС
5642 | Дахадаевские РЭС | ПС Уркарах Новая | 3 | ТП 3-22/100 | 2 | с. Трисанчи | улица Сани | Нет данных в РК | 21 | 18 | 11 | СИП | фасад-кирпич | К(1)-Б | ПВ | 1 | 42.122949 | 47.702155 | АС
5643 | Дахадаевские РЭС | ПС Уркарах Новая | 3 | ТП 3-22/100 | 2 | с. Трисанчи | улица Сани | Нет данных в РК | 22 | 19 | 18 | СИП | фасад-кирпич | К(1)-Б | ПВ | 1 | 42.122933 | 47.703126 | АС
5644 | Дахадаевские РЭС | ПС Уркарах Новая | 3 | ТП 3-22/100 | 2 | с. Трисанчи | улица Сани | Нет данных в РК | 23 | 20 | 9 | СИП | фасад-кирпич | К(1)-Б | ПВ | 1 | 42.122757 | 47.70326 | АС
5645 | Дахадаевские РЭС | ПС Уркарах Новая | 3 | ТП 3-22/100 | 2 | с. Трисанчи | улица Сани | Нет данных в РК | 24 | 21 | 24 | СИП | фасад-кирпич | К(1)-Б | ПВ | 1 | 42.123507 | 47.702543 | АС
5646 | Дахадаевские РЭС | ПС Уркарах Новая | 3 | ТП 3-22/100 | 2 | с. Трисанчи | улица Сани | Нет данных в РК | 24 | 22 | 22 | СИП | фасад-кирпич | К(1)-Б | ПВ | 1 | 42.123374 | 47.702159 | АС
5647 | Дахадаевские РЭС | ПС Уркарах Новая | 3 | ТП 3-22/100 | 2 | с. Трисанчи | улица Сани | Нет данных в РК | 26 | 24 | 11 | СИП | фасад-кирпич | К(1)-Б | ПВ | 1 | 42.123717 | 47.702167 | АС
5648 | Дахадаевские РЭС | ПС Уркарах Новая | 3 | ТП 3-22/100 | 2 | с. Трисанчи | улица Сани | Нет данных в РК | 26 | 25 | 26 | СИП | фасад-кирпич | К(1)-Б | ПВ | 1 | 42.123873 | 47.702164 | АС
5649 | Дахадаевские РЭС | ПС Уркарах Новая | 3 | ТП 3-22/100 | 2 | с. Трисанчи | улица Сани | Нет данных в РК | 30 | 27 | 7 | СИП | фасад-кирпич | К(1)-Б | ПВ | 1 | 42.125162 | 47.702169 | АС
5650 | Дахадаевские РЭС | ПС Уркарах Новая | 3 | ТП 3-22/100 | 2 | с. Трисанчи | улица Сани | Нет данных в РК | 32 | 30 | 17 | СИП | фасад-кирпич | К(1)-Б | ПВ | 1 | 42.122255 | 47.701884 | АС
5651 | Дахадаевские РЭС | ПС Уркарах Новая | 3 | ТП 3-22/100 | 2 | с. Трисанчи | улица Сани | Нет данных в РК | 32 | 31 | 18 | СИП | фасад-кирпич | К(1)-Б | ПВ | 1 | 42.122517 | 47.701908 | АС
5652 | Дахадаевские РЭС | ПС Уркарах Новая | 3 | ТП 3-22/100 | 2 | с. Трисанчи | улица Сани | Нет данных в РК | 33 | 32 | 17 | СИП | фасад-кирпич | К(1)-Б | ПВ | 1 | 42.122677 | 47.701575 | АС
5653 | Дахадаевские РЭС | ПС Уркарах Новая | 3 | ТП 3-22/100 | 2 | с. Трисанчи | улица Сани | Нет данных в РК | 35 | 33 | 8 | СИП | фасад-кирпич | К(1)-Б | ПВ | 1 | 42.123101 | 47.700655 | АС
5654 | Дахадаевские РЭС | ПС Уркарах Новая | 3 | ТП 3-22/100 | 2 | с. Трисанчи | улица Сани | Нет данных в РК | 36 | 34 | 19 | СИП | фасад-кирпич | К(1)-Б | ПВ | 1 | 42.12306 | 47.700929 | АС
5655 | Дахадаевские РЭС | ПС Уркарах Новая | 3 | ТП 3-22/100 | 2 | с. Трисанчи | улица Сани | Нет данных в РК | 36 | 35 | 18 | СИП | фасад-кирпич | К(1)-Б | ПВ | 1 | 42.123245 | 47.701462 | АС
5656 | Дахадаевские РЭС | ПС Уркарах Новая | 3 | ТП 3-22/100 | 2 | с. Трисанчи | улица Сани | Нет данных в РК | 37 | 37 | 19 | СИП | фасад-кирпич | К(1)-Б | ПВ | 1 | 42.122387 | 47.701412 | АС
5657 | Дахадаевские РЭС | ПС Уркарах Новая | 3 | ТП 3-22/100 | 2 | с. Трисанчи | улица Сани | Нет данных в РК | 37 | 38 | 15 | СИП | фасад-кирпич | К(1)-Б | ПВ | 1 | 42.122448 | 47.701002 | АС
5658 | Дахадаевские РЭС | ПС Уркарах Новая | 3 | ТП 3-22/100 | 2 | с. Трисанчи | улица Сани | Нет данных в РК | 38 | 39 | 8 | СИП | фасад-кирпич | НД(1)-Б | ПВ | 1 | 42.122104 | 47.701211 | АС
5659 | Дахадаевские РЭС | ПС Уркарах Новая | 3 | ТП 3-22/100 | 2 | с. Трисанчи | улица Сани | Нет данных в РК | 38 | 40 | 18 | СИП | фасад-кирпич | К(1)-Б | ПВ | 1 | 42.122216 | 47.700929 | АС
5660 | Дахадаевские РЭС | ПС Уркарах Новая | 3 | ТП 3-22/100 | 2 | с. Трисанчи | улица Сани | Нет данных в РК | 39 | 41 | 8 | СИП | фасад-кирпич | К(1)-Б | ПВ | 1 | 42.121825 | 47.701146 | АС
5661 | Дахадаевские РЭС | ПС Уркарах Новая | 3 | ТП 3-22/100 | 2 | с. Трисанчи | улица Сани | Нет данных в РК | 41 | 43 | 19 | СИП | фасад-кирпич | К(1)-Б | ПВ | 1 | 42.122351 | 47.700634 | АС
5662 | Дахадаевские РЭС | ПС Уркарах Новая | 3 | ТП 3-22/100 | 2 | с. Трисанчи | улица Сани | Нет данных в РК | 41 | 44 | 10 | СИП | фасад-кирпич | К(1)-Б | ПВ | 1 | 42.1222 | 47.700473 | АС
5663 | Дахадаевские РЭС | ПС Уркарах Новая | 3 | ТП 3-22/100 | 2 | с. Трисанчи | улица Сани | Нет данных в РК | 42 | 45 | 21 | СИП | фасад-кирпич | К(1)-Б | ПВ | 1 | 42.122137 | 47.699587 | АС
5664 | Дахадаевские РЭС | ПС Уркарах Новая | 3 | ТП 3-22/100 | 2 | с. Трисанчи | улица Сани | Нет данных в РК | 48 | 51 | 19 | СИП | фасад-кирпич | Н(1)-Б | ПВ | 1 | 42.122828 | 47.699952 | АС
5665 | Дахадаевские РЭС | ПС Уркарах Новая | 3 | ТП 3-22/100 | 2 | с. Трисанчи | улица Сани | Нет данных в РК | 48 | 52 | 23 | СИП | фасад-кирпич | К(1)-Б | ПВ | 1 | 42.122762 | 47.700269 | АС
5666 | Дахадаевские РЭС | ПС Уркарах Новая | 3 | ТП 3-22/100 | 2 | с. Трисанчи | улица Сани | Нет данных в РК | 49 | 53 | 15 | СИП | фасад-кирпич | К(1)-Б | ПВ | 1 | 42.122932 | 47.700442 | АС
5667 | Дахадаевские РЭС | ПС Уркарах Новая | 3 | ТП 3-22/100 | 2 | с. Трисанчи | улица Сани | д. 71 | 56 | 56 | 10 | СИП | фасад-кирпич | К(1)-Б | ПВ | 1 | 42.12434 | 47.698446 | АС
5668 | Дахадаевские РЭС | ПС Уркарах Новая | 3 | ТП 3-22/100 | 2 | с. Трисанчи | улица Сани | Нет данных в РК | 58 | 57 | 7 | СИП | фасад-кирпич | К(1)-Б | ПВ | 1 | 42.124525 | 47.700642 | АС
5669 | Дахадаевские РЭС | ПС Уркарах Новая | 3 | ТП 3-22/100 | 2 | с. Трисанчи | улица Сани | Нет данных в РК | 59 | 58 | 24 | СИП | фасад-кирпич | К(1)-Б | ПВ | 1 | 42.124708 | 47.699939 | АС
5670 | Дахадаевские РЭС | ПС Уркарах Новая | 3 | ТП 3-22/100 | 2 | с. Трисанчи | улица Сани | Нет данных в РК | 60 | 59 | 24 | СИП | фасад-кирпич | К(1)-Б | ПВ | 1 | 42.121275 | 47.704095 | АС
5671 | Дахадаевские РЭС | ПС Уркарах Новая | 3 | ТП 3-22/100 | 2 | с. Трисанчи | улица Сани | Нет данных в РК | 61 | 60 | 20 | СИП | фасад-кирпич | Н(1)-Б | ПВ | 1 | 42.120824 | 47.704573 | АС
5672 | Дахадаевские РЭС | ПС Уркарах Новая | 3 | ТП 3-22/100 | 2 | с. Трисанчи | улица Сани | Нет данных в РК | 63 | 61 | 21 | СИП | фасад-кирпич | Н(1)-Б | ПВ | 1 | 42.121249 | 47.703739 | АС
5673 | Дахадаевские РЭС | ПС Уркарах Новая | 3 | ТП 3-22/100 | 2 | с. Трисанчи | улица Сани | Нет данных в РК | 63 | 62 | 16 | СИП | фасад-кирпич | НД(1)-Б | ПВ | 1 | 42.121546 | 47.703584 | АС
5674 | Дахадаевские РЭС | ПС Уркарах Новая | 3 | ТП 3-22/100 | 2 | с. Трисанчи | улица Сани | Нет данных в РК | 64 | 63 | 19 | СИП | фасад-кирпич | К(1)-Б | ПВ | 1 | 42.121666 | 47.703076 | АС
5675 | Дахадаевские РЭС | ПС Уркарах Новая | 3 | ТП 3-22/100 | 2 | с. Трисанчи | улица Сани | Нет данных в РК | 66 | 64 | 23 | СИП | фасад-кирпич | Н(1)-Б | ПВ | 1 | 42.120922 | 47.704033 | АС
5676 | Дахадаевские РЭС | ПС Уркарах Новая | 3 | ТП 3-22/100 | 2 | с. Трисанчи | улица Сани | Нет данных в РК | 66 | 65 | 22 | СИП | фасад-кирпич | НД(1)-Б | ПВ | 1 | 42.120623 | 47.704172 | АС
5677 | Дахадаевские РЭС | ПС Уркарах Новая | 3 | ТП 3-22/100 | 2 | с. Трисанчи | улица Сани | Нет данных в РК | 66 | 66 | 22 | СИП | фасад-кирпич | К(1)-Б | ПВ | 1 | 42.120433 | 47.70378 | АС
5678 | Дахадаевские РЭС | ПС Уркарах Новая | 3 | ТП 3-22/100 | 2 | с. Трисанчи | Нижняя улица | Нет данных в РК | 68 | 67 | 26 | СИП | фасад-кирпич | К(1)-Б | ПВ | 1 | 42.120946 | 47.702769 | АС
5679 | Дахадаевские РЭС | ПС Уркарах Новая | 3 | ТП 3-22/100 | 2 | с. Трисанчи | улица Сани | Нет данных в РК | 69 | 68 | 22 | СИП | фасад-кирпич | К(1)-Б | ПВ | 1 | 42.121294 | 47.702711 | АС
5680 | Дахадаевские РЭС | ПС Уркарах Новая | 3 | ТП 3-22/100 | 2 | с. Трисанчи | улица Сани | Нет данных в РК | 69 | 69 | 15 | СИП | фасад-кирпич | К(1)-Б | ПВ | 1 | 42.121321 | 47.703126 | АС
5681 | Дахадаевские РЭС | ПС Уркарах Новая | 3 | ТП 3-22/100 | 2 | с. Трисанчи | улица Сани | Нет данных в РК | 70 | 70 | 18 | СИП | фасад-кирпич | К(1)-Б | ПВ | 1 | 42.120824 | 47.703328 | АС
5682 | Дахадаевские РЭС | ПС Уркарах Новая | 3 | ТП 3-22/100 | 2 | с. Трисанчи | Нижняя улица | Нет данных в РК | 71 | 71 | 10 | СИП | фасад-кирпич | НД(1)-Б | ПВ | 1 | 42.120198 | 47.703586 | АС
5683 | Дахадаевские РЭС | ПС Уркарах Новая | 3 | ТП 3-22/100 | 1 | с. Трисанчи | улица Сани | Нет данных в РК | 7 | 3 | 5 | АС | фасад-кирпич | К(1)-Б | ПВ | 1 | 42.121203 | 47.705017 | АС
5684 | Дахадаевские РЭС | ПС Уркарах Новая | 3 | ТП 3-22/100 | 1 | с. Трисанчи | улица Сани | Нет данных в РК | 8 | 4 | 19 | АС | фасад-кирпич | К(1)-Б | ПВ | 1 | 42.121767 | 47.706386 | АС
5685 | Дахадаевские РЭС | ПС Уркарах Новая | 3 | ТП 3-22/100 | 1 | с. Трисанчи | улица Сани | Нет данных в РК | 8 | 5 | 15 | АС | фасад-кирпич | Н(1)-Б | ПВ | 1 | 42.121823 | 47.706243 | АС
5686 | Дахадаевские РЭС | ПС Уркарах Новая | 3 | ТП 3-22/100 | 2 | с. Трисанчи | улица Сани | Нет данных в РК | 1 | 2 | 25 | СИП | фасад-кирпич | К(1)-Б | ПВ | 1 | 42.121886 | 47.704234 | АС
5687 | Дахадаевские РЭС | ПС Уркарах Новая | 3 | ТП 3-22/100 | 2 | с. Трисанчи | улица Сани | Нет данных в РК | 4 | 4 | 22 | АС | фасад-кирпич | К(1)-Б | ПВ | 1 | 42.122212 | 47.703743 | АС
5688 | Дахадаевские РЭС | ПС Уркарах Новая | 3 | ТП 3-22/100 | 2 | с. Трисанчи | улица Сани | Нет данных в РК | 5 | 5 | 7 | АС | фасад-кирпич | К(1)-Б | ПВ | 1 | 42.122239 | 47.704151 | АС
5689 | Дахадаевские РЭС | ПС Уркарах Новая | 3 | ТП 3-22/100 | 2 | с. Трисанчи | улица Сани | Нет данных в РК | 16 | 11 | 15 | АС | фасад-кирпич | К(1)-Б | ПВ | 1 | 42.122426 | 47.703075 | АС
5690 | Дахадаевские РЭС | ПС Уркарах Новая | 3 | ТП 3-22/100 | 2 | с. Трисанчи | улица Сани | Нет данных в РК | 17 | 12 | 17 | АС | фасад-кирпич | К(1)-Б | ПВ | 1 | 42.122575 | 47.703049 | АС
5691 | Дахадаевские РЭС | ПС Уркарах Новая | 3 | ТП 3-22/100 | 2 | с. Трисанчи | улица Сани | Нет данных в РК | 28 | 26 | 21 | АС | фасад-кирпич | К(1)-Б | ПВ | 1 | 42.124275 | 47.702025 | АС
5692 | Дахадаевские РЭС | ПС Уркарах Новая | 3 | ТП 3-22/100 | 2 | с. Трисанчи | улица Сани | Нет данных в РК | 31 | 28 | 6 | АС | фасад-кирпич | К(1)-Б | ПВ | 1 | 42.121852 | 47.70257 | АС
5693 | Дахадаевские РЭС | ПС Уркарах Новая | 3 | ТП 3-22/100 | 2 | с. Трисанчи | улица Сани | Нет данных в РК | 32 | 29 | 17 | АС | фасад-кирпич | К(1)-Б | ПВ | 1 | 42.122346 | 47.702035 | АС
5694 | Дахадаевские РЭС | ПС Уркарах Новая | 3 | ТП 3-22/100 | 2 | с. Трисанчи | улица Сани | Нет данных в РК | 40 | 42 | 4 | АС | фасад-кирпич | Н(1)-Б | ПВ | 1 | 42.121987 | 47.700795 | АС
5695 | Дахадаевские РЭС | ПС Уркарах Новая | 3 | ТП 3-22/100 | 2 | с. Трисанчи | улица Сани | Нет данных в РК | 46 | 47 | 15 | АС | фасад-кирпич | К(1)-Б | ПВ | 1 | 42.123077 | 47.698127 | АС
5696 | Дахадаевские РЭС | ПС Уркарах Новая | 3 | ТП 3-22/100 | 2 | с. Трисанчи | улица Сани | Нет данных в РК | 46 | 48 | 14 | АС | фасад-кирпич | К(1)-Б | ПВ | 1 | 42.122963 | 47.698171 | АС
5697 | Дахадаевские РЭС | ПС Уркарах Новая | 3 | ТП 3-22/100 | 2 | с. Трисанчи | улица Сани | Нет данных в РК | 47 | 49 | 13 | АС | фасад-кирпич | К(1)-Б | ПВ | 1 | 42.123347 | 47.697882 | АС
5698 | Дахадаевские РЭС | ПС Уркарах Новая | 3 | ТП 3-22/100 | 2 | с. Трисанчи | улица Сани | Нет данных в РК | 48 | 50 | 22 | АС | фасад-кирпич | К(1)-Б | ПВ | 1 | 42.122526 | 47.700268 | АС
5699 | Дахадаевские РЭС | ПС Уркарах Новая | 3 | ТП 3-22/100 | 2 | с. Трисанчи | улица Сани | Нет данных в РК | 52 | 54 | 25 | АС | фасад-кирпич | К(1)-Б | ПВ | 1 | 42.123789 | 47.699745 | АС
5700 | Дахадаевские РЭС | ПС Уркарах Новая | 3 | ТП 3-22/100 | 2 | с. Трисанчи | улица Сани | Нет данных в РК | 54 | 55 | 17 | АС | фасад-кирпич | Н(1)-Б | ПВ | 1 | 42.123857 | 47.698995 | АС
5701 | Дахадаевские РЭС | ПС Уркарах Новая | 3 | ТП 3-22/100 | 2 | с. Трисанчи | улица Сани | Нет данных в РК | 14 | 8 | 13 | АС | фасад-кирпич | НД(1)-Б | ПВ | 1 | 42.124848 | 47.702447 | АС
5702 | Дахадаевские РЭС | ПС Уркарах Новая | 3 | ТП 3-22/100 | 2 | с. Трисанчи | улица Сани | Нет данных в РК | 14 | 9 | 13 | АС | фасад-кирпич | НД(1)-Б | ПВ | 1 | 42.124845 | 47.702456 | АС
5703 | Дахадаевские РЭС | ПС Уркарах Новая | 3 | ТП 3-22/100 | 2 | с. Трисанчи | улица Сани | Нет данных в РК | 25 | 23 | 14 | АС | фасад-кирпич | НД(1)-Б | ПВ | 1 | 42.123274 | 47.701958 | АС
5704 | Дахадаевские РЭС | ПС Уркарах Новая | 3 | ТП 3-22/100 | 2 | с. Трисанчи | улица Сани | Нет данных в РК | 37 | 36 | 7 | АС | фасад-кирпич | НД(1)-Б | ПВ | 1 | 42.122534 | 47.701197 | АС
5705 | Дахадаевские РЭС | ПС Уркарах Новая | 3 | ТП 3-22/100 | 2 | с. Трисанчи | улица Сани | Нет данных в РК | 43 | 46 | 12 | АС | фасад-кирпич | НД(1)-Б | ПВ | 1 | 42.122367 | 47.698951 | АС
5706 | Дахадаевские РЭС | ПС Уркарах Новая | 3 | ТП 3-23/160 | 1 | с. Сурхачи | улица Р. К. Юсупова | д. 24 | 2 | 1 | 8 | СИП | фасад-кирпич | Н(1)-Б | ПВ | 1 | 42.160648 | 47.741769 | АС
5707 | Дахадаевские РЭС | ПС Уркарах Новая | 3 | ТП 3-23/160 | 1 | с. Сурхачи | Аммузгинская улица | д. 5 | 6 | 2 | 24 | СИП | фасад-кирпич | К(1)-Б | ПВ | 1 | 42.159417 | 47.742412 | АС
5708 | Дахадаевские РЭС | ПС Уркарах Новая | 3 | ТП 3-23/160 | 1 | с. Сурхачи | Аммузгинская улица | д. 2 | 7 | 3 | 10 | СИП | фасад-кирпич | К(1)-Б | ПВ | 1 | 42.15943 | 47.742047 | АС
5709 | Дахадаевские РЭС | ПС Уркарах Новая | 3 | ТП 3-23/160 | 1 | с. Сурхачи | улица Р. К. Юсупова | д. 22 | 9 | 4 | 17 | СИП | фасад-кирпич | К(1)-Б | ПВ | 1 | 42.15943 | 47.742988 | АС
5710 | Дахадаевские РЭС | ПС Уркарах Новая | 3 | ТП 3-23/160 | 1 | с. Сурхачи | улица Р. К. Юсупова | д. 20 | 10 | 5 | 8 | СИП | фасад-кирпич | К(1)-Б | ПВ | 1 | 42.159623 | 47.743216 | АС
5711 | Дахадаевские РЭС | ПС Уркарах Новая | 3 | ТП 3-23/160 | 1 | с. Сурхачи | улица Р. К. Юсупова | д. 18 | 12 | 6 | 8 | СИП | фасад-кирпич | К(1)-Б | ПВ | 1 | 42.158996 | 47.743881 | АС
5712 | Дахадаевские РЭС | ПС Уркарах Новая | 3 | ТП 3-23/160 | 1 | с. Сурхачи | Аммузгинская улица | д. 9 | 15 | 7 | 14 | СИП | фасад-кирпич | К(1)-Б | ПВ | 1 | 42.1583 | 47.743182 | АС
5713 | Дахадаевские РЭС | ПС Уркарах Новая | 3 | ТП 3-23/160 | 1 | с. Сурхачи | Аммузгинская улица | д. 6 | 16 | 8 | 17 | СИП | фасад-кирпич | К(1)-Б | ПВ | 1 | 42.1580129368279 | 47.7422874182455 | АС
5714 | Дахадаевские РЭС | ПС Уркарах Новая | 3 | ТП 3-23/160 | 1 | с. Сурхачи | Аммузгинская улица | Нет данных в РК | 17 | 9 | 16 | СИП | фасад-кирпич | К(1)-Б | ПВ | 1 | 42.158453 | 47.742784 | АС
5715 | Дахадаевские РЭС | ПС Уркарах Новая | 3 | ТП 3-23/160 | 1 | с. Сурхачи | улица Р. К. Юсупова | д. 14 | 20 | 10 | 9 | СИП | фасад-кирпич | К(1)-Б | ПВ | 1 | 42.158665 | 47.744565 | АС
5716 | Дахадаевские РЭС | ПС Уркарах Новая | 3 | ТП 3-23/160 | 1 | с. Сурхачи | улица Р. К. Юсупова | д. 16 | 21 | 11 | 5 | СИП | фасад-кирпич | Н(1)-Б | ПВ | 1 | 42.1583770084949 | 47.7446686203631 | АС
5717 | Дахадаевские РЭС | ПС Уркарах Новая | 3 | ТП 3-23/160 | 1 | с. Сурхачи | Аммузгинская улица | д. 11 | 22 | 12 | 23 | СИП | фасад-кирпич | К(1)-Б | ПВ | 1 | 42.157969 | 47.744351 | АС
5718 | Дахадаевские РЭС | ПС Уркарах Новая | 3 | ТП 3-23/160 | 1 | с. Сурхачи | Аммузгинская улица | д. 13 | 24 | 13 | 22 | СИП | фасад-кирпич | К(1)-Б | ПВ | 1 | 42.157237 | 47.74508 | АС
5719 | Дахадаевские РЭС | ПС Уркарах Новая | 3 | ТП 3-23/160 | 1 | с. Сурхачи | Аммузгинская улица | д. 15 | 24 | 14 | 21 | СИП | фасад-кирпич | К(1)-Б | ПВ | 1 | 42.157412 | 47.745385 | АС
5720 | Дахадаевские РЭС | ПС Уркарах Новая | 3 | ТП 3-23/160 | 1 | с. Сурхачи | Аммузгинская улица | д. 12 | 25 | 15 | 22 | СИП | фасад-кирпич | Н(1)-Б | ПВ | 1 | 42.1572529662033 | 47.7445279813318 | АС
5721 | Дахадаевские РЭС | ПС Уркарах Новая | 3 | ТП 3-23/160 | 1 | с. Сурхачи | Хулакаилинская улица | д. 12 | 27 | 16 | 17 | СИП | фасад-кирпич | Н(1)-Б | ПВ | 1 | 42.156641 | 47.744929 | АС
5722 | Дахадаевские РЭС | ПС Уркарах Новая | 3 | ТП 3-23/160 | 1 | с. Сурхачи | Аммузгинская улица | д. 10 | 28 | 17 | 23 | СИП | фасад-кирпич | К(1)-Б | ПВ | 1 | 42.156678 | 47.745143 | АС
5723 | Дахадаевские РЭС | ПС Уркарах Новая | 3 | ТП 3-23/160 | 1 | с. Сурхачи | Аммузгинская улица | Нет данных в РК | 28 | 18 | 9 | СИП | фасад-кирпич | К(1)-Б | ПВ | 1 | 42.156732 | 47.745485 | АС
5724 | Дахадаевские РЭС | ПС Уркарах Новая | 3 | ТП 3-23/160 | 1 | с. Сурхачи | Хулакаилинская улица | д. 7 | 30 | 19 | 12 | СИП | фасад-кирпич | К(1)-Б | ПВ | 1 | 42.1570369611563 | 47.7444010788354 | АС
5725 | Дахадаевские РЭС | ПС Уркарах Новая | 3 | ТП 3-23/160 | 1 | с. Сурхачи | Хулакаилинская улица | д. 5 | 31 | 20 | 12 | СИП | фасад-кирпич | Н(1)-Б | ПВ | 1 | 42.157079 | 47.744163 | АС
5726 | Дахадаевские РЭС | ПС Уркарах Новая | 3 | ТП 3-23/160 | 1 | с. Сурхачи | Хулакаилинская улица | д. 8 | 32 | 21 | 12 | СИП | фасад-кирпич | Н(1)-Б | ПВ | 1 | 42.157062 | 47.743735 | СИП
5727 | Дахадаевские РЭС | ПС Уркарах Новая | 3 | ТП 3-23/160 | 1 | с. Сурхачи | Хулакаилинская улица | Нет данных в РК | 32 | 22 | 22 | СИП | фасад-кирпич | К(1)-Б | ПВ | 1 | 42.156987 | 47.74354 | СИП
5728 | Дахадаевские РЭС | ПС Уркарах Новая | 3 | ТП 3-23/160 | 1 | с. Сурхачи | Хулакаилинская улица | д. 4 | 33 | 23 | 13 | СИП | фасад-кирпич | К(1)-Б | ПВ | 1 | 42.157562 | 47.743016 | СИП
5729 | Дахадаевские РЭС | ПС Уркарах Новая | 3 | ТП 3-23/160 | 1 | с. Сурхачи | улица Р. К. Юсупова | д. 12 | 36 | 24 | 19 | СИП | фасад-кирпич | К(1)-Б | ПВ | 1 | 42.1587651492821 | 47.745152296721 | СИП
5730 | Дахадаевские РЭС | ПС Уркарах Новая | 3 | ТП 3-23/160 | 1 | с. Сурхачи | улица Р. К. Юсупова | Нет данных в РК | 37 | 25 | 19 | СИП | фасад-кирпич | Н(1)-Б | ПВ | 1 | 42.1587295466193 | 47.7453075461968 | СИП
5731 | Дахадаевские РЭС | ПС Уркарах Новая | 3 | ТП 3-23/160 | 1 | с. Сурхачи | улица Р. К. Юсупова | д. 8 | 39 | 26 | 16 | СИП | фасад-кирпич | К(1)-Б | ПВ | 1 | 42.15886 | 47.746164 | СИП
5732 | Дахадаевские РЭС | ПС Уркарах Новая | 3 | ТП 3-23/160 | 1 | с. Сурхачи | улица Р. К. Юсупова | д. 5 | 39 | 27 | 11 | СИП | фасад-кирпич | К(1)-Б | ПВ | 1 | 42.158912 | 47.746475 | АС
5733 | Дахадаевские РЭС | ПС Уркарах Новая | 3 | ТП 3-23/160 | 1 | с. Сурхачи | улица Р. К. Юсупова | д. 6 | 40 | 28 | 10 | СИП | фасад-кирпич | К(1)-Б | ПВ | 1 | 42.158643 | 47.746545 | АС
5734 | Дахадаевские РЭС | ПС Уркарах Новая | 3 | ТП 3-23/160 | 1 | с. Сурхачи | улица Р. К. Юсупова | д. 3 | 43 | 29 | 13 | СИП | фасад-кирпич | Н(1)-Б | ПВ | 1 | 42.1584046823302 | 47.7473763815287 | АС
5735 | Дахадаевские РЭС | ПС Уркарах Новая | 3 | ТП 3-23/160 | 1 | с. Сурхачи | улица Р. К. Юсупова | д. 4 | 44 | 30 | 18 | СИП | фасад-кирпич | К(1)-Б | ПВ | 1 | 42.1582830843617 | 47.7470598069793 | АС
5736 | Дахадаевские РЭС | ПС Уркарах Новая | 3 | ТП 3-23/160 | 1 | с. Сурхачи | Урсабинская улица | д. 2 | 46 | 31 | 16 | СИП | фасад-кирпич | К(1)-Б | ПВ | 1 | 42.15968 | 47.745917 | АС
5737 | Дахадаевские РЭС | ПС Уркарах Новая | 3 | ТП 3-23/160 | 1 | с. Сурхачи | Урсабинская улица | Нет данных в РК | 46 | 32 | 12 | СИП | фасад-кирпич | К(1)-Б | ПВ | 1 | 42.159551 | 47.746117 | АС
5738 | Дахадаевские РЭС | ПС Уркарах Новая | 3 | ТП 3-23/160 | 1 | с. Сурхачи | Урсабинская улица | д. 1 | 47 | 33 | 10 | СИП | фасад-кирпич | К(1)-Б | ПВ | 1 | 42.159433 | 47.746295 | АС
5739 | Дахадаевские РЭС | ПС Уркарах Новая | 3 | ТП 3-23/160 | 1 | с. Сурхачи | Урсабинская улица | д. 4 | 48 | 34 | 15 | СИП | фасад-кирпич | Н(1)-Б | ПВ | 1 | 42.159793 | 47.746095 | АС
5740 | Дахадаевские РЭС | ПС Уркарах Новая | 3 | ТП 3-23/160 | 1 | с. Сурхачи | Урсабинская улица | д. 6 | 50 | 35 | 9 | СИП | фасад-кирпич | К(1)-Б | ПВ | 1 | 42.159933 | 47.746427 | АС
5741 | Дахадаевские РЭС | ПС Уркарах Новая | 3 | ТП 3-23/160 | 1 | с. Сурхачи | улица Р. К. Юсупова | Нет данных в РК | 54 | 36 | 18 | СИП | фасад-кирпич | К(1)-Б | ПВ | 1 | 42.1591522991652 | 47.7474928345266 | АС
5742 | Дахадаевские РЭС | ПС Уркарах Новая | 3 | ТП 3-23/160 | 1 | с. Сурхачи | улица Р. К. Юсупова | Нет данных в РК | 58 | 37 | 15 | СИП | фасад-кирпич | К(1)-Б | ПВ | 1 | 42.159039 | 47.748454 | АС
5743 | Дахадаевские РЭС | ПС Уркарах Новая | 3 | ТП 3-23/160 | 1 | с. Сурхачи | улица Р. К. Юсупова | Нет данных в РК | 58 | 38 | 14 | СИП | фасад-кирпич | К(1)-Б | ПВ | 1 | 42.159071 | 47.748387 | АС
5744 | Дахадаевские РЭС | ПС Уркарах Новая | 3 | ТП 3-23/160 | 1 | с. Сурхачи | улица Р. К. Юсупова | Нет данных в РК | 62 | 40 | 14 | СИП | фасад-кирпич | К(1)-Б | ПВ | 1 | 42.1593997798475 | 47.7444282078173 | АС
5745 | Дахадаевские РЭС | ПС Уркарах Новая | 3 | ТП 3-23/160 | 1 | с. Сурхачи | улица Р. К. Юсупова | Нет данных в РК | 61 | 39 | 5 | АС | фасад-кирпич | НД(1)-Б | ПВ | 1 | 42.1603259108435 | 47.7494299625879 | АС
5746 | Дахадаевские РЭС | ПС Уркарах Новая | 3 | ТП 3-23/160 | 1 | с. Сурхачи | улица Р. К. Юсупова | Нет данных в РК | 63 | 41 | 15 | АС | фасад-кирпич | НД(1)-Б | ПВ | 1 | 42.1601273613976 | 47.7452281664609 | АС
5747 | Дахадаевские РЭС | ПС Уркарах Новая | 3 | ТП 3-24/100 | 1 | с.Зильбачи | Нет данных в РК | Нет данных в РК | 0 | 1 | 5 | СИП | фасад-кирпич | К(3)-Ю | ПКВ | 3 | 42.143898 | 47.738731 | АС
5748 | Дахадаевские РЭС | ПС Уркарах Новая | 3 | ТП 3-25/25 | 1 | с.Зубанчи | Нет данных в РК | Нет данных в РК | 0 | 1 | 5 | СИП | фасад-кирпич | НД(3)-Ю | ПВ | 3 | 42.143188 | 47.707257 | АС
5749 | Дахадаевские РЭС | ПС Уркарах Новая | 3 | ТП 3-26/25 | 1 | с. Трисанчи |  |  | 0 | 1 | 5 | АС | фасад-кирпич | НД(3)-Ю | ПВ | 3 | 42.113181 | 47.707992 | АС
5750 | Дахадаевские РЭС | ПС Уркарах Новая | 3 | ТП 3-27/40 | 1 | Сельское поселение с. Чишили | Нет данных в РК | Нет данных в РК | 0 | 1 | 5 | СИП | фасад-кирпич | К(3)-Ю | ПВ | 3 | 42.142646 | 47.670484 | АС
5751 | Дахадаевские РЭС | ПС Уркарах Новая | 3 | ТП 3-28/25 | 1 | с.Кудагу | Нет данных в РК | Нет данных в РК | 0 | 1 | 5 | СИП | фасад-кирпич | НД(3)-Ю | ПВ | 3 | 42.121766 | 47.745614 | АС
5752 | Дахадаевские РЭС | ПС Уркарах Новая | 3 | ТП 3-29/25 | 1 | с.Зильбачи | Нет данных в РК | Нет данных в РК | 0 | 1 | 5 | СИП | фасад-кирпич | НД(3)-Ю | ПВ | 3 | 42.143484 | 47.707438 | АС
5753 | Дахадаевские РЭС | ПС Уркарах Новая | 4 | ТП 4-1/63 | 1 | с. Уркарах | ул. Алисултанова Магомедгаджи Гусейновича | д. 1 | 3 | 2 | 5 | СИП | фасад-кирпич | К(1)-Б | ПВ | 1 | 42.1619737254952 | 47.6355808910198 | АС
5754 | Дахадаевские РЭС | ПС Уркарах Новая | 4 | ТП 4-1/63 | 1 | с. Уркарах | ул. Алисултанова Магомедгаджи Гусейновича | д. 25 | 6 | 3 | 9 | СИП | фасад-кирпич | НД(1)-Б | ПВ | 1 | 42.1608461813681 | 47.6358257296958 | АС
5755 | Дахадаевские РЭС | ПС Уркарах Новая | 4 | ТП 4-1/63 | 1 | с. Уркарах | ул. Алисултанова Магомедгаджи Гусейновича | д. 48 | 6 | 4 | 23 | СИП | фасад-кирпич | К(1)-Б | ПВ | 1 | 42.1608849350009 | 47.6362131932397 | АС
5756 | Дахадаевские РЭС | ПС Уркарах Новая | 4 | ТП 4-1/63 | 1 | с. Уркарах | ул. Алисултанова Магомедгаджи Гусейновича | д. 54 | 6 | 5 | 10 | СИП | фасад-кирпич | НД(1)-Б | ПВ | 1 | 42.1611220010885 | 47.6361582476606 | АС
5757 | Дахадаевские РЭС | ПС Уркарах Новая | 4 | ТП 4-1/63 | 1 | с. Уркарах | ул. Алисултанова Магомедгаджи Гусейновича | д. 50 | 8 | 6 | 19 | СИП | фасад-кирпич | Н(1)-Б | ПВ | 1 | 42.1615813527027 | 47.6366844142781 | АС
5758 | Дахадаевские РЭС | ПС Уркарах Новая | 4 | ТП 4-1/63 | 1 | с. Уркарах | ул. Алисултанова Магомедгаджи Гусейновича | д. 55 | 10 | 7 | 14 | СИП | фасад-кирпич | К(1)-Б | ПВ | 1 | 42.161203969827 | 47.6364082401416 | АС
5759 | Дахадаевские РЭС | ПС Уркарах Новая | 4 | ТП 4-1/63 | 1 | с. Уркарах | ул. Алисултанова Магомедгаджи Гусейновича | д. 40 | 10 | 8 | 17 | СИП | фасад-кирпич | К(1)-Б | ПВ | 1 | 42.1615426592292 | 47.6361411675026 | АС
5760 | Дахадаевские РЭС | ПС Уркарах Новая | 4 | ТП 4-1/63 | 1 | с. Уркарах | ул. Алисултанова Магомедгаджи Гусейновича | нет данных РК | 11 | 9 | 19 | СИП | фасад-кирпич | К(1)-Б | ПВ | 1 | 42.160982 | 47.636843 | АС
5761 | Дахадаевские РЭС | ПС Уркарах Новая | 4 | ТП 4-1/63 | 1 | с. Уркарах | ул. Алисултанова Магомедгаджи Гусейновича | нет данных РК | 11 | 10 | 25 | СИП | фасад-кирпич | К(1)-Б | ПВ | 1 | 42.1609694133281 | 47.6367862337955 | АС
5762 | Дахадаевские РЭС | ПС Уркарах Новая | 4 | ТП 4-1/63 | 1 | с. Уркарах | ул. Алисултанова Магомедгаджи Гусейновича | нет данных РК | 11 | 11 | 22 | СИП | фасад-кирпич | К(1)-Б | ПВ | 1 | 42.1610539373301 | 47.6367460842534 | АС
5763 | Дахадаевские РЭС | ПС Уркарах Новая | 4 | ТП 4-1/63 | 1 | с. Уркарах | ул. Алисултанова Магомедгаджи Гусейновича | нет данных РК | 11 | 12 | 14 | СИП | фасад-кирпич | К(1)-Б | ПВ | 1 | 42.161082922239 | 47.6367675141931 | АС
5764 | Дахадаевские РЭС | ПС Уркарах Новая | 4 | ТП 4-1/63 | 1 | с. Уркарах | ул. Алисултанова Магомедгаджи Гусейновича | нет данных РК | 11 | 13 | 14 | СИП | фасад-кирпич | К(1)-Б | ПВ | 1 | 42.160926 | 47.636821 | АС
5765 | Дахадаевские РЭС | ПС Уркарах Новая | 4 | ТП 4-1/63 | 1 | с. Уркарах | ул. Алисултанова Магомедгаджи Гусейновича | нет данных РК | 11 | 14 | 22 | СИП | фасад-кирпич | К(1)-Б | ПВ | 1 | 42.1609686939353 | 47.6366920400674 | АС
5766 | Дахадаевские РЭС | ПС Уркарах Новая | 4 | ТП 4-1/63 | 1 | с. Уркарах | ул. Алисултанова Магомедгаджи Гусейновича | нет данных РК | 11 | 15 | 18 | СИП | фасад-кирпич | К(1)-Б | ПВ | 1 | 42.1608489099508 | 47.6367375188668 | АС
5767 | Дахадаевские РЭС | ПС Уркарах Новая | 4 | ТП 4-1/63 | 1 | с. Уркарах | ул. Алисултанова Магомедгаджи Гусейновича | нет данных РК | 11 | 16 | 18 | СИП | фасад-кирпич | К(1)-Б | ПВ | 1 | 42.1608646776375 | 47.6368060616266 | АС
5768 | Дахадаевские РЭС | ПС Уркарах Новая | 4 | ТП 4-1/63 | 1 | с. Уркарах | ул. Алисултанова Магомедгаджи Гусейновича | нет данных РК | 11 | 17 | 17 | СИП | фасад-кирпич | НД(1)-Б | ПВ | 1 | 42.1607758203755 | 47.6369018328451 | АС
5769 | Дахадаевские РЭС | ПС Уркарах Новая | 4 | ТП 4-1/63 | 1 | с. Уркарах | ул. Алисултанова Магомедгаджи Гусейновича | нет данных РК | 11 | 18 | 22 | СИП | фасад-кирпич | К(1)-Б | ПВ | 1 | 42.1613233754229 | 47.6368609801449 | АС
5770 | Дахадаевские РЭС | ПС Уркарах Новая | 4 | ТП 4-1/63 | 1 | с. Уркарах | ул. Алисултанова Магомедгаджи Гусейновича | нет данных РК | 3 | 1 | 22 | АС | фасад-кирпич | К(3)-Б | ПВ | 3 | 42.1621358303684 | 47.6355070505327 | АС
5771 | Дахадаевские РЭС | ПС Уркарах Новая | 4 | ТП 4-2/100 | 1 | с. Уркарах | ул. Алисултанова Магомедгаджи Гусейновича | нет данных в РК | 2 | 1 | 5 | СИП | фасад-кирпич | Н(1)-Б | ПВ | 1 | 42.1592309652629 | 47.6371200131249 | АС
5772 | Дахадаевские РЭС | ПС Уркарах Новая | 4 | ТП 4-2/100 | 1 | с. Уркарах | ул. Алисултанова Магомедгаджи Гусейновича | нет данных в РК | 2 | 2 | 23 | СИП | фасад-кирпич | К(3)-Ю | ПВ | 3 | 42.1592773707702 | 47.6371056275503 | АС
5773 | Дахадаевские РЭС | ПС Уркарах Новая | 4 | ТП 4-2/100 | 1 | с. Уркарах | ул. Алисултанова Магомедгаджи Гусейновича | нет данных в РК | 3 | 4 | 18 | СИП | фасад-кирпич | К(3)-Ю | ПВ | 3 | 42.158970244329 | 47.6373787129274 | АС
5774 | Дахадаевские РЭС | ПС Уркарах Новая | 4 | ТП 4-2/100 | 2 | с. Уркарах | ул. Алисултанова Магомедгаджи Гусейновича | нет данных в РК | 3 | 1 | 18 | СИП | фасад-кирпич | К(3)-Ю | ПВ | 3 | 42.1600154969778 | 47.6369741362369 | АС
5775 | Дахадаевские РЭС | ПС Уркарах Новая | 4 | ТП 4-2/100 | 2 | с. Уркарах | ул. Алисултанова Магомедгаджи Гусейновича | нет данных в РК | 5 | 5 | 9 | СИП | фасад-кирпич | К(1)-Б | ПВ | 1 | 42.1605467089778 | 47.6366652388588 | АС
5776 | Дахадаевские РЭС | ПС Уркарах Новая | 4 | ТП 4-2/100 | 2 | с. Уркарах | ул. Алисултанова Магомедгаджи Гусейновича | д. 27 | 6 | 6 | 7 | СИП | фасад-кирпич | К(1)-Б | ПВ | 1 | 42.1604257586879 | 47.6362612620545 | АС
5777 | Дахадаевские РЭС | ПС Уркарах Новая | 4 | ТП 4-2/100 | 2 | с. Уркарах | ул. Курбанова Сулайбана Курбановича | д. 73 | 7 | 7 | 8 | СИП | фасад-кирпич | К(1)-Б | ПВ | 1 | 42.1604953112395 | 47.635412963379 | АС
5778 | Дахадаевские РЭС | ПС Уркарах Новая | 4 | ТП 4-2/100 | 2 | с. Уркарах | ул. Алисултанова Магомедгаджи Гусейновича | д. 45 | 7 | 8 | 20 | СИП | фасад-кирпич | К(1)-Б | ПВ | 1 | 42.1605453868067 | 47.6355675025356 | АС
5779 | Дахадаевские РЭС | ПС Уркарах Новая | 4 | ТП 4-2/100 | 2 | с. Уркарах | ул. Алисултанова Магомедгаджи Гусейновича | нет данных в РК | 8 | 9 | 21 | СИП | фасад-кирпич | К(1)-Б | ПВ | 1 | 42.1599536013959 | 47.6358639809846 | АС
5780 | Дахадаевские РЭС | ПС Уркарах Новая | 4 | ТП 4-2/100 | 2 | с. Уркарах | ул. Алисултанова Магомедгаджи Гусейновича | нет данных в РК | 8 | 10 | 12 | СИП | фасад-кирпич | К(1)-Б | ПВ | 1 | 42.1601865667201 | 47.6354639960981 | АС
5781 | Дахадаевские РЭС | ПС Уркарах Новая | 4 | ТП 4-2/100 | 2 | с. Уркарах | ул. Алисултанова Магомедгаджи Гусейновича | нет данных в РК | 8 | 11 | 18 | СИП | фасад-кирпич | К(1)-Б | ПВ | 1 | 42.1601359332323 | 47.6361080369595 | АС
5782 | Дахадаевские РЭС | ПС Уркарах Новая | 4 | ТП 4-2/100 | 2 | с. Уркарах | ул. Алисултанова Магомедгаджи Гусейновича | д. 47 | 8 | 12 | 16 | СИП | фасад-кирпич | Н(1)-Б | ПВ | 1 | 42.1602343848754 | 47.635749204592 | АС
5783 | Дахадаевские РЭС | ПС Уркарах Новая | 4 | ТП 4-2/100 | 2 | с. Уркарах | ул. Курбанова Сулайбана Курбановича | д. 69 | 8 | 13 | 25 | СИП | фасад-кирпич | К(1)-Б | ПВ | 1 | 42.1599508234804 | 47.6354268200926 | АС
5784 | Дахадаевские РЭС | ПС Уркарах Новая | 4 | ТП 4-2/100 | 2 | с. Уркарах | ул. Курбанова Сулайбана Курбановича | д. 67 | 8 | 14 | 21 | СИП | фасад-кирпич | К(1)-Б | ПВ | 1 | 42.1597754416959 | 47.6354343696695 | АС
5785 | Дахадаевские РЭС | ПС Уркарах Новая | 4 | ТП 4-2/100 | 2 | с. Уркарах | ул. Алисултанова Магомедгаджи Гусейновича | д. 29 | 9 | 15 | 19 | СИП | фасад-кирпич | К(1)-Б | ПВ | 1 | 42.159858 | 47.636013 | АС
5786 | Дахадаевские РЭС | ПС Уркарах Новая | 4 | ТП 4-2/100 | 2 | с. Уркарах | ул. Курбанова Сулайбана Курбановича | д. 71 | 9 | 16 | 21 | СИП | фасад-кирпич | К(1)-Б | ПВ | 1 | 42.159714028271 | 47.6357050812678 | АС
5787 | Дахадаевские РЭС | ПС Уркарах Новая | 4 | ТП 4-2/100 | 2 | с. Уркарах | ул. Алисултанова Магомедгаджи Гусейновича | д. 42 | 9 | 17 | 13 | СИП | фасад-кирпич | К(1)-Б | ПВ | 1 | 42.1596667981021 | 47.636152631145 | АС
5788 | Дахадаевские РЭС | ПС Уркарах Новая | 4 | ТП 4-2/100 | 2 | с. Уркарах | ул. Курбанова Сулайбана Курбановича | д. 75 | 10 | 18 | 25 | СИП | фасад-кирпич | К(1)-Б | ПВ | 1 | 42.1595091118927 | 47.6356357663981 | АС
5789 | Дахадаевские РЭС | ПС Уркарах Новая | 4 | ТП 4-2/100 | 2 | с. Уркарах | ул. Курбанова Сулайбана Курбановича | д. 77 | 10 | 19 | 26 | СИП | фасад-кирпич | Н(1)-Б | ПВ | 1 | 42.1593447912707 | 47.6357084814836 | АС
5790 | Дахадаевские РЭС | ПС Уркарах Новая | 4 | ТП 4-2/100 | 2 | с. Уркарах | ул. Алисултанова Магомедгаджи Гусейновича | д. 33 | 10 | 20 | 16 | СИП | фасад-кирпич | К(1)-Б | ПВ | 1 | 42.159439713315 | 47.6363078440708 | АС
5791 | Дахадаевские РЭС | ПС Уркарах Новая | 4 | ТП 4-2/100 | 2 | с. Уркарах | ул. Алисултанова Магомедгаджи Гусейновича | д. 53 | 11 | 21 | 20 | СИП | фасад-кирпич | К(1)-Б | ПВ | 1 | 42.159255 | 47.636108 | АС
5792 | Дахадаевские РЭС | ПС Уркарах Новая | 4 | ТП 4-2/100 | 2 | с. Уркарах | ул. Алисултанова Магомедгаджи Гусейновича | нет данных в РК | 11 | 22 | 9 | СИП | фасад-кирпич | К(1)-Б | ПВ | 1 | 42.159254 | 47.636172 | АС
5793 | Дахадаевские РЭС | ПС Уркарах Новая | 4 | ТП 4-2/100 | 2 | с. Уркарах | ул. Алисултанова Магомедгаджи Гусейновича | д. 55 | 11 | 23 | 11 | СИП | фасад-кирпич | Н(1)-Б | ПВ | 1 | 42.1591845473658 | 47.6363137509955 | АС
5794 | Дахадаевские РЭС | ПС Уркарах Новая | 4 | ТП 4-2/100 | 2 | с. Уркарах | ул. Курбанова Сулайбана Курбановича | д. 79 | 11 | 24 | 17 | СИП | фасад-кирпич | К(1)-Б | ПВ | 1 | 42.1591633630616 | 47.635873156282 | АС
5795 | Дахадаевские РЭС | ПС Уркарах Новая | 4 | ТП 4-2/100 | 2 | с. Уркарах | ул. Курбанова Сулайбана Курбановича | д. 83 | 12 | 25 | 19 | СИП | фасад-кирпич | К(1)-Б | ПВ | 1 | 42.1588656791346 | 47.6359329017045 | АС
5796 | Дахадаевские РЭС | ПС Уркарах Новая | 4 | ТП 4-2/100 | 2 | с. Уркарах | ул. Алисултанова Магомедгаджи Гусейновича | д. 57 | 12 | 26 | 21 | СИП | фасад-кирпич | К(1)-Б | ПВ | 1 | 42.1587701513527 | 47.636427474414 | АС
5797 | Дахадаевские РЭС | ПС Уркарах Новая | 4 | ТП 4-2/100 | 2 | с. Уркарах | ул. Алисултанова Магомедгаджи Гусейновича | нет данных в РК | 12 | 27 | 21 | СИП | фасад-кирпич | К(1)-Б | ПВ | 1 | 42.1590099184122 | 47.6363492894047 | АС
5798 | Дахадаевские РЭС | ПС Уркарах Новая | 4 | ТП 4-2/100 | 2 | с. Уркарах | ул. Курбанова Сулайбана Курбановича | д. 81 | 13 | 28 | 25 | СИП | фасад-кирпич | К(1)-Б | ПВ | 1 | 42.158541 | 47.636204 | АС
5799 | Дахадаевские РЭС | ПС Уркарах Новая | 4 | ТП 4-2/100 | 2 | с. Уркарах | ул. Курбанова Сулайбана Курбановича | нет данных в РК | 13 | 29 | 8 | СИП | фасад-кирпич | К(1)-Б | ПВ | 1 | 42.158536 | 47.63619 | АС
5800 | Дахадаевские РЭС | ПС Уркарах Новая | 4 | ТП 4-2/100 | 2 | с. Уркарах | ул. Курбанова Сулайбана Курбановича | д. 85 | 13 | 31 | 9 | СИП | фасад-кирпич | К(1)-Б | ПВ | 1 | 42.1583555312791 | 47.6362090779561 | АС
5801 | Дахадаевские РЭС | ПС Уркарах Новая | 4 | ТП 4-2/100 | 2 | с. Уркарах | ул. Алисултанова Магомедгаджи Гусейновича | нет данных в РК | 14 | 32 | 19 | СИП | фасад-кирпич | НД(1)-Б | ПВ | 1 | 42.1581862412017 | 47.6365826475398 | АС
5802 | Дахадаевские РЭС | ПС Уркарах Новая | 4 | ТП 4-2/100 | 2 | с. Уркарах | ул. Курбанова Сулайбана Курбановича | нет данных в РК | 14 | 34 | 13 | СИП | фасад-кирпич | К(1)-Б | ПВ | 1 | 42.1580851039422 | 47.636253392973 | АС
5803 | Дахадаевские РЭС | ПС Уркарах Новая | 4 | ТП 4-2/100 | 2 | с. Уркарах | ул. Алисултанова Магомедгаджи Гусейновича | нет данных в РК | 14 | 36 | 17 | СИП | фасад-кирпич | НД(1)-Б | ПВ | 1 | 42.1581440157159 | 47.6366109931415 | АС
5804 | Дахадаевские РЭС | ПС Уркарах Новая | 4 | ТП 4-2/100 | 2 | с. Уркарах | ул. Курбанова Сулайбана Курбановича | д. 87 | 15 | 38 | 14 | СИП | фасад-кирпич | Н(3)-Ю | ПВ | 3 | 42.158036952894 | 47.6360097932988 | АС
5805 | Дахадаевские РЭС | ПС Уркарах Новая | 4 | ТП 4-2/100 | 2 | с. Уркарах | ул. Алисултанова Магомедгаджи Гусейновича | нет данных в РК | 16 | 33 | 15 | СИП | фасад-кирпич | К(1)-Б | ПВ | 1 | 42.1578504180249 | 47.6367440649047 | АС
5806 | Дахадаевские РЭС | ПС Уркарах Новая | 4 | ТП 4-2/100 | 2 | с. Уркарах | ул. Алисултанова Магомедгаджи Гусейновича | нет данных в РК | 16 | 39 | 13 | СИП | фасад-кирпич | НД(3)-Ю | ПВ | 3 | 42.1578297100501 | 47.6368520117256 | АС
5807 | Дахадаевские РЭС | ПС Уркарах Новая | 4 | ТП 4-2/100 | 2 | с. Уркарах | ул. Алисултанова Магомедгаджи Гусейновича | д. 41 | 19 | 42 | 13 | СИП | фасад-кирпич | К(1)-Ю | ПВ | 1 | 42.1576840081956 | 47.6377754000389 | АС
5808 | Дахадаевские РЭС | ПС Уркарах Новая | 4 | ТП 4-2/100 | 2 | с. Уркарах | ул. Алисултанова Магомедгаджи Гусейновича | д. 56 | 22 | 44 | 19 | СИП | фасад-кирпич | Н(1)-Б | ПВ | 1 | 42.158770135688 | 47.6369495974845 | АС
5809 | Дахадаевские РЭС | ПС Уркарах Новая | 4 | ТП 4-2/100 | 2 | с. Уркарах | ул. Алисултанова Магомедгаджи Гусейновича | д. 6 | 23 | 45 | 22 | СИП | фасад-кирпич | К(1)-Б | ПВ | 1 | 42.160797 | 47.635029 | АС
5810 | Дахадаевские РЭС | ПС Уркарах Новая | 4 | ТП 4-2/100 | 2 | с. Уркарах | ул. Алисултанова Магомедгаджи Гусейновича | нет данных в РК | 23 | 46 | 17 | СИП | фасад-кирпич | К(1)-Б | ПВ | 1 | 42.160927 | 47.6352 | АС
5811 | Дахадаевские РЭС | ПС Уркарах Новая | 4 | ТП 4-2/100 | 2 | с. Уркарах | ул. Алисултанова Магомедгаджи Гусейновича | нет данных в РК | 23 | 47 | 18 | СИП | фасад-кирпич | К(1)-Б | ПВ | 1 | 42.160927 | 47.6352 | АС
5812 | Дахадаевские РЭС | ПС Уркарах Новая | 4 | ТП 4-2/100 | 2 | с. Уркарах | ул. Курбанова Сулайбана Курбановича | д. 4 | 24 | 48 | 18 | СИП | фасад-кирпич | К(1)-Б | ПВ | 1 | 42.1605706022168 | 47.6349709063488 | АС
5813 | Дахадаевские РЭС | ПС Уркарах Новая | 4 | ТП 4-2/100 | 2 | с. Уркарах | ул. Алисултанова Магомедгаджи Гусейновича | д. 12 | 24 | 49 | 23 | СИП | фасад-кирпич | К(1)-Б | ПВ | 1 | 42.1610030471352 | 47.6353694231617 | АС
5814 | Дахадаевские РЭС | ПС Уркарах Новая | 4 | ТП 4-2/100 | 2 | с. Уркарах | ул. Алисултанова Магомедгаджи Гусейновича | д. 25 | 24 | 50 | 21 | СИП | фасад-кирпич | К(1)-Б | ПВ | 1 | 42.160797 | 47.635775 | АС
5815 | Дахадаевские РЭС | ПС Уркарах Новая | 4 | ТП 4-2/100 | 2 | с. Уркарах | ул. Алисултанова Магомедгаджи Гусейновича | д. 50 | 28 | 51 | 16 | СИП | фасад-кирпич | К(3)-Б | ПВ | 3 | 42.161199 | 47.637554 | АС
5816 | Дахадаевские РЭС | ПС Уркарах Новая | 4 | ТП 4-2/100 | 2 | с. Уркарах | ул. Алисултанова Магомедгаджи Гусейновича | нет данных в РК | 29 | 52 | 17 | СИП | фасад-кирпич | К(1)-Б | ПВ | 1 | 42.161638 | 47.637527 | АС
5817 | Дахадаевские РЭС | ПС Уркарах Новая | 4 | ТП 4-2/100 | 2 | с. Уркарах | ул. Алисултанова Магомедгаджи Гусейновича | нет данных в РК | 31 | 53 | 20 | СИП | фасад-кирпич | НС(1)-Б | ПВ | 1 | 42.1613 | 47.63827 | АС
5818 | Дахадаевские РЭС | ПС Уркарах Новая | 4 | ТП 4-2/100 | 2 | с. Уркарах | ул. Алисултанова Магомедгаджи Гусейновича | нет данных в РК | 31 | 54 | 22 | СИП | фасад-кирпич | НД(1)-Б | ПВ | 1 | 42.160962 | 47.63832 | АС
5819 | Дахадаевские РЭС | ПС Уркарах Новая | 4 | ТП 4-2/100 | 2 | с. Уркарах | ул. Алисултанова Магомедгаджи Гусейновича | нет данных в РК | 32 | 55 | 18 | СИП | фасад-кирпич | Н(1)-Б | ПВ | 1 | 42.161158 | 47.638928 | АС
5820 | Дахадаевские РЭС | ПС Уркарах Новая | 4 | ТП 4-2/100 | 1 | с. Уркарах | ул. Алисултанова Магомедгаджи Гусейновича | д. 58 | 3 | 3 | 15 | АС | фасад-кирпич | К(1)-Ю | ПВ | 1 | 42.1589326233598 | 47.637234911298 | АС
5821 | Дахадаевские РЭС | ПС Уркарах Новая | 4 | ТП 4-2/100 | 2 | с. Уркарах | ул. Алисултанова Магомедгаджи Гусейновича | д. 46 | 4 | 2 | 20 | АС | фасад-кирпич | К(1)-Б | ПВ | 1 | 42.1605633050369 | 47.6367069793346 | АС
5822 | Дахадаевские РЭС | ПС Уркарах Новая | 4 | ТП 4-2/100 | 2 | с. Уркарах | ул. Алисултанова Магомедгаджи Гусейновича | д. 56 | 4 | 3 | 22 | АС | фасад-кирпич | К(1)-Б | ПВ | 1 | 42.1602109258985 | 47.6370633937402 | АС
5823 | Дахадаевские РЭС | ПС Уркарах Новая | 4 | ТП 4-2/100 | 2 | с. Уркарах | ул. Алисултанова Магомедгаджи Гусейновича | нет данных в РК | 4 | 4 | 22 | АС | фасад-кирпич | К(1)-Б | ПВ | 1 | 42.1604361422798 | 47.6367527422604 | АС
5824 | Дахадаевские РЭС | ПС Уркарах Новая | 4 | ТП 4-2/100 | 2 | с. Уркарах | ул. Алисултанова Магомедгаджи Гусейновича | д. 60 | 17 | 40 | 19 | АС | фасад-кирпич | Н(1)-Ю | ПВ | 1 | 42.1580363550487 | 47.6370839380665 | АС
5825 | Дахадаевские РЭС | ПС Уркарах Новая | 4 | ТП 4-2/100 | 2 | с. Уркарах | ул. Алисултанова Магомедгаджи Гусейновича | д. 35 | 20 | 43 | 13 | СИП | фасад-кирпич | Н(1)-Б | ПВ | 1 | 42.1588155149833 | 47.6366190380073 | АС
5826 | Дахадаевские РЭС | ПС Уркарах Новая | 4 | ТП 4-2/100 | 2 | с. Уркарах | ул. Алисултанова Магомедгаджи Гусейновича | д. 59 | 13 | 30 | 19 | АС | фасад-кирпич | НД(1)-Б | ПВ | 1 | 42.1585599150758 | 47.6365668152972 | АС
5827 | Дахадаевские РЭС | ПС Уркарах Новая | 4 | ТП 4-2/100 | 2 | с. Уркарах | ул. Алисултанова Магомедгаджи Гусейновича | д. 37 | 14 | 35 | 23 | АС | фасад-кирпич | НД(1)-Б | ПВ | 1 | 42.1582732429574 | 47.6365378283572 | АС
5828 | Дахадаевские РЭС | ПС Уркарах Новая | 4 | ТП 4-2/100 | 2 | с. Уркарах | ул. Курбанова Сулайбана Курбановича | д. 89 | 14 | 37 | 19 | АС | фасад-кирпич | НД(1)-Б | ПВ | 1 | 42.1578944709875 | 47.6364797029788 | АС
5829 | Дахадаевские РЭС | ПС Уркарах Новая | 4 | ТП 4-2/100 | 2 | с. Уркарах | ул. Курбанова Сулайбана Курбановича | д. 91 | 18 | 41 | 25 | АС | фасад-кирпич | НД(3)-Ю | ПВ | 3 | 42.1577582763697 | 47.637359499557 | АС
5830 | Дахадаевские РЭС | ПС Уркарах Новая | 4 | ТП 4-3/160 | 1 | с. Уркарах | ул. Пушкина А.С | нет данных в РК | 1 | 1 | 8 | СИП | фасад-кирпич | К(3)-Ю | ПВ | 3 | 42.15694389 | 47.63680006 | АС
5831 | Дахадаевские РЭС | ПС Уркарах Новая | 4 | ТП 4-3/160 | 1 | с. Уркарах | ул. Пушкина А.С | д. 5 | 2 | 2 | 13 | СИП | фасад-кирпич | К(3)-Ю | ПВ | 3 | 42.15676953 | 47.63649799 | АС
5832 | Дахадаевские РЭС | ПС Уркарах Новая | 4 | ТП 4-3/160 | 1 | с. Уркарах | ул. Пушкина А.С | д. 9 | 3 | 3 | 14 | СИП | фасад-кирпич | К(1)-Б | ПВ | 1 | 42.15665952 | 47.63608073 | АС
5833 | Дахадаевские РЭС | ПС Уркарах Новая | 4 | ТП 4-3/160 | 1 | с. Уркарах | ул. Пушкина А.С | д. 7 | 3 | 4 | 20 | СИП | фасад-кирпич | К(1)-Б | ПВ | 1 | 42.156624 | 47.636325 | АС
5834 | Дахадаевские РЭС | ПС Уркарах Новая | 4 | ТП 4-3/160 | 1 | с. Уркарах | ул. Пушкина А.С | нет данных в РК | 3 | 5 | 9 | СИП | фасад-кирпич | К(3)-Ю | ПВ | 3 | 42.15672297 | 47.63627002 | АС
5835 | Дахадаевские РЭС | ПС Уркарах Новая | 4 | ТП 4-3/160 | 1 | с. Уркарах | ул. Пушкина А.С | д. 4 | 5 | 6 | 17 | СИП | фасад-кирпич | К(1)-Б | ПВ | 1 | 42.15663429 | 47.63551381 | АС
5836 | Дахадаевские РЭС | ПС Уркарах Новая | 4 | ТП 4-3/160 | 1 | с. Уркарах | ул. Пушкина А.С | д. 2 | 5 | 7 | 22 | СИП | фасад-кирпич | К(1)-Б | ПВ | 1 | 42.15693229 | 47.63568086 | АС
5837 | Дахадаевские РЭС | ПС Уркарах Новая | 4 | ТП 4-3/160 | 1 | с. Уркарах | ул. Пушкина А.С | нет данных в РК | 5 | 8 | 13 | СИП | фасад-кирпич | К(1)-Б | ПВ | 1 | 42.1568493 | 47.63568291 | АС
5838 | Дахадаевские РЭС | ПС Уркарах Новая | 4 | ТП 4-3/160 | 1 | с. Уркарах | ул. Пушкина А.С | д. 11 | 8 | 9 | 8 | СИП | фасад-кирпич | К(1)-Б | ПВ | 1 | 42.156136 | 47.635782 | АС
5839 | Дахадаевские РЭС | ПС Уркарах Новая | 4 | ТП 4-3/160 | 1 | с. Уркарах | ул. Пушкина А.С | д. 6 | 8 | 10 | 22 | СИП | фасад-кирпич | К(1)-Б | ПВ | 1 | 42.156091 | 47.635453 | АС
5840 | Дахадаевские РЭС | ПС Уркарах Новая | 4 | ТП 4-3/160 | 1 | с. Уркарах | ул. Пушкина А.С | нет данных в РК | 8 | 11 | 17 | СИП | фасад-кирпич | К(1)-Б | ПВ | 1 | 42.156032 | 47.635371 | АС
5841 | Дахадаевские РЭС | ПС Уркарах Новая | 4 | ТП 4-3/160 | 1 | с. Уркарах | ул. Пушкина А.С | д. 13 | 11 | 12 | 18 | СИП | фасад-кирпич | К(1)-Б | ПВ | 1 | 42.15559419 | 47.63621908 | АС
5842 | Дахадаевские РЭС | ПС Уркарах Новая | 4 | ТП 4-3/160 | 1 | с. Уркарах | ул. Пушкина А.С | д. 28 | 11 | 13 | 23 | СИП | фасад-кирпич | Н(1)-Б | ПВ | 1 | 42.155294 | 47.636311 | АС
5843 | Дахадаевские РЭС | ПС Уркарах Новая | 4 | ТП 4-3/160 | 1 | с. Уркарах | ул. Пушкина А.С | д. 8 | 12 | 14 | 22 | СИП | фасад-кирпич | К(1)-Б | ПВ | 1 | 42.1553952 | 47.63578542 | АС
5844 | Дахадаевские РЭС | ПС Уркарах Новая | 4 | ТП 4-3/160 | 1 | с. Уркарах | ул. Пушкина А.С | д. 10 | 12 | 15 | 12 | СИП | фасад-кирпич | Н(1)-Б | ПВ | 1 | 42.155287 | 47.635604 | АС
5845 | Дахадаевские РЭС | ПС Уркарах Новая | 4 | ТП 4-3/160 | 1 | с. Уркарах | ул. Пушкина А.С | нет данных в РК | 12 | 16 | 16 | СИП | фасад-кирпич | К(1)-Б | ПВ | 1 | 42.155322 | 47.63558 | АС
5846 | Дахадаевские РЭС | ПС Уркарах Новая | 4 | ТП 4-3/160 | 1 | с. Уркарах | ул. Пушкина А.С | нет данных в РК | 15 | 17 | 9 | СИП | фасад-кирпич | К(1)-Б | ПВ | 1 | 42.15419337 | 47.63534958 | АС
5847 | Дахадаевские РЭС | ПС Уркарах Новая | 4 | ТП 4-3/160 | 1 | с. Уркарах | ул. Пушкина А.С | нет данных в РК | 15 | 19 | 14 | СИП | фасад-кирпич | НД(1)-Б | ПВ | 1 | 42.15428797 | 47.63536546 | АС
5848 | Дахадаевские РЭС | ПС Уркарах Новая | 4 | ТП 4-3/160 | 1 | с. Уркарах | ул. Пушкина А.С | д. 20 | 16 | 20 | 22 | СИП | фасад-кирпич | К(1)-Б | ПВ | 1 | 42.15364819 | 47.63494933 | АС
5849 | Дахадаевские РЭС | ПС Уркарах Новая | 4 | ТП 4-3/160 | 1 | с. Уркарах | ул. Пушкина А.С | д. 14 | 16 | 21 | 18 | СИП | фасад-кирпич | К(1)-Б | ПВ | 1 | 42.153602 | 47.635255 | АС
5850 | Дахадаевские РЭС | ПС Уркарах Новая | 4 | ТП 4-3/160 | 1 | с. Уркарах | ул. Пушкина А.С | д. 18 | 17 | 22 | 20 | СИП | фасад-кирпич | Н(1)-Б | ПВ | 1 | 42.15335147 | 47.63471946 | АС
5851 | Дахадаевские РЭС | ПС Уркарах Новая | 4 | ТП 4-3/160 | 1 | с. Уркарах | ул. Пушкина А.С | д. 16 | 18 | 24 | 16 | СИП | фасад-кирпич | Н(1)-Б | ПВ | 1 | 42.153336 | 47.635382 | АС
5852 | Дахадаевские РЭС | ПС Уркарах Новая | 4 | ТП 4-3/160 | 1 | с. Уркарах | ул. Пушкина А.С | д. 19 | 18 | 25 | 24 | СИП | фасад-кирпич | Н(1)-Б | ПВ | 1 | 42.15333331 | 47.63582828 | АС
5853 | Дахадаевские РЭС | ПС Уркарах Новая | 4 | ТП 4-3/160 | 1 | с. Уркарах | ул. Пушкина А.С | д. 12 | 20 | 18 | 14 | СИП | фасад-кирпич | К(1)-Б | ПВ | 1 | 42.15408925 | 47.63542471 | АС
5854 | Дахадаевские РЭС | ПС Уркарах Новая | 4 | ТП 4-3/160 | 1 | с. Уркарах | ул. Пушкина А.С | нет данных в РК | 20 | 23 | 17 | СИП | фасад-кирпич | К(1)-Б | ПВ | 1 | 42.15420826 | 47.63569693 | АС
5855 | Дахадаевские РЭС | ПС Уркарах Новая | 4 | ТП 4-3/160 | 1 | с. Уркарах | ул. Пушкина А.С | д. 40 | 21 | 26 | 16 | СИП | фасад-кирпич | К(1)-Б | ПВ | 1 | 42.15343146 | 47.63623685 | АС
5856 | Дахадаевские РЭС | ПС Уркарах Новая | 4 | ТП 4-3/160 | 1 | с. Уркарах | ул. Пушкина А.С | д. 38 | 22 | 27 | 22 | СИП | фасад-кирпич | К(1)-Б | ПВ | 1 | 42.15304666 | 47.63576147 | АС
5857 | Дахадаевские РЭС | ПС Уркарах Новая | 4 | ТП 4-3/160 | 1 | с. Уркарах | ул. Пушкина А.С | д. 15 | 23 | 28 | 22 | СИП | фасад-кирпич | Н(1)-Б | ПВ | 1 | 42.15449048 | 47.63601179 | АС
5858 | Дахадаевские РЭС | ПС Уркарах Новая | 4 | ТП 4-3/160 | 1 | с. Уркарах | ул. Пушкина А.С | д. 36 | 25 | 29 | 11 | СИП | фасад-кирпич | К(1)-Б | ПВ | 1 | 42.15437407 | 47.63639669 | АС
5859 | Дахадаевские РЭС | ПС Уркарах Новая | 4 | ТП 4-3/160 | 1 | с. Уркарах | ул. Пушкина А.С | д. 34 | 25 | 30 | 24 | СИП | фасад-кирпич | К(1)-Б | ПВ | 1 | 42.15466572 | 47.63656666 | АС
5860 | Дахадаевские РЭС | ПС Уркарах Новая | 4 | ТП 4-3/160 | 1 | с. Уркарах | ул. Пушкина А.С | д. 47 | 26 | 31 | 10 | СИП | фасад-кирпич | К(1)-Б | ПВ | 1 | 42.15424014 | 47.6367018 | АС
5861 | Дахадаевские РЭС | ПС Уркарах Новая | 4 | ТП 4-3/160 | 1 | с. Уркарах | ул. Пушкина А.С | д. 45 | 27 | 32 | 19 | СИП | фасад-кирпич | К(1)-Б | ПВ | 1 | 42.15453021 | 47.63685143 | АС
5862 | Дахадаевские РЭС | ПС Уркарах Новая | 4 | ТП 4-3/160 | 1 | с. Уркарах | ул. Пушкина А.С | д. 33 | 28 | 33 | 24 | СИП | фасад-кирпич | К(1)-Б | ПВ | 1 | 42.154718 | 47.637168 | АС
5863 | Дахадаевские РЭС | ПС Уркарах Новая | 4 | ТП 4-3/160 | 1 | с. Уркарах | ул. Пушкина А.С | нет данных в РК | 28 | 34 | 22 | СИП | фасад-кирпич | К(1)-Б | ПВ | 1 | 42.154752 | 47.63713 | АС
5864 | Дахадаевские РЭС | ПС Уркарах Новая | 4 | ТП 4-3/160 | 1 | с. Уркарах | ул. Пушкина А.С | д. 32 | 29 | 35 | 16 | СИП | фасад-кирпич | К(1)-Б | ПВ | 1 | 42.15504487 | 47.63672018 | АС
5865 | Дахадаевские РЭС | ПС Уркарах Новая | 4 | ТП 4-3/160 | 2 | с. Уркарах | ул. Пушкина А.С | д. 3 | 1 | 1 | 9 | СИП | фасад-кирпич | НД(1)-Б | ПВ | 1 | 42.15675546 | 47.63690229 | АС
5866 | Дахадаевские РЭС | ПС Уркарах Новая | 4 | ТП 4-3/160 | 2 | с. Уркарах | ул. Пушкина А.С | д. 21 | 2 | 2 | 17 | СИП | фасад-кирпич | К(3)-Ю | ПВ | 3 | 42.156997 | 47.637357 | АС
5867 | Дахадаевские РЭС | ПС Уркарах Новая | 4 | ТП 4-3/160 | 2 | с. Уркарах | ул. Пушкина А.С | нет данных в РК | 3 | 3 | 16 | СИП | фасад-кирпич | К(1)-Б | ПВ | 1 | 42.156973 | 47.637372 | АС
5868 | Дахадаевские РЭС | ПС Уркарах Новая | 4 | ТП 4-3/160 | 2 | с. Уркарах | ул. Пушкина А.С | д. 23 | 3 | 4 | 19 | СИП | фасад-кирпич | К(3)-Ю | ПВ | 3 | 42.1564364 | 47.63698204 | АС
5869 | Дахадаевские РЭС | ПС Уркарах Новая | 4 | ТП 4-3/160 | 2 | с. Уркарах | ул. Курбанова Сулайбана Курбановича | д. 74 | 4 | 5 | 22 | СИП | фасад-кирпич | Н(1)-Б | ПВ | 1 | 42.15628575 | 47.63770139 | АС
5870 | Дахадаевские РЭС | ПС Уркарах Новая | 4 | ТП 4-3/160 | 2 | с. Уркарах | ул. Курбанова Сулайбана Курбановича | нет данных в РК | 4 | 6 | 9 | СИП | фасад-кирпич | К(1)-Б | ПВ | 1 | 42.1564804 | 47.63750852 | АС
5871 | Дахадаевские РЭС | ПС Уркарах Новая | 4 | ТП 4-3/160 | 2 | с. Уркарах | ул. Пушкина А.С | д. 29 | 4 | 7 | 18 | СИП | фасад-кирпич | Н(1)-Б | ПВ | 1 | 42.15621629 | 47.63719632 | АС
5872 | Дахадаевские РЭС | ПС Уркарах Новая | 4 | ТП 4-3/160 | 2 | с. Уркарах | ул. Пушкина А.С | д. 27 | 4 | 8 | 21 | СИП | фасад-кирпич | К(1)-Б | ПВ | 1 | 42.15624218 | 47.63740334 | АС
5873 | Дахадаевские РЭС | ПС Уркарах Новая | 4 | ТП 4-3/160 | 2 | с. Уркарах | ул. Пушкина А.С | д. 22 | 6 | 9 | 23 | СИП | фасад-кирпич | Н(1)-Б | ПВ | 1 | 42.15627669 | 47.63626335 | АС
5874 | Дахадаевские РЭС | ПС Уркарах Новая | 4 | ТП 4-3/160 | 2 | с. Уркарах | ул. Пушкина А.С | д. 24 | 6 | 10 | 18 | СИП | фасад-кирпич | К(1)-Б | ПВ | 1 | 42.15609847 | 47.63649763 | АС
5875 | Дахадаевские РЭС | ПС Уркарах Новая | 4 | ТП 4-3/160 | 2 | с. Уркарах | ул. Пушкина А.С | д. 26 | 8 | 11 | 20 | СИП | фасад-кирпич | К(1)-Б | ПВ | 1 | 42.15604693 | 47.63694159 | АС
5876 | Дахадаевские РЭС | ПС Уркарах Новая | 4 | ТП 4-3/160 | 2 | с. Уркарах | ул. Пушкина А.С | д. 31 | 8 | 13 | 18 | СИП | фасад-кирпич | К(1)-Б | ПВ | 1 | 42.1560703 | 47.6374162 | АС
5877 | Дахадаевские РЭС | ПС Уркарах Новая | 4 | ТП 4-3/160 | 2 | с. Уркарах | ул. Пушкина А.С | нет данных в РК | 8 | 14 | 18 | СИП | фасад-кирпич | К(1)-Б | ПВ | 1 | 42.1560699 | 47.63741639 | АС
5878 | Дахадаевские РЭС | ПС Уркарах Новая | 4 | ТП 4-3/160 | 2 | с. Уркарах | ул. Пушкина А.С | 31 | 9 | 12 | 16 | СИП | фасад-кирпич | К(1)-Б | ПВ | 1 | 42.15555246 | 47.63716893 | АС
5879 | Дахадаевские РЭС | ПС Уркарах Новая | 4 | ТП 4-3/160 | 2 | с. Уркарах | ул. Пушкина А.С | нет данных в РК | 9 | 15 | 22 | СИП | фасад-кирпич | К(1)-Б | ПВ | 1 | 42.15566082 | 47.63734855 | АС
5880 | Дахадаевские РЭС | ПС Уркарах Новая | 4 | ТП 4-3/160 | 2 | с. Уркарах | ул. Пушкина А.С | д. 37 | 11 | 16 | 12 | СИП | фасад-кирпич | К(1)-Б | ПВ | 1 | 42.15521477 | 47.63772231 | АС
5881 | Дахадаевские РЭС | ПС Уркарах Новая | 4 | ТП 4-3/160 | 2 | с. Уркарах | ул. Пушкина А.С | д. 35 | 11 | 17 | 21 | СИП | фасад-кирпич | К(1)-Б | ПВ | 1 | 42.15510701 | 47.63748379 | АС
5882 | Дахадаевские РЭС | ПС Уркарах Новая | 4 | ТП 4-3/160 | 2 | с. Уркарах | ул. Пушкина А.С | д. 39 | 13 | 18 | 8 | СИП | фасад-кирпич | К(1)-Б | ПВ | 1 | 42.15503928 | 47.6390674 | АС
5883 | Дахадаевские РЭС | ПС Уркарах Новая | 4 | ТП 4-3/160 | 1 | с. Уркарах | ул. Пушкина А.С | д. 17 | 19 | 36 | 5 | АС | фасад-кирпич | НД(1)-Б | ПВ | 1 | 42.15387492 | 47.63582196 | АС
5884 | Дахадаевские РЭС | ПС Уркарах Новая | 4 | ТП 4-5/400 | 1 | с. Уркарах | ул. Курбанова Сулайбана Курбановича | нет данных в РК | 1 | 1 | 5 | СИП | фасад-кирпич | К(1)-Б | ПВ | 1 | 42.15468052 | 47.64269204 | АС
5885 | Дахадаевские РЭС | ПС Уркарах Новая | 4 | ТП 4-5/400 | 1 | с. Уркарах | ул. Курбанова Сулайбана Курбановича | д.114 | 3 | 4 | 7 | СИП | фасад-кирпич | К(1)-Б | ПВ | 1 | 42.15411838 | 47.64275509 | АС
5886 | Дахадаевские РЭС | ПС Уркарах Новая | 4 | ТП 4-5/400 | 1 | с. Уркарах | ул. Курбанова Сулайбана Курбановича | д.110 | 4 | 5 | 23 | СИП | фасад-кирпич | К(1)-Б | ПВ | 1 | 42.1541555 | 47.6420869 | АС
5887 | Дахадаевские РЭС | ПС Уркарах Новая | 4 | ТП 4-5/400 | 1 | с. Уркарах | ул. Участников войны | д.1 | 5 | 6 | 10 | СИП | фасад-кирпич | К(1)-Б | ПВ | 1 | 42.15398698 | 47.64241074 | АС
5888 | Дахадаевские РЭС | ПС Уркарах Новая | 4 | ТП 4-5/400 | 1 | с. Уркарах | ул. Участников войны | д.2 | 5 | 7 | 18 | СИП | фасад-кирпич | Н(1)-Б | ПВ | 1 | 42.15388845 | 47.64184679 | АС
5889 | Дахадаевские РЭС | ПС Уркарах Новая | 4 | ТП 4-5/400 | 1 | с. Уркарах | ул. Участников войны | д.8 | 7 | 8 | 21 | СИП | фасад-кирпич | К(1)-Б | ПВ | 1 | 42.153502 | 47.641735 | АС
5890 | Дахадаевские РЭС | ПС Уркарах Новая | 4 | ТП 4-5/400 | 1 | с. Уркарах | ул. Участников войны | д.14 | 11 | 10 | 22 | СИП | фасад-кирпич | Н(1)-Б | ПВ | 1 | 42.15374874 | 47.64097593 | АС
5891 | Дахадаевские РЭС | ПС Уркарах Новая | 4 | ТП 4-5/400 | 1 | с. Уркарах | ул. Мусагаджиева Гилала | д.17 | 12 | 11 | 16 | СИП | фасад-кирпич | К(1)-Б | ПВ | 1 | 42.15388151 | 47.64019896 | АС
5892 | Дахадаевские РЭС | ПС Уркарах Новая | 4 | ТП 4-5/400 | 1 | с. Уркарах | ул. Участников войны | д.16 | 12 | 12 | 11 | СИП | фасад-кирпич | К(1)-Б | ПВ | 1 | 42.154128 | 47.640238 | АС
5893 | Дахадаевские РЭС | ПС Уркарах Новая | 4 | ТП 4-5/400 | 1 | с. Уркарах | ул. Мусагаджиева Гилала | нет данных в РК | 14 | 13 | 16 | СИП | фасад-кирпич | К(1)-Б | ПВ | 1 | 42.15426291 | 47.63943963 | АС
5894 | Дахадаевские РЭС | ПС Уркарах Новая | 4 | ТП 4-5/400 | 1 | с. Уркарах | ул. Мусагаджиева Гилала | д.6 | 16 | 14 | 16 | СИП | фасад-кирпич | К(1)-Б | ПВ | 1 | 42.15405917 | 47.63885636 | АС
5895 | Дахадаевские РЭС | ПС Уркарах Новая | 4 | ТП 4-5/400 | 1 | с. Уркарах | ул. Мусагаджиева Гилала | д.10 | 17 | 15 | 22 | СИП | фасад-кирпич | К(1)-Б | ПВ | 1 | 42.15440435 | 47.6385364 | АС
5896 | Дахадаевские РЭС | ПС Уркарах Новая | 4 | ТП 4-5/400 | 1 | с. Уркарах | ул. Мусагаджиева Гилала | д.8 | 17 | 16 | 17 | СИП | фасад-кирпич | Н(1)-Б | ПВ | 1 | 42.15416893 | 47.63836975 | АС
5897 | Дахадаевские РЭС | ПС Уркарах Новая | 4 | ТП 4-5/400 | 1 | с. Уркарах | ул. Мусагаджиева Гилала | д.19 | 19 | 17 | 16 | СИП | фасад-кирпич | К(1)-Б | ПВ | 1 | 42.15364662 | 47.64036493 | АС
5898 | Дахадаевские РЭС | ПС Уркарах Новая | 4 | ТП 4-5/400 | 1 | с. Уркарах | ул. Мусагаджиева Гилала | нет данных в РК | 19 | 65 | 19 | СИП | фасад-кирпич | НД(1)-Б | ПВ | 1 | 42.15347584 | 47.64020336 | АС
5899 | Дахадаевские РЭС | ПС Уркарах Новая | 4 | ТП 4-5/400 | 1 | с. Уркарах | ул. Мусагаджиева Гилала | д.23 | 20 | 18 | 20 | СИП | фасад-кирпич | Н(1)-Б | ПВ | 1 | 42.15306184 | 47.64034439 | АС
5900 | Дахадаевские РЭС | ПС Уркарах Новая | 4 | ТП 4-5/400 | 1 | с. Уркарах | ул. Мусагаджиева Гилала | д.21 | 21 | 19 | 14 | СИП | фасад-кирпич | К(1)-Б | ПВ | 1 | 42.15335418 | 47.64006958 | АС
5901 | Дахадаевские РЭС | ПС Уркарах Новая | 4 | ТП 4-5/400 | 1 | с. Уркарах | ул. Мусагаджиева Гилала | д.30 | 22 | 20 | 23 | СИП | фасад-кирпич | К(1)-Б | ПВ | 1 | 42.15282409 | 47.63932047 | АС
5902 | Дахадаевские РЭС | ПС Уркарах Новая | 4 | ТП 4-5/400 | 1 | с. Уркарах | ул. Мусагаджиева Гилала | нет данных в РК | 22 | 21 | 20 | СИП | фасад-кирпич | Н(1)-Б | ПВ | 1 | 42.15315598 | 47.63927443 | АС
5903 | Дахадаевские РЭС | ПС Уркарах Новая | 4 | ТП 4-5/400 | 1 | с. Уркарах | ул. Мусагаджиева Гилала | д.20 | 22 | 24 | 14 | СИП | фасад-кирпич | К(1)-Б | ПВ | 1 | 42.15331854 | 47.6394065 | АС
5904 | Дахадаевские РЭС | ПС Уркарах Новая | 4 | ТП 4-5/400 | 1 | с. Уркарах | ул. Кубачинская | д.61 | 23 | 23 | 22 | СИП | фасад-кирпич | К(1)-Б | ПВ | 1 | 42.15216664 | 47.63969593 | АС
5905 | Дахадаевские РЭС | ПС Уркарах Новая | 4 | ТП 4-5/400 | 1 | с. Уркарах | ул. Мусагаджиева Гилала | д.12 | 23 | 26 | 20 | СИП | фасад-кирпич | К(1)-Б | ПВ | 1 | 42.15348815 | 47.63895849 | АС
5906 | Дахадаевские РЭС | ПС Уркарах Новая | 4 | ТП 4-5/400 | 1 | с. Уркарах | ул. Мусагаджиева Гилала | д.32 | 25 | 27 | 25 | СИП | фасад-кирпич | К(1)-Б | ПВ | 1 | 42.15266223 | 47.63888955 | АС
5907 | Дахадаевские РЭС | ПС Уркарах Новая | 4 | ТП 4-5/400 | 1 | с. Уркарах | ул. Мусагаджиева Гилала | д.28 | 26 | 29 | 22 | СИП | фасад-кирпич | К(1)-Б | ПВ | 1 | 42.15268721 | 47.63835117 | АС
5908 | Дахадаевские РЭС | ПС Уркарах Новая | 4 | ТП 4-5/400 | 1 | с. Уркарах | ул. Мусагаджиева Гилала | д.26 | 26 | 30 | 20 | СИП | фасад-кирпич | Н(1)-Б | ПВ | 1 | 42.15301092 | 47.6387265 | АС
5909 | Дахадаевские РЭС | ПС Уркарах Новая | 4 | ТП 4-5/400 | 1 | с. Уркарах | ул. Мусагаджиева Гилала | д.34 | 26 | 33 | 23 | СИП | фасад-кирпич | К(1)-Б | ПВ | 1 | 42.152962 | 47.638143 | АС
5910 | Дахадаевские РЭС | ПС Уркарах Новая | 4 | ТП 4-5/400 | 1 | с. Уркарах | ул. Мусагаджиева Гилала | д.24 | 27 | 28 | 17 | СИП | фасад-кирпич | Н(1)-Б | ПВ | 1 | 42.15319785 | 47.63861012 | АС
5911 | Дахадаевские РЭС | ПС Уркарах Новая | 4 | ТП 4-5/400 | 1 | с. Уркарах | ул. Мусагаджиева Гилала | д.14 | 27 | 31 | 20 | СИП | фасад-кирпич | К(1)-Б | ПВ | 1 | 42.15337735 | 47.63849263 | АС
5912 | Дахадаевские РЭС | ПС Уркарах Новая | 4 | ТП 4-5/400 | 1 | с. Уркарах | ул. Мусагаджиева Гилала | д.16 | 27 | 32 | 16 | СИП | фасад-кирпич | Н(1)-Б | ПВ | 1 | 42.15336162 | 47.63799256 | АС
5913 | Дахадаевские РЭС | ПС Уркарах Новая | 4 | ТП 4-5/400 | 1 | с. Уркарах | ул. Мусагаджиева Гилала | нет данных в РК | 28 | 34 | 19 | СИП | фасад-кирпич | К(1)-Б | ПВ | 1 | 42.152727 | 47.637505 | АС
5914 | Дахадаевские РЭС | ПС Уркарах Новая | 4 | ТП 4-5/400 | 1 | с. Уркарах | ул. Кубачинская | д.63 | 29 | 36 | 13 | СИП | фасад-кирпич | К(1)-Б | ПВ | 1 | 42.15240609 | 47.63864684 | АС
5915 | Дахадаевские РЭС | ПС Уркарах Новая | 4 | ТП 4-5/400 | 1 | с. Уркарах | ул. Кубачинская | д.24 | 36 | 37 | 21 | СИП | фасад-кирпич | К(1)-Б | ПВ | 1 | 42.14968459 | 47.63638246 | АС
5916 | Дахадаевские РЭС | ПС Уркарах Новая | 4 | ТП 4-5/400 | 1 | с. Уркарах | ул. Участников войны | д.23 | 37 | 38 | 19 | СИП | фасад-кирпич | К(1)-Б | ПВ | 1 | 42.15332081 | 47.64087506 | АС
5917 | Дахадаевские РЭС | ПС Уркарах Новая | 4 | ТП 4-5/400 | 1 | с. Уркарах | ул. Участников войны | д.10 | 38 | 39 | 13 | СИП | фасад-кирпич | К(1)-Б | ПВ | 1 | 42.153354 | 47.641468 | АС
5918 | Дахадаевские РЭС | ПС Уркарах Новая | 4 | ТП 4-5/400 | 1 | с. Уркарах | ул. Участников войны | д.12 | 38 | 40 | 19 | СИП | фасад-кирпич | Н(1)-Б | ПВ | 1 | 42.15353613 | 47.64128743 | АС
5919 | Дахадаевские РЭС | ПС Уркарах Новая | 4 | ТП 4-5/400 | 1 | с. Уркарах | ул. Участников войны | д.15 | 40 | 42 | 15 | СИП | фасад-кирпич | К(1)-Б | ПВ | 1 | 42.15297 | 47.64127226 | АС
5920 | Дахадаевские РЭС | ПС Уркарах Новая | 4 | ТП 4-5/400 | 1 | с. Уркарах | ул. Участников войны | д.13 | 40 | 43 | 22 | СИП | фасад-кирпич | К(1)-Б | ПВ | 1 | 42.1527506 | 47.64139653 | АС
5921 | Дахадаевские РЭС | ПС Уркарах Новая | 4 | ТП 4-5/400 | 1 | с. Уркарах | ул. Участников войны | д.21 | 40 | 44 | 17 | СИП | фасад-кирпич | К(1)-Б | ПВ | 1 | 42.15283746 | 47.64073491 | АС
5922 | Дахадаевские РЭС | ПС Уркарах Новая | 4 | ТП 4-5/400 | 1 | с. Уркарах | ул. Участников войны | нет данных в РК | 41 | 41 | 23 | СИП | фасад-кирпич | К(1)-Б | ПВ | 1 | 42.15269469 | 47.64066681 | АС
5923 | Дахадаевские РЭС | ПС Уркарах Новая | 4 | ТП 4-5/400 | 1 | с. Уркарах | ул. Участников войны | д.7 | 42 | 45 | 16 | СИП | фасад-кирпич | К(1)-Б | ПВ | 1 | 42.15224739 | 47.64147019 | АС
5924 | Дахадаевские РЭС | ПС Уркарах Новая | 4 | ТП 4-5/400 | 1 | с. Уркарах | ул. Участников войны | д.9 | 42 | 46 | 21 | СИП | фасад-кирпич | К(1)-Б | ПВ | 1 | 42.15242199 | 47.64169327 | АС
5925 | Дахадаевские РЭС | ПС Уркарах Новая | 4 | ТП 4-5/400 | 1 | с. Уркарах | ул. Участников войны | д.17 | 43 | 47 | 22 | СИП | фасад-кирпич | К(1)-Б | ПВ | 1 | 42.15248617 | 47.64084203 | АС
5926 | Дахадаевские РЭС | ПС Уркарах Новая | 4 | ТП 4-5/400 | 1 | с. Уркарах | ул. Участников войны | д.19 | 43 | 48 | 13 | СИП | фасад-кирпич | К(1)-Б | ПВ | 1 | 42.15230513 | 47.64068062 | АС
5927 | Дахадаевские РЭС | ПС Уркарах Новая | 4 | ТП 4-5/400 | 1 | с. Уркарах | ул. Участников войны | д.11 | 44 | 61 | 19 | СИП | фасад-кирпич | К(1)-Б | ПВ | 1 | 42.153089 | 47.641681 | АС
5928 | Дахадаевские РЭС | ПС Уркарах Новая | 4 | ТП 4-5/400 | 1 | с. Уркарах | ул. Участников войны | нет данных в РК | 45 | 49 | 23 | СИП | фасад-кирпич | Н(1)-Б | ПВ | 1 | 42.15356981 | 47.64268107 | АС
5929 | Дахадаевские РЭС | ПС Уркарах Новая | 4 | ТП 4-5/400 | 1 | с. Уркарах | ул. Участников войны | д.5 | 46 | 50 | 17 | СИП | фасад-кирпич | К(1)-Б | ПВ | 1 | 42.15303025 | 47.64215565 | АС
5930 | Дахадаевские РЭС | ПС Уркарах Новая | 4 | ТП 4-5/400 | 1 | с. Уркарах | ул. Кубачинская | д.35 | 47 | 51 | 12 | СИП | фасад-кирпич | К(1)-Б | ПВ | 1 | 42.15294031 | 47.64259945 | АС
5931 | Дахадаевские РЭС | ПС Уркарах Новая | 4 | ТП 4-5/400 | 1 | с. Уркарах | ул. Кубачинская | нет данных в РК | 48 | 52 | 23 | СИП | фасад-кирпич | К(1)-Б | ПВ | 1 | 42.1525918 | 47.64287191 | АС
5932 | Дахадаевские РЭС | ПС Уркарах Новая | 4 | ТП 4-5/400 | 1 | с. Уркарах | ул. Кубачинская | д.33 | 49 | 53 | 19 | СИП | фасад-кирпич | К(1)-Б | ПВ | 1 | 42.15229816 | 47.64304976 | АС
5933 | Дахадаевские РЭС | ПС Уркарах Новая | 4 | ТП 4-5/400 | 1 | с. Уркарах | ул. Кубачинская | д.31 | 50 | 54 | 12 | СИП | фасад-кирпич | К(1)-Б | ПВ | 1 | 42.15203415 | 47.64308282 | АС
5934 | Дахадаевские РЭС | ПС Уркарах Новая | 4 | ТП 4-5/400 | 1 | с. Уркарах | ул. Кубачинская | нет данных в РК | 50 | 55 | 20 | СИП | фасад-кирпич | Н(1)-Б | ПВ | 1 | 42.15199475 | 47.6432806 | АС
5935 | Дахадаевские РЭС | ПС Уркарах Новая | 4 | ТП 4-5/400 | 1 | с. Уркарах | ул. Кубачинская | д.29 | 50 | 56 | 20 | СИП | фасад-кирпич | Н(1)-Б | ПВ | 1 | 42.15155931 | 47.64302952 | АС
5936 | Дахадаевские РЭС | ПС Уркарах Новая | 4 | ТП 4-5/400 | 1 | с. Уркарах | ул. Кубачинская | д.51 | 51 | 58 | 20 | СИП | фасад-кирпич | К(1)-Б | ПВ | 1 | 42.15218 | 47.642739 | АС
5937 | Дахадаевские РЭС | ПС Уркарах Новая | 4 | ТП 4-5/400 | 1 | с. Уркарах | ул. Кубачинская | д.49 | 51 | 59 | 21 | СИП | фасад-кирпич | К(1)-Б | ПВ | 1 | 42.15197398 | 47.642406 | АС
5938 | Дахадаевские РЭС | ПС Уркарах Новая | 4 | ТП 4-5/400 | 1 | с. Уркарах | ул. Кубачинская | д.47 | 52 | 60 | 21 | СИП | фасад-кирпич | К(1)-Б | ПВ | 1 | 42.15161851 | 47.64258284 | АС
5939 | Дахадаевские РЭС | ПС Уркарах Новая | 4 | ТП 4-5/400 | 2 | с. Уркарах | ул. Курбанова Сулайбана Курбановича | нет данных в РК | 1 | 1 | 9 | СИП | фасад-кирпич | К(1)-Б | ПВ | 1 | 42.15486042 | 47.6430827 | АС
5940 | Дахадаевские РЭС | ПС Уркарах Новая | 4 | ТП 4-5/400 | 2 | с. Уркарах | ул. Курбанова Сулайбана Курбановича | д.105 | 2 | 2 | 21 | СИП | фасад-кирпич | К(1)-Б | ПВ | 1 | 42.15448421 | 47.64290509 | АС
5941 | Дахадаевские РЭС | ПС Уркарах Новая | 4 | ТП 4-5/400 | 2 | с. Уркарах | ул. Курбанова Сулайбана Курбановича | д.109 | 3 | 4 | 13 | СИП | фасад-кирпич | К(1)-Б | ПВ | 1 | 42.15427 | 47.643027 | АС
5942 | Дахадаевские РЭС | ПС Уркарах Новая | 4 | ТП 4-5/400 | 2 | с. Уркарах | ул. Курбанова Сулайбана Курбановича | нет данных в РК | 3 | 5 | 12 | СИП | фасад-кирпич | К(1)-Б | ПВ | 1 | 42.154167 | 47.643098 | АС
5943 | Дахадаевские РЭС | ПС Уркарах Новая | 4 | ТП 4-5/400 | 2 | с. Уркарах | ул. Участников войны | д.3 | 5 | 6 | 20 | СИП | фасад-кирпич | К(3)-Ю | ПВ | 3 | 42.153831 | 47.643116 | АС
5944 | Дахадаевские РЭС | ПС Уркарах Новая | 4 | ТП 4-5/400 | 2 | с. Уркарах | ул. Кубачинская | д.39 | 5 | 7 | 10 | СИП | фасад-кирпич | К(1)-Б | ПВ | 1 | 42.15365 | 47.643183 | АС
5945 | Дахадаевские РЭС | ПС Уркарах Новая | 4 | ТП 4-5/400 | 2 | с. Уркарах | ул. Курбанова Сулайбана Курбановича | д.111 | 6 | 8 | 15 | СИП | фасад-кирпич | К(1)-Б | ПВ | 1 | 42.15367 | 47.643505 | АС
5946 | Дахадаевские РЭС | ПС Уркарах Новая | 4 | ТП 4-5/400 | 2 | с. Уркарах | ул. Курбанова Сулайбана Курбановича | нет данных в РК | 6 | 9 | 9 | СИП | фасад-кирпич | Н(3)-Б | ПВ | 3 | 42.153783 | 47.643437 | АС
5947 | Дахадаевские РЭС | ПС Уркарах Новая | 4 | ТП 4-5/400 | 2 | с. Уркарах | ул. Курбанова Сулайбана Курбановича | д.111 | 6 | 10 | 13 | СИП | фасад-кирпич | К(1)-Б | ПВ | 1 | 42.153548 | 47.643565 | АС
5948 | Дахадаевские РЭС | ПС Уркарах Новая | 4 | ТП 4-5/400 | 2 | с. Уркарах | ул. Курбанова Сулайбана Курбановича | нет данных в РК | 7 | 12 | 19 | СИП | фасад-кирпич | К(1)-Б | ПВ | 1 | 42.15335675 | 47.64360414 | АС
5949 | Дахадаевские РЭС | ПС Уркарах Новая | 4 | ТП 4-5/400 | 2 | с. Уркарах | ул. Курбанова Сулайбана Курбановича | нет данных в РК | 8 | 13 | 9 | СИП | фасад-кирпич | К(1)-Б | ПВ | 1 | 42.153309 | 47.644204 | АС
5950 | Дахадаевские РЭС | ПС Уркарах Новая | 4 | ТП 4-5/400 | 2 | с. Уркарах | ул. Курбанова Сулайбана Курбановича | д.118 | 9 | 14 | 20 | СИП | фасад-кирпич | К(1)-Б | ПВ | 1 | 42.15326 | 47.643263 | АС
5951 | Дахадаевские РЭС | ПС Уркарах Новая | 4 | ТП 4-5/400 | 2 | с. Уркарах | ул. Курбанова Сулайбана Курбановича | д.120 | 9 | 15 | 18 | СИП | фасад-кирпич | К(1)-Б | ПВ | 1 | 42.153025 | 47.643318 | АС
5952 | Дахадаевские РЭС | ПС Уркарах Новая | 4 | ТП 4-5/400 | 2 | с. Уркарах | ул. Курбанова Сулайбана Курбановича | д.115 | 9 | 16 | 16 | СИП | фасад-кирпич | К(1)-Ю | ПВ | 1 | 42.15311644 | 47.64365118 | АС
5953 | Дахадаевские РЭС | ПС Уркарах Новая | 4 | ТП 4-5/400 | 2 | с. Уркарах | ул. Курбанова Сулайбана Курбановича | д.122 | 10 | 17 | 20 | СИП | фасад-кирпич | Н(1)-Б | ПВ | 1 | 42.152797 | 47.643423 | АС
5954 | Дахадаевские РЭС | ПС Уркарах Новая | 4 | ТП 4-5/400 | 2 | с. Уркарах | ул. Курбанова Сулайбана Курбановича | д.124 | 10 | 18 | 14 | СИП | фасад-кирпич | К(1)-Б | ПВ | 1 | 42.152552 | 47.643418 | АС
5955 | Дахадаевские РЭС | ПС Уркарах Новая | 4 | ТП 4-5/400 | 2 | с. Уркарах | ул. Курбанова Сулайбана Курбановича | д.119 | 10 | 19 | 25 | СИП | фасад-кирпич | Н(3)-Ю | ПВ | 3 | 42.15275793 | 47.64379345 | АС
5956 | Дахадаевские РЭС | ПС Уркарах Новая | 4 | ТП 4-5/400 | 2 | с. Уркарах | ул. Курбанова Сулайбана Курбановича | д.117 | 11 | 20 | 18 | СИП | фасад-кирпич | К(1)-Б | ПВ | 1 | 42.1529226 | 47.6441124 | АС
5957 | Дахадаевские РЭС | ПС Уркарах Новая | 4 | ТП 4-5/400 | 2 | с. Уркарах | ул. Курбанова Сулайбана Курбановича | нет данных в РК | 11 | 21 | 20 | СИП | фасад-кирпич | К(1)-Б | ПВ | 1 | 42.1527235 | 47.64401088 | АС
5958 | Дахадаевские РЭС | ПС Уркарах Новая | 4 | ТП 4-5/400 | 2 | с. Уркарах | ул. Курбанова Сулайбана Курбановича | д.126 | 12 | 22 | 23 | СИП | фасад-кирпич | К(1)-Б | ПВ | 1 | 42.152294 | 47.643649 | АС
5959 | Дахадаевские РЭС | ПС Уркарах Новая | 4 | ТП 4-5/400 | 2 | с. Уркарах | ул. Курбанова Сулайбана Курбановича | д.128 | 12 | 23 | 10 | СИП | фасад-кирпич | К(1)-Б | ПВ | 1 | 42.152205 | 47.643685 | АС
5960 | Дахадаевские РЭС | ПС Уркарах Новая | 4 | ТП 4-5/400 | 2 | с. Уркарах | ул. Курбанова Сулайбана Курбановича | д.121 | 13 | 24 | 21 | СИП | фасад-кирпич | К(1)-Б | ПВ | 1 | 42.152377 | 47.643996 | АС
5961 | Дахадаевские РЭС | ПС Уркарах Новая | 4 | ТП 4-5/400 | 2 | с. Уркарах | ул. Курбанова Сулайбана Курбановича | д.125 | 13 | 25 | 15 | СИП | фасад-кирпич | К(1)-Б | ПВ | 1 | 42.152177 | 47.644244 | АС
5962 | Дахадаевские РЭС | ПС Уркарах Новая | 4 | ТП 4-5/400 | 2 | с. Уркарах | ул. Курбанова Сулайбана Курбановича | д.123 | 14 | 26 | 19 | СИП | фасад-кирпич | К(1)-Б | ПВ | 1 | 42.15256535 | 47.6443422 | АС
5963 | Дахадаевские РЭС | ПС Уркарах Новая | 4 | ТП 4-5/400 | 2 | с. Уркарах | ул. Курбанова Сулайбана Курбановича | д.169 | 16 | 27 | 24 | СИП | фасад-кирпич | Н(1)-Б | ПВ | 1 | 42.15211485 | 47.64493023 | АС
5964 | Дахадаевские РЭС | ПС Уркарах Новая | 4 | ТП 4-5/400 | 2 | с. Уркарах | ул. Курбанова Сулайбана Курбановича | д.187 | 19 | 30 | 21 | СИП | фасад-кирпич | К(1)-Б | ПВ | 1 | 42.15238004 | 47.64520218 | АС
5965 | Дахадаевские РЭС | ПС Уркарах Новая | 4 | ТП 4-5/400 | 2 | с. Уркарах | ул. Курбанова Сулайбана Курбановича | д.181 | 20 | 31 | 19 | СИП | фасад-кирпич | К(1)-Б | ПВ | 1 | 42.152891 | 47.645961 | АС
5966 | Дахадаевские РЭС | ПС Уркарах Новая | 4 | ТП 4-5/400 | 2 | с. Уркарах | ул. Курбанова Сулайбана Курбановича | нет данных в РК | 20 | 32 | 25 | СИП | фасад-кирпич | К(1)-Б | ПВ | 1 | 42.153394 | 47.647317 | АС
5967 | Дахадаевские РЭС | ПС Уркарах Новая | 4 | ТП 4-5/400 | 2 | с. Уркарах | ул. Курбанова Сулайбана Курбановича | нет данных в РК | 21 | 34 | 11 | СИП | фасад-кирпич | К(1)-Б | ПВ | 1 | 42.15158055 | 47.64498492 | АС
5968 | Дахадаевские РЭС | ПС Уркарах Новая | 4 | ТП 4-5/400 | 2 | с. Уркарах | ул. Курбанова Сулайбана Курбановича | нет данных в РК | 22 | 35 | 22 | СИП | фасад-кирпич | К(1)-Б | ПВ | 1 | 42.15162338 | 47.64366698 | АС
5969 | Дахадаевские РЭС | ПС Уркарах Новая | 4 | ТП 4-5/400 | 2 | с. Уркарах | ул. Курбанова Сулайбана Курбановича | нет данных в РК | 22 | 36 | 24 | СИП | фасад-кирпич | Н(3)-Ю | ПВ | 3 | 42.15173952 | 47.64413428 | АС
5970 | Дахадаевские РЭС | ПС Уркарах Новая | 4 | ТП 4-5/400 | 2 | с. Уркарах | ул. Курбанова Сулайбана Курбановича | д.132 | 22 | 37 | 21 | СИП | фасад-кирпич | К(3)-Ю | ПВ | 3 | 42.151472 | 47.643702 | АС
5971 | Дахадаевские РЭС | ПС Уркарах Новая | 4 | ТП 4-5/400 | 2 | с. Уркарах | ул. Курбанова Сулайбана Курбановича | д.130 | 22 | 38 | 17 | СИП | фасад-кирпич | К(1)-Б | ПВ | 1 | 42.15178941 | 47.64360459 | АС
5972 | Дахадаевские РЭС | ПС Уркарах Новая | 4 | ТП 4-5/400 | 2 | с. Уркарах | ул. Курбанова Сулайбана Курбановича | д.134 | 23 | 39 | 18 | СИП | фасад-кирпич | К(1)-Ю | ПВ | 1 | 42.15116834 | 47.64384709 | АС
5973 | Дахадаевские РЭС | ПС Уркарах Новая | 4 | ТП 4-5/400 | 2 | с. Уркарах | ул. Курбанова Сулайбана Курбановича | нет данных в РК | 23 | 41 | 24 | СИП | фасад-кирпич | К(1)-Б | ПВ | 1 | 42.15135494 | 47.64371107 | АС
5974 | Дахадаевские РЭС | ПС Уркарах Новая | 4 | ТП 4-5/400 | 2 | с. Уркарах | ул. Курбанова Сулайбана Курбановича | нет данных в РК | 24 | 42 | 15 | СИП | фасад-кирпич | К(1)-Б | ПВ | 1 | 42.15087108 | 47.64443431 | АС
5975 | Дахадаевские РЭС | ПС Уркарах Новая | 4 | ТП 4-5/400 | 2 | с. Уркарах | ул. Курбанова Сулайбана Курбановича | д.136 | 24 | 43 | 17 | СИП | фасад-кирпич | Н(1)-Б | ПВ | 1 | 42.15078133 | 47.64381005 | АС
5976 | Дахадаевские РЭС | ПС Уркарах Новая | 4 | ТП 4-5/400 | 2 | с. Уркарах | ул. Курбанова Сулайбана Курбановича | д.138 | 25 | 44 | 14 | СИП | фасад-кирпич | К(1)-Б | ПВ | 1 | 42.15040251 | 47.64377197 | АС
5977 | Дахадаевские РЭС | ПС Уркарах Новая | 4 | ТП 4-5/400 | 2 | с. Уркарах | ул. Кубачинская | д.9 | 26 | 46 | 22 | СИП | фасад-кирпич | К(1)-Б | ПВ | 1 | 42.150675 | 47.64341909 | АС
5978 | Дахадаевские РЭС | ПС Уркарах Новая | 4 | ТП 4-5/400 | 2 | с. Уркарах | ул. Курбанова Сулайбана Курбановича | д.140 | 27 | 47 | 23 | СИП | фасад-кирпич | К(1)-Б | ПВ | 1 | 42.15022376 | 47.64391303 | АС
5979 | Дахадаевские РЭС | ПС Уркарах Новая | 4 | ТП 4-5/400 | 2 | с. Уркарах | ул. Курбанова Сулайбана Курбановича | нет данных в РК | 27 | 48 | 17 | СИП | фасад-кирпич | К(3)-Б | ПВ | 3 | 42.15030273 | 47.64401941 | АС
5980 | Дахадаевские РЭС | ПС Уркарах Новая | 4 | ТП 4-5/400 | 2 | с. Уркарах | ул. Курбанова Сулайбана Курбановича | д.142 | 27 | 50 | 13 | СИП | фасад-кирпич | Н(1)-Б | ПВ | 1 | 42.149978 | 47.644233 | АС
5981 | Дахадаевские РЭС | ПС Уркарах Новая | 4 | ТП 4-5/400 | 2 | с. Уркарах | ул. Курбанова Сулайбана Курбановича | нет данных в РК | 28 | 49 | 16 | СИП | фасад-кирпич | К(3)-Ю | ПВ | 3 | 42.1499177 | 47.64406662 | АС
5982 | Дахадаевские РЭС | ПС Уркарах Новая | 4 | ТП 4-5/400 | 2 | с. Уркарах | ул. Курбанова Сулайбана Курбановича | д.139 | 29 | 51 | 20 | СИП | фасад-кирпич | К(1)-Б | ПВ | 1 | 42.15001414 | 47.64494973 | АС
5983 | Дахадаевские РЭС | ПС Уркарах Новая | 4 | ТП 4-5/400 | 2 | с. Уркарах | ул. Курбанова Сулайбана Курбановича | д.137 | 29 | 52 | 18 | СИП | фасад-кирпич | К(1)-Б | ПВ | 1 | 42.15001821 | 47.64466729 | АС
5984 | Дахадаевские РЭС | ПС Уркарах Новая | 4 | ТП 4-5/400 | 2 | с. Уркарах | ул. Курбанова Сулайбана Курбановича | нет данных в РК | 30 | 53 | 20 | СИП | фасад-кирпич | К(3)-Ю | ПВ | 3 | 42.15015147 | 47.64531964 | АС
5985 | Дахадаевские РЭС | ПС Уркарах Новая | 4 | ТП 4-5/400 | 2 | с. Уркарах | ул. Курбанова Сулайбана Курбановича | д.151 | 31 | 54 | 23 | СИП | фасад-кирпич | Н(3)-Б | ПВ | 3 | 42.15019535 | 47.64575051 | АС
5986 | Дахадаевские РЭС | ПС Уркарах Новая | 4 | ТП 4-5/400 | 2 | с. Уркарах | ул. Курбанова Сулайбана Курбановича | д.149 | 33 | 55 | 10 | СИП | фасад-кирпич | К(1)-Б | ПВ | 1 | 42.14991023 | 47.64571956 | АС
5987 | Дахадаевские РЭС | ПС Уркарах Новая | 4 | ТП 4-5/400 | 2 | с. Уркарах | ул. Курбанова Сулайбана Курбановича | д.153 | 33 | 56 | 23 | СИП | фасад-кирпич | К(1)-Б | ПВ | 1 | 42.14993526 | 47.6465911 | АС
5988 | Дахадаевские РЭС | ПС Уркарах Новая | 4 | ТП 4-5/400 | 2 | с. Уркарах | ул. Курбанова Сулайбана Курбановича | д.141 | 34 | 57 | 22 | СИП | фасад-кирпич | Н(1)-Б | ПВ | 1 | 42.1496364 | 47.6450588 | АС
5989 | Дахадаевские РЭС | ПС Уркарах Новая | 4 | ТП 4-5/400 | 2 | с. Уркарах | ул. Курбанова Сулайбана Курбановича | д.133 | 36 | 58 | 21 | СИП | фасад-кирпич | Н(1)-Б | ПВ | 1 | 42.150545 | 47.644552 | АС
5990 | Дахадаевские РЭС | ПС Уркарах Новая | 4 | ТП 4-5/400 | 2 | с. Уркарах | ул. Курбанова Сулайбана Курбановича | д.135 | 36 | 59 | 16 | СИП | фасад-кирпич | Н(1)-Б | ПВ | 1 | 42.15027195 | 47.64501249 | АС
5991 | Дахадаевские РЭС | ПС Уркарах Новая | 4 | ТП 4-5/400 | 2 | с. Уркарах | ул. Курбанова Сулайбана Курбановича | д.155 | 38 | 60 | 18 | СИП | фасад-кирпич | К(1)-Б | ПВ | 1 | 42.15040807 | 47.64528749 | АС
5992 | Дахадаевские РЭС | ПС Уркарах Новая | 4 | ТП 4-5/400 | 2 | с. Уркарах | ул. Курбанова Сулайбана Курбановича | нет данных в РК | 38 | 61 | 21 | СИП | фасад-кирпич | К(1)-Б | ПВ | 1 | 42.150746 | 47.645152 | АС
5993 | Дахадаевские РЭС | ПС Уркарах Новая | 4 | ТП 4-5/400 | 2 | с. Уркарах | ул. Курбанова Сулайбана Курбановича | д.161 | 39 | 62 | 12 | СИП | фасад-кирпич | К(1)-Б | ПВ | 1 | 42.1506632 | 47.64570744 | АС
5994 | Дахадаевские РЭС | ПС Уркарах Новая | 4 | ТП 4-5/400 | 2 | с. Уркарах | ул. Курбанова Сулайбана Курбановича | д.163 | 40 | 63 | 11 | СИП | фасад-кирпич | К(1)-Б | ПВ | 1 | 42.15124941 | 47.64546973 | АС
5995 | Дахадаевские РЭС | ПС Уркарах Новая | 4 | ТП 4-5/400 | 2 | с. Уркарах | ул. Курбанова Сулайбана Курбановича | д.157 | 41 | 64 | 16 | СИП | фасад-кирпич | К(1)-Б | ПВ | 1 | 42.15040665 | 47.64695639 | АС
5996 | Дахадаевские РЭС | ПС Уркарах Новая | 4 | ТП 4-5/400 | 2 | с. Уркарах | ул. Курбанова Сулайбана Курбановича | д.159 | 42 | 65 | 20 | СИП | фасад-кирпич | К(1)-Б | ПВ | 1 | 42.15059358 | 47.6464067 | АС
5997 | Дахадаевские РЭС | ПС Уркарах Новая | 4 | ТП 4-5/400 | 2 | с. Уркарах | ул. Курбанова Сулайбана Курбановича | д.189 | 43 | 66 | 18 | СИП | фасад-кирпич | К(1)-Б | ПВ | 1 | 42.15137395 | 47.64619235 | АС
5998 | Дахадаевские РЭС | ПС Уркарах Новая | 4 | ТП 4-5/400 | 2 | с. Уркарах | ул. Кубачинская | д.1 | 44 | 67 | 18 | СИП | фасад-кирпич | К(1)-Б | ПВ | 1 | 42.14974579 | 47.6437576 | АС
5999 | Дахадаевские РЭС | ПС Уркарах Новая | 4 | ТП 4-5/400 | 2 | с. Уркарах | ул. Кубачинская | нет данных в РК | 44 | 68 | 19 | СИП | фасад-кирпич | К(1)-Б | ПВ | 1 | 42.14964586 | 47.64373654 | АС
6000 | Дахадаевские РЭС | ПС Уркарах Новая | 4 | ТП 4-5/400 | 2 | с. Уркарах | ул. Кубачинская | нет данных в РК | 45 | 69 | 20 | СИП | фасад-кирпич | К(1)-Б | ПВ | 1 | 42.14984796 | 47.64361446 | АС
6001 | Дахадаевские РЭС | ПС Уркарах Новая | 4 | ТП 4-5/400 | 2 | с. Уркарах | ул. Кубачинская | д.3 | 46 | 70 | 10 | СИП | фасад-кирпич | Н(1)-Б | ПВ | 1 | 42.14986017 | 47.64330079 | АС
6002 | Дахадаевские РЭС | ПС Уркарах Новая | 4 | ТП 4-5/400 | 2 | с. Уркарах | ул. Кубачинская | д.7 | 47 | 71 | 25 | СИП | фасад-кирпич | К(1)-Б | ПВ | 1 | 42.150258 | 47.643178 | АС
6003 | Дахадаевские РЭС | ПС Уркарах Новая | 4 | ТП 4-5/400 | 2 | с. Уркарах | ул. Кубачинская | д.13 | 48 | 72 | 21 | СИП | фасад-кирпич | К(1)-Б | ПВ | 1 | 42.150114 | 47.64272 | АС
6004 | Дахадаевские РЭС | ПС Уркарах Новая | 4 | ТП 4-5/400 | 2 | с. Уркарах | ул. Кубачинская | д.17 | 48 | 73 | 9 | СИП | фасад-кирпич | Н(1)-Б | ПВ | 1 | 42.149935 | 47.642423 | АС
6005 | Дахадаевские РЭС | ПС Уркарах Новая | 4 | ТП 4-5/400 | 2 | с. Уркарах | ул. Кубачинская | д.23 | 49 | 74 | 24 | СИП | фасад-кирпич | К(1)-Б | ПВ | 1 | 42.15050751 | 47.6423148 | АС
6006 | Дахадаевские РЭС | ПС Уркарах Новая | 4 | ТП 4-5/400 | 2 | с. Уркарах | ул. Кубачинская | нет данных в РК | 49 | 75 | 21 | СИП | фасад-кирпич | К(1)-Б | ПВ | 1 | 42.15059265 | 47.64213906 | АС
6007 | Дахадаевские РЭС | ПС Уркарах Новая | 4 | ТП 4-5/400 | 2 | с. Уркарах | ул. Кубачинская | д.21 | 49 | 76 | 21 | СИП | фасад-кирпич | К(1)-Б | ПВ | 1 | 42.150543 | 47.642653 | АС
6008 | Дахадаевские РЭС | ПС Уркарах Новая | 4 | ТП 4-5/400 | 2 | с. Уркарах | ул. Кубачинская | д.36 | 51 | 78 | 16 | СИП | фасад-кирпич | К(1)-Б | ПВ | 1 | 42.15094892 | 47.64267173 | АС
6009 | Дахадаевские РЭС | ПС Уркарах Новая | 4 | ТП 4-5/400 | 2 | с. Уркарах | ул. Кубачинская | д.41 | 52 | 80 | 26 | СИП | фасад-кирпич | К(1)-Б | ПВ | 1 | 42.15004094 | 47.6418553 | АС
6010 | Дахадаевские РЭС | ПС Уркарах Новая | 4 | ТП 4-5/400 | 2 | с. Уркарах | ул. Кубачинская | д.42 | 52 | 81 | 19 | СИП | фасад-кирпич | К(1)-Б | ПВ | 1 | 42.15055738 | 47.64170509 | СИП
6011 | Дахадаевские РЭС | ПС Уркарах Новая | 4 | ТП 4-5/400 | 2 | с. Уркарах | ул. Кубачинская | нет данных в РК | 52 | 82 | 21 | СИП | фасад-кирпич | К(1)-Б | ПВ | 1 | 42.15057229 | 47.64168436 | СИП
6012 | Дахадаевские РЭС | ПС Уркарах Новая | 4 | ТП 4-5/400 | 2 | с. Уркарах | ул. Кубачинская | д.45 | 53 | 83 | 20 | СИП | фасад-кирпич | К(1)-Б | ПВ | 1 | 42.150423 | 47.641414 | СИП
6013 | Дахадаевские РЭС | ПС Уркарах Новая | 4 | ТП 4-5/400 | 2 | с. Уркарах | ул. Кубачинская | д.16 | 55 | 84 | 12 | СИП | фасад-кирпич | К(1)-Б | ПВ | 1 | 42.15047924 | 47.6400827 | СИП
6014 | Дахадаевские РЭС | ПС Уркарах Новая | 4 | ТП 4-5/400 | 2 | с. Уркарах | ул. Кубачинская | нет данных в РК | 58 | 85 | 19 | СИП | фасад-кирпич | К(1)-Б | ПВ | 1 | 42.15121313 | 47.64197147 | СИП
6015 | Дахадаевские РЭС | ПС Уркарах Новая | 4 | ТП 4-5/400 | 2 | с. Уркарах | ул. Кубачинская | д.55 | 60 | 86 | 16 | СИП | фасад-кирпич | К(1)-Б | ПВ | 1 | 42.15057713 | 47.64109354 | СИП
6016 | Дахадаевские РЭС | ПС Уркарах Новая | 4 | ТП 4-5/400 | 2 | с. Уркарах | ул. Кубачинская | д.57 | 63 | 87 | 19 | СИП | фасад-кирпич | Н(1)-Б | ПВ | 1 | 42.15142327 | 47.6410606 | СИП
6017 | Дахадаевские РЭС | ПС Уркарах Новая | 4 | ТП 4-5/400 | 2 | с. Уркарах | ул. Кубачинская | д.18 | 64 | 88 | 22 | СИП | фасад-кирпич | К(1)-Б | ПВ | 1 | 42.15090975 | 47.64019887 | СИП
6018 | Дахадаевские РЭС | ПС Уркарах Новая | 4 | ТП 4-5/400 | 2 | с. Уркарах | ул. Кубачинская | нет данных в РК | 66 | 89 | 20 | СИП | фасад-кирпич | Н(1)-Б | ПВ | 1 | 42.15178943 | 47.64093846 | СИП
6019 | Дахадаевские РЭС | ПС Уркарах Новая | 4 | ТП 4-5/400 | 2 | с. Уркарах | ул. Кубачинская | д.22 | 67 | 90 | 22 | СИП | фасад-кирпич | К(1)-Б | ПВ | 1 | 42.15152319 | 47.63991417 | СИП
6020 | Дахадаевские РЭС | ПС Уркарах Новая | 4 | ТП 4-5/400 | 2 | с. Уркарах | ул. Магомеда Нурбагандова | д.1 | 69 | 91 | 11 | СИП | фасад-кирпич | К(1)-Б | ПВ | 1 | 42.14920699 | 47.64411425 | СИП
6021 | Дахадаевские РЭС | ПС Уркарах Новая | 4 | ТП 4-5/400 | 2 | с. Уркарах | ул. Магомеда Нурбагандова | д.2 | 71 | 93 | 16 | СИП | фасад-кирпич | Н(1)-Б | ПВ | 1 | 42.14883353 | 47.64442101 | СИП
6022 | Дахадаевские РЭС | ПС Уркарах Новая | 4 | ТП 4-5/400 | 2 | с. Уркарах | ул. Кубачинская | д.2 | 80 | 94 | 22 | СИП | фасад-кирпич | К(1)-Б | ПВ | 1 | 42.148927 | 47.641258 | СИП
6023 | Дахадаевские РЭС | ПС Уркарах Новая | 4 | ТП 4-5/400 | 2 | с. Уркарах | ул. Кубачинская | д.10 | 85 | 96 | 13 | СИП | фасад-кирпич | К(1)-Б | ПВ | 1 | 42.149696 | 47.64061 | СИП
6024 | Дахадаевские РЭС | ПС Уркарах Новая | 4 | ТП 4-5/400 | 2 | с. Уркарах | ул. Кубачинская | д.12 | 86 | 97 | 12 | СИП | фасад-кирпич | Н(1)-Б | ПВ | 1 | 42.14953115 | 47.64027313 | СИП
6025 | Дахадаевские РЭС | ПС Уркарах Новая | 4 | ТП 4-5/400 | 2 | с. Уркарах | ул. Кубачинская | д.6 | 87 | 79 | 18 | СИП | фасад-кирпич | Н(1)-Б | ПВ | 1 | 42.14893509 | 47.64030135 | СИП
6026 | Дахадаевские РЭС | ПС Уркарах Новая | 4 | ТП 4-5/400 | 3 | с. Уркарах | ул. Курбанова Сулайбана Курбановича | д.193 | 1 | 1 | 24 | СИП | фасад-кирпич | К(1)-Б | ПВ | 1 | 42.15463615 | 47.6434922 | СИП
6027 | Дахадаевские РЭС | ПС Уркарах Новая | 4 | ТП 4-5/400 | 3 | с. Уркарах | ул. Курбанова Сулайбана Курбановича | д.197 | 1 | 2 | 15 | СИП | фасад-кирпич | К(1)-Б | ПВ | 1 | 42.15470375 | 47.64379609 | АС
6028 | Дахадаевские РЭС | ПС Уркарах Новая | 4 | ТП 4-5/400 | 3 | с. Уркарах | ул. Уркарахская | д.2 | 2 | 3 | 17 | СИП | фасад-кирпич | К(1)-Б | ПВ | 1 | 42.1551576 | 47.64334711 | АС
6029 | Дахадаевские РЭС | ПС Уркарах Новая | 4 | ТП 4-5/400 | 3 | с. Уркарах | ул. Уркарахская | д.6 | 5 | 6 | 25 | СИП | фасад-кирпич | К(1)-Б | ПВ | 1 | 42.15535492 | 47.64459765 | АС
6030 | Дахадаевские РЭС | ПС Уркарах Новая | 4 | ТП 4-5/400 | 3 | с. Уркарах | ул. Уркарахская | нет данных в РК | 6 | 8 | 26 | СИП | фасад-кирпич | К(1)-Б | ПВ | 1 | 42.15507125 | 47.64499392 | АС
6031 | Дахадаевские РЭС | ПС Уркарах Новая | 4 | ТП 4-5/400 | 3 | с. Уркарах | ул. Курбанова Сулайбана Курбановича | д.201 | 7 | 9 | 13 | СИП | фасад-кирпич | К(1)-Б | ПВ | 1 | 42.1547697 | 47.64521796 | АС
6032 | Дахадаевские РЭС | ПС Уркарах Новая | 4 | ТП 4-5/400 | 3 | с. Уркарах | ул. Курбанова Сулайбана Курбановича | д.179 | 8 | 10 | 9 | СИП | фасад-кирпич | К(1)-Б | ПВ | 1 | 42.15433187 | 47.64553965 | АС
6033 | Дахадаевские РЭС | ПС Уркарах Новая | 4 | ТП 4-5/400 | 3 | с. Уркарах | ул. Уркарахская | д.18 | 11 | 11 | 16 | СИП | фасад-кирпич | К(1)-Б | ПВ | 1 | 42.154745 | 47.648016 | АС
6034 | Дахадаевские РЭС | ПС Уркарах Новая | 4 | ТП 4-5/400 | 3 | с. Уркарах | ул. Уркарахская | д.16 | 11 | 12 | 17 | СИП | фасад-кирпич | К(1)-Б | ПВ | 1 | 42.155032 | 47.647688 | АС
6035 | Дахадаевские РЭС | ПС Уркарах Новая | 4 | ТП 4-5/400 | 3 | с. Уркарах | ул. Уркарахская | д.4 | 12 | 13 | 25 | СИП | фасад-кирпич | Н(1)-Б | ПВ | 1 | 42.15525409 | 47.64402873 | АС
6036 | Дахадаевские РЭС | ПС Уркарах Новая | 4 | ТП 4-5/400 | 3 | с. Уркарах | ул. Уркарахская | д.3 | 13 | 14 | 18 | СИП | фасад-кирпич | К(1)-Б | ПВ | 1 | 42.15553385 | 47.64413586 | АС
6037 | Дахадаевские РЭС | ПС Уркарах Новая | 4 | ТП 4-5/400 | 3 | с. Уркарах | ул. Уркарахская | д.5 | 14 | 15 | 21 | СИП | фасад-кирпич | К(1)-Б | ПВ | 1 | 42.15567863 | 47.64471793 | АС
6038 | Дахадаевские РЭС | ПС Уркарах Новая | 4 | ТП 4-5/400 | 3 | с. Уркарах | ул. Уркарахская | д.21 | 15 | 16 | 17 | СИП | фасад-кирпич | К(1)-Б | ПВ | 1 | 42.15624976 | 47.64457113 | АС
6039 | Дахадаевские РЭС | ПС Уркарах Новая | 4 | ТП 4-5/400 | 3 | с. Уркарах | ул. Уркарахская | нет данных в РК | 15 | 30 | 20 | СИП | фасад-кирпич | НД(1)-Б | ПВ | 1 | 42.15609789 | 47.64488237 | АС
6040 | Дахадаевские РЭС | ПС Уркарах Новая | 4 | ТП 4-5/400 | 3 | с. Уркарах | ул. Уркарахская | д.23 | 16 | 17 | 21 | СИП | фасад-кирпич | К(1)-Б | ПВ | 1 | 42.156365 | 47.644918 | АС
6041 | Дахадаевские РЭС | ПС Уркарах Новая | 4 | ТП 4-5/400 | 3 | с. Уркарах | ул. Уркарахская | д.25 | 17 | 18 | 20 | СИП | фасад-кирпич | К(1)-Б | ПВ | 1 | 42.156658 | 47.644954 | АС
6042 | Дахадаевские РЭС | ПС Уркарах Новая | 4 | ТП 4-5/400 | 3 | с. Уркарах | ул. Уркарахская | д.27 | 19 | 19 | 15 | СИП | фасад-кирпич | К(1)-Б | ПВ | 1 | 42.157447 | 47.645263 | АС
6043 | Дахадаевские РЭС | ПС Уркарах Новая | 4 | ТП 4-5/400 | 3 | с. Уркарах | ул. Уркарахская | д.29 | 20 | 20 | 19 | СИП | фасад-кирпич | К(1)-Б | ПВ | 1 | 42.157665 | 47.644833 | АС
6044 | Дахадаевские РЭС | ПС Уркарах Новая | 4 | ТП 4-5/400 | 3 | с. Уркарах | ул. Уркарахская | нет данных в РК | 24 | 21 | 16 | СИП | фасад-кирпич | Н(1)-Б | ПВ | 1 | 42.157611 | 47.643237 | АС
6045 | Дахадаевские РЭС | ПС Уркарах Новая | 4 | ТП 4-5/400 | 3 | с. Уркарах | ул. Уркарахская | д.7 | 25 | 22 | 20 | СИП | фасад-кирпич | К(1)-Б | ПВ | 1 | 42.15597484 | 47.64503263 | АС
6046 | Дахадаевские РЭС | ПС Уркарах Новая | 4 | ТП 4-5/400 | 3 | с. Уркарах | ул. Уркарахская | нет данных в РК | 25 | 23 | 8 | СИП | фасад-кирпич | К(1)-Б | ПВ | 1 | 42.15609 | 47.645031 | АС
6047 | Дахадаевские РЭС | ПС Уркарах Новая | 4 | ТП 4-5/400 | 3 | с. Уркарах | ул. Уркарахская | д.9 | 26 | 24 | 7 | СИП | фасад-кирпич | К(1)-Б | ПВ | 1 | 42.15595126 | 47.64528389 | АС
6048 | Дахадаевские РЭС | ПС Уркарах Новая | 4 | ТП 4-5/400 | 3 | с. Уркарах | ул. Уркарахская | д.15 | 26 | 25 | 16 | СИП | фасад-кирпич | К(1)-Б | ПВ | 1 | 42.156109 | 47.645374 | АС
6049 | Дахадаевские РЭС | ПС Уркарах Новая | 4 | ТП 4-5/400 | 3 | с. Уркарах | ул. Уркарахская | д.13 | 26 | 31 | 7 | СИП | фасад-кирпич | НД(1)-Б | ПВ | 1 | 42.15597324 | 47.64553785 | АС
6050 | Дахадаевские РЭС | ПС Уркарах Новая | 4 | ТП 4-5/400 | 3 | с. Уркарах | ул. Уркарахская | д.11 | 27 | 26 | 25 | СИП | фасад-кирпич | К(1)-Б | ПВ | 1 | 42.155828 | 47.645838 | АС
6051 | Дахадаевские РЭС | ПС Уркарах Новая | 4 | ТП 4-5/400 | 3 | с. Уркарах | ул. Уркарахская | д.14 | 29 | 27 | 20 | СИП | фасад-кирпич | Н(1)-Б | ПВ | 1 | 42.155605 | 47.646661 | АС
6052 | Дахадаевские РЭС | ПС Уркарах Новая | 4 | ТП 4-5/400 | 1 | с. Уркарах | ул. Мусагаджиева Гилала | д.18 | 28 | 35 | 21 | АС | фасад-кирпич | Н(3)-Б | ПВ | 3 | 42.15275779 | 47.63746475 | АС
6053 | Дахадаевские РЭС | ПС Уркарах Новая | 4 | ТП 4-5/400 | 2 | с. Уркарах | ул. Курбанова Сулайбана Курбановича | д.107 | 2 | 3 | 18 | АС | фасад-кирпич | К(3)-Ю | ПВ | 3 | 42.15437889 | 47.64295002 | АС
6054 | Дахадаевские РЭС | ПС Уркарах Новая | 4 | ТП 4-5/400 | 2 | с. Уркарах | ул. Курбанова Сулайбана Курбановича | д.175 | 7 | 11 | 25 | АС | фасад-кирпич | НС(1)-Б | ПВ | 1 | 42.15351 | 47.643733 | АС
6055 | Дахадаевские РЭС | ПС Уркарах Новая | 4 | ТП 4-5/400 | 2 | с. Уркарах | ул. Курбанова Сулайбана Курбановича | д.165 | 16 | 28 | 11 | СИП | фасад-кирпич | НС(1)-Б | ПВ | 1 | 42.15189257 | 47.64501943 | АС
6056 | Дахадаевские РЭС | ПС Уркарах Новая | 4 | ТП 4-5/400 | 2 | с. Уркарах | ул. Курбанова Сулайбана Курбановича | д.167 | 21 | 33 | 20 | СИП | фасад-кирпич | НС(1)-Б | ПВ | 1 | 42.151597 | 47.64461 | АС
6057 | Дахадаевские РЭС | ПС Уркарах Новая | 4 | ТП 4-5/400 | 2 | с. Уркарах | ул. Кубачинская | д.5 | 26 | 45 | 11 | СИП | фасад-кирпич | НС(1)-Б | ПВ | 1 | 42.15032822 | 47.64347591 | АС
6058 | Дахадаевские РЭС | ПС Уркарах Новая | 4 | ТП 4-5/400 | 2 | с. Уркарах | ул. Кубачинская | д.25 | 51 | 77 | 26 | СИП | фасад-кирпич | НС(1)-Б | ПВ | 1 | 42.15077034 | 47.64247107 | АС
6059 | Дахадаевские РЭС | ПС Уркарах Новая | 4 | ТП 4-5/400 | 3 | с. Уркарах | ул. Курбанова Сулайбана Курбановича | д.199 | 4 | 5 | 14 | АС | фасад-кирпич | Н(1)-Б | ПВ | 1 | 42.15486921 | 47.6442807 | АС
6060 | Дахадаевские РЭС | ПС Уркарах Новая | 4 | ТП 4-5/400 | 3 | с. Уркарах | ул. Уркарахская | д.8 | 5 | 7 | 18 | АС | фасад-кирпич | Н(1)-Б | ПВ | 1 | 42.1554271 | 47.64486127 | АС
6061 | Дахадаевские РЭС | ПС Уркарах Новая | 4 | ТП 4-5/400 | 1 | с. Уркарах | ул. Курбанова Сулайбана Курбановича | д.106 | 1 | 2 | 22 | АС | фасад-кирпич | НД(1)-Б | ПВ | 1 | 42.15456103 | 47.64233017 | АС
6062 | Дахадаевские РЭС | ПС Уркарах Новая | 4 | ТП 4-5/400 | 1 | с. Уркарах | ул. Курбанова Сулайбана Курбановича | д.108 | 2 | 62 | 18 | АС | фасад-кирпич | НД(1)-Б | ПВ | 1 | 42.15441213 | 47.64199688 | АС
6063 | Дахадаевские РЭС | ПС Уркарах Новая | 4 | ТП 4-5/400 | 1 | с. Уркарах | ул. Курбанова Сулайбана Курбановича | д.112 | 3 | 3 | 18 | АС | фасад-кирпич | НД(1)-Б | ПВ | 1 | 42.15427046 | 47.64260014 | АС
6064 | Дахадаевские РЭС | ПС Уркарах Новая | 4 | ТП 4-5/400 | 1 | с. Уркарах | ул. Мусагаджиева Гилала | д.13 | 10 | 9 | 15 | АС | фасад-кирпич | НД(1)-Б | ПВ | 1 | 42.15418201 | 47.64089439 | АС
6065 | Дахадаевские РЭС | ПС Уркарах Новая | 4 | ТП 4-5/400 | 1 | с. Уркарах | ул. Мусагаджиева Гилала | д.2 | 14 | 63 | 19 | АС | фасад-кирпич | НД(1)-Б | ПВ | 1 | 42.15422371 | 47.63962191 | АС
6066 | Дахадаевские РЭС | ПС Уркарах Новая | 4 | ТП 4-5/400 | 1 | с. Уркарах | ул. Мусагаджиева Гилала | нет данных в РК | 16 | 64 | 9 | АС | фасад-кирпич | НД(1)-Б | ПВ | 1 | 42.15428492 | 47.63923684 | АС
6067 | Дахадаевские РЭС | ПС Уркарах Новая | 4 | ТП 4-5/400 | 1 | с. Уркарах | ул. Мусагаджиева Гилала | д.22 | 22 | 22 | 18 | АС | фасад-кирпич | НД(1)-Б | ПВ | 1 | 42.15305471 | 47.6395779 | АС
6068 | Дахадаевские РЭС | ПС Уркарах Новая | 4 | ТП 4-5/400 | 1 | с. Уркарах | ул. Мусагаджиева Гилала | д.4 | 23 | 25 | 14 | АС | фасад-кирпич | НД(1)-Б | ПВ | 1 | 42.15375605 | 47.63915646 | АС
6069 | Дахадаевские РЭС | ПС Уркарах Новая | 4 | ТП 4-5/400 | 1 | с. Уркарах | ул. Кубачинская | д.27 | 51 | 57 | 17 | АС | фасад-кирпич | НД(1)-Б | ПВ | 1 | 42.15134763 | 47.64334655 | АС
6070 | Дахадаевские РЭС | ПС Уркарах Новая | 4 | ТП 4-5/400 | 2 | с. Уркарах | ул. Курбанова Сулайбана Курбановича | д.171 | 18 | 29 | 18 | АС | фасад-кирпич | НД(1)-Б | ПВ | 1 | 42.152911 | 47.644906 | АС
6071 | Дахадаевские РЭС | ПС Уркарах Новая | 4 | ТП 4-5/400 | 2 | с. Уркарах | ул. Курбанова Сулайбана Курбановича | д.127 | 23 | 40 | 21 | АС | фасад-кирпич | НД(3)-Ю | ПВ | 3 | 42.15142588 | 47.64420291 | АС
6072 | Дахадаевские РЭС | ПС Уркарах Новая | 4 | ТП 4-5/400 | 2 | с. Уркарах | ул. Курбанова Сулайбана Курбановича | д.144 | 70 | 92 | 22 | АС | фасад-кирпич | НД(1)-Ю | ПВ | 1 | 42.149312 | 47.644873 | АС
6073 | Дахадаевские РЭС | ПС Уркарах Новая | 4 | ТП 4-5/400 | 2 | с. Уркарах | ул. Кубачинская | д.4 | 80 | 95 | 20 | АС | фасад-кирпич | НД(1)-Б | ПВ | 1 | 42.148712 | 47.640932 | АС
6074 | Дахадаевские РЭС | ПС Уркарах Новая | 4 | ТП 4-5/400 | 3 | с. Уркарах | ул. Уркарахская | д.19 | 3 | 28 | 20 | АС | фасад-кирпич | НД(1)-Б | ПВ | 1 | 42.15563953 | 47.64376234 | АС
6075 | Дахадаевские РЭС | ПС Уркарах Новая | 4 | ТП 4-5/400 | 3 | с. Уркарах | ул. Уркарахская | д.10 | 4 | 4 | 20 | АС | фасад-кирпич | НД(1)-Б | ПВ | 1 | 42.15507697 | 47.64411051 | АС
6076 | Дахадаевские РЭС | ПС Уркарах Новая | 4 | ТП 4-5/400 | 3 | с. Уркарах | ул. Уркарахская | д.12 | 5 | 29 | 9 | АС | фасад-кирпич | НД(1)-Б | ПВ | 1 | 42.15509614 | 47.64469403 | АС
6077 | Дахадаевские РЭС | ПС Уркарах Новая | 4 | ТП 4-6/63 | 1 | с. Уркарах | ул. Раджабова Джамава Раджабовича | д. 36 | 2 | 1 | 21 | СИП | фасад-кирпич | К(1)-Б | ПВ | 1 | 42.157394 | 47.633581 | АС
6078 | Дахадаевские РЭС | ПС Уркарах Новая | 4 | ТП 4-6/63 | 1 | с. Уркарах | ул. Раджабова Джамава Раджабовича | д. 34 | 3 | 2 | 20 | СИП | фасад-кирпич | Н(1)-Б | ПВ | 1 | 42.15764177 | 47.63366194 | АС
6079 | Дахадаевские РЭС | ПС Уркарах Новая | 4 | ТП 4-6/63 | 1 | с. Уркарах | ул. Раджабова Джамава Раджабовича | д. 7 | 4 | 3 | 17 | СИП | фасад-кирпич | К(1)-Б | ПВ | 1 | 42.15760326 | 47.63408794 | АС
6080 | Дахадаевские РЭС | ПС Уркарах Новая | 4 | ТП 4-6/63 | 1 | с. Уркарах | ул. Раджабова Джамава Раджабовича | д. 5 | 4 | 4 | 17 | СИП | фасад-кирпич | К(1)-Б | ПВ | 1 | 42.15781887 | 47.6341336 | АС
6081 | Дахадаевские РЭС | ПС Уркарах Новая | 4 | ТП 4-6/63 | 1 | с. Уркарах | ул. Раджабова Джамава Раджабовича | д. 11 | 4 | 5 | 19 | СИП | фасад-кирпич | К(1)-Б | ПВ | 1 | 42.157235 | 47.634678 | АС
6082 | Дахадаевские РЭС | ПС Уркарах Новая | 4 | ТП 4-6/63 | 1 | с. Уркарах | ул. Раджабова Джамава Раджабовича | нет данных в РК | 5 | 6 | 13 | СИП | фасад-кирпич | К(1)-Б | ПВ | 1 | 42.157235 | 47.634678 | АС
6083 | Дахадаевские РЭС | ПС Уркарах Новая | 4 | ТП 4-6/63 | 1 | с. Уркарах | ул. Раджабова Джамава Раджабовича | нет данных в РК | 5 | 7 | 19 | СИП | фасад-кирпич | К(1)-Б | ПВ | 1 | 42.15722013 | 47.6348897 | АС
6084 | Дахадаевские РЭС | ПС Уркарах Новая | 4 | ТП 4-6/63 | 1 | с. Уркарах | ул. Раджабова Джамава Раджабовича | д. 9 | 6 | 8 | 12 | СИП | фасад-кирпич | К(1)-Б | ПВ | 1 | 42.15726274 | 47.63405858 | АС
6085 | Дахадаевские РЭС | ПС Уркарах Новая | 4 | ТП 4-6/63 | 1 | с. Уркарах | ул. Раджабова Джамава Раджабовича | нет данных в РК | 6 | 9 | 22 | СИП | фасад-кирпич | К(1)-Б | ПВ | 1 | 42.157358 | 47.634042 | АС
6086 | Дахадаевские РЭС | ПС Уркарах Новая | 4 | ТП 4-6/63 | 1 | с. Уркарах | ул. Раджабова Джамава Раджабовича | д. 15 | 7 | 10 | 22 | СИП | фасад-кирпич | К(1)-Б | ПВ | 1 | 42.15701789 | 47.63424649 | АС
6087 | Дахадаевские РЭС | ПС Уркарах Новая | 4 | ТП 4-6/63 | 1 | с. Уркарах | ул. Раджабова Джамава Раджабовича | д. 23 | 8 | 11 | 22 | СИП | фасад-кирпич | К(1)-Б | ПВ | 1 | 42.15677024 | 47.63340162 | АС
6088 | Дахадаевские РЭС | ПС Уркарах Новая | 4 | ТП 4-6/63 | 1 | с. Уркарах | ул. Раджабова Джамава Раджабовича | нет данных в РК | 8 | 12 | 21 | СИП | фасад-кирпич | К(1)-Б | ПВ | 1 | 42.15694185 | 47.63361417 | АС
6089 | Дахадаевские РЭС | ПС Уркарах Новая | 4 | ТП 4-6/63 | 1 | с. Уркарах | ул. Раджабова Джамава Раджабовича | д. 19 | 8 | 13 | 11 | СИП | фасад-кирпич | К(1)-Б | ПВ | 1 | 42.15667108 | 47.63371985 | АС
6090 | Дахадаевские РЭС | ПС Уркарах Новая | 4 | ТП 4-6/63 | 1 | с. Уркарах | ул. Раджабова Джамава Раджабовича | д. 17 | 8 | 14 | 21 | СИП | фасад-кирпич | К(1)-Б | ПВ | 1 | 42.15682803 | 47.63398897 | АС
6091 | Дахадаевские РЭС | ПС Уркарах Новая | 4 | ТП 4-6/63 | 1 | с. Уркарах | ул. Раджабова Джамава Раджабовича | д. 21 | 9 | 15 | 13 | СИП | фасад-кирпич | К(1)-Б | ПВ | 1 | 42.15640636 | 47.63341381 | АС
6092 | Дахадаевские РЭС | ПС Уркарах Новая | 4 | ТП 4-6/63 | 1 | с. Уркарах | ул. Раджабова Джамава Раджабовича | д. 25 | 9 | 16 | 11 | СИП | фасад-кирпич | Н(1)-Б | ПВ | 1 | 42.15648894 | 47.63319417 | АС
6093 | Дахадаевские РЭС | ПС Уркарах Новая | 4 | ТП 4-6/63 | 1 | с. Уркарах | ул. Раджабова Джамава Раджабовича | д. 35 | 9 | 17 | 22 | СИП | фасад-кирпич | Н(1)-Б | ПВ | 1 | 42.156219 | 47.633371 | АС
6094 | Дахадаевские РЭС | ПС Уркарах Новая | 4 | ТП 4-6/63 | 1 | с. Уркарах | ул. Раджабова Джамава Раджабовича | нет данных в РК | 9 | 18 | 19 | СИП | фасад-кирпич | К(1)-Б | ПВ | 1 | 42.15614651 | 47.63328533 | АС
6095 | Дахадаевские РЭС | ПС Уркарах Новая | 4 | ТП 4-6/63 | 1 | с. Уркарах | ул. Раджабова Джамава Раджабовича | д. 33 | 9 | 19 | 16 | СИП | фасад-кирпич | К(1)-Б | ПВ | 1 | 42.15619489 | 47.63309586 | АС
6096 | Дахадаевские РЭС | ПС Уркарах Новая | 4 | ТП 4-6/63 | 1 | с. Уркарах | ул. Раджабова Джамава Раджабовича | д. 31 | 10 | 20 | 22 | СИП | фасад-кирпич | К(1)-Б | ПВ | 1 | 42.15612718 | 47.63266062 | АС
6097 | Дахадаевские РЭС | ПС Уркарах Новая | 4 | ТП 4-6/63 | 1 | с. Уркарах | ул. Раджабова Джамава Раджабовича | д. 40 | 12 | 22 | 18 | СИП | фасад-кирпич | К(1)-Б | ПВ | 1 | 42.15707421 | 47.63260164 | АС
6098 | Дахадаевские РЭС | ПС Уркарах Новая | 4 | ТП 4-6/63 | 1 | с. Уркарах | ул. Раджабова Джамава Раджабовича | д. 42 | 13 | 23 | 17 | СИП | фасад-кирпич | К(1)-Б | ПВ | 1 | 42.15708878 | 47.63226831 | АС
6099 | Дахадаевские РЭС | ПС Уркарах Новая | 4 | ТП 4-6/63 | 1 | с. Уркарах | ул. Раджабова Джамава Раджабовича | д. 44 | 13 | 24 | 26 | СИП | фасад-кирпич | Н(1)-Б | ПВ | 1 | 42.15690694 | 47.63197969 | АС
6100 | Дахадаевские РЭС | ПС Уркарах Новая | 4 | ТП 4-6/63 | 1 | с. Уркарах | ул. Раджабова Джамава Раджабовича | д. 29 | 13 | 25 | 20 | СИП | фасад-кирпич | К(1)-Б | ПВ | 1 | 42.15659 | 47.632728 | АС
6101 | Дахадаевские РЭС | ПС Уркарах Новая | 4 | ТП 4-6/63 | 1 | с. Уркарах | ул. Раджабова Джамава Раджабовича | д. 31 | 13 | 26 | 22 | СИП | фасад-кирпич | К(1)-Б | ПВ | 1 | 42.156436 | 47.632394 | АС
6102 | Дахадаевские РЭС | ПС Уркарах Новая | 4 | ТП 4-6/63 | 1 | с. Уркарах | ул. Раджабова Джамава Раджабовича | д. 39 | 13 | 27 | 22 | СИП | фасад-кирпич | К(1)-Б | ПВ | 1 | 42.156609 | 47.63219 | АС
6103 | Дахадаевские РЭС | ПС Уркарах Новая | 4 | ТП 4-6/63 | 1 | с. Уркарах | ул. Раджабова Джамава Раджабовича | д. 41 | 14 | 28 | 18 | СИП | фасад-кирпич | К(1)-Б | ПВ | 1 | 42.15626695 | 47.63198285 | АС
6104 | Дахадаевские РЭС | ПС Уркарах Новая | 4 | ТП 4-6/63 | 1 | с. Уркарах | ул. Раджабова Джамава Раджабовича | д. 45 | 15 | 29 | 23 | СИП | фасад-кирпич | К(1)-Б | ПВ | 1 | 42.15625113 | 47.63143 | АС
6105 | Дахадаевские РЭС | ПС Уркарах Новая | 4 | ТП 4-6/63 | 1 | с. Уркарах | ул. Раджабова Джамава Раджабовича | д. 43 | 15 | 30 | 18 | СИП | фасад-кирпич | К(1)-Б | ПВ | 1 | 42.15630806 | 47.63168369 | АС
6106 | Дахадаевские РЭС | ПС Уркарах Новая | 4 | ТП 4-6/63 | 1 | с. Уркарах | ул. Раджабова Джамава Раджабовича | д. 52 | 15 | 31 | 16 | СИП | фасад-кирпич | К(1)-Б | ПВ | 1 | 42.156673 | 47.631371 | АС
6107 | Дахадаевские РЭС | ПС Уркарах Новая | 4 | ТП 4-6/63 | 1 | с. Уркарах | ул. Раджабова Джамава Раджабовича | нет данных в РК | 16 | 32 | 25 | СИП | фасад-кирпич | К(1)-Б | ПВ | 1 | 42.156792 | 47.631032 | АС
6108 | Дахадаевские РЭС | ПС Уркарах Новая | 4 | ТП 4-6/63 | 1 | с. Уркарах | ул. Мира-труда | д. 91 | 16 | 33 | 23 | СИП | фасад-кирпич | К(1)-Б | ПВ | 1 | 42.156841 | 47.629714 | АС
6109 | Дахадаевские РЭС | ПС Уркарах Новая | 4 | ТП 4-6/63 | 1 | с. Уркарах | ул. Раджабова Джамава Раджабовича | д. 49 | 16 | 34 | 20 | СИП | фасад-кирпич | Н(1)-Б | ПВ | 1 | 42.15639164 | 47.63061317 | АС
6110 | Дахадаевские РЭС | ПС Уркарах Новая | 4 | ТП 4-6/63 | 2 | с. Уркарах | ул. Раджабова Джамава Раджабовича | д. 26 | 2 | 1 | 23 | СИП | фасад-кирпич | К(1)-Б | ПВ | 1 | 42.157875 | 47.63277 | АС
6111 | Дахадаевские РЭС | ПС Уркарах Новая | 4 | ТП 4-6/63 | 2 | с. Уркарах | ул. Раджабова Джамава Раджабовича | нет данных в РК | 3 | 2 | 10 | СИП | фасад-кирпич | К(1)-Б | ПВ | 1 | 42.157825 | 47.63299 | АС
6112 | Дахадаевские РЭС | ПС Уркарах Новая | 4 | ТП 4-6/63 | 2 | с. Уркарах | ул. Раджабова Джамава Раджабовича | д. 32 | 4 | 4 | 24 | СИП | фасад-кирпич | Н(1)-Б | ПВ | 1 | 42.15795652 | 47.63361535 | АС
6113 | Дахадаевские РЭС | ПС Уркарах Новая | 4 | ТП 4-6/63 | 2 | с. Уркарах | ул. Раджабова Джамава Раджабовича | д. 22 | 5 | 5 | 11 | СИП | фасад-кирпич | К(1)-Б | ПВ | 1 | 42.158115 | 47.633376 | АС
6114 | Дахадаевские РЭС | ПС Уркарах Новая | 4 | ТП 4-6/63 | 2 | с. Уркарах | ул. Раджабова Джамава Раджабовича | д. 30 | 5 | 6 | 23 | СИП | фасад-кирпич | К(1)-Б | ПВ | 1 | 42.15817315 | 47.6337728 | АС
6115 | Дахадаевские РЭС | ПС Уркарах Новая | 4 | ТП 4-6/63 | 1 | с. Уркарах | ул. Раджабова Джамава Раджабовича | д. 38 | 11 | 21 | 5 | АС | фасад-кирпич | НД(1)-Б | ПВ | 1 | 42.15718522 | 47.63294624 | АС
6116 | Дахадаевские РЭС | ПС Уркарах Новая | 4 | ТП 4-6/63 | 2 | с. Уркарах | ул. Раджабова Джамава Раджабовича | д. 26 | 3 | 3 | 17 | АС | фасад-кирпич | НД(1)-Б | ПВ | 1 | 42.157936 | 47.633062 | АС
6117 | Дахадаевские РЭС | ПС Уркарах Новая | 4 | ТП 4-7/100 | 1 | с. Уркарах | ул. Мира Труда | д. 38 | 1 | 1 | 4 | СИП | фасад-кирпич | Н(3)-Ю | ПВ | 3 | 42.158728 | 47.630183 | АС
6118 | Дахадаевские РЭС | ПС Уркарах Новая | 4 | ТП 4-7/100 | 1 | с. Уркарах | ул. Мира Труда | нет данных в РК | 1 | 2 | 17 | СИП | фасад-кирпич | НД(3)-Ю | ПВ | 3 | 42.1586994 | 47.63047756 | АС
6119 | Дахадаевские РЭС | ПС Уркарах Новая | 4 | ТП 4-7/100 | 1 | с. Уркарах | ул. Мира Труда | нет данных в РК | 3 | 3 | 12 | СИП | фасад-кирпич | К(1)-Б | ПВ | 1 | 42.15838796 | 47.6303489 | АС
6120 | Дахадаевские РЭС | ПС Уркарах Новая | 4 | ТП 4-7/100 | 1 | с. Уркарах | ул. Мира Труда | д. 67 | 4 | 4 | 16 | СИП | фасад-кирпич | К(1)-Б | ПВ | 1 | 42.15880448 | 47.63091428 | АС
6121 | Дахадаевские РЭС | ПС Уркарах Новая | 4 | ТП 4-7/100 | 1 | с. Уркарах | ул. Мира Труда | нет данных в РК | 8 | 6 | 19 | СИП | фасад-кирпич | К(1)-Б | ПВ | 1 | 42.15831485 | 47.63106169 | АС
6122 | Дахадаевские РЭС | ПС Уркарах Новая | 4 | ТП 4-7/100 | 1 | с. Уркарах | ул. Раджабова Джамава Раджабовича | д. 48 | 11 | 8 | 6 | СИП | фасад-кирпич | К(1)-Б | ПВ | 1 | 42.157603 | 47.631478 | АС
6123 | Дахадаевские РЭС | ПС Уркарах Новая | 4 | ТП 4-7/100 | 1 | с. Уркарах | ул. Мира Труда | д. 81 | 11 | 9 | 19 | СИП | фасад-кирпич | НД(1)-Б | ПВ | 1 | 42.15787672 | 47.63114697 | АС
6124 | Дахадаевские РЭС | ПС Уркарах Новая | 4 | ТП 4-7/100 | 1 | с. Уркарах | ул. Мира Труда | д. 85 | 15 | 11 | 13 | СИП | фасад-кирпич | К(1)-Б | ПВ | 1 | 42.157777 | 47.632263 | АС
6125 | Дахадаевские РЭС | ПС Уркарах Новая | 4 | ТП 4-7/100 | 1 | с. Уркарах | ул. Мира Труда | д. 87 | 15 | 12 | 13 | СИП | фасад-кирпич | К(1)-Б | ПВ | 1 | 42.15770805 | 47.63240562 | АС
6126 | Дахадаевские РЭС | ПС Уркарах Новая | 4 | ТП 4-7/100 | 1 | с. Уркарах | ул. Мира Труда | нет данных в РК | 15 | 13 | 13 | СИП | фасад-кирпич | К(1)-Б | ПВ | 1 | 42.15770857 | 47.63240301 | АС
6127 | Дахадаевские РЭС | ПС Уркарах Новая | 4 | ТП 4-7/100 | 1 | с. Уркарах | ул. Раджабова Джамава Раджабовича | нет данных в РК | 16 | 14 | 17 | СИП | фасад-кирпич | Н(1)-Б | ПВ | 1 | 42.15716334 | 47.63187446 | АС
6128 | Дахадаевские РЭС | ПС Уркарах Новая | 4 | ТП 4-7/100 | 1 | с. Уркарах | ул. Раджабова Джамава Раджабовича | д. 50 | 16 | 15 | 18 | СИП | фасад-кирпич | К(1)-Б | ПВ | 1 | 42.15710857 | 47.63150925 | АС
6129 | Дахадаевские РЭС | ПС Уркарах Новая | 4 | ТП 4-7/100 | 1 | с. Уркарах | ул. Мира Труда | д. 71 | 17 | 16 | 19 | СИП | фасад-кирпич | К(1)-Б | ПВ | 1 | 42.15840079 | 47.63208815 | АС
6130 | Дахадаевские РЭС | ПС Уркарах Новая | 4 | ТП 4-7/100 | 1 | с. Уркарах | ул. Мира Труда | нет данных в РК | 17 | 17 | 15 | СИП | фасад-кирпич | К(1)-Б | ПВ | 1 | 42.15840705 | 47.63192083 | АС
6131 | Дахадаевские РЭС | ПС Уркарах Новая | 4 | ТП 4-7/100 | 1 | с. Уркарах | ул. Мира Труда | д. 73 | 17 | 18 | 26 | СИП | фасад-кирпич | К(1)-Б | ПВ | 1 | 42.15844829 | 47.63173031 | АС
6132 | Дахадаевские РЭС | ПС Уркарах Новая | 4 | ТП 4-7/100 | 1 | с. Уркарах | ул. Мира Труда | д. 69 | 20 | 19 | 14 | СИП | фасад-кирпич | К(1)-Б | ПВ | 1 | 42.15856 | 47.6321 | АС
6133 | Дахадаевские РЭС | ПС Уркарах Новая | 4 | ТП 4-7/100 | 1 | с. Уркарах | ул. Мира Труда | нет данных в РК | 20 | 20 | 15 | СИП | фасад-кирпич | К(1)-Б | ПВ | 1 | 42.15874708 | 47.63185107 | АС
6134 | Дахадаевские РЭС | ПС Уркарах Новая | 4 | ТП 4-7/100 | 1 | с. Уркарах | ул. Мира Труда | нет данных в РК | 20 | 21 | 20 | СИП | фасад-кирпич | К(1)-Б | ПВ | 1 | 42.158691 | 47.632221 | АС
6135 | Дахадаевские РЭС | ПС Уркарах Новая | 4 | ТП 4-7/100 | 1 | с. Уркарах | ул. Мира Труда | нет данных в РК | 20 | 22 | 13 | СИП | фасад-кирпич | К(1)-Б | ПВ | 1 | 42.15872067 | 47.63211514 | АС
6136 | Дахадаевские РЭС | ПС Уркарах Новая | 4 | ТП 4-7/100 | 1 | с. Уркарах | ул. Мира Труда | д. 47 | 21 | 23 | 14 | СИП | фасад-кирпич | Н(1)-Б | ПВ | 1 | 42.15900281 | 47.63217372 | АС
6137 | Дахадаевские РЭС | ПС Уркарах Новая | 4 | ТП 4-7/100 | 1 | с. Уркарах | ул. Мира Труда | д. 51 | 22 | 24 | 25 | СИП | фасад-кирпич | К(1)-Б | ПВ | 1 | 42.15906982 | 47.63279161 | АС
6138 | Дахадаевские РЭС | ПС Уркарах Новая | 4 | ТП 4-7/100 | 1 | с. Уркарах | ул. Мира Труда | д. 49 | 22 | 25 | 20 | СИП | фасад-кирпич | К(1)-Б | ПВ | 1 | 42.15915437 | 47.63243505 | АС
6139 | Дахадаевские РЭС | ПС Уркарах Новая | 4 | ТП 4-7/100 | 1 | с. Уркарах | ул. Мира Труда | нет данных в РК | 23 | 26 | 17 | СИП | фасад-кирпич | Н(1)-Б | ПВ | 1 | 42.15797765 | 47.63065738 | АС
6140 | Дахадаевские РЭС | ПС Уркарах Новая | 4 | ТП 4-7/100 | 1 | с. Уркарах | ул. Мира Труда | д. 89 | 24 | 27 | 21 | СИП | фасад-кирпич | Н(1)-Б | ПВ | 1 | 42.15764199 | 47.63109268 | АС
6141 | Дахадаевские РЭС | ПС Уркарах Новая | 4 | ТП 4-7/100 | 1 | с. Уркарах | ул. Мира Труда | д. 44 | 25 | 28 | 14 | СИП | фасад-кирпич | К(1)-Б | ПВ | 1 | 42.15774063 | 47.63043348 | АС
6142 | Дахадаевские РЭС | ПС Уркарах Новая | 4 | ТП 4-7/100 | 1 | с. Уркарах | ул. Мира Труда | д. 42 | 25 | 29 | 16 | СИП | фасад-кирпич | К(1)-Б | ПВ | 1 | 42.157995 | 47.630323 | АС
6143 | Дахадаевские РЭС | ПС Уркарах Новая | 4 | ТП 4-7/100 | 1 | с. Уркарах | ул. Мира Труда | д. 40 | 25 | 30 | 23 | СИП | фасад-кирпич | Н(1)-Б | ПВ | 1 | 42.158033 | 47.630242 | АС
6144 | Дахадаевские РЭС | ПС Уркарах Новая | 4 | ТП 4-7/100 | 1 | с. Уркарах | ул. Мира Труда | нет данных в РК | 25 | 31 | 16 | СИП | фасад-кирпич | Н(1)-Б | ПВ | 1 | 42.158054 | 47.630203 | АС
6145 | Дахадаевские РЭС | ПС Уркарах Новая | 4 | ТП 4-7/100 | 1 | с. Уркарах | ул. Мира Труда | нет данных в РК | 26 | 32 | 6 | СИП | фасад-кирпич | К(1)-Б | ПВ | 1 | 42.158597 | 47.632494 | АС
6146 | Дахадаевские РЭС | ПС Уркарах Новая | 4 | ТП 4-7/100 | 1 | с. Уркарах | ул. Мира Труда | нет данных в РК | 26 | 33 | 20 | СИП | фасад-кирпич | К(1)-Б | ПВ | 1 | 42.15878978 | 47.63262717 | АС
6147 | Дахадаевские РЭС | ПС Уркарах Новая | 4 | ТП 4-7/100 | 1 | с. Уркарах | ул. Мира Труда | д. 77 | 27 | 34 | 14 | СИП | фасад-кирпич | К(1)-Б | ПВ | 1 | 42.15828789 | 47.63132068 | АС
6148 | Дахадаевские РЭС | ПС Уркарах Новая | 4 | ТП 4-7/100 | 1 | с. Уркарах | ул. Мира Труда | д. 75 | 27 | 35 | 20 | СИП | фасад-кирпич | К(1)-Б | ПВ | 1 | 42.15852909 | 47.63143306 | АС
6149 | Дахадаевские РЭС | ПС Уркарах Новая | 4 | ТП 4-7/100 | 1 | с. Уркарах | ул. Мира Труда | д. 24 | 28 | 36 | 22 | СИП | фасад-кирпич | Н(1)-Б | ПВ | 1 | 42.159203 | 47.62994 | АС
6150 | Дахадаевские РЭС | ПС Уркарах Новая | 4 | ТП 4-7/100 | 1 | с. Уркарах | ул. Мира Труда | д. 45 | 7 | 5 | 5 | АС | фасад-кирпич | НД(3)-Б | ПВ | 3 | 42.15897948 | 47.6315543 | АС
6151 | Дахадаевские РЭС | ПС Уркарах Новая | 4 | ТП 4-7/100 | 1 | с. Уркарах | ул. Мира Труда | д. 79 | 10 | 7 | 12 | АС | фасад-кирпич | НД(1)-Б | ПВ | 1 | 42.15816962 | 47.63163121 | АС
6152 | Дахадаевские РЭС | ПС Уркарах Новая | 4 | ТП 4-7/100 | 1 | с. Уркарах | ул. Мира Труда | д. 83 | 13 | 10 | 23 | АС | фасад-кирпич | НД(1)-Б | ПВ | 1 | 42.15755656 | 47.6320684 | АС
6153 | Дахадаевские РЭС | ПС Уркарах Новая | 4 | ТП 4-8/160 | 1 | с.Уркарах | ул.Мира Труда | д.50 | 1 | 1 | 21 | СИП | фасад-кирпич | К(1)-Б | ПВ | 1 | 42.15783232 | 47.62924742 | АС
6154 | Дахадаевские РЭС | ПС Уркарах Новая | 4 | ТП 4-8/160 | 1 | с.Уркарах | ул.Мира Труда | д.52 | 1 | 2 | 21 | СИП | фасад-кирпич | К(1)-Б | ПВ | 1 | 42.15804942 | 47.62930025 | АС
6155 | Дахадаевские РЭС | ПС Уркарах Новая | 4 | ТП 4-8/160 | 1 | с.Уркарах | ул.Мира Труда | д.54 | 2 | 3 | 23 | СИП | фасад-кирпич | К(1)-Б | ПВ | 1 | 42.15820448 | 47.62938567 | АС
6156 | Дахадаевские РЭС | ПС Уркарах Новая | 4 | ТП 4-8/160 | 1 | с.Уркарах | ул.Мира Труда | нет данных в РК | 2 | 4 | 17 | СИП | фасад-кирпич | К(1)-Б | ПВ | 1 | 42.15837464 | 47.62943126 | АС
6157 | Дахадаевские РЭС | ПС Уркарах Новая | 4 | ТП 4-8/160 | 1 | с.Уркарах | ул.Мира Труда | д.48 | 6 | 6 | 23 | СИП | фасад-кирпич | Н(1)-Б | ПВ | 1 | 42.157395 | 47.629625 | АС
6158 | Дахадаевские РЭС | ПС Уркарах Новая | 4 | ТП 4-8/160 | 1 | с.Уркарах | ул.Мира Труда | нет данных в РК | 6 | 7 | 19 | СИП | фасад-кирпич | К(1)-Б | ПВ | 1 | 42.157409 | 47.629565 | АС
6159 | Дахадаевские РЭС | ПС Уркарах Новая | 4 | ТП 4-8/160 | 1 | с.Уркарах | ул.Мира Труда | нет данных в РК | 6 | 8 | 17 | СИП | фасад-кирпич | К(1)-Б | ПВ | 1 | 42.157374 | 47.629559 | АС
6160 | Дахадаевские РЭС | ПС Уркарах Новая | 4 | ТП 4-8/160 | 1 | с.Уркарах | ул.Мира Труда | нет данных в РК | 6 | 9 | 14 | СИП | фасад-кирпич | К(1)-Б | ПВ | 1 | 42.157347 | 47.629545 | СИП
6161 | Дахадаевские РЭС | ПС Уркарах Новая | 4 | ТП 4-8/160 | 2 | с.Уркарах | ул.Курбанова Гаджи Курбановича | д.51 | 2 | 1 | 20 | СИП | фасад-кирпич | К(3)-Ю | ПВ | 3 | 42.15772703 | 47.62858173 | СИП
6162 | Дахадаевские РЭС | ПС Уркарах Новая | 4 | ТП 4-8/160 | 2 | с.Уркарах | ул.Курбанова Гаджи Курбановича | нет данных в РК | 3 | 2 | 21 | СИП | фасад-кирпич | К(1)-Б | ПВ | 1 | 42.15768092 | 47.6283472 | СИП
6163 | Дахадаевские РЭС | ПС Уркарах Новая | 4 | ТП 4-8/160 | 2 | с.Уркарах | ул.Курбанова Гаджи Курбановича | д.60 | 4 | 3 | 19 | СИП | фасад-кирпич | Н(1)-Б | ПВ | 1 | 42.15725075 | 47.62816104 | СИП
6164 | Дахадаевские РЭС | ПС Уркарах Новая | 4 | ТП 4-8/160 | 2 | с.Уркарах | ул.Курбанова Гаджи Курбановича | д.65 | 5 | 4 | 20 | СИП | фасад-кирпич | К(1)-Б | ПВ | 1 | 42.15696507 | 47.62817838 | СИП
6165 | Дахадаевские РЭС | ПС Уркарах Новая | 4 | ТП 4-8/160 | 2 | с.Уркарах | ул.Курбанова Гаджи Курбановича | д.71 | 6 | 5 | 19 | СИП | фасад-кирпич | К(1)-Б | ПВ | 1 | 42.15655377 | 47.62791076 | СИП
6166 | Дахадаевские РЭС | ПС Уркарах Новая | 4 | ТП 4-8/160 | 2 | с.Уркарах | ул.Мира Труда | нет данных в РК | 6 | 7 | 16 | СИП | фасад-кирпич | К(1)-Ю | ПВ | 1 | 42.156392 | 47.628591 | АС
6167 | Дахадаевские РЭС | ПС Уркарах Новая | 4 | ТП 4-8/160 | 2 | с.Уркарах | ул.Мира Труда | нет данных в РК | 6 | 8 | 20 | СИП | фасад-кирпич | К(1)-Ю | ПВ | 1 | 42.156327 | 47.628575 | АС
6168 | Дахадаевские РЭС | ПС Уркарах Новая | 4 | ТП 4-8/160 | 2 | с.Уркарах | ул.Мира Труда | д.93 | 7 | 9 | 17 | СИП | фасад-кирпич | К(1)-Б | ПВ | 1 | 42.15649244 | 47.62929354 | АС
6169 | Дахадаевские РЭС | ПС Уркарах Новая | 4 | ТП 4-8/160 | 2 | с.Уркарах | ул.Мира Труда | нет данных в РК | 7 | 10 | 7 | СИП | фасад-кирпич | К(3)-Ю | ПВ | 3 | 42.15659222 | 47.62871183 | АС
6170 | Дахадаевские РЭС | ПС Уркарах Новая | 4 | ТП 4-8/160 | 2 | с.Уркарах | ул.Курбанова Гаджи Курбановича | д.85 | 8 | 11 | 19 | СИП | фасад-кирпич | Н(1)-Б | ПВ | 1 | 42.156172 | 47.629419 | АС
6171 | Дахадаевские РЭС | ПС Уркарах Новая | 4 | ТП 4-8/160 | 2 | с.Уркарах | ул.Курбанова Гаджи Курбановича | д.87 | 9 | 12 | 17 | СИП | фасад-кирпич | К(1)-Б | ПВ | 1 | 42.15650572 | 47.62977258 | АС
6172 | Дахадаевские РЭС | ПС Уркарах Новая | 4 | ТП 4-8/160 | 2 | с.Уркарах | ул.Мира Труда | д.91 | 9 | 13 | 17 | СИП | фасад-кирпич | К(3)-Ю | ПВ | 3 | 42.15670121 | 47.629463 | АС
6173 | Дахадаевские РЭС | ПС Уркарах Новая | 4 | ТП 4-8/160 | 2 | с.Уркарах | ул.Курбанова Гаджи Курбановича | нет данных в РК | 10 | 17 | 19 | СИП | фасад-кирпич | К(1)-Б | ПВ | 1 | 42.15633048 | 47.62967537 | АС
6174 | Дахадаевские РЭС | ПС Уркарах Новая | 4 | ТП 4-8/160 | 2 | с.Уркарах | ул.Мира Труда | нет данных в РК | 11 | 18 | 20 | СИП | фасад-кирпич | К(1)-Б | ПВ | 1 | 42.15603716 | 47.62901363 | АС
6175 | Дахадаевские РЭС | ПС Уркарах Новая | 4 | ТП 4-8/160 | 2 | с.Уркарах | ул.Мира Труда | д.97 | 12 | 20 | 23 | СИП | фасад-кирпич | К(1)-Б | ПВ | 1 | 42.15594459 | 47.62873533 | АС
6176 | Дахадаевские РЭС | ПС Уркарах Новая | 4 | ТП 4-8/160 | 2 | с.Уркарах | ул.Мира Труда | нет данных в РК | 13 | 21 | 25 | СИП | фасад-кирпич | К(1)-Б | ПВ | 1 | 42.15562707 | 47.62791832 | АС
6177 | Дахадаевские РЭС | ПС Уркарах Новая | 4 | ТП 4-8/160 | 2 | с.Уркарах | ул.Мира Труда | д.62 | 13 | 22 | 22 | СИП | фасад-кирпич | К(1)-Б | ПВ | 1 | 42.15556258 | 47.62783924 | АС
6178 | Дахадаевские РЭС | ПС Уркарах Новая | 4 | ТП 4-8/160 | 2 | с.Уркарах | ул.Мира Труда | нет данных в РК | 13 | 23 | 19 | СИП | фасад-кирпич | К(1)-Б | ПВ | 1 | 42.15570278 | 47.62756871 | АС
6179 | Дахадаевские РЭС | ПС Уркарах Новая | 4 | ТП 4-8/160 | 2 | с.Уркарах | ул.Мира Труда | д.99 | 14 | 24 | 12 | СИП | фасад-кирпич | К(1)-Б | ПВ | 1 | 42.15570219 | 47.62829689 | АС
6180 | Дахадаевские РЭС | ПС Уркарах Новая | 4 | ТП 4-8/160 | 2 | с.Уркарах | ул.Курбанова Гаджи Курбановича | д.83 | 14 | 25 | 20 | СИП | фасад-кирпич | Н(1)-Б | ПВ | 1 | 42.155731 | 47.628851 | АС
6181 | Дахадаевские РЭС | ПС Уркарах Новая | 4 | ТП 4-8/160 | 2 | с.Уркарах | ул.Курбанова Гаджи Курбановича | д.81 | 15 | 26 | 25 | СИП | фасад-кирпич | Н(1)-Б | ПВ | 1 | 42.15543159 | 47.62833569 | АС
6182 | Дахадаевские РЭС | ПС Уркарах Новая | 4 | ТП 4-8/160 | 2 | с.Уркарах | ул.Курбанова Гаджи Курбановича | д.95 | 15 | 27 | 26 | СИП | фасад-кирпич | К(1)-Б | ПВ | 1 | 42.15506806 | 47.62841416 | АС
6183 | Дахадаевские РЭС | ПС Уркарах Новая | 4 | ТП 4-8/160 | 2 | с.Уркарах | ул.Курбанова Гаджи Курбановича | нет данных в РК | 15 | 28 | 21 | СИП | фасад-кирпич | К(1)-Б | ПВ | 1 | 42.15512746 | 47.6287232 | АС
6184 | Дахадаевские РЭС | ПС Уркарах Новая | 4 | ТП 4-8/160 | 2 | с.Уркарах | ул.Курбанова Гаджи Курбановича | д.93 | 17 | 29 | 13 | СИП | фасад-кирпич | К(1)-Б | ПВ | 1 | 42.1556678 | 47.62946137 | АС
6185 | Дахадаевские РЭС | ПС Уркарах Новая | 4 | ТП 4-8/160 | 2 | с.Уркарах | ул.Курбанова Гаджи Курбановича | д.97 | 18 | 31 | 14 | СИП | фасад-кирпич | К(1)-Б | ПВ | 1 | 42.15488143 | 47.62889133 | АС
6186 | Дахадаевские РЭС | ПС Уркарах Новая | 4 | ТП 4-8/160 | 2 | с.Уркарах | ул.Кубачинская | д.28 | 18 | 32 | 18 | СИП | фасад-кирпич | К(1)-Б | ПВ | 1 | 42.15452018 | 47.62852754 | АС
6187 | Дахадаевские РЭС | ПС Уркарах Новая | 4 | ТП 4-8/160 | 2 | с.Уркарах | ул.Курбанова Гаджи Курбановича | д.79 | 19 | 33 | 19 | СИП | фасад-кирпич | К(1)-Б | ПВ | 1 | 42.155151 | 47.628022 | АС
6188 | Дахадаевские РЭС | ПС Уркарах Новая | 4 | ТП 4-8/160 | 2 | с.Уркарах | ул.Курбанова Гаджи Курбановича | д.77 | 20 | 35 | 23 | СИП | фасад-кирпич | К(1)-Ю | ПВ | 1 | 42.15531926 | 47.62753266 | АС
6189 | Дахадаевские РЭС | ПС Уркарах Новая | 4 | ТП 4-8/160 | 2 | с.Уркарах | ул.Курбанова Гаджи Курбановича | д.103 | 21 | 36 | 16 | СИП | фасад-кирпич | К(3)-Ю | ПВ | 3 | 42.15439633 | 47.62774089 | АС
6190 | Дахадаевские РЭС | ПС Уркарах Новая | 4 | ТП 4-8/160 | 2 | с.Уркарах | ул.Курбанова Гаджи Курбановича | нет данных в РК | 21 | 37 | 15 | СИП | фасад-кирпич | К(1)-Б | ПВ | 1 | 42.15454224 | 47.6277772 | АС
6191 | Дахадаевские РЭС | ПС Уркарах Новая | 4 | ТП 4-8/160 | 2 | с.Уркарах | ул.Курбанова Гаджи Курбановича | нет данных в РК | 22 | 38 | 20 | СИП | фасад-кирпич | К(1)-Б | ПВ | 1 | 42.15413092 | 47.62772782 | АС
6192 | Дахадаевские РЭС | ПС Уркарах Новая | 4 | ТП 4-8/160 | 2 | с.Уркарах | ул.Курбанова Гаджи Курбановича | д.120 | 23 | 39 | 19 | СИП | фасад-кирпич | К(1)-Б | ПВ | 1 | 42.154286 | 47.626875 | АС
6193 | Дахадаевские РЭС | ПС Уркарах Новая | 4 | ТП 4-8/160 | 2 | с.Уркарах | ул.Курбанова Гаджи Курбановича | д.124 | 25 | 40 | 9 | СИП | фасад-кирпич | К(1)-Б | ПВ | 1 | 42.154053 | 47.626793 | АС
6194 | Дахадаевские РЭС | ПС Уркарах Новая | 4 | ТП 4-8/160 | 2 | с.Уркарах | ул.Курбанова Гаджи Курбановича | д.122 | 25 | 41 | 14 | СИП | фасад-кирпич | К(1)-Б | ПВ | 1 | 42.153917 | 47.62687 | АС
6195 | Дахадаевские РЭС | ПС Уркарах Новая | 4 | ТП 4-8/160 | 2 | с.Уркарах | ул.Курбанова Гаджи Курбановича | нет данных в РК | 25 | 42 | 16 | СИП | фасад-кирпич | К(1)-Б | ПВ | 1 | 42.153839 | 47.626673 | АС
6196 | Дахадаевские РЭС | ПС Уркарах Новая | 4 | ТП 4-8/160 | 2 | с.Уркарах | ул.Курбанова Гаджи Курбановича | нет данных в РК | 26 | 43 | 8 | СИП | фасад-кирпич | К(3)-Б | ПВ | 3 | 42.153828 | 47.627327 | АС
6197 | Дахадаевские РЭС | ПС Уркарах Новая | 4 | ТП 4-8/160 | 2 | с.Уркарах | ул.Курбанова Гаджи Курбановича | д.105 | 32 | 44 | 23 | СИП | фасад-кирпич | К(1)-Б | ПВ | 1 | 42.151354 | 47.62625 | АС
6198 | Дахадаевские РЭС | ПС Уркарах Новая | 4 | ТП 4-8/160 | 2 | с.Уркарах | ул.Курбанова Гаджи Курбановича | д.140 | 36 | 45 | 22 | СИП | фасад-кирпич | К(1)-Б | ПВ | 1 | 42.150147 | 47.625163 | АС
6199 | Дахадаевские РЭС | ПС Уркарах Новая | 4 | ТП 4-8/160 | 2 | с.Уркарах | ул.Кубачинская | д.26 | 39 | 46 | 24 | СИП | фасад-кирпич | К(1)-Б | ПВ | 1 | 42.152873 | 47.628892 | АС
6200 | Дахадаевские РЭС | ПС Уркарах Новая | 4 | ТП 4-8/160 | 2 | с.Уркарах | ул.Курбанова Гаджи Курбановича | д.114 | 40 | 47 | 18 | СИП | фасад-кирпич | К(1)-Б | ПВ | 1 | 42.154755 | 47.626944 | АС
6201 | Дахадаевские РЭС | ПС Уркарах Новая | 4 | ТП 4-8/160 | 2 | с.Уркарах | ул.Курбанова Гаджи Курбановича | д.116 | 41 | 48 | 21 | СИП | фасад-кирпич | К(1)-Б | ПВ | 1 | 42.1549189 | 47.62657243 | АС
6202 | Дахадаевские РЭС | ПС Уркарах Новая | 4 | ТП 4-8/160 | 2 | с.Уркарах | ул.Курбанова Гаджи Курбановича | д.59 | 46 | 53 | 25 | СИП | фасад-кирпич | Н(1)-Б | ПВ | 1 | 42.15741992 | 47.6279577 | АС
6203 | Дахадаевские РЭС | ПС Уркарах Новая | 4 | ТП 4-8/160 | 2 | с.Уркарах | ул.Курбанова Гаджи Курбановича | д.75 | 47 | 55 | 7 | СИП | фасад-кирпич | К(1)-Б | ПВ | 1 | 42.15767082 | 47.62792872 | АС
6204 | Дахадаевские РЭС | ПС Уркарах Новая | 4 | ТП 4-8/160 | 2 | с.Уркарах | ул.Мира Труда | д.57 | 47 | 56 | 17 | СИП | фасад-кирпич | К(1)-Б | ПВ | 1 | 42.15731032 | 47.62786773 | АС
6205 | Дахадаевские РЭС | ПС Уркарах Новая | 4 | ТП 4-8/160 | 2 | с.Уркарах | ул.Курбанова Гаджи Курбановича | д.64 | 49 | 58 | 18 | СИП | фасад-кирпич | К(1)-Б | ПВ | 1 | 42.15816516 | 47.62756027 | АС
6206 | Дахадаевские РЭС | ПС Уркарах Новая | 4 | ТП 4-8/160 | 2 | с.Уркарах | ул.Курбанова Гаджи Курбановича | д.70 | 49 | 59 | 21 | СИП | фасад-кирпич | К(1)-Б | ПВ | 1 | 42.15809237 | 47.62715184 | АС
6207 | Дахадаевские РЭС | ПС Уркарах Новая | 4 | ТП 4-8/160 | 2 | с.Уркарах | ул.Курбанова Гаджи Курбановича | д.72 | 50 | 60 | 22 | СИП | фасад-кирпич | К(1)-Б | ПВ | 1 | 42.15819646 | 47.6269244 | АС
6208 | Дахадаевские РЭС | ПС Уркарах Новая | 4 | ТП 4-8/160 | 2 | с.Уркарах | ул.Курбанова Гаджи Курбановича | д.80 | 51 | 62 | 21 | СИП | фасад-кирпич | К(1)-Б | ПВ | 1 | 42.157303 | 47.627128 | АС
6209 | Дахадаевские РЭС | ПС Уркарах Новая | 4 | ТП 4-8/160 | 2 | с.Уркарах | ул.Курбанова Гаджи Курбановича | д.76 | 51 | 63 | 19 | СИП | фасад-кирпич | К(1)-Б | ПВ | 1 | 42.15778779 | 47.62700726 | АС
6210 | Дахадаевские РЭС | ПС Уркарах Новая | 4 | ТП 4-8/160 | 2 | с.Уркарах | ул.Курбанова Гаджи Курбановича | д.74 | 55 | 64 | 12 | СИП | фасад-кирпич | К(1)-Б | ПВ | 1 | 42.157799 | 47.626282 | АС
6211 | Дахадаевские РЭС | ПС Уркарах Новая | 4 | ТП 4-8/160 | 2 | с.Уркарах | ул.Курбанова Гаджи Курбановича | д.67 | 57 | 65 | 20 | СИП | фасад-кирпич | К(1)-Б | ПВ | 1 | 42.15698683 | 47.62777534 | АС
6212 | Дахадаевские РЭС | ПС Уркарах Новая | 4 | ТП 4-8/160 | 2 | с.Уркарах | ул.Мира Труда | нет данных в РК | 57 | 66 | 22 | СИП | фасад-кирпич | К(1)-Б | ПВ | 1 | 42.15717687 | 47.62787932 | АС
6213 | Дахадаевские РЭС | ПС Уркарах Новая | 4 | ТП 4-8/160 | 2 | с.Уркарах | ул.Курбанова Гаджи Курбановича | д.102 | 59 | 67 | 14 | СИП | фасад-кирпич | Н(1)-Б | ПВ | 1 | 42.15585347 | 47.62671959 | АС
6214 | Дахадаевские РЭС | ПС Уркарах Новая | 4 | ТП 4-8/160 | 2 | с.Уркарах | ул.Курбанова Гаджи Курбановича | д.78 | 60 | 68 | 7 | СИП | фасад-кирпич | К(1)-Б | ПВ | 1 | 42.156882 | 47.62711 | АС
6215 | Дахадаевские РЭС | ПС Уркарах Новая | 4 | ТП 4-8/160 | 2 | с.Уркарах | ул.Курбанова Гаджи Курбановича | д.84 | 60 | 69 | 25 | СИП | фасад-кирпич | К(1)-Б | ПВ | 1 | 42.15697019 | 47.6267518 | АС
6216 | Дахадаевские РЭС | ПС Уркарах Новая | 4 | ТП 4-8/160 | 2 | с.Уркарах | ул.Курбанова Гаджи Курбановича | д.86 | 61 | 70 | 11 | СИП | фасад-кирпич | К(1)-Б | ПВ | 1 | 42.156763 | 47.626822 | АС
6217 | Дахадаевские РЭС | ПС Уркарах Новая | 4 | ТП 4-8/160 | 2 | с.Уркарах | ул.Курбанова Гаджи Курбановича | д.88 | 61 | 71 | 8 | СИП | фасад-кирпич | К(1)-Б | ПВ | 1 | 42.156787 | 47.626634 | АС
6218 | Дахадаевские РЭС | ПС Уркарах Новая | 4 | ТП 4-8/160 | 2 | с.Уркарах | ул.Курбанова Гаджи Курбановича | д.90 | 62 | 72 | 12 | СИП | фасад-кирпич | К(1)-Б | ПВ | 1 | 42.156627 | 47.626282 | АС
6219 | Дахадаевские РЭС | ПС Уркарах Новая | 4 | ТП 4-8/160 | 2 | с.Уркарах | ул.Курбанова Гаджи Курбановича | д.94 | 63 | 73 | 12 | СИП | фасад-кирпич | К(1)-Б | ПВ | 1 | 42.1562326 | 47.62591848 | АС
6220 | Дахадаевские РЭС | ПС Уркарах Новая | 4 | ТП 4-8/160 | 2 | с.Уркарах | ул.Курбанова Гаджи Курбановича | д.96 | 63 | 74 | 23 | СИП | фасад-кирпич | К(1)-Б | ПВ | 1 | 42.15609 | 47.626007 | АС
6221 | Дахадаевские РЭС | ПС Уркарах Новая | 4 | ТП 4-8/160 | 2 | с.Уркарах | ул.Курбанова Гаджи Курбановича | нет данных в РК | 64 | 75 | 22 | СИП | фасад-кирпич | К(3)-Б | ПВ | 3 | 42.1559009 | 47.62593273 | АС
6222 | Дахадаевские РЭС | ПС Уркарах Новая | 4 | ТП 4-8/160 | 2 | с.Уркарах | ул.Курбанова Гаджи Курбановича | д.100 | 64 | 76 | 16 | СИП | фасад-кирпич | К(1)-Б | ПВ | 1 | 42.15584142 | 47.62625458 | АС
6223 | Дахадаевские РЭС | ПС Уркарах Новая | 4 | ТП 4-8/160 | 2 | с.Уркарах | ул.Курбанова Гаджи Курбановича | д.106 | 65 | 77 | 19 | СИП | фасад-кирпич | К(1)-Б | ПВ | 1 | 42.1555732 | 47.62616962 | АС
6224 | Дахадаевские РЭС | ПС Уркарах Новая | 4 | ТП 4-8/160 | 2 | с.Уркарах | ул.Курбанова Гаджи Курбановича | д.98 | 65 | 78 | 20 | СИП | фасад-кирпич | К(1)-Б | ПВ | 1 | 42.15578188 | 47.62583397 | АС
6225 | Дахадаевские РЭС | ПС Уркарах Новая | 4 | ТП 4-8/160 | 2 | с.Уркарах | ул.Курбанова Гаджи Курбановича | д.108 | 66 | 79 | 19 | СИП | фасад-кирпич | Н(1)-Б | ПВ | 1 | 42.15516414 | 47.62547586 | АС
6226 | Дахадаевские РЭС | ПС Уркарах Новая | 4 | ТП 4-8/160 | 2 | с.Уркарах | ул.Курбанова Гаджи Курбановича | д.128 | 67 | 80 | 11 | СИП | фасад-кирпич | К(1)-Б | ПВ | 1 | 42.154457 | 47.625859 | АС
6227 | Дахадаевские РЭС | ПС Уркарах Новая | 4 | ТП 4-8/160 | 2 | с.Уркарах | ул.Курбанова Гаджи Курбановича | д.126 | 67 | 81 | 18 | СИП | фасад-кирпич | К(1)-Б | ПВ | 1 | 42.154534 | 47.626114 | АС
6228 | Дахадаевские РЭС | ПС Уркарах Новая | 4 | ТП 4-8/160 | 2 | с.Уркарах | ул.Курбанова Гаджи Курбановича | д.110 | 68 | 82 | 14 | СИП | фасад-кирпич | К(1)-Б | ПВ | 1 | 42.15503952 | 47.62604444 | АС
6229 | Дахадаевские РЭС | ПС Уркарах Новая | 4 | ТП 4-8/160 | 2 | с.Уркарах | ул.Курбанова Гаджи Курбановича | д.112 | 69 | 83 | 15 | СИП | фасад-кирпич | К(1)-Б | ПВ | 1 | 42.15480916 | 47.6255649 | АС
6230 | Дахадаевские РЭС | ПС Уркарах Новая | 4 | ТП 4-8/160 | 2 | с.Уркарах | ул.Курбанова Гаджи Курбановича | д.130 | 70 | 84 | 20 | СИП | фасад-кирпич | К(1)-Б | ПВ | 1 | 42.15463798 | 47.62553152 | АС
6231 | Дахадаевские РЭС | ПС Уркарах Новая | 4 | ТП 4-8/160 | 2 | с.Уркарах | ул.Курбанова Гаджи Курбановича | д.134 | 71 | 85 | 14 | СИП | фасад-кирпич | К(1)-Б | ПВ | 1 | 42.15415811 | 47.62494285 | АС
6232 | Дахадаевские РЭС | ПС Уркарах Новая | 4 | ТП 4-8/160 | 2 | с.Уркарах | ул.Курбанова Гаджи Курбановича | д.136 | 73 | 87 | 19 | СИП | фасад-кирпич | К(1)-Б | ПВ | 1 | 42.154475 | 47.624232 | АС
6233 | Дахадаевские РЭС | ПС Уркарах Новая | 4 | ТП 4-8/160 | 2 | с.Уркарах | ул.Курбанова Гаджи Курбановича | д.138 | 74 | 88 | 21 | СИП | фасад-кирпич | К(1)-Б | ПВ | 1 | 42.1537747 | 47.62389659 | АС
6234 | Дахадаевские РЭС | ПС Уркарах Новая | 4 | ТП 4-8/160 | 1 | с.Уркарах | ул.Мира Труда | д.56 | 3 | 5 | 5 | АС | фасад-кирпич | НС(1)-Б | ПВ | 1 | 42.1585792 | 47.62914192 | АС
6235 | Дахадаевские РЭС | ПС Уркарах Новая | 4 | ТП 4-8/160 | 2 | с.Уркарах | ул.Курбанова Гаджи Курбановича | нет данных в РК | 9 | 14 | 26 | СИП | фасад-кирпич | НС(1)-Б | ПВ | 1 | 42.15658384 | 47.62963166 | АС
6236 | Дахадаевские РЭС | ПС Уркарах Новая | 4 | ТП 4-8/160 | 2 | с.Уркарах | ул.Курбанова Гаджи Курбановича | д.91 | 17 | 30 | 15 | СИП | фасад-кирпич | НС(1)-Б | ПВ | 1 | 42.15584709 | 47.62964779 | АС
6237 | Дахадаевские РЭС | ПС Уркарах Новая | 4 | ТП 4-8/160 | 2 | с.Уркарах | ул.Курбанова Гаджи Курбановича | д.132 | 72 | 86 | 22 | СИП | фасад-кирпич | НС(1)-Б | ПВ | 1 | 42.15464489 | 47.62477394 | АС
6238 | Дахадаевские РЭС | ПС Уркарах Новая | 4 | ТП 4-8/160 | 2 | с.Уркарах | ул.Курбанова Гаджи Курбановича | д.69 | 6 | 6 | 22 | АС | фасад-кирпич | НД(1)-Б | ПВ | 1 | 42.15669996 | 47.62819709 | АС
6239 | Дахадаевские РЭС | ПС Уркарах Новая | 4 | ТП 4-8/160 | 2 | с.Уркарах | ул.Курбанова Гаджи Курбановича | д.89 | 10 | 15 | 21 | АС | фасад-кирпич | НД(1)-Б | ПВ | 1 | 42.15605317 | 47.62975415 | АС
6240 | Дахадаевские РЭС | ПС Уркарах Новая | 4 | ТП 4-8/160 | 2 | с.Уркарах | ул.Мира Труда | д.95 | 10 | 16 | 17 | АС | фасад-кирпич | НД(1)-Б | ПВ | 1 | 42.15597575 | 47.62928776 | АС
6241 | Дахадаевские РЭС | ПС Уркарах Новая | 4 | ТП 4-8/160 | 2 | с.Уркарах | ул.Мира Труда | д.58 | 12 | 19 | 18 | АС | фасад-кирпич | НД(1)-Б | ПВ | 1 | 42.15629214 | 47.62828127 | АС
6242 | Дахадаевские РЭС | ПС Уркарах Новая | 4 | ТП 4-8/160 | 2 | с.Уркарах | ул.Курбанова Гаджи Курбановича | нет данных в РК | 20 | 34 | 21 | АС | фасад-кирпич | НД(1)-Б | ПВ | 1 | 42.15515658 | 47.62773259 | АС
6243 | Дахадаевские РЭС | ПС Уркарах Новая | 4 | ТП 4-8/160 | 2 | с.Уркарах | ул.Курбанова Гаджи Курбановича | д.47 | 43 | 49 | 19 | АС | фасад-кирпич | НД(1)-Б | ПВ | 1 | 42.15825665 | 47.62848494 | АС
6244 | Дахадаевские РЭС | ПС Уркарах Новая | 4 | ТП 4-8/160 | 2 | с.Уркарах | ул.Курбанова Гаджи Курбановича | д.49 | 44 | 50 | 19 | АС | фасад-кирпич | НД(1)-Б | ПВ | 1 | 42.15858075 | 47.62857773 | АС
6245 | Дахадаевские РЭС | ПС Уркарах Новая | 4 | ТП 4-8/160 | 2 | с.Уркарах | ул.Курбанова Гаджи Курбановича | нет данных в РК | 45 | 51 | 20 | АС | фасад-кирпич | НД(1)-Б | ПВ | 1 | 42.15848956 | 47.62819994 | АС
6246 | Дахадаевские РЭС | ПС Уркарах Новая | 4 | ТП 4-8/160 | 2 | с.Уркарах | ул.Курбанова Гаджи Курбановича | нет данных в РК | 45 | 52 | 9 | АС | фасад-кирпич | НД(1)-Б | ПВ | 1 | 42.1585243 | 47.62825783 | АС
6247 | Дахадаевские РЭС | ПС Уркарах Новая | 4 | ТП 4-8/160 | 2 | с.Уркарах | ул.Курбанова Гаджи Курбановича | д.55 | 47 | 54 | 15 | АС | фасад-кирпич | НД(1)-Б | ПВ | 1 | 42.15779312 | 47.62789801 | АС
6248 | Дахадаевские РЭС | ПС Уркарах Новая | 4 | ТП 4-8/160 | 2 | с.Уркарах | ул.Курбанова Гаджи Курбановича | д.63 | 47 | 57 | 18 | АС | фасад-кирпич | НД(1)-Б | ПВ | 1 | 42.15753978 | 47.62800068 | АС
6249 | Дахадаевские РЭС | ПС Уркарах Новая | 4 | ТП 4-8/160 | 2 | с.Уркарах | ул.Курбанова Гаджи Курбановича | д.66 | 51 | 61 | 15 | АС | фасад-кирпич | НД(1)-Б | ПВ | 1 | 42.1574093 | 47.62748588 | АС
6250 | Дахадаевские РЭС | ПС Уркарах Новая | 4 | ТП 4-9/100 | 1 | с. Уркарах | ул. Курбанова Гаджи Курбановича | д. 43 | 1 | 1 | 8 | СИП | фасад-кирпич | К(1)-Б | ПВ | 1 | 42.159258 | 47.628469 | АС
6251 | Дахадаевские РЭС | ПС Уркарах Новая | 4 | ТП 4-9/100 | 1 | с. Уркарах | ул. Курбанова Гаджи Курбановича | д. 45 | 2 | 2 | 8 | СИП | фасад-кирпич | К(3)-Ю | ПВ | 3 | 42.159149 | 47.628381 | АС
6252 | Дахадаевские РЭС | ПС Уркарах Новая | 4 | ТП 4-9/100 | 1 | с. Уркарах | ул. Курбанова Гаджи Курбановича | нет данных в РК | 3 | 3 | 11 | СИП | фасад-кирпич | К(3)-Ю | ПВ | 3 | 42.159354 | 47.628443 | АС
6253 | Дахадаевские РЭС | ПС Уркарах Новая | 4 | ТП 4-9/100 | 1 | с. Уркарах | ул. Курбанова Гаджи Курбановича | д. 37 | 6 | 4 | 11 | СИП | фасад-кирпич | НД(1)-Б | ПВ | 1 | 42.160166 | 47.628427 | АС
6254 | Дахадаевские РЭС | ПС Уркарах Новая | 4 | ТП 4-10/250 | 1 | с. Уркарах | ул. Курбанова Сулайбана Курбановича | шина монтаж | 2 | 1 | 22 | СИП | фасад-кирпич | Н(3)-Ю | ПВ | 3 | 42.15745312 | 47.6398415 | АС
6255 | Дахадаевские РЭС | ПС Уркарах Новая | 4 | ТП 4-10/250 | 1 | с. Уркарах | ул. Курбанова Сулайбана Курбановича | д. 99 | 3 | 2 | 18 | СИП | фасад-кирпич | К(1)-Ю | ПВ | 1 | 42.157107 | 47.639673 | АС
6256 | Дахадаевские РЭС | ПС Уркарах Новая | 4 | ТП 4-10/250 | 1 | с. Уркарах | ул. Курбанова Сулайбана Курбановича | д. 76 | 4 | 3 | 16 | СИП | фасад-кирпич | Н(1)-Б | ПВ | 1 | 42.15654447 | 47.63972552 | АС
6257 | Дахадаевские РЭС | ПС Уркарах Новая | 4 | ТП 4-10/250 | 1 | с. Уркарах | ул. Курбанова Сулайбана Курбановича | д. 80 | 6 | 4 | 17 | СИП | фасад-кирпич | К(1)-Б | ПВ | 1 | 42.15614833 | 47.64010168 | АС
6258 | Дахадаевские РЭС | ПС Уркарах Новая | 4 | ТП 4-10/250 | 1 | с. Уркарах | ул. Курбанова Сулайбана Курбановича | д. 82 | 7 | 5 | 9 | СИП | фасад-кирпич | К(1)-Б | ПВ | 1 | 42.15591913 | 47.64022772 | АС
6259 | Дахадаевские РЭС | ПС Уркарах Новая | 4 | ТП 4-10/250 | 1 | с. Уркарах | ул. Курбанова Сулайбана Курбановича | нет данных в РК | 7 | 6 | 19 | СИП | фасад-кирпич | Н(1)-Б | ПВ | 1 | 42.15596587 | 47.64034967 | АС
6260 | Дахадаевские РЭС | ПС Уркарах Новая | 4 | ТП 4-10/250 | 1 | с. Уркарах | нет данных в РК | нет данных в РК | 7 | 7 | 17 | СИП | фасад-кирпич | К(1)-Б | ПВ | 1 | 42.1558391 | 47.64040659 | АС
6261 | Дахадаевские РЭС | ПС Уркарах Новая | 4 | ТП 4-10/250 | 1 | с. Уркарах | ул. Мусагаджиева Гилала | д. 1 | 8 | 8 | 7 | СИП | фасад-кирпич | К(1)-Б | ПВ | 1 | 42.155534 | 47.64051 | АС
6262 | Дахадаевские РЭС | ПС Уркарах Новая | 4 | ТП 4-10/250 | 1 | с. Уркарах | ул. Мусагаджиева Гилала | нет данных в РК | 8 | 9 | 9 | СИП | фасад-кирпич | К(1)-Б | ПВ | 1 | 42.155557 | 47.640437 | АС
6263 | Дахадаевские РЭС | ПС Уркарах Новая | 4 | ТП 4-10/250 | 1 | с. Уркарах | нет данных в РК | нет данных в РК | 8 | 10 | 7 | СИП | фасад-кирпич | К(1)-Б | ПВ | 1 | 42.155602 | 47.640553 | АС
6264 | Дахадаевские РЭС | ПС Уркарах Новая | 4 | ТП 4-10/250 | 1 | с. Уркарах | ул. Курбанова Сулайбана Курбановича | д. 90 | 10 | 11 | 8 | СИП | фасад-кирпич | К(1)-Б | ПВ | 1 | 42.15528202 | 47.64079663 | АС
6265 | Дахадаевские РЭС | ПС Уркарах Новая | 4 | ТП 4-10/250 | 1 | с. Уркарах | ул. Курбанова Сулайбана Курбановича | д. 92 | 11 | 12 | 8 | СИП | фасад-кирпич | К(1)-Б | ПВ | 1 | 42.155487 | 47.64103 | АС
6266 | Дахадаевские РЭС | ПС Уркарах Новая | 4 | ТП 4-10/250 | 1 | с. Уркарах | ул. Курбанова Сулайбана Курбановича | нет данных в РК | 11 | 13 | 12 | СИП | фасад-кирпич | К(1)-Б | ПВ | 1 | 42.15541843 | 47.64112806 | АС
6267 | Дахадаевские РЭС | ПС Уркарах Новая | 4 | ТП 4-10/250 | 1 | с. Уркарах | ул. Курбанова Сулайбана Курбановича | д. 96 | 13 | 14 | 12 | СИП | фасад-кирпич | К(1)-Б | ПВ | 1 | 42.15508 | 47.641318 | АС
6268 | Дахадаевские РЭС | ПС Уркарах Новая | 4 | ТП 4-10/250 | 1 | с. Уркарах | ул. Курбанова Сулайбана Курбановича | д. 94 | 13 | 16 | 23 | СИП | фасад-кирпич | К(1)-Б | ПВ | 1 | 42.15500995 | 47.6409056 | АС
6269 | Дахадаевские РЭС | ПС Уркарах Новая | 4 | ТП 4-10/250 | 1 | с. Уркарах | ул. Курбанова Сулайбана Курбановича | нет данных в РК | 15 | 17 | 14 | СИП | фасад-кирпич | К(1)-Б | ПВ | 1 | 42.15575105 | 47.64142575 | АС
6270 | Дахадаевские РЭС | ПС Уркарах Новая | 4 | ТП 4-10/250 | 1 | с. Уркарах | ул. Курбанова Сулайбана Курбановича | нет данных в РК | 16 | 18 | 17 | СИП | фасад-кирпич | К(1)-Б | ПВ | 1 | 42.15492082 | 47.64177101 | АС
6271 | Дахадаевские РЭС | ПС Уркарах Новая | 4 | ТП 4-10/250 | 1 | с. Уркарах | нет данных в РК | нет данных в РК | 16 | 19 | 15 | СИП | фасад-кирпич | Н(1)-Б | ПВ | 1 | 42.154912 | 47.641591 | АС
6272 | Дахадаевские РЭС | ПС Уркарах Новая | 4 | ТП 4-10/250 | 1 | с. Уркарах | Уркарахская ул. | д. 1 | 18 | 20 | 20 | СИП | фасад-кирпич | К(3)-Ю | ПВ | 3 | 42.15544772 | 47.64195423 | АС
6273 | Дахадаевские РЭС | ПС Уркарах Новая | 4 | ТП 4-10/250 | 1 | с. Уркарах | Уркарахская ул. | нет данных в РК | 18 | 21 | 20 | СИП | фасад-кирпич | К(1)-Ю | ПВ | 1 | 42.15544708 | 47.64195509 | АС
6274 | Дахадаевские РЭС | ПС Уркарах Новая | 4 | ТП 4-10/250 | 1 | с. Уркарах | ул. Курбанова Сулайбана Курбановича | д. 98 | 19 | 22 | 21 | СИП | фасад-кирпич | К(1)-Б | ПВ | 1 | 42.15479661 | 47.64109501 | АС
6275 | Дахадаевские РЭС | ПС Уркарах Новая | 4 | ТП 4-10/250 | 1 | с. Уркарах | ул. Курбанова Сулайбана Курбановича | д. 104 | 20 | 23 | 19 | СИП | фасад-кирпич | К(1)-Б | ПВ | 1 | 42.15466826 | 47.64157804 | АС
6276 | Дахадаевские РЭС | ПС Уркарах Новая | 4 | ТП 4-10/250 | 1 | с. Уркарах | ул. Курбанова Сулайбана Курбановича | д. 102 | 21 | 24 | 24 | СИП | фасад-кирпич | К(1)-Б | ПВ | 1 | 42.15471432 | 47.64200492 | АС
6277 | Дахадаевские РЭС | ПС Уркарах Новая | 4 | ТП 4-10/250 | 1 | с. Уркарах | ул. Курбанова Сулайбана Курбановича | д. 108 | 21 | 25 | 25 | СИП | фасад-кирпич | К(1)-Б | ПВ | 1 | 42.15455645 | 47.64179319 | АС
6278 | Дахадаевские РЭС | ПС Уркарах Новая | 4 | ТП 4-10/250 | 1 | с. Уркарах | ул. Курбанова Сулайбана Курбановича | д. 106 | 22 | 26 | 16 | СИП | фасад-кирпич | К(1)-Б | ПВ | 1 | 42.15458168 | 47.64226956 | АС
6279 | Дахадаевские РЭС | ПС Уркарах Новая | 4 | ТП 4-10/250 | 1 | с. Уркарах | ул. Курбанова Сулайбана Курбановича | нет данных в РК | 22 | 27 | 18 | СИП | фасад-кирпич | К(1)-Б | ПВ | 1 | 42.154437 | 47.642009 | АС
6280 | Дахадаевские РЭС | ПС Уркарах Новая | 4 | ТП 4-10/250 | 1 | с. Уркарах | ул. Участников войны | д. 4 | 24 | 28 | 20 | СИП | фасад-кирпич | К(1)-Б | ПВ | 1 | 42.15423979 | 47.64167956 | АС
6281 | Дахадаевские РЭС | ПС Уркарах Новая | 4 | ТП 4-10/250 | 1 | с. Уркарах | ул. Мусагаджиева Гилала | д. 5 | 26 | 29 | 16 | СИП | фасад-кирпич | К(1)-Б | ПВ | 1 | 42.1552171 | 47.64021995 | АС
6282 | Дахадаевские РЭС | ПС Уркарах Новая | 4 | ТП 4-10/250 | 1 | с. Уркарах | ул. Мусагаджиева Гилала | д. 3 | 26 | 30 | 9 | СИП | фасад-кирпич | Н(1)-Б | ПВ | 1 | 42.15512038 | 47.64047131 | АС
6283 | Дахадаевские РЭС | ПС Уркарах Новая | 4 | ТП 4-10/250 | 1 | с. Уркарах | ул. Мусагаджиева Гилала | д. 7 | 28 | 31 | 21 | СИП | фасад-кирпич | К(1)-Б | ПВ | 1 | 42.15495508 | 47.64010858 | АС
6284 | Дахадаевские РЭС | ПС Уркарах Новая | 4 | ТП 4-10/250 | 1 | с. Уркарах | ул. Мусагаджиева Гилала | д. 11 | 28 | 32 | 13 | СИП | фасад-кирпич | К(1)-Б | ПВ | 1 | 42.154678 | 47.64027423 | АС
6285 | Дахадаевские РЭС | ПС Уркарах Новая | 4 | ТП 4-10/250 | 1 | с. Уркарах | ул. Мусагаджиева Гилала | д. 9 | 28 | 33 | 23 | СИП | фасад-кирпич | К(1)-Б | ПВ | 1 | 42.15462911 | 47.64006719 | АС
6286 | Дахадаевские РЭС | ПС Уркарах Новая | 4 | ТП 4-10/250 | 1 | с. Уркарах | ул. Мусагаджиева Гилала | д. 13 | 29 | 34 | 16 | СИП | фасад-кирпич | К(1)-Б | ПВ | 1 | 42.154495 | 47.640615 | АС
6287 | Дахадаевские РЭС | ПС Уркарах Новая | 4 | ТП 4-10/250 | 1 | с. Уркарах | ул. Мусагаджиева Гилала | нет данных в РК | 29 | 35 | 23 | СИП | фасад-кирпич | К(1)-Б | ПВ | 1 | 42.15458168 | 47.64035266 | АС
6288 | Дахадаевские РЭС | ПС Уркарах Новая | 4 | ТП 4-10/250 | 1 | с. Уркарах | ул. Мусагаджиева Гилала | д. 15 | 29 | 36 | 17 | СИП | фасад-кирпич | К(1)-Б | ПВ | 1 | 42.15462659 | 47.64082043 | АС
6289 | Дахадаевские РЭС | ПС Уркарах Новая | 4 | ТП 4-10/250 | 1 | с. Уркарах | ул. Пушкина А.С | д. 43 | 30 | 37 | 23 | СИП | фасад-кирпич | К(1)-Б | ПВ | 1 | 42.15565668 | 47.63939723 | АС
6290 | Дахадаевские РЭС | ПС Уркарах Новая | 4 | ТП 4-10/250 | 1 | с. Уркарах | ул. Пушкина А.С | д. 41 | 32 | 38 | 15 | СИП | фасад-кирпич | К(1)-Б | ПВ | 1 | 42.15529132 | 47.63905989 | АС
6291 | Дахадаевские РЭС | ПС Уркарах Новая | 4 | ТП 4-10/250 | 1 | с. Уркарах | ул. Курбанова Сулайбана Курбановича | д. 74 | 34 | 39 | 10 | СИП | фасад-кирпич | К(3)-Ю | ПВ | 3 | 42.155242 | 47.638705 | АС
6292 | Дахадаевские РЭС | ПС Уркарах Новая | 4 | ТП 4-10/250 | 1 | с. Уркарах | ул. Курбанова Сулайбана Курбановича | нет данных в РК | 37 | 40 | 11 | СИП | фасад-кирпич | Н(1)-Б | ПВ | 1 | 42.15592914 | 47.64113957 | АС
6293 | Дахадаевские РЭС | ПС Уркарах Новая | 4 | ТП 4-10/250 | 1 | с. Уркарах | ул. Курбанова Сулайбана Курбановича | д. 95 | 38 | 41 | 23 | СИП | фасад-кирпич | К(1)-Б | ПВ | 1 | 42.157728 | 47.63993 | АС
6294 | Дахадаевские РЭС | ПС Уркарах Новая | 4 | ТП 4-10/250 | 1 | с. Уркарах | ул. Курбанова Сулайбана Курбановича | д. 93 | 42 | 42 | 19 | СИП | фасад-кирпич | К(3)-Ю | ПВ | 3 | 42.157568 | 47.638573 | АС
6295 | Дахадаевские РЭС | ПС Уркарах Новая | 4 | ТП 4-10/250 | 1 | с. Уркарах |  | нет данных в РК | 42 | 43 | 20 | СИП | фасад-кирпич | К(1)-Ю | ПВ | 1 | 42.157582 | 47.638572 | АС
6296 | Дахадаевские РЭС | ПС Уркарах Новая | 4 | ТП 4-10/250 | 2 | с. Уркарах | ул. Батырмурзаева Зайнулабида Нухаевича | д. 3 | 3 | 3 | 19 | СИП | фасад-кирпич | Н(1)-Б | ПВ | 1 | 42.15758016 | 47.64119522 | АС
6297 | Дахадаевские РЭС | ПС Уркарах Новая | 4 | ТП 4-10/250 | 2 | с. Уркарах | ул. Батырмурзаева Зайнулабида Нухаевича | д. 5 | 4 | 4 | 8 | СИП | фасад-кирпич | К(1)-Б | ПВ | 1 | 42.157778 | 47.641222 | АС
6298 | Дахадаевские РЭС | ПС Уркарах Новая | 4 | ТП 4-10/250 | 2 | с. Уркарах | ул. Батырмурзаева Зайнулабида Нухаевича | д. 7 | 4 | 5 | 19 | СИП | фасад-кирпич | К(1)-Б | ПВ | 1 | 42.15795919 | 47.64138882 | АС
6299 | Дахадаевские РЭС | ПС Уркарах Новая | 4 | ТП 4-10/250 | 2 | с. Уркарах | ул. Батырмурзаева Зайнулабида Нухаевича | д. 17 | 5 | 6 | 20 | СИП | фасад-кирпич | К(1)-Б | ПВ | 1 | 42.15772086 | 47.64189949 | АС
6300 | Дахадаевские РЭС | ПС Уркарах Новая | 4 | ТП 4-10/250 | 2 | с. Уркарах | ул. Батырмурзаева Зайнулабида Нухаевича | нет данных в РК | 5 | 7 | 21 | СИП | фасад-кирпич | К(1)-Б | ПВ | 1 | 42.15772156 | 47.64189855 | АС
6301 | Дахадаевские РЭС | ПС Уркарах Новая | 4 | ТП 4-10/250 | 2 | с. Уркарах | ул. Батырмурзаева Зайнулабида Нухаевича | д. 4 | 6 | 8 | 19 | СИП | фасад-кирпич | НД(1)-Б | ПВ | 1 | 42.15817895 | 47.64100464 | АС
6302 | Дахадаевские РЭС | ПС Уркарах Новая | 4 | ТП 4-10/250 | 2 | с. Уркарах | ул. Батырмурзаева Зайнулабида Нухаевича | д. 11 | 8 | 9 | 14 | СИП | фасад-кирпич | К(1)-Б | ПВ | 1 | 42.15872138 | 47.64143097 | АС
6303 | Дахадаевские РЭС | ПС Уркарах Новая | 4 | ТП 4-10/250 | 2 | с. Уркарах | ул. Батырмурзаева Зайнулабида Нухаевича | д. 13 | 8 | 10 | 21 | СИП | фасад-кирпич | К(1)-Б | ПВ | 1 | 42.15850078 | 47.64173816 | АС
6304 | Дахадаевские РЭС | ПС Уркарах Новая | 4 | ТП 4-10/250 | 2 | с. Уркарах | ул. Батырмурзаева Зайнулабида Нухаевича | д. 4 | 9 | 11 | 7 | СИП | фасад-кирпич | К(1)-Б | ПВ | 1 | 42.15855065 | 47.64103478 | АС
6305 | Дахадаевские РЭС | ПС Уркарах Новая | 4 | ТП 4-10/250 | 2 | с. Уркарах | ул. Батырмурзаева Зайнулабида Нухаевича | д. 6 | 9 | 12 | 21 | СИП | фасад-кирпич | Н(1)-Б | ПВ | 1 | 42.15878885 | 47.64098295 | АС
6306 | Дахадаевские РЭС | ПС Уркарах Новая | 4 | ТП 4-10/250 | 2 | с. Уркарах | ул. Батырмурзаева Зайнулабида Нухаевича | д. 12 | 11 | 13 | 16 | СИП | фасад-кирпич | К(1)-Б | ПВ | 1 | 42.15909973 | 47.6412084 | АС
6307 | Дахадаевские РЭС | ПС Уркарах Новая | 4 | ТП 4-10/250 | 2 | с. Уркарах | ул. Батырмурзаева Зайнулабида Нухаевича | нет данных в РК | 12 | 14 | 16 | СИП | фасад-кирпич | К(3)-Б | ПВ | 3 | 42.15919577 | 47.64167977 | АС
6308 | Дахадаевские РЭС | ПС Уркарах Новая | 4 | ТП 4-10/250 | 2 | с. Уркарах | ул. Батырмурзаева Зайнулабида Нухаевича | нет данных в РК | 13 | 15 | 25 | СИП | фасад-кирпич | Н(1)-Б | ПВ | 1 | 42.1594783 | 47.64139704 | АС
6309 | Дахадаевские РЭС | ПС Уркарах Новая | 4 | ТП 4-10/250 | 2 | с. Уркарах | ул. Батырмурзаева Зайнулабида Нухаевича | д. 14 | 14 | 16 | 23 | СИП | фасад-кирпич | К(1)-Б | ПВ | 1 | 42.1601004 | 47.64183777 | АС
6310 | Дахадаевские РЭС | ПС Уркарах Новая | 4 | ТП 4-10/250 | 2 | с. Уркарах | ул. Батырмурзаева Зайнулабида Нухаевича | д. 14 | 14 | 17 | 21 | СИП | фасад-кирпич | К(1)-Б | ПВ | 1 | 42.15979003 | 47.64156572 | АС
6311 | Дахадаевские РЭС | ПС Уркарах Новая | 4 | ТП 4-10/250 | 1 | с. Уркарах | ул. Курбанова Сулайбана Курбановича | д. 100 | 13 | 15 | 5 | АС | фасад-кирпич | Н(1)-Ю | ПВ | 1 | 42.15518888 | 47.64170247 | АС
6312 | Дахадаевские РЭС | ПС Уркарах Новая | 4 | ТП 4-10/250 | 2 | с. Уркарах | ул. Батырмурзаева Зайнулабида Нухаевича | д. 1 | 3 | 2 | 20 | АС | фасад-кирпич | К(1)-Б | ПВ | 1 | 42.15744105 | 47.64106099 | АС
6313 | Дахадаевские РЭС | ПС Уркарах Новая | 4 | ТП 4-10/250 | 2 | с. Уркарах | ул. Батырмурзаева Зайнулабида Нухаевича | д. 2 | 2 | 1 | 14 | АС | фасад-кирпич | НД(1)-Б | ПВ | 1 | 42.15760624 | 47.64070734 | АС
6314 | Дахадаевские РЭС | ПС Уркарах Новая | 4 | ТП 4-11/100 | 1 | с. Уркарах | ул. Ахмедхана Абубакара | д. 18 | 1 | 1 | 15 | СИП | фасад-кирпич | К(3)-Ю | ПВ | 3 | 42.160992 | 47.623462 | АС
6315 | Дахадаевские РЭС | ПС Уркарах Новая | 4 | ТП 4-11/100 | 1 | с. Уркарах | ул. Ахмедхана Абубакара | нет данных в РК | 5 | 2 | 22 | СИП | фасад-кирпич | К(1)-Б | ПВ | 1 | 42.160095 | 47.622566 | АС
6316 | Дахадаевские РЭС | ПС Уркарах Новая | 4 | ТП 4-11/100 | 1 | с. Уркарах | ул. Ахмедхана Абубакара | д. 24 | 8 | 4 | 17 | СИП | фасад-кирпич | К(1)-Б | ПВ | 1 | 42.15943588 | 47.62218992 | АС
6317 | Дахадаевские РЭС | ПС Уркарах Новая | 4 | ТП 4-11/100 | 1 | с. Уркарах | ул. Ахмедхана Абубакара | д. 87 | 10 | 5 | 18 | СИП | фасад-кирпич | К(1)-Б | ПВ | 1 | 42.159059 | 47.621419 | АС
6318 | Дахадаевские РЭС | ПС Уркарах Новая | 4 | ТП 4-11/100 | 1 | с. Уркарах | ул. Ахмедхана Абубакара | д. 89 | 15 | 6 | 15 | СИП | фасад-кирпич | К(1)-Б | ПВ | 1 | 42.15793503 | 47.61981714 | АС
6319 | Дахадаевские РЭС | ПС Уркарах Новая | 4 | ТП 4-11/100 | 1 | с. Уркарах | ул. Ахмедхана Абубакара | д. 26 | 19 | 7 | 17 | СИП | фасад-кирпич | К(1)-Б | ПВ | 1 | 42.15788 | 47.621025 | АС
6320 | Дахадаевские РЭС | ПС Уркарах Новая | 4 | ТП 4-11/100 | 1 | с. Уркарах | ул. Ахмедхана Абубакара | д. 28 | 20 | 8 | 21 | СИП | фасад-кирпич | К(1)-Б | ПВ | 1 | 42.15764235 | 47.62091858 | АС
6321 | Дахадаевские РЭС | ПС Уркарах Новая | 4 | ТП 4-11/100 | 1 | с. Уркарах | ул. Ахмедхана Абубакара | д. 79 | 21 | 9 | 17 | СИП | фасад-кирпич | К(1)-Б | ПВ | 1 | 42.16072179 | 47.62263307 | АС
6322 | Дахадаевские РЭС | ПС Уркарах Новая | 4 | ТП 4-11/100 | 1 | с. Уркарах | ул. Ахмедхана Абубакара | д. 81 | 25 | 10 | 19 | СИП | фасад-кирпич | К(1)-Б | ПВ | 1 | 42.16040038 | 47.62148391 | АС
6323 | Дахадаевские РЭС | ПС Уркарах Новая | 4 | ТП 4-11/100 | 1 | с. Уркарах | ул. Ахмедхана Абубакара | д. 83 | 26 | 11 | 7 | СИП | фасад-кирпич | К(1)-Б | ПВ | 1 | 42.16017204 | 47.62133534 | АС
6324 | Дахадаевские РЭС | ПС Уркарах Новая | 4 | ТП 4-11/100 | 1 | с. Уркарах | ул. Ахмедхана Абубакара | д. 85 | 26 | 12 | 22 | СИП | фасад-кирпич | К(1)-Б | ПВ | 1 | 42.159828 | 47.621362 | АС
6325 | Дахадаевские РЭС | ПС Уркарах Новая | 4 | ТП 4-11/100 | 1 | с. Уркарах | ул. Ахмедхана Абубакара | нет данных в РК | 27 | 13 | 19 | СИП | фасад-кирпич | К(1)-Б | ПВ | 1 | 42.16035309 | 47.62120398 | АС
6326 | Дахадаевские РЭС | ПС Уркарах Новая | 4 | ТП 4-11/100 | 1 | с. Уркарах | ул. Ахмедхана Абубакара | нет данных в РК | 28 | 14 | 19 | СИП | фасад-кирпич | К(1)-Б | ПВ | 1 | 42.160535 | 47.621349 | АС
6327 | Дахадаевские РЭС | ПС Уркарах Новая | 4 | ТП 4-11/100 | 2 | с. Уркарах | ул. Ахмедхана Абубакара | д. 77 | 3 | 1 | 23 | СИП | фасад-кирпич | НД(1)-Б | ПВ | 1 | 42.16168444 | 47.62326012 | АС
6328 | Дахадаевские РЭС | ПС Уркарах Новая | 4 | ТП 4-11/100 | 2 | с. Уркарах | ул. Ахмедхана Абубакара | д. 16 | 4 | 2 | 13 | СИП | фасад-кирпич | К(3)-Ю | ПВ | 3 | 42.16172284 | 47.62371866 | АС
6329 | Дахадаевские РЭС | ПС Уркарах Новая | 4 | ТП 4-11/100 | 2 | с. Уркарах | ул. Ахмедхана Абубакара | д. 14 | 6 | 3 | 10 | СИП | фасад-кирпич | К(1)-Б | ПВ | 1 | 42.16190616 | 47.62443926 | АС
6330 | Дахадаевские РЭС | ПС Уркарах Новая | 4 | ТП 4-11/100 | 2 | с. Уркарах | ул. Ахмедхана Абубакара | д. 75 | 7 | 4 | 20 | СИП | фасад-кирпич | Н(1)-Б | ПВ | 1 | 42.16226796 | 47.62337468 | АС
6331 | Дахадаевские РЭС | ПС Уркарах Новая | 4 | ТП 4-11/100 | 2 | с. Уркарах | ул. Ахмедхана Абубакара | д. 73 | 8 | 5 | 26 | СИП | фасад-кирпич | К(1)-Б | ПВ | 1 | 42.16251524 | 47.62344333 | АС
6332 | Дахадаевские РЭС | ПС Уркарах Новая | 4 | ТП 4-11/100 | 2 | с. Уркарах | ул. Ахмедхана Абубакара | д. 71 | 9 | 6 | 21 | СИП | фасад-кирпич | К(1)-Б | ПВ | 1 | 42.16248764 | 47.62383154 | АС
6333 | Дахадаевские РЭС | ПС Уркарах Новая | 4 | ТП 4-11/100 | 2 | с. Уркарах | ул. Ахмедхана Абубакара | д. 69 | 10 | 7 | 7 | СИП | фасад-кирпич | К(1)-Б | ПВ | 1 | 42.162609 | 47.624058 | АС
6334 | Дахадаевские РЭС | ПС Уркарах Новая | 4 | ТП 4-11/100 | 2 | с. Уркарах | ул. Ахмедхана Абубакара | нет данных в РК | 10 | 8 | 8 | СИП | фасад-кирпич | К(1)-Б | ПВ | 1 | 42.162606 | 47.624088 | АС
6335 | Дахадаевские РЭС | ПС Уркарах Новая | 4 | ТП 4-11/100 | 2 | с. Уркарах | ул. Ахмедхана Абубакара | нет данных в РК | 11 | 9 | 16 | СИП | фасад-кирпич | Н(1)-Б | ПВ | 1 | 42.16270002 | 47.62417129 | АС
6336 | Дахадаевские РЭС | ПС Уркарах Новая | 4 | ТП 4-11/100 | 2 | с. Уркарах | ул. Ахмедхана Абубакара | д. 67 | 11 | 10 | 17 | СИП | фасад-кирпич | К(1)-Б | ПВ | 1 | 42.16277089 | 47.62440538 | АС
6337 | Дахадаевские РЭС | ПС Уркарах Новая | 4 | ТП 4-11/100 | 2 | с. Уркарах | ул. Ахмедхана Абубакара | д. 12 | 14 | 12 | 14 | СИП | фасад-кирпич | К(1)-Б | ПВ | 1 | 42.16270967 | 47.62482708 | АС
6338 | Дахадаевские РЭС | ПС Уркарах Новая | 4 | ТП 4-11/100 | 2 | с. Уркарах | ул. Ахмедхана Абубакара | нет данных в РК | 16 | 14 | 17 | СИП | фасад-кирпич | К(1)-Б | ПВ | 1 | 42.16284228 | 47.62507159 | АС
6339 | Дахадаевские РЭС | ПС Уркарах Новая | 4 | ТП 4-11/100 | 2 | с. Уркарах | ул. Ахмедхана Абубакара | д. 61 | 16 | 15 | 13 | СИП | фасад-кирпич | К(1)-Б | ПВ | 1 | 42.163099 | 47.625008 | АС
6340 | Дахадаевские РЭС | ПС Уркарах Новая | 4 | ТП 4-11/100 | 2 | с. Уркарах | ул. Ахмедхана Абубакара | нет данных в РК | 16 | 16 | 14 | СИП | фасад-кирпич | К(1)-Б | ПВ | 1 | 42.163111 | 47.625032 | АС
6341 | Дахадаевские РЭС | ПС Уркарах Новая | 4 | ТП 4-11/100 | 2 | с. Уркарах | ул. 8 Марта | д. 16 | 18 | 17 | 20 | СИП | фасад-кирпич | К(1)-Б | ПВ | 1 | 42.162604 | 47.625329 | АС
6342 | Дахадаевские РЭС | ПС Уркарах Новая | 4 | ТП 4-11/100 | 2 | с. Уркарах | ул. Ахмедхана Абубакара | д. 59 | 19 | 18 | 12 | СИП | фасад-кирпич | К(1)-Б | ПВ | 1 | 42.163328 | 47.625266 | АС
6343 | Дахадаевские РЭС | ПС Уркарах Новая | 4 | ТП 4-11/100 | 2 | с. Уркарах | ул. Ахмедхана Абубакара | нет данных в РК | 19 | 19 | 21 | СИП | фасад-кирпич | Н(1)-Б | ПВ | 1 | 42.163383 | 47.625144 | АС
6344 | Дахадаевские РЭС | ПС Уркарах Новая | 4 | ТП 4-11/100 | 2 | с. Уркарах | ул. Ахмедхана Абубакара | д. 63 | 20 | 20 | 19 | СИП | фасад-кирпич | К(1)-Б | ПВ | 1 | 42.16352 | 47.624847 | АС
6345 | Дахадаевские РЭС | ПС Уркарах Новая | 4 | ТП 4-11/100 | 2 | с. Уркарах | ул. Ахмедхана Абубакара | нет данных в РК | 20 | 21 | 19 | СИП | фасад-кирпич | К(1)-Б | ПВ | 1 | 42.163524 | 47.624818 | АС
6346 | Дахадаевские РЭС | ПС Уркарах Новая | 4 | ТП 4-11/100 | 2 | с. Уркарах | ул. Ахмедхана Абубакара | нет данных в РК | 20 | 22 | 20 | СИП | фасад-кирпич | К(1)-Б | ПВ | 1 | 42.16351334 | 47.62487853 | АС
6347 | Дахадаевские РЭС | ПС Уркарах Новая | 4 | ТП 4-11/100 | 2 | с. Уркарах | ул. Ахмедхана Абубакара | д. 57 | 21 | 23 | 15 | СИП | фасад-кирпич | К(1)-Б | ПВ | 1 | 42.163525 | 47.625421 | АС
6348 | Дахадаевские РЭС | ПС Уркарах Новая | 4 | ТП 4-11/100 | 2 | с. Уркарах | ул. Ахмедхана Абубакара | нет данных в РК | 21 | 24 | 19 | СИП | фасад-кирпич | К(1)-Ю | ПВ | 1 | 42.163531 | 47.62536 | АС
6349 | Дахадаевские РЭС | ПС Уркарах Новая | 4 | ТП 4-11/100 | 2 | с. Уркарах | ул. Ахмедхана Абубакара | д. 55 | 22 | 25 | 26 | СИП | фасад-кирпич | К(1)-Б | ПВ | 1 | 42.16379364 | 47.62583751 | АС
6350 | Дахадаевские РЭС | ПС Уркарах Новая | 4 | ТП 4-11/100 | 2 | с. Уркарах | ул. Ахмедхана Абубакара | д. 53 | 23 | 26 | 12 | СИП | фасад-кирпич | К(1)-Б | ПВ | 1 | 42.16334684 | 47.62563874 | АС
6351 | Дахадаевские РЭС | ПС Уркарах Новая | 4 | ТП 4-11/100 | 2 | с. Уркарах | ул. Ахмедхана Абубакара | д. 51 | 23 | 27 | 11 | СИП | фасад-кирпич | К(1)-Б | ПВ | 1 | 42.163171 | 47.625768 | АС
6352 | Дахадаевские РЭС | ПС Уркарах Новая | 4 | ТП 4-11/100 | 2 | с. Уркарах | ул. 8 Марта | д. 8 | 23 | 28 | 24 | СИП | фасад-кирпич | К(1)-Б | ПВ | 1 | 42.16336835 | 47.62594117 | АС
6353 | Дахадаевские РЭС | ПС Уркарах Новая | 4 | ТП 4-11/100 | 2 | с. Уркарах | ул. Ахмедхана Абубакара | нет данных в РК | 24 | 29 | 16 | СИП | фасад-кирпич | К(1)-Б | ПВ | 1 | 42.16311094 | 47.62597974 | АС
6354 | Дахадаевские РЭС | ПС Уркарах Новая | 4 | ТП 4-11/100 | 2 | с. Уркарах | ул. 8 Марта | д. 6 | 24 | 30 | 14 | СИП | фасад-кирпич | К(1)-Б | ПВ | 1 | 42.16331156 | 47.62620851 | АС
6355 | Дахадаевские РЭС | ПС Уркарах Новая | 4 | ТП 4-11/100 | 2 | с. Уркарах | ул. Ахмедхана Абубакара | нет данных в РК | 24 | 31 | 22 | СИП | фасад-кирпич | Н(1)-Б | ПВ | 1 | 42.16305878 | 47.62596035 | АС
6356 | Дахадаевские РЭС | ПС Уркарах Новая | 4 | ТП 4-11/100 | 2 | с. Уркарах | ул. Ахмедхана Абубакара | нет данных в РК | 24 | 32 | 16 | СИП | фасад-кирпич | К(1)-Б | ПВ | 1 | 42.16302324 | 47.62592974 | АС
6357 | Дахадаевские РЭС | ПС Уркарах Новая | 4 | ТП 4-11/100 | 2 | с. Уркарах | ул. 8 Марта | нет данных в РК | 25 | 33 | 24 | СИП | фасад-кирпич | К(1)-Б | ПВ | 1 | 42.16346075 | 47.62625317 | АС
6358 | Дахадаевские РЭС | ПС Уркарах Новая | 4 | ТП 4-11/100 | 2 | с. Уркарах | ул. 8 Марта | нет данных в РК | 26 | 35 | 8 | СИП | фасад-кирпич | К(1)-Б | ПВ | 1 | 42.16307 | 47.626318 | АС
6359 | Дахадаевские РЭС | ПС Уркарах Новая | 4 | ТП 4-11/100 | 2 | с. Уркарах | ул. 8 Марта | нет данных в РК | 27 | 37 | 22 | СИП | фасад-кирпич | Н(1)-Б | ПВ | 1 | 42.163671 | 47.62627 | АС
6360 | Дахадаевские РЭС | ПС Уркарах Новая | 4 | ТП 4-11/100 | 2 | с. Уркарах | ул. 8 Марта | д. 2 | 28 | 39 | 17 | СИП | фасад-кирпич | К(1)-Б | ПВ | 1 | 42.163852 | 47.62636 | АС
6361 | Дахадаевские РЭС | ПС Уркарах Новая | 4 | ТП 4-11/100 | 1 | с. Уркарах | ул. Ахмедхана Абубакара | д. 20 | 6 | 3 | 5 | АС | фасад-кирпич | Н(1)-Б | ПВ | 1 | 42.15987 | 47.622269 | АС
6362 | Дахадаевские РЭС | ПС Уркарах Новая | 4 | ТП 4-11/100 | 2 | с. Уркарах | ул. 8 Марта | д. 14 | 13 | 11 | 23 | АС | фасад-кирпич | НС(1)-Б | ПВ | 1 | 42.16208357 | 47.62546478 | АС
6363 | Дахадаевские РЭС | ПС Уркарах Новая | 4 | ТП 4-11/100 | 2 | с. Уркарах | ул. 8 Марта | д. 4 | 28 | 38 | 17 | АС | фасад-кирпич | Н(1)-Б | ПВ | 1 | 42.163682 | 47.626425 | АС
6364 | Дахадаевские РЭС | ПС Уркарах Новая | 4 | ТП 4-11/100 | 2 | с. Уркарах | ул. Ахмедхана Абубакара | д. 65 | 14 | 13 | 7 | АС | фасад-кирпич | НД(1)-Б | ПВ | 1 | 42.16295444 | 47.6246471 | АС
6365 | Дахадаевские РЭС | ПС Уркарах Новая | 4 | ТП 4-11/100 | 2 | с. Уркарах | ул. 8 Марта | д. 95 | 26 | 34 | 24 | АС | фасад-кирпич | НД(1)-Б | ПВ | 1 | 42.16328407 | 47.62646581 | АС
6366 | Дахадаевские РЭС | ПС Уркарах Новая | 4 | ТП 4-11/100 | 2 | с. Уркарах | ул. 8 Марта | д. 91 | 27 | 36 | 21 | АС | фасад-кирпич | НД(1)-Б | ПВ | 1 | 42.16358225 | 47.6265684 | АС
6367 | Дахадаевские РЭС | ПС Уркарах Новая | 4 | ТП 4-11/100 | 2 | с. Уркарах | ул. 8 Марта | д. 85 | 28 | 40 | 14 | АС | фасад-кирпич | НД(1)-Б | ПВ | 1 | 42.16378777 | 47.6266721 | АС
6368 | Дахадаевские РЭС | ПС Уркарах Новая | 4 | ТП 4-12/40 | 1 | с. Уркарах | нет данных в РК | нет данных в РК | 1 | 1 | 23 | СИП | фасад-кирпич | К(3)-Ю | ПВ | 3 | 42.1487849816224 | 47.6261483230875 | АС
6369 | Дахадаевские РЭС | ПС Уркарах Новая | 4 | ТП 4-12/40 | 1 | с. Уркарах | ул. Курбанова Гаджи Курбановича | д. 111 | 13 | 2 | 7 | СИП | фасад-кирпич | НД(1)-Б | ПВ | 1 | 42.144707 | 47.624209 | АС
6370 | Дахадаевские РЭС | ПС Уркарах Новая | 5 | ТП 5-1/63 | 1 | с. Уркарах | ул. Гасанова Ризвана Мирзаевича | д. 42 | 1 | 1 | 19 | СИП | фасад-кирпич | К(1)-Б | ПВ | 1 | 42.1702437837279 | 47.6168265963306 | АС
6371 | Дахадаевские РЭС | ПС Уркарах Новая | 5 | ТП 5-1/63 | 1 | с. Уркарах | ул. Гасанова Ризвана Мирзаевича | д. 48 | 2 | 2 | 11 | СИП | фасад-кирпич | К(1)-Б | ПВ | 1 | 42.1706593366591 | 47.6168138448519 | АС
6372 | Дахадаевские РЭС | ПС Уркарах Новая | 5 | ТП 5-1/63 | 1 | с. Уркарах | ул. Гасанова Ризвана Мирзаевича | нет данных в РК | 2 | 3 | 18 | СИП | фасад-кирпич | К(1)-Б | ПВ | 1 | 42.1708031757431 | 47.6170032490241 | АС
6373 | Дахадаевские РЭС | ПС Уркарах Новая | 5 | ТП 5-1/63 | 1 | с. Уркарах | ул. Гасанова Ризвана Мирзаевича | д. 40 | 3 | 4 | 16 | СИП | фасад-кирпич | К(1)-Б | ПВ | 1 | 42.1707798535077 | 47.6173609947839 | АС
6374 | Дахадаевские РЭС | ПС Уркарах Новая | 5 | ТП 5-1/63 | 1 | с. Уркарах | ул. Гасанова Ризвана Мирзаевича | д. 46 | 3 | 5 | 13 | СИП | фасад-кирпич | К(1)-Б | ПВ | 1 | 42.1710118262707 | 47.6172217224235 | АС
6375 | Дахадаевские РЭС | ПС Уркарах Новая | 5 | ТП 5-1/63 | 1 | с. Уркарах | ул. Гасанова Ризвана Мирзаевича | д. 44 | 4 | 6 | 14 | СИП | фасад-кирпич | К(3)-Ю | ПВ | 3 | 42.1712414540739 | 47.6173337759503 | АС
6376 | Дахадаевские РЭС | ПС Уркарах Новая | 5 | ТП 5-1/63 | 2 | с. Уркарах | нет данных в РК | нет данных в РК | 3 | 1 | 20 | СИП | фасад-кирпич | НД(1)-Б | ПВ | 1 | 42.1698424939943 | 47.6143673043624 | АС
6377 | Дахадаевские РЭС | ПС Уркарах Новая | 5 | ТП 5-1/63 | 2 | с. Уркарах | ул. Гасанова Ризвана Мирзаевича | д. 50 | 3 | 2 | 12 | СИП | фасад-кирпич | К(1)-Б | ПВ | 1 | 42.1699621519592 | 47.615079740786 | АС
6378 | Дахадаевские РЭС | ПС Уркарах Новая | 5 | ТП 5-2/63 | 1 | с. Кища | Солнечная ул. | д. 10 | 1 | 1 | 25 | СИП | фасад-кирпич | К(1)-Б | ПВ | 1 | 42.1740559106535 | 47.5910852756558 | АС
6379 | Дахадаевские РЭС | ПС Уркарах Новая | 5 | ТП 5-2/63 | 1 | с. Кища | Солнечная ул. | д. 19 | 2 | 2 | 12 | СИП | фасад-кирпич | К(1)-Б | ПВ | 1 | 42.1736886289652 | 47.5910073610531 | АС
6380 | Дахадаевские РЭС | ПС Уркарах Новая | 5 | ТП 5-2/63 | 1 | с. Кища | Солнечная ул. | д. 21 | 2 | 3 | 7 | СИП | фасад-кирпич | К(1)-Б | ПВ | 1 | 42.1736447834621 | 47.5911917632488 | АС
6381 | Дахадаевские РЭС | ПС Уркарах Новая | 5 | ТП 5-2/63 | 1 | с. Кища | Солнечная ул. | д. 30 | 2 | 4 | 10 | СИП | фасад-кирпич | К(1)-Б | ПВ | 1 | 42.1737726799451 | 47.5912317522137 | АС
6382 | Дахадаевские РЭС | ПС Уркарах Новая | 5 | ТП 5-2/63 | 1 | с. Кища | Солнечная ул. | нет данных в РК | 2 | 5 | 15 | СИП | фасад-кирпич | К(1)-Б | ПВ | 1 | 42.1738249359503 | 47.5912104105681 | АС
6383 | Дахадаевские РЭС | ПС Уркарах Новая | 5 | ТП 5-2/63 | 1 | с. Кища | Солнечная ул. | д. 23 | 3 | 6 | 17 | СИП | фасад-кирпич | К(1)-Б | ПВ | 1 | 42.1735237224482 | 47.5914826121849 | АС
6384 | Дахадаевские РЭС | ПС Уркарах Новая | 5 | ТП 5-2/63 | 1 | с. Кища | Солнечная ул. | д. 32 | 3 | 7 | 17 | СИП | фасад-кирпич | К(1)-Б | ПВ | 1 | 42.173584489515 | 47.5918346463257 | АС
6385 | Дахадаевские РЭС | ПС Уркарах Новая | 5 | ТП 5-2/63 | 1 | с. Кища | Солнечная ул. | д. 34 | 4 | 8 | 14 | СИП | фасад-кирпич | К(1)-Б | ПВ | 1 | 42.1734696629306 | 47.5920633522069 | АС
6386 | Дахадаевские РЭС | ПС Уркарах Новая | 5 | ТП 5-2/63 | 1 | с. Кища | Солнечная ул. | д. 36 | 5 | 9 | 22 | СИП | фасад-кирпич | К(1)-Б | ПВ | 1 | 42.1730669989445 | 47.5925116604939 | АС
6387 | Дахадаевские РЭС | ПС Уркарах Новая | 5 | ТП 5-2/63 | 1 | с. Кища | Солнечная ул. | д. 38 | 6 | 10 | 24 | СИП | фасад-кирпич | К(1)-Б | ПВ | 1 | 42.1727149031285 | 47.5927081819697 | АС
6388 | Дахадаевские РЭС | ПС Уркарах Новая | 5 | ТП 5-2/63 | 1 | с. Кища | Солнечная ул. | д. 40 | 8 | 11 | 16 | СИП | фасад-кирпич | К(1)-Б | ПВ | 1 | 42.1723433641984 | 47.59280816228 | АС
6389 | Дахадаевские РЭС | ПС Уркарах Новая | 5 | ТП 5-2/63 | 1 | с. Кища | Солнечная ул. | д. 42 | 8 | 12 | 20 | СИП | фасад-кирпич | К(1)-Б | ПВ | 1 | 42.1723015744672 | 47.5924560888978 | АС
6390 | Дахадаевские РЭС | ПС Уркарах Новая | 5 | ТП 5-2/63 | 1 | с. Кища | Солнечная ул. | д. 27 | 9 | 13 | 10 | СИП | фасад-кирпич | Н(1)-Б | ПВ | 1 | 42.1731145398772 | 47.5918625813869 | АС
6391 | Дахадаевские РЭС | ПС Уркарах Новая | 5 | ТП 5-2/63 | 1 | с. Кища | Солнечная ул. | д. 37 | 10 | 14 | 19 | СИП | фасад-кирпич | К(1)-Б | ПВ | 1 | 42.1725678505781 | 47.5923454793445 | АС
6392 | Дахадаевские РЭС | ПС Уркарах Новая | 5 | ТП 5-2/63 | 1 | с. Кища | Солнечная ул. | д. 33 | 10 | 15 | 16 | СИП | фасад-кирпич | К(1)-Б | ПВ | 1 | 42.1728448941504 | 47.5922511684485 | АС
6393 | Дахадаевские РЭС | ПС Уркарах Новая | 5 | ТП 5-2/63 | 1 | с. Кища | Солнечная ул. | д. 31 | 10 | 16 | 21 | СИП | фасад-кирпич | К(1)-Б | ПВ | 1 | 42.1728362222095 | 47.5920344033939 | АС
6394 | Дахадаевские РЭС | ПС Уркарах Новая | 5 | ТП 5-2/63 | 1 | с. Кища | Солнечная ул. | д. 35 | 10 | 17 | 7 | СИП | фасад-кирпич | К(1)-Б | ПВ | 1 | 42.1726650487992 | 47.5921364187657 | АС
6395 | Дахадаевские РЭС | ПС Уркарах Новая | 5 | ТП 5-2/63 | 1 | с. Кища | Солнечная ул. | д. 12 | 11 | 18 | 12 | СИП | фасад-кирпич | К(1)-Б | ПВ | 1 | 42.1744141021397 | 47.5909017921304 | АС
6396 | Дахадаевские РЭС | ПС Уркарах Новая | 5 | ТП 5-2/63 | 1 | с. Кища | Солнечная ул. | д. 18 | 12 | 19 | 21 | СИП | фасад-кирпич | К(1)-Б | ПВ | 1 | 42.1755641625126 | 47.5907354669571 | АС
6397 | Дахадаевские РЭС | ПС Уркарах Новая | 5 | ТП 5-2/63 | 1 | с. Кища | Солнечная ул. | д. 26 | 13 | 20 | 15 | СИП | фасад-кирпич | К(1)-Б | ПВ | 1 | 42.1755631392498 | 47.5912922904573 | АС
6398 | Дахадаевские РЭС | ПС Уркарах Новая | 5 | ТП 5-2/63 | 1 | с. Кища | Солнечная ул. | д. 24 | 14 | 21 | 13 | СИП | фасад-кирпич | К(1)-Б | ПВ | 1 | 42.1757531852917 | 47.5909076579784 | АС
6399 | Дахадаевские РЭС | ПС Уркарах Новая | 5 | ТП 5-2/63 | 1 | с. Кища | Солнечная ул. | д. 22 | 14 | 22 | 23 | СИП | фасад-кирпич | К(1)-Б | ПВ | 1 | 42.175811869058 | 47.5906565996007 | АС
6400 | Дахадаевские РЭС | ПС Уркарах Новая | 5 | ТП 5-2/63 | 1 | с. Кища | Солнечная ул. | д. 20 | 14 | 23 | 19 | СИП | фасад-кирпич | Н(1)-Б | ПВ | 1 | 42.175715 | 47.590457 | АС
6401 | Дахадаевские РЭС | ПС Уркарах Новая | 5 | ТП 5-2/63 | 1 | с. Кища | Солнечная ул. | д. 13 | 17 | 25 | 18 | СИП | фасад-кирпич | К(1)-Б | ПВ | 1 | 42.1732846388419 | 47.5905051461742 | АС
6402 | Дахадаевские РЭС | ПС Уркарах Новая | 5 | ТП 5-2/63 | 1 | с. Кища | Солнечная ул. | д. 15 | 17 | 26 | 14 | СИП | фасад-кирпич | Н(1)-Б | ПВ | 1 | 42.1733410674713 | 47.5907315658693 | АС
6403 | Дахадаевские РЭС | ПС Уркарах Новая | 5 | ТП 5-2/63 | 1 | с. Кища | Восточная ул. | д. 5 | 18 | 28 | 23 | СИП | фасад-кирпич | К(1)-Б | ПВ | 1 | 42.1727653326056 | 47.5909949093132 | АС
6404 | Дахадаевские РЭС | ПС Уркарах Новая | 5 | ТП 5-2/63 | 1 | с. Кища | Восточная ул. | д. 3 | 18 | 29 | 17 | СИП | фасад-кирпич | Н(1)-Б | ПВ | 1 | 42.1729253424956 | 47.5908319591316 | АС
6405 | Дахадаевские РЭС | ПС Уркарах Новая | 5 | ТП 5-2/63 | 1 | с. Кища | Солнечная ул. | д. 11 | 18 | 30 | 14 | СИП | фасад-кирпич | Н(1)-Б | ПВ | 1 | 42.1729830365766 | 47.5903596822645 | АС
6406 | Дахадаевские РЭС | ПС Уркарах Новая | 5 | ТП 5-2/63 | 1 | с. Кища | Солнечная ул. | д. 9 | 18 | 31 | 24 | СИП | фасад-кирпич | К(1)-Б | ПВ | 1 | 42.1727412910182 | 47.5903382597713 | АС
6407 | Дахадаевские РЭС | ПС Уркарах Новая | 5 | ТП 5-2/63 | 1 | с. Кища | Солнечная ул. | д. 8 | 15 | 24 | 8 | АС | фасад-кирпич | Н(1)-Б | ПВ | 1 | 42.174134 | 47.590421 | АС
6408 | Дахадаевские РЭС | ПС Уркарах Новая | 5 | ТП 5-2/63 | 1 | с. Кища | Солнечная ул. | нет данных в РК | 1 | 32 | 5 | СИП | фасад-кирпич | НД(1)-Б | ПВ | 1 | 42.1740395549627 | 47.5912754846507 | АС
6409 | Дахадаевские РЭС | ПС Уркарах Новая | 5 | ТП 5-2/63 | 1 | с. Кища | Солнечная ул. | нет данных в РК | 1 | 33 | 23 | СИП | фасад-кирпич | НД(1)-Б | ПВ | 1 | 42.174015410074 | 47.5912285755584 | АС
6410 | Дахадаевские РЭС | ПС Уркарах Новая | 5 | ТП 5-2/63 | 1 | с. Кища | Солнечная ул. | д. 29 | 9 | 35 | 23 | СИП | фасад-кирпич | НД(1)-Б | ПВ | 1 | 42.1730649645609 | 47.5921335885825 | АС
6411 | Дахадаевские РЭС | ПС Уркарах Новая | 5 | ТП 5-2/63 | 1 | с. Кища | Солнечная ул. | д. 16 | 12 | 34 | 13 | СИП | фасад-кирпич | НД(1)-Б | ПВ | 1 | 42.1752884989369 | 47.5907852702662 | АС
6412 | Дахадаевские РЭС | ПС Уркарах Новая | 5 | ТП 5-2/63 | 1 | с. Кища | Восточная ул. | д. 1 | 17 | 27 | 15 | АС | фасад-кирпич | НД(1)-Б | ПВ | 1 | 42.173105220635 | 47.5906237643675 | АС
6413 | Дахадаевские РЭС | ПС Уркарах Новая | 5 | ТП 5-3/250 | 1 | с. Кища | Рассветная ул. | д. 31 | 1 | 1 | 17 | СИП | фасад-кирпич | К(1)-Б | ПВ | 1 | 42.1740721643053 | 47.5891642160722 | АС
6414 | Дахадаевские РЭС | ПС Уркарах Новая | 5 | ТП 5-3/250 | 1 | с. Кища | Рассветная ул. | д. 35 | 1 | 2 | 19 | СИП | фасад-кирпич | К(1)-Б | ПВ | 1 | 42.1742921693523 | 47.5893698383184 | АС
6415 | Дахадаевские РЭС | ПС Уркарах Новая | 5 | ТП 5-3/250 | 1 | с. Кища | Рассветная ул. | нет данных в РК | 1 | 3 | 13 | СИП | фасад-кирпич | К(1)-Б | ПВ | 1 | 42.1743390106541 | 47.5891592466223 | АС
6416 | Дахадаевские РЭС | ПС Уркарах Новая | 5 | ТП 5-3/250 | 1 | с. Кища | Рассветная ул. | д. 36 | 1 | 4 | 13 | СИП | фасад-кирпич | К(1)-Б | ПВ | 1 | 42.1745227358094 | 47.5890359003031 | АС
6417 | Дахадаевские РЭС | ПС Уркарах Новая | 5 | ТП 5-3/250 | 1 | с. Кища | Рассветная ул. | д. 34 | 1 | 5 | 22 | СИП | фасад-кирпич | К(1)-Б | ПВ | 1 | 42.1747113633682 | 47.5886911738683 | АС
6418 | Дахадаевские РЭС | ПС Уркарах Новая | 5 | ТП 5-3/250 | 1 | с. Кища | Рассветная ул. | нет данных в РК | 1 | 6 | 17 | СИП | фасад-кирпич | К(3)-Б | ПВ | 3 | 42.1745623703393 | 47.5889765006121 | АС
6419 | Дахадаевские РЭС | ПС Уркарах Новая | 5 | ТП 5-3/250 | 1 | с. Кища | Рассветная ул. | нет данных в РК | 2 | 7 | 11 | СИП | фасад-кирпич | К(3)-Б | ПВ | 3 | 42.1746527673741 | 47.5887527941771 | АС
6420 | Дахадаевские РЭС | ПС Уркарах Новая | 5 | ТП 5-3/250 | 1 | с. Кища | Рассветная ул. | д. 18 | 4 | 8 | 7 | СИП | фасад-кирпич | К(1)-Б | ПВ | 1 | 42.1741492613609 | 47.5879127249391 | АС
6421 | Дахадаевские РЭС | ПС Уркарах Новая | 5 | ТП 5-3/250 | 1 | с. Кища | Рассветная ул. | д. 16 | 4 | 80 | 21 | СИП | фасад-кирпич | К(1)-Б | ПВ | 1 | 42.1742909361066 | 47.5878251874187 | АС
6422 | Дахадаевские РЭС | ПС Уркарах Новая | 5 | ТП 5-3/250 | 1 | с. Кища | Рассветная ул. | д. 12 | 5 | 9 | 20 | СИП | фасад-кирпич | К(1)-Б | ПВ | 1 | 42.1744593459336 | 47.5877278160532 | АС
6423 | Дахадаевские РЭС | ПС Уркарах Новая | 5 | ТП 5-3/250 | 1 | с. Кища | Рассветная ул. | д. 1 | 5 | 10 | 22 | СИП | фасад-кирпич | К(1)-Б | ПВ | 1 | 42.1742007994689 | 47.587590598502 | АС
6424 | Дахадаевские РЭС | ПС Уркарах Новая | 5 | ТП 5-3/250 | 1 | с. Кища | ул. Руслана Исаева | д. 13 | 6 | 11 | 10 | СИП | фасад-кирпич | К(1)-Б | ПВ | 1 | 42.174487070765 | 47.5872456861216 | АС
6425 | Дахадаевские РЭС | ПС Уркарах Новая | 5 | ТП 5-3/250 | 1 | с. Кища | Рассветная ул. | д. 6 | 6 | 12 | 21 | СИП | фасад-кирпич | К(1)-Б | ПВ | 1 | 42.1747148906167 | 47.5875064717622 | АС
6426 | Дахадаевские РЭС | ПС Уркарах Новая | 5 | ТП 5-3/250 | 1 | с. Кища | ул. Руслана Исаева | д. 15 | 6 | 13 | 14 | СИП | фасад-кирпич | К(1)-Б | ПВ | 1 | 42.1746474900607 | 47.5871020047727 | АС
6427 | Дахадаевские РЭС | ПС Уркарах Новая | 5 | ТП 5-3/250 | 1 | с. Кища | Рассветная ул. | д. 4 | 6 | 14 | 19 | СИП | фасад-кирпич | НД(1)-Б | ПВ | 1 | 42.1748135774879 | 47.5872800058327 | АС
6428 | Дахадаевские РЭС | ПС Уркарах Новая | 5 | ТП 5-3/250 | 1 | с. Кища | ул. Руслана Исаева | д. 6 | 7 | 15 | 22 | СИП | фасад-кирпич | К(1)-Б | ПВ | 1 | 42.17423 | 47.586655 | АС
6429 | Дахадаевские РЭС | ПС Уркарах Новая | 5 | ТП 5-3/250 | 1 | с. Кища | ул. Руслана Исаева | нет данных в РК | 7 | 16 | 12 | СИП | фасад-кирпич | К(1)-Б | ПВ | 1 | 42.1743372577614 | 47.5866245041201 | АС
6430 | Дахадаевские РЭС | ПС Уркарах Новая | 5 | ТП 5-3/250 | 1 | с. Кища | ул. Руслана Исаева | д. 11 | 7 | 17 | 15 | СИП | фасад-кирпич | К(1)-Б | ПВ | 1 | 42.1743745382484 | 47.5868703486462 | АС
6431 | Дахадаевские РЭС | ПС Уркарах Новая | 5 | ТП 5-3/250 | 1 | с. Кища | ул. Руслана Исаева | д. 8 | 7 | 18 | 11 | СИП | фасад-кирпич | К(1)-Б | ПВ | 1 | 42.1743959481417 | 47.5865696469517 | АС
6432 | Дахадаевские РЭС | ПС Уркарах Новая | 5 | ТП 5-3/250 | 1 | с. Кища | ул. Руслана Исаева | нет данных в РК | 7 | 19 | 24 | СИП | фасад-кирпич | К(1)-Б | ПВ | 1 | 42.1743180117134 | 47.5864552487391 | АС
6433 | Дахадаевские РЭС | ПС Уркарах Новая | 5 | ТП 5-3/250 | 1 | с. Кища | Центральная ул. | д. 2 | 7 | 25 | 16 | СИП | фасад-кирпич | НД(1)-Б | ПВ | 1 | 42.1741202303854 | 47.5865487627909 | АС
6434 | Дахадаевские РЭС | ПС Уркарах Новая | 5 | ТП 5-3/250 | 1 | с. Кища | ул. Руслана Исаев | д. 13 | 7 | 78 | 22 | СИП | фасад-кирпич | НД(1)-Б | ПВ | 1 | 42.1743735352443 | 47.5870633802958 | АС
6435 | Дахадаевские РЭС | ПС Уркарах Новая | 5 | ТП 5-3/250 | 1 | с. Кища | ул. Руслана Исаев | д. 17 | 8 | 20 | 9 | СИП | фасад-кирпич | К(1)-Б | ПВ | 1 | 42.174632 | 47.586803 | АС
6436 | Дахадаевские РЭС | ПС Уркарах Новая | 5 | ТП 5-3/250 | 1 | с. Кища | Центральная ул. | нет данных в РК | 9 | 21 | 20 | СИП | фасад-кирпич | К(1)-Б | ПВ | 1 | 42.1744595574151 | 47.586182768059 | АС
6437 | Дахадаевские РЭС | ПС Уркарах Новая | 5 | ТП 5-3/250 | 1 | с. Кища | ул. Руслана Исаев | д. 10 | 9 | 22 | 15 | СИП | фасад-кирпич | К(1)-Б | ПВ | 1 | 42.1744588175457 | 47.5863369115995 | АС
6438 | Дахадаевские РЭС | ПС Уркарах Новая | 5 | ТП 5-3/250 | 1 | с. Кища | ул. Руслана Исаев | нет данных в РК | 9 | 23 | 14 | СИП | фасад-кирпич | К(1)-Б | ПВ | 1 | 42.1744695621323 | 47.5864096149005 | АС
6439 | Дахадаевские РЭС | ПС Уркарах Новая | 5 | ТП 5-3/250 | 1 | с. Кища | Центральная ул. | д. 49 | 9 | 24 | 24 | СИП | фасад-кирпич | К(1)-Б | ПВ | 1 | 42.1743955637195 | 47.5862215433941 | АС
6440 | Дахадаевские РЭС | ПС Уркарах Новая | 5 | ТП 5-3/250 | 1 | с. Кища | ул. Руслана Исаев | д. 21 | 9 | 26 | 22 | СИП | фасад-кирпич | Н(1)-Б | ПВ | 1 | 42.1745747413094 | 47.5866162764083 | АС
6441 | Дахадаевские РЭС | ПС Уркарах Новая | 5 | ТП 5-3/250 | 1 | с. Кища | Центральная ул. | д. 39 | 9 | 79 | 21 | СИП | фасад-кирпич | К(1)-Б | ПВ | 1 | 42.1743982581737 | 47.5863328962225 | АС
6442 | Дахадаевские РЭС | ПС Уркарах Новая | 5 | ТП 5-3/250 | 1 | с. Кища | ул. Руслана Исаев | д. 27 | 10 | 27 | 25 | СИП | фасад-кирпич | К(1)-Б | ПВ | 1 | 42.1748397421929 | 47.5866733234677 | АС
6443 | Дахадаевские РЭС | ПС Уркарах Новая | 5 | ТП 5-3/250 | 1 | с. Кища | ул. Руслана Исаев | нет данных в РК | 10 | 28 | 22 | СИП | фасад-кирпич | К(1)-Б | ПВ | 1 | 42.1749435315259 | 47.586749302372 | АС
6444 | Дахадаевские РЭС | ПС Уркарах Новая | 5 | ТП 5-3/250 | 1 | с. Кища | ул. Руслана Исаев | нет данных в РК | 10 | 29 | 20 | СИП | фасад-кирпич | Н(1)-Б | ПВ | 1 | 42.1748893212582 | 47.5868606532449 | СИП
6445 | Дахадаевские РЭС | ПС Уркарах Новая | 5 | ТП 5-3/250 | 1 | с. Кища | ул. Руслана Исаев | д. 23 | 11 | 30 | 22 | СИП | фасад-кирпич | Н(1)-Б | ПВ | 1 | 42.1747766539446 | 47.5865252216508 | СИП
6446 | Дахадаевские РЭС | ПС Уркарах Новая | 5 | ТП 5-3/250 | 1 | с. Кища | ул. Руслана Исаев | д. 12 | 11 | 31 | 17 | СИП | фасад-кирпич | К(1)-Б | ПВ | 1 | 42.1749349384414 | 47.5863154198056 | СИП
6447 | Дахадаевские РЭС | ПС Уркарах Новая | 5 | ТП 5-3/250 | 1 | с. Кища | ул. Руслана Исаев | д. 25 | 11 | 32 | 16 | СИП | фасад-кирпич | К(1)-Б | ПВ | 1 | 42.1750044473211 | 47.5865748512024 | СИП
6448 | Дахадаевские РЭС | ПС Уркарах Новая | 5 | ТП 5-3/250 | 1 | с. Кища | Рассветная ул. | д. 2 | 11 | 33 | 20 | СИП | фасад-кирпич | К(1)-Б | ПВ | 1 | 42.1751821066383 | 47.5867491856041 | СИП
6449 | Дахадаевские РЭС | ПС Уркарах Новая | 5 | ТП 5-3/250 | 1 | с. Кища | ул. Руслана Исаева | д. 29 | 11 | 34 | 25 | СИП | фасад-кирпич | Н(1)-Б | ПВ | 1 | 42.1752601762231 | 47.5865650299473 | СИП
6450 | Дахадаевские РЭС | ПС Уркарах Новая | 5 | ТП 5-3/250 | 1 | с. Кища | ул. Руслана Исаева | д. 14 | 12 | 35 | 15 | СИП | фасад-кирпич | Н(1)-Б | ПВ | 1 | 42.1750955571074 | 47.5862838528964 | СИП
6451 | Дахадаевские РЭС | ПС Уркарах Новая | 5 | ТП 5-3/250 | 1 | с. Кища | ул. Руслана Исаева | д. 18 | 12 | 36 | 22 | СИП | фасад-кирпич | Н(1)-Б | ПВ | 1 | 42.1752753247149 | 47.5860601521593 | СИП
6452 | Дахадаевские РЭС | ПС Уркарах Новая | 5 | ТП 5-3/250 | 1 | с. Кища | ул. Руслана Исаева | д. 31 | 12 | 37 | 21 | СИП | фасад-кирпич | К(1)-Б | ПВ | 1 | 42.175435661216 | 47.586498069707 | СИП
6453 | Дахадаевские РЭС | ПС Уркарах Новая | 5 | ТП 5-3/250 | 1 | с. Кища | ул. Руслана Исаева | д. 22 | 12 | 38 | 23 | СИП | фасад-кирпич | К(1)-Б | ПВ | 1 | 42.1753992698837 | 47.5861705785377 | СИП
6454 | Дахадаевские РЭС | ПС Уркарах Новая | 5 | ТП 5-3/250 | 1 | с. Кища | ул. Руслана Исаева | д. 24 | 12 | 39 | 19 | СИП | фасад-кирпич | К(1)-Б | ПВ | 1 | 42.1753990651151 | 47.5862719330914 | СИП
6455 | Дахадаевские РЭС | ПС Уркарах Новая | 5 | ТП 5-3/250 | 1 | с. Кища | ул. Руслана Исаева | д. 20 | 12 | 40 | 20 | СИП | фасад-кирпич | Н(1)-Б | ПВ | 1 | 42.1754007509443 | 47.5860282669952 | СИП
6456 | Дахадаевские РЭС | ПС Уркарах Новая | 5 | ТП 5-3/250 | 1 | с. Кища | Центральная ул. | д. 47 | 13 | 41 | 6 | СИП | фасад-кирпич | К(1)-Б | ПВ | 1 | 42.174392 | 47.586037 | СИП
6457 | Дахадаевские РЭС | ПС Уркарах Новая | 5 | ТП 5-3/250 | 1 | с. Кища | Центральная ул. | нет данных в РК | 13 | 42 | 4 | СИП | фасад-кирпич | К(1)-Б | ПВ | 1 | 42.174416 | 47.586024 | СИП
6458 | Дахадаевские РЭС | ПС Уркарах Новая | 5 | ТП 5-3/250 | 1 | с. Кища | Центральная ул. | д. 104 | 13 | 43 | 6 | СИП | фасад-кирпич | К(1)-Б | ПВ | 1 | 42.174466 | 47.585996 | СИП
6459 | Дахадаевские РЭС | ПС Уркарах Новая | 5 | ТП 5-3/250 | 1 | с. Кища | Центральная ул. | нет данных в РК | 13 | 44 | 9 | СИП | фасад-кирпич | К(3)-Ю | ПВ | 3 | 42.174498 | 47.585925 | СИП
6460 | Дахадаевские РЭС | ПС Уркарах Новая | 5 | ТП 5-3/250 | 1 | с. Кища | Центральная ул. | нет данных в РК | 13 | 45 | 23 | СИП | фасад-кирпич | К(3)-Ю | ПВ | 3 | 42.174655 | 47.585894 | СИП
6461 | Дахадаевские РЭС | ПС Уркарах Новая | 5 | ТП 5-3/250 | 1 | с. Кища | Центральная ул. | д. 102 | 14 | 46 | 15 | СИП | фасад-кирпич | К(1)-Б | ПВ | 1 | 42.1742423168012 | 47.5856954789046 | АС
6462 | Дахадаевские РЭС | ПС Уркарах Новая | 5 | ТП 5-3/250 | 1 | с. Кища | Центральная ул. | д. 28 | 14 | 47 | 22 | СИП | фасад-кирпич | Н(1)-Б | ПВ | 1 | 42.1743045698329 | 47.5855963888259 | АС
6463 | Дахадаевские РЭС | ПС Уркарах Новая | 5 | ТП 5-3/250 | 1 | с. Кища | Центральная ул. | нет данных в РК | 14 | 48 | 24 | СИП | фасад-кирпич | НД(1)-Б | ПВ | 1 | 42.1744217587711 | 47.5856331884757 | АС
6464 | Дахадаевские РЭС | ПС Уркарах Новая | 5 | ТП 5-3/250 | 1 | с. Кища | Центральная ул. | д. 78 | 15 | 49 | 20 | СИП | фасад-кирпич | К(1)-Б | ПВ | 1 | 42.1738064429211 | 47.5860148167278 | АС
6465 | Дахадаевские РЭС | ПС Уркарах Новая | 5 | ТП 5-3/250 | 1 | с. Кища | Центральная ул. | д. 35 | 15 | 50 | 17 | СИП | фасад-кирпич | Н(1)-Б | ПВ | 1 | 42.1739976907936 | 47.5861493921836 | АС
6466 | Дахадаевские РЭС | ПС Уркарах Новая | 5 | ТП 5-3/250 | 1 | с. Кища | Центральная ул. | д. 41 | 15 | 51 | 18 | СИП | фасад-кирпич | Н(1)-Б | ПВ | 1 | 42.1742032317928 | 47.5861764507525 | АС
6467 | Дахадаевские РЭС | ПС Уркарах Новая | 5 | ТП 5-3/250 | 1 | с. Кища | Центральная ул. | д. 43 | 15 | 52 | 17 | СИП | фасад-кирпич | К(1)-Б | ПВ | 1 | 42.1742012697801 | 47.5860223059942 | АС
6468 | Дахадаевские РЭС | ПС Уркарах Новая | 5 | ТП 5-3/250 | 1 | с. Кища | Центральная ул. | д. 84 | 15 | 53 | 24 | СИП | фасад-кирпич | К(1)-Б | ПВ | 1 | 42.173900462437 | 47.5857675303076 | АС
6469 | Дахадаевские РЭС | ПС Уркарах Новая | 5 | ТП 5-3/250 | 1 | с. Кища | Центральная ул. | д. 82 | 15 | 63 | 22 | СИП | фасад-кирпич | К(1)-Б | ПВ | 1 | 42.1739126045017 | 47.5858889692673 | АС
6470 | Дахадаевские РЭС | ПС Уркарах Новая | 5 | ТП 5-3/250 | 1 | с. Кища | Рассветная ул. | нет данных в РК | 16 | 54 | 22 | СИП | фасад-кирпич | К(1)-Б | ПВ | 1 | 42.173943 | 47.587078 | АС
6471 | Дахадаевские РЭС | ПС Уркарах Новая | 5 | ТП 5-3/250 | 1 | с. Кища | Рассветная ул. | д. 17 | 16 | 55 | 22 | СИП | фасад-кирпич | К(1)-Б | ПВ | 1 | 42.173993 | 47.587067 | АС
6472 | Дахадаевские РЭС | ПС Уркарах Новая | 5 | ТП 5-3/250 | 1 | с. Кища | ул. Руслана Исаева | д. 3 | 16 | 56 | 18 | СИП | фасад-кирпич | К(1)-Б | ПВ | 1 | 42.1742028469964 | 47.5869318822666 | АС
6473 | Дахадаевские РЭС | ПС Уркарах Новая | 5 | ТП 5-3/250 | 1 | с. Кища | ул. Руслана Исаева | д. 4 | 16 | 57 | 13 | СИП | фасад-кирпич | К(1)-Б | ПВ | 1 | 42.174043 | 47.586762 | АС
6474 | Дахадаевские РЭС | ПС Уркарах Новая | 5 | ТП 5-3/250 | 1 | с. Кища | ул. Руслана Исаева | нет данных в РК | 16 | 58 | 21 | СИП | фасад-кирпич | Н(1)-Б | ПВ | 1 | 42.1741498489878 | 47.5866805848257 | АС
6475 | Дахадаевские РЭС | ПС Уркарах Новая | 5 | ТП 5-3/250 | 1 | с. Кища | ул. Руслана Исаева | д. 1 | 16 | 59 | 17 | СИП | фасад-кирпич | К(1)-Б | ПВ | 1 | 42.1740416141979 | 47.5869555518398 | АС
6476 | Дахадаевские РЭС | ПС Уркарах Новая | 5 | ТП 5-3/250 | 1 | с. Кища | Центральная ул. | д. 29 | 17 | 60 | 16 | СИП | фасад-кирпич | НД(1)-Б | ПВ | 1 | 42.1740393047968 | 47.5863669244368 | АС
6477 | Дахадаевские РЭС | ПС Уркарах Новая | 5 | ТП 5-3/250 | 1 | с. Кища | Центральная ул. | д. 27 | 17 | 61 | 20 | АС | фасад-кирпич | НД(1)-Б | ПВ | 1 | 42.1737953494579 | 47.586801316188 | АС
6478 | Дахадаевские РЭС | ПС Уркарах Новая | 5 | ТП 5-3/250 | 1 | с. Кища | Центральная ул. | д. 29 | 17 | 62 | 13 | СИП | фасад-кирпич | К(1)-Б | ПВ | 1 | 42.1738642867188 | 47.5864260185862 | АС
6479 | Дахадаевские РЭС | ПС Уркарах Новая | 5 | ТП 5-3/250 | 1 | с. Кища | Центральная ул. | д. 31 | 17 | 64 | 18 | СИП | фасад-кирпич | К(1)-Б | ПВ | 1 | 42.173846 | 47.586248 | АС
6480 | Дахадаевские РЭС | ПС Уркарах Новая | 5 | ТП 5-3/250 | 1 | с. Кища | Центральная ул. | д. 37 | 17 | 81 | 17 | СИП | фасад-кирпич | К(1)-Б | ПВ | 1 | 42.1741890035971 | 47.5863693359676 | АС
6481 | Дахадаевские РЭС | ПС Уркарах Новая | 5 | ТП 5-3/250 | 1 | с. Кища | Рассветная ул. | д. 32 | 18 | 65 | 19 | СИП | фасад-кирпич | К(1)-Б | ПВ | 1 | 42.174784679409 | 47.5884800886925 | АС
6482 | Дахадаевские РЭС | ПС Уркарах Новая | 5 | ТП 5-3/250 | 1 | с. Кища | Рассветная ул. | д. 8 | 19 | 66 | 17 | СИП | фасад-кирпич | К(1)-Б | ПВ | 1 | 42.1748169178881 | 47.5877880819527 | АС
6483 | Дахадаевские РЭС | ПС Уркарах Новая | 5 | ТП 5-3/250 | 1 | с. Кища | Рассветная ул. | д. 10 | 19 | 67 | 17 | СИП | фасад-кирпич | К(1)-Б | ПВ | 1 | 42.1745939092751 | 47.5876657714595 | АС
6484 | Дахадаевские РЭС | ПС Уркарах Новая | 5 | ТП 5-3/250 | 1 | с. Кища | Рассветная ул. | д. 14 | 19 | 68 | 14 | СИП | фасад-кирпич | К(1)-Б | ПВ | 1 | 42.1745509914178 | 47.5880045513587 | АС
6485 | Дахадаевские РЭС | ПС Уркарах Новая | 5 | ТП 5-3/250 | 1 | с. Кища | ул. Руслана Исаева | д. 35 | 22 | 69 | 19 | СИП | фасад-кирпич | К(1)-Б | ПВ | 1 | 42.1753831235145 | 47.5868961377888 | АС
6486 | Дахадаевские РЭС | ПС Уркарах Новая | 5 | ТП 5-3/250 | 1 | с. Кища | ул. Руслана Исаева | д. 37 | 24 | 70 | 17 | СИП | фасад-кирпич | НД(1)-Б | ПВ | 1 | 42.1760175095468 | 47.586390942207 | АС
6487 | Дахадаевские РЭС | ПС Уркарах Новая | 5 | ТП 5-3/250 | 1 | с. Кища | ул. Руслана Исаева | д. 39 | 24 | 77 | 21 | СИП | фасад-кирпич | НД(1)-Б | ПВ | 1 | 42.1762233872622 | 47.5864946719412 | АС
6488 | Дахадаевские РЭС | ПС Уркарах Новая | 5 | ТП 5-3/250 | 1 | с. Кища | ул. Руслана Исаева | д. 26 | 25 | 71 | 22 | АС | фасад-кирпич | Н(1)-Б | ПВ | 1 | 42.1756391352028 | 47.5862161081223 | АС
6489 | Дахадаевские РЭС | ПС Уркарах Новая | 5 | ТП 5-3/250 | 1 | с. Кища | ул. Руслана Исаева | д. 28 | 25 | 72 | 25 | СИП | фасад-кирпич | К(1)-Б | ПВ | 1 | 42.1757436360938 | 47.5861481182222 | АС
6490 | Дахадаевские РЭС | ПС Уркарах Новая | 5 | ТП 5-3/250 | 1 | с. Кища | ул. Руслана Исаева | д. 38 | 25 | 73 | 20 | СИП | фасад-кирпич | К(1)-Б | ПВ | 1 | 42.1760209672064 | 47.585957489986 | АС
6491 | Дахадаевские РЭС | ПС Уркарах Новая | 5 | ТП 5-3/250 | 1 | с. Кища | ул. Руслана Исаева | д. 40 | 25 | 74 | 20 | СИП | фасад-кирпич | К(1)-Б | ПВ | 1 | 42.1758996133589 | 47.5861313050414 | АС
6492 | Дахадаевские РЭС | ПС Уркарах Новая | 5 | ТП 5-3/250 | 1 | с. Кища | ул. Руслана Исаева | д. 41 | 26 | 75 | 23 | СИП | фасад-кирпич | К(1)-Б | ПВ | 1 | 42.1764772546314 | 47.5860004252967 | АС
6493 | Дахадаевские РЭС | ПС Уркарах Новая | 5 | ТП 5-3/250 | 1 | с. Кища | ул. Руслана Исаева | д. 43 | 26 | 76 | 21 | СИП | фасад-кирпич | К(1)-Б | ПВ | 1 | 42.176577819462 | 47.5858065582546 | АС
6494 | Дахадаевские РЭС | ПС Уркарах Новая | 5 | ТП 5-3/250 | 2 | с. Кища | Рассветная ул. | д. 30 | 1 | 1 | 13 | СИП | фасад-кирпич | К(1)-Б | ПВ | 1 | 42.1742897016726 | 47.5886183033444 | АС
6495 | Дахадаевские РЭС | ПС Уркарах Новая | 5 | ТП 5-3/250 | 2 | с. Кища | Рассветная ул. | нет данных в РК | 1 | 2 | 12 | СИП | фасад-кирпич | К(1)-Б | ПВ | 1 | 42.1742915186051 | 47.5886225500029 | АС
6496 | Дахадаевские РЭС | ПС Уркарах Новая | 5 | ТП 5-3/250 | 2 | с. Кища | Рассветная ул. | д. 29 | 1 | 3 | 15 | СИП | фасад-кирпич | К(1)-Б | ПВ | 1 | 42.1742166707378 | 47.5889205483527 | АС
6497 | Дахадаевские РЭС | ПС Уркарах Новая | 5 | ТП 5-3/250 | 2 | с. Кища | Рассветная ул. | нет данных в РК | 2 | 4 | 13 | СИП | фасад-кирпич | К(1)-Б | ПВ | 1 | 42.1741636223745 | 47.5883727001991 | АС
6498 | Дахадаевские РЭС | ПС Уркарах Новая | 5 | ТП 5-3/250 | 2 | с. Кища | Рассветная ул. | д. 27 | 3 | 5 | 17 | СИП | фасад-кирпич | К(1)-Б | ПВ | 1 | 42.1737348196597 | 47.5883167499628 | АС
6499 | Дахадаевские РЭС | ПС Уркарах Новая | 5 | ТП 5-3/250 | 2 | с. Кища | Рассветная ул. | д. 23 | 3 | 6 | 14 | СИП | фасад-кирпич | К(1)-Б | ПВ | 1 | 42.1736931743724 | 47.588056372778 | АС
6500 | Дахадаевские РЭС | ПС Уркарах Новая | 5 | ТП 5-3/250 | 2 | с. Кища | Рассветная ул. | нет данных в РК | 3 | 7 | 23 | СИП | фасад-кирпич | К(1)-Б | ПВ | 1 | 42.1737858914794 | 47.5878597726496 | АС
6501 | Дахадаевские РЭС | ПС Уркарах Новая | 5 | ТП 5-3/250 | 2 | с. Кища | Рассветная ул. | д. 26 | 3 | 8 | 15 | СИП | фасад-кирпич | Н(1)-Б | ПВ | 1 | 42.1739375916712 | 47.5881598100957 | АС
6502 | Дахадаевские РЭС | ПС Уркарах Новая | 5 | ТП 5-3/250 | 2 | с. Кища | Солнечная ул. | д. 2 | 3 | 9 | 21 | СИП | фасад-кирпич | НД(1)-Б | ПВ | 1 | 42.1735116980843 | 47.5882672351115 | АС
6503 | Дахадаевские РЭС | ПС Уркарах Новая | 5 | ТП 5-3/250 | 2 | с. Кища | Рассветная ул. | нет данных в РК | 4 | 10 | 15 | СИП | фасад-кирпич | К(1)-Б | ПВ | 1 | 42.1737690111528 | 47.5877700162163 | АС
6504 | Дахадаевские РЭС | ПС Уркарах Новая | 5 | ТП 5-3/250 | 2 | с. Кища | Рассветная ул. | нет данных в РК | 4 | 11 | 16 | СИП | фасад-кирпич | К(1)-Б | ПВ | 1 | 42.173756 | 47.587664 | АС
6505 | Дахадаевские РЭС | ПС Уркарах Новая | 5 | ТП 5-3/250 | 2 | с. Кища | Центральная ул. | д. 520 | 5 | 12 | 19 | СИП | фасад-кирпич | К(1)-Б | ПВ | 1 | 42.1732358794992 | 47.5873890264979 | АС
6506 | Дахадаевские РЭС | ПС Уркарах Новая | 5 | ТП 5-3/250 | 2 | с. Кища | Центральная ул. | Ё | 5 | 13 | 17 | СИП | фасад-кирпич | К(1)-Б | ПВ | 1 | 42.1732238860978 | 47.5874373353913 | АС
6507 | Дахадаевские РЭС | ПС Уркарах Новая | 5 | ТП 5-3/250 | 2 | с. Кища | Центральная ул. | д. 54 | 5 | 14 | 24 | СИП | фасад-кирпич | К(1)-Б | ПВ | 1 | 42.173321 | 47.587262 | АС
6508 | Дахадаевские РЭС | ПС Уркарах Новая | 5 | ТП 5-3/250 | 2 | с. Кища | Рассветная ул. | нет данных в РК | 5 | 15 | 19 | СИП | фасад-кирпич | К(1)-Б | ПВ | 1 | 42.173485 | 47.587418 | АС
6509 | Дахадаевские РЭС | ПС Уркарах Новая | 5 | ТП 5-3/250 | 2 | с. Кища | Центральная ул. | нет данных в РК | 6 | 16 | 15 | СИП | фасад-кирпич | К(1)-Б | ПВ | 1 | 42.173292 | 47.587016 | АС
6510 | Дахадаевские РЭС | ПС Уркарах Новая | 5 | ТП 5-3/250 | 2 | с. Кища | Центральная ул. | д. 56 | 6 | 17 | 8 | СИП | фасад-кирпич | Н(1)-Б | ПВ | 1 | 42.17336 | 47.587006 | АС
6511 | Дахадаевские РЭС | ПС Уркарах Новая | 5 | ТП 5-3/250 | 2 | с. Кища | Центральная ул. | д. 70 | 6 | 18 | 8 | СИП | фасад-кирпич | К(1)-Ю | ПВ | 1 | 42.173487 | 47.586939 | АС
6512 | Дахадаевские РЭС | ПС Уркарах Новая | 5 | ТП 5-3/250 | 2 | с. Кища | Центральная ул. | нет данных в РК | 6 | 19 | 13 | СИП | фасад-кирпич | К(1)-Б | ПВ | 1 | 42.17352 | 47.586878 | АС
6513 | Дахадаевские РЭС | ПС Уркарах Новая | 5 | ТП 5-3/250 | 2 | с. Кища | Центральная ул. | д. 72 | 7 | 20 | 22 | СИП | фасад-кирпич | К(1)-Б | ПВ | 1 | 42.1735646651472 | 47.5863783575883 | АС
6514 | Дахадаевские РЭС | ПС Уркарах Новая | 5 | ТП 5-3/250 | 2 | с. Кища | Центральная ул. | нет данных в РК | 7 | 21 | 9 | СИП | фасад-кирпич | К(1)-Б | ПВ | 1 | 42.1733951537816 | 47.5866647843262 | АС
6515 | Дахадаевские РЭС | ПС Уркарах Новая | 5 | ТП 5-3/250 | 2 | с. Кища | Центральная ул. | нет данных в РК | 7 | 22 | 16 | СИП | фасад-кирпич | К(1)-Б | ПВ | 1 | 42.1735423617017 | 47.5867004380481 | АС
6516 | Дахадаевские РЭС | ПС Уркарах Новая | 5 | ТП 5-3/250 | 2 | с. Кища | Центральная ул. | нет данных в РК | 7 | 23 | 21 | АС | фасад-кирпич | К(1)-Б | ПВ | 1 | 42.1733694831983 | 47.5868084319105 | АС
6517 | Дахадаевские РЭС | ПС Уркарах Новая | 5 | ТП 5-3/250 | 2 | с. Кища | Сана | д. 12 | 8 | 24 | 9 | СИП | фасад-кирпич | К(1)-Б | ПВ | 1 | 42.1734872188825 | 47.5860455720541 | АС
6518 | Дахадаевские РЭС | ПС Уркарах Новая | 5 | ТП 5-3/250 | 2 | с. Кища | Центральная ул. | д. 74 | 8 | 25 | 17 | СИП | фасад-кирпич | К(1)-Б | ПВ | 1 | 42.1737072572227 | 47.5862823827925 | АС
6519 | Дахадаевские РЭС | ПС Уркарах Новая | 5 | ТП 5-3/250 | 2 | с. Кища | Центральная ул. | нет данных в РК | 8 | 26 | 23 | СИП | фасад-кирпич | К(1)-Б | ПВ | 1 | 42.173713882883 | 47.5862081315449 | АС
6520 | Дахадаевские РЭС | ПС Уркарах Новая | 5 | ТП 5-3/250 | 2 | с. Кища | Центральная ул. | д. 76 | 8 | 27 | 20 | СИП | фасад-кирпич | Н(1)-Б | ПВ | 1 | 42.1737337470749 | 47.5859210121382 | АС
6521 | Дахадаевские РЭС | ПС Уркарах Новая | 5 | ТП 5-3/250 | 2 | с. Кища | Центральная ул. | д. 80 | 8 | 28 | 19 | СИП | фасад-кирпич | К(1)-Б | ПВ | 1 | 42.173676 | 47.58583 | АС
6522 | Дахадаевские РЭС | ПС Уркарах Новая | 5 | ТП 5-3/250 | 2 | с. Кища | Сана | д. 15 | 9 | 29 | 14 | СИП | фасад-кирпич | Н(1)-Б | ПВ | 1 | 42.173536525481 | 47.5855574841725 | АС
6523 | Дахадаевские РЭС | ПС Уркарах Новая | 5 | ТП 5-3/250 | 2 | с. Кища | Сана | д. 11 | 11 | 30 | 21 | СИП | фасад-кирпич | К(1)-Б | ПВ | 1 | 42.173724234006 | 47.5850009676423 | АС
6524 | Дахадаевские РЭС | ПС Уркарах Новая | 5 | ТП 5-3/250 | 2 | с. Кища | Сана | д. 3 | 12 | 31 | 16 | СИП | фасад-кирпич | К(1)-Б | ПВ | 1 | 42.174078 | 47.583938 | АС
6525 | Дахадаевские РЭС | ПС Уркарах Новая | 5 | ТП 5-3/250 | 2 | с. Кища | Сана | д. 5 | 12 | 32 | 15 | СИП | фасад-кирпич | НД(1)-Б | ПВ | 1 | 42.17394 | 47.584217 | АС
6526 | Дахадаевские РЭС | ПС Уркарах Новая | 5 | ТП 5-3/250 | 2 | с. Кища | Сана | д. 7 | 12 | 33 | 12 | СИП | фасад-кирпич | К(1)-Б | ПВ | 1 | 42.173814011611 | 47.5842793130021 | АС
6527 | Дахадаевские РЭС | ПС Уркарах Новая | 5 | ТП 5-3/250 | 2 | с. Кища | Сана | д. 23 | 13 | 34 | 8 | СИП | фасад-кирпич | К(1)-Б | ПВ | 1 | 42.1738457824484 | 47.5839387421728 | АС
6528 | Дахадаевские РЭС | ПС Уркарах Новая | 5 | ТП 5-3/250 | 2 | с. Кища | Сана | нет данных в РК | 13 | 35 | 17 | СИП | фасад-кирпич | К(1)-Б | ПВ | 1 | 42.1737906796331 | 47.5838358912839 | АС
6529 | Дахадаевские РЭС | ПС Уркарах Новая | 5 | ТП 5-3/250 | 2 | с. Кища | Сана | д. 9 | 14 | 36 | 8 | СИП | фасад-кирпич | К(1)-Б | ПВ | 1 | 42.17369 | 47.584636 | АС
6530 | Дахадаевские РЭС | ПС Уркарах Новая | 5 | ТП 5-3/250 | 2 | с. Кища | Сана | д. 8 | 14 | 37 | 16 | СИП | фасад-кирпич | К(1)-Б | ПВ | 1 | 42.1737300200982 | 47.5845120454893 | АС
6531 | Дахадаевские РЭС | ПС Уркарах Новая | 5 | ТП 5-3/250 | 2 | с. Кища | Сана | нет данных в РК | 14 | 38 | 16 | СИП | фасад-кирпич | К(1)-Б | ПВ | 1 | 42.1737614436653 | 47.5843157144134 | АС
6532 | Дахадаевские РЭС | ПС Уркарах Новая | 5 | ТП 5-3/250 | 2 | с. Кища | Центральная ул. | д. 92 | 15 | 39 | 17 | СИП | фасад-кирпич | К(1)-Б | ПВ | 1 | 42.1739530583437 | 47.5850579022929 | АС
6533 | Дахадаевские РЭС | ПС Уркарах Новая | 5 | ТП 5-3/250 | 2 | с. Кища | Центральная ул. | д. 88 | 15 | 40 | 8 | СИП | фасад-кирпич | К(1)-Б | ПВ | 1 | 42.1738421044948 | 47.5852834090834 | АС
6534 | Дахадаевские РЭС | ПС Уркарах Новая | 5 | ТП 5-3/250 | 2 | с. Кища | Центральная ул. | д. 94 | 15 | 41 | 19 | СИП | фасад-кирпич | Н(1)-Б | ПВ | 1 | 42.1740280343352 | 47.5852101390513 | АС
6535 | Дахадаевские РЭС | ПС Уркарах Новая | 5 | ТП 5-3/250 | 2 | с. Кища | Центральная ул. | д. 98 | 16 | 42 | 13 | СИП | фасад-кирпич | К(1)-Б | ПВ | 1 | 42.1740325211814 | 47.5855785691943 | АС
6536 | Дахадаевские РЭС | ПС Уркарах Новая | 5 | ТП 5-3/250 | 2 | с. Кища | Центральная ул. | д. 96 | 16 | 43 | 21 | СИП | фасад-кирпич | К(1)-Б | ПВ | 1 | 42.1740486625978 | 47.5854131132534 | АС
6537 | Дахадаевские РЭС | ПС Уркарах Новая | 5 | ТП 5-3/250 | 2 | с. Кища | Центральная ул. | д. 86 | 16 | 44 | 13 | СИП | фасад-кирпич | К(1)-Б | ПВ | 1 | 42.1738486977036 | 47.5854621553446 | АС
6538 | Дахадаевские РЭС | ПС Уркарах Новая | 5 | ТП 5-3/250 | 2 | с. Кища | Центральная ул. | д. 62 | 17 | 46 | 17 | СИП | фасад-кирпич | К(1)-Б | ПВ | 1 | 42.1729859530921 | 47.5871344669682 | АС
6539 | Дахадаевские РЭС | ПС Уркарах Новая | 5 | ТП 5-3/250 | 2 | с. Кища | Центральная ул. | нет данных в РК | 17 | 47 | 21 | СИП | фасад-кирпич | К(1)-Б | ПВ | 1 | 42.1729929882956 | 47.5870748448898 | АС
6540 | Дахадаевские РЭС | ПС Уркарах Новая | 5 | ТП 5-3/250 | 2 | с. Кища | Центральная ул. | д. 64 | 17 | 48 | 7 | СИП | фасад-кирпич | НД(1)-Б | ПВ | 1 | 42.1731249408159 | 47.5868743005009 | АС
6541 | Дахадаевские РЭС | ПС Уркарах Новая | 5 | ТП 5-3/250 | 2 | с. Кища | Центральная ул. | д. 58 | 17 | 49 | 22 | СИП | фасад-кирпич | Н(3)-Б | ПВ | 3 | 42.1731938019609 | 47.5871293608325 | АС
6542 | Дахадаевские РЭС | ПС Уркарах Новая | 5 | ТП 5-3/250 | 2 | с. Кища | Центральная ул. | д. 68 | 17 | 50 | 18 | СИП | фасад-кирпич | К(1)-Б | ПВ | 1 | 42.1732876137892 | 47.5866967975914 | АС
6543 | Дахадаевские РЭС | ПС Уркарах Новая | 5 | ТП 5-3/250 | 2 | с. Кища | Сана | д. 14 | 19 | 51 | 16 | СИП | фасад-кирпич | К(1)-Б | ПВ | 1 | 42.1733840492675 | 47.5858013036071 | АС
6544 | Дахадаевские РЭС | ПС Уркарах Новая | 5 | ТП 5-3/250 | 2 | с. Кища | Сана | д. 16 | 20 | 52 | 18 | СИП | фасад-кирпич | К(1)-Б | ПВ | 1 | 42.1733369327498 | 47.5854682354817 | АС
6545 | Дахадаевские РЭС | ПС Уркарах Новая | 5 | ТП 5-3/250 | 2 | с. Кища | Сана | д. 19 | 21 | 53 | 18 | СИП | фасад-кирпич | К(1)-Б | ПВ | 1 | 42.1735579540535 | 47.5849719599234 | АС
6546 | Дахадаевские РЭС | ПС Уркарах Новая | 5 | ТП 5-3/250 | 2 | с. Кища | Сана | д. 18 | 21 | 54 | 17 | СИП | фасад-кирпич | Н(1)-Б | ПВ | 1 | 42.1734683184713 | 47.5851597748981 | АС
6547 | Дахадаевские РЭС | ПС Уркарах Новая | 5 | ТП 5-3/250 | 2 | с. Кища | Сана | д. 21 | 21 | 55 | 9 | СИП | фасад-кирпич | К(1)-Б | ПВ | 1 | 42.1734087595124 | 47.5848735603391 | АС
6548 | Дахадаевские РЭС | ПС Уркарах Новая | 5 | ТП 5-3/250 | 2 | с. Кища | Сана | д. 20 | 22 | 56 | 21 | СИП | фасад-кирпич | К(1)-Б | ПВ | 1 | 42.1735419425227 | 47.5846295293714 | СИП
6549 | Дахадаевские РЭС | ПС Уркарах Новая | 5 | ТП 5-3/250 | 2 | с. Кища | Сана | д. 24 | 23 | 57 | 21 | СИП | фасад-кирпич | К(1)-Б | ПВ | 1 | 42.173483 | 47.584193 | СИП
6550 | Дахадаевские РЭС | ПС Уркарах Новая | 5 | ТП 5-3/250 | 2 | с. Кища | Сана | д. 25 | 24 | 58 | 20 | АС | фасад-кирпич | НД(1)-Б | ПВ | 1 | 42.1736652119911 | 47.5837758434664 | СИП
6551 | Дахадаевские РЭС | ПС Уркарах Новая | 5 | ТП 5-3/250 | 2 | с. Кища | Сана | нет данных в РК | 24 | 59 | 13 | СИП | фасад-кирпич | К(1)-Б | ПВ | 1 | 42.1736206031163 | 47.5839071588609 | СИП
6552 | Дахадаевские РЭС | ПС Уркарах Новая | 5 | ТП 5-3/250 | 2 | с. Кища | Сана | д. 26 | 25 | 60 | 17 | СИП | фасад-кирпич | НД(1)-Б | ПВ | 1 | 42.1738395831379 | 47.5834710556477 | СИП
6553 | Дахадаевские РЭС | ПС Уркарах Новая | 5 | ТП 5-3/250 | 2 | с. Кища | Сана | д. 29 | 25 | 61 | 25 | СИП | фасад-кирпич | К(1)-Б | ПВ | 1 | 42.1739230645486 | 47.5832743686492 | СИП
6554 | Дахадаевские РЭС | ПС Уркарах Новая | 5 | ТП 5-3/250 | 2 | с. Кища | Сана | д. 32 | 27 | 62 | 21 | СИП | фасад-кирпич | НД(1)-Б | ПВ | 1 | 42.1743422507448 | 47.5834040673819 | АС
6555 | Дахадаевские РЭС | ПС Уркарах Новая | 5 | ТП 5-3/250 | 2 | с. Кища | Сана | д. 33 | 27 | 63 | 12 | СИП | фасад-кирпич | К(1)-Б | ПВ | 1 | 42.1741776856491 | 47.5832540340386 | АС
6556 | Дахадаевские РЭС | ПС Уркарах Новая | 5 | ТП 5-3/250 | 2 | с. Кища | Сана | д. 30 | 27 | 64 | 15 | СИП | фасад-кирпич | К(1)-Б | ПВ | 1 | 42.1740081946873 | 47.5832304761829 | АС
6557 | Дахадаевские РЭС | ПС Уркарах Новая | 5 | ТП 5-3/250 | 2 | с. Кища | Сана | д. 37 | 28 | 65 | 19 | СИП | фасад-кирпич | НД(1)-Б | ПВ | 1 | 42.1745646578935 | 47.5828215515477 | АС
6558 | Дахадаевские РЭС | ПС Уркарах Новая | 5 | ТП 5-3/250 | 2 | с. Кища | Сана | д. 41 | 28 | 66 | 19 | СИП | фасад-кирпич | К(1)-Б | ПВ | 1 | 42.1746186964821 | 47.5822197954941 | АС
6559 | Дахадаевские РЭС | ПС Уркарах Новая | 5 | ТП 5-3/250 | 2 | с. Кища | Сана | д. 39 | 28 | 67 | 20 | СИП | фасад-кирпич | НД(1)-Б | ПВ | 1 | 42.1746310403205 | 47.5824185510844 | АС
6560 | Дахадаевские РЭС | ПС Уркарах Новая | 5 | ТП 5-3/250 | 2 | с. Кища | Сана | д. 31 | 28 | 68 | 20 | СИП | фасад-кирпич | К(1)-Б | ПВ | 1 | 42.1742709237464 | 47.5829528030596 | АС
6561 | Дахадаевские РЭС | ПС Уркарах Новая | 5 | ТП 5-3/250 | 2 | с. Кища | Сана | д. 36 | 29 | 69 | 23 | СИП | фасад-кирпич | К(1)-Б | ПВ | 1 | 42.1746614360415 | 47.5830327012589 | АС
6562 | Дахадаевские РЭС | ПС Уркарах Новая | 5 | ТП 5-3/250 | 2 | с. Кища | Рассветная ул. | д. 24 | 30 | 70 | 15 | СИП | фасад-кирпич | К(1)-Б | ПВ | 1 | 42.1739422080499 | 47.587922185667 | АС
6563 | Дахадаевские РЭС | ПС Уркарах Новая | 5 | ТП 5-3/250 | 2 | с. Кища | Рассветная ул. | нет данных в РК | 31 | 71 | 12 | СИП | фасад-кирпич | К(1)-Б | ПВ | 1 | 42.1739190411233 | 47.5877474653027 | АС
6564 | Дахадаевские РЭС | ПС Уркарах Новая | 5 | ТП 5-3/250 | 2 | с. Кища | Рассветная ул. | д. 7 | 31 | 72 | 23 | СИП | фасад-кирпич | К(1)-Б | ПВ | 1 | 42.1741293760717 | 47.5873815945003 | АС
6565 | Дахадаевские РЭС | ПС Уркарах Новая | 5 | ТП 5-3/250 | 2 | с. Кища | Рассветная ул. | д. 9 | 31 | 73 | 12 | СИП | фасад-кирпич | К(1)-Б | ПВ | 1 | 42.1739767691868 | 47.587482059729 | АС
6566 | Дахадаевские РЭС | ПС Уркарах Новая | 5 | ТП 5-3/250 | 2 | с. Кища | Рассветная ул. | нет данных в РК | 31 | 74 | 21 | СИП | фасад-кирпич | К(1)-Б | ПВ | 1 | 42.1739783675378 | 47.5873616833196 | АС
6567 | Дахадаевские РЭС | ПС Уркарах Новая | 5 | ТП 5-3/250 | 2 | с. Кища | Рассветная ул. | д. 22 | 31 | 75 | 7 | СИП | фасад-кирпич | К(1)-Б | ПВ | 1 | 42.1738698227784 | 47.587635342247 | АС
6568 | Дахадаевские РЭС | ПС Уркарах Новая | 5 | ТП 5-3/250 | 2 | с. Кища | Рассветная ул. | д. 21 | 32 | 76 | 8 | СИП | фасад-кирпич | К(1)-Б | ПВ | 1 | 42.173678 | 47.587365 | АС
6569 | Дахадаевские РЭС | ПС Уркарах Новая | 5 | ТП 5-3/250 | 2 | с. Кища | Рассветная ул. | д. 11 | 32 | 77 | 10 | СИП | фасад-кирпич | К(1)-Б | ПВ | 1 | 42.173788 | 47.587343 | АС
6570 | Дахадаевские РЭС | ПС Уркарах Новая | 5 | ТП 5-3/250 | 2 | с. Кища | Рассветная ул. | д. 20 | 32 | 78 | 7 | СИП | фасад-кирпич | Н(1)-Б | ПВ | 1 | 42.173705 | 47.587443 | АС
6571 | Дахадаевские РЭС | ПС Уркарах Новая | 5 | ТП 5-3/250 | 2 | с. Кища | Рассветная ул. | д. 19 | 32 | 79 | 18 | СИП | фасад-кирпич | К(1)-Б | ПВ | 1 | 42.173763 | 47.587162 | АС
6572 | Дахадаевские РЭС | ПС Уркарах Новая | 5 | ТП 5-3/250 | 2 | с. Кища | Рассветная ул. | нет данных в РК | 32 | 80 | 22 | СИП | фасад-кирпич | НД(1)-Б | ПВ | 1 | 42.1738388242741 | 47.5871709164915 | АС
6573 | Дахадаевские РЭС | ПС Уркарах Новая | 5 | ТП 5-3/250 | 2 | с. Кища | Солнечная ул. | д. 4 | 33 | 81 | 16 | СИП | фасад-кирпич | Н(1)-Б | ПВ | 1 | 42.173755153625 | 47.5885423218298 | АС
6574 | Дахадаевские РЭС | ПС Уркарах Новая | 5 | ТП 5-3/250 | 2 | с. Кища | Солнечная ул. | нет данных в РК | 33 | 82 | 22 | СИП | фасад-кирпич | К(1)-Б | ПВ | 1 | 42.1737044865386 | 47.5885580436424 | АС
6575 | Дахадаевские РЭС | ПС Уркарах Новая | 5 | ТП 5-3/250 | 2 | с. Кища | Солнечная ул. | д. 6 | 35 | 83 | 24 | СИП | фасад-кирпич | К(1)-Б | ПВ | 1 | 42.1736750164122 | 47.5890088977598 | АС
6576 | Дахадаевские РЭС | ПС Уркарах Новая | 5 | ТП 5-3/250 | 2 | с. Кища | Рассветная ул. | д. 31 | 37 | 85 | 18 | СИП | фасад-кирпич | К(1)-Б | ПВ | 1 | 42.1741277810867 | 47.5892825401111 | АС
6577 | Дахадаевские РЭС | ПС Уркарах Новая | 5 | ТП 5-3/250 | 2 | с. Кища | Центральная ул. | нет данных в РК | 38 | 45 | 22 | СИП | фасад-кирпич | К(1)-Б | ПВ | 1 | 42.1734060000018 | 47.5878853388825 | АС
6578 | Дахадаевские РЭС | ПС Уркарах Новая | 5 | ТП 5-3/250 | 2 | с. Кища | Центральная ул. | нет данных в РК | 38 | 86 | 18 | СИП | фасад-кирпич | К(1)-Б | ПВ | 1 | 42.1730265266712 | 47.5877369839061 | АС
6579 | Дахадаевские РЭС | ПС Уркарах Новая | 5 | ТП 5-3/250 | 2 | с. Кища | Центральная ул. | д. 48 | 38 | 87 | 22 | СИП | фасад-кирпич | К(1)-Б | ПВ | 1 | 42.1730566287913 | 47.5874017554538 | АС
6580 | Дахадаевские РЭС | ПС Уркарах Новая | 5 | ТП 5-3/250 | 2 | с. Кища | Центральная ул. | нет данных в РК | 38 | 88 | 16 | СИП | фасад-кирпич | К(1)-Б | ПВ | 1 | 42.1729048858994 | 47.5873361655201 | АС
6581 | Дахадаевские РЭС | ПС Уркарах Новая | 5 | ТП 5-3/250 | 2 | с. Кища | Центральная ул. | д. 23 | 38 | 89 | 19 | СИП | фасад-кирпич | К(1)-Б | ПВ | 1 | 42.1731481449046 | 47.5881254998076 | АС
6582 | Дахадаевские РЭС | ПС Уркарах Новая | 5 | ТП 5-3/250 | 2 | с. Кища | Центральная ул. | нет данных в РК | 38 | 90 | 15 | СИП | фасад-кирпич | К(3)-Б | ПВ | 3 | 42.1732048481637 | 47.5880517784195 | АС
6583 | Дахадаевские РЭС | ПС Уркарах Новая | 5 | ТП 5-3/250 | 2 | с. Кища | Центральная ул. | д. 44 | 38 | 91 | 17 | СИП | фасад-кирпич | К(1)-Б | ПВ | 1 | 42.173006291113 | 47.587781132285 | АС
6584 | Дахадаевские РЭС | ПС Уркарах Новая | 5 | ТП 5-3/250 | 2 | с. Кища | Центральная ул. | д. 50 | 38 | 92 | 16 | СИП | фасад-кирпич | К(1)-Б | ПВ | 1 | 42.1731390918783 | 47.5876983253246 | АС
6585 | Дахадаевские РЭС | ПС Уркарах Новая | 5 | ТП 5-3/250 | 2 | с. Кища | Центральная ул. | д. 46 | 38 | 93 | 18 | СИП | фасад-кирпич | К(1)-Б | ПВ | 1 | 42.1729024749794 | 47.5875441464859 | АС
6586 | Дахадаевские РЭС | ПС Уркарах Новая | 5 | ТП 5-3/250 | 2 | с. Кища | Центральная ул. | д. 25 | 38 | 94 | 19 | СИП | фасад-кирпич | К(1)-Б | ПВ | 1 | 42.1733893515925 | 47.5879286995687 | АС
6587 | Дахадаевские РЭС | ПС Уркарах Новая | 5 | ТП 5-3/250 | 2 | с. Кища | Центральная ул. | нет данных в РК | 39 | 95 | 16 | СИП | фасад-кирпич | НД(1)-Б | ПВ | 1 | 42.172830384074 | 47.5876987235809 | АС
6588 | Дахадаевские РЭС | ПС Уркарах Новая | 5 | ТП 5-3/250 | 2 | с. Кища | Центральная ул. | д. 21 | 39 | 96 | 13 | СИП | фасад-кирпич | К(1)-Б | ПВ | 1 | 42.1728321864514 | 47.5882289860255 | АС
6589 | Дахадаевские РЭС | ПС Уркарах Новая | 5 | ТП 5-3/250 | 2 | с. Кища | Центральная ул. | д. 19 | 39 | 97 | 25 | СИП | фасад-кирпич | К(1)-Б | ПВ | 1 | 42.1727480911309 | 47.5883352743669 | АС
6590 | Дахадаевские РЭС | ПС Уркарах Новая | 5 | ТП 5-3/250 | 2 | с. Кища | Центральная ул. | д. 17 | 40 | 98 | 17 | СИП | фасад-кирпич | К(1)-Б | ПВ | 1 | 42.1726571496534 | 47.588435963067 | АС
6591 | Дахадаевские РЭС | ПС Уркарах Новая | 5 | ТП 5-3/250 | 2 | с. Кища | Центральная ул. | д. 42 | 40 | 99 | 8 | СИП | фасад-кирпич | К(3)-Б | ПВ | 3 | 42.1724844351669 | 47.5882400326014 | АС
6592 | Дахадаевские РЭС | ПС Уркарах Новая | 5 | ТП 5-3/250 | 2 | с. Кища | Центральная ул. | д. 13 | 40 | 100 | 21 | СИП | фасад-кирпич | К(1)-Б | ПВ | 1 | 42.172566041899 | 47.5885473668973 | АС
6593 | Дахадаевские РЭС | ПС Уркарах Новая | 5 | ТП 5-3/250 | 2 | с. Кища | Центральная ул. | д. 40 | 41 | 101 | 7 | СИП | фасад-кирпич | К(1)-Б | ПВ | 1 | 42.1723849963046 | 47.588496686244 | АС
6594 | Дахадаевские РЭС | ПС Уркарах Новая | 5 | ТП 5-3/250 | 2 | с. Кища | Центральная ул. | д. 11 | 41 | 102 | 16 | СИП | фасад-кирпич | К(1)-Б | ПВ | 1 | 42.1723894995635 | 47.5887737517795 | АС
6595 | Дахадаевские РЭС | ПС Уркарах Новая | 5 | ТП 5-3/250 | 2 | с. Кища | Центральная ул. | д. 38 | 41 | 103 | 16 | СИП | фасад-кирпич | К(1)-Б | ПВ | 1 | 42.1722217437106 | 47.5882107948281 | АС
6596 | Дахадаевские РЭС | ПС Уркарах Новая | 5 | ТП 5-3/250 | 2 | с. Кища | Центральная ул. | д. 36 | 42 | 104 | 11 | СИП | фасад-кирпич | К(1)-Б | ПВ | 1 | 42.1720694450341 | 47.588770817353 | АС
6597 | Дахадаевские РЭС | ПС Уркарах Новая | 5 | ТП 5-3/250 | 2 | с. Кища | Центральная ул. | д. 34 | 42 | 105 | 10 | СИП | фасад-кирпич | К(1)-Б | ПВ | 1 | 42.1719424682457 | 47.5888767072764 | АС
6598 | Дахадаевские РЭС | ПС Уркарах Новая | 5 | ТП 5-3/250 | 2 | с. Кища | Центральная ул. | д. 32 | 42 | 106 | 21 | СИП | фасад-кирпич | К(1)-Б | ПВ | 1 | 42.1717573059502 | 47.5889528019669 | АС
6599 | Дахадаевские РЭС | ПС Уркарах Новая | 5 | ТП 5-3/250 | 2 | с. Кища | Солнечная ул. | д. 33 | 37 | 84 | 5 | АС | фасад-кирпич | НД(1)-Б | ПВ | 1 | 42.174036286627 | 47.5895533745084 | АС
6600 | Дахадаевские РЭС | ПС Уркарах Новая | 5 | ТП 5-4/250 | 1 | с. Кища | Северная ул. | д. 15 | 1 | 1 | 21 | СИП | фасад-кирпич | К(1)-Б | ПВ | 1 | 42.1770495832443 | 47.5833862756393 | АС
6601 | Дахадаевские РЭС | ПС Уркарах Новая | 5 | ТП 5-4/250 | 1 | с. Кища | Северная ул. | д. 1 | 2 | 2 | 21 | СИП | фасад-кирпич | К(1)-Б | ПВ | 1 | 42.1767202851486 | 47.5832877085588 | АС
6602 | Дахадаевские РЭС | ПС Уркарах Новая | 5 | ТП 5-4/250 | 1 | с. Кища | Северная ул. | д. 2 | 2 | 3 | 17 | СИП | фасад-кирпич | К(1)-Б | ПВ | 1 | 42.1768721442299 | 47.5829525834233 | АС
6603 | Дахадаевские РЭС | ПС Уркарах Новая | 5 | ТП 5-4/250 | 1 | с. Кища | Центральная ул. | д. 107 | 3 | 4 | 21 | СИП | фасад-кирпич | К(1)-Б | ПВ | 1 | 42.1765895641932 | 47.582898014853 | АС
6604 | Дахадаевские РЭС | ПС Уркарах Новая | 5 | ТП 5-4/250 | 1 | с. Кища | Школьная ул. | д. 21 | 4 | 5 | 18 | СИП | фасад-кирпич | К(1)-Б | ПВ | 1 | 42.1762337471334 | 47.5830493554647 | АС
6605 | Дахадаевские РЭС | ПС Уркарах Новая | 5 | ТП 5-4/250 | 1 | с. Кища | Центральная ул. | д. 103 | 4 | 6 | 13 | СИП | фасад-кирпич | К(1)-Б | ПВ | 1 | 42.1763821843028 | 47.5833566000614 | АС
6606 | Дахадаевские РЭС | ПС Уркарах Новая | 5 | ТП 5-4/250 | 1 | с. Кища | Центральная ул. | д. 101 | 5 | 7 | 17 | СИП | фасад-кирпич | К(1)-Б | ПВ | 1 | 42.1762822140486 | 47.5834501465054 | АС
6607 | Дахадаевские РЭС | ПС Уркарах Новая | 5 | ТП 5-4/250 | 1 | с. Кища | Центральная ул. | нет данных в РК | 5 | 8 | 17 | СИП | фасад-кирпич | К(1)-Б | ПВ | 1 | 42.1763506578081 | 47.5835863494811 | АС
6608 | Дахадаевские РЭС | ПС Уркарах Новая | 5 | ТП 5-4/250 | 1 | с. Кища | Школьная ул. | д. 19 | 5 | 9 | 14 | СИП | фасад-кирпич | К(1)-Б | ПВ | 1 | 42.1761357612884 | 47.5832281790935 | АС
6609 | Дахадаевские РЭС | ПС Уркарах Новая | 5 | ТП 5-4/250 | 1 | с. Кища | Центральная ул. | д. 101 | 5 | 10 | 17 | СИП | фасад-кирпич | К(1)-Б | ПВ | 1 | 42.1762151354565 | 47.5835777876996 | АС
6610 | Дахадаевские РЭС | ПС Уркарах Новая | 5 | ТП 5-4/250 | 1 | с. Кища | Центральная ул. | д. 99 | 5 | 11 | 23 | СИП | фасад-кирпич | К(1)-Б | ПВ | 1 | 42.1761621570568 | 47.5836767615894 | АС
6611 | Дахадаевские РЭС | ПС Уркарах Новая | 5 | ТП 5-4/250 | 1 | с. Кища | Школьная ул. | д. 14 | 6 | 12 | 21 | СИП | фасад-кирпич | К(1)-Б | ПВ | 1 | 42.1757211955767 | 47.583909140165 | АС
6612 | Дахадаевские РЭС | ПС Уркарах Новая | 5 | ТП 5-4/250 | 1 | с. Кища | Центральная ул. | д. 132 | 6 | 13 | 12 | СИП | фасад-кирпич | К(1)-Б | ПВ | 1 | 42.1758764620862 | 47.5837650127316 | АС
6613 | Дахадаевские РЭС | ПС Уркарах Новая | 5 | ТП 5-4/250 | 1 | с. Кища | Центральная ул. | д. 93 | 6 | 14 | 12 | СИП | фасад-кирпич | К(1)-Б | ПВ | 1 | 42.1759578992856 | 47.5839511129276 | АС
6614 | Дахадаевские РЭС | ПС Уркарах Новая | 5 | ТП 5-4/250 | 1 | с. Кища | Центральная ул. | д. 95 | 6 | 15 | 9 | СИП | фасад-кирпич | К(1)-Б | ПВ | 1 | 42.1760470592994 | 47.5838589283018 | АС
6615 | Дахадаевские РЭС | ПС Уркарах Новая | 5 | ТП 5-4/250 | 1 | с. Кища | Центральная ул. | д. 134 | 6 | 17 | 23 | СИП | фасад-кирпич | К(1)-Б | ПВ | 1 | 42.1759282663427 | 47.5835418472841 | АС
6616 | Дахадаевские РЭС | ПС Уркарах Новая | 5 | ТП 5-4/250 | 1 | с. Кища | Школьная ул. | д. 12 | 7 | 18 | 16 | СИП | фасад-кирпич | К(1)-Б | ПВ | 1 | 42.175613199262 | 47.5840935507275 | АС
6617 | Дахадаевские РЭС | ПС Уркарах Новая | 5 | ТП 5-4/250 | 1 | с. Кища | Центральная ул. | д. 91 | 8 | 20 | 18 | СИП | фасад-кирпич | К(1)-Б | ПВ | 1 | 42.1758884043188 | 47.5841146827692 | АС
6618 | Дахадаевские РЭС | ПС Уркарах Новая | 5 | ТП 5-4/250 | 1 | с. Кища | Родниковая ул. | д. 2 | 8 | 21 | 23 | СИП | фасад-кирпич | К(1)-Б | ПВ | 1 | 42.1760658177574 | 47.5841424160225 | АС
6619 | Дахадаевские РЭС | ПС Уркарах Новая | 5 | ТП 5-4/250 | 1 | с. Кища | Родниковая ул. | д. 6 | 8 | 22 | 21 | СИП | фасад-кирпич | К(1)-Б | ПВ | 1 | 42.176059541788 | 47.5842947333731 | АС
6620 | Дахадаевские РЭС | ПС Уркарах Новая | 5 | ТП 5-4/250 | 1 | с. Кища | Родниковая ул. | д. 8 | 8 | 23 | 23 | СИП | фасад-кирпич | К(1)-Б | ПВ | 1 | 42.176078328422 | 47.5844928693782 | АС
6621 | Дахадаевские РЭС | ПС Уркарах Новая | 5 | ТП 5-4/250 | 1 | с. Кища | Родниковая ул. | д. 3 | 9 | 24 | 21 | СИП | фасад-кирпич | К(1)-Б | ПВ | 1 | 42.1758966690488 | 47.5849667894082 | АС
6622 | Дахадаевские РЭС | ПС Уркарах Новая | 5 | ТП 5-4/250 | 1 | с. Кища | Родниковая ул. | д. 1 | 9 | 25 | 25 | СИП | фасад-кирпич | К(1)-Б | ПВ | 1 | 42.1760705014891 | 47.5848218044543 | АС
6623 | Дахадаевские РЭС | ПС Уркарах Новая | 5 | ТП 5-4/250 | 1 | с. Кища | Родниковая ул. | нет данных в РК | 9 | 26 | 22 | СИП | фасад-кирпич | К(1)-Б | ПВ | 1 | 42.1760447330713 | 47.584950693678 | АС
6624 | Дахадаевские РЭС | ПС Уркарах Новая | 5 | ТП 5-4/250 | 1 | с. Кища | Родниковая ул. | нет данных в РК | 9 | 27 | 22 | СИП | фасад-кирпич | К(1)-Б | ПВ | 1 | 42.176279243014 | 47.5845644606707 | АС
6625 | Дахадаевские РЭС | ПС Уркарах Новая | 5 | ТП 5-4/250 | 1 | с. Кища | Родниковая ул. | д. 5 | 10 | 28 | 10 | СИП | фасад-кирпич | К(1)-Б | ПВ | 1 | 42.1758342556808 | 47.5853012997279 | АС
6626 | Дахадаевские РЭС | ПС Уркарах Новая | 5 | ТП 5-4/250 | 1 | с. Кища | Родниковая ул. | д. 9 | 10 | 29 | 10 | СИП | фасад-кирпич | К(1)-Б | ПВ | 1 | 42.1756815998348 | 47.5853203535084 | АС
6627 | Дахадаевские РЭС | ПС Уркарах Новая | 5 | ТП 5-4/250 | 1 | с. Кища | ул. Руслана Исаева | нет данных в РК | 11 | 30 | 16 | СИП | фасад-кирпич | К(1)-Б | ПВ | 1 | 42.1757641859692 | 47.5856156144397 | АС
6628 | Дахадаевские РЭС | ПС Уркарах Новая | 5 | ТП 5-4/250 | 1 | с. Кища | ул. Руслана Исаева | д. 28 | 12 | 31 | 13 | СИП | фасад-кирпич | Н(1)-Б | ПВ | 1 | 42.1757229364652 | 47.5859377564414 | АС
6629 | Дахадаевские РЭС | ПС Уркарах Новая | 5 | ТП 5-4/250 | 1 | с. Кища | ул. Руслана Исаева | д. 32 | 12 | 32 | 13 | СИП | фасад-кирпич | К(1)-Б | ПВ | 1 | 42.1756203043982 | 47.5856657590135 | АС
6630 | Дахадаевские РЭС | ПС Уркарах Новая | 5 | ТП 5-4/250 | 1 | с. Кища | ул. Руслана Исаева | д. 25 | 12 | 33 | 21 | СИП | фасад-кирпич | К(1)-Б | ПВ | 1 | 42.1759256478331 | 47.5856147482109 | АС
6631 | Дахадаевские РЭС | ПС Уркарах Новая | 5 | ТП 5-4/250 | 1 | с. Кища | ул. Руслана Исаева | д. 34 | 12 | 34 | 17 | СИП | фасад-кирпич | Н(1)-Б | ПВ | 1 | 42.1758283124904 | 47.5854300024382 | АС
6632 | Дахадаевские РЭС | ПС Уркарах Новая | 5 | ТП 5-4/250 | 1 | с. Кища | ул. Руслана Исаева | д. 38 | 12 | 35 | 22 | СИП | фасад-кирпич | К(1)-Б | ПВ | 1 | 42.1760442442953 | 47.5858590350127 | АС
6633 | Дахадаевские РЭС | ПС Уркарах Новая | 5 | ТП 5-4/250 | 1 | с. Кища | Родниковая ул. | д. 13 | 13 | 36 | 21 | СИП | фасад-кирпич | К(1)-Б | ПВ | 1 | 42.1762357790657 | 47.5854744114599 | АС
6634 | Дахадаевские РЭС | ПС Уркарах Новая | 5 | ТП 5-4/250 | 1 | с. Кища | Родниковая ул. | нет данных в РК | 13 | 37 | 7 | СИП | фасад-кирпич | К(1)-Б | ПВ | 1 | 42.1761659911401 | 47.5853313518248 | АС
6635 | Дахадаевские РЭС | ПС Уркарах Новая | 5 | ТП 5-4/250 | 1 | с. Кища | Родниковая ул. | д. 11 | 13 | 38 | 17 | СИП | фасад-кирпич | К(1)-Б | ПВ | 1 | 42.1763341053273 | 47.585092069555 | АС
6636 | Дахадаевские РЭС | ПС Уркарах Новая | 5 | ТП 5-4/250 | 1 | с. Кища | Родниковая ул. | нет данных в РК | 13 | 39 | 19 | СИП | фасад-кирпич | К(1)-Б | ПВ | 1 | 42.1762826537428 | 47.5851506334595 | АС
6637 | Дахадаевские РЭС | ПС Уркарах Новая | 5 | ТП 5-4/250 | 1 | с. Кища | ул. Руслана Исаева | д. 43 | 15 | 40 | 18 | СИП | фасад-кирпич | К(1)-Б | ПВ | 1 | 42.1766048222565 | 47.5858156843953 | АС
6638 | Дахадаевские РЭС | ПС Уркарах Новая | 5 | ТП 5-4/250 | 1 | с. Кища | ул. Руслана Исаева | д. 49 | 17 | 42 | 17 | СИП | фасад-кирпич | К(1)-Б | ПВ | 1 | 42.1777348791912 | 47.5865447744876 | АС
6639 | Дахадаевские РЭС | ПС Уркарах Новая | 5 | ТП 5-4/250 | 1 | с. Кища | ул. Руслана Исаева | д. 47 | 18 | 43 | 18 | СИП | фасад-кирпич | К(1)-Б | ПВ | 1 | 42.1777164611976 | 47.5862001178135 | АС
6640 | Дахадаевские РЭС | ПС Уркарах Новая | 5 | ТП 5-4/250 | 1 | с. Кища | ул. Руслана Исаева | д. 46 | 21 | 45 | 23 | СИП | фасад-кирпич | К(1)-Б | ПВ | 1 | 42.178625 | 47.584798 | АС
6641 | Дахадаевские РЭС | ПС Уркарах Новая | 5 | ТП 5-4/250 | 1 | с. Кища | ул. Руслана Исаева | д. 48 | 21 | 46 | 21 | СИП | фасад-кирпич | К(1)-Б | ПВ | 1 | 42.1792058357796 | 47.5847818792627 | АС
6642 | Дахадаевские РЭС | ПС Уркарах Новая | 5 | ТП 5-4/250 | 1 | с. Кища | Центральная ул. | д. 85 | 22 | 47 | 11 | СИП | фасад-кирпич | К(3)-Б | ПВ | 3 | 42.1754839146195 | 47.5847038971353 | АС
6643 | Дахадаевские РЭС | ПС Уркарах Новая | 5 | ТП 5-4/250 | 1 | с. Кища | Школьная ул. | нет данных в РК | 22 | 48 | 13 | СИП | фасад-кирпич | К(1)-Б | ПВ | 1 | 42.1754201800352 | 47.584429879232 | АС
6644 | Дахадаевские РЭС | ПС Уркарах Новая | 5 | ТП 5-4/250 | 1 | с. Кища | Родниковая ул. | д. 87 | 22 | 49 | 19 | СИП | фасад-кирпич | К(1)-Б | ПВ | 1 | 42.1756758705201 | 47.5847167506314 | АС
6645 | Дахадаевские РЭС | ПС Уркарах Новая | 5 | ТП 5-4/250 | 1 | с. Кища | Родниковая ул. | нет данных в РК | 22 | 50 | 21 | СИП | фасад-кирпич | К(1)-Б | ПВ | 1 | 42.1756019877555 | 47.5847160393105 | АС
6646 | Дахадаевские РЭС | ПС Уркарах Новая | 5 | ТП 5-4/250 | 1 | с. Кища | Центральная ул. | д. 89 | 22 | 51 | 21 | СИП | фасад-кирпич | К(1)-Б | ПВ | 1 | 42.1757069574922 | 47.5845734874071 | АС
6647 | Дахадаевские РЭС | ПС Уркарах Новая | 5 | ТП 5-4/250 | 1 | с. Кища | Центральная ул. | д. 83 | 22 | 52 | 20 | СИП | фасад-кирпич | К(1)-Б | ПВ | 1 | 42.1755355865811 | 47.5847936875933 | АС
6648 | Дахадаевские РЭС | ПС Уркарах Новая | 5 | ТП 5-4/250 | 1 | с. Кища | Школьная ул. | д. 11 | 22 | 53 | 19 | СИП | фасад-кирпич | НД(1)-Б | ПВ | 1 | 42.1755460226976 | 47.5841957889791 | АС
6649 | Дахадаевские РЭС | ПС Уркарах Новая | 5 | ТП 5-4/250 | 1 | с. Кища | Школьная ул. | д. 1 | 22 | 54 | 22 | СИП | фасад-кирпич | НД(1)-Б | ПВ | 1 | 42.175483549799 | 47.5843345918498 | АС
6650 | Дахадаевские РЭС | ПС Уркарах Новая | 5 | ТП 5-4/250 | 1 | с. Кища | Центральная ул. | д. 77 | 23 | 55 | 14 | СИП | фасад-кирпич | К(1)-Б | ПВ | 1 | 42.175341713529 | 47.585030145056 | АС
6651 | Дахадаевские РЭС | ПС Уркарах Новая | 5 | ТП 5-4/250 | 1 | с. Кища | Центральная ул. | нет данных в РК | 23 | 56 | 8 | СИП | фасад-кирпич | НД(1)-Б | ПВ | 1 | 42.1753090321676 | 47.5849792631677 | АС
6652 | Дахадаевские РЭС | ПС Уркарах Новая | 5 | ТП 5-4/250 | 1 | с. Кища | Центральная ул. | д. 79 | 23 | 57 | 19 | СИП | фасад-кирпич | К(1)-Б | ПВ | 1 | 42.1754419736733 | 47.584906522411 | АС
6653 | Дахадаевские РЭС | ПС Уркарах Новая | 5 | ТП 5-4/250 | 1 | с. Кища | Центральная ул. | нет данных в РК | 23 | 58 | 17 | СИП | фасад-кирпич | К(1)-Б | ПВ | 1 | 42.1754086493677 | 47.5849658527164 | АС
6654 | Дахадаевские РЭС | ПС Уркарах Новая | 5 | ТП 5-4/250 | 1 | с. Кища | Центральная ул. | д. 71 | 24 | 59 | 7 | СИП | фасад-кирпич | К(3)-Ю | ПВ | 3 | 42.1751270817142 | 47.5852034379558 | АС
6655 | Дахадаевские РЭС | ПС Уркарах Новая | 5 | ТП 5-4/250 | 1 | с. Кища | Центральная ул. | нет данных в РК | 24 | 60 | 18 | СИП | фасад-кирпич | К(1)-Б | ПВ | 1 | 42.1752172598568 | 47.5852975333056 | АС
6656 | Дахадаевские РЭС | ПС Уркарах Новая | 5 | ТП 5-4/250 | 1 | с. Кища | Центральная ул. | д. 73 | 24 | 61 | 21 | СИП | фасад-кирпич | К(1)-Б | ПВ | 1 | 42.1752880183279 | 47.5851948629184 | АС
6657 | Дахадаевские РЭС | ПС Уркарах Новая | 5 | ТП 5-4/250 | 1 | с. Кища | Центральная ул. | д. 75 | 24 | 62 | 21 | СИП | фасад-кирпич | К(1)-Б | ПВ | 1 | 42.1752862553172 | 47.5850866034409 | АС
6658 | Дахадаевские РЭС | ПС Уркарах Новая | 5 | ТП 5-4/250 | 1 | с. Кища | Центральная ул. | д. 69 | 25 | 63 | 20 | СИП | фасад-кирпич | К(1)-Б | ПВ | 1 | 42.175064 | 47.585261 | АС
6659 | Дахадаевские РЭС | ПС Уркарах Новая | 5 | ТП 5-4/250 | 1 | с. Кища | Центральная ул. | нет данных в РК | 25 | 64 | 23 | СИП | фасад-кирпич | К(1)-Б | ПВ | 1 | 42.1751688318631 | 47.5853821103236 | АС
6660 | Дахадаевские РЭС | ПС Уркарах Новая | 5 | ТП 5-4/250 | 1 | с. Кища | Центральная ул. | д. 63 | 25 | 65 | 9 | СИП | фасад-кирпич | К(1)-Б | ПВ | 1 | 42.1750216428607 | 47.5855411025221 | АС
6661 | Дахадаевские РЭС | ПС Уркарах Новая | 5 | ТП 5-4/250 | 1 | с. Кища | Центральная ул. | д. 108 | 25 | 66 | 23 | СИП | фасад-кирпич | К(1)-Б | ПВ | 1 | 42.1747570934328 | 47.5854950996544 | АС
6662 | Дахадаевские РЭС | ПС Уркарах Новая | 5 | ТП 5-4/250 | 1 | с. Кища | Центральная ул. | нет данных в РК | 25 | 68 | 17 | СИП | фасад-кирпич | Н(1)-Б | ПВ | 1 | 42.1750009760566 | 47.5858912649388 | АС
6663 | Дахадаевские РЭС | ПС Уркарах Новая | 5 | ТП 5-4/250 | 1 | с. Кища | Центральная ул. | д. 104 | 25 | 69 | 22 | СИП | фасад-кирпич | К(1)-Б | ПВ | 1 | 42.1745834746906 | 47.5858019025434 | АС
6664 | Дахадаевские РЭС | ПС Уркарах Новая | 5 | ТП 5-4/250 | 1 | с. Кища | Центральная ул. | д. 55 | 26 | 70 | 20 | СИП | фасад-кирпич | К(3)-Ю | ПВ | 3 | 42.1749552899465 | 47.5859702322247 | АС
6665 | Дахадаевские РЭС | ПС Уркарах Новая | 5 | ТП 5-4/250 | 1 | с. Кища | Центральная ул. | нет данных в РК | 26 | 71 | 23 | СИП | фасад-кирпич | К(1)-Б | ПВ | 1 | 42.175046 | 47.585859 | АС
6666 | Дахадаевские РЭС | ПС Уркарах Новая | 5 | ТП 5-4/250 | 1 | с. Кища | Центральная ул. | д. 59 | 26 | 72 | 22 | СИП | фасад-кирпич | К(1)-Б | ПВ | 1 | 42.1750967980452 | 47.5857103393044 | АС
6667 | Дахадаевские РЭС | ПС Уркарах Новая | 5 | ТП 5-4/250 | 1 | с. Кища | Центральная ул. | д. 57 | 26 | 73 | 17 | СИП | фасад-кирпич | Н(1)-Б | ПВ | 1 | 42.1750817348248 | 47.5857991383628 | АС
6668 | Дахадаевские РЭС | ПС Уркарах Новая | 5 | ТП 5-4/250 | 1 | с. Кища | Центральная ул. | д. 106 | 26 | 74 | 12 | СИП | фасад-кирпич | К(1)-Б | ПВ | 1 | 42.174715 | 47.585686 | АС
6669 | Дахадаевские РЭС | ПС Уркарах Новая | 5 | ТП 5-4/250 | 1 | с. Кища | Центральная ул. | д. 114 | 27 | 75 | 9 | СИП | фасад-кирпич | К(1)-Б | ПВ | 1 | 42.1748842421321 | 47.5849258605712 | АС
6670 | Дахадаевские РЭС | ПС Уркарах Новая | 5 | ТП 5-4/250 | 1 | с. Кища | Центральная ул. | д. 128 | 27 | 76 | 14 | СИП | фасад-кирпич | К(1)-Б | ПВ | 1 | 42.1750850326384 | 47.584832222993 | АС
6671 | Дахадаевские РЭС | ПС Уркарах Новая | 5 | ТП 5-4/250 | 1 | с. Кища | Центральная ул. | нет данных в РК | 27 | 77 | 8 | СИП | фасад-кирпич | К(1)-Б | ПВ | 1 | 42.1749741775985 | 47.5847886710254 | АС
6672 | Дахадаевские РЭС | ПС Уркарах Новая | 5 | ТП 5-4/250 | 1 | с. Кища | Центральная ул. | д. 130 | 28 | 80 | 12 | СИП | фасад-кирпич | К(1)-Ю | ПВ | 1 | 42.175203192215 | 47.5846239844516 | АС
6673 | Дахадаевские РЭС | ПС Уркарах Новая | 5 | ТП 5-4/250 | 1 | с. Кища | Центральная ул. | д. 126 | 28 | 81 | 9 | СИП | фасад-кирпич | К(1)-Б | ПВ | 1 | 42.1750478373767 | 47.5845351841364 | АС
6674 | Дахадаевские РЭС | ПС Уркарах Новая | 5 | ТП 5-4/250 | 1 | с. Кища | Школьная ул. | д. 3 | 28 | 82 | 9 | СИП | фасад-кирпич | К(1)-Б | ПВ | 1 | 42.175096720664 | 47.5844158309081 | АС
6675 | Дахадаевские РЭС | ПС Уркарах Новая | 5 | ТП 5-4/250 | 1 | с. Кища | Школьная ул. | д. 4 | 28 | 83 | 22 | СИП | фасад-кирпич | К(1)-Б | ПВ | 1 | 42.1751106548108 | 47.584248998311 | АС
6676 | Дахадаевские РЭС | ПС Уркарах Новая | 5 | ТП 5-4/250 | 1 | с. Кища | Школьная ул. | нет данных в РК | 28 | 84 | 23 | СИП | фасад-кирпич | К(1)-Б | ПВ | 1 | 42.1752648291455 | 47.5843101311671 | АС
6677 | Дахадаевские РЭС | ПС Уркарах Новая | 5 | ТП 5-4/250 | 1 | с. Кища | Центральная ул. | д. 120 | 29 | 85 | 12 | СИП | фасад-кирпич | Н(1)-Б | ПВ | 1 | 42.1749114005073 | 47.5846983150232 | АС
6678 | Дахадаевские РЭС | ПС Уркарах Новая | 5 | ТП 5-4/250 | 1 | с. Кища | Центральная ул. | д. 116 | 30 | 86 | 10 | СИП | фасад-кирпич | К(1)-Б | ПВ | 1 | 42.1748552971518 | 47.5845645084952 | АС
6679 | Дахадаевские РЭС | ПС Уркарах Новая | 5 | ТП 5-4/250 | 1 | с. Кища | Уригебах | д. 1 | 30 | 87 | 21 | СИП | фасад-кирпич | К(1)-Б | ПВ | 1 | 42.1747457508209 | 47.584837326272 | АС
6680 | Дахадаевские РЭС | ПС Уркарах Новая | 5 | ТП 5-4/250 | 1 | с. Кища | Уригебах | д. 2 | 31 | 88 | 25 | СИП | фасад-кирпич | К(1)-Б | ПВ | 1 | 42.1743600391288 | 47.5841299735918 | АС
6681 | Дахадаевские РЭС | ПС Уркарах Новая | 5 | ТП 5-4/250 | 1 | с. Кища | Уригебах | д. 3 | 31 | 89 | 19 | СИП | фасад-кирпич | К(1)-Б | ПВ | 1 | 42.174196745152 | 47.5842449447852 | АС
6682 | Дахадаевские РЭС | ПС Уркарах Новая | 5 | ТП 5-4/250 | 1 | с. Кища | Уригебах | д. 5 | 31 | 90 | 16 | СИП | фасад-кирпич | К(1)-Б | ПВ | 1 | 42.1742651000261 | 47.5844697678441 | АС
6683 | Дахадаевские РЭС | ПС Уркарах Новая | 5 | ТП 5-4/250 | 1 | с. Кища | Уригебах | д. 24 | 32 | 91 | 18 | СИП | фасад-кирпич | Н(1)-Б | ПВ | 1 | 42.1741427017816 | 47.5850776376912 | АС
6684 | Дахадаевские РЭС | ПС Уркарах Новая | 5 | ТП 5-4/250 | 1 | с. Кища | Уригебах | д. 14 | 32 | 93 | 13 | СИП | фасад-кирпич | К(1)-Б | ПВ | 1 | 42.174047 | 47.584782 | АС
6685 | Дахадаевские РЭС | ПС Уркарах Новая | 5 | ТП 5-4/250 | 1 | с. Кища | Центральная ул. | д. 90 | 32 | 94 | 21 | СИП | фасад-кирпич | К(1)-Б | ПВ | 1 | 42.174030134697 | 47.5849249162293 | АС
6686 | Дахадаевские РЭС | ПС Уркарах Новая | 5 | ТП 5-4/250 | 1 | с. Кища | Уригебах | д. 12 | 32 | 95 | 14 | СИП | фасад-кирпич | К(1)-Б | ПВ | 1 | 42.1740361655139 | 47.5846721919921 | АС
6687 | Дахадаевские РЭС | ПС Уркарах Новая | 5 | ТП 5-4/250 | 1 | с. Кища | Уригебах | д. 22 | 32 | 96 | 26 | СИП | фасад-кирпич | Н(1)-Б | ПВ | 1 | 42.1742473134607 | 47.5850269655946 | АС
6688 | Дахадаевские РЭС | ПС Уркарах Новая | 5 | ТП 5-4/250 | 1 | с. Кища | Уригебах | д. 13 | 32 | 97 | 21 | СИП | фасад-кирпич | К(1)-Б | ПВ | 1 | 42.17428417561 | 47.5849167309406 | АС
6689 | Дахадаевские РЭС | ПС Уркарах Новая | 5 | ТП 5-4/250 | 1 | с. Кища | Уригебах | д. 11 | 32 | 98 | 18 | СИП | фасад-кирпич | К(1)-Б | ПВ | 1 | 42.1744245859973 | 47.5849585233341 | АС
6690 | Дахадаевские РЭС | ПС Уркарах Новая | 5 | ТП 5-4/250 | 1 | с. Кища | Уригебах | д. 8 | 32 | 99 | 23 | СИП | фасад-кирпич | К(1)-Б | ПВ | 1 | 42.1743475032359 | 47.5846162910627 | АС
6691 | Дахадаевские РЭС | ПС Уркарах Новая | 5 | ТП 5-4/250 | 1 | с. Кища | Уригебах | д. 9 | 32 | 100 | 22 | СИП | фасад-кирпич | К(1)-Б | ПВ | 1 | 42.1743526021838 | 47.5847413257906 | АС
6692 | Дахадаевские РЭС | ПС Уркарах Новая | 5 | ТП 5-4/250 | 1 | с. Кища | Уригебах | д. 6 | 32 | 101 | 17 | СИП | фасад-кирпич | К(1)-Б | ПВ | 1 | 42.1742106889217 | 47.5845425322395 | АС
6693 | Дахадаевские РЭС | ПС Уркарах Новая | 5 | ТП 5-4/250 | 1 | с. Кища | Школьная ул. | д. 5 | 33 | 102 | 22 | СИП | фасад-кирпич | К(1)-Б | ПВ | 1 | 42.1749101395249 | 47.5842787030155 | АС
6694 | Дахадаевские РЭС | ПС Уркарах Новая | 5 | ТП 5-4/250 | 1 | с. Кища | Сана | нет данных в РК | 34 | 103 | 18 | СИП | фасад-кирпич | К(1)-Б | ПВ | 1 | 42.1748964507572 | 47.5835176510947 | АС
6695 | Дахадаевские РЭС | ПС Уркарах Новая | 5 | ТП 5-4/250 | 1 | с. Кища | Сана | д. 2 | 34 | 104 | 16 | СИП | фасад-кирпич | НД(1)-Б | ПВ | 1 | 42.1744661828086 | 47.5837026173111 | АС
6696 | Дахадаевские РЭС | ПС Уркарах Новая | 5 | ТП 5-4/250 | 1 | с. Кища | Сана | д. 34 | 34 | 105 | 17 | СИП | фасад-кирпич | НД(1)-Б | ПВ | 1 | 42.1748682429736 | 47.583270430601 | АС
6697 | Дахадаевские РЭС | ПС Уркарах Новая | 5 | ТП 5-4/250 | 1 | с. Кища | Школьная ул. | д. 9 | 35 | 106 | 21 | СИП | фасад-кирпич | К(1)-Б | ПВ | 1 | 42.1752028559503 | 47.5839420598002 | АС
6698 | Дахадаевские РЭС | ПС Уркарах Новая | 5 | ТП 5-4/250 | 1 | с. Кища | Школьная ул. | нет данных в РК | 35 | 107 | 26 | СИП | фасад-кирпич | К(1)-Б | ПВ | 1 | 42.175264502922 | 47.5840134155701 | АС
6699 | Дахадаевские РЭС | ПС Уркарах Новая | 5 | ТП 5-4/250 | 1 | с. Кища | Школьная ул. | д. 2 | 35 | 108 | 20 | СИП | фасад-кирпич | НД(1)-Б | ПВ | 1 | 42.1752081842564 | 47.5841483664136 | АС
6700 | Дахадаевские РЭС | ПС Уркарах Новая | 5 | ТП 5-4/250 | 1 | с. Кища | Школьная ул. | д. 7 | 35 | 109 | 13 | СИП | фасад-кирпич | К(1)-Б | ПВ | 1 | 42.1751568747639 | 47.584056447485 | АС
6701 | Дахадаевские РЭС | ПС Уркарах Новая | 5 | ТП 5-4/250 | 1 | с. Кища | Школьная ул. | д. 6 | 35 | 110 | 11 | СИП | фасад-кирпич | К(1)-Б | ПВ | 1 | 42.1749721807528 | 47.5841610922665 | АС
6702 | Дахадаевские РЭС | ПС Уркарах Новая | 5 | ТП 5-4/250 | 1 | с. Кища | Сана | нет данных в РК | 36 | 111 | 17 | СИП | фасад-кирпич | К(1)-Б | ПВ | 1 | 42.1752471686437 | 47.5833978032579 | АС
6703 | Дахадаевские РЭС | ПС Уркарах Новая | 5 | ТП 5-4/250 | 1 | с. Кища | Сана | д. 3 | 38 | 112 | 18 | СИП | фасад-кирпич | К(1)-Б | ПВ | 1 | 42.1742241292328 | 47.5839168104541 | АС
6704 | Дахадаевские РЭС | ПС Уркарах Новая | 5 | ТП 5-4/250 | 1 | с. Кища | Сана | д. 48 | 39 | 113 | 22 | СИП | фасад-кирпич | К(1)-Ю | ПВ | 1 | 42.1751013303831 | 47.5827028117482 | АС
6705 | Дахадаевские РЭС | ПС Уркарах Новая | 5 | ТП 5-4/250 | 1 | с. Кища | Сана | д. 40 | 39 | 114 | 20 | СИП | фасад-кирпич | К(1)-Б | ПВ | 1 | 42.1749048569542 | 47.5827316447314 | АС
6706 | Дахадаевские РЭС | ПС Уркарах Новая | 5 | ТП 5-4/250 | 1 | с. Кища | Сана | д. 47 | 40 | 115 | 16 | СИП | фасад-кирпич | К(1)-Б | ПВ | 1 | 42.1751103190322 | 47.5825495330434 | АС
6707 | Дахадаевские РЭС | ПС Уркарах Новая | 5 | ТП 5-4/250 | 1 | с. Кища | Сана | д. 45 | 40 | 116 | 8 | СИП | фасад-кирпич | К(1)-Б | ПВ | 1 | 42.174898 | 47.582289 | АС
6708 | Дахадаевские РЭС | ПС Уркарах Новая | 5 | ТП 5-4/250 | 1 | с. Кища | Сана | д. 49 | 40 | 117 | 23 | СИП | фасад-кирпич | К(1)-Б | ПВ | 1 | 42.1750635698457 | 47.5821456629259 | АС
6709 | Дахадаевские РЭС | ПС Уркарах Новая | 5 | ТП 5-4/250 | 1 | с. Кища | Сана | д. 41 | 40 | 118 | 25 | СИП | фасад-кирпич | К(1)-Б | ПВ | 1 | 42.1746438247251 | 47.5821731989667 | АС
6710 | Дахадаевские РЭС | ПС Уркарах Новая | 5 | ТП 5-4/250 | 1 | с. Кища | Школьная ул. | д. 28 | 41 | 119 | 15 | СИП | фасад-кирпич | К(1)-Б | ПВ | 1 | 42.1763632183213 | 47.5825443222088 | АС
6711 | Дахадаевские РЭС | ПС Уркарах Новая | 5 | ТП 5-4/250 | 1 | с. Кища | Школьная ул. | д. 26 | 41 | 120 | 12 | СИП | фасад-кирпич | К(1)-Б | ПВ | 1 | 42.1763194997696 | 47.5827376781854 | АС
6712 | Дахадаевские РЭС | ПС Уркарах Новая | 5 | ТП 5-4/250 | 1 | с. Кища | Школьная ул. | д. 24 | 41 | 121 | 21 | СИП | фасад-кирпич | К(1)-Б | ПВ | 1 | 42.1762842690402 | 47.5828729504418 | АС
6713 | Дахадаевские РЭС | ПС Уркарах Новая | 5 | ТП 5-4/250 | 1 | с. Кища | Центральная ул. | нет данных в РК | 41 | 122 | 14 | СИП | фасад-кирпич | К(1)-Б | ПВ | 1 | 42.176548 | 47.5827 | АС
6714 | Дахадаевские РЭС | ПС Уркарах Новая | 5 | ТП 5-4/250 | 1 | с. Кища | Центральная ул. | нет данных в РК | 41 | 123 | 25 | СИП | фасад-кирпич | К(1)-Б | ПВ | 1 | 42.1766374243303 | 47.5827582519838 | АС
6715 | Дахадаевские РЭС | ПС Уркарах Новая | 5 | ТП 5-4/250 | 1 | с. Кища | Центральная ул. | д. 111 | 41 | 124 | 23 | СИП | фасад-кирпич | К(1)-Б | ПВ | 1 | 42.176825912845 | 47.5825739345961 | АС
6716 | Дахадаевские РЭС | ПС Уркарах Новая | 5 | ТП 5-4/250 | 1 | с. Кища | Центральная ул. | д. 113 | 42 | 127 | 21 | СИП | фасад-кирпич | К(1)-Б | ПВ | 1 | 42.1766780168086 | 47.5825138945005 | АС
6717 | Дахадаевские РЭС | ПС Уркарах Новая | 5 | ТП 5-4/250 | 1 | с. Кища | Школьная ул. | д. 30 | 42 | 128 | 14 | СИП | фасад-кирпич | К(1)-Б | ПВ | 1 | 42.1764066051016 | 47.5824277797288 | АС
6718 | Дахадаевские РЭС | ПС Уркарах Новая | 5 | ТП 5-4/250 | 1 | с. Кища | Школьная ул. | д. 32 | 42 | 129 | 13 | СИП | фасад-кирпич | К(1)-Б | ПВ | 1 | 42.1764227831481 | 47.582300576435 | АС
6719 | Дахадаевские РЭС | ПС Уркарах Новая | 5 | ТП 5-4/250 | 1 | с. Кища | Центральная ул. | д. 115 | 42 | 143 | 21 | СИП | фасад-кирпич | К(1)-Б | ПВ | 1 | 42.1767182587617 | 47.5823746852366 | АС
6720 | Дахадаевские РЭС | ПС Уркарах Новая | 5 | ТП 5-4/250 | 1 | с. Кища | Центральная ул. | д. 109 | 42 | 144 | 14 | СИП | фасад-кирпич | К(1)-Б | ПВ | 1 | 42.176548 | 47.582543 | АС
6721 | Дахадаевские РЭС | ПС Уркарах Новая | 5 | ТП 5-4/250 | 1 | с. Кища | Северная ул. | д. 21 | 43 | 130 | 19 | СИП | фасад-кирпич | К(1)-Б | ПВ | 1 | 42.177453482707 | 47.5836580156003 | АС
6722 | Дахадаевские РЭС | ПС Уркарах Новая | 5 | ТП 5-4/250 | 1 | с. Кища | Северная ул. | д. 11 | 43 | 131 | 16 | СИП | фасад-кирпич | К(1)-Б | ПВ | 1 | 42.1774560335011 | 47.5838842960935 | АС
6723 | Дахадаевские РЭС | ПС Уркарах Новая | 5 | ТП 5-4/250 | 1 | с. Кища | Северная ул. | д. 13 | 43 | 132 | 9 | СИП | фасад-кирпич | К(1)-Б | ПВ | 1 | 42.1771151392835 | 47.5835893857641 | АС
6724 | Дахадаевские РЭС | ПС Уркарах Новая | 5 | ТП 5-4/250 | 1 | с. Кища | Северная ул. | д. 9 | 43 | 133 | 17 | СИП | фасад-кирпич | К(1)-Б | ПВ | 1 | 42.1773104176992 | 47.583946192121 | АС
6725 | Дахадаевские РЭС | ПС Уркарах Новая | 5 | ТП 5-4/250 | 1 | с. Кища | Северная ул. | д. 7 | 44 | 134 | 23 | СИП | фасад-кирпич | К(1)-Б | ПВ | 1 | 42.1773075412576 | 47.5841839392726 | АС
6726 | Дахадаевские РЭС | ПС Уркарах Новая | 5 | ТП 5-4/250 | 1 | с. Кища | Северная ул. | нет данных в РК | 44 | 135 | 13 | СИП | фасад-кирпич | К(1)-Б | ПВ | 1 | 42.1768906715126 | 47.5838403958495 | АС
6727 | Дахадаевские РЭС | ПС Уркарах Новая | 5 | ТП 5-4/250 | 1 | с. Кища | Родниковая ул. | д. 16 | 44 | 136 | 22 | СИП | фасад-кирпич | К(1)-Б | ПВ | 1 | 42.1772034805513 | 47.5843846839411 | АС
6728 | Дахадаевские РЭС | ПС Уркарах Новая | 5 | ТП 5-4/250 | 1 | с. Кища | Северная ул. | д. 5 | 44 | 137 | 23 | СИП | фасад-кирпич | К(1)-Б | ПВ | 1 | 42.1765797258252 | 47.5838568267064 | АС
6729 | Дахадаевские РЭС | ПС Уркарах Новая | 5 | ТП 5-4/250 | 1 | с. Кища | Родниковая ул. | д. 12 | 44 | 138 | 17 | СИП | фасад-кирпич | К(1)-Б | ПВ | 1 | 42.1767514329336 | 47.5842012525752 | АС
6730 | Дахадаевские РЭС | ПС Уркарах Новая | 5 | ТП 5-4/250 | 1 | с. Кища | Родниковая ул. | д. 14 | 44 | 139 | 21 | СИП | фасад-кирпич | К(1)-Б | ПВ | 1 | 42.1770343978856 | 47.584472854387 | АС
6731 | Дахадаевские РЭС | ПС Уркарах Новая | 5 | ТП 5-4/250 | 1 | с. Кища | Родниковая ул. | д. 17 | 45 | 140 | 16 | СИП | фасад-кирпич | К(1)-Б | ПВ | 1 | 42.1765864043519 | 47.5846052296791 | АС
6732 | Дахадаевские РЭС | ПС Уркарах Новая | 5 | ТП 5-4/250 | 1 | с. Кища | Родниковая ул. | д. 10 | 45 | 141 | 19 | СИП | фасад-кирпич | К(1)-Б | ПВ | 1 | 42.1765831464553 | 47.5843476905002 | АС
6733 | Дахадаевские РЭС | ПС Уркарах Новая | 5 | ТП 5-4/250 | 1 | с. Кища | Родниковая ул. | д. 15 | 45 | 142 | 18 | СИП | фасад-кирпич | К(1)-Б | ПВ | 1 | 42.1764463380381 | 47.5846285369099 | АС
6734 | Дахадаевские РЭС | ПС Уркарах Новая | 5 | ТП 5-4/250 | 2 | с. Кища | Северная ул. | д. 25 | 1 | 1 | 18 | СИП | фасад-кирпич | К(1)-Б | ПВ | 1 | 42.177704892777 | 47.5835870744753 | АС
6735 | Дахадаевские РЭС | ПС Уркарах Новая | 5 | ТП 5-4/250 | 2 | с. Кища | Северная ул. | д. 23 | 1 | 2 | 21 | СИП | фасад-кирпич | К(1)-Б | ПВ | 1 | 42.1775012877029 | 47.5834405041149 | АС
6736 | Дахадаевские РЭС | ПС Уркарах Новая | 5 | ТП 5-4/250 | 2 | с. Кища | Северная ул. | д. 33 | 2 | 3 | 9 | АС | фасад-кирпич | К(1)-Б | ПВ | 1 | 42.1774450350936 | 47.5829324435678 | АС
6737 | Дахадаевские РЭС | ПС Уркарах Новая | 5 | ТП 5-4/250 | 2 | с. Кища | Северная ул. | нет данных в РК | 2 | 5 | 12 | СИП | фасад-кирпич | К(1)-Б | ПВ | 1 | 42.1775456650252 | 47.5829864212784 | АС
6738 | Дахадаевские РЭС | ПС Уркарах Новая | 5 | ТП 5-4/250 | 2 | с. Кища | Северная ул. | д. 35 | 3 | 6 | 26 | СИП | фасад-кирпич | Н(1)-Б | ПВ | 1 | 42.1779275861169 | 47.5831826355575 | АС
6739 | Дахадаевские РЭС | ПС Уркарах Новая | 5 | ТП 5-4/250 | 2 | с. Кища | Северная ул. | нет данных в РК | 3 | 7 | 22 | АС | фасад-кирпич | НД(1)-Б | ПВ | 1 | 42.1779028909814 | 47.5833909117162 | АС
6740 | Дахадаевские РЭС | ПС Уркарах Новая | 5 | ТП 5-4/250 | 2 | с. Кища | Северная ул. | д. 27 | 3 | 8 | 11 | АС | фасад-кирпич | НД(1)-Б | ПВ | 1 | 42.1776217957018 | 47.5832644244399 | АС
6741 | Дахадаевские РЭС | ПС Уркарах Новая | 5 | ТП 5-4/250 | 2 | с. Кища | Северная ул. | д. 6 | 4 | 9 | 15 | СИП | фасад-кирпич | К(1)-Б | ПВ | 1 | 42.1777289820008 | 47.5829056709316 | АС
6742 | Дахадаевские РЭС | ПС Уркарах Новая | 5 | ТП 5-4/250 | 2 | с. Кища | Северная ул. | д. 37 | 4 | 10 | 19 | СИП | фасад-кирпич | К(1)-Б | ПВ | 1 | 42.17802 | 47.58291 | АС
6743 | Дахадаевские РЭС | ПС Уркарах Новая | 5 | ТП 5-4/250 | 2 | с. Кища | Северная ул. | нет данных в РК | 4 | 11 | 17 | СИП | фасад-кирпич | К(1)-Б | ПВ | 1 | 42.178006 | 47.582923 | АС
6744 | Дахадаевские РЭС | ПС Уркарах Новая | 5 | ТП 5-4/250 | 2 | с. Кища | Северная ул. | д. 10 | 5 | 12 | 8 | СИП | фасад-кирпич | К(1)-Б | ПВ | 1 | 42.1778927711888 | 47.582549670962 | АС
6745 | Дахадаевские РЭС | ПС Уркарах Новая | 5 | ТП 5-4/250 | 2 | с. Кища | Северная ул. | д. 41 | 5 | 13 | 22 | СИП | фасад-кирпич | К(1)-Б | ПВ | 1 | 42.1782767860648 | 47.58231238505 | АС
6746 | Дахадаевские РЭС | ПС Уркарах Новая | 5 | ТП 5-4/250 | 2 | с. Кища | Северная ул. | нет данных в РК | 5 | 14 | 16 | СИП | фасад-кирпич | К(1)-Б | ПВ | 1 | 42.1781734180281 | 47.5822799884326 | АС
6747 | Дахадаевские РЭС | ПС Уркарах Новая | 5 | ТП 5-4/250 | 2 | с. Кища | Северная ул. | д. 39 | 5 | 15 | 21 | СИП | фасад-кирпич | К(1)-Б | ПВ | 1 | 42.1781952077203 | 47.5825422882903 | АС
6748 | Дахадаевские РЭС | ПС Уркарах Новая | 5 | ТП 5-4/250 | 2 | с. Кища | Северная ул. | д. 43 | 7 | 16 | 24 | СИП | фасад-кирпич | К(1)-Б | ПВ | 1 | 42.1783476863403 | 47.5821712745365 | АС
6749 | Дахадаевские РЭС | ПС Уркарах Новая | 5 | ТП 5-4/250 | 2 | с. Кища | Северная ул. | д. 20 | 8 | 17 | 21 | СИП | фасад-кирпич | К(1)-Б | ПВ | 1 | 42.1785001465035 | 47.5816204486656 | АС
6750 | Дахадаевские РЭС | ПС Уркарах Новая | 5 | ТП 5-4/250 | 2 | с. Кища | Северная ул. | д. 45 | 9 | 18 | 10 | СИП | фасад-кирпич | К(1)-Б | ПВ | 1 | 42.1783948097972 | 47.5819674574513 | АС
6751 | Дахадаевские РЭС | ПС Уркарах Новая | 5 | ТП 5-4/250 | 2 | с. Кища | Северная ул. | д. 47 | 10 | 19 | 16 | СИП | фасад-кирпич | НД(1)-Б | ПВ | 1 | 42.1786618219361 | 47.5818110205279 | АС
6752 | Дахадаевские РЭС | ПС Уркарах Новая | 5 | ТП 5-4/250 | 2 | с. Кища | Северная ул. | д. 22 | 11 | 20 | 9 | СИП | фасад-кирпич | Н(1)-Б | ПВ | 1 | 42.1789606982 | 47.5812184594978 | АС
6753 | Дахадаевские РЭС | ПС Уркарах Новая | 5 | ТП 5-4/250 | 2 | с. Кища | Цандалая | д. 48 | 12 | 21 | 23 | СИП | фасад-кирпич | К(1)-Б | ПВ | 1 | 42.1787234550915 | 47.5812066119435 | АС
6754 | Дахадаевские РЭС | ПС Уркарах Новая | 5 | ТП 5-4/250 | 2 | с. Кища | Цандалая | д. 17 | 12 | 22 | 24 | СИП | фасад-кирпич | К(1)-Б | ПВ | 1 | 42.1783234689175 | 47.5812942232926 | АС
6755 | Дахадаевские РЭС | ПС Уркарах Новая | 5 | ТП 5-4/250 | 2 | с. Кища | Цандалая | д. 53 | 13 | 23 | 6 | СИП | фасад-кирпич | К(1)-Б | ПВ | 1 | 42.1786480498079 | 47.5807831017692 | АС
6756 | Дахадаевские РЭС | ПС Уркарах Новая | 5 | ТП 5-4/250 | 2 | с. Кища | Цандалая | нет данных в РК | 13 | 24 | 8 | СИП | фасад-кирпич | К(1)-Б | ПВ | 1 | 42.178641001932 | 47.5808044641173 | АС
6757 | Дахадаевские РЭС | ПС Уркарах Новая | 5 | ТП 5-4/250 | 2 | с. Кища | Цандалая | д. 51 | 13 | 25 | 19 | СИП | фасад-кирпич | К(1)-Б | ПВ | 1 | 42.1787283354189 | 47.5805060301859 | АС
6758 | Дахадаевские РЭС | ПС Уркарах Новая | 5 | ТП 5-4/250 | 2 | с. Кища | Цандалая | д. 44 | 14 | 26 | 20 | СИП | фасад-кирпич | К(1)-Б | ПВ | 1 | 42.1789239294693 | 47.5805562084433 | АС
6759 | Дахадаевские РЭС | ПС Уркарах Новая | 5 | ТП 5-4/250 | 2 | с. Кища | Цандалая | д. 42 | 14 | 28 | 19 | СИП | фасад-кирпич | Н(1)-Б | ПВ | 1 | 42.1790293472456 | 47.5802235898004 | АС
6760 | Дахадаевские РЭС | ПС Уркарах Новая | 5 | ТП 5-4/250 | 2 | с. Кища | Цандалая | д. 40 | 14 | 29 | 23 | СИП | фасад-кирпич | Н(1)-Б | ПВ | 1 | 42.1791575394973 | 47.5800236095028 | АС
6761 | Дахадаевские РЭС | ПС Уркарах Новая | 5 | ТП 5-4/250 | 2 | с. Кища | Цандалая | д. 36 | 15 | 30 | 22 | СИП | фасад-кирпич | К(1)-Б | ПВ | 1 | 42.1792639556261 | 47.5797125214783 | АС
6762 | Дахадаевские РЭС | ПС Уркарах Новая | 5 | ТП 5-4/250 | 2 | с. Кища | Цандалая | д. 34 | 15 | 31 | 22 | СИП | фасад-кирпич | К(1)-Б | ПВ | 1 | 42.1793292764594 | 47.5795325193932 | АС
6763 | Дахадаевские РЭС | ПС Уркарах Новая | 5 | ТП 5-4/250 | 2 | с. Кища | Цандалая | д. 38 | 15 | 32 | 21 | СИП | фасад-кирпич | НД(1)-Б | ПВ | 1 | 42.1791872859393 | 47.5798995243707 | АС
6764 | Дахадаевские РЭС | ПС Уркарах Новая | 5 | ТП 5-4/250 | 2 | с. Кища | Цандалая | д. 31 | 16 | 33 | 11 | СИП | фасад-кирпич | К(1)-Б | ПВ | 1 | 42.1792652818274 | 47.5789957429363 | АС
6765 | Дахадаевские РЭС | ПС Уркарах Новая | 5 | ТП 5-4/250 | 2 | с. Кища | Цандалая | д. 32 | 16 | 34 | 24 | СИП | фасад-кирпич | К(1)-Б | ПВ | 1 | 42.1794197596181 | 47.5793508092045 | АС
6766 | Дахадаевские РЭС | ПС Уркарах Новая | 5 | ТП 5-4/250 | 2 | с. Кища | Цандалая | нет данных в РК | 16 | 35 | 20 | СИП | фасад-кирпич | К(1)-Б | ПВ | 1 | 42.1794609141271 | 47.5792114449144 | АС
6767 | Дахадаевские РЭС | ПС Уркарах Новая | 5 | ТП 5-4/250 | 2 | с. Кища | Северная ул. | д. 42 | 17 | 36 | 22 | СИП | фасад-кирпич | К(1)-Б | ПВ | 1 | 42.1796953227016 | 47.5788596732825 | АС
6768 | Дахадаевские РЭС | ПС Уркарах Новая | 5 | ТП 5-4/250 | 2 | с. Кища | Цандалая | д. 47 | 17 | 37 | 14 | СИП | фасад-кирпич | К(1)-Б | ПВ | 1 | 42.179463 | 47.57862 | АС
6769 | Дахадаевские РЭС | ПС Уркарах Новая | 5 | ТП 5-4/250 | 2 | с. Кища | Цандалая | нет данных в РК | 18 | 38 | 17 | СИП | фасад-кирпич | Н(1)-Б | ПВ | 1 | 42.1794963757447 | 47.578506910688 | АС
6770 | Дахадаевские РЭС | ПС Уркарах Новая | 5 | ТП 5-4/250 | 2 | с. Кища | Цандалая | д. 45 | 18 | 39 | 9 | СИП | фасад-кирпич | К(1)-Б | ПВ | 1 | 42.179587 | 47.578382 | АС
6771 | Дахадаевские РЭС | ПС Уркарах Новая | 5 | ТП 5-4/250 | 2 | с. Кища | Цандалая | д. 28 | 18 | 40 | 25 | СИП | фасад-кирпич | К(1)-Б | ПВ | 1 | 42.1798359925234 | 47.5782997713981 | АС
6772 | Дахадаевские РЭС | ПС Уркарах Новая | 5 | ТП 5-4/250 | 2 | с. Кища | Северная ул. | д. 53 | 18 | 41 | 22 | СИП | фасад-кирпич | Н(1)-Б | ПВ | 1 | 42.1798249463026 | 47.5783318145618 | АС
6773 | Дахадаевские РЭС | ПС Уркарах Новая | 5 | ТП 5-4/250 | 2 | с. Кища | Северная ул. | нет данных в РК | 18 | 42 | 26 | СИП | фасад-кирпич | К(1)-Б | ПВ | 1 | 42.1798782421965 | 47.5784879722973 | АС
6774 | Дахадаевские РЭС | ПС Уркарах Новая | 5 | ТП 5-4/250 | 2 | с. Кища | Ухтинская ул. | д. 5 | 20 | 44 | 17 | СИП | фасад-кирпич | К(1)-Б | ПВ | 1 | 42.180267731797 | 47.5789670535607 | АС
6775 | Дахадаевские РЭС | ПС Уркарах Новая | 5 | ТП 5-4/250 | 2 | с. Кища | Северная ул. | д. 38 | 21 | 45 | 21 | СИП | фасад-кирпич | Н(3)-Б | ПВ | 3 | 42.1798142885232 | 47.5793154689527 | АС
6776 | Дахадаевские РЭС | ПС Уркарах Новая | 5 | ТП 5-4/250 | 2 | с. Кища | Северная ул. | нет данных в РК | 21 | 46 | 22 | СИП | фасад-кирпич | К(1)-Б | ПВ | 1 | 42.1798055337643 | 47.5793531265652 | АС
6777 | Дахадаевские РЭС | ПС Уркарах Новая | 5 | ТП 5-4/250 | 2 | с. Кища | Северная ул. | д. 40 | 21 | 47 | 25 | СИП | фасад-кирпич | Н(1)-Б | ПВ | 1 | 42.179889044876 | 47.5791621355554 | АС
6778 | Дахадаевские РЭС | ПС Уркарах Новая | 5 | ТП 5-4/250 | 2 | с. Кища | Северная ул. | д. 26 | 22 | 48 | 23 | СИП | фасад-кирпич | К(1)-Б | ПВ | 1 | 42.1792084617849 | 47.5807437614335 | АС
6779 | Дахадаевские РЭС | ПС Уркарах Новая | 5 | ТП 5-4/250 | 2 | с. Кища | Северная ул. | нет данных в РК | 22 | 49 | 11 | СИП | фасад-кирпич | К(1)-Б | ПВ | 1 | 42.1790893182477 | 47.5805569462664 | АС
6780 | Дахадаевские РЭС | ПС Уркарах Новая | 5 | ТП 5-4/250 | 2 | с. Кища | Северная ул. | д. 28 | 22 | 50 | 17 | СИП | фасад-кирпич | К(1)-Б | ПВ | 1 | 42.179305934159 | 47.5805370051765 | АС
6781 | Дахадаевские РЭС | ПС Уркарах Новая | 5 | ТП 5-4/250 | 2 | с. Кища | Северная ул. | нет данных в РК | 23 | 51 | 25 | СИП | фасад-кирпич | К(1)-Б | ПВ | 1 | 42.1793762600008 | 47.5804240347014 | АС
6782 | Дахадаевские РЭС | ПС Уркарах Новая | 5 | ТП 5-4/250 | 2 | с. Кища | Северная ул. | д. 30 | 23 | 52 | 24 | СИП | фасад-кирпич | К(1)-Б | ПВ | 1 | 42.1795038708497 | 47.580183744758 | АС
6783 | Дахадаевские РЭС | ПС Уркарах Новая | 5 | ТП 5-4/250 | 2 | с. Кища | Северная ул. | д. 32 | 23 | 53 | 16 | СИП | фасад-кирпич | К(1)-Б | ПВ | 1 | 42.1796131034281 | 47.5799795250773 | АС
6784 | Дахадаевские РЭС | ПС Уркарах Новая | 5 | ТП 5-4/250 | 2 | с. Кища | Северная ул. | д. 34 | 24 | 54 | 22 | СИП | фасад-кирпич | Н(1)-Б | ПВ | 1 | 42.1796954881822 | 47.5797702810533 | АС
6785 | Дахадаевские РЭС | ПС Уркарах Новая | 5 | ТП 5-4/250 | 2 | с. Кища | Северная ул. | д. 36 | 24 | 55 | 18 | СИП | фасад-кирпич | К(1)-Б | ПВ | 1 | 42.1797638052215 | 47.579581501154 | АС
6786 | Дахадаевские РЭС | ПС Уркарах Новая | 5 | ТП 5-4/250 | 2 | с. Кища | Северная ул. | д. 3 | 25 | 56 | 21 | СИП | фасад-кирпич | К(3)-Б | ПВ | 3 | 42.1775544633394 | 47.5823148147158 | АС
6787 | Дахадаевские РЭС | ПС Уркарах Новая | 5 | ТП 5-4/250 | 2 | с. Кища | Северная ул. | д. 8 | 25 | 57 | 20 | СИП | фасад-кирпич | К(1)-Б | ПВ | 1 | 42.1778086645797 | 47.5826829991329 | АС
6788 | Дахадаевские РЭС | ПС Уркарах Новая | 5 | ТП 5-4/250 | 2 | с. Кища | Северная ул. | д. 12 | 25 | 58 | 18 | СИП | фасад-кирпич | К(1)-Б | ПВ | 1 | 42.1778873163896 | 47.5822215327028 | АС
6789 | Дахадаевские РЭС | ПС Уркарах Новая | 5 | ТП 5-4/250 | 2 | с. Кища | Цандалая | д. 11 | 26 | 59 | 15 | СИП | фасад-кирпич | К(1)-Б | ПВ | 1 | 42.1778024815371 | 47.5818420887346 | АС
6790 | Дахадаевские РЭС | ПС Уркарах Новая | 5 | ТП 5-4/250 | 2 | с. Кища | Цандалая | д. 15 | 26 | 60 | 17 | СИП | фасад-кирпич | К(1)-Б | ПВ | 1 | 42.1778796848725 | 47.5817170523019 | АС
6791 | Дахадаевские РЭС | ПС Уркарах Новая | 5 | ТП 5-4/250 | 2 | с. Кища | Цандалая | нет данных в РК | 26 | 61 | 19 | СИП | фасад-кирпич | К(1)-Б | ПВ | 1 | 42.1779447219847 | 47.58159176846 | АС
6792 | Дахадаевские РЭС | ПС Уркарах Новая | 5 | ТП 5-4/250 | 2 | с. Кища | Северная ул. | д. 18 | 26 | 62 | 21 | СИП | фасад-кирпич | К(1)-Б | ПВ | 1 | 42.1781616615897 | 47.5817195776188 | АС
6793 | Дахадаевские РЭС | ПС Уркарах Новая | 5 | ТП 5-4/250 | 2 | с. Кища | Северная ул. | д. 16 | 26 | 63 | 23 | СИП | фасад-кирпич | К(1)-Б | ПВ | 1 | 42.1781297201562 | 47.5818519984272 | АС
6794 | Дахадаевские РЭС | ПС Уркарах Новая | 5 | ТП 5-4/250 | 2 | с. Кища | Северная ул. | д. 14 | 26 | 64 | 20 | СИП | фасад-кирпич | К(1)-Б | ПВ | 1 | 42.1780943289 | 47.5820055241728 | АС
6795 | Дахадаевские РЭС | ПС Уркарах Новая | 5 | ТП 5-4/250 | 1 | с. Кища | Центральная ул. | д. 97 | 6 | 16 | 5 | АС | фасад-кирпич | НС(1)-Б | ПВ | 1 | 42.1761677323228 | 47.583876155667 | АС
6796 | Дахадаевские РЭС | ПС Уркарах Новая | 5 | ТП 5-4/250 | 1 | с. Кища | ул. Руслана Исаева | д. 42 | 16 | 41 | 22 | АС | фасад-кирпич | Н(1)-Б | ПВ | 1 | 42.1771637297843 | 47.585361576618 | АС
6797 | Дахадаевские РЭС | ПС Уркарах Новая | 5 | ТП 5-4/250 | 1 | с. Кища | ул. Руслана Исаева | д. 44 | 18 | 44 | 19 | АС | фасад-кирпич | Н(1)-Б | ПВ | 1 | 42.1775466548156 | 47.5858100939865 | АС
6798 | Дахадаевские РЭС | ПС Уркарах Новая | 5 | ТП 5-4/250 | 1 | с. Кища | Центральная ул. | д. 110 | 25 | 67 | 22 | АС | фасад-кирпич | НС(1)-Б | ПВ | 1 | 42.1748235077727 | 47.5853458811304 | АС
6799 | Дахадаевские РЭС | ПС Уркарах Новая | 5 | ТП 5-4/250 | 1 | с. Кища | Уригебах | д. 17 | 27 | 78 | 18 | АС | фасад-кирпич | НС(1)-Ю | ПВ | 1 | 42.1748098982366 | 47.5852070225753 | АС
6800 | Дахадаевские РЭС | ПС Уркарах Новая | 5 | ТП 5-4/250 | 1 | с. Кища | Центральная ул. | д. 112 | 27 | 79 | 19 | АС | фасад-кирпич | Н(3)-Ю | ПВ | 3 | 42.1749669420673 | 47.5851365903845 | АС
6801 | Дахадаевские РЭС | ПС Уркарах Новая | 5 | ТП 5-4/250 | 1 | с. Кища | Уригебах | д. 7 | 32 | 92 | 20 | АС | фасад-кирпич | НС(1)-Б | ПВ | 1 | 42.1741458774908 | 47.5846122321999 | АС
6802 | Дахадаевские РЭС | ПС Уркарах Новая | 5 | ТП 5-4/250 | 1 | с. Кища | Родниковая ул. | д. 19 | 45 | 125 | 10 | АС | фасад-кирпич | К(1)-Б | ПВ | 1 | 42.1769541839475 | 47.5847749514238 | АС
6803 | Дахадаевские РЭС | ПС Уркарах Новая | 5 | ТП 5-4/250 | 1 | с. Кища | Родниковая ул. | д. 18 | 46 | 126 | 21 | АС | фасад-кирпич | К(1)-Б | ПВ | 1 | 42.1773610606462 | 47.5846047671908 | АС
6804 | Дахадаевские РЭС | ПС Уркарах Новая | 5 | ТП 5-4/250 | 2 | с. Кища | Цандалая | д. 50 | 14 | 27 | 16 | АС | фасад-кирпич | НС(1)-Б | ПВ | 1 | 42.1787891002666 | 47.5802807774501 | АС
6805 | Дахадаевские РЭС | ПС Уркарах Новая | 5 | ТП 5-4/250 | 2 | с. Кища | Северная ул. | д. 51 | 19 | 43 | 10 | АС | фасад-кирпич | НС(1)-Б | ПВ | 1 | 42.1799806445674 | 47.5786861696783 | АС
6806 | Дахадаевские РЭС | ПС Уркарах Новая | 5 | ТП 5-4/250 | 1 | с. Кища | Школьная ул. | д. 13 | 7 | 19 | 16 | АС | фасад-кирпич | Н(1)-Б | ПВ | 1 | 42.175680857842 | 47.5840119039539 | АС
6807 | Дахадаевские РЭС | ПС Уркарах Новая | 5 | ТП 5-4/250 | 2 | с. Кища | Северная ул. | д. 4 | 2 | 4 | 19 | АС | фасад-кирпич | НД(1)-Б | ПВ | 1 | 42.1774781565345 | 47.5826323549461 | АС
6808 | Дахадаевские РЭС | ПС Уркарах Новая | 5 | ТП 5-5/250 | 1 | с. Кища | Цандалая | д. 12 | 1 | 1 | 18 | СИП | фасад-кирпич | К(1)-Б | ПВ | 1 | 42.1780947018724 | 47.5807683985412 | АС
6809 | Дахадаевские РЭС | ПС Уркарах Новая | 5 | ТП 5-5/250 | 1 | с. Кища | Школьная ул. | школа №2 | 5 | 4 | 11 | СИП | фасад-кирпич | К(3)-Ю | ПВ | 3 | 42.1767358663309 | 47.5805816621725 | АС
6810 | Дахадаевские РЭС | ПС Уркарах Новая | 5 | ТП 5-5/250 | 1 | с. Кища | ул. Магомеда Аттабекова | д. 2 | 8 | 5 | 19 | СИП | фасад-кирпич | К(1)-Б | ПВ | 1 | 42.1764420325777 | 47.580583172845 | АС
6811 | Дахадаевские РЭС | ПС Уркарах Новая | 5 | ТП 5-5/250 | 1 | с. Кища | ул. Магомеда Аттабекова | д. 6 | 8 | 6 | 13 | СИП | фасад-кирпич | К(1)-Б | ПВ | 1 | 42.1761926717494 | 47.5806058869412 | АС
6812 | Дахадаевские РЭС | ПС Уркарах Новая | 5 | ТП 5-5/250 | 1 | с. Кища | ул. Магомеда Аттабекова | д. 8 | 8 | 7 | 23 | СИП | фасад-кирпич | Н(1)-Б | ПВ | 1 | 42.1762095498996 | 47.5804241443549 | АС
6813 | Дахадаевские РЭС | ПС Уркарах Новая | 5 | ТП 5-5/250 | 1 | с. Кища | ул. Магомеда Аттабекова | д. 4 | 8 | 8 | 26 | СИП | фасад-кирпич | К(1)-Б | ПВ | 1 | 42.1763080124859 | 47.5809920790115 | АС
6814 | Дахадаевские РЭС | ПС Уркарах Новая | 5 | ТП 5-5/250 | 1 | с. Кища | ул. Магомеда Аттабекова | нет данных в РК | 9 | 9 | 18 | СИП | фасад-кирпич | К(1)-Б | ПВ | 1 | 42.1762528738758 | 47.5802605368373 | АС
6815 | Дахадаевские РЭС | ПС Уркарах Новая | 5 | ТП 5-5/250 | 1 | с. Кища | ул. Магомеда Аттабекова | д. 9 | 9 | 10 | 17 | СИП | фасад-кирпич | К(1)-Б | ПВ | 1 | 42.1764481729607 | 47.5802550751222 | АС
6816 | Дахадаевские РЭС | ПС Уркарах Новая | 5 | ТП 5-5/250 | 1 | с. Кища | ул. Магомеда Аттабекова | д. 10 | 9 | 11 | 8 | СИП | фасад-кирпич | К(1)-Б | ПВ | 1 | 42.1762949647941 | 47.5800247034503 | АС
6817 | Дахадаевские РЭС | ПС Уркарах Новая | 5 | ТП 5-5/250 | 1 | с. Кища | ул. Магомеда Аттабекова | д. 11 | 10 | 12 | 20 | СИП | фасад-кирпич | К(1)-Б | ПВ | 1 | 42.1762850775886 | 47.5797476534753 | АС
6818 | Дахадаевские РЭС | ПС Уркарах Новая | 5 | ТП 5-5/250 | 1 | с. Кища | ул. Магомеда Аттабекова | д. 15 | 10 | 13 | 19 | СИП | фасад-кирпич | К(1)-Б | ПВ | 1 | 42.1762808552047 | 47.5792526978993 | АС
6819 | Дахадаевские РЭС | ПС Уркарах Новая | 5 | ТП 5-5/250 | 1 | с. Кища | ул. Магомеда Аттабекова | д. 14 | 10 | 14 | 7 | СИП | фасад-кирпич | К(1)-Б | ПВ | 1 | 42.176345 | 47.579417 | АС
6820 | Дахадаевские РЭС | ПС Уркарах Новая | 5 | ТП 5-5/250 | 1 | с. Кища | ул. Магомеда Аттабекова | д. 12 | 10 | 15 | 19 | СИП | фасад-кирпич | К(1)-Б | ПВ | 1 | 42.1765119853985 | 47.5792802978632 | АС
6821 | Дахадаевские РЭС | ПС Уркарах Новая | 5 | ТП 5-5/250 | 1 | с. Кища | ул. Магомеда Аттабекова | д. 16 | 10 | 16 | 25 | СИП | фасад-кирпич | К(1)-Б | ПВ | 1 | 42.1763253980868 | 47.5791382920819 | АС
6822 | Дахадаевские РЭС | ПС Уркарах Новая | 5 | ТП 5-5/250 | 1 | с. Кища | ул. Магомеда Аттабекова | д. 13 | 10 | 17 | 19 | СИП | фасад-кирпич | К(1)-Б | ПВ | 1 | 42.1763017102624 | 47.5796373346686 | АС
6823 | Дахадаевские РЭС | ПС Уркарах Новая | 5 | ТП 5-5/250 | 1 | с. Кища | ул. Магомеда Аттабекова | д. 21 | 11 | 18 | 15 | СИП | фасад-кирпич | К(1)-Б | ПВ | 1 | 42.1766341652797 | 47.5787560674174 | АС
6824 | Дахадаевские РЭС | ПС Уркарах Новая | 5 | ТП 5-5/250 | 1 | с. Кища | ул. Магомеда Аттабекова | д. 18 | 11 | 19 | 17 | СИП | фасад-кирпич | К(1)-Б | ПВ | 1 | 42.1765653154841 | 47.5789730201298 | АС
6825 | Дахадаевские РЭС | ПС Уркарах Новая | 5 | ТП 5-5/250 | 1 | с. Кища | ул. Магомеда Аттабекова | д. 17 | 11 | 20 | 15 | СИП | фасад-кирпич | К(1)-Б | ПВ | 1 | 42.1764168678646 | 47.5789247031272 | АС
6826 | Дахадаевские РЭС | ПС Уркарах Новая | 5 | ТП 5-5/250 | 1 | с. Кища | ул. Магомеда Аттабекова | д. 19 | 11 | 21 | 10 | СИП | фасад-кирпич | К(1)-Б | ПВ | 1 | 42.1764404329507 | 47.5786988581982 | АС
6827 | Дахадаевские РЭС | ПС Уркарах Новая | 5 | ТП 5-5/250 | 1 | с. Кища | ул. Магомеда Аттабекова | д. 20 | 11 | 22 | 12 | СИП | фасад-кирпич | К(1)-Б | ПВ | 1 | 42.1765119289648 | 47.5786430232465 | АС
6828 | Дахадаевские РЭС | ПС Уркарах Новая | 5 | ТП 5-5/250 | 1 | с. Кища | ул. Магомеда Аттабекова | д. 22 | 12 | 23 | 8 | СИП | фасад-кирпич | К(1)-Б | ПВ | 1 | 42.176642787602 | 47.5785135339732 | АС
6829 | Дахадаевские РЭС | ПС Уркарах Новая | 5 | ТП 5-5/250 | 1 | с. Кища | ул. Магомеда Аттабекова | д. 23 | 12 | 24 | 16 | СИП | фасад-кирпич | К(1)-Б | ПВ | 1 | 42.1765567023114 | 47.578278903145 | АС
6830 | Дахадаевские РЭС | ПС Уркарах Новая | 5 | ТП 5-5/250 | 1 | с. Кища | ул. Магомеда Аттабекова | д. 24 | 12 | 25 | 14 | СИП | фасад-кирпич | К(1)-Б | ПВ | 1 | 42.1766757135307 | 47.5783369913282 | АС
6831 | Дахадаевские РЭС | ПС Уркарах Новая | 5 | ТП 5-5/250 | 1 | с. Кища | ул. Магомеда Аттабекова | нет данных в РК | 12 | 26 | 7 | СИП | фасад-кирпич | К(1)-Б | ПВ | 1 | 42.176526 | 47.578424 | АС
6832 | Дахадаевские РЭС | ПС Уркарах Новая | 5 | ТП 5-5/250 | 1 | с. Кища | ул. Магомеда Аттабекова | д. 25 | 13 | 27 | 10 | СИП | фасад-кирпич | К(1)-Б | ПВ | 1 | 42.176719 | 47.578054 | СИП
6833 | Дахадаевские РЭС | ПС Уркарах Новая | 5 | ТП 5-5/250 | 1 | с. Кища | ул. Магомеда Аттабекова | д. 28 | 14 | 28 | 19 | АС | фасад-кирпич | НД(1)-Б | ПВ | 1 | 42.1771325451751 | 47.5783699604615 | СИП
6834 | Дахадаевские РЭС | ПС Уркарах Новая | 5 | ТП 5-5/250 | 1 | с. Кища | ул. Магомеда Аттабекова | нет данных в РК | 14 | 29 | 17 | СИП | фасад-кирпич | К(1)-Б | ПВ | 1 | 42.1770753497442 | 47.5781589702084 | СИП
6835 | Дахадаевские РЭС | ПС Уркарах Новая | 5 | ТП 5-5/250 | 1 | с. Кища | ул. Магомеда Аттабекова | д. 26 | 14 | 30 | 11 | СИП | фасад-кирпич | К(1)-Б | ПВ | 1 | 42.1770080764249 | 47.5778340386967 | СИП
6836 | Дахадаевские РЭС | ПС Уркарах Новая | 5 | ТП 5-5/250 | 1 | с. Кища | ул. Магомеда Аттабекова | д. 27 | 15 | 31 | 8 | СИП | фасад-кирпич | К(1)-Б | ПВ | 1 | 42.1772215317764 | 47.5781605670298 | СИП
6837 | Дахадаевские РЭС | ПС Уркарах Новая | 5 | ТП 5-5/250 | 1 | с. Кища | ул. Магомеда Аттабекова | нет данных в РК | 15 | 32 | 13 | СИП | фасад-кирпич | К(1)-Б | ПВ | 1 | 42.1771825445802 | 47.57818635759 | СИП
6838 | Дахадаевские РЭС | ПС Уркарах Новая | 5 | ТП 5-5/250 | 1 | с. Кища | Школьная ул. | д. 49 | 16 | 33 | 23 | СИП | фасад-кирпич | К(1)-Б | ПВ | 1 | 42.1775761996546 | 47.5783490301477 | СИП
6839 | Дахадаевские РЭС | ПС Уркарах Новая | 5 | ТП 5-5/250 | 1 | с. Кища | Школьная ул. | д. 58 | 17 | 34 | 17 | СИП | фасад-кирпич | Н(1)-Б | ПВ | 1 | 42.1777741487248 | 47.5777144483466 | СИП
6840 | Дахадаевские РЭС | ПС Уркарах Новая | 5 | ТП 5-5/250 | 1 | с. Кища | Школьная ул. | д. 57 | 17 | 35 | 22 | СИП | фасад-кирпич | К(1)-Б | ПВ | 1 | 42.1778114592973 | 47.5773731929075 | СИП
6841 | Дахадаевские РЭС | ПС Уркарах Новая | 5 | ТП 5-5/250 | 1 | с. Кища | Школьная ул. | нет данных в РК | 17 | 36 | 23 | СИП | фасад-кирпич | К(1)-Б | ПВ | 1 | 42.1778621077444 | 47.5776543309512 | СИП
6842 | Дахадаевские РЭС | ПС Уркарах Новая | 5 | ТП 5-5/250 | 1 | с. Кища | ул. Магомеда Аттабекова | д. 29 | 17 | 37 | 16 | СИП | фасад-кирпич | Н(1)-Б | ПВ | 1 | 42.1774486253516 | 47.5778321141713 | СИП
6843 | Дахадаевские РЭС | ПС Уркарах Новая | 5 | ТП 5-5/250 | 1 | с. Кища | Школьная ул. | нет данных в РК | 18 | 38 | 16 | СИП | фасад-кирпич | К(1)-Б | ПВ | 1 | 42.178182085144 | 47.5777758590765 | СИП
6844 | Дахадаевские РЭС | ПС Уркарах Новая | 5 | ТП 5-5/250 | 1 | с. Кища | Школьная ул. | д. 51 | 18 | 39 | 26 | СИП | фасад-кирпич | К(1)-Б | ПВ | 1 | 42.1779770341779 | 47.5778235005628 | СИП
6845 | Дахадаевские РЭС | ПС Уркарах Новая | 5 | ТП 5-5/250 | 1 | с. Кища | Школьная ул. | д. 55 | 19 | 41 | 7 | СИП | фасад-кирпич | К(1)-Б | ПВ | 1 | 42.178049 | 47.577078 | СИП
6846 | Дахадаевские РЭС | ПС Уркарах Новая | 5 | ТП 5-5/250 | 1 | с. Кища | Сана | д. 60 | 22 | 44 | 21 | СИП | фасад-кирпич | К(1)-Б | ПВ | 1 | 42.1755372890293 | 47.5787773440648 | СИП
6847 | Дахадаевские РЭС | ПС Уркарах Новая | 5 | ТП 5-5/250 | 1 | с. Кища | Сана | д. 62 | 22 | 45 | 17 | СИП | фасад-кирпич | К(1)-Б | ПВ | 1 | 42.1757519770412 | 47.5782613690005 | СИП
6848 | Дахадаевские РЭС | ПС Уркарах Новая | 5 | ТП 5-5/250 | 1 | с. Кища | Сана | д. 58 | 23 | 46 | 8 | СИП | фасад-кирпич | К(1)-Б | ПВ | 1 | 42.1755169884053 | 47.5789908120551 | СИП
6849 | Дахадаевские РЭС | ПС Уркарах Новая | 5 | ТП 5-5/250 | 1 | с. Кища | Сана | д. 56 | 24 | 47 | 23 | СИП | фасад-кирпич | К(1)-Б | ПВ | 1 | 42.1755385569303 | 47.5795496433762 | АС
6850 | Дахадаевские РЭС | ПС Уркарах Новая | 5 | ТП 5-5/250 | 1 | с. Кища | Сана | д. 57 | 24 | 48 | 20 | СИП | фасад-кирпич | К(1)-Б | ПВ | 1 | 42.1753990380778 | 47.5794143103818 | АС
6851 | Дахадаевские РЭС | ПС Уркарах Новая | 5 | ТП 5-5/250 | 1 | с. Кища | Сана | нет данных в РК | 24 | 49 | 18 | СИП | фасад-кирпич | К(1)-Б | ПВ | 1 | 42.1755993541224 | 47.5794680014781 | АС
6852 | Дахадаевские РЭС | ПС Уркарах Новая | 5 | ТП 5-5/250 | 1 | с. Кища | Сана | д. 54 | 25 | 50 | 12 | СИП | фасад-кирпич | К(1)-Б | ПВ | 1 | 42.1750956348338 | 47.5805448972565 | АС
6853 | Дахадаевские РЭС | ПС Уркарах Новая | 5 | ТП 5-5/250 | 1 | с. Кища | Сана | д. 55 | 25 | 51 | 19 | СИП | фасад-кирпич | К(1)-Б | ПВ | 1 | 42.1751930872564 | 47.5802180933596 | АС
6854 | Дахадаевские РЭС | ПС Уркарах Новая | 5 | ТП 5-5/250 | 1 | с. Кища | Сана | д. 53 | 26 | 52 | 16 | СИП | фасад-кирпич | К(1)-Б | ПВ | 1 | 42.1751769407994 | 47.5809183459681 | АС
6855 | Дахадаевские РЭС | ПС Уркарах Новая | 5 | ТП 5-5/250 | 1 | с. Кища | Сана | нет данных в РК | 26 | 53 | 18 | СИП | фасад-кирпич | К(1)-Б | ПВ | 1 | 42.1751801708718 | 47.5811196577061 | АС
6856 | Дахадаевские РЭС | ПС Уркарах Новая | 5 | ТП 5-5/250 | 1 | с. Кища | Сана | нет данных в РК | 26 | 54 | 19 | СИП | фасад-кирпич | К(1)-Б | ПВ | 1 | 42.175211943143 | 47.5807823724681 | АС
6857 | Дахадаевские РЭС | ПС Уркарах Новая | 5 | ТП 5-5/250 | 1 | с. Кища | Сана | д. 51 | 27 | 55 | 20 | СИП | фасад-кирпич | К(1)-Б | ПВ | 1 | 42.1751312172744 | 47.5813944723198 | АС
6858 | Дахадаевские РЭС | ПС Уркарах Новая | 5 | ТП 5-5/250 | 1 | с. Кища | Сана | д. 46 | 28 | 56 | 14 | СИП | фасад-кирпич | К(1)-Б | ПВ | 1 | 42.1749282280228 | 47.582052185746 | АС
6859 | Дахадаевские РЭС | ПС Уркарах Новая | 5 | ТП 5-5/250 | 1 | с. Кища | Сана | нет данных в РК | 28 | 57 | 9 | СИП | фасад-кирпич | К(1)-Б | ПВ | 1 | 42.1748134926678 | 47.5819318413113 | АС
6860 | Дахадаевские РЭС | ПС Уркарах Новая | 5 | ТП 5-5/250 | 1 | с. Кища | Сана | нет данных в РК | 28 | 58 | 6 | СИП | фасад-кирпич | Н(1)-Б | ПВ | 1 | 42.1748556302059 | 47.5818732786833 | АС
6861 | Дахадаевские РЭС | ПС Уркарах Новая | 5 | ТП 5-5/250 | 1 | с. Кища | Сана | д. 43 | 28 | 59 | 11 | СИП | фасад-кирпич | К(1)-Б | ПВ | 1 | 42.1748361599831 | 47.5817788934284 | АС
6862 | Дахадаевские РЭС | ПС Уркарах Новая | 5 | ТП 5-5/250 | 1 | с. Кища | Сана | д. 50 | 28 | 60 | 20 | СИП | фасад-кирпич | НД(1)-Б | ПВ | 1 | 42.1750670504417 | 47.581831912933 | АС
6863 | Дахадаевские РЭС | ПС Уркарах Новая | 5 | ТП 5-5/250 | 1 | с. Кища | Школьная ул. | нет данных в РК | 29 | 61 | 23 | СИП | фасад-кирпич | Н(1)-Б | ПВ | 1 | 42.1767901836043 | 47.5811909477749 | АС
6864 | Дахадаевские РЭС | ПС Уркарах Новая | 5 | ТП 5-5/250 | 1 | с. Кища | ул. Магомеда Аттабекова | нет данных в РК | 30 | 62 | 14 | СИП | фасад-кирпич | К(1)-Б | ПВ | 1 | 42.1763349461075 | 47.5817567505374 | АС
6865 | Дахадаевские РЭС | ПС Уркарах Новая | 5 | ТП 5-5/250 | 1 | с. Кища | ул. Магомеда Аттабекова | нет данных в РК | 30 | 64 | 9 | СИП | фасад-кирпич | К(1)-Б | ПВ | 1 | 42.1764551756803 | 47.5817894201123 | АС
6866 | Дахадаевские РЭС | ПС Уркарах Новая | 5 | ТП 5-5/250 | 1 | с. Кища | Школьная ул. | д. 44 | 31 | 65 | 7 | СИП | фасад-кирпич | К(1)-Б | ПВ | 1 | 42.176226 | 47.581955 | АС
6867 | Дахадаевские РЭС | ПС Уркарах Новая | 5 | ТП 5-5/250 | 1 | с. Кища | Школьная ул. | д. 33 | 31 | 67 | 17 | СИП | фасад-кирпич | К(1)-Б | ПВ | 1 | 42.17638 | 47.582128 | АС
6868 | Дахадаевские РЭС | ПС Уркарах Новая | 5 | ТП 5-5/250 | 1 | с. Кища | Школьная ул. | д. 34 | 31 | 68 | 11 | СИП | фасад-кирпич | НД(1)-Б | ПВ | 1 | 42.1763674748532 | 47.5819875887234 | АС
6869 | Дахадаевские РЭС | ПС Уркарах Новая | 5 | ТП 5-5/250 | 1 | с. Кища | Школьная ул. | д. 29 | 32 | 69 | 20 | СИП | фасад-кирпич | К(1)-Б | ПВ | 1 | 42.1762350546186 | 47.5824507186262 | АС
6870 | Дахадаевские РЭС | ПС Уркарах Новая | 5 | ТП 5-5/250 | 1 | с. Кища | Школьная ул. | д. 22 | 33 | 70 | 8 | СИП | фасад-кирпич | К(1)-Б | ПВ | 1 | 42.1758678591132 | 47.5827882835658 | АС
6871 | Дахадаевские РЭС | ПС Уркарах Новая | 5 | ТП 5-5/250 | 1 | с. Кища | Школьная ул. | д. 27 | 33 | 71 | 14 | СИП | фасад-кирпич | К(1)-Б | ПВ | 1 | 42.1758944856942 | 47.5826144528324 | АС
6872 | Дахадаевские РЭС | ПС Уркарах Новая | 5 | ТП 5-5/250 | 1 | с. Кища | Школьная ул. | нет данных в РК | 33 | 72 | 12 | СИП | фасад-кирпич | К(1)-Б | ПВ | 1 | 42.1758529418749 | 47.5828761384231 | АС
6873 | Дахадаевские РЭС | ПС Уркарах Новая | 5 | ТП 5-5/250 | 1 | с. Кища | Центральная ул. | д. 136 | 33 | 73 | 16 | СИП | фасад-кирпич | К(1)-Б | ПВ | 1 | 42.1761786026335 | 47.5827289380763 | АС
6874 | Дахадаевские РЭС | ПС Уркарах Новая | 5 | ТП 5-5/250 | 1 | с. Кища | Школьная ул. | д. 18 | 34 | 74 | 20 | СИП | фасад-кирпич | К(1)-Б | ПВ | 1 | 42.1760438028626 | 47.5833639955976 | АС
6875 | Дахадаевские РЭС | ПС Уркарах Новая | 5 | ТП 5-5/250 | 1 | с. Кища | Школьная ул. | д. 17 | 34 | 75 | 15 | СИП | фасад-кирпич | К(1)-Б | ПВ | 1 | 42.1756330102839 | 47.583237241035 | АС
6876 | Дахадаевские РЭС | ПС Уркарах Новая | 5 | ТП 5-5/250 | 1 | с. Кища | Школьная ул. | д. 16 | 34 | 76 | 23 | СИП | фасад-кирпич | К(1)-Б | ПВ | 1 | 42.1756666339068 | 47.5835121910299 | АС
6877 | Дахадаевские РЭС | ПС Уркарах Новая | 5 | ТП 5-5/250 | 1 | с. Кища | Школьная ул. | нет данных в РК | 34 | 77 | 25 | СИП | фасад-кирпич | К(1)-Б | ПВ | 1 | 42.175657170067 | 47.5835342222029 | АС
6878 | Дахадаевские РЭС | ПС Уркарах Новая | 5 | ТП 5-5/250 | 1 | с. Кища | Школьная ул. | д. 13 | 35 | 79 | 8 | СИП | фасад-кирпич | К(1)-Б | ПВ | 1 | 42.175575 | 47.583826 | АС
6879 | Дахадаевские РЭС | ПС Уркарах Новая | 5 | ТП 5-5/250 | 1 | с. Кища | Школьная ул. | д. 14 | 35 | 80 | 8 | СИП | фасад-кирпич | К(1)-Б | ПВ | 1 | 42.17553 | 47.583708 | АС
6880 | Дахадаевские РЭС | ПС Уркарах Новая | 5 | ТП 5-5/250 | 1 | с. Кища | Школьная ул. | нет данных в РК | 35 | 81 | 12 | АС | фасад-кирпич | Н(1)-Б | ПВ | 1 | 42.175605 | 47.583832 | АС
6881 | Дахадаевские РЭС | ПС Уркарах Новая | 5 | ТП 5-5/250 | 1 | с. Кища | Школьная ул. | д. 11 | 36 | 82 | 13 | СИП | фасад-кирпич | К(1)-Б | ПВ | 1 | 42.175449 | 47.58412 | АС
6882 | Дахадаевские РЭС | ПС Уркарах Новая | 5 | ТП 5-5/250 | 1 | с. Кища | Школьная ул. | д. 1 | 36 | 83 | 16 | СИП | фасад-кирпич | Н(1)-Б | ПВ | 1 | 42.175429 | 47.5842 | АС
6883 | Дахадаевские РЭС | ПС Уркарах Новая | 5 | ТП 5-5/250 | 1 | с. Кища | Школьная ул. | д. 9 | 36 | 84 | 6 | СИП | фасад-кирпич | К(1)-Б | ПВ | 1 | 42.175305 | 47.583992 | АС
6884 | Дахадаевские РЭС | ПС Уркарах Новая | 5 | ТП 5-5/250 | 1 | с. Кища | Школьная ул. | д. 8 | 36 | 85 | 12 | СИП | фасад-кирпич | К(1)-Б | ПВ | 1 | 42.1753965940067 | 47.5839242983504 | АС
6885 | Дахадаевские РЭС | ПС Уркарах Новая | 5 | ТП 5-5/250 | 1 | с. Кища | Школьная ул. | д. 41 | 37 | 86 | 10 | СИП | фасад-кирпич | К(1)-Б | ПВ | 1 | 42.1759488312792 | 47.5823497885913 | АС
6886 | Дахадаевские РЭС | ПС Уркарах Новая | 5 | ТП 5-5/250 | 1 | с. Кища | Школьная ул. | д. 45 | 38 | 87 | 22 | СИП | фасад-кирпич | К(1)-Б | ПВ | 1 | 42.1763230566776 | 47.5813964991013 | АС
6887 | Дахадаевские РЭС | ПС Уркарах Новая | 5 | ТП 5-5/250 | 1 | с. Кища | Школьная ул. | д. 42 | 38 | 88 | 12 | СИП | фасад-кирпич | К(1)-Б | ПВ | 1 | 42.176131 | 47.58155 | АС
6888 | Дахадаевские РЭС | ПС Уркарах Новая | 5 | ТП 5-5/250 | 1 | с. Кища | ул. Магомеда Аттабекова | д. 5 | 39 | 89 | 21 | СИП | фасад-кирпич | К(1)-Б | ПВ | 1 | 42.1759360463496 | 47.580732477367 | АС
6889 | Дахадаевские РЭС | ПС Уркарах Новая | 5 | ТП 5-5/250 | 1 | с. Кища | ул. Магомеда Аттабекова | д. 3 | 39 | 90 | 14 | СИП | фасад-кирпич | К(1)-Б | ПВ | 1 | 42.1762831197843 | 47.5811325204044 | АС
6890 | Дахадаевские РЭС | ПС Уркарах Новая | 5 | ТП 5-5/250 | 1 | с. Кища | ул. Магомеда Аттабекова | нет данных в РК | 39 | 91 | 20 | СИП | фасад-кирпич | Н(1)-Б | ПВ | 1 | 42.1763982599512 | 47.5810914342211 | АС
6891 | Дахадаевские РЭС | ПС Уркарах Новая | 5 | ТП 5-5/250 | 1 | с. Кища | Школьная ул. | д. 40 | 40 | 92 | 16 | СИП | фасад-кирпич | К(1)-Б | ПВ | 1 | 42.1760513348933 | 47.5818226708331 | АС
6892 | Дахадаевские РЭС | ПС Уркарах Новая | 5 | ТП 5-5/250 | 1 | с. Кища | Школьная ул. | д. 39 | 40 | 93 | 14 | СИП | фасад-кирпич | Н(1)-Б | ПВ | 1 | 42.1758015404891 | 47.5818412652435 | АС
6893 | Дахадаевские РЭС | ПС Уркарах Новая | 5 | ТП 5-5/250 | 1 | с. Кища | Школьная ул. | нет данных в РК | 40 | 94 | 17 | СИП | фасад-кирпич | К(1)-Б | ПВ | 1 | 42.1757763682454 | 47.5818860164716 | АС
6894 | Дахадаевские РЭС | ПС Уркарах Новая | 5 | ТП 5-5/250 | 1 | с. Кища | Школьная ул. | д. 37 | 40 | 95 | 22 | СИП | фасад-кирпич | К(1)-Б | ПВ | 1 | 42.1757495028891 | 47.5811480667662 | АС
6895 | Дахадаевские РЭС | ПС Уркарах Новая | 5 | ТП 5-5/250 | 1 | с. Кища | Школьная ул. | д. 38 | 41 | 96 | 13 | СИП | фасад-кирпич | Н(1)-Б | ПВ | 1 | 42.175506 | 47.581853 | АС
6896 | Дахадаевские РЭС | ПС Уркарах Новая | 5 | ТП 5-5/250 | 1 | с. Кища | Школьная ул. | д. 36 | 42 | 97 | 13 | СИП | фасад-кирпич | К(1)-Б | ПВ | 1 | 42.1754588725896 | 47.5821307159318 | АС
6897 | Дахадаевские РЭС | ПС Уркарах Новая | 5 | ТП 5-5/250 | 1 | с. Кища | Школьная ул. | д. 35 | 43 | 98 | 20 | СИП | фасад-кирпич | К(1)-Б | ПВ | 1 | 42.175621352094 | 47.5824132795738 | АС
6898 | Дахадаевские РЭС | ПС Уркарах Новая | 5 | ТП 5-5/250 | 1 | с. Кища | Школьная ул. | нет данных в РК | 43 | 99 | 23 | СИП | фасад-кирпич | К(1)-Б | ПВ | 1 | 42.1755009171717 | 47.5822859020611 | АС
6899 | Дахадаевские РЭС | ПС Уркарах Новая | 5 | ТП 5-5/250 | 1 | с. Кища | Центральная ул. | д. 119 | 44 | 100 | 23 | СИП | фасад-кирпич | К(1)-Б | ПВ | 1 | 42.1765331377553 | 47.5821443185543 | АС
6900 | Дахадаевские РЭС | ПС Уркарах Новая | 5 | ТП 5-5/250 | 1 | с. Кища | Центральная ул. | д. 123 | 45 | 101 | 9 | СИП | фасад-кирпич | К(1)-Б | ПВ | 1 | 42.1768246369053 | 47.5819604057187 | АС
6901 | Дахадаевские РЭС | ПС Уркарах Новая | 5 | ТП 5-5/250 | 1 | с. Кища | Центральная ул. | д. 121 | 45 | 102 | 19 | СИП | фасад-кирпич | К(1)-Б | ПВ | 1 | 42.1770290540075 | 47.582078483681 | АС
6902 | Дахадаевские РЭС | ПС Уркарах Новая | 5 | ТП 5-5/250 | 1 | с. Кища | Цандалая | д. 2 | 45 | 103 | 21 | СИП | фасад-кирпич | К(1)-Б | ПВ | 1 | 42.1770317395649 | 47.5821775097141 | АС
6903 | Дахадаевские РЭС | ПС Уркарах Новая | 5 | ТП 5-5/250 | 1 | с. Кища | Центральная ул. | д. 111 | 46 | 104 | 15 | СИП | фасад-кирпич | НД(1)-Б | ПВ | 1 | 42.1769164949886 | 47.5826428519208 | АС
6904 | Дахадаевские РЭС | ПС Уркарах Новая | 5 | ТП 5-5/250 | 1 | с. Кища | Цандалая | д. 1 | 46 | 105 | 17 | СИП | фасад-кирпич | НД(1)-Б | ПВ | 1 | 42.1770033922907 | 47.5828766577132 | АС
6905 | Дахадаевские РЭС | ПС Уркарах Новая | 5 | ТП 5-5/250 | 1 | с. Кища | Цандалая | нет данных в РК | 47 | 106 | 18 | СИП | фасад-кирпич | К(1)-Б | ПВ | 1 | 42.1772038013698 | 47.5826205937054 | АС
6906 | Дахадаевские РЭС | ПС Уркарах Новая | 5 | ТП 5-5/250 | 1 | с. Кища | Северная ул. | д. 17 | 48 | 107 | 13 | СИП | фасад-кирпич | К(1)-Б | ПВ | 1 | 42.177149546054 | 47.5830675778504 | АС
6907 | Дахадаевские РЭС | ПС Уркарах Новая | 5 | ТП 5-5/250 | 1 | с. Кища | Северная ул. | нет данных в РК | 48 | 108 | 17 | СИП | фасад-кирпич | К(1)-Б | ПВ | 1 | 42.1771166758867 | 47.5831576702945 | АС
6908 | Дахадаевские РЭС | ПС Уркарах Новая | 5 | ТП 5-5/250 | 1 | с. Кища | Северная ул. | д. 31 | 48 | 109 | 12 | СИП | фасад-кирпич | К(1)-Б | ПВ | 1 | 42.1772475719928 | 47.5829403263407 | АС
6909 | Дахадаевские РЭС | ПС Уркарах Новая | 5 | ТП 5-5/250 | 1 | с. Кища | Северная ул. | д. 4 | 49 | 110 | 18 | СИП | фасад-кирпич | К(1)-Б | ПВ | 1 | 42.1774791121715 | 47.5826060954863 | АС
6910 | Дахадаевские РЭС | ПС Уркарах Новая | 5 | ТП 5-5/250 | 1 | с. Кища | Цандалая | д. 4 | 50 | 111 | 7 | СИП | фасад-кирпич | К(1)-Б | ПВ | 1 | 42.1771113442929 | 47.5821308771459 | АС
6911 | Дахадаевские РЭС | ПС Уркарах Новая | 5 | ТП 5-5/250 | 1 | с. Кища | Цандалая | д. 5 | 50 | 112 | 21 | СИП | фасад-кирпич | Н(1)-Б | ПВ | 1 | 42.1773225387452 | 47.5822448072839 | АС
6912 | Дахадаевские РЭС | ПС Уркарах Новая | 5 | ТП 5-5/250 | 1 | с. Кища | Цандалая | нет данных в РК | 50 | 113 | 25 | СИП | фасад-кирпич | К(1)-Б | ПВ | 1 | 42.1773552922646 | 47.5820897099784 | АС
6913 | Дахадаевские РЭС | ПС Уркарах Новая | 5 | ТП 5-5/250 | 1 | с. Кища | Цандалая | д. 9 | 51 | 114 | 19 | СИП | фасад-кирпич | К(1)-Б | ПВ | 1 | 42.1776217798117 | 47.5818376614042 | АС
6914 | Дахадаевские РЭС | ПС Уркарах Новая | 5 | ТП 5-5/250 | 1 | с. Кища | Цандалая | д. 13 | 51 | 115 | 19 | СИП | фасад-кирпич | К(1)-Б | ПВ | 1 | 42.1777060288634 | 47.581668068459 | АС
6915 | Дахадаевские РЭС | ПС Уркарах Новая | 5 | ТП 5-5/250 | 1 | с. Кища | Центральная ул. | д. 125 | 52 | 116 | 18 | СИП | фасад-кирпич | К(1)-Б | ПВ | 1 | 42.1771115495891 | 47.5819495720486 | АС
6916 | Дахадаевские РЭС | ПС Уркарах Новая | 5 | ТП 5-5/250 | 1 | с. Кища | Центральная ул. | д. 127 | 53 | 117 | 11 | СИП | фасад-кирпич | К(1)-Б | ПВ | 1 | 42.1771094513767 | 47.5817261980717 | АС
6917 | Дахадаевские РЭС | ПС Уркарах Новая | 5 | ТП 5-5/250 | 1 | с. Кища | Центральная ул. | нет данных в РК | 53 | 118 | 18 | СИП | фасад-кирпич | К(1)-Б | ПВ | 1 | 42.1772405542385 | 47.5817318139179 | АС
6918 | Дахадаевские РЭС | ПС Уркарах Новая | 5 | ТП 5-5/250 | 1 | с. Кища | Центральная ул. | нет данных в РК | 53 | 119 | 8 | СИП | фасад-кирпич | К(3)-Б | ПВ | 3 | 42.177189 | 47.5816 | АС
6919 | Дахадаевские РЭС | ПС Уркарах Новая | 5 | ТП 5-5/250 | 1 | с. Кища | Центральная ул. | д. 129 | 53 | 120 | 26 | СИП | фасад-кирпич | К(1)-Б | ПВ | 1 | 42.1773465585308 | 47.5816244907316 | АС
6920 | Дахадаевские РЭС | ПС Уркарах Новая | 5 | ТП 5-5/250 | 1 | с. Кища | Школьная ул. | школа 46 | 54 | 121 | 18 | СИП | фасад-кирпич | НД(1)-Б | ПВ | 1 | 42.1770772713586 | 47.5809909320874 | АС
6921 | Дахадаевские РЭС | ПС Уркарах Новая | 5 | ТП 5-5/250 | 1 | с. Кища | Цандалая | д. 8 | 55 | 122 | 23 | СИП | фасад-кирпич | Н(1)-Б | ПВ | 1 | 42.1775518962048 | 47.5813004867421 | АС
6922 | Дахадаевские РЭС | ПС Уркарах Новая | 5 | ТП 5-5/250 | 1 | с. Кища | Цандалая | д. 6 | 55 | 123 | 25 | СИП | фасад-кирпич | К(1)-Б | ПВ | 1 | 42.1774958523997 | 47.5814584128933 | АС
6923 | Дахадаевские РЭС | ПС Уркарах Новая | 5 | ТП 5-5/250 | 1 | с. Кища | Школьная ул. | нет данных в РК | 55 | 124 | 17 | СИП | фасад-кирпич | К(1)-Б | ПВ | 1 | 42.1771955183159 | 47.5807088676699 | АС
6924 | Дахадаевские РЭС | ПС Уркарах Новая | 5 | ТП 5-5/250 | 1 | с. Кища | Центральная ул. | д. 140 | 55 | 125 | 18 | СИП | фасад-кирпич | К(1)-Б | ПВ | 1 | 42.1772264285242 | 47.5809523571886 | АС
6925 | Дахадаевские РЭС | ПС Уркарах Новая | 5 | ТП 5-5/250 | 1 | с. Кища | Центральная ул. | нет данных в РК | 55 | 126 | 25 | СИП | фасад-кирпич | К(1)-Б | ПВ | 1 | 42.1772142138574 | 47.5809911314875 | АС
6926 | Дахадаевские РЭС | ПС Уркарах Новая | 5 | ТП 5-5/250 | 1 | с. Кища | Центральная ул. | д. 135 | 56 | 127 | 6 | СИП | фасад-кирпич | К(1)-Ю | ПВ | 1 | 42.1777658594931 | 47.5806439966804 | АС
6927 | Дахадаевские РЭС | ПС Уркарах Новая | 5 | ТП 5-5/250 | 1 | с. Кища | Цандалая | д. 10 | 57 | 128 | 20 | СИП | фасад-кирпич | К(1)-Б | ПВ | 1 | 42.1779452636558 | 47.5809966946023 | АС
6928 | Дахадаевские РЭС | ПС Уркарах Новая | 5 | ТП 5-5/250 | 1 | с. Кища | Школьная ул. | д. 47 | 59 | 129 | 21 | СИП | фасад-кирпич | К(1)-Б | ПВ | 1 | 42.177391 | 47.579447 | АС
6929 | Дахадаевские РЭС | ПС Уркарах Новая | 5 | ТП 5-5/250 | 2 | с. Кища | Цандалая | д. 21 | 1 | 1 | 23 | СИП | фасад-кирпич | К(1)-Б | ПВ | 1 | 42.1784367490497 | 47.5806120711071 | АС
6930 | Дахадаевские РЭС | ПС Уркарах Новая | 5 | ТП 5-5/250 | 2 | с. Кища | Цандалая | нет данных в РК | 1 | 2 | 19 | СИП | фасад-кирпич | К(1)-Б | ПВ | 1 | 42.1784120373999 | 47.5806963002023 | АС
6931 | Дахадаевские РЭС | ПС Уркарах Новая | 5 | ТП 5-5/250 | 2 | с. Кища | Цандалая | д. 19 | 1 | 3 | 18 | СИП | фасад-кирпич | К(1)-Б | ПВ | 1 | 42.1782955537347 | 47.5808887375714 | АС
6932 | Дахадаевские РЭС | ПС Уркарах Новая | 5 | ТП 5-5/250 | 2 | с. Кища | Цандалая | д. 14 | 2 | 4 | 11 | СИП | фасад-кирпич | К(1)-Б | ПВ | 1 | 42.1782709848699 | 47.5804220617253 | АС
6933 | Дахадаевские РЭС | ПС Уркарах Новая | 5 | ТП 5-5/250 | 2 | с. Кища | Цандалая | д. 16 | 3 | 5 | 19 | СИП | фасад-кирпич | Н(1)-Б | ПВ | 1 | 42.1783875169368 | 47.5801995904945 | АС
6934 | Дахадаевские РЭС | ПС Уркарах Новая | 5 | ТП 5-5/250 | 2 | с. Кища | Цандалая | д. 23 | 3 | 6 | 15 | СИП | фасад-кирпич | К(1)-Б | ПВ | 1 | 42.1785455556469 | 47.5802809524417 | АС
6935 | Дахадаевские РЭС | ПС Уркарах Новая | 5 | ТП 5-5/250 | 2 | с. Кища | Цандалая | нет данных в РК | 3 | 7 | 22 | СИП | фасад-кирпич | К(1)-Б | ПВ | 1 | 42.1786191039552 | 47.5803470843908 | АС
6936 | Дахадаевские РЭС | ПС Уркарах Новая | 5 | ТП 5-5/250 | 2 | с. Кища | Цандалая | д. 18 | 3 | 8 | 12 | СИП | фасад-кирпич | К(1)-Б | ПВ | 1 | 42.178511538962 | 47.5799645834885 | СИП
6937 | Дахадаевские РЭС | ПС Уркарах Новая | 5 | ТП 5-5/250 | 2 | с. Кища | Цандалая | д. 49 | 4 | 9 | 18 | СИП | фасад-кирпич | К(1)-Б | ПВ | 1 | 42.1788921878616 | 47.5799948185844 | СИП
6938 | Дахадаевские РЭС | ПС Уркарах Новая | 5 | ТП 5-5/250 | 2 | с. Кища | Цандалая | д. 25 | 4 | 10 | 26 | СИП | фасад-кирпич | НД(1)-Б | ПВ | 1 | 42.1789788071886 | 47.5797073876015 | СИП
6939 | Дахадаевские РЭС | ПС Уркарах Новая | 5 | ТП 5-5/250 | 2 | с. Кища | Цандалая | д. 27 | 5 | 12 | 23 | СИП | фасад-кирпич | Н(3)-Б | ПВ | 3 | 42.1790220954916 | 47.5795497718773 | СИП
6940 | Дахадаевские РЭС | ПС Уркарах Новая | 5 | ТП 5-5/250 | 2 | с. Кища | Центральная ул. | д. 150 | 7 | 13 | 18 | СИП | фасад-кирпич | К(1)-Б | ПВ | 1 | 42.1782785618128 | 47.5793577732736 | СИП
6941 | Дахадаевские РЭС | ПС Уркарах Новая | 5 | ТП 5-5/250 | 2 | с. Кища | Центральная ул. | д. 148 Детсад Радуга | 7 | 14 | 20 | СИП | фасад-кирпич | К(3)-Ю | ПВ | 3 | 42.178025 | 47.579622 | СИП
6942 | Дахадаевские РЭС | ПС Уркарах Новая | 5 | ТП 5-5/250 | 2 | с. Кища | Садовая ул. | д. 1 | 7 | 15 | 18 | СИП | фасад-кирпич | К(1)-Б | ПВ | 1 | 42.17783 | 47.579402 | АС
6943 | Дахадаевские РЭС | ПС Уркарах Новая | 5 | ТП 5-5/250 | 2 | с. Кища | Садовая ул. | д. 2 | 9 | 16 | 17 | СИП | фасад-кирпич | К(1)-Б | ПВ | 1 | 42.1779211812933 | 47.5788436081224 | АС
6944 | Дахадаевские РЭС | ПС Уркарах Новая | 5 | ТП 5-5/250 | 2 | с. Кища | Садовая ул. | д. 4 | 9 | 17 | 23 | СИП | фасад-кирпич | К(1)-Б | ПВ | 1 | 42.1780557224277 | 47.5786550212787 | АС
6945 | Дахадаевские РЭС | ПС Уркарах Новая | 5 | ТП 5-5/250 | 2 | с. Кища | Центральная ул. | д. 152 | 10 | 18 | 13 | СИП | фасад-кирпич | К(1)-Б | ПВ | 1 | 42.1784292025478 | 47.5790333416828 | АС
6946 | Дахадаевские РЭС | ПС Уркарах Новая | 5 | ТП 5-5/250 | 2 | с. Кища | Цандалая | д. 22 | 11 | 19 | 22 | СИП | фасад-кирпич | К(1)-Б | ПВ | 1 | 42.1790042856561 | 47.5788779708558 | АС
6947 | Дахадаевские РЭС | ПС Уркарах Новая | 5 | ТП 5-5/250 | 2 | с. Кища | Цандалая | нет данных в РК | 11 | 20 | 25 | СИП | фасад-кирпич | К(1)-Б | ПВ | 1 | 42.1790278932085 | 47.5788024177635 | АС
6948 | Дахадаевские РЭС | ПС Уркарах Новая | 5 | ТП 5-5/250 | 2 | с. Кища | Цандалая | д. 20 | 11 | 21 | 24 | СИП | фасад-кирпич | К(1)-Б | ПВ | 1 | 42.1788128939738 | 47.5791477207446 | АС
6949 | Дахадаевские РЭС | ПС Уркарах Новая | 5 | ТП 5-5/250 | 2 | с. Кища | Цандалая | нет данных в РК | 11 | 22 | 26 | СИП | фасад-кирпич | Н(1)-Б | ПВ | 1 | 42.1788433999196 | 47.5791672206382 | АС
6950 | Дахадаевские РЭС | ПС Уркарах Новая | 5 | ТП 5-5/250 | 2 | с. Кища | Центральная ул. | д. 156 | 12 | 23 | 12 | СИП | фасад-кирпич | К(1)-Б | ПВ | 1 | 42.1786216492889 | 47.5785400948909 | АС
6951 | Дахадаевские РЭС | ПС Уркарах Новая | 5 | ТП 5-5/250 | 2 | с. Кища | Центральная ул. | д. 145 | 13 | 24 | 16 | СИП | фасад-кирпич | К(1)-Б | ПВ | 1 | 42.1791559639879 | 47.5781097919659 | АС
6952 | Дахадаевские РЭС | ПС Уркарах Новая | 5 | ТП 5-5/250 | 2 | с. Кища | Центральная ул. | нет данных в РК | 14 | 25 | 20 | СИП | фасад-кирпич | К(1)-Б | ПВ | 1 | 42.1787509386925 | 47.5782984066023 | АС
6953 | Дахадаевские РЭС | ПС Уркарах Новая | 5 | ТП 5-5/250 | 2 | с. Кища | Центральная ул. | д. 147 | 15 | 26 | 23 | СИП | фасад-кирпич | К(1)-Б | ПВ | 1 | 42.1792218502264 | 47.57794701605 | АС
6954 | Дахадаевские РЭС | ПС Уркарах Новая | 5 | ТП 5-5/250 | 2 | с. Кища | Центральная ул. | нет данных в РК | 15 | 27 | 15 | СИП | фасад-кирпич | К(1)-Б | ПВ | 1 | 42.179226780889 | 47.5777516444703 | АС
6955 | Дахадаевские РЭС | ПС Уркарах Новая | 5 | ТП 5-5/250 | 2 | с. Кища | Центральная ул. | нет данных в РК | 15 | 28 | 23 | СИП | фасад-кирпич | К(1)-Б | ПВ | 1 | 42.1793270027367 | 47.5777600978624 | АС
6956 | Дахадаевские РЭС | ПС Уркарах Новая | 5 | ТП 5-5/250 | 2 | с. Кища | Центральная ул. | д. 162 | 15 | 29 | 14 | СИП | фасад-кирпич | К(1)-Б | ПВ | 1 | 42.1790466504114 | 47.5775778378386 | АС
6957 | Дахадаевские РЭС | ПС Уркарах Новая | 5 | ТП 5-5/250 | 2 | с. Кища | Центральная ул. | нет данных в РК | 15 | 30 | 14 | СИП | фасад-кирпич | К(1)-Б | ПВ | 1 | 42.1789726304682 | 47.5777796894383 | АС
6958 | Дахадаевские РЭС | ПС Уркарах Новая | 5 | ТП 5-5/250 | 2 | с. Кища | Центральная ул. | д. 164 | 15 | 31 | 20 | СИП | фасад-кирпич | К(1)-Б | ПВ | 1 | 42.1791533803383 | 47.5773413441654 | АС
6959 | Дахадаевские РЭС | ПС Уркарах Новая | 5 | ТП 5-5/250 | 2 | с. Кища | Цандалая | д. 29 | 15 | 130 | 20 | СИП | фасад-кирпич | НД(1)-Б | ПВ | 1 | 42.1791433933631 | 47.5793099763491 | АС
6960 | Дахадаевские РЭС | ПС Уркарах Новая | 5 | ТП 5-5/250 | 2 | с. Кища | Центральная ул. | д. 166 | 16 | 32 | 8 | СИП | фасад-кирпич | К(1)-Б | ПВ | 1 | 42.1792537528165 | 47.5771407814686 | АС
6961 | Дахадаевские РЭС | ПС Уркарах Новая | 5 | ТП 5-5/250 | 2 | с. Кища | Центральная ул. | нет данных в РК | 16 | 33 | 14 | СИП | фасад-кирпич | К(1)-Б | ПВ | 1 | 42.179372 | 47.577006 | АС
6962 | Дахадаевские РЭС | ПС Уркарах Новая | 5 | ТП 5-5/250 | 2 | с. Кища | Ухтинская ул. | д. 1 | 17 | 34 | 21 | СИП | фасад-кирпич | К(1)-Б | ПВ | 1 | 42.1798043133314 | 47.5771624819543 | АС
6963 | Дахадаевские РЭС | ПС Уркарах Новая | 5 | ТП 5-5/250 | 2 | с. Кища | Центральная ул. | д. 153 | 17 | 35 | 18 | СИП | фасад-кирпич | К(1)-Б | ПВ | 1 | 42.1795891549669 | 47.5772771871906 | АС
6964 | Дахадаевские РЭС | ПС Уркарах Новая | 5 | ТП 5-5/250 | 2 | с. Кища | Центральная ул. | д. 157 | 18 | 36 | 20 | СИП | фасад-кирпич | Н(1)-Б | ПВ | 1 | 42.1799209215544 | 47.5764958575442 | АС
6965 | Дахадаевские РЭС | ПС Уркарах Новая | 5 | ТП 5-5/250 | 2 | с. Кища | Ухтинская ул. | д. 2 | 18 | 37 | 20 | СИП | фасад-кирпич | К(1)-Б | ПВ | 1 | 42.1800702457845 | 47.5765837583947 | АС
6966 | Дахадаевские РЭС | ПС Уркарах Новая | 5 | ТП 5-5/250 | 2 | с. Кища | Ухтинская ул. | д. 9 | 18 | 38 | 26 | СИП | фасад-кирпич | К(1)-Б | ПВ | 1 | 42.1799684335465 | 47.5769559632369 | АС
6967 | Дахадаевские РЭС | ПС Уркарах Новая | 5 | ТП 5-5/250 | 2 | с. Кища | Ухтинская ул. | д. 11 | 19 | 39 | 18 | СИП | фасад-кирпич | К(1)-Б | ПВ | 1 | 42.1801274982732 | 47.5769060335384 | АС
6968 | Дахадаевские РЭС | ПС Уркарах Новая | 5 | ТП 5-5/250 | 2 | с. Кища | Ухтинская ул. | д. 7 | 19 | 40 | 16 | СИП | фасад-кирпич | Н(1)-Б | ПВ | 1 | 42.1800348630295 | 47.5773454051617 | АС
6969 | Дахадаевские РЭС | ПС Уркарах Новая | 5 | ТП 5-5/250 | 2 | с. Кища | Ухтинская ул. | д. 3 | 19 | 41 | 24 | СИП | фасад-кирпич | НД(1)-Б | ПВ | 1 | 42.1798770980972 | 47.5775516111979 | АС
6970 | Дахадаевские РЭС | ПС Уркарах Новая | 5 | ТП 5-5/250 | 2 | с. Кища | Центральная ул. | д. 151 | 20 | 42 | 8 | СИП | фасад-кирпич | К(1)-Б | ПВ | 1 | 42.179339 | 47.577524 | АС
6971 | Дахадаевские РЭС | ПС Уркарах Новая | 5 | ТП 5-5/250 | 2 | с. Кища | Центральная ул. | д. 149 | 20 | 43 | 21 | СИП | фасад-кирпич | НД(1)-Б | ПВ | 1 | 42.1793743878823 | 47.5776759295739 | АС
6972 | Дахадаевские РЭС | ПС Уркарах Новая | 5 | ТП 5-5/250 | 2 | с. Кища | Центральная ул. | нет данных в РК | 20 | 44 | 22 | СИП | фасад-кирпич | К(1)-Б | ПВ | 1 | 42.1794827529522 | 47.5775182731881 | АС
6973 | Дахадаевские РЭС | ПС Уркарах Новая | 5 | ТП 5-5/250 | 2 | с. Кища | Цандалая | д. 37 | 21 | 45 | 22 | СИП | фасад-кирпич | НД(1)-Б | ПВ | 1 | 42.179391569795 | 47.5781126223949 | АС
6974 | Дахадаевские РЭС | ПС Уркарах Новая | 5 | ТП 5-5/250 | 2 | с. Кища | Цандалая | д. 39 | 21 | 46 | 10 | СИП | фасад-кирпич | К(1)-Б | ПВ | 1 | 42.1794500217428 | 47.5779068147427 | АС
6975 | Дахадаевские РЭС | ПС Уркарах Новая | 5 | ТП 5-5/250 | 2 | с. Кища | Цандалая | д. 41 | 21 | 47 | 23 | СИП | фасад-кирпич | К(1)-Б | ПВ | 1 | 42.1796449163741 | 47.5781680947542 | АС
6976 | Дахадаевские РЭС | ПС Уркарах Новая | 5 | ТП 5-5/250 | 2 | с. Кища | Цандалая | д. 28 | 21 | 48 | 18 | СИП | фасад-кирпич | К(1)-Б | ПВ | 1 | 42.1798858978927 | 47.5781949313786 | АС
6977 | Дахадаевские РЭС | ПС Уркарах Новая | 5 | ТП 5-5/250 | 2 | с. Кища | Цандалая | д. 26 | 21 | 49 | 22 | СИП | фасад-кирпич | К(1)-Б | ПВ | 1 | 42.1797332317647 | 47.5779463172236 | АС
6978 | Дахадаевские РЭС | ПС Уркарах Новая | 5 | ТП 5-5/250 | 2 | с. Кища | Цандалая | д. 24 | 21 | 50 | 17 | СИП | фасад-кирпич | К(1)-Б | ПВ | 1 | 42.1796763000667 | 47.5775677951613 | АС
6979 | Дахадаевские РЭС | ПС Уркарах Новая | 5 | ТП 5-5/250 | 2 | с. Кища | Центральная ул. | д. 168 | 22 | 51 | 13 | СИП | фасад-кирпич | К(1)-Б | ПВ | 1 | 42.179343 | 47.576742 | АС
6980 | Дахадаевские РЭС | ПС Уркарах Новая | 5 | ТП 5-5/250 | 2 | с. Кища | Садовая ул. | д. 9 | 23 | 52 | 26 | СИП | фасад-кирпич | К(1)-Б | ПВ | 1 | 42.1789701078137 | 47.5772345539452 | АС
6981 | Дахадаевские РЭС | ПС Уркарах Новая | 5 | ТП 5-5/250 | 2 | с. Кища | Садовая ул. | д. 7 | 23 | 53 | 17 | СИП | фасад-кирпич | К(1)-Б | ПВ | 1 | 42.1788257257636 | 47.5773694694903 | АС
6982 | Дахадаевские РЭС | ПС Уркарах Новая | 5 | ТП 5-5/250 | 2 | с. Кища | Садовая ул. | д. 8 | 23 | 54 | 22 | СИП | фасад-кирпич | К(1)-Б | ПВ | 1 | 42.1786592762764 | 47.5772846080753 | АС
6983 | Дахадаевские РЭС | ПС Уркарах Новая | 5 | ТП 5-5/250 | 2 | с. Кища | Центральная ул. | д. 176 | 24 | 55 | 20 | СИП | фасад-кирпич | Н(1)-Б | ПВ | 1 | 42.179736 | 47.576014 | АС
6984 | Дахадаевские РЭС | ПС Уркарах Новая | 5 | ТП 5-5/250 | 2 | с. Кища | Центральная ул. | д. 172 | 24 | 56 | 14 | СИП | фасад-кирпич | К(1)-Б | ПВ | 1 | 42.179562 | 47.576383 | АС
6985 | Дахадаевские РЭС | ПС Уркарах Новая | 5 | ТП 5-5/250 | 2 | с. Кища | Центральная ул. | д. 174 | 24 | 57 | 12 | СИП | фасад-кирпич | К(1)-Б | ПВ | 1 | 42.17959 | 47.576203 | АС
6986 | Дахадаевские РЭС | ПС Уркарах Новая | 5 | ТП 5-5/250 | 2 | с. Кища | Центральная ул. | д. 178 | 24 | 58 | 22 | СИП | фасад-кирпич | К(1)-Б | ПВ | 1 | 42.179634 | 47.57595 | АС
6987 | Дахадаевские РЭС | ПС Уркарах Новая | 5 | ТП 5-5/250 | 2 | с. Кища | Центральная ул. | д. 180 | 25 | 59 | 16 | СИП | фасад-кирпич | К(1)-Б | ПВ | 1 | 42.1798737318427 | 47.5757828811808 | АС
6988 | Дахадаевские РЭС | ПС Уркарах Новая | 5 | ТП 5-5/250 | 2 | с. Кища | Центральная ул. | нет данных в РК | 25 | 60 | 7 | СИП | фасад-кирпич | К(1)-Б | ПВ | 1 | 42.179768 | 47.575651 | АС
6989 | Дахадаевские РЭС | ПС Уркарах Новая | 5 | ТП 5-5/250 | 2 | с. Кища | Центральная ул. | д. 186 | 25 | 61 | 22 | СИП | фасад-кирпич | К(1)-Б | ПВ | 1 | 42.1800590770065 | 47.5754499072888 | АС
6990 | Дахадаевские РЭС | ПС Уркарах Новая | 5 | ТП 5-5/250 | 2 | с. Кища | Центральная ул. | д. 184 | 25 | 62 | 19 | СИП | фасад-кирпич | К(1)-Б | ПВ | 1 | 42.179919399269 | 47.5752442994326 | АС
6991 | Дахадаевские РЭС | ПС Уркарах Новая | 5 | ТП 5-5/250 | 2 | с. Кища | Центральная ул. | д. 159 | 26 | 64 | 21 | СИП | фасад-кирпич | К(1)-Б | ПВ | 1 | 42.1801222339995 | 47.5763935701264 | АС
6992 | Дахадаевские РЭС | ПС Уркарах Новая | 5 | ТП 5-5/250 | 2 | с. Кища | Центральная ул. | д. 163 | 26 | 65 | 16 | СИП | фасад-кирпич | К(1)-Б | ПВ | 1 | 42.1803441002434 | 47.5758922397233 | АС
6993 | Дахадаевские РЭС | ПС Уркарах Новая | 5 | ТП 5-5/250 | 2 | с. Кища | Центральная ул. | д. 161 | 26 | 66 | 21 | СИП | фасад-кирпич | К(1)-Б | ПВ | 1 | 42.1802517683877 | 47.5761262469748 | АС
6994 | Дахадаевские РЭС | ПС Уркарах Новая | 5 | ТП 5-5/250 | 2 | с. Кища | Центральная ул. | д. 158 | 27 | 67 | 9 | СИП | фасад-кирпич | К(1)-Б | ПВ | 1 | 42.1787045610519 | 47.5783826645217 | АС
6995 | Дахадаевские РЭС | ПС Уркарах Новая | 5 | ТП 5-5/250 | 2 | с. Кища | Центральная ул. | д. 154 | 27 | 68 | 25 | СИП | фасад-кирпич | К(1)-Б | ПВ | 1 | 42.1785817405233 | 47.5786950078958 | АС
6996 | Дахадаевские РЭС | ПС Уркарах Новая | 5 | ТП 5-5/250 | 2 | с. Кища | Центральная ул. | нет данных в РК | 27 | 69 | 25 | СИП | фасад-кирпич | К(1)-Б | ПВ | 1 | 42.1786033281224 | 47.5787183611108 | АС
6997 | Дахадаевские РЭС | ПС Уркарах Новая | 5 | ТП 5-5/250 | 2 | с. Кища | Центральная ул. | д. 160 | 27 | 70 | 20 | СИП | фасад-кирпич | К(1)-Б | ПВ | 1 | 42.1788499181193 | 47.5779452064921 | АС
6998 | Дахадаевские РЭС | ПС Уркарах Новая | 5 | ТП 5-5/250 | 2 | с. Кища | Садовая ул. | д. 6 | 29 | 71 | 8 | СИП | фасад-кирпич | К(1)-Б | ПВ | 1 | 42.178441846916 | 47.577944602078 | АС
6999 | Дахадаевские РЭС | ПС Уркарах Новая | 5 | ТП 5-5/250 | 2 | с. Кища | Садовая ул. | нет данных в РК | 29 | 72 | 15 | СИП | фасад-кирпич | К(1)-Б | ПВ | 1 | 42.1783928071204 | 47.5779990426894 | АС
7000 | Дахадаевские РЭС | ПС Уркарах Новая | 5 | ТП 5-5/250 | 2 | с. Кища | Школьная ул. | д. 52 | 30 | 73 | 16 | СИП | фасад-кирпич | К(1)-Б | ПВ | 1 | 42.1781748791478 | 47.5780312231457 | АС
7001 | Дахадаевские РЭС | ПС Уркарах Новая | 5 | ТП 5-5/250 | 2 | с. Кища | Садовая ул. | д. 5 | 30 | 74 | 20 | СИП | фасад-кирпич | К(1)-Б | ПВ | 1 | 42.1784701992189 | 47.5783666497927 | АС
7002 | Дахадаевские РЭС | ПС Уркарах Новая | 5 | ТП 5-5/250 | 2 | с. Кища | Садовая ул. | д. 3 | 30 | 75 | 18 | СИП | фасад-кирпич | К(1)-Б | ПВ | 1 | 42.1783831948774 | 47.5785901578556 | АС
7003 | Дахадаевские РЭС | ПС Уркарах Новая | 5 | ТП 5-5/250 | 2 | с. Кища | Школьная ул. | д. 53 | 32 | 76 | 22 | СИП | фасад-кирпич | Н(1)-Б | ПВ | 1 | 42.1782365648349 | 47.5775744659444 | АС
7004 | Дахадаевские РЭС | ПС Уркарах Новая | 5 | ТП 5-5/250 | 2 | с. Кища | Центральная ул. | д. 141 | 33 | 77 | 20 | СИП | фасад-кирпич | К(1)-Б | ПВ | 1 | 42.1782218267145 | 47.5799415018009 | АС
7005 | Дахадаевские РЭС | ПС Уркарах Новая | 5 | ТП 5-5/250 | 2 | с. Кища | Центральная ул. | нет данных в РК | 33 | 78 | 17 | СИП | фасад-кирпич | К(1)-Б | ПВ | 1 | 42.1782030163161 | 47.5799689856938 | АС
7006 | Дахадаевские РЭС | ПС Уркарах Новая | 5 | ТП 5-5/250 | 1 | с. Кища | Центральная ул. | 148 Детсад Радуга | 2 | 2 | 5 | АС | фасад-кирпич | Н(1)-Ю | ПВ | 1 | 42.1777973849823 | 47.5801017098847 | АС
7007 | Дахадаевские РЭС | ПС Уркарах Новая | 5 | ТП 5-5/250 | 2 | с. Кища | Центральная ул. | д. 165 | 26 | 63 | 17 | АС | фасад-кирпич | Н(1)-Б | ПВ | 1 | 42.18042717758 | 47.5757018945376 | АС
7008 | Дахадаевские РЭС | ПС Уркарах Новая | 5 | ТП 5-5/250 | 1 | с. Кища | Центральная ул. | д. 144 | 3 | 3 | 21 | АС | фасад-кирпич | НД(1)-Б | ПВ | 1 | 42.1776110451339 | 47.5803879668892 | АС
7009 | Дахадаевские РЭС | ПС Уркарах Новая | 5 | ТП 5-5/250 | 1 | с. Кища | Школьная ул. | д. 54 | 18 | 40 | 22 | АС | фасад-кирпич | НД(1)-Б | ПВ | 1 | 42.1781016424568 | 47.5774640859562 | АС
7010 | Дахадаевские РЭС | ПС Уркарах Новая | 5 | ТП 5-5/250 | 1 | с. Кища | Сана | д. 63 | 21 | 42 | 17 | АС | фасад-кирпич | НД(1)-Б | ПВ | 1 | 42.1758531281736 | 47.5779772305954 | АС
7011 | Дахадаевские РЭС | ПС Уркарах Новая | 5 | ТП 5-5/250 | 1 | с. Кища | Сана | д. 61 | 22 | 43 | 9 | АС | фасад-кирпич | НД(1)-Б | ПВ | 1 | 42.1758229246232 | 47.5786234514434 | АС
7012 | Дахадаевские РЭС | ПС Уркарах Новая | 5 | ТП 5-5/250 | 1 | с. Кища | ул. Магомеда Аттабекова | д. 1 | 30 | 63 | 21 | АС | фасад-кирпич | НД(1)-Б | ПВ | 1 | 42.1764136415203 | 47.5815943779265 | АС
7013 | Дахадаевские РЭС | ПС Уркарах Новая | 5 | ТП 5-5/250 | 1 | с. Кища | Школьная ул. | д. 32 | 31 | 66 | 9 | АС | фасад-кирпич | НД(1)-Б | ПВ | 1 | 42.1762503353938 | 47.5822427960577 | АС
7014 | Дахадаевские РЭС | ПС Уркарах Новая | 5 | ТП 5-5/250 | 1 | с. Кища | Школьная ул. | д. 20 | 34 | 78 | 22 | АС | фасад-кирпич | НД(1)-Б | ПВ | 1 | 42.1758210999318 | 47.5830836248837 | АС
7015 | Дахадаевские РЭС | ПС Уркарах Новая | 5 | ТП 5-5/250 | 2 | с. Кища | Цандалая | нет данных в РК | 5 | 11 | 17 | АС | фасад-кирпич | НД(1)-Б | ПВ | 1 | 42.1787030580058 | 47.5795455008604 | АС
7016 | Дахадаевские РЭС | ПС Уркарах Новая | 5 | ТП 5-6/160 | 1 | с. Кища | Центральная ул. | д. 192 | 1 | 1 | 22 | СИП | фасад-кирпич | К(1)-Б | ПВ | 1 | 42.1811171575384 | 47.5735121421342 | АС
7017 | Дахадаевские РЭС | ПС Уркарах Новая | 5 | ТП 5-6/160 | 1 | с. Кища | Центральная ул. | нет данных в РК | 1 | 2 | 18 | СИП | фасад-кирпич | К(1)-Б | ПВ | 1 | 42.1811362783461 | 47.5734507880645 | АС
7018 | Дахадаевские РЭС | ПС Уркарах Новая | 5 | ТП 5-6/160 | 1 | с. Кища | Центральная ул. | д. 175 | 1 | 3 | 20 | СИП | фасад-кирпич | К(1)-Б | ПВ | 1 | 42.1813759525739 | 47.5736806914578 | АС
7019 | Дахадаевские РЭС | ПС Уркарах Новая | 5 | ТП 5-6/160 | 1 | с. Кища | Центральная ул. | д. 173 | 1 | 4 | 17 | СИП | фасад-кирпич | К(1)-Б | ПВ | 1 | 42.181139 | 47.57406 | АС
7020 | Дахадаевские РЭС | ПС Уркарах Новая | 5 | ТП 5-6/160 | 1 | с. Кища | Озёрная ул. | д. 8 | 2 | 5 | 23 | СИП | фасад-кирпич | К(1)-Б | ПВ | 1 | 42.181801258769 | 47.5731211337823 | АС
7021 | Дахадаевские РЭС | ПС Уркарах Новая | 5 | ТП 5-6/160 | 1 | с. Кища | Центральная ул. | д. 196 | 2 | 6 | 17 | СИП | фасад-кирпич | К(1)-Б | ПВ | 1 | 42.1813249646376 | 47.5729896934683 | АС
7022 | Дахадаевские РЭС | ПС Уркарах Новая | 5 | ТП 5-6/160 | 1 | с. Кища | Центральная ул. | нет данных в РК | 6 | 8 | 19 | СИП | фасад-кирпич | К(1)-Б | ПВ | 1 | 42.1819333977112 | 47.5715511679608 | АС
7023 | Дахадаевские РЭС | ПС Уркарах Новая | 5 | ТП 5-6/160 | 1 | с. Кища | Центральная ул. | нет данных в РК | 8 | 9 | 14 | СИП | фасад-кирпич | К(1)-Б | ПВ | 1 | 42.1814120443208 | 47.5720479342926 | АС
7024 | Дахадаевские РЭС | ПС Уркарах Новая | 5 | ТП 5-6/160 | 1 | с. Кища | Центральная ул. | д. 181 | 8 | 11 | 24 | СИП | фасад-кирпич | К(1)-Б | ПВ | 1 | 42.1814679292087 | 47.5716685842064 | АС
7025 | Дахадаевские РЭС | ПС Уркарах Новая | 5 | ТП 5-6/160 | 1 | с. Кища | Центральная ул. | д. 208 | 10 | 12 | 23 | СИП | фасад-кирпич | К(1)-Б | ПВ | 1 | 42.1818955103759 | 47.5712704977732 | АС
7026 | Дахадаевские РЭС | ПС Уркарах Новая | 5 | ТП 5-6/160 | 1 | с. Кища | Центральная ул. | д. 179 | 10 | 13 | 12 | СИП | фасад-кирпич | К(1)-Б | ПВ | 1 | 42.1816021157554 | 47.5713732296617 | АС
7027 | Дахадаевские РЭС | ПС Уркарах Новая | 5 | ТП 5-6/160 | 1 | с. Кища | Центральная ул. | д. 202 | 11 | 14 | 9 | СИП | фасад-кирпич | К(1)-Б | ПВ | 1 | 42.1813979987681 | 47.5710233143715 | АС
7028 | Дахадаевские РЭС | ПС Уркарах Новая | 5 | ТП 5-6/160 | 1 | с. Кища | Центральная ул. | нет данных в РК | 11 | 15 | 18 | СИП | фасад-кирпич | К(1)-Б | ПВ | 1 | 42.1816585706645 | 47.5707590749797 | АС
7029 | Дахадаевские РЭС | ПС Уркарах Новая | 5 | ТП 5-6/160 | 1 | с. Кища | Центральная ул. | д. 206 | 13 | 16 | 21 | СИП | фасад-кирпич | К(1)-Б | ПВ | 1 | 42.1821368656297 | 47.5707217757842 | АС
7030 | Дахадаевские РЭС | ПС Уркарах Новая | 5 | ТП 5-6/160 | 1 | с. Кища | Центральная ул. | д. 214 | 16 | 17 | 23 | СИП | фасад-кирпич | К(1)-Б | ПВ | 1 | 42.1822614483482 | 47.5692528616987 | АС
7031 | Дахадаевские РЭС | ПС Уркарах Новая | 5 | ТП 5-6/160 | 1 | с. Кища | Центральная ул. | д. 220 | 17 | 18 | 19 | СИП | фасад-кирпич | К(1)-Б | ПВ | 1 | 42.1823224494431 | 47.5682334825901 | АС
7032 | Дахадаевские РЭС | ПС Уркарах Новая | 5 | ТП 5-6/160 | 1 | с. Кища | Центральная ул. | д. 218 | 18 | 19 | 17 | СИП | фасад-кирпич | К(1)-Б | ПВ | 1 | 42.1817539740661 | 47.5684671484889 | АС
7033 | Дахадаевские РЭС | ПС Уркарах Новая | 5 | ТП 5-6/160 | 1 | с. Кища | Центральная ул. | д. 216 | 18 | 20 | 20 | СИП | фасад-кирпич | К(1)-Б | ПВ | 1 | 42.1818035154553 | 47.569024426169 | АС
7034 | Дахадаевские РЭС | ПС Уркарах Новая | 5 | ТП 5-6/160 | 1 | с. Кища | Центральная ул. | д. 183 | 19 | 21 | 19 | СИП | фасад-кирпич | К(1)-Б | ПВ | 1 | 42.18262 | 47.570282 | АС
7035 | Дахадаевские РЭС | ПС Уркарах Новая | 5 | ТП 5-6/160 | 1 | с. Кища | Озёрная ул. | д. 22 | 20 | 22 | 25 | СИП | фасад-кирпич | К(1)-Б | ПВ | 1 | 42.1832429974191 | 47.5703997462118 | АС
7036 | Дахадаевские РЭС | ПС Уркарах Новая | 5 | ТП 5-6/160 | 1 | с. Кища | Озёрная ул. | д. 18 | 22 | 23 | 17 | СИП | фасад-кирпич | К(1)-Б | ПВ | 1 | 42.183274205337 | 47.5713187933509 | АС
7037 | Дахадаевские РЭС | ПС Уркарах Новая | 5 | ТП 5-6/160 | 1 | с. Кища | Озёрная ул. | д. 20 | 22 | 24 | 15 | СИП | фасад-кирпич | К(1)-Б | ПВ | 1 | 42.1834273021691 | 47.571085717189 | АС
7038 | Дахадаевские РЭС | ПС Уркарах Новая | 5 | ТП 5-6/160 | 1 | с. Кища | Озёрная ул. | д. 19 | 24 | 25 | 23 | СИП | фасад-кирпич | К(1)-Б | ПВ | 1 | 42.1834653010217 | 47.5716483218977 | АС
7039 | Дахадаевские РЭС | ПС Уркарах Новая | 5 | ТП 5-6/160 | 1 | с. Кища | Озёрная ул. | д. 17 | 24 | 26 | 24 | СИП | фасад-кирпич | К(1)-Б | ПВ | 1 | 42.1831594498554 | 47.571798543419 | АС
7040 | Дахадаевские РЭС | ПС Уркарах Новая | 5 | ТП 5-6/160 | 1 | с. Кища | Озёрная ул. | д. 21 | 25 | 27 | 18 | СИП | фасад-кирпич | К(1)-Б | ПВ | 1 | 42.1836817372067 | 47.5712347042904 | АС
7041 | Дахадаевские РЭС | ПС Уркарах Новая | 5 | ТП 5-6/160 | 1 | с. Кища | Озёрная ул. | д. 23 | 25 | 28 | 23 | СИП | фасад-кирпич | К(1)-Б | ПВ | 1 | 42.1840973987728 | 47.5710649926863 | АС
7042 | Дахадаевские РЭС | ПС Уркарах Новая | 5 | ТП 5-6/160 | 1 | с. Кища | Озёрная ул. | д. 24 | 33 | 29 | 23 | СИП | фасад-кирпич | Н(1)-Б | ПВ | 1 | 42.18541 | 47.568018 | АС
7043 | Дахадаевские РЭС | ПС Уркарах Новая | 5 | ТП 5-6/160 | 2 | с. Кища | Озёрная ул. | д. 7 | 2 | 1 | 16 | СИП | фасад-кирпич | Н(1)-Б | ПВ | 1 | 42.1818458767138 | 47.5740962103839 | АС
7044 | Дахадаевские РЭС | ПС Уркарах Новая | 5 | ТП 5-6/160 | 2 | с. Кища | Ухтинская ул. | д. 25 | 3 | 2 | 16 | СИП | фасад-кирпич | К(1)-Б | ПВ | 1 | 42.1821180050177 | 47.5746164255088 | АС
7045 | Дахадаевские РЭС | ПС Уркарах Новая | 5 | ТП 5-6/160 | 2 | с. Кища | Центральная ул. | д. 171 | 4 | 3 | 16 | СИП | фасад-кирпич | Н(1)-Б | ПВ | 1 | 42.180903 | 47.574718 | АС
7046 | Дахадаевские РЭС | ПС Уркарах Новая | 5 | ТП 5-6/160 | 2 | с. Кища | Ухтинская ул. | д. 4 | 5 | 4 | 18 | СИП | фасад-кирпич | К(1)-Б | ПВ | 1 | 42.1815827430027 | 47.5751922071097 | АС
7047 | Дахадаевские РЭС | ПС Уркарах Новая | 5 | ТП 5-6/160 | 2 | с. Кища | Ухтинская ул. | д. 47 | 5 | 5 | 23 | СИП | фасад-кирпич | К(1)-Б | ПВ | 1 | 42.1819832232612 | 47.5752120836177 | АС
7048 | Дахадаевские РЭС | ПС Уркарах Новая | 5 | ТП 5-6/160 | 2 | с. Кища | Ухтинская ул. | д. 6 | 5 | 6 | 25 | СИП | фасад-кирпич | Н(1)-Б | ПВ | 1 | 42.1817557072092 | 47.5747606666216 | АС
7049 | Дахадаевские РЭС | ПС Уркарах Новая | 5 | ТП 5-6/160 | 2 | с. Кища | Озёрная ул. | д. 5 | 5 | 7 | 21 | СИП | фасад-кирпич | К(1)-Б | ПВ | 1 | 42.1815116066353 | 47.5747377948122 | АС
7050 | Дахадаевские РЭС | ПС Уркарах Новая | 5 | ТП 5-6/160 | 2 | с. Кища | Озёрная ул. | д. 3 | 6 | 8 | 3 | СИП | фасад-кирпич | К(1)-Б | ПВ | 1 | 42.1811083856839 | 47.5752103232556 | АС
7051 | Дахадаевские РЭС | ПС Уркарах Новая | 5 | ТП 5-6/160 | 2 | с. Кища | Озёрная ул. | нет данных в РК | 6 | 9 | 19 | СИП | фасад-кирпич | К(1)-Б | ПВ | 1 | 42.1812800229638 | 47.5751590215946 | АС
7052 | Дахадаевские РЭС | ПС Уркарах Новая | 5 | ТП 5-6/160 | 2 | с. Кища | Озёрная ул. | д. 4 | 7 | 10 | 6 | СИП | фасад-кирпич | К(1)-Б | ПВ | 1 | 42.1810426658367 | 47.5753345076673 | АС
7053 | Дахадаевские РЭС | ПС Уркарах Новая | 5 | ТП 5-6/160 | 2 | с. Кища | Центральная ул. | д. 169 | 7 | 11 | 22 | СИП | фасад-кирпич | К(1)-Б | ПВ | 1 | 42.1806207271387 | 47.5750839220703 | АС
7054 | Дахадаевские РЭС | ПС Уркарах Новая | 5 | ТП 5-6/160 | 2 | с. Кища | Озёрная ул. | д. 2 | 8 | 12 | 8 | СИП | фасад-кирпич | К(1)-Б | ПВ | 1 | 42.1808078726188 | 47.5757469937851 | АС
7055 | Дахадаевские РЭС | ПС Уркарах Новая | 5 | ТП 5-6/160 | 2 | с. Кища | Озёрная ул. | нет данных в РК | 8 | 13 | 4 | СИП | фасад-кирпич | К(1)-Б | ПВ | 1 | 42.1808226622568 | 47.5757143409312 | АС
7056 | Дахадаевские РЭС | ПС Уркарах Новая | 5 | ТП 5-6/160 | 2 | с. Кища | Центральная ул. | д. 165 | 8 | 14 | 22 | СИП | фасад-кирпич | К(1)-Б | ПВ | 1 | 42.1804383898859 | 47.5756892463542 | АС
7057 | Дахадаевские РЭС | ПС Уркарах Новая | 5 | ТП 5-6/160 | 2 | с. Кища | Озёрная ул. | д. 1 | 9 | 15 | 11 | СИП | фасад-кирпич | К(1)-Б | ПВ | 1 | 42.1808942570823 | 47.576078991869 | АС
7058 | Дахадаевские РЭС | ПС Уркарах Новая | 5 | ТП 5-6/160 | 2 | с. Кища | Ухтинская ул. | д. 11 | 11 | 16 | 10 | СИП | фасад-кирпич | К(1)-Б | ПВ | 1 | 42.180118437249 | 47.5768404427795 | АС
7059 | Дахадаевские РЭС | ПС Уркарах Новая | 5 | ТП 5-6/160 | 2 | с. Кища | Ухтинская ул. | нет данных в РК | 11 | 17 | 9 | СИП | фасад-кирпич | К(1)-Б | ПВ | 1 | 42.1801169358928 | 47.5768189124231 | АС
7060 | Дахадаевские РЭС | ПС Уркарах Новая | 5 | ТП 5-6/160 | 2 | с. Кища | Ухтинская ул. | д. 13 | 11 | 18 | 22 | СИП | фасад-кирпич | К(1)-Б | ПВ | 1 | 42.1803125297142 | 47.5770347661856 | АС
7061 | Дахадаевские РЭС | ПС Уркарах Новая | 5 | ТП 5-6/160 | 2 | с. Кища | Ухтинская ул. | нет данных в РК | 11 | 19 | 17 | СИП | фасад-кирпич | К(1)-Б | ПВ | 1 | 42.180323068577 | 47.577172404373 | АС
7062 | Дахадаевские РЭС | ПС Уркарах Новая | 5 | ТП 5-6/160 | 2 | с. Кища | Ухтинская ул. | д. 15 | 11 | 20 | 17 | СИП | фасад-кирпич | К(1)-Б | ПВ | 1 | 42.1803458391969 | 47.5768652950614 | АС
7063 | Дахадаевские РЭС | ПС Уркарах Новая | 5 | ТП 5-6/160 | 2 | с. Кища | Ухтинская ул. | д. 19 | 12 | 21 | 25 | СИП | фасад-кирпич | К(1)-Б | ПВ | 1 | 42.1806444572878 | 47.5770376408238 | АС
7064 | Дахадаевские РЭС | ПС Уркарах Новая | 5 | ТП 5-6/160 | 2 | с. Кища | Ухтинская ул. | д. 17 | 12 | 22 | 16 | СИП | фасад-кирпич | К(1)-Б | ПВ | 1 | 42.1804762213423 | 47.5766961894333 | АС
7065 | Дахадаевские РЭС | ПС Уркарах Новая | 5 | ТП 5-6/160 | 2 | с. Кища | Озёрная ул. | д. 6 | 13 | 23 | 10 | СИП | фасад-кирпич | К(1)-Б | ПВ | 1 | 42.1820416908369 | 47.5734333400644 | АС
7066 | Дахадаевские РЭС | ПС Уркарах Новая | 5 | ТП 5-6/160 | 2 | с. Кища | Озёрная ул. | д. 11 | 13 | 24 | 19 | СИП | фасад-кирпич | К(1)-Б | ПВ | 1 | 42.1821457172776 | 47.5737030705007 | АС
7067 | Дахадаевские РЭС | ПС Уркарах Новая | 5 | ТП 5-6/160 | 2 | с. Кища | Озёрная ул. | д. 12 | 14 | 25 | 13 | СИП | фасад-кирпич | Н(1)-Б | ПВ | 1 | 42.1822597019234 | 47.5728041686482 | АС
7068 | Дахадаевские РЭС | ПС Уркарах Новая | 5 | ТП 5-6/160 | 2 | с. Кища | Озёрная ул. | д. 14 | 15 | 26 | 7 | СИП | фасад-кирпич | Н(1)-Б | ПВ | 1 | 42.1825038782927 | 47.5728525431134 | АС
7069 | Дахадаевские РЭС | ПС Уркарах Новая | 5 | ТП 5-6/160 | 2 | с. Кища | Ухтинская ул. | д. 27 | 16 | 27 | 24 | СИП | фасад-кирпич | К(1)-Б | ПВ | 1 | 42.1824215800631 | 47.5742106071409 | АС
7070 | Дахадаевские РЭС | ПС Уркарах Новая | 5 | ТП 5-6/160 | 2 | с. Кища | Ухтинская ул. | д. 29 | 16 | 29 | 19 | СИП | фасад-кирпич | К(1)-Б | ПВ | 1 | 42.1826399326602 | 47.5738608257687 | АС
7071 | Дахадаевские РЭС | ПС Уркарах Новая | 5 | ТП 5-6/160 | 2 | с. Кища | Ухтинская ул. | д. 43 | 17 | 30 | 22 | СИП | фасад-кирпич | К(1)-Б | ПВ | 1 | 42.1827310295756 | 47.5742839450018 | АС
7072 | Дахадаевские РЭС | ПС Уркарах Новая | 5 | ТП 5-6/160 | 2 | с. Кища | Ухтинская ул. | д. 28 | 18 | 31 | 24 | СИП | фасад-кирпич | К(1)-Б | ПВ | 1 | 42.1825048782778 | 47.5750151045114 | АС
7073 | Дахадаевские РЭС | ПС Уркарах Новая | 5 | ТП 5-6/160 | 2 | с. Кища | Ухтинская ул. | д. 45 | 18 | 32 | 9 | СИП | фасад-кирпич | К(1)-Б | ПВ | 1 | 42.1824167899156 | 47.574696149337 | АС
7074 | Дахадаевские РЭС | ПС Уркарах Новая | 5 | ТП 5-6/160 | 2 | с. Кища | Ухтинская ул. | д. 30 | 19 | 33 | 23 | СИП | фасад-кирпич | К(1)-Б | ПВ | 1 | 42.1823171800728 | 47.5753349882424 | АС
7075 | Дахадаевские РЭС | ПС Уркарах Новая | 5 | ТП 5-6/160 | 2 | с. Кища | Ухтинская ул. | д. 24 | 20 | 34 | 13 | СИП | фасад-кирпич | Н(1)-Б | ПВ | 1 | 42.1829428201581 | 47.5744098324197 | АС
7076 | Дахадаевские РЭС | ПС Уркарах Новая | 5 | ТП 5-6/160 | 2 | с. Кища | Ухтинская ул. | д. 26 | 20 | 35 | 16 | СИП | фасад-кирпич | К(1)-Б | ПВ | 1 | 42.1832182775519 | 47.5744254355863 | АС
7077 | Дахадаевские РЭС | ПС Уркарах Новая | 5 | ТП 5-6/160 | 2 | с. Кища | Ухтинская ул. | д. 34 | 21 | 36 | 24 | СИП | фасад-кирпич | К(1)-Б | ПВ | 1 | 42.1832003017815 | 47.5752483764502 | АС
7078 | Дахадаевские РЭС | ПС Уркарах Новая | 5 | ТП 5-6/160 | 2 | с. Кища | Ухтинская ул. | д. 36 | 21 | 37 | 20 | СИП | фасад-кирпич | К(1)-Б | ПВ | 1 | 42.1834438403968 | 47.575177157248 | АС
7079 | Дахадаевские РЭС | ПС Уркарах Новая | 5 | ТП 5-6/160 | 2 | с. Кища | Ухтинская ул. | д. 38 | 21 | 38 | 25 | СИП | фасад-кирпич | К(1)-Б | ПВ | 1 | 42.183378 | 47.574945 | АС
7080 | Дахадаевские РЭС | ПС Уркарах Новая | 5 | ТП 5-6/160 | 2 | с. Кища | Ухтинская ул. | д. 32 | 21 | 39 | 17 | СИП | фасад-кирпич | К(1)-Б | ПВ | 1 | 42.1830463267359 | 47.5754371333009 | АС
7081 | Дахадаевские РЭС | ПС Уркарах Новая | 5 | ТП 5-6/160 | 2 | с. Кища | Ухтинская ул. | д. 10 | 22 | 40 | 21 | СИП | фасад-кирпич | К(1)-Б | ПВ | 1 | 42.1825525034628 | 47.5735778097989 | АС
7082 | Дахадаевские РЭС | ПС Уркарах Новая | 5 | ТП 5-6/160 | 2 | с. Кища | Ухтинская ул. | д. 37 | 22 | 41 | 21 | СИП | фасад-кирпич | К(1)-Б | ПВ | 1 | 42.1830519467003 | 47.5733802273003 | АС
7083 | Дахадаевские РЭС | ПС Уркарах Новая | 5 | ТП 5-6/160 | 2 | с. Кища | Ухтинская ул. | нет данных в РК | 22 | 42 | 22 | СИП | фасад-кирпич | К(1)-Б | ПВ | 1 | 42.1831332656384 | 47.5735658557041 | АС
7084 | Дахадаевские РЭС | ПС Уркарах Новая | 5 | ТП 5-6/160 | 2 | с. Кища | Ухтинская ул. | д. 39 | 22 | 43 | 21 | СИП | фасад-кирпич | К(1)-Б | ПВ | 1 | 42.1830112612849 | 47.573884444843 | АС
7085 | Дахадаевские РЭС | ПС Уркарах Новая | 5 | ТП 5-6/160 | 2 | с. Кища | Ухтинская ул. | д. 14 | 23 | 44 | 21 | СИП | фасад-кирпич | К(1)-Б | ПВ | 1 | 42.1831445919229 | 47.5728377966257 | АС
7086 | Дахадаевские РЭС | ПС Уркарах Новая | 5 | ТП 5-6/160 | 2 | с. Кища | Ухтинская ул. | д. 12 | 23 | 45 | 7 | СИП | фасад-кирпич | К(1)-Б | ПВ | 1 | 42.1830256205752 | 47.5730455725266 | АС
7087 | Дахадаевские РЭС | ПС Уркарах Новая | 5 | ТП 5-6/160 | 2 | с. Кища | Ухтинская ул. | д. 33 | 24 | 46 | 21 | СИП | фасад-кирпич | К(1)-Б | ПВ | 1 | 42.1834394925086 | 47.5728513179456 | АС
7088 | Дахадаевские РЭС | ПС Уркарах Новая | 5 | ТП 5-6/160 | 2 | с. Кища | Ухтинская ул. | д. 16 | 24 | 47 | 10 | СИП | фасад-кирпич | К(1)-Б | ПВ | 1 | 42.1832969337783 | 47.5726842950221 | АС
7089 | Дахадаевские РЭС | ПС Уркарах Новая | 5 | ТП 5-6/160 | 2 | с. Кища | Ухтинская ул. | д. 18 | 25 | 48 | 7 | СИП | фасад-кирпич | К(1)-Б | ПВ | 1 | 42.1834223877408 | 47.5724675134968 | АС
7090 | Дахадаевские РЭС | ПС Уркарах Новая | 5 | ТП 5-6/160 | 2 | с. Кища | Ухтинская ул. | нет данных в РК | 25 | 49 | 16 | СИП | фасад-кирпич | Н(1)-Б | ПВ | 1 | 42.18355812953 | 47.5723045410125 | АС
7091 | Дахадаевские РЭС | ПС Уркарах Новая | 5 | ТП 5-6/160 | 2 | с. Кища | Ухтинская ул. | д. 35 | 26 | 50 | 13 | СИП | фасад-кирпич | К(1)-Б | ПВ | 1 | 42.1835587888587 | 47.57307895138 | АС
7092 | Дахадаевские РЭС | ПС Уркарах Новая | 5 | ТП 5-6/160 | 2 | с. Кища | Ухтинская ул. | д. 22 | 27 | 51 | 21 | СИП | фасад-кирпич | Н(1)-Б | ПВ | 1 | 42.1833923259057 | 47.573657568587 | АС
7093 | Дахадаевские РЭС | ПС Уркарах Новая | 5 | ТП 5-6/160 | 2 | с. Кища | Озёрная ул. | д. 13 | 28 | 52 | 16 | СИП | фасад-кирпич | К(1)-Б | ПВ | 1 | 42.1829242008695 | 47.5726192667382 | АС
7094 | Дахадаевские РЭС | ПС Уркарах Новая | 5 | ТП 5-6/160 | 1 | с. Кища | Озёрная ул. | д. 10 | 3 | 7 | 5 | АС | фасад-кирпич | НС(1)-Б | ПВ | 1 | 42.1819802267468 | 47.572907785339 | АС
7095 | Дахадаевские РЭС | ПС Уркарах Новая | 5 | ТП 5-6/160 | 2 | с. Кища | Ухтинская ул. | д. 8 | 16 | 28 | 20 | АС | фасад-кирпич | Н(1)-Б | ПВ | 1 | 42.1822558865179 | 47.5740583648459 | АС
7096 | Дахадаевские РЭС | ПС Уркарах Новая | 5 | ТП 5-6/160 | 1 | с. Кища | Центральная ул. | д. 198 | 8 | 10 | 17 | АС | фасад-кирпич | НД(3)-Б | ПВ | 3 | 42.181389116994 | 47.5719313724633 | АС
7097 | Дахадаевские РЭС | ПС Уркарах Новая | 5 | ТП 5-8/100 | 1 | с. Кища | Гимназическая ул. | 4 Гимназия | 0 | 1 | 5 | СИП | фасад-кирпич | К(3)-Ю | ПВ | 3 | 42.171283 | 47.592518 | АС
7098 | Дахадаевские РЭС | ПС Уркарах Новая | 5 | ТП 5-9/160 | 1 | с. Кища | ул. Дабасариева | д. 1 | 2 | 1 | 21 | СИП | фасад-кирпич | К(1)-Б | ПВ | 1 | 42.1704653544713 | 47.5899163733939 | АС
7099 | Дахадаевские РЭС | ПС Уркарах Новая | 5 | ТП 5-9/160 | 1 | с. Кища | ул. Дабасариева | нет данных в РК | 3 | 2 | 3 | СИП | фасад-кирпич | К(1)-Б | ПВ | 1 | 42.17033 | 47.589894 | АС
7100 | Дахадаевские РЭС | ПС Уркарах Новая | 5 | ТП 5-9/160 | 1 | с. Кища | ул. Дабасариева | д. 3 | 3 | 3 | 10 | СИП | фасад-кирпич | Н(1)-Б | ПВ | 1 | 42.1702943510833 | 47.5900383672453 | АС
7101 | Дахадаевские РЭС | ПС Уркарах Новая | 5 | ТП 5-9/160 | 1 | с. Кища | ул. Дабасариева | нет данных в РК | 3 | 4 | 20 | СИП | фасад-кирпич | К(1)-Б | ПВ | 1 | 42.1703771635265 | 47.5901568523238 | АС
7102 | Дахадаевские РЭС | ПС Уркарах Новая | 5 | ТП 5-9/160 | 1 | с. Кища | ул. Дабасариева | нет данных в РК | 3 | 5 | 18 | СИП | фасад-кирпич | К(1)-Б | ПВ | 1 | 42.1703838369907 | 47.5901236564317 | АС
7103 | Дахадаевские РЭС | ПС Уркарах Новая | 5 | ТП 5-9/160 | 1 | с. Кища | ул. Дабасариева | д. 4 | 3 | 6 | 11 | СИП | фасад-кирпич | К(1)-Б | ПВ | 1 | 42.170241 | 47.589832 | АС
7104 | Дахадаевские РЭС | ПС Уркарах Новая | 5 | ТП 5-9/160 | 1 | с. Кища | ул. Дабасариева | д. 10 | 4 | 7 | 21 | СИП | фасад-кирпич | К(1)-Б | ПВ | 1 | 42.1699058720349 | 47.5903890898004 | АС
7105 | Дахадаевские РЭС | ПС Уркарах Новая | 5 | ТП 5-9/160 | 1 | с. Кища | ул. Дабасариева | д. 6 | 4 | 8 | 19 | СИП | фасад-кирпич | К(1)-Б | ПВ | 1 | 42.1701391546897 | 47.5900485400153 | АС
7106 | Дахадаевские РЭС | ПС Уркарах Новая | 5 | ТП 5-9/160 | 1 | с. Кища | ул. Дабасариева | нет данных в РК | 4 | 9 | 18 | СИП | фасад-кирпич | К(1)-Б | ПВ | 1 | 42.1701825390617 | 47.5899757330182 | АС
7107 | Дахадаевские РЭС | ПС Уркарах Новая | 5 | ТП 5-9/160 | 1 | с. Кища | ул. Дабасариева | д. 5 | 4 | 10 | 18 | СИП | фасад-кирпич | К(1)-Б | ПВ | 1 | 42.1702225572811 | 47.590291076542 | АС
7108 | Дахадаевские РЭС | ПС Уркарах Новая | 5 | ТП 5-9/160 | 1 | с. Кища | ул. Дабасариева | д. 9 | 4 | 11 | 18 | СИП | фасад-кирпич | К(3)-Ю | ПВ | 3 | 42.1700702592657 | 47.5904771483989 | АС
7109 | Дахадаевские РЭС | ПС Уркарах Новая | 5 | ТП 5-9/160 | 1 | с. Кища | ул. Дабасариева | д. 8 | 4 | 12 | 6 | СИП | фасад-кирпич | К(1)-Б | ПВ | 1 | 42.1700336198862 | 47.5901937433927 | АС
7110 | Дахадаевские РЭС | ПС Уркарах Новая | 5 | ТП 5-9/160 | 1 | с. Кища | ул. Дабасариева | нет данных в РК | 6 | 13 | 22 | СИП | фасад-кирпич | К(1)-Б | ПВ | 1 | 42.1700232159865 | 47.5905567657593 | АС
7111 | Дахадаевские РЭС | ПС Уркарах Новая | 5 | ТП 5-9/160 | 1 | с. Кища | Куркубах | д. 8 | 7 | 14 | 17 | СИП | фасад-кирпич | К(1)-Б | ПВ | 1 | 42.1703188508352 | 47.5910478854763 | АС
7112 | Дахадаевские РЭС | ПС Уркарах Новая | 5 | ТП 5-9/160 | 1 | с. Кища | ул. Дабасариева | д. 12 | 7 | 15 | 23 | СИП | фасад-кирпич | К(1)-Б | ПВ | 1 | 42.1700432585198 | 47.5911611802759 | АС
7113 | Дахадаевские РЭС | ПС Уркарах Новая | 5 | ТП 5-9/160 | 1 | с. Кища | Куркубах | д. 10 | 7 | 16 | 18 | СИП | фасад-кирпич | Н(1)-Б | ПВ | 1 | 42.1702463348156 | 47.5911812849204 | АС
7114 | Дахадаевские РЭС | ПС Уркарах Новая | 5 | ТП 5-9/160 | 1 | с. Кища | ул. Дабасариева | д. 16 | 8 | 17 | 23 | СИП | фасад-кирпич | К(1)-Б | ПВ | 1 | 42.1695563091508 | 47.5904813734854 | АС
7115 | Дахадаевские РЭС | ПС Уркарах Новая | 5 | ТП 5-9/160 | 1 | с. Кища | ул. Дабасариева | д. 14 | 8 | 18 | 9 | СИП | фасад-кирпич | К(1)-Б | ПВ | 1 | 42.1697768028026 | 47.5907508895451 | АС
7116 | Дахадаевские РЭС | ПС Уркарах Новая | 5 | ТП 5-9/160 | 1 | с. Кища | ул. Дабасариева | д. 21 | 8 | 19 | 25 | СИП | фасад-кирпич | Н(1)-Б | ПВ | 1 | 42.169660145888 | 47.5910644464265 | АС
7117 | Дахадаевские РЭС | ПС Уркарах Новая | 5 | ТП 5-9/160 | 1 | с. Кища | ул. Дабасариева | д. 23 | 8 | 20 | 17 | СИП | фасад-кирпич | К(1)-Б | ПВ | 1 | 42.1695703294521 | 47.5908894820789 | АС
7118 | Дахадаевские РЭС | ПС Уркарах Новая | 5 | ТП 5-9/160 | 1 | с. Кища | ул. Дабасариева | д. 25 | 8 | 21 | 19 | СИП | фасад-кирпич | К(1)-Б | ПВ | 1 | 42.1694019468169 | 47.5907080442896 | АС
7119 | Дахадаевские РЭС | ПС Уркарах Новая | 5 | ТП 5-9/160 | 1 | с. Кища | ул. Дабасариева | д. 19 | 9 | 22 | 21 | СИП | фасад-кирпич | К(1)-Б | ПВ | 1 | 42.1697447661641 | 47.5912743114354 | АС
7120 | Дахадаевские РЭС | ПС Уркарах Новая | 5 | ТП 5-9/160 | 1 | с. Кища | ул. Дабасариева | д. 17 | 9 | 23 | 12 | СИП | фасад-кирпич | К(1)-Б | ПВ | 1 | 42.1698393410434 | 47.5913934173135 | АС
7121 | Дахадаевские РЭС | ПС Уркарах Новая | 5 | ТП 5-9/160 | 1 | с. Кища | Куркубах | д. 12 | 9 | 24 | 16 | СИП | фасад-кирпич | К(1)-Б | ПВ | 1 | 42.1700462811174 | 47.5914362600335 | АС
7122 | Дахадаевские РЭС | ПС Уркарах Новая | 5 | ТП 5-9/160 | 1 | с. Кища | ул. Дабасариева | нет данных в РК | 9 | 25 | 18 | СИП | фасад-кирпич | К(1)-Б | ПВ | 1 | 42.1698388232803 | 47.5909937645257 | АС
7123 | Дахадаевские РЭС | ПС Уркарах Новая | 5 | ТП 5-9/160 | 1 | с. Кища | Куркубах | д. 16 | 10 | 26 | 21 | СИП | фасад-кирпич | К(1)-Б | ПВ | 1 | 42.1698426337925 | 47.5920871993622 | АС
7124 | Дахадаевские РЭС | ПС Уркарах Новая | 5 | ТП 5-9/160 | 1 | с. Кища | Куркубах | д. 14 | 10 | 27 | 20 | СИП | фасад-кирпич | К(1)-Б | ПВ | 1 | 42.1699354129101 | 47.5917795765726 | АС
7125 | Дахадаевские РЭС | ПС Уркарах Новая | 5 | ТП 5-9/160 | 1 | с. Кища | Куркубах | д. 3 | 11 | 28 | 8 | СИП | фасад-кирпич | К(1)-Б | ПВ | 1 | 42.169561 | 47.592391 | АС
7126 | Дахадаевские РЭС | ПС Уркарах Новая | 5 | ТП 5-9/160 | 1 | с. Кища | Куркубах | д. 18 | 11 | 29 | 18 | СИП | фасад-кирпич | К(1)-Б | ПВ | 1 | 42.1697667480117 | 47.5923010918519 | АС
7127 | Дахадаевские РЭС | ПС Уркарах Новая | 5 | ТП 5-9/160 | 1 | с. Кища | Куркубах | д. 20 | 11 | 30 | 20 | СИП | фасад-кирпич | К(1)-Б | ПВ | 1 | 42.1696904298152 | 47.592533781288 | АС
7128 | Дахадаевские РЭС | ПС Уркарах Новая | 5 | ТП 5-9/160 | 1 | с. Кища | Куркубах | д. 7 | 12 | 31 | 7 | АС | фасад-кирпич | К(1)-Б | ПВ | 1 | 42.1693590712693 | 47.5927839497332 | АС
7129 | Дахадаевские РЭС | ПС Уркарах Новая | 5 | ТП 5-9/160 | 1 | с. Кища | Куркубах | д. 5 | 12 | 32 | 12 | СИП | фасад-кирпич | К(1)-Б | ПВ | 1 | 42.1694244980706 | 47.5926420210193 | АС
7130 | Дахадаевские РЭС | ПС Уркарах Новая | 5 | ТП 5-9/160 | 1 | с. Кища | Куркубах | д. 22 | 12 | 33 | 23 | СИП | фасад-кирпич | К(1)-Б | ПВ | 1 | 42.1696129764009 | 47.5927594933111 | АС
7131 | Дахадаевские РЭС | ПС Уркарах Новая | 5 | ТП 5-9/160 | 1 | с. Кища | Куркубах | д. 24 | 12 | 34 | 19 | СИП | фасад-кирпич | К(1)-Б | ПВ | 1 | 42.1695464472187 | 47.5929135687549 | АС
7132 | Дахадаевские РЭС | ПС Уркарах Новая | 5 | ТП 5-9/160 | 1 | с. Кища | Куркубах | нет данных в РК | 12 | 35 | 19 | АС | фасад-кирпич | Н(3)-Б | ПВ | 3 | 42.1692846121172 | 47.5929509434325 | АС
7133 | Дахадаевские РЭС | ПС Уркарах Новая | 5 | ТП 5-9/160 | 1 | с. Кища | Куркубах | д. 26 | 12 | 36 | 18 | СИП | фасад-кирпич | К(1)-Б | ПВ | 1 | 42.1694814064078 | 47.5931043178337 | АС
7134 | Дахадаевские РЭС | ПС Уркарах Новая | 5 | ТП 5-9/160 | 1 | с. Кища | Куркубах | д. 9 | 13 | 37 | 12 | СИП | фасад-кирпич | К(1)-Б | ПВ | 1 | 42.1692282037632 | 47.5932928352373 | АС
7135 | Дахадаевские РЭС | ПС Уркарах Новая | 5 | ТП 5-9/160 | 1 | с. Кища | Куркубах | нет данных в РК | 13 | 38 | 18 | СИП | фасад-кирпич | Н(1)-Б | ПВ | 1 | 42.169380534738 | 47.5935823716763 | АС
7136 | Дахадаевские РЭС | ПС Уркарах Новая | 5 | ТП 5-9/160 | 1 | с. Кища | Куркубах | д. 30 | 14 | 39 | 21 | СИП | фасад-кирпич | К(1)-Б | ПВ | 1 | 42.1692884194459 | 47.5938116665493 | АС
7137 | Дахадаевские РЭС | ПС Уркарах Новая | 5 | ТП 5-9/160 | 1 | с. Кища | Куркубах | д. 32 | 14 | 40 | 20 | СИП | фасад-кирпич | К(1)-Б | ПВ | 1 | 42.1692322940727 | 47.5940588095841 | АС
7138 | Дахадаевские РЭС | ПС Уркарах Новая | 5 | ТП 5-9/160 | 1 | с. Кища | Куркубах | д. 11 | 14 | 41 | 18 | СИП | фасад-кирпич | К(1)-Б | ПВ | 1 | 42.1691919818138 | 47.5935639349513 | АС
7139 | Дахадаевские РЭС | ПС Уркарах Новая | 5 | ТП 5-9/160 | 1 | с. Кища | Куркубах | д. 13 | 14 | 42 | 7 | СИП | фасад-кирпич | НД(1)-Б | ПВ | 1 | 42.1690998028277 | 47.5938025637137 | АС
7140 | Дахадаевские РЭС | ПС Уркарах Новая | 5 | ТП 5-9/160 | 1 | с. Кища | Куркубах | д. 36 | 15 | 43 | 20 | СИП | фасад-кирпич | К(1)-Б | ПВ | 1 | 42.1689661410889 | 47.5947265837232 | АС
7141 | Дахадаевские РЭС | ПС Уркарах Новая | 5 | ТП 5-9/160 | 1 | с. Кища | Куркубах | д. 34 | 15 | 44 | 16 | СИП | фасад-кирпич | К(1)-Б | ПВ | 1 | 42.1690564026769 | 47.5945105583795 | АС
7142 | Дахадаевские РЭС | ПС Уркарах Новая | 5 | ТП 5-9/160 | 1 | с. Кища | Куркубах | д. 19 | 15 | 45 | 7 | СИП | фасад-кирпич | К(1)-Б | ПВ | 1 | 42.1688949797071 | 47.5944616108479 | АС
7143 | Дахадаевские РЭС | ПС Уркарах Новая | 5 | ТП 5-9/160 | 1 | с. Кища | Куркубах | д. 17 | 15 | 46 | 10 | СИП | фасад-кирпич | К(1)-Б | ПВ | 1 | 42.1689622760821 | 47.5942779121454 | АС
7144 | Дахадаевские РЭС | ПС Уркарах Новая | 5 | ТП 5-9/160 | 1 | с. Кища | Куркубах | д. 21 | 16 | 47 | 7 | СИП | фасад-кирпич | К(1)-Б | ПВ | 1 | 42.1687819860843 | 47.5947139528821 | АС
7145 | Дахадаевские РЭС | ПС Уркарах Новая | 5 | ТП 5-9/160 | 1 | с. Кища | Куркубах | д. 38 | 16 | 48 | 17 | СИП | фасад-кирпич | К(1)-Б | ПВ | 1 | 42.1688744573587 | 47.5949556982202 | АС
7146 | Дахадаевские РЭС | ПС Уркарах Новая | 5 | ТП 5-9/160 | 1 | с. Кища | Куркубах | д. 39 | 17 | 49 | 13 | СИП | фасад-кирпич | К(1)-Б | ПВ | 1 | 42.1686303915626 | 47.5952227556659 | АС
7147 | Дахадаевские РЭС | ПС Уркарах Новая | 5 | ТП 5-9/160 | 1 | с. Кища | Куркубах | д. 40 | 17 | 50 | 20 | СИП | фасад-кирпич | К(1)-Б | ПВ | 1 | 42.1687731017251 | 47.5955088503771 | АС
7148 | Дахадаевские РЭС | ПС Уркарах Новая | 5 | ТП 5-9/160 | 1 | с. Кища | Куркубах | д. 41 | 17 | 51 | 24 | СИП | фасад-кирпич | К(1)-Б | ПВ | 1 | 42.1686658252155 | 47.5956590964806 | АС
7149 | Дахадаевские РЭС | ПС Уркарах Новая | 5 | ТП 5-9/160 | 1 | с. Кища | Куркубах | нет данных в РК | 18 | 52 | 16 | СИП | фасад-кирпич | К(1)-Б | ПВ | 1 | 42.1682717345053 | 47.5961578045464 | АС
7150 | Дахадаевские РЭС | ПС Уркарах Новая | 5 | ТП 5-9/160 | 1 | с. Кища | Куркубах | д. 27 | 19 | 53 | 3 | СИП | фасад-кирпич | К(1)-Б | ПВ | 1 | 42.1689548724211 | 47.5934248482355 | АС
7151 | Дахадаевские РЭС | ПС Уркарах Новая | 5 | ТП 5-9/160 | 1 | с. Кища | Куркубах | д. 29 | 19 | 54 | 25 | СИП | фасад-кирпич | К(1)-Б | ПВ | 1 | 42.168906 | 47.593703 | АС
7152 | Дахадаевские РЭС | ПС Уркарах Новая | 5 | ТП 5-9/160 | 1 | с. Кища | Куркубах | д. 23 | 19 | 55 | 25 | СИП | фасад-кирпич | К(1)-Б | ПВ | 1 | 42.1690072418918 | 47.5931134145445 | АС
7153 | Дахадаевские РЭС | ПС Уркарах Новая | 5 | ТП 5-9/160 | 1 | с. Кища | Куркубах | нет данных в РК | 19 | 56 | 16 | СИП | фасад-кирпич | НД(1)-Б | ПВ | 1 | 42.1690467031493 | 47.5929461738682 | АС
7154 | Дахадаевские РЭС | ПС Уркарах Новая | 5 | ТП 5-9/160 | 1 | с. Кища | Куркубах | д. 35 | 20 | 57 | 21 | СИП | фасад-кирпич | К(1)-Б | ПВ | 1 | 42.1687078736182 | 47.5942579149016 | АС
7155 | Дахадаевские РЭС | ПС Уркарах Новая | 5 | ТП 5-9/160 | 1 | с. Кища | Куркубах | д. 37 | 20 | 58 | 23 | СИП | фасад-кирпич | К(1)-Б | ПВ | 1 | 42.1686912496058 | 47.5943475149999 | АС
7156 | Дахадаевские РЭС | ПС Уркарах Новая | 5 | ТП 5-9/160 | 1 | с. Кища | Куркубах | д. 33 | 20 | 59 | 23 | СИП | фасад-кирпич | Н(3)-Б | ПВ | 3 | 42.1687251074201 | 47.594209708344 | АС
7157 | Дахадаевские РЭС | ПС Уркарах Новая | 5 | ТП 5-9/160 | 1 | с. Кища | Куркубах | д. 31 | 20 | 60 | 7 | СИП | фасад-кирпич | К(1)-Б | ПВ | 1 | 42.168798 | 47.594023 | АС
7158 | Дахадаевские РЭС | ПС Уркарах Новая | 5 | ТП 5-9/160 | 1 | с. Кища | Куркубах | д. 15 | 20 | 61 | 14 | СИП | фасад-кирпич | НД(1)-Б | ПВ | 1 | 42.1689760047534 | 47.593996156686 | АС
7159 | Дахадаевские РЭС | ПС Уркарах Новая | 5 | ТП 5-9/160 | 1 | с. Кища | Куркубах | д. 28 | 22 | 62 | 14 | СИП | фасад-кирпич | К(1)-Б | ПВ | 1 | 42.1693165703303 | 47.5919610250352 | АС
7160 | Дахадаевские РЭС | ПС Уркарах Новая | 5 | ТП 5-9/160 | 1 | с. Кища | Куркубах | нет данных в РК | 22 | 63 | 17 | СИП | фасад-кирпич | К(1)-Б | ПВ | 1 | 42.1693099985253 | 47.5920037254695 | АС
7161 | Дахадаевские РЭС | ПС Уркарах Новая | 5 | ТП 5-9/160 | 1 | с. Кища | Центральная ул. | нет данных в РК | 23 | 64 | 14 | СИП | фасад-кирпич | К(1)-Б | ПВ | 1 | 42.170782 | 47.589573 | АС
7162 | Дахадаевские РЭС | ПС Уркарах Новая | 5 | ТП 5-9/160 | 1 | с. Кища | Куркубах | д. 2 | 24 | 65 | 13 | СИП | фасад-кирпич | К(1)-Б | ПВ | 1 | 42.1706344091131 | 47.590130618719 | АС
7163 | Дахадаевские РЭС | ПС Уркарах Новая | 5 | ТП 5-9/160 | 1 | с. Кища | Куркубах | нет данных в РК | 24 | 66 | 21 | СИП | фасад-кирпич | К(1)-Б | ПВ | 1 | 42.1705598821199 | 47.5903524415467 | АС
7164 | Дахадаевские РЭС | ПС Уркарах Новая | 5 | ТП 5-9/160 | 1 | с. Кища | Куркубах | нет данных в РК | 24 | 67 | 18 | СИП | фасад-кирпич | К(1)-Б | ПВ | 1 | 42.1705763974028 | 47.5903005550913 | АС
7165 | Дахадаевские РЭС | ПС Уркарах Новая | 5 | ТП 5-9/160 | 1 | с. Кища | Куркубах | д. 6 | 24 | 68 | 18 | СИП | фасад-кирпич | К(1)-Б | ПВ | 1 | 42.1704799204467 | 47.590725897693 | АС
7166 | Дахадаевские РЭС | ПС Уркарах Новая | 5 | ТП 5-9/160 | 1 | с. Кища | Куркубах | д. 4 | 25 | 69 | 21 | СИП | фасад-кирпич | К(1)-Б | ПВ | 1 | 42.1705624371995 | 47.5905535871896 | АС
7167 | Дахадаевские РЭС | ПС Уркарах Новая | 5 | ТП 5-9/160 | 1 | с. Кища | Куркубах | нет данных в РК | 25 | 70 | 22 | СИП | фасад-кирпич | К(1)-Б | ПВ | 1 | 42.1705769482804 | 47.5905244333493 | АС
7168 | Дахадаевские РЭС | ПС Уркарах Новая | 5 | ТП 5-9/160 | 1 | с. Кища | ул. Дабасариева | д. 7 | 25 | 71 | 19 | СИП | фасад-кирпич | К(1)-Б | ПВ | 1 | 42.1702430389625 | 47.5906225525574 | АС
7169 | Дахадаевские РЭС | ПС Уркарах Новая | 5 | ТП 5-9/160 | 1 | с. Кища | ул. Мира | д. 4 | 27 | 73 | 16 | СИП | фасад-кирпич | К(3)-Б | ПВ | 3 | 42.1713441382403 | 47.5893367772816 | АС
7170 | Дахадаевские РЭС | ПС Уркарах Новая | 5 | ТП 5-9/160 | 1 | с. Кища | Солнечная ул. | д. 1 | 30 | 74 | 20 | СИП | фасад-кирпич | К(1)-Б | ПВ | 1 | 42.1720612564661 | 47.5901071141415 | АС
7171 | Дахадаевские РЭС | ПС Уркарах Новая | 5 | ТП 5-9/160 | 1 | с. Кища | Солнечная ул. | нет данных в РК | 31 | 75 | 8 | СИП | фасад-кирпич | НД(1)-Б | ПВ | 1 | 42.171745 | 47.589705 | АС
7172 | Дахадаевские РЭС | ПС Уркарах Новая | 5 | ТП 5-9/160 | 1 | с. Кища | Восточная ул. | д. 2 | 32 | 76 | 22 | СИП | фасад-кирпич | НД(1)-Б | ПВ | 1 | 42.1722081920959 | 47.5906943202076 | АС
7173 | Дахадаевские РЭС | ПС Уркарах Новая | 5 | ТП 5-9/160 | 1 | с. Кища | Солнечная ул. | д. 5 | 33 | 77 | 6 | СИП | фасад-кирпич | К(1)-Б | ПВ | 1 | 42.17231 | 47.590233 | АС
7174 | Дахадаевские РЭС | ПС Уркарах Новая | 5 | ТП 5-9/160 | 1 | с. Кища | Солнечная ул. | д. 3 | 33 | 78 | 11 | СИП | фасад-кирпич | К(1)-Б | ПВ | 1 | 42.1722039561127 | 47.5901807586654 | АС
7175 | Дахадаевские РЭС | ПС Уркарах Новая | 5 | ТП 5-9/160 | 1 | с. Кища | Солнечная ул. | д. 9 | 34 | 79 | 18 | СИП | фасад-кирпич | К(1)-Б | ПВ | 1 | 42.1725997834282 | 47.5902293551005 | АС
7176 | Дахадаевские РЭС | ПС Уркарах Новая | 5 | ТП 5-9/160 | 1 | с. Кища | Восточная ул. | д. 7 | 34 | 117 | 21 | СИП | фасад-кирпич | НД(1)-Б | ПВ | 1 | 42.1725784827019 | 47.5910270241604 | АС
7177 | Дахадаевские РЭС | ПС Уркарах Новая | 5 | ТП 5-9/160 | 1 | с. Кища | ул. Мира | д. 10 | 35 | 80 | 20 | СИП | фасад-кирпич | К(1)-Б | ПВ | 1 | 42.170819288494 | 47.5892885934884 | АС
7178 | Дахадаевские РЭС | ПС Уркарах Новая | 5 | ТП 5-9/160 | 1 | с. Кища | ул. Мира | д. 8 | 35 | 81 | 7 | СИП | фасад-кирпич | К(1)-Б | ПВ | 1 | 42.1709429439349 | 47.5893209587377 | АС
7179 | Дахадаевские РЭС | ПС Уркарах Новая | 5 | ТП 5-9/160 | 1 | с. Кища | ул. Мира | нет данных в РК | 35 | 82 | 11 | СИП | фасад-кирпич | К(1)-Б | ПВ | 1 | 42.171089 | 47.589364 | АС
7180 | Дахадаевские РЭС | ПС Уркарах Новая | 5 | ТП 5-9/160 | 1 | с. Кища | Гимназическая ул. | д. 1 | 38 | 83 | 13 | СИП | фасад-кирпич | К(1)-Б | ПВ | 1 | 42.1708939417037 | 47.5906624138656 | АС
7181 | Дахадаевские РЭС | ПС Уркарах Новая | 5 | ТП 5-9/160 | 1 | с. Кища | Гимназическая ул. | д. 5 | 38 | 84 | 25 | СИП | фасад-кирпич | К(1)-Б | ПВ | 1 | 42.1710250982877 | 47.5909292828627 | АС
7182 | Дахадаевские РЭС | ПС Уркарах Новая | 5 | ТП 5-9/160 | 1 | с. Кища | Гимназическая ул. | д. 7 | 39 | 85 | 11 | СИП | фасад-кирпич | Н(1)-Б | ПВ | 1 | 42.171201625514 | 47.590967941917 | АС
7183 | Дахадаевские РЭС | ПС Уркарах Новая | 5 | ТП 5-9/160 | 1 | с. Кища | Гимназическая ул. | д. 9 | 39 | 86 | 16 | СИП | фасад-кирпич | Н(1)-Б | ПВ | 1 | 42.171385 | 47.591156 | АС
7184 | Дахадаевские РЭС | ПС Уркарах Новая | 5 | ТП 5-9/160 | 1 | с. Кища | Гимназическая ул. | д. 2 | 39 | 87 | 23 | СИП | фасад-кирпич | К(1)-Б | ПВ | 1 | 42.171609752455 | 47.5907624761003 | АС
7185 | Дахадаевские РЭС | ПС Уркарах Новая | 5 | ТП 5-9/160 | 1 | с. Кища | Восточная ул. | д. 6 | 40 | 88 | 20 | СИП | фасад-кирпич | К(1)-Б | ПВ | 1 | 42.1718086526195 | 47.5910260095977 | АС
7186 | Дахадаевские РЭС | ПС Уркарах Новая | 5 | ТП 5-9/160 | 1 | с. Кища | Восточная ул. | д. 19 | 40 | 89 | 22 | СИП | фасад-кирпич | К(1)-Б | ПВ | 1 | 42.1718401826276 | 47.5912769831705 | АС
7187 | Дахадаевские РЭС | ПС Уркарах Новая | 5 | ТП 5-9/160 | 1 | с. Кища | Восточная ул. | д. 17 | 41 | 90 | 21 | СИП | фасад-кирпич | К(1)-Б | ПВ | 1 | 42.1719541254041 | 47.5915057899002 | АС
7188 | Дахадаевские РЭС | ПС Уркарах Новая | 5 | ТП 5-9/160 | 1 | с. Кища | Восточная ул. | д. 4 | 41 | 91 | 14 | СИП | фасад-кирпич | К(1)-Б | ПВ | 1 | 42.171996731556 | 47.591091177276 | АС
7189 | Дахадаевские РЭС | ПС Уркарах Новая | 5 | ТП 5-9/160 | 1 | с. Кища | Восточная ул. | д. 9 | 42 | 92 | 20 | СИП | фасад-кирпич | К(1)-Б | ПВ | 1 | 42.1723103550962 | 47.5915282931062 | АС
7190 | Дахадаевские РЭС | ПС Уркарах Новая | 5 | ТП 5-9/160 | 1 | с. Кища | Восточная ул. | д. 11 | 43 | 93 | 18 | АС | фасад-кирпич | НД(1)-Б | ПВ | 1 | 42.1721802996419 | 47.5913184863585 | АС
7191 | Дахадаевские РЭС | ПС Уркарах Новая | 5 | ТП 5-9/160 | 1 | с. Кища | Нижняя Кища | д. 3 | 44 | 94 | 18 | СИП | фасад-кирпич | НД(1)-Б | ПВ | 1 | 42.1710010978227 | 47.5913864292372 | АС
7192 | Дахадаевские РЭС | ПС Уркарах Новая | 5 | ТП 5-9/160 | 1 | с. Кища | Гимназическая ул. | д. 3 | 44 | 95 | 19 | СИП | фасад-кирпич | К(1)-Б | ПВ | 1 | 42.1708269187322 | 47.5909165120132 | АС
7193 | Дахадаевские РЭС | ПС Уркарах Новая | 5 | ТП 5-9/160 | 1 | с. Кища | Нижняя Кища | д. 4 | 45 | 96 | 19 | СИП | фасад-кирпич | К(1)-Б | ПВ | 1 | 42.1707966643544 | 47.5916944022949 | АС
7194 | Дахадаевские РЭС | ПС Уркарах Новая | 5 | ТП 5-9/160 | 1 | с. Кища | Нижняя Кища | д. 5 | 45 | 97 | 21 | СИП | фасад-кирпич | К(1)-Б | ПВ | 1 | 42.1706323845854 | 47.591795644535 | АС
7195 | Дахадаевские РЭС | ПС Уркарах Новая | 5 | ТП 5-9/160 | 1 | с. Кища | Нижняя Кища | нет данных в РК | 45 | 98 | 23 | СИП | фасад-кирпич | К(1)-Б | ПВ | 1 | 42.170609931318 | 47.5917485439422 | АС
7196 | Дахадаевские РЭС | ПС Уркарах Новая | 5 | ТП 5-9/160 | 1 | с. Кища | Нижняя Кища | д. 2 | 45 | 99 | 22 | СИП | фасад-кирпич | К(1)-Б | ПВ | 1 | 42.1706534405982 | 47.5912158522687 | АС
7197 | Дахадаевские РЭС | ПС Уркарах Новая | 5 | ТП 5-9/160 | 1 | с. Кища | Нижняя Кища | д. 6 | 46 | 100 | 20 | СИП | фасад-кирпич | К(1)-Б | ПВ | 1 | 42.1704383954883 | 47.591921432238 | АС
7198 | Дахадаевские РЭС | ПС Уркарах Новая | 5 | ТП 5-9/160 | 1 | с. Кища | Нижняя Кища | д. 7 | 46 | 101 | 14 | СИП | фасад-кирпич | К(1)-Б | ПВ | 1 | 42.1703143027884 | 47.5920805357931 | АС
7199 | Дахадаевские РЭС | ПС Уркарах Новая | 5 | ТП 5-9/160 | 1 | с. Кища | Нижняя Кища | д. 8 | 47 | 102 | 14 | СИП | фасад-кирпич | К(1)-Б | ПВ | 1 | 42.1702317849464 | 47.5922257195677 | АС
7200 | Дахадаевские РЭС | ПС Уркарах Новая | 5 | ТП 5-9/160 | 1 | с. Кища | Нижняя Кища | д. 10 | 48 | 103 | 18 | СИП | фасад-кирпич | К(1)-Б | ПВ | 1 | 42.1699949523717 | 47.5927451288237 | АС
7201 | Дахадаевские РЭС | ПС Уркарах Новая | 5 | ТП 5-9/160 | 1 | с. Кища | Нижняя Кища | д. 9 | 48 | 104 | 16 | СИП | фасад-кирпич | К(1)-Б | ПВ | 1 | 42.1701397343824 | 47.5924720076834 | АС
7202 | Дахадаевские РЭС | ПС Уркарах Новая | 5 | ТП 5-9/160 | 1 | с. Кища | Нижняя Кища | д. 12 | 50 | 105 | 16 | СИП | фасад-кирпич | К(1)-Б | ПВ | 1 | 42.1698082486475 | 47.5933587976542 | АС
7203 | Дахадаевские РЭС | ПС Уркарах Новая | 5 | ТП 5-9/160 | 1 | с. Кища | Нижняя Кища | д. 11 | 50 | 106 | 13 | СИП | фасад-кирпич | К(1)-Б | ПВ | 1 | 42.1698809812646 | 47.5931100332629 | АС
7204 | Дахадаевские РЭС | ПС Уркарах Новая | 5 | ТП 5-9/160 | 1 | с. Кища | Нижняя Кища | д. 13 | 52 | 107 | 16 | СИП | фасад-кирпич | К(1)-Б | ПВ | 1 | 42.1695376327499 | 47.5940106257821 | АС
7205 | Дахадаевские РЭС | ПС Уркарах Новая | 5 | ТП 5-9/160 | 1 | с. Кища | Нижняя Кища | д. 15 | 53 | 108 | 24 | СИП | фасад-кирпич | К(1)-Б | ПВ | 1 | 42.1699093000274 | 47.5939232290911 | АС
7206 | Дахадаевские РЭС | ПС Уркарах Новая | 5 | ТП 5-9/160 | 1 | с. Кища | Нижняя Кища | д. 14 | 54 | 109 | 24 | СИП | фасад-кирпич | К(1)-Б | ПВ | 1 | 42.169614 | 47.594574 | АС
7207 | Дахадаевские РЭС | ПС Уркарах Новая | 5 | ТП 5-9/160 | 1 | с. Кища | Нижняя Кища | д. 1 | 56 | 110 | 10 | АС | фасад-кирпич | К(1)-Б | ПВ | 1 | 42.1714755286665 | 47.5914613443549 | АС
7208 | Дахадаевские РЭС | ПС Уркарах Новая | 5 | ТП 5-9/160 | 1 | с. Кища | Гимназическая ул. | д. 11 | 57 | 111 | 13 | СИП | фасад-кирпич | К(1)-Б | ПВ | 1 | 42.1713432562064 | 47.5920082781542 | АС
7209 | Дахадаевские РЭС | ПС Уркарах Новая | 5 | ТП 5-9/160 | 1 | с. Кища | Гимназическая ул. | д. 6 | 60 | 112 | 20 | СИП | фасад-кирпич | К(1)-Б | ПВ | 1 | 42.1711104142611 | 47.5935889023785 | АС
7210 | Дахадаевские РЭС | ПС Уркарах Новая | 5 | ТП 5-9/160 | 1 | с. Кища | Гимназическая ул. | д. 8 | 61 | 113 | 23 | СИП | фасад-кирпич | К(1)-Б | ПВ | 1 | 42.170937074435 | 47.5940306125159 | АС
7211 | Дахадаевские РЭС | ПС Уркарах Новая | 5 | ТП 5-9/160 | 1 | с. Кища | Гимназическая ул. | д. 10 | 61 | 114 | 21 | СИП | фасад-кирпич | К(1)-Б | ПВ | 1 | 42.1708227288967 | 47.5943476480016 | АС
7212 | Дахадаевские РЭС | ПС Уркарах Новая | 5 | ТП 5-9/160 | 1 | с. Кища | Гимназическая ул. | д. 14 | 64 | 115 | 20 | СИП | фасад-кирпич | К(1)-Б | ПВ | 1 | 42.170517740454 | 47.5955788680701 | АС
7213 | Дахадаевские РЭС | ПС Уркарах Новая | 5 | ТП 5-9/160 | 2 | с. Кища | ул. Дабасариева | д. 2 | 1 | 1 | 24 | СИП | фасад-кирпич | К(1)-Ю | ПВ | 1 | 42.1703370425601 | 47.5896977508361 | АС
7214 | Дахадаевские РЭС | ПС Уркарах Новая | 5 | ТП 5-9/160 | 2 | с. Кища | ул. Дабасариева | д. 15 | 1 | 2 | 17 | СИП | фасад-кирпич | К(1)-Б | ПВ | 1 | 42.1701125448181 | 47.5896467098186 | АС
7215 | Дахадаевские РЭС | ПС Уркарах Новая | 5 | ТП 5-9/160 | 2 | с. Кища | Центральная ул. | д. 5 | 2 | 3 | 19 | СИП | фасад-кирпич | К(1)-Б | ПВ | 1 | 42.1696362415383 | 47.5891021796176 | АС
7216 | Дахадаевские РЭС | ПС Уркарах Новая | 5 | ТП 5-9/160 | 2 | с. Кища | ул. Дабасариева | нет данных в РК | 2 | 4 | 9 | СИП | фасад-кирпич | К(1)-Б | ПВ | 1 | 42.1699246916649 | 47.5892024447801 | АС
7217 | Дахадаевские РЭС | ПС Уркарах Новая | 5 | ТП 5-9/160 | 2 | с. Кища | ул. Дабасариева | нет данных в РК | 2 | 5 | 26 | СИП | фасад-кирпич | К(1)-Б | ПВ | 1 | 42.1700141821486 | 47.5894274195263 | АС
7218 | Дахадаевские РЭС | ПС Уркарах Новая | 5 | ТП 5-9/160 | 2 | с. Кища | Центральная ул. | д. 28 | 3 | 6 | 13 | СИП | фасад-кирпич | К(1)-Б | ПВ | 1 | 42.1696204525195 | 47.5885885170972 | АС
7219 | Дахадаевские РЭС | ПС Уркарах Новая | 5 | ТП 5-9/160 | 2 | с. Кища | ул. Дабасариева | д. 33 | 4 | 7 | 18 | АС | фасад-кирпич | НД(1)-Ю | ПВ | 1 | 42.1692632701276 | 47.5887494926165 | АС
7220 | Дахадаевские РЭС | ПС Уркарах Новая | 5 | ТП 5-9/160 | 2 | с. Кища | Цурмиант | д. 4 | 5 | 8 | 8 | СИП | фасад-кирпич | К(1)-Б | ПВ | 1 | 42.1689680986101 | 47.588574421066 | СИП
7221 | Дахадаевские РЭС | ПС Уркарах Новая | 5 | ТП 5-9/160 | 2 | с. Кища | Цурмиант | д. 5 | 5 | 9 | 12 | СИП | фасад-кирпич | К(1)-Б | ПВ | 1 | 42.1689097179098 | 47.5886697474088 | СИП
7222 | Дахадаевские РЭС | ПС Уркарах Новая | 5 | ТП 5-9/160 | 2 | с. Кища | Цурмиант | нет данных в РК | 5 | 10 | 21 | СИП | фасад-кирпич | К(1)-Б | ПВ | 1 | 42.1688554585154 | 47.5887825984493 | СИП
7223 | Дахадаевские РЭС | ПС Уркарах Новая | 5 | ТП 5-9/160 | 2 | с. Кища | Цурмиант | д. 2 | 6 | 11 | 9 | СИП | фасад-кирпич | К(1)-Б | ПВ | 1 | 42.1690557391859 | 47.5883404081958 | СИП
7224 | Дахадаевские РЭС | ПС Уркарах Новая | 5 | ТП 5-9/160 | 2 | с. Кища | Цурмиант | д. 1 | 6 | 12 | 18 | СИП | фасад-кирпич | К(1)-Б | ПВ | 1 | 42.1690327023365 | 47.588179706655 | СИП
7225 | Дахадаевские РЭС | ПС Уркарах Новая | 5 | ТП 5-9/160 | 2 | с. Кища | Цурмиант | нет данных в РК | 6 | 13 | 16 | СИП | фасад-кирпич | НД(1)-Б | ПВ | 1 | 42.1690281552711 | 47.5884903997126 | СИП
7226 | Дахадаевские РЭС | ПС Уркарах Новая | 5 | ТП 5-9/160 | 2 | с. Кища | Цурмиант | нет данных в РК | 7 | 14 | 12 | СИП | фасад-кирпич | К(1)-Б | ПВ | 1 | 42.169248122685 | 47.5883677533798 | СИП
7227 | Дахадаевские РЭС | ПС Уркарах Новая | 5 | ТП 5-9/160 | 2 | с. Кища | Центральная ул. | д. 18 | 7 | 15 | 20 | СИП | фасад-кирпич | К(1)-Б | ПВ | 1 | 42.1695145539178 | 47.5882419793493 | СИП
7228 | Дахадаевские РЭС | ПС Уркарах Новая | 5 | ТП 5-9/160 | 2 | с. Кища | Центральная ул. | д. 2 | 7 | 16 | 23 | СИП | фасад-кирпич | К(1)-Б | ПВ | 1 | 42.169427 | 47.587997 | СИП
7229 | Дахадаевские РЭС | ПС Уркарах Новая | 5 | ТП 5-9/160 | 2 | с. Кища | Центральная ул. | нет данных в РК | 7 | 17 | 20 | СИП | фасад-кирпич | К(1)-Б | ПВ | 1 | 42.169425 | 47.587952 | СИП
7230 | Дахадаевские РЭС | ПС Уркарах Новая | 5 | ТП 5-9/160 | 2 | с. Кища | Цурмиант | д. 12 | 8 | 18 | 18 | СИП | фасад-кирпич | Н(1)-Б | ПВ | 1 | 42.1688446997072 | 47.5881471728749 | СИП
7231 | Дахадаевские РЭС | ПС Уркарах Новая | 5 | ТП 5-9/160 | 2 | с. Кища | Цурмиант | д. 21 | 8 | 19 | 18 | СИП | фасад-кирпич | К(1)-Б | ПВ | 1 | 42.1687924529658 | 47.5879975232115 | СИП
7232 | Дахадаевские РЭС | ПС Уркарах Новая | 5 | ТП 5-9/160 | 2 | с. Кища | Цурмиант | д. 13 | 8 | 20 | 17 | СИП | фасад-кирпич | К(1)-Б | ПВ | 1 | 42.1687037957451 | 47.5881422425005 | СИП
7233 | Дахадаевские РЭС | ПС Уркарах Новая | 5 | ТП 5-9/160 | 2 | с. Кища | Цурмиант | д. 26 | 11 | 21 | 7 | СИП | фасад-кирпич | К(1)-Б | ПВ | 1 | 42.1682329502693 | 47.5877346099076 | СИП
7234 | Дахадаевские РЭС | ПС Уркарах Новая | 5 | ТП 5-9/160 | 2 | с. Кища | Цурмиант | д. 27 | 12 | 22 | 24 | СИП | фасад-кирпич | К(1)-Б | ПВ | 1 | 42.1682655472168 | 47.5874500998511 | СИП
7235 | Дахадаевские РЭС | ПС Уркарах Новая | 5 | ТП 5-9/160 | 2 | с. Кища | Цурмиант | нет данных в РК | 12 | 23 | 15 | СИП | фасад-кирпич | К(1)-Б | ПВ | 1 | 42.1681620239613 | 47.5876842500919 | СИП
7236 | Дахадаевские РЭС | ПС Уркарах Новая | 5 | ТП 5-9/160 | 2 | с. Кища | Цурмиант | д. 29 | 12 | 24 | 22 | СИП | фасад-кирпич | К(1)-Б | ПВ | 1 | 42.1681181592727 | 47.5872959559404 | СИП
7237 | Дахадаевские РЭС | ПС Уркарах Новая | 5 | ТП 5-9/160 | 2 | с. Кища | Цурмиант | нет данных в РК | 12 | 25 | 18 | СИП | фасад-кирпич | К(1)-Б | ПВ | 1 | 42.1679988088105 | 47.5873488771183 | АС
7238 | Дахадаевские РЭС | ПС Уркарах Новая | 5 | ТП 5-9/160 | 2 | с. Кища | Цурмиант | д. 28 | 13 | 26 | 9 | СИП | фасад-кирпич | К(1)-Б | ПВ | 1 | 42.1680025106718 | 47.5874458950572 | АС
7239 | Дахадаевские РЭС | ПС Уркарах Новая | 5 | ТП 5-9/160 | 2 | с. Кища | Цурмиант | д. 22 | 14 | 27 | 13 | СИП | фасад-кирпич | К(1)-Б | ПВ | 1 | 42.1686361432958 | 47.5879239233395 | АС
7240 | Дахадаевские РЭС | ПС Уркарах Новая | 5 | ТП 5-9/160 | 2 | с. Кища | Цурмиант | д. 23 | 14 | 28 | 8 | СИП | фасад-кирпич | К(1)-Б | ПВ | 1 | 42.1684529785316 | 47.5879746143919 | АС
7241 | Дахадаевские РЭС | ПС Уркарах Новая | 5 | ТП 5-9/160 | 2 | с. Кища | Цурмиант | д. 15 | 15 | 29 | 14 | СИП | фасад-кирпич | Н(1)-Б | ПВ | 1 | 42.1686057573539 | 47.5884151323362 | АС
7242 | Дахадаевские РЭС | ПС Уркарах Новая | 5 | ТП 5-9/160 | 2 | с. Кища | Цурмиант | д. 14 | 15 | 30 | 15 | СИП | фасад-кирпич | К(1)-Б | ПВ | 1 | 42.1686336113879 | 47.5883291177945 | АС
7243 | Дахадаевские РЭС | ПС Уркарах Новая | 5 | ТП 5-9/160 | 2 | с. Кища | Цурмиант | д. 7 | 16 | 32 | 15 | СИП | фасад-кирпич | К(1)-Б | ПВ | 1 | 42.168659528884 | 47.5887951307723 | АС
7244 | Дахадаевские РЭС | ПС Уркарах Новая | 5 | ТП 5-9/160 | 2 | с. Кища | Цурмиант | д. 8 | 16 | 33 | 9 | СИП | фасад-кирпич | К(1)-Б | ПВ | 1 | 42.1684975935829 | 47.5888893816427 | АС
7245 | Дахадаевские РЭС | ПС Уркарах Новая | 5 | ТП 5-9/160 | 2 | с. Кища | Цурмиант | д. 10 | 17 | 34 | 13 | СИП | фасад-кирпич | Н(1)-Б | ПВ | 1 | 42.1687617515782 | 47.5884643557974 | АС
7246 | Дахадаевские РЭС | ПС Уркарах Новая | 5 | ТП 5-9/160 | 2 | с. Кища | Цурмиант | д. 9 | 17 | 35 | 14 | СИП | фасад-кирпич | НД(1)-Б | ПВ | 1 | 42.1686224894005 | 47.5886395755464 | АС
7247 | Дахадаевские РЭС | ПС Уркарах Новая | 5 | ТП 5-9/160 | 2 | с. Кища | Цурмиант | д. 11 | 17 | 36 | 22 | СИП | фасад-кирпич | К(1)-Б | ПВ | 1 | 42.168808469085 | 47.588322268731 | АС
7248 | Дахадаевские РЭС | ПС Уркарах Новая | 5 | ТП 5-9/160 | 2 | с. Кища | Центральная ул. | нет данных в РК | 18 | 37 | 18 | СИП | фасад-кирпич | Н(1)-Б | ПВ | 1 | 42.1693091804583 | 47.5876332574663 | АС
7249 | Дахадаевские РЭС | ПС Уркарах Новая | 5 | ТП 5-9/160 | 2 | с. Кища | Цурмиант | д. 3 | 18 | 39 | 8 | СИП | фасад-кирпич | НД(1)-Б | ПВ | 1 | 42.1692743508862 | 47.5877660621454 | АС
7250 | Дахадаевские РЭС | ПС Уркарах Новая | 5 | ТП 5-9/160 | 2 | с. Кища | Центральная ул. | д. 1 | 18 | 40 | 18 | СИП | фасад-кирпич | К(1)-Б | ПВ | 1 | 42.169344258789 | 47.5875198213641 | АС
7251 | Дахадаевские РЭС | ПС Уркарах Новая | 5 | ТП 5-9/160 | 2 | с. Кища | Центральная ул. | д. 4 | 19 | 41 | 9 | СИП | фасад-кирпич | К(1)-Б | ПВ | 1 | 42.1695653231212 | 47.5876692669084 | АС
7252 | Дахадаевские РЭС | ПС Уркарах Новая | 5 | ТП 5-9/160 | 2 | с. Кища | Центральная ул. | д. 14 | 20 | 42 | 16 | СИП | фасад-кирпич | К(1)-Б | ПВ | 1 | 42.1698048702902 | 47.587643715393 | АС
7253 | Дахадаевские РЭС | ПС Уркарах Новая | 5 | ТП 5-9/160 | 2 | с. Кища | Центральная ул. | д. 16 | 20 | 43 | 19 | СИП | фасад-кирпич | К(1)-Б | ПВ | 1 | 42.169768892551 | 47.58779114751 | АС
7254 | Дахадаевские РЭС | ПС Уркарах Новая | 5 | ТП 5-9/160 | 2 | с. Кища | Центральная ул. | д. 12 | 21 | 44 | 21 | СИП | фасад-кирпич | К(1)-Б | ПВ | 1 | 42.1698559212009 | 47.5874536314552 | АС
7255 | Дахадаевские РЭС | ПС Уркарах Новая | 5 | ТП 5-9/160 | 2 | с. Кища | Центральная ул. | д. 10 | 21 | 45 | 23 | СИП | фасад-кирпич | Н(1)-Б | ПВ | 1 | 42.1699108073199 | 47.5873067561056 | АС
7256 | Дахадаевские РЭС | ПС Уркарах Новая | 5 | ТП 5-9/160 | 2 | с. Кища | Центральная ул. | д. 6 | 21 | 46 | 9 | СИП | фасад-кирпич | К(1)-Б | ПВ | 1 | 42.1696715422318 | 47.5872190861555 | АС
7257 | Дахадаевские РЭС | ПС Уркарах Новая | 5 | ТП 5-9/160 | 2 | с. Кища | Центральная ул. | д. 8 | 21 | 47 | 20 | СИП | фасад-кирпич | К(1)-Б | ПВ | 1 | 42.1696758774782 | 47.5870784556313 | АС
7258 | Дахадаевские РЭС | ПС Уркарах Новая | 5 | ТП 5-9/160 | 2 | с. Кища | Центральная ул. | д. 26 | 22 | 48 | 18 | СИП | фасад-кирпич | НД(1)-Б | ПВ | 1 | 42.1699102471094 | 47.5887623993618 | АС
7259 | Дахадаевские РЭС | ПС Уркарах Новая | 5 | ТП 5-9/160 | 2 | с. Кища | Центральная ул. | д. 24 | 23 | 49 | 20 | СИП | фасад-кирпич | К(1)-Б | ПВ | 1 | 42.1699373010659 | 47.5885473287278 | АС
7260 | Дахадаевские РЭС | ПС Уркарах Новая | 5 | ТП 5-9/160 | 2 | с. Кища | Центральная ул. | д. 22 | 23 | 50 | 19 | СИП | фасад-кирпич | Н(1)-Б | ПВ | 1 | 42.1699051142796 | 47.5882961999299 | АС
7261 | Дахадаевские РЭС | ПС Уркарах Новая | 5 | ТП 5-9/160 | 2 | с. Кища | ул. Мира | д. 19 | 24 | 51 | 20 | СИП | фасад-кирпич | НД(1)-Б | ПВ | 1 | 42.1700265264841 | 47.5879948159859 | АС
7262 | Дахадаевские РЭС | ПС Уркарах Новая | 5 | ТП 5-9/160 | 2 | с. Кища | ул. Мира | нет данных в РК | 25 | 52 | 20 | СИП | фасад-кирпич | К(1)-Б | ПВ | 1 | 42.1703052720805 | 47.588694631126 | АС
7263 | Дахадаевские РЭС | ПС Уркарах Новая | 5 | ТП 5-9/160 | 2 | с. Кища | ул. Мира | д. 14 | 25 | 53 | 22 | СИП | фасад-кирпич | К(1)-Б | ПВ | 1 | 42.1705396771948 | 47.5888256139269 | АС
7264 | Дахадаевские РЭС | ПС Уркарах Новая | 5 | ТП 5-9/160 | 2 | с. Кища | ул. Мира | д. 12 | 25 | 54 | 16 | СИП | фасад-кирпич | К(1)-Б | ПВ | 1 | 42.170567 | 47.589015 | АС
7265 | Дахадаевские РЭС | ПС Уркарах Новая | 5 | ТП 5-9/160 | 2 | с. Кища | ул. Мира | д. 16 | 26 | 55 | 21 | СИП | фасад-кирпич | К(1)-Б | ПВ | 1 | 42.1702523617452 | 47.5886122643265 | АС
7266 | Дахадаевские РЭС | ПС Уркарах Новая | 5 | ТП 5-9/160 | 2 | с. Кища | ул. Мира | д. 17 | 26 | 56 | 21 | СИП | фасад-кирпич | К(1)-Б | ПВ | 1 | 42.1702688916619 | 47.5882017187283 | АС
7267 | Дахадаевские РЭС | ПС Уркарах Новая | 5 | ТП 5-9/160 | 2 | с. Кища | ул. Мира | д. 18 | 26 | 57 | 19 | СИП | фасад-кирпич | К(1)-Б | ПВ | 1 | 42.1703277785752 | 47.5884473378246 | АС
7268 | Дахадаевские РЭС | ПС Уркарах Новая | 5 | ТП 5-9/160 | 2 | с. Кища | ул. Мира | д. 15 | 27 | 58 | 10 | СИП | фасад-кирпич | К(1)-Б | ПВ | 1 | 42.170621 | 47.588548 | АС
7269 | Дахадаевские РЭС | ПС Уркарах Новая | 5 | ТП 5-9/160 | 2 | с. Кища | ул. Мира | д. 11 | 28 | 59 | 12 | СИП | фасад-кирпич | К(1)-Б | ПВ | 1 | 42.17092 | 47.588705 | АС
7270 | Дахадаевские РЭС | ПС Уркарах Новая | 5 | ТП 5-9/160 | 2 | с. Кища | ул. Мира | нет данных в РК | 28 | 60 | 4 | СИП | фасад-кирпич | К(1)-Б | ПВ | 1 | 42.1708482913142 | 47.5888276464858 | АС
7271 | Дахадаевские РЭС | ПС Уркарах Новая | 5 | ТП 5-9/160 | 2 | с. Кища | ул. Мира | нет данных в РК | 28 | 61 | 8 | СИП | фасад-кирпич | К(1)-Б | ПВ | 1 | 42.170871 | 47.588834 | АС
7272 | Дахадаевские РЭС | ПС Уркарах Новая | 5 | ТП 5-9/160 | 2 | с. Кища | ул. Мира | д. 7 | 28 | 62 | 18 | СИП | фасад-кирпич | К(1)-Б | ПВ | 1 | 42.1709967517098 | 47.5887443418396 | АС
7273 | Дахадаевские РЭС | ПС Уркарах Новая | 5 | ТП 5-9/160 | 2 | с. Кища | ул. Мира | нет данных в РК | 28 | 63 | 21 | СИП | фасад-кирпич | К(1)-Б | ПВ | 1 | 42.1710229138797 | 47.5887536654218 | АС
7274 | Дахадаевские РЭС | ПС Уркарах Новая | 5 | ТП 5-9/160 | 2 | с. Кища | ул. Мира | д. 9 | 28 | 64 | 21 | СИП | фасад-кирпич | К(1)-Б | ПВ | 1 | 42.170995 | 47.588917 | АС
7275 | Дахадаевские РЭС | ПС Уркарах Новая | 5 | ТП 5-9/160 | 2 | с. Кища | ул. Мира | д. 6 | 29 | 65 | 15 | СИП | фасад-кирпич | К(1)-Б | ПВ | 1 | 42.1711692688705 | 47.5892096521304 | АС
7276 | Дахадаевские РЭС | ПС Уркарах Новая | 5 | ТП 5-9/160 | 2 | с. Кища | ул. Мира | нет данных в РК | 29 | 66 | 15 | СИП | фасад-кирпич | К(1)-Б | ПВ | 1 | 42.1711575413533 | 47.5891949777684 | АС
7277 | Дахадаевские РЭС | ПС Уркарах Новая | 5 | ТП 5-9/160 | 2 | с. Кища | ул. Мира | д. 5 | 29 | 67 | 8 | СИП | фасад-кирпич | К(1)-Б | ПВ | 1 | 42.171281 | 47.589014 | АС
7278 | Дахадаевские РЭС | ПС Уркарах Новая | 5 | ТП 5-9/160 | 2 | с. Кища | ул. Мира | д. 2 | 29 | 68 | 21 | СИП | фасад-кирпич | К(1)-Б | ПВ | 1 | 42.1714375055574 | 47.5892306926801 | АС
7279 | Дахадаевские РЭС | ПС Уркарах Новая | 5 | ТП 5-9/160 | 2 | с. Кища | ул. Мира | нет данных в РК | 29 | 69 | 23 | СИП | фасад-кирпич | К(1)-Б | ПВ | 1 | 42.171442747599 | 47.5892667734166 | АС
7280 | Дахадаевские РЭС | ПС Уркарах Новая | 5 | ТП 5-9/160 | 2 | с. Кища | ул. Мира | д. 3 | 29 | 70 | 21 | СИП | фасад-кирпич | К(1)-Б | ПВ | 1 | 42.1715528601661 | 47.5890186964157 | АС
7281 | Дахадаевские РЭС | ПС Уркарах Новая | 5 | ТП 5-9/160 | 2 | с. Кища | ул. Мира | нет данных в РК | 29 | 71 | 19 | СИП | фасад-кирпич | К(1)-Б | ПВ | 1 | 42.1715265812832 | 47.5892742783285 | АС
7282 | Дахадаевские РЭС | ПС Уркарах Новая | 5 | ТП 5-9/160 | 2 | с. Кища | ул. Дабасариева | д. 26 | 30 | 72 | 26 | СИП | фасад-кирпич | К(1)-Б | ПВ | 1 | 42.169926953968 | 47.5895189811377 | АС
7283 | Дахадаевские РЭС | ПС Уркарах Новая | 5 | ТП 5-9/160 | 2 | с. Кища | ул. Дабасариева | д. 24 | 30 | 73 | 18 | СИП | фасад-кирпич | К(1)-Б | ПВ | 1 | 42.169802394141 | 47.5896205652043 | АС
7284 | Дахадаевские РЭС | ПС Уркарах Новая | 5 | ТП 5-9/160 | 2 | с. Кища | ул. Дабасариева | нет данных в РК | 30 | 74 | 17 | СИП | фасад-кирпич | К(1)-Б | ПВ | 1 | 42.1697289059463 | 47.5896491982191 | АС
7285 | Дахадаевские РЭС | ПС Уркарах Новая | 5 | ТП 5-9/160 | 2 | с. Кища | ул. Дабасариева | д. 30 | 30 | 75 | 10 | СИП | фасад-кирпич | К(1)-Б | ПВ | 1 | 42.1696315252218 | 47.5893657592779 | АС
7286 | Дахадаевские РЭС | ПС Уркарах Новая | 5 | ТП 5-9/160 | 2 | с. Кища | ул. Дабасариева | д. 22 | 31 | 76 | 13 | АС | фасад-кирпич | НД(1)-Б | ПВ | 1 | 42.1696400032985 | 47.5898603847313 | АС
7287 | Дахадаевские РЭС | ПС Уркарах Новая | 5 | ТП 5-9/160 | 2 | с. Кища | ул. Дабасариева | нет данных в РК | 31 | 77 | 19 | СИП | фасад-кирпич | К(1)-Б | ПВ | 1 | 42.1696915694138 | 47.5898951774182 | АС
7288 | Дахадаевские РЭС | ПС Уркарах Новая | 5 | ТП 5-9/160 | 2 | с. Кища | ул. Дабасариева | д. 18 | 32 | 78 | 19 | СИП | фасад-кирпич | К(1)-Б | ПВ | 1 | 42.1694481082812 | 47.5902138634562 | АС
7289 | Дахадаевские РЭС | ПС Уркарах Новая | 5 | ТП 5-9/160 | 2 | с. Кища | ул. Дабасариева | д. 20 | 32 | 79 | 22 | СИП | фасад-кирпич | К(1)-Б | ПВ | 1 | 42.1695347499356 | 47.5900485612238 | АС
7290 | Дахадаевские РЭС | ПС Уркарах Новая | 5 | ТП 5-9/160 | 2 | с. Кища | ул. Дабасариева | нет данных в РК | 32 | 80 | 25 | СИП | фасад-кирпич | К(1)-Б | ПВ | 1 | 42.1695599955592 | 47.5900109245269 | АС
7291 | Дахадаевские РЭС | ПС Уркарах Новая | 5 | ТП 5-9/160 | 2 | с. Кища | ул. Дабасариева | д. 11 | 32 | 81 | 17 | СИП | фасад-кирпич | Н(1)-Б | ПВ | 1 | 42.1696415239532 | 47.5902344988548 | АС
7292 | Дахадаевские РЭС | ПС Уркарах Новая | 5 | ТП 5-9/160 | 2 | с. Кища | ул. Дабасариева | д. 27 | 33 | 82 | 21 | СИП | фасад-кирпич | К(1)-Б | ПВ | 1 | 42.1690247556771 | 47.5908128208388 | АС
7293 | Дахадаевские РЭС | ПС Уркарах Новая | 5 | ТП 5-9/160 | 2 | с. Кища | Цурмиант | д. 18 | 34 | 83 | 6 | АС | фасад-кирпич | К(1)-Б | ПВ | 1 | 42.1684013749906 | 47.5881912130926 | АС
7294 | Дахадаевские РЭС | ПС Уркарах Новая | 5 | ТП 5-9/160 | 2 | с. Кища | Цурмиант | д. 19 | 34 | 84 | 11 | АС | фасад-кирпич | К(1)-Б | ПВ | 1 | 42.168273 | 47.588236 | АС
7295 | Дахадаевские РЭС | ПС Уркарах Новая | 5 | ТП 5-9/160 | 2 | с. Кища | Цурмиант | д. 20 | 35 | 85 | 6 | СИП | фасад-кирпич | К(1)-Б | ПВ | 1 | 42.168132 | 47.588129 | АС
7296 | Дахадаевские РЭС | ПС Уркарах Новая | 5 | ТП 5-9/160 | 2 | с. Кища | Цурмиант | д. 24 | 35 | 86 | 16 | АС | фасад-кирпич | К(1)-Б | ПВ | 1 | 42.1683070039058 | 47.5879310074863 | АС
7297 | Дахадаевские РЭС | ПС Уркарах Новая | 5 | ТП 5-9/160 | 2 | с. Кища | Цурмиант | д. 25 | 35 | 87 | 19 | АС | фасад-кирпич | НД(1)-Б | ПВ | 1 | 42.1681771504454 | 47.5878753606843 | АС
7298 | Дахадаевские РЭС | ПС Уркарах Новая | 5 | ТП 5-9/160 | 1 | с. Кища | Восточная ул. | д. 16 | 65 | 116 | 21 | АС | фасад-кирпич | К(1)-Б | ПВ | 1 | 42.170028634805 | 47.5968184272064 | АС
7299 | Дахадаевские РЭС | ПС Уркарах Новая | 5 | ТП 5-9/160 | 2 | с. Кища | Цурмиант | нет данных в РК | 15 | 31 | 8 | АС | фасад-кирпич | Н(1)-Б | ПВ | 1 | 42.168449101124 | 47.5883236413102 | АС
7300 | Дахадаевские РЭС | ПС Уркарах Новая | 5 | ТП 5-9/160 | 1 | с. Кища | Центральная ул. | д. 30 | 27 | 72 | 5 | АС | фасад-кирпич | НД(3)-Ю | ПВ | 3 | 42.1710974387517 | 47.5895063528265 | АС
7301 | Дахадаевские РЭС | ПС Уркарах Новая | 5 | ТП 5-9/160 | 2 | с. Кища | Центральная ул. | д. 3 | 18 | 38 | 13 | АС | фасад-кирпич | НД(1)-Б | ПВ | 1 | 42.1692175298445 | 47.5877808334514 | АС
7302 | Дахадаевские РЭС | ПС Уркарах Новая | 5 | ТП 5-10/250 | 1 | с. Кища | Урцнаки | д. 13 | 1 | 1 | 9 | СИП | фасад-кирпич | К(1)-Б | ПВ | 1 | 42.1719667371775 | 47.5830763240024 | АС
7303 | Дахадаевские РЭС | ПС Уркарах Новая | 5 | ТП 5-10/250 | 1 | с. Кища | Урцнаки | д. 9 | 2 | 5 | 23 | СИП | фасад-кирпич | К(1)-Б | ПВ | 1 | 42.1718043551504 | 47.5836858978787 | АС
7304 | Дахадаевские РЭС | ПС Уркарах Новая | 5 | ТП 5-10/250 | 1 | с. Кища | Урцнаки | д. 14 | 2 | 6 | 23 | СИП | фасад-кирпич | К(1)-Б | ПВ | 1 | 42.1715206171902 | 47.583467682361 | АС
7305 | Дахадаевские РЭС | ПС Уркарах Новая | 5 | ТП 5-10/250 | 1 | с. Кища | Урцнаки | нет данных в РК | 3 | 7 | 22 | СИП | фасад-кирпич | К(1)-Б | ПВ | 1 | 42.1717807037725 | 47.5838166823743 | АС
7306 | Дахадаевские РЭС | ПС Уркарах Новая | 5 | ТП 5-10/250 | 1 | с. Кища | Урцнаки | д. 10 | 3 | 8 | 10 | СИП | фасад-кирпич | К(1)-Б | ПВ | 1 | 42.171343 | 47.583926 | АС
7307 | Дахадаевские РЭС | ПС Уркарах Новая | 5 | ТП 5-10/250 | 1 | с. Кища | Урцнаки | д. 12 | 4 | 9 | 4 | СИП | фасад-кирпич | К(1)-Б | ПВ | 1 | 42.1712621270675 | 47.5837077175338 | АС
7308 | Дахадаевские РЭС | ПС Уркарах Новая | 5 | ТП 5-10/250 | 1 | с. Кища | Урцнаки | д. 8 | 4 | 10 | 20 | СИП | фасад-кирпич | К(1)-Б | ПВ | 1 | 42.1710183303043 | 47.5838581777853 | АС
7309 | Дахадаевские РЭС | ПС Уркарах Новая | 5 | ТП 5-10/250 | 1 | с. Кища | Урцнаки | д. 4 | 5 | 11 | 20 | СИП | фасад-кирпич | НД(1)-Б | ПВ | 1 | 42.1711022129416 | 47.5844802919833 | АС
7310 | Дахадаевские РЭС | ПС Уркарах Новая | 5 | ТП 5-10/250 | 1 | с. Кища | Урцнаки | нет данных в РК | 5 | 12 | 16 | СИП | фасад-кирпич | К(1)-Б | ПВ | 1 | 42.1710470481887 | 47.5846051665306 | АС
7311 | Дахадаевские РЭС | ПС Уркарах Новая | 5 | ТП 5-10/250 | 1 | с. Кища | Урцнаки | д. 2 | 5 | 13 | 10 | СИП | фасад-кирпич | К(3)-Б | ПВ | 3 | 42.1707788460949 | 47.5848907397691 | АС
7312 | Дахадаевские РЭС | ПС Уркарах Новая | 5 | ТП 5-10/250 | 1 | с. Кища | Урцнаки | д. 1 | 5 | 17 | 14 | СИП | фасад-кирпич | К(1)-Б | ПВ | 1 | 42.17141 | 47.584545 | АС
7313 | Дахадаевские РЭС | ПС Уркарах Новая | 5 | ТП 5-10/250 | 1 | с. Кища | Урцнаки | д. 7 | 7 | 14 | 22 | СИП | фасад-кирпич | Н(1)-Б | ПВ | 1 | 42.172116 | 47.584044 | АС
7314 | Дахадаевские РЭС | ПС Уркарах Новая | 5 | ТП 5-10/250 | 1 | с. Кища | Урцнаки | д. 3 | 7 | 15 | 19 | СИП | фасад-кирпич | К(1)-Б | ПВ | 1 | 42.171836 | 47.584431 | АС
7315 | Дахадаевские РЭС | ПС Уркарах Новая | 5 | ТП 5-10/250 | 1 | с. Кища | Урцнаки | д. 5 | 7 | 16 | 20 | СИП | фасад-кирпич | К(1)-Б | ПВ | 1 | 42.1717287470462 | 47.5843074801207 | АС
7316 | Дахадаевские РЭС | ПС Уркарах Новая | 5 | ТП 5-10/250 | 1 | с. Кища | Урцнаки | д. 20 | 8 | 19 | 14 | СИП | фасад-кирпич | К(1)-Б | ПВ | 1 | 42.171944 | 47.582479 | АС
7317 | Дахадаевские РЭС | ПС Уркарах Новая | 5 | ТП 5-10/250 | 1 | с. Кища | Урцнаки | д. 24 | 9 | 20 | 11 | СИП | фасад-кирпич | К(1)-Б | ПВ | 1 | 42.172138 | 47.582033 | АС
7318 | Дахадаевские РЭС | ПС Уркарах Новая | 5 | ТП 5-10/250 | 1 | с. Кища | Молодёжная ул. | д. 1 | 11 | 21 | 23 | СИП | фасад-кирпич | К(1)-Б | ПВ | 1 | 42.1731618565125 | 47.5822991410095 | АС
7319 | Дахадаевские РЭС | ПС Уркарах Новая | 5 | ТП 5-10/250 | 1 | с. Кища | Молодёжная ул. | д. 2 | 13 | 22 | 19 | СИП | фасад-кирпич | К(1)-Б | ПВ | 1 | 42.1728651376274 | 47.5813549829897 | АС
7320 | Дахадаевские РЭС | ПС Уркарах Новая | 5 | ТП 5-10/250 | 1 | с. Кища | Молодёжная ул. | д. 3 | 13 | 23 | 19 | СИП | фасад-кирпич | К(1)-Б | ПВ | 1 | 42.172913864444 | 47.581794978734 | АС
7321 | Дахадаевские РЭС | ПС Уркарах Новая | 5 | ТП 5-10/250 | 1 | с. Кища | Молодёжная ул. | д. 8 | 14 | 24 | 24 | СИП | фасад-кирпич | К(1)-Б | ПВ | 1 | 42.1731908971304 | 47.5811988590445 | АС
7322 | Дахадаевские РЭС | ПС Уркарах Новая | 5 | ТП 5-10/250 | 1 | с. Кища | Молодёжная ул. | д. 5 | 14 | 25 | 11 | СИП | фасад-кирпич | К(1)-Б | ПВ | 1 | 42.173254 | 47.58155 | АС
7323 | Дахадаевские РЭС | ПС Уркарах Новая | 5 | ТП 5-10/250 | 1 | с. Кища | Молодёжная ул. | д. 7 | 16 | 26 | 7 | СИП | фасад-кирпич | К(1)-Б | ПВ | 1 | 42.1736 | 47.581249 | АС
7324 | Дахадаевские РЭС | ПС Уркарах Новая | 5 | ТП 5-10/250 | 1 | с. Кища | Молодёжная ул. | д. 9 | 17 | 27 | 11 | СИП | фасад-кирпич | К(1)-Б | ПВ | 1 | 42.1737341790659 | 47.5808866161256 | СИП
7325 | Дахадаевские РЭС | ПС Уркарах Новая | 5 | ТП 5-10/250 | 1 | с. Кища | Молодёжная ул. | нет данных в РК | 17 | 28 | 23 | СИП | фасад-кирпич | К(1)-Б | ПВ | 1 | 42.1737727991175 | 47.5806446348379 | СИП
7326 | Дахадаевские РЭС | ПС Уркарах Новая | 5 | ТП 5-10/250 | 1 | с. Кища | Молодёжная ул. | нет данных в РК | 17 | 29 | 23 | СИП | фасад-кирпич | К(1)-Б | ПВ | 1 | 42.1737993948609 | 47.5812429857451 | СИП
7327 | Дахадаевские РЭС | ПС Уркарах Новая | 5 | ТП 5-10/250 | 1 | с. Кища | Молодёжная ул. | нет данных в РК | 17 | 30 | 19 | СИП | фасад-кирпич | К(1)-Б | ПВ | 1 | 42.173818327586 | 47.5811617240415 | СИП
7328 | Дахадаевские РЭС | ПС Уркарах Новая | 5 | ТП 5-10/250 | 1 | с. Кища | Молодёжная ул. | д. 13 | 18 | 31 | 19 | СИП | фасад-кирпич | К(1)-Б | ПВ | 1 | 42.1735601926004 | 47.5806058127042 | СИП
7329 | Дахадаевские РЭС | ПС Уркарах Новая | 5 | ТП 5-10/250 | 1 | с. Кища | Молодёжная ул. | д. 15 | 18 | 32 | 21 | СИП | фасад-кирпич | К(1)-Б | ПВ | 1 | 42.1737680010808 | 47.5803758107467 | СИП
7330 | Дахадаевские РЭС | ПС Уркарах Новая | 5 | ТП 5-10/250 | 1 | с. Кища | Молодёжная ул. | д. 11 | 18 | 33 | 20 | СИП | фасад-кирпич | К(1)-Б | ПВ | 1 | 42.1734780936978 | 47.5806836473329 | АС
7331 | Дахадаевские РЭС | ПС Уркарах Новая | 5 | ТП 5-10/250 | 1 | с. Кища | Молодёжная ул. | д. 12 | 18 | 34 | 20 | СИП | фасад-кирпич | К(1)-Б | ПВ | 1 | 42.1734861458675 | 47.5804472978005 | АС
7332 | Дахадаевские РЭС | ПС Уркарах Новая | 5 | ТП 5-10/250 | 1 | с. Кища | Молодёжная ул. | д. 10 | 19 | 35 | 18 | СИП | фасад-кирпич | К(1)-Б | ПВ | 1 | 42.1732426251944 | 47.5803867701099 | АС
7333 | Дахадаевские РЭС | ПС Уркарах Новая | 5 | ТП 5-10/250 | 1 | с. Кища | Молодёжная ул. | д. 18 | 20 | 36 | 16 | СИП | фасад-кирпич | Н(1)-Б | ПВ | 1 | 42.1733389956188 | 47.5800969139947 | АС
7334 | Дахадаевские РЭС | ПС Уркарах Новая | 5 | ТП 5-10/250 | 1 | с. Кища | Молодёжная ул. | д. 14 | 21 | 38 | 23 | СИП | фасад-кирпич | К(1)-Б | ПВ | 1 | 42.1737248240939 | 47.5799310718826 | АС
7335 | Дахадаевские РЭС | ПС Уркарах Новая | 5 | ТП 5-10/250 | 1 | с. Кища | Молодёжная ул. | нет данных в РК | 22 | 40 | 22 | СИП | фасад-кирпич | К(1)-Б | ПВ | 1 | 42.173618608464 | 47.5794221892925 | АС
7336 | Дахадаевские РЭС | ПС Уркарах Новая | 5 | ТП 5-10/250 | 1 | с. Кища | Молодёжная ул. | д. 22 | 22 | 41 | 23 | СИП | фасад-кирпич | К(1)-Б | ПВ | 1 | 42.1735761742741 | 47.5796810256536 | АС
7337 | Дахадаевские РЭС | ПС Уркарах Новая | 5 | ТП 5-10/250 | 1 | с. Кища | Молодёжная ул. | нет данных в РК | 23 | 42 | 15 | СИП | фасад-кирпич | Н(1)-Б | ПВ | 1 | 42.1736222271363 | 47.5790815926378 | АС
7338 | Дахадаевские РЭС | ПС Уркарах Новая | 5 | ТП 5-10/250 | 1 | с. Кища | Молодёжная ул. | д. 28 | 24 | 43 | 25 | СИП | фасад-кирпич | К(1)-Б | ПВ | 1 | 42.173830730695 | 47.5787148035345 | АС
7339 | Дахадаевские РЭС | ПС Уркарах Новая | 5 | ТП 5-10/250 | 1 | с. Кища | Молодёжная ул. | д. 6 | 28 | 46 | 15 | СИП | фасад-кирпич | К(1)-Б | ПВ | 1 | 42.1729644025798 | 47.5808591797605 | АС
7340 | Дахадаевские РЭС | ПС Уркарах Новая | 5 | ТП 5-10/250 | 1 | с. Кища | Урцнаки | нет данных в РК | 29 | 47 | 25 | СИП | фасад-кирпич | К(1)-Б | ПВ | 1 | 42.172347 | 47.581168 | АС
7341 | Дахадаевские РЭС | ПС Уркарах Новая | 5 | ТП 5-10/250 | 1 | с. Кища | Урцнаки | д. 17 | 29 | 48 | 8 | СИП | фасад-кирпич | К(1)-Б | ПВ | 1 | 42.172508971244 | 47.581479868041 | АС
7342 | Дахадаевские РЭС | ПС Уркарах Новая | 5 | ТП 5-10/250 | 1 | с. Кища | Урцнаки | д. 19 | 29 | 49 | 12 | СИП | фасад-кирпич | К(1)-Б | ПВ | 1 | 42.1725414762642 | 47.5813641985637 | АС
7343 | Дахадаевские РЭС | ПС Уркарах Новая | 5 | ТП 5-10/250 | 1 | с. Кища | Урцнаки | д. 26 | 30 | 50 | 9 | СИП | фасад-кирпич | Н(1)-Б | ПВ | 1 | 42.172412149125 | 47.5809989616551 | АС
7344 | Дахадаевские РЭС | ПС Уркарах Новая | 5 | ТП 5-10/250 | 1 | с. Кища | Урцнаки | д. 21 | 30 | 51 | 21 | СИП | фасад-кирпич | К(1)-Б | ПВ | 1 | 42.1725866118509 | 47.5810781039075 | АС
7345 | Дахадаевские РЭС | ПС Уркарах Новая | 5 | ТП 5-10/250 | 1 | с. Кища | Урцнаки | д. 23 | 30 | 52 | 18 | СИП | фасад-кирпич | К(1)-Б | ПВ | 1 | 42.1725995783603 | 47.5808344408101 | АС
7346 | Дахадаевские РЭС | ПС Уркарах Новая | 5 | ТП 5-10/250 | 1 | с. Кища | Урцнаки | д. 28 | 30 | 53 | 13 | СИП | фасад-кирпич | К(1)-Б | ПВ | 1 | 42.1724248855914 | 47.5807458610585 | АС
7347 | Дахадаевские РЭС | ПС Уркарах Новая | 5 | ТП 5-10/250 | 1 | с. Кища | Урцнаки | нет данных в РК | 31 | 54 | 14 | СИП | фасад-кирпич | К(1)-Б | ПВ | 1 | 42.172598263689 | 47.5806716850889 | АС
7348 | Дахадаевские РЭС | ПС Уркарах Новая | 5 | ТП 5-10/250 | 1 | с. Кища | Урцнаки | нет данных в РК | 31 | 55 | 3 | СИП | фасад-кирпич | К(1)-Б | ПВ | 1 | 42.172482 | 47.580544 | АС
7349 | Дахадаевские РЭС | ПС Уркарах Новая | 5 | ТП 5-10/250 | 1 | с. Кища | Урцнаки | д. 30 | 32 | 56 | 8 | СИП | фасад-кирпич | К(1)-Б | ПВ | 1 | 42.1724746359024 | 47.5801547565946 | АС
7350 | Дахадаевские РЭС | ПС Уркарах Новая | 5 | ТП 5-10/250 | 1 | с. Кища | Урцнаки | д. 32 | 32 | 57 | 24 | СИП | фасад-кирпич | К(1)-Б | ПВ | 1 | 42.1725311263384 | 47.579903142139 | АС
7351 | Дахадаевские РЭС | ПС Уркарах Новая | 5 | ТП 5-10/250 | 1 | с. Кища | Урцнаки | д. 27 | 32 | 58 | 18 | СИП | фасад-кирпич | К(1)-Б | ПВ | 1 | 42.1726818578588 | 47.5801057741078 | АС
7352 | Дахадаевские РЭС | ПС Уркарах Новая | 5 | ТП 5-10/250 | 1 | с. Кища | Урцнаки | д. 25 | 32 | 59 | 23 | СИП | фасад-кирпич | К(1)-Б | ПВ | 1 | 42.1726466799465 | 47.5804350470779 | АС
7353 | Дахадаевские РЭС | ПС Уркарах Новая | 5 | ТП 5-10/250 | 1 | с. Кища | Урцнаки | д. 34 | 33 | 60 | 8 | СИП | фасад-кирпич | К(1)-Б | ПВ | 1 | 42.1725562986917 | 47.5796055964849 | АС
7354 | Дахадаевские РЭС | ПС Уркарах Новая | 5 | ТП 5-10/250 | 1 | с. Кища | Урцнаки | д. 29 | 33 | 61 | 19 | СИП | фасад-кирпич | К(1)-Б | ПВ | 1 | 42.172695 | 47.579785 | АС
7355 | Дахадаевские РЭС | ПС Уркарах Новая | 5 | ТП 5-10/250 | 1 | с. Кища | Урцнаки | д. 31 | 33 | 62 | 20 | СИП | фасад-кирпич | К(1)-Б | ПВ | 1 | 42.1727861601003 | 47.5794636463426 | АС
7356 | Дахадаевские РЭС | ПС Уркарах Новая | 5 | ТП 5-10/250 | 1 | с. Кища | Урцнаки | д. 36 | 33 | 63 | 16 | СИП | фасад-кирпич | К(1)-Б | ПВ | 1 | 42.1725757670997 | 47.5793981677019 | АС
7357 | Дахадаевские РЭС | ПС Уркарах Новая | 5 | ТП 5-10/250 | 1 | с. Кища | Урцнаки | нет данных в РК | 34 | 64 | 11 | СИП | фасад-кирпич | К(1)-Б | ПВ | 1 | 42.1726060814991 | 47.5792127909144 | АС
7358 | Дахадаевские РЭС | ПС Уркарах Новая | 5 | ТП 5-10/250 | 1 | с. Кища | Урцнаки | д. 38 | 35 | 65 | 9 | СИП | фасад-кирпич | К(1)-Б | ПВ | 1 | 42.1726630845327 | 47.5789713045973 | АС
7359 | Дахадаевские РЭС | ПС Уркарах Новая | 5 | ТП 5-10/250 | 1 | с. Кища | Урцнаки | нет данных в РК | 35 | 66 | 11 | СИП | фасад-кирпич | К(1)-Б | ПВ | 1 | 42.1728259681384 | 47.5790306577353 | АС
7360 | Дахадаевские РЭС | ПС Уркарах Новая | 5 | ТП 5-10/250 | 1 | с. Кища | Урцнаки | д. 35 | 35 | 67 | 25 | СИП | фасад-кирпич | К(1)-Б | ПВ | 1 | 42.1728999691158 | 47.5787491367335 | АС
7361 | Дахадаевские РЭС | ПС Уркарах Новая | 5 | ТП 5-10/250 | 1 | с. Кища | Урцнаки | д. 40 | 35 | 68 | 11 | СИП | фасад-кирпич | К(1)-Б | ПВ | 1 | 42.1726887393406 | 47.5788494918921 | АС
7362 | Дахадаевские РЭС | ПС Уркарах Новая | 5 | ТП 5-10/250 | 1 | с. Кища | Урцнаки | д. 37 | 36 | 69 | 12 | СИП | фасад-кирпич | К(1)-Б | ПВ | 1 | 42.1729743484101 | 47.5785771436028 | АС
7363 | Дахадаевские РЭС | ПС Уркарах Новая | 5 | ТП 5-10/250 | 1 | с. Кища | Урцнаки | д. 42 | 36 | 70 | 11 | СИП | фасад-кирпич | К(1)-Б | ПВ | 1 | 42.1727633537543 | 47.578561584325 | АС
7364 | Дахадаевские РЭС | ПС Уркарах Новая | 5 | ТП 5-10/250 | 1 | с. Кища | Урцнаки | нет данных в РК | 36 | 71 | 18 | СИП | фасад-кирпич | К(1)-Б | ПВ | 1 | 42.1728105954828 | 47.5783665940457 | АС
7365 | Дахадаевские РЭС | ПС Уркарах Новая | 5 | ТП 5-10/250 | 1 | с. Кища | Молодёжная ул. | д. 32 | 37 | 72 | 17 | СИП | фасад-кирпич | К(1)-Б | ПВ | 1 | 42.173285 | 47.578455 | АС
7366 | Дахадаевские РЭС | ПС Уркарах Новая | 5 | ТП 5-10/250 | 1 | с. Кища | Молодёжная ул. | д. 30 | 37 | 73 | 18 | СИП | фасад-кирпич | К(1)-Б | ПВ | 1 | 42.1731120908069 | 47.5788984959671 | АС
7367 | Дахадаевские РЭС | ПС Уркарах Новая | 5 | ТП 5-10/250 | 1 | с. Кища | Урцнаки | д. 44 | 39 | 75 | 12 | СИП | фасад-кирпич | Н(1)-Б | ПВ | 1 | 42.1728466079065 | 47.5782042674572 | АС
7368 | Дахадаевские РЭС | ПС Уркарах Новая | 5 | ТП 5-10/250 | 1 | с. Кища | Урцнаки | д. 39 | 39 | 76 | 13 | СИП | фасад-кирпич | К(1)-Б | ПВ | 1 | 42.1730639436155 | 47.5782553999514 | АС
7369 | Дахадаевские РЭС | ПС Уркарах Новая | 5 | ТП 5-10/250 | 1 | с. Кища | Урцнаки | нет данных в РК | 39 | 77 | 13 | СИП | фасад-кирпич | К(1)-Б | ПВ | 1 | 42.1730230419189 | 47.5783538098773 | АС
7370 | Дахадаевские РЭС | ПС Уркарах Новая | 5 | ТП 5-10/250 | 1 | с. Кища | Урцнаки | д. 41 | 40 | 78 | 7 | СИП | фасад-кирпич | К(1)-Б | ПВ | 1 | 42.173081 | 47.577893 | АС
7371 | Дахадаевские РЭС | ПС Уркарах Новая | 5 | ТП 5-10/250 | 1 | с. Кища | Урцнаки | д. 46 | 41 | 79 | 12 | СИП | фасад-кирпич | К(1)-Б | ПВ | 1 | 42.173021 | 47.57757 | АС
7372 | Дахадаевские РЭС | ПС Уркарах Новая | 5 | ТП 5-10/250 | 1 | с. Кища | Урцнаки | д. 43 | 41 | 80 | 6 | СИП | фасад-кирпич | К(1)-Б | ПВ | 1 | 42.173179 | 47.577567 | АС
7373 | Дахадаевские РЭС | ПС Уркарах Новая | 5 | ТП 5-10/250 | 1 | с. Кища | Урцнаки | д. 45 | 41 | 81 | 17 | СИП | фасад-кирпич | К(1)-Б | ПВ | 1 | 42.1732578386738 | 47.5774242685838 | АС
7374 | Дахадаевские РЭС | ПС Уркарах Новая | 5 | ТП 5-10/250 | 1 | с. Кища | Урцнаки | д. 47 | 42 | 82 | 13 | СИП | фасад-кирпич | Н(1)-Б | ПВ | 1 | 42.1733120376311 | 47.5771609572981 | АС
7375 | Дахадаевские РЭС | ПС Уркарах Новая | 5 | ТП 5-10/250 | 1 | с. Кища | Урцнаки | д. 48 | 42 | 83 | 14 | СИП | фасад-кирпич | К(1)-Б | ПВ | 1 | 42.1731328630633 | 47.5770328830598 | АС
7376 | Дахадаевские РЭС | ПС Уркарах Новая | 5 | ТП 5-10/250 | 1 | с. Кища | Урцнаки | д. 52 | 44 | 85 | 13 | СИП | фасад-кирпич | К(1)-Б | ПВ | 1 | 42.1732660892449 | 47.5765257435888 | АС
7377 | Дахадаевские РЭС | ПС Уркарах Новая | 5 | ТП 5-10/250 | 1 | с. Кища | Урцнаки | нет данных в РК | 47 | 86 | 14 | СИП | фасад-кирпич | К(1)-Б | ПВ | 1 | 42.172906416219 | 47.575781259584 | АС
7378 | Дахадаевские РЭС | ПС Уркарах Новая | 5 | ТП 5-10/250 | 1 | с. Кища | Молодёжная ул. | д. 42 | 50 | 89 | 16 | СИП | фасад-кирпич | К(1)-Б | ПВ | 1 | 42.1739704528813 | 47.5755862053344 | АС
7379 | Дахадаевские РЭС | ПС Уркарах Новая | 5 | ТП 5-10/250 | 1 | с. Кища | Молодёжная ул. | д. 55 | 50 | 90 | 20 | СИП | фасад-кирпич | Н(1)-Б | ПВ | 1 | 42.1738061423166 | 47.5752490566435 | АС
7380 | Дахадаевские РЭС | ПС Уркарах Новая | 5 | ТП 5-10/250 | 1 | с. Кища | Молодёжная ул. | д. 44 | 51 | 93 | 21 | СИП | фасад-кирпич | К(1)-Б | ПВ | 1 | 42.174073 | 47.575088 | АС
7381 | Дахадаевские РЭС | ПС Уркарах Новая | 5 | ТП 5-10/250 | 1 | с. Кища | Молодёжная ул. | д. 37 | 52 | 94 | 20 | СИП | фасад-кирпич | К(1)-Б | ПВ | 1 | 42.174213 | 47.575512 | АС
7382 | Дахадаевские РЭС | ПС Уркарах Новая | 5 | ТП 5-10/250 | 1 | с. Кища | Урцнаки | д. 60 | 53 | 95 | 13 | СИП | фасад-кирпич | К(1)-Б | ПВ | 1 | 42.1739571366553 | 47.5743736803355 | АС
7383 | Дахадаевские РЭС | ПС Уркарах Новая | 5 | ТП 5-10/250 | 1 | с. Кища | Урцнаки | д. 66 | 56 | 96 | 12 | СИП | фасад-кирпич | К(1)-Б | ПВ | 1 | 42.1745443173178 | 47.5730205304839 | АС
7384 | Дахадаевские РЭС | ПС Уркарах Новая | 5 | ТП 5-10/250 | 1 | с. Кища | Молодёжная ул. | д. 61 | 57 | 97 | 7 | СИП | фасад-кирпич | К(1)-Б | ПВ | 1 | 42.1748842705781 | 47.5732511992407 | АС
7385 | Дахадаевские РЭС | ПС Уркарах Новая | 5 | ТП 5-10/250 | 1 | с. Кища | Урцнаки | д. 68 | 58 | 98 | 25 | СИП | фасад-кирпич | Н(1)-Б | ПВ | 1 | 42.1746448354832 | 47.5727411280779 | АС
7386 | Дахадаевские РЭС | ПС Уркарах Новая | 5 | ТП 5-10/250 | 1 | с. Кища | Урцнаки | д. 72 | 58 | 99 | 12 | СИП | фасад-кирпич | К(1)-Б | ПВ | 1 | 42.174754 | 47.57247 | АС
7387 | Дахадаевские РЭС | ПС Уркарах Новая | 5 | ТП 5-10/250 | 1 | с. Кища | Урцнаки | д. 65 | 60 | 101 | 23 | СИП | фасад-кирпич | Н(1)-Б | ПВ | 1 | 42.1754113192413 | 47.5716184695086 | АС
7388 | Дахадаевские РЭС | ПС Уркарах Новая | 5 | ТП 5-10/250 | 1 | с. Кища | Молодёжная ул. | д. 34 | 61 | 102 | 21 | СИП | фасад-кирпич | К(1)-Б | ПВ | 1 | 42.1733331750444 | 47.5780825583108 | АС
7389 | Дахадаевские РЭС | ПС Уркарах Новая | 5 | ТП 5-10/250 | 1 | с. Кища | Молодёжная ул. | д. 25 | 62 | 103 | 22 | СИП | фасад-кирпич | Н(1)-Б | ПВ | 1 | 42.1737280659068 | 47.5779436981351 | АС
7390 | Дахадаевские РЭС | ПС Уркарах Новая | 5 | ТП 5-10/250 | 1 | с. Кища | Молодёжная ул. | д. 27 | 62 | 104 | 19 | СИП | фасад-кирпич | К(1)-Б | ПВ | 1 | 42.1736581745281 | 47.5776475527077 | АС
7391 | Дахадаевские РЭС | ПС Уркарах Новая | 5 | ТП 5-10/250 | 1 | с. Кища | Молодёжная ул. | д. 23 | 63 | 105 | 16 | СИП | фасад-кирпич | К(1)-Б | ПВ | 1 | 42.1735745637076 | 47.5781331158928 | АС
7392 | Дахадаевские РЭС | ПС Уркарах Новая | 5 | ТП 5-10/250 | 1 | с. Кища | Молодёжная ул. | д. 29 | 64 | 106 | 17 | СИП | фасад-кирпич | К(1)-Б | ПВ | 1 | 42.1738064351012 | 47.5773748499461 | АС
7393 | Дахадаевские РЭС | ПС Уркарах Новая | 5 | ТП 5-10/250 | 1 | с. Кища | Молодёжная ул. | д. 36 | 65 | 107 | 15 | СИП | фасад-кирпич | К(1)-Б | ПВ | 1 | 42.1736487908416 | 47.5770894074888 | АС
7394 | Дахадаевские РЭС | ПС Уркарах Новая | 5 | ТП 5-10/250 | 1 | с. Кища | Молодёжная ул. | д. 31 | 65 | 108 | 21 | СИП | фасад-кирпич | К(1)-Б | ПВ | 1 | 42.1738975281326 | 47.5768424775658 | АС
7395 | Дахадаевские РЭС | ПС Уркарах Новая | 5 | ТП 5-10/250 | 1 | с. Кища | Молодёжная ул. | д. 38 | 65 | 109 | 17 | СИП | фасад-кирпич | К(1)-Б | ПВ | 1 | 42.1737358787724 | 47.5767379358047 | АС
7396 | Дахадаевские РЭС | ПС Уркарах Новая | 5 | ТП 5-10/250 | 1 | с. Кища | Урцнаки | д. 16 | 68 | 111 | 11 | СИП | фасад-кирпич | НД(1)-Б | ПВ | 1 | 42.1715301155198 | 47.5829944047631 | АС
7397 | Дахадаевские РЭС | ПС Уркарах Новая | 5 | ТП 5-10/250 | 1 | с. Кища | Урцнаки | нет данных в РК | 68 | 112 | 18 | СИП | фасад-кирпич | НД(1)-Б | ПВ | 1 | 42.1714658112018 | 47.5830046346125 | АС
7398 | Дахадаевские РЭС | ПС Уркарах Новая | 5 | ТП 5-10/250 | 1 | с. Кища | Урцнаки | д. 18 | 70 | 113 | 7 | СИП | фасад-кирпич | НД(1)-Б | ПВ | 1 | 42.1712847318804 | 47.5827596610726 | АС
7399 | Дахадаевские РЭС | ПС Уркарах Новая | 5 | ТП 5-10/250 | 1 | с. Кища | Урцнаки | д. 11 | 1 | 2 | 16 | АС | фасад-кирпич | К(1)-Б | ПВ | 1 | 42.1719036283906 | 47.5831983653928 | АС
7400 | Дахадаевские РЭС | ПС Уркарах Новая | 5 | ТП 5-10/250 | 1 | с. Кища | Урцнаки | нет данных в РК | 2 | 3 | 19 | АС | фасад-кирпич | К(1)-Б | ПВ | 1 | 42.1719496348308 | 47.5833393121807 | АС
7401 | Дахадаевские РЭС | ПС Уркарах Новая | 5 | ТП 5-10/250 | 1 | с. Кища | Урцнаки | нет данных в РК | 2 | 4 | 14 | АС | фасад-кирпич | К(1)-Б | ПВ | 1 | 42.1719105552819 | 47.5834812612503 | АС
7402 | Дахадаевские РЭС | ПС Уркарах Новая | 5 | ТП 5-10/250 | 1 | с. Кища | Урцнаки | д. 15 | 8 | 18 | 18 | АС | фасад-кирпич | НС(1)-Б | ПВ | 1 | 42.1720534070645 | 47.5828123460603 | АС
7403 | Дахадаевские РЭС | ПС Уркарах Новая | 5 | ТП 5-10/250 | 1 | с. Кища | Молодёжная ул. | д. 20 | 20 | 37 | 22 | АС | фасад-кирпич | К(1)-Б | ПВ | 1 | 42.1732761116992 | 47.5796722906185 | АС
7404 | Дахадаевские РЭС | ПС Уркарах Новая | 5 | ТП 5-10/250 | 1 | с. Кища | Молодёжная ул. | д. 24 | 22 | 39 | 21 | АС | фасад-кирпич | Н(1)-Б | ПВ | 1 | 42.173594761651 | 47.579309120341 | АС
7405 | Дахадаевские РЭС | ПС Уркарах Новая | 5 | ТП 5-10/250 | 1 | с. Кища | Молодёжная ул. | д. 16 | 26 | 44 | 19 | АС | фасад-кирпич | Н(1)-Б | ПВ | 1 | 42.1740163932783 | 47.5791060916461 | АС
7406 | Дахадаевские РЭС | ПС Уркарах Новая | 5 | ТП 5-10/250 | 1 | с. Кища | Молодёжная ул. | д. 21 | 27 | 45 | 20 | АС | фасад-кирпич | К(1)-Б | ПВ | 1 | 42.174098 | 47.579974 | АС
7407 | Дахадаевские РЭС | ПС Уркарах Новая | 5 | ТП 5-10/250 | 1 | с. Кища | Урцнаки | д. 49 | 43 | 84 | 8 | АС | фасад-кирпич | НС(1)-Б | ПВ | 1 | 42.1733551917674 | 47.5768828729082 | АС
7408 | Дахадаевские РЭС | ПС Уркарах Новая | 5 | ТП 5-10/250 | 1 | с. Кища | Молодёжная ул. | д. 40 | 49 | 88 | 8 | АС | фасад-кирпич | Н(1)-Б | ПВ | 1 | 42.173789554609 | 47.5760368299229 | АС
7409 | Дахадаевские РЭС | ПС Уркарах Новая | 5 | ТП 5-10/250 | 1 | с. Кища | Урцнаки | д. 58 | 51 | 92 | 9 | АС | фасад-кирпич | Н(1)-Б | ПВ | 1 | 42.1737775635173 | 47.5748176062906 | АС
7410 | Дахадаевские РЭС | ПС Уркарах Новая | 5 | ТП 5-10/250 | 1 | с. Кища | Урцнаки | д. 63 | 59 | 100 | 25 | АС | фасад-кирпич | К(1)-Б | ПВ | 1 | 42.175184018072 | 47.5719842006424 | АС
7411 | Дахадаевские РЭС | ПС Уркарах Новая | 5 | ТП 5-10/250 | 1 | с. Кища | Урцнаки | д. 33 | 66 | 110 | 20 | АС | фасад-кирпич | К(1)-Б | ПВ | 1 | 42.174037308936 | 47.5764897894824 | АС
7412 | Дахадаевские РЭС | ПС Уркарах Новая | 5 | ТП 5-10/250 | 1 | с. Кища | Молодёжная ул. | д. 26 | 38 | 74 | 5 | АС | фасад-кирпич | НД(1)-Б | ПВ | 1 | 42.1734235486043 | 47.5788402233336 | АС
7413 | Дахадаевские РЭС | ПС Уркарах Новая | 5 | ТП 5-10/250 | 1 | с. Кища | Урцнаки | д. 54 | 48 | 87 | 20 | АС | фасад-кирпич | НД(1)-Б | ПВ | 1 | 42.173487 | 47.575821 | АС
7414 | Дахадаевские РЭС | ПС Уркарах Новая | 5 | ТП 5-10/250 | 1 | с. Кища | Урцнаки | д. 56 | 50 | 91 | 10 | АС | фасад-кирпич | НД(1)-Б | ПВ | 1 | 42.1735941636618 | 47.5752328937421 | АС
7415 | Дахадаевские РЭС | ПС Уркарах Новая | 5 | ТП 5-11/63 | 1 | с. Харбук | Школьная ул. | д. 46 | 9 | 2 | 5 | СИП | фасад-кирпич | К(1)-Ю | ПВ | 1 | 42.15511657 | 47.53112429 | АС
7416 | Дахадаевские РЭС | ПС Уркарах Новая | 5 | ТП 5-11/63 | 1 | с. Харбук | Школьная ул. | нет данных в РК | 9 | 3 | 8 | СИП | фасад-кирпич | К(1)-Ю | ПВ | 1 | 42.1551035 | 47.53114683 | АС
7417 | Дахадаевские РЭС | ПС Уркарах Новая | 5 | ТП 5-11/63 | 1 | с. Харбук | Школьная ул. | д. 47 | 10 | 4 | 8 | СИП | фасад-кирпич | К(3)-Ю | ПВ | 3 | 42.15504405 | 47.53080604 | АС
7418 | Дахадаевские РЭС | ПС Уркарах Новая | 5 | ТП 5-11/63 | 1 | с. Харбук | Школьная ул. | нет данных в РК | 12 | 5 | 19 | СИП | фасад-кирпич | К(1)-Ю | ПВ | 1 | 42.15528265 | 47.53092342 | АС
7419 | Дахадаевские РЭС | ПС Уркарах Новая | 5 | ТП 5-11/63 | 1 | с. Харбук | нет данных в РК | д. 33 | 14 | 6 | 14 | СИП | фасад-кирпич | К(1)-Б | ПВ | 1 | 42.15552388 | 47.53163335 | АС
7420 | Дахадаевские РЭС | ПС Уркарах Новая | 5 | ТП 5-11/63 | 1 | с. Харбук | нет данных в РК | д. 37 | 15 | 7 | 16 | СИП | фасад-кирпич | Н(1)-Б | ПВ | 1 | 42.15587025 | 47.53118056 | АС
7421 | Дахадаевские РЭС | ПС Уркарах Новая | 5 | ТП 5-11/63 | 1 | с. Харбук | Школьная ул. | д. 1 | 15 | 8 | 15 | СИП | фасад-кирпич | К(1)-Б | ПВ | 1 | 42.15597581 | 47.53145055 | АС
7422 | Дахадаевские РЭС | ПС Уркарах Новая | 5 | ТП 5-11/63 | 1 | с. Харбук | Школьная ул. | д. 8 | 16 | 10 | 21 | СИП | фасад-кирпич | НД(1)-Б | ПВ | 1 | 42.15615929 | 47.53155659 | АС
7423 | Дахадаевские РЭС | ПС Уркарах Новая | 5 | ТП 5-11/63 | 1 | с. Харбук | Школьная ул. | д. 10 | 16 | 11 | 19 | СИП | фасад-кирпич | К(1)-Б | ПВ | 1 | 42.15623872 | 47.53169958 | АС
7424 | Дахадаевские РЭС | ПС Уркарах Новая | 5 | ТП 5-11/63 | 1 | с. Харбук | нет данных в РК | д. 34 | 18 | 13 | 17 | СИП | фасад-кирпич | К(3)-Б | ПВ | 3 | 42.154944 | 47.532012 | АС
7425 | Дахадаевские РЭС | ПС Уркарах Новая | 5 | ТП 5-11/63 | 2 | с. Харбук | Школьная ул. | д. 36 | 3 | 1 | 10 | СИП | фасад-кирпич | К(1)-Б | ПВ | 1 | 42.15398357 | 47.53089971 | АС
7426 | Дахадаевские РЭС | ПС Уркарах Новая | 5 | ТП 5-11/63 | 2 | с. Харбук | Школьная ул. | нет данных в РК | 3 | 2 | 16 | СИП | фасад-кирпич | К(1)-Б | ПВ | 1 | 42.15400522 | 47.53090381 | АС
7427 | Дахадаевские РЭС | ПС Уркарах Новая | 5 | ТП 5-11/63 | 2 | с. Харбук | Школьная ул. | нет данных в РК | 4 | 4 | 15 | СИП | фасад-кирпич | К(1)-Б | ПВ | 1 | 42.15364517 | 47.53136302 | АС
7428 | Дахадаевские РЭС | ПС Уркарах Новая | 5 | ТП 5-11/63 | 2 | с. Харбук | Школьная ул. | д. 39 | 5 | 5 | 20 | СИП | фасад-кирпич | К(1)-Б | ПВ | 1 | 42.1533872 | 47.53120011 | АС
7429 | Дахадаевские РЭС | ПС Уркарах Новая | 5 | ТП 5-11/63 | 2 | с. Харбук | Школьная ул. | д. 38 | 7 | 6 | 23 | СИП | фасад-кирпич | К(1)-Б | ПВ | 1 | 42.15322378 | 47.53127074 | АС
7430 | Дахадаевские РЭС | ПС Уркарах Новая | 5 | ТП 5-11/63 | 2 | с. Харбук | Школьная ул. | д. 48 | 14 | 11 | 7 | СИП | фасад-кирпич | К(1)-Б | ПВ | 1 | 42.15364836 | 47.52956844 | АС
7431 | Дахадаевские РЭС | ПС Уркарах Новая | 5 | ТП 5-11/63 | 2 | с. Харбук | Школьная ул. | нет данных в РК | 14 | 12 | 19 | СИП | фасад-кирпич | К(1)-Б | ПВ | 1 | 42.15378631 | 47.52955169 | АС
7432 | Дахадаевские РЭС | ПС Уркарах Новая | 5 | ТП 5-11/63 | 1 | с. Харбук | Школьная ул. | д. 45 | 2 | 1 | 11 | АС | фасад-кирпич | НД(1)-Б | ПВ | 1 | 42.15434871 | 47.53028211 | АС
7433 | Дахадаевские РЭС | ПС Уркарах Новая | 5 | ТП 5-11/63 | 1 | с. Харбук | Школьная ул. | д. 6 | 16 | 9 | 17 | АС | фасад-кирпич | НД(1)-Б | ПВ | 1 | 42.1560949 | 47.53138526 | АС
7434 | Дахадаевские РЭС | ПС Уркарах Новая | 5 | ТП 5-11/63 | 1 | с. Харбук | Школьная ул. | д. 35 | 17 | 12 | 21 | АС | фасад-кирпич | НД(1)-Б | ПВ | 1 | 42.15500958 | 47.53163704 | АС
7435 | Дахадаевские РЭС | ПС Уркарах Новая | 5 | ТП 5-11/63 | 1 | с. Харбук | Школьная ул. | д. 41 | 20 | 14 | 14 | АС | фасад-кирпич | НД(1)-Б | ПВ | 1 | 42.1541417 | 47.53160305 | АС
7436 | Дахадаевские РЭС | ПС Уркарах Новая | 5 | ТП 5-11/63 | 1 | с. Харбук | Школьная ул. | нет данных в РК | 20 | 15 | 16 | АС | фасад-кирпич | НД(1)-Б | ПВ | 1 | 42.15434905 | 47.5313328 | АС
7437 | Дахадаевские РЭС | ПС Уркарах Новая | 5 | ТП 5-11/63 | 2 | с. Харбук | Школьная ул. | нет данных в РК | 4 | 3 | 17 | АС | фасад-кирпич | НД(3)-Б | ПВ | 3 | 42.15371708 | 47.53134589 | АС
7438 | Дахадаевские РЭС | ПС Уркарах Новая | 5 | ТП 5-11/63 | 2 | с. Харбук | Школьная ул. | д. 40 | 8 | 7 | 16 | АС | фасад-кирпич | НД(1)-Б | ПВ | 1 | 42.15352714 | 47.53150627 | АС
7439 | Дахадаевские РЭС | ПС Уркарах Новая | 5 | ТП 5-11/63 | 2 | с. Харбук | Школьная ул. | д. 42 | 10 | 8 | 7 | АС | фасад-кирпич | НД(1)-Б | ПВ | 1 | 42.1538214 | 47.53048654 | АС
7440 | Дахадаевские РЭС | ПС Уркарах Новая | 5 | ТП 5-11/63 | 2 | с. Харбук | Школьная ул. | д. 43 | 11 | 9 | 25 | АС | фасад-кирпич | НД(1)-Б | ПВ | 1 | 42.15350981 | 47.53024251 | АС
7441 | Дахадаевские РЭС | ПС Уркарах Новая | 5 | ТП 5-11/63 | 2 | с. Харбук | Школьная ул. | нет данных в РК | 12 | 10 | 16 | АС | фасад-кирпич | НД(1)-Б | ПВ | 1 | 42.15329108 | 47.52997913 | АС
7442 | Дахадаевские РЭС | ПС Уркарах Новая | 5 | ТП 5-12/250 | 1 | с. Харбук | ул. К. М. Магомедова | д. 17 | 1 | 1 | 10 | СИП | фасад-кирпич | Н(1)-Б | ПВ | 1 | 42.15628676 | 47.53288907 | АС
7443 | Дахадаевские РЭС | ПС Уркарах Новая | 5 | ТП 5-12/250 | 1 | с. Харбук | ул. К. М. Магомедова | нет данных в РК | 3 | 3 | 15 | СИП | фасад-кирпич | К(1)-Б | ПВ | 1 | 42.15672568 | 47.53290886 | АС
7444 | Дахадаевские РЭС | ПС Уркарах Новая | 5 | ТП 5-12/250 | 1 | с. Харбук | ул. К. М. Магомедова | нет данных в РК | 3 | 4 | 16 | СИП | фасад-кирпич | К(3)-Б | ПВ | 3 | 42.156785 | 47.53235 | АС
7445 | Дахадаевские РЭС | ПС Уркарах Новая | 5 | ТП 5-12/250 | 1 | с. Харбук | ул. К. М. Магомедова | нет данных в РК | 4 | 5 | 12 | СИП | фасад-кирпич | К(1)-Б | ПВ | 1 | 42.156979 | 47.532506 | АС
7446 | Дахадаевские РЭС | ПС Уркарах Новая | 5 | ТП 5-12/250 | 1 | с. Харбук | ул. К. М. Магомедова | нет данных в РК | 4 | 7 | 20 | СИП | фасад-кирпич | К(1)-Б | ПВ | 1 | 42.157076 | 47.53218 | АС
7447 | Дахадаевские РЭС | ПС Уркарах Новая | 5 | ТП 5-12/250 | 1 | с. Харбук | ул. К. М. Магомедова | д. 34 | 5 | 8 | 23 | СИП | фасад-кирпич | К(1)-Б | ПВ | 1 | 42.157071 | 47.532555 | АС
7448 | Дахадаевские РЭС | ПС Уркарах Новая | 5 | ТП 5-12/250 | 1 | с. Харбук | ул. К. М. Магомедова | нет данных в РК | 5 | 9 | 22 | СИП | фасад-кирпич | К(1)-Б | ПВ | 1 | 42.157136 | 47.532545 | АС
7449 | Дахадаевские РЭС | ПС Уркарах Новая | 5 | ТП 5-12/250 | 1 | с. Харбук | ул. К. М. Магомедова | д. 37 | 5 | 12 | 9 | СИП | фасад-кирпич | К(1)-Ю | ПВ | 1 | 42.157131 | 47.532178 | АС
7450 | Дахадаевские РЭС | ПС Уркарах Новая | 5 | ТП 5-12/250 | 1 | с. Харбук | ул. К. М. Магомедова | нет данных в РК | 5 | 13 | 11 | СИП | фасад-кирпич | К(1)-Ю | ПВ | 1 | 42.157136 | 47.532149 | АС
7451 | Дахадаевские РЭС | ПС Уркарах Новая | 5 | ТП 5-12/250 | 1 | с. Харбук | ул. К. М. Магомедова | нет данных в РК | 5 | 14 | 10 | СИП | фасад-кирпич | К(1)-Ю | ПВ | 1 | 42.157127 | 47.53216 | АС
7452 | Дахадаевские РЭС | ПС Уркарах Новая | 5 | ТП 5-12/250 | 1 | с. Харбук | ул. К. М. Магомедова | нет данных в РК | 6 | 15 | 3 | СИП | фасад-кирпич | К(1)-Ю | ПВ | 1 | 42.157197 | 47.532163 | АС
7453 | Дахадаевские РЭС | ПС Уркарах Новая | 5 | ТП 5-12/250 | 1 | с. Харбук | ул. К. М. Магомедова | д. 8 | 6 | 16 | 12 | СИП | фасад-кирпич | К(1)-Ю | ПВ | 1 | 42.15711 | 47.532149 | АС
7454 | Дахадаевские РЭС | ПС Уркарах Новая | 5 | ТП 5-12/250 | 1 | с. Харбук | ул. К. М. Магомедова | д. 85 | 7 | 18 | 10 | СИП | фасад-кирпич | К(1)-Б | ПВ | 1 | 42.157313 | 47.53245 | АС
7455 | Дахадаевские РЭС | ПС Уркарах Новая | 5 | ТП 5-12/250 | 1 | с. Харбук | ул. К. М. Магомедова | нет данных в РК | 7 | 19 | 8 | СИП | фасад-кирпич | К(1)-Б | ПВ | 1 | 42.157302 | 47.53241 | АС
7456 | Дахадаевские РЭС | ПС Уркарах Новая | 5 | ТП 5-12/250 | 1 | с. Харбук | ул. К. М. Магомедова | д. 82 | 8 | 20 | 6 | СИП | фасад-кирпич | К(1)-Б | ПВ | 1 | 42.157286 | 47.532718 | АС
7457 | Дахадаевские РЭС | ПС Уркарах Новая | 5 | ТП 5-12/250 | 1 | с. Харбук | ул. К. М. Магомедова | д. 81 | 8 | 21 | 6 | СИП | фасад-кирпич | К(1)-Б | ПВ | 1 | 42.157285 | 47.532801 | АС
7458 | Дахадаевские РЭС | ПС Уркарах Новая | 5 | ТП 5-12/250 | 1 | с. Харбук | ул. К. М. Магомедова | нет данных в РК | 8 | 22 | 14 | СИП | фасад-кирпич | К(1)-Б | ПВ | 1 | 42.157314 | 47.532887 | АС
7459 | Дахадаевские РЭС | ПС Уркарах Новая | 5 | ТП 5-12/250 | 1 | с. Харбук | ул. К. М. Магомедова | д. 84 | 9 | 24 | 18 | СИП | фасад-кирпич | Н(1)-Б | ПВ | 1 | 42.157584 | 47.532666 | АС
7460 | Дахадаевские РЭС | ПС Уркарах Новая | 5 | ТП 5-12/250 | 1 | с. Харбук | ул. К. М. Магомедова | нет данных в РК | 9 | 25 | 25 | СИП | фасад-кирпич | Н(1)-Б | ПВ | 1 | 42.157659 | 47.532637 | АС
7461 | Дахадаевские РЭС | ПС Уркарах Новая | 5 | ТП 5-12/250 | 1 | с. Харбук | ул. К. М. Магомедова | нет данных в РК | 10 | 26 | 7 | СИП | фасад-кирпич | К(1)-Б | ПВ | 1 | 42.15747 | 47.533016 | АС
7462 | Дахадаевские РЭС | ПС Уркарах Новая | 5 | ТП 5-12/250 | 1 | с. Харбук | ул. К. М. Магомедова | нет данных в РК | 11 | 27 | 9 | СИП | фасад-кирпич | НД(1)-Б | ПВ | 1 | 42.15773 | 47.532576 | АС
7463 | Дахадаевские РЭС | ПС Уркарах Новая | 5 | ТП 5-12/250 | 1 | с. Харбук | ул. К. М. Магомедова | нет данных в РК | 12 | 31 | 8 | СИП | фасад-кирпич | К(1)-Ю | ПВ | 1 | 42.157355 | 47.532059 | АС
7464 | Дахадаевские РЭС | ПС Уркарах Новая | 5 | ТП 5-12/250 | 1 | с. Харбук | ул. А. Р. Рабаданова | д. 17 | 13 | 33 | 9 | СИП | фасад-кирпич | К(1)-Б | ПВ | 1 | 42.157548 | 47.53165 | АС
7465 | Дахадаевские РЭС | ПС Уркарах Новая | 5 | ТП 5-12/250 | 1 | с. Харбук | ул. А. Р. Рабаданова | д. 18 | 13 | 34 | 14 | СИП | фасад-кирпич | К(1)-Б | ПВ | 1 | 42.157623 | 47.53164 | АС
7466 | Дахадаевские РЭС | ПС Уркарах Новая | 5 | ТП 5-12/250 | 1 | с. Харбук | ул. А. Р. Рабаданова | нет данных в РК | 13 | 37 | 9 | СИП | фасад-кирпич | К(1)-Ю | ПВ | 1 | 42.157445 | 47.531777 | АС
7467 | Дахадаевские РЭС | ПС Уркарах Новая | 5 | ТП 5-12/250 | 1 | с. Харбук | ул. К. М. Магомедова | нет данных в РК | 14 | 38 | 7 | СИП | фасад-кирпич | К(1)-Ю | ПВ | 1 | 42.157239 | 47.531871 | АС
7468 | Дахадаевские РЭС | ПС Уркарах Новая | 5 | ТП 5-12/250 | 1 | с. Харбук | ул. К. М. Магомедова | нет данных в РК | 15 | 39 | 7 | СИП | фасад-кирпич | К(1)-Б | ПВ | 1 | 42.156987 | 47.532095 | АС
7469 | Дахадаевские РЭС | ПС Уркарах Новая | 5 | ТП 5-12/250 | 1 | с. Харбук | ул. К. М. Магомедова | нет данных в РК | 17 | 43 | 6 | СИП | фасад-кирпич | К(1)-Ю | ПВ | 1 | 42.156836 | 47.532122 | АС
7470 | Дахадаевские РЭС | ПС Уркарах Новая | 5 | ТП 5-12/250 | 1 | с. Харбук | ул. К. М. Магомедова | нет данных в РК | 17 | 44 | 6 | СИП | фасад-кирпич | К(1)-Б | ПВ | 1 | 42.156887 | 47.532111 | АС
7471 | Дахадаевские РЭС | ПС Уркарах Новая | 5 | ТП 5-12/250 | 1 | с. Харбук | ул. К. М. Магомедова | нет данных в РК | 20 | 47 | 14 | СИП | фасад-кирпич | К(1)-Б | ПВ | 1 | 42.156378 | 47.53258 | АС
7472 | Дахадаевские РЭС | ПС Уркарах Новая | 5 | ТП 5-12/250 | 1 | с. Харбук | ул. К. М. Магомедова | нет данных в РК | 20 | 48 | 14 | СИП | фасад-кирпич | К(1)-Б | ПВ | 1 | 42.156389 | 47.532582 | АС
7473 | Дахадаевские РЭС | ПС Уркарах Новая | 5 | ТП 5-12/250 | 1 | с. Харбук | ул. К. М. Магомедова | нет данных в РК | 20 | 49 | 11 | СИП | фасад-кирпич | К(1)-Б | ПВ | 1 | 42.156414 | 47.532573 | АС
7474 | Дахадаевские РЭС | ПС Уркарах Новая | 5 | ТП 5-12/250 | 1 | с. Харбук | ул. К. М. Магомедова | нет данных в РК | 20 | 50 | 7 | СИП | фасад-кирпич | К(1)-Б | ПВ | 1 | 42.15645 | 47.532453 | АС
7475 | Дахадаевские РЭС | ПС Уркарах Новая | 5 | ТП 5-12/250 | 1 | с. Харбук | ул. К. М. Магомедова | нет данных в РК | 20 | 53 | 16 | СИП | фасад-кирпич | Н(1)-Б | ПВ | 1 | 42.15657 | 47.532317 | АС
7476 | Дахадаевские РЭС | ПС Уркарах Новая | 5 | ТП 5-12/250 | 1 | с. Харбук | ул. К. М. Магомедова | нет данных в РК | 21 | 54 | 13 | СИП | фасад-кирпич | К(1)-Б | ПВ | 1 | 42.156812 | 47.532032 | АС
7477 | Дахадаевские РЭС | ПС Уркарах Новая | 5 | ТП 5-12/250 | 1 | с. Харбук | ул. К. М. Магомедова | д. 4 | 21 | 55 | 7 | СИП | фасад-кирпич | К(1)-Б | ПВ | 1 | 42.156708 | 47.531987 | АС
7478 | Дахадаевские РЭС | ПС Уркарах Новая | 5 | ТП 5-12/250 | 1 | с. Харбук | ул. К. М. Магомедова | д. 6 | 21 | 56 | 13 | СИП | фасад-кирпич | К(1)-Б | ПВ | 1 | 42.156742 | 47.531857 | АС
7479 | Дахадаевские РЭС | ПС Уркарах Новая | 5 | ТП 5-12/250 | 1 | с. Харбук | ул. К. М. Магомедова | д. 3 | 22 | 57 | 8 | СИП | фасад-кирпич | К(1)-Б | ПВ | 1 | 42.156541 | 47.531542 | АС
7480 | Дахадаевские РЭС | ПС Уркарах Новая | 5 | ТП 5-12/250 | 1 | с. Харбук | нет данных в РК | нет данных в РК | 22 | 58 | 6 | СИП | фасад-кирпич | К(1)-Б | ПВ | 1 | 42.156581 | 47.531524 | АС
7481 | Дахадаевские РЭС | ПС Уркарах Новая | 5 | ТП 5-12/250 | 1 | с. Харбук | ул. А. Р. Рабаданова | д. 3 | 22 | 59 | 6 | СИП | фасад-кирпич | К(1)-Б | ПВ | 1 | 42.156614 | 47.531536 | АС
7482 | Дахадаевские РЭС | ПС Уркарах Новая | 5 | ТП 5-12/250 | 1 | с. Харбук | ул. А. Р. Рабаданова | нет данных в РК | 22 | 61 | 13 | СИП | фасад-кирпич | К(1)-Б | ПВ | 1 | 42.156737 | 47.531559 | АС
7483 | Дахадаевские РЭС | ПС Уркарах Новая | 5 | ТП 5-12/250 | 2 | с. Харбук | ул. К. М. Магомедова | нет данных в РК | 2 | 1 | 7 | СИП | фасад-кирпич | К(1)-Б | ПВ | 1 | 42.156399 | 47.533155 | АС
7484 | Дахадаевские РЭС | ПС Уркарах Новая | 5 | ТП 5-12/250 | 2 | с. Харбук | ул. К. М. Магомедова | нет данных в РК | 3 | 3 | 17 | СИП | фасад-кирпич | К(1)-Б | ПВ | 1 | 42.156449 | 47.533329 | АС
7485 | Дахадаевские РЭС | ПС Уркарах Новая | 5 | ТП 5-12/250 | 2 | с. Харбук | ул. К. М. Магомедова | д. 21 | 3 | 6 | 21 | СИП | фасад-кирпич | К(1)-Б | ПВ | 1 | 42.156462 | 47.53344 | АС
7486 | Дахадаевские РЭС | ПС Уркарах Новая | 5 | ТП 5-12/250 | 2 | с. Харбук | ул. К. М. Магомедова | д. 19 | 5 | 7 | 14 | СИП | фасад-кирпич | К(1)-Б | ПВ | 1 | 42.156165 | 47.533438 | АС
7487 | Дахадаевские РЭС | ПС Уркарах Новая | 5 | ТП 5-12/250 | 2 | с. Харбук | ул. К. М. Магомедова | нет данных в РК | 6 | 9 | 20 | СИП | фасад-кирпич | К(1)-Б | ПВ | 1 | 42.156301 | 47.533316 | АС
7488 | Дахадаевские РЭС | ПС Уркарах Новая | 5 | ТП 5-12/250 | 2 | с. Харбук | Молодёжная ул. | нет данных в РК | 7 | 11 | 20 | СИП | фасад-кирпич | К(1)-Б | ПВ | 1 | 42.156239 | 47.534282 | АС
7489 | Дахадаевские РЭС | ПС Уркарах Новая | 5 | ТП 5-12/250 | 2 | с. Харбук | нет данных в РК | нет данных в РК | 7 | 13 | 23 | СИП | фасад-кирпич | К(1)-Б | ПВ | 1 | 42.156547 | 47.534523 | АС
7490 | Дахадаевские РЭС | ПС Уркарах Новая | 5 | ТП 5-12/250 | 2 | с. Харбук | Молодёжная ул. | д. 5 | 7 | 14 | 16 | СИП | фасад-кирпич | К(1)-Б | ПВ | 1 | 42.156267 | 47.534778 | АС
7491 | Дахадаевские РЭС | ПС Уркарах Новая | 5 | ТП 5-12/250 | 2 | с. Харбук | нет данных в РК | нет данных в РК | 8 | 15 | 7 | СИП | фасад-кирпич | К(1)-Б | ПВ | 1 | 42.1563 | 47.535078 | АС
7492 | Дахадаевские РЭС | ПС Уркарах Новая | 5 | ТП 5-12/250 | 2 | с. Харбук | нет данных в РК | нет данных в РК | 9 | 16 | 4 | СИП | фасад-кирпич | К(1)-Б | ПВ | 1 | 42.156238 | 47.535375 | АС
7493 | Дахадаевские РЭС | ПС Уркарах Новая | 5 | ТП 5-12/250 | 2 | с. Харбук | нет данных в РК | д. 3 | 10 | 17 | 6 | СИП | фасад-кирпич | К(1)-Б | ПВ | 1 | 42.156299 | 47.535932 | АС
7494 | Дахадаевские РЭС | ПС Уркарах Новая | 5 | ТП 5-12/250 | 3 | с. Харбук | ул. К. М. Магомедова | нет данных в РК | 2 | 1 | 15 | СИП | фасад-кирпич | Н(1)-Б | ПВ | 1 | 42.15670363 | 47.53295732 | АС
7495 | Дахадаевские РЭС | ПС Уркарах Новая | 5 | ТП 5-12/250 | 3 | с. Харбук | ул. К. М. Магомедова | нет данных в РК | 2 | 2 | 15 | СИП | фасад-кирпич | К(1)-Б | ПВ | 1 | 42.156695 | 47.532989 | АС
7496 | Дахадаевские РЭС | ПС Уркарах Новая | 5 | ТП 5-12/250 | 3 | с. Харбук | ул. К. М. Магомедова | д. 25 | 2 | 3 | 18 | СИП | фасад-кирпич | К(1)-Б | ПВ | 1 | 42.156702 | 47.532817 | АС
7497 | Дахадаевские РЭС | ПС Уркарах Новая | 5 | ТП 5-12/250 | 3 | с. Харбук | ул. К. М. Магомедова | д. 41 | 3 | 4 | 8 | СИП | фасад-кирпич | К(1)-Б | ПВ | 1 | 42.156872 | 47.533283 | АС
7498 | Дахадаевские РЭС | ПС Уркарах Новая | 5 | ТП 5-12/250 | 3 | с. Харбук | ул. К. М. Магомедова | нет данных в РК | 3 | 5 | 6 | СИП | фасад-кирпич | К(1)-Б | ПВ | 1 | 42.156988 | 47.53329 | АС
7499 | Дахадаевские РЭС | ПС Уркарах Новая | 5 | ТП 5-12/250 | 3 | с. Харбук | ул. К. М. Магомедова | д. 29 | 3 | 6 | 21 | СИП | фасад-кирпич | К(1)-Б | ПВ | 1 | 42.156896 | 47.533013 | АС
7500 | Дахадаевские РЭС | ПС Уркарах Новая | 5 | ТП 5-12/250 | 3 | с. Харбук | ул. К. М. Магомедова | д. 39 | 3 | 7 | 15 | СИП | фасад-кирпич | Н(1)-Б | ПВ | 1 | 42.157075 | 47.533224 | АС
7501 | Дахадаевские РЭС | ПС Уркарах Новая | 5 | ТП 5-12/250 | 3 | с. Харбук | ул. К. М. Магомедова | д. 30 | 4 | 9 | 7 | СИП | фасад-кирпич | К(1)-Б | ПВ | 1 | 42.156991 | 47.533098 | АС
7502 | Дахадаевские РЭС | ПС Уркарах Новая | 5 | ТП 5-12/250 | 3 | с. Харбук | ул. К. М. Магомедова | нет данных в РК | 4 | 10 | 6 | СИП | фасад-кирпич | К(1)-Б | ПВ | 1 | 42.156963 | 47.533008 | АС
7503 | Дахадаевские РЭС | ПС Уркарах Новая | 5 | ТП 5-12/250 | 3 | с. Харбук | ул. К. М. Магомедова | нет данных в РК | 4 | 11 | 8 | СИП | фасад-кирпич | К(1)-Б | ПВ | 1 | 42.156983 | 47.533017 | АС
7504 | Дахадаевские РЭС | ПС Уркарах Новая | 5 | ТП 5-12/250 | 3 | с. Харбук | ул. К. М. Магомедова | нет данных в РК | 4 | 12 | 17 | СИП | фасад-кирпич | К(1)-Б | ПВ | 1 | 42.157007 | 47.532887 | АС
7505 | Дахадаевские РЭС | ПС Уркарах Новая | 5 | ТП 5-12/250 | 3 | с. Харбук | ул. К. М. Магомедова | нет данных в РК | 4 | 13 | 21 | СИП | фасад-кирпич | К(1)-Б | ПВ | 1 | 42.157148 | 47.533181 | АС
7506 | Дахадаевские РЭС | ПС Уркарах Новая | 5 | ТП 5-12/250 | 3 | с. Харбук | ул. К. М. Магомедова | д. 44 | 5 | 14 | 9 | СИП | фасад-кирпич | К(1)-Б | ПВ | 1 | 42.157158 | 47.533688 | АС
7507 | Дахадаевские РЭС | ПС Уркарах Новая | 5 | ТП 5-12/250 | 3 | с. Харбук | ул. К. М. Магомедова | д. 42 | 5 | 15 | 8 | СИП | фасад-кирпич | К(1)-Б | ПВ | 1 | 42.157122 | 47.53353 | АС
7508 | Дахадаевские РЭС | ПС Уркарах Новая | 5 | ТП 5-12/250 | 3 | с. Харбук | ул. К. М. Магомедова | нет данных в РК | 5 | 16 | 11 | СИП | фасад-кирпич | К(1)-Б | ПВ | 1 | 42.157124 | 47.533488 | АС
7509 | Дахадаевские РЭС | ПС Уркарах Новая | 5 | ТП 5-12/250 | 3 | с. Харбук | ул. К. М. Магомедова | нет данных в РК | 5 | 17 | 22 | СИП | фасад-кирпич | К(1)-Б | ПВ | 1 | 42.157129 | 47.533291 | АС
7510 | Дахадаевские РЭС | ПС Уркарах Новая | 5 | ТП 5-12/250 | 3 | с. Харбук | ул. К. М. Магомедова | д. 48 | 6 | 18 | 7 | СИП | фасад-кирпич | К(1)-Б | ПВ | 1 | 42.157242 | 47.533477 | АС
7511 | Дахадаевские РЭС | ПС Уркарах Новая | 5 | ТП 5-12/250 | 3 | с. Харбук | ул. К. М. Магомедова | нет данных в РК | 6 | 19 | 7 | СИП | фасад-кирпич | К(1)-Б | ПВ | 1 | 42.157288 | 47.533507 | АС
7512 | Дахадаевские РЭС | ПС Уркарах Новая | 5 | ТП 5-12/250 | 3 | с. Харбук | ул. К. М. Магомедова | нет данных в РК | 6 | 20 | 13 | СИП | фасад-кирпич | Н(1)-Б | ПВ | 1 | 42.157363 | 47.533495 | АС
7513 | Дахадаевские РЭС | ПС Уркарах Новая | 5 | ТП 5-12/250 | 3 | с. Харбук | ул. К. М. Магомедова | нет данных в РК | 6 | 21 | 23 | СИП | фасад-кирпич | НД(1)-Б | ПВ | 1 | 42.157436 | 47.533594 | АС
7514 | Дахадаевские РЭС | ПС Уркарах Новая | 5 | ТП 5-12/250 | 3 | с. Харбук | ул. К. М. Магомедова | нет данных в РК | 6 | 25 | 20 | СИП | фасад-кирпич | НД(1)-Б | ПВ | 1 | 42.157287 | 47.533271 | АС
7515 | Дахадаевские РЭС | ПС Уркарах Новая | 5 | ТП 5-12/250 | 3 | с. Харбук | ул. К. М. Магомедова | д. 47 | 7 | 27 | 6 | СИП | фасад-кирпич | К(1)-Б | ПВ | 1 | 42.157321 | 47.533694 | АС
7516 | Дахадаевские РЭС | ПС Уркарах Новая | 5 | ТП 5-12/250 | 3 | с. Харбук | ул. К. М. Магомедова | нет данных в РК | 7 | 28 | 6 | СИП | фасад-кирпич | Н(1)-Б | ПВ | 1 | 42.157346 | 47.533742 | АС
7517 | Дахадаевские РЭС | ПС Уркарах Новая | 5 | ТП 5-12/250 | 3 | с. Харбук | ул. К. М. Магомедова | нет данных в РК | 9 | 30 | 18 | СИП | фасад-кирпич | К(1)-Б | ПВ | 1 | 42.157479 | 47.533938 | АС
7518 | Дахадаевские РЭС | ПС Уркарах Новая | 5 | ТП 5-12/250 | 3 | с. Харбук | ул. К. М. Магомедова | д. 67 | 11 | 32 | 8 | СИП | фасад-кирпич | Н(1)-Б | ПВ | 1 | 42.157539 | 47.534134 | АС
7519 | Дахадаевские РЭС | ПС Уркарах Новая | 5 | ТП 5-12/250 | 3 | с. Харбук | ул. К. М. Магомедова | д. 51 | 12 | 33 | 7 | СИП | фасад-кирпич | К(1)-Б | ПВ | 1 | 42.157548 | 47.534575 | АС
7520 | Дахадаевские РЭС | ПС Уркарах Новая | 5 | ТП 5-12/250 | 3 | с. Харбук | ул. К. М. Магомедова | нет данных в РК | 12 | 34 | 22 | СИП | фасад-кирпич | К(1)-Б | ПВ | 1 | 42.157653 | 47.534315 | АС
7521 | Дахадаевские РЭС | ПС Уркарах Новая | 5 | ТП 5-12/250 | 3 | с. Харбук | ул. К. М. Магомедова | д. 49 | 13 | 35 | 7 | СИП | фасад-кирпич | К(1)-Б | ПВ | 1 | 42.157451 | 47.534504 | АС
7522 | Дахадаевские РЭС | ПС Уркарах Новая | 5 | ТП 5-12/250 | 3 | с. Харбук | ул. К. М. Магомедова | нет данных в РК | 14 | 36 | 9 | СИП | фасад-кирпич | К(1)-Б | ПВ | 1 | 42.157546 | 47.534809 | АС
7523 | Дахадаевские РЭС | ПС Уркарах Новая | 5 | ТП 5-12/250 | 3 | с. Харбук | ул. К. М. Магомедова | д. 68 | 15 | 38 | 9 | СИП | фасад-кирпич | К(1)-Б | ПВ | 1 | 42.157705 | 47.534297 | АС
7524 | Дахадаевские РЭС | ПС Уркарах Новая | 5 | ТП 5-12/250 | 3 | с. Харбук | ул. К. М. Магомедова | нет данных в РК | 15 | 39 | 12 | СИП | фасад-кирпич | К(1)-Б | ПВ | 1 | 42.157721 | 47.534148 | АС
7525 | Дахадаевские РЭС | ПС Уркарах Новая | 5 | ТП 5-12/250 | 3 | с. Харбук | ул. К. М. Магомедова | д. 73 | 17 | 41 | 7 | СИП | фасад-кирпич | К(1)-Б | ПВ | 1 | 42.15763 | 47.533787 | АС
7526 | Дахадаевские РЭС | ПС Уркарах Новая | 5 | ТП 5-12/250 | 3 | с. Харбук | ул. К. М. Магомедова | нет данных в РК | 17 | 42 | 4 | СИП | фасад-кирпич | К(1)-Б | ПВ | 1 | 42.157654 | 47.533769 | АС
7527 | Дахадаевские РЭС | ПС Уркарах Новая | 5 | ТП 5-12/250 | 3 | с. Харбук | ул. К. М. Магомедова | нет данных в РК | 18 | 43 | 8 | СИП | фасад-кирпич | К(1)-Б | ПВ | 1 | 42.157525 | 47.533466 | АС
7528 | Дахадаевские РЭС | ПС Уркарах Новая | 5 | ТП 5-12/250 | 3 | с. Харбук | ул. К. М. Магомедова | нет данных в РК | 18 | 44 | 21 | СИП | фасад-кирпич | К(1)-Б | ПВ | 1 | 42.157523 | 47.533297 | АС
7529 | Дахадаевские РЭС | ПС Уркарах Новая | 5 | ТП 5-12/250 | 3 | с. Харбук | ул. К. М. Магомедова | нет данных в РК | 18 | 47 | 16 | СИП | фасад-кирпич | К(1)-Б | ПВ | 1 | 42.157585 | 47.533359 | АС
7530 | Дахадаевские РЭС | ПС Уркарах Новая | 5 | ТП 5-12/250 | 3 | с. Харбук | ул. К. М. Магомедова | нет данных в РК | 22 | 51 | 11 | СИП | фасад-кирпич | Н(1)-Б | ПВ | 1 | 42.157946 | 47.534755 | АС
7531 | Дахадаевские РЭС | ПС Уркарах Новая | 5 | ТП 5-12/250 | 3 | с. Харбук | ул. К. М. Магомедова | нет данных в РК | 22 | 52 | 11 | СИП | фасад-кирпич | К(1)-Б | ПВ | 1 | 42.157964 | 47.534762 | АС
7532 | Дахадаевские РЭС | ПС Уркарах Новая | 5 | ТП 5-12/250 | 3 | с. Харбук | ул. К. М. Магомедова | нет данных в РК | 23 | 53 | 9 | СИП | фасад-кирпич | К(1)-Б | ПВ | 1 | 42.158104 | 47.535186 | АС
7533 | Дахадаевские РЭС | ПС Уркарах Новая | 5 | ТП 5-12/250 | 3 | с. Харбук | ул. К. М. Магомедова | нет данных в РК | 23 | 54 | 15 | СИП | фасад-кирпич | К(1)-Б | ПВ | 1 | 42.158221 | 47.535173 | АС
7534 | Дахадаевские РЭС | ПС Уркарах Новая | 5 | ТП 5-12/250 | 3 | с. Харбук | ул. К. М. Магомедова | д. 54 | 24 | 55 | 10 | СИП | фасад-кирпич | К(1)-Б | ПВ | 1 | 42.157919 | 47.535167 | АС
7535 | Дахадаевские РЭС | ПС Уркарах Новая | 5 | ТП 5-12/250 | 3 | с. Харбук | ул. К. М. Магомедова | нет данных в РК | 25 | 58 | 7 | СИП | фасад-кирпич | К(1)-Б | ПВ | 1 | 42.158013 | 47.535592 | АС
7536 | Дахадаевские РЭС | ПС Уркарах Новая | 5 | ТП 5-12/250 | 3 | с. Харбук | ул. К. М. Магомедова | нет данных в РК | 25 | 59 | 11 | СИП | фасад-кирпич | К(1)-Б | ПВ | 1 | 42.157905 | 47.535458 | АС
7537 | Дахадаевские РЭС | ПС Уркарах Новая | 5 | ТП 5-12/250 | 3 | с. Харбук | ул. К. М. Магомедова | д. 57 | 25 | 60 | 7 | СИП | фасад-кирпич | Н(1)-Б | ПВ | 1 | 42.157916 | 47.535617 | АС
7538 | Дахадаевские РЭС | ПС Уркарах Новая | 5 | ТП 5-12/250 | 3 | с. Харбук | ул. К. М. Магомедова | нет данных в РК | 27 | 61 | 9 | СИП | фасад-кирпич | К(1)-Б | ПВ | 1 | 42.158108 | 47.535722 | АС
7539 | Дахадаевские РЭС | ПС Уркарах Новая | 5 | ТП 5-12/250 | 3 | с. Харбук | Молодёжная ул. | нет данных в РК | 31 | 63 | 16 | СИП | фасад-кирпич | К(1)-Б | ПВ | 1 | 42.158355 | 47.537893 | АС
7540 | Дахадаевские РЭС | ПС Уркарах Новая | 5 | ТП 5-12/250 | 3 | с. Харбук | Молодёжная ул. | нет данных в РК | 32 | 66 | 12 | СИП | фасад-кирпич | К(1)-Б | ПВ | 1 | 42.157487 | 47.536304 | АС
7541 | Дахадаевские РЭС | ПС Уркарах Новая | 5 | ТП 5-12/250 | 3 | с. Харбук | Молодёжная ул. | д. 8 | 33 | 67 | 16 | СИП | фасад-кирпич | К(1)-Б | ПВ | 1 | 42.157641 | 47.536991 | АС
7542 | Дахадаевские РЭС | ПС Уркарах Новая | 5 | ТП 5-12/250 | 3 | с. Харбук | Молодёжная ул. | нет данных в РК | 33 | 68 | 15 | СИП | фасад-кирпич | К(1)-Б | ПВ | 1 | 42.157372 | 47.536623 | АС
7543 | Дахадаевские РЭС | ПС Уркарах Новая | 5 | ТП 5-12/250 | 3 | с. Харбук | Молодёжная ул. | д. 7 | 34 | 69 | 20 | СИП | фасад-кирпич | К(1)-Б | ПВ | 1 | 42.157142 | 47.536686 | АС
7544 | Дахадаевские РЭС | ПС Уркарах Новая | 5 | ТП 5-12/250 | 3 | с. Харбук | нет данных в РК | д. 1 | 36 | 70 | 19 | СИП | фасад-кирпич | К(1)-Б | ПВ | 1 | 42.157147 | 47.538293 | АС
7545 | Дахадаевские РЭС | ПС Уркарах Новая | 5 | ТП 5-12/250 | 1 | с. Харбук | ул. К. М. Магомедова | д. 87 | 12 | 30 | 5 | СИП | фасад-кирпич | НС(1)-Ю | ПВ | 1 | 42.157292 | 47.53211 | АС
7546 | Дахадаевские РЭС | ПС Уркарах Новая | 5 | ТП 5-12/250 | 3 | с. Харбук | ул. К. М. Магомедова | д. 31 | 4 | 8 | 10 | АС | фасад-кирпич | К(1)-Б | ПВ | 1 | 42.157055 | 47.533132 | АС
7547 | Дахадаевские РЭС | ПС Уркарах Новая | 5 | ТП 5-12/250 | 3 | с. Харбук | ул. К. М. Магомедова | д. 28 | 6 | 24 | 10 | АС | фасад-кирпич | НС(1)-Б | ПВ | 1 | 42.157198 | 47.533295 | АС
7548 | Дахадаевские РЭС | ПС Уркарах Новая | 5 | ТП 5-12/250 | 3 | с. Харбук | ул. К. М. Магомедова | нет данных в РК | 8 | 29 | 18 | СИП | фасад-кирпич | НС(1)-Б | ПВ | 1 | 42.157282 | 47.534078 | АС
7549 | Дахадаевские РЭС | ПС Уркарах Новая | 5 | ТП 5-12/250 | 3 | с. Харбук | ул. К. М. Магомедова | д. 66 | 15 | 40 | 8 | СИП | фасад-кирпич | НС(1)-Б | ПВ | 1 | 42.15782 | 47.534285 | АС
7550 | Дахадаевские РЭС | ПС Уркарах Новая | 5 | ТП 5-12/250 | 1 | с. Харбук | ул. К. М. Магомедова | д. 22 | 2 | 2 | 20 | АС | фасад-кирпич | НД(1)-Б | ПВ | 1 | 42.15639631 | 47.53281422 | АС
7551 | Дахадаевские РЭС | ПС Уркарах Новая | 5 | ТП 5-12/250 | 1 | с. Харбук | ул. К. М. Магомедова | д. 32 | 4 | 6 | 7 | АС | фасад-кирпич | НД(1)-Б | ПВ | 1 | 42.156888 | 47.532512 | АС
7552 | Дахадаевские РЭС | ПС Уркарах Новая | 5 | ТП 5-12/250 | 1 | с. Харбук | ул. К. М. Магомедова | д. 38 | 5 | 10 | 7 | АС | фасад-кирпич | НД(1)-Б | ПВ | 1 | 42.157115 | 47.532353 | АС
7553 | Дахадаевские РЭС | ПС Уркарах Новая | 5 | ТП 5-12/250 | 1 | с. Харбук | ул. К. М. Магомедова | нет данных в РК | 5 | 11 | 6 | АС | фасад-кирпич | НД(1)-Б | ПВ | 1 | 42.157108 | 47.532372 | АС
7554 | Дахадаевские РЭС | ПС Уркарах Новая | 5 | ТП 5-12/250 | 1 | с. Харбук | ул. К. М. Магомедова | д. 35 | 7 | 17 | 8 | АС | фасад-кирпич | НД(1)-Б | ПВ | 1 | 42.157237 | 47.532513 | АС
7555 | Дахадаевские РЭС | ПС Уркарах Новая | 5 | ТП 5-12/250 | 1 | с. Харбук | ул. К. М. Магомедова | нет данных в РК | 8 | 23 | 8 | АС | фасад-кирпич | НД(1)-Б | ПВ | 1 | 42.157363 | 47.532976 | АС
7556 | Дахадаевские РЭС | ПС Уркарах Новая | 5 | ТП 5-12/250 | 1 | с. Харбук | ул. К. М. Магомедова | д. 95 | 11 | 28 | 23 | АС | фасад-кирпич | НД(1)-Б | ПВ | 1 | 42.157768 | 47.532547 | АС
7557 | Дахадаевские РЭС | ПС Уркарах Новая | 5 | ТП 5-12/250 | 1 | с. Харбук | ул. К. М. Магомедова | нет данных в РК | 11 | 29 | 13 | АС | фасад-кирпич | НД(1)-Б | ПВ | 1 | 42.157771 | 47.532446 | АС
7558 | Дахадаевские РЭС | ПС Уркарах Новая | 5 | ТП 5-12/250 | 1 | с. Харбук | нет данных в РК | нет данных в РК | 12 | 32 | 18 | АС | фасад-кирпич | НД(3)-Б | ПВ | 3 | 42.15744 | 47.531925 | АС
7559 | Дахадаевские РЭС | ПС Уркарах Новая | 5 | ТП 5-12/250 | 1 | с. Харбук | ул. А. Р. Рабаданова | д. 89 | 13 | 35 | 12 | АС | фасад-кирпич | НД(1)-Б | ПВ | 1 | 42.157487 | 47.531732 | АС
7560 | Дахадаевские РЭС | ПС Уркарах Новая | 5 | ТП 5-12/250 | 1 | с. Харбук | ул. А. Р. Рабаданова | нет данных в РК | 13 | 36 | 6 | АС | фасад-кирпич | НД(1)-Б | ПВ | 1 | 42.157513 | 47.531823 | АС
7561 | Дахадаевские РЭС | ПС Уркарах Новая | 5 | ТП 5-12/250 | 1 | с. Харбук | ул. А. Р. Рабаданова | д. 5 | 15 | 40 | 6 | АС | фасад-кирпич | НД(1)-Б | ПВ | 1 | 42.156972 | 47.531815 | АС
7562 | Дахадаевские РЭС | ПС Уркарах Новая | 5 | ТП 5-12/250 | 1 | с. Харбук | ул. К. М. Магомедова | д. 9 | 16 | 41 | 22 | АС | фасад-кирпич | НД(1)-Б | ПВ | 1 | 42.156942 | 47.531904 | АС
7563 | Дахадаевские РЭС | ПС Уркарах Новая | 5 | ТП 5-12/250 | 1 | с. Харбук | ул. К. М. Магомедова | д. 5 | 16 | 42 | 8 | АС | фасад-кирпич | НД(1)-Б | ПВ | 1 | 42.156967 | 47.531788 | АС
7564 | Дахадаевские РЭС | ПС Уркарах Новая | 5 | ТП 5-12/250 | 1 | с. Харбук | ул. К. М. Магомедова | д. 13 | 19 | 45 | 8 | АС | фасад-кирпич | НД(1)-Б | ПВ | 1 | 42.156602 | 47.532598 | АС
7565 | Дахадаевские РЭС | ПС Уркарах Новая | 5 | ТП 5-12/250 | 1 | с. Харбук | ул. К. М. Магомедова | д. 12 | 19 | 46 | 8 | АС | фасад-кирпич | НД(1)-Б | ПВ | 1 | 42.156538 | 47.532516 | АС
7566 | Дахадаевские РЭС | ПС Уркарах Новая | 5 | ТП 5-12/250 | 1 | с. Харбук | ул. К. М. Магомедова | д. 14 | 20 | 51 | 3 | АС | фасад-кирпич | НД(1)-Б | ПВ | 1 | 42.156422 | 47.532462 | АС
7567 | Дахадаевские РЭС | ПС Уркарах Новая | 5 | ТП 5-12/250 | 1 | с. Харбук | ул. К. М. Магомедова | д. 16 | 20 | 52 | 7 | АС | фасад-кирпич | НД(1)-Б | ПВ | 1 | 42.15634 | 47.532257 | АС
7568 | Дахадаевские РЭС | ПС Уркарах Новая | 5 | ТП 5-12/250 | 1 | с. Харбук | нет данных в РК | нет данных в РК | 22 | 60 | 21 | АС | фасад-кирпич | НД(1)-Б | ПВ | 1 | 42.156551 | 47.531501 | АС
7569 | Дахадаевские РЭС | ПС Уркарах Новая | 5 | ТП 5-12/250 | 2 | с. Харбук | ул. К. М. Магомедова | д. 23 | 2 | 2 | 8 | АС | фасад-кирпич | НД(1)-Б | ПВ | 1 | 42.156473 | 47.533127 | АС
7570 | Дахадаевские РЭС | ПС Уркарах Новая | 5 | ТП 5-12/250 | 2 | с. Харбук | ул. К. М. Магомедова | д. 27 | 3 | 4 | 7 | АС | фасад-кирпич | НД(1)-Б | ПВ | 1 | 42.156637 | 47.53323 | АС
7571 | Дахадаевские РЭС | ПС Уркарах Новая | 5 | ТП 5-12/250 | 2 | с. Харбук | нет данных в РК | нет данных в РК | 3 | 5 | 8 | АС | фасад-кирпич | НД(1)-Б | ПВ | 1 | 42.156681 | 47.53333 | АС
7572 | Дахадаевские РЭС | ПС Уркарах Новая | 5 | ТП 5-12/250 | 2 | с. Харбук | ул. К. М. Магомедова | д. 22 | 6 | 8 | 13 | АС | фасад-кирпич | НД(1)-Б | ПВ | 1 | 42.156212 | 47.533338 | АС
7573 | Дахадаевские РЭС | ПС Уркарах Новая | 5 | ТП 5-12/250 | 2 | с. Харбук | Молодёжная ул. | д. 5 | 7 | 10 | 14 | АС | фасад-кирпич | НД(1)-Б | ПВ | 1 | 42.156469 | 47.534188 | АС
7574 | Дахадаевские РЭС | ПС Уркарах Новая | 5 | ТП 5-12/250 | 2 | с. Харбук | Молодёжная ул. | нет данных в РК | 7 | 12 | 10 | АС | фасад-кирпич | НД(1)-Б | ПВ | 1 | 42.156477 | 47.534531 | АС
7575 | Дахадаевские РЭС | ПС Уркарах Новая | 5 | ТП 5-12/250 | 3 | с. Харбук | ул. К. М. Магомедова | д. 72 | 6 | 22 | 20 | АС | фасад-кирпич | НД(1)-Б | ПВ | 1 | 42.157438 | 47.533662 | АС
7576 | Дахадаевские РЭС | ПС Уркарах Новая | 5 | ТП 5-12/250 | 3 | с. Харбук | ул. К. М. Магомедова | д. 77 | 6 | 23 | 25 | АС | фасад-кирпич | НД(1)-Б | ПВ | 1 | 42.157432 | 47.533368 | АС
7577 | Дахадаевские РЭС | ПС Уркарах Новая | 5 | ТП 5-12/250 | 3 | с. Харбук | ул. К. М. Магомедова | д. 46 | 6 | 26 | 24 | АС | фасад-кирпич | НД(1)-Б | ПВ | 1 | 42.157213 | 47.533267 | АС
7578 | Дахадаевские РЭС | ПС Уркарах Новая | 5 | ТП 5-12/250 | 3 | с. Харбук | ул. К. М. Магомедова | д. 71 | 11 | 31 | 20 | АС | фасад-кирпич | НД(1)-Б | ПВ | 1 | 42.1575 | 47.533918 | АС
7579 | Дахадаевские РЭС | ПС Уркарах Новая | 5 | ТП 5-12/250 | 3 | с. Харбук | ул. К. М. Магомедова | д. 50 | 14 | 37 | 16 | АС | фасад-кирпич | НД(1)-Б | ПВ | 1 | 42.157531 | 47.534789 | АС
7580 | Дахадаевские РЭС | ПС Уркарах Новая | 5 | ТП 5-12/250 | 3 | с. Харбук | ул. К. М. Магомедова | д. 75 | 18 | 45 | 6 | АС | фасад-кирпич | НД(3)-Ю | ПВ | 3 | 42.157538 | 47.533345 | АС
7581 | Дахадаевские РЭС | ПС Уркарах Новая | 5 | ТП 5-12/250 | 3 | с. Харбук | ул. К. М. Магомедова | нет данных в РК | 18 | 46 | 17 | АС | фасад-кирпич | НД(1)-Б | ПВ | 1 | 42.157563 | 47.533372 | АС
7582 | Дахадаевские РЭС | ПС Уркарах Новая | 5 | ТП 5-12/250 | 3 | с. Харбук | ул. К. М. Магомедова | д. 76 | 18 | 48 | 15 | АС | фасад-кирпич | НД(3)-Ю | ПВ | 3 | 42.157625 | 47.533278 | АС
7583 | Дахадаевские РЭС | ПС Уркарах Новая | 5 | ТП 5-12/250 | 3 | с. Харбук | ул. К. М. Магомедова | д. 52 | 21 | 49 | 24 | АС | фасад-кирпич | НД(1)-Б | ПВ | 1 | 42.15778 | 47.53489 | АС
7584 | Дахадаевские РЭС | ПС Уркарах Новая | 5 | ТП 5-12/250 | 3 | с. Харбук | ул. К. М. Магомедова | д. 53 | 21 | 50 | 5 | АС | фасад-кирпич | НД(1)-Б | ПВ | 1 | 42.157847 | 47.534824 | АС
7585 | Дахадаевские РЭС | ПС Уркарах Новая | 5 | ТП 5-12/250 | 3 | с. Харбук | ул. К. М. Магомедова | д. 59 | 24 | 56 | 9 | АС | фасад-кирпич | НД(1)-Б | ПВ | 1 | 42.1581 | 47.535293 | АС
7586 | Дахадаевские РЭС | ПС Уркарах Новая | 5 | ТП 5-12/250 | 3 | с. Харбук | ул. К. М. Магомедова | д. 55 | 25 | 57 | 22 | АС | фасад-кирпич | НД(1)-Б | ПВ | 1 | 42.157943 | 47.535443 | АС
7587 | Дахадаевские РЭС | ПС Уркарах Новая | 5 | ТП 5-12/250 | 3 | с. Харбук | ул. К. М. Магомедова | д. 11 | 27 | 62 | 11 | АС | фасад-кирпич | НД(1)-Б | ПВ | 1 | 42.158117 | 47.535948 | АС
7588 | Дахадаевские РЭС | ПС Уркарах Новая | 5 | ТП 5-12/250 | 3 | с. Харбук | Молодёжная ул. | д. 9 | 31 | 64 | 9 | АС | фасад-кирпич | НД(1)-Б | ПВ | 1 | 42.158314 | 47.537821 | АС
7589 | Дахадаевские РЭС | ПС Уркарах Новая | 5 | ТП 5-12/250 | 3 | с. Харбук | Молодёжная ул. | д. 6 | 32 | 65 | 9 | АС | фасад-кирпич | НД(1)-Б | ПВ | 1 | 42.157482 | 47.536078 | АС
7590 | Дахадаевские РЭС | ПС Уркарах Новая | 5 | ТП 5-13/63 | 1 | с. Харбук | нет данных в РК | д. 6 | 2 | 1 | 20 | СИП | фасад-кирпич | НД(1)-Б | ПВ | 1 | 42.1572257 | 47.52767069 | АС
7591 | Дахадаевские РЭС | ПС Уркарах Новая | 5 | ТП 5-13/63 | 1 | с. Харбук | нет данных в РК | нет данных в РК | 5 | 2 | 25 | СИП | фасад-кирпич | К(1)-Б | ПВ | 1 | 42.15684095 | 47.52922714 | АС
7592 | Дахадаевские РЭС | ПС Уркарах Новая | 5 | ТП 5-13/63 | 1 | с. Харбук | нет данных в РК | нет данных в РК | 6 | 3 | 14 | СИП | фасад-кирпич | К(1)-Б | ПВ | 1 | 42.1569947 | 47.52875719 | АС
7593 | Дахадаевские РЭС | ПС Уркарах Новая | 5 | ТП 5-13/63 | 1 | с. Харбук | нет данных в РК | д. 32 | 7 | 4 | 24 | СИП | фасад-кирпич | К(1)-Б | ПВ | 1 | 42.15708908 | 47.52904817 | АС
7594 | Дахадаевские РЭС | ПС Уркарах Новая | 5 | ТП 5-13/63 | 1 | с. Харбук | нет данных в РК | нет данных в РК | 7 | 5 | 23 | СИП | фасад-кирпич | К(1)-Б | ПВ | 1 | 42.15721472 | 47.52897861 | АС
7595 | Дахадаевские РЭС | ПС Уркарах Новая | 5 | ТП 5-13/63 | 1 | с. Харбук | нет данных в РК | д. 6 | 7 | 6 | 12 | СИП | фасад-кирпич | К(1)-Б | ПВ | 1 | 42.15712408 | 47.52861882 | АС
7596 | Дахадаевские РЭС | ПС Уркарах Новая | 5 | ТП 5-13/63 | 1 | с. Харбук | нет данных в РК | нет данных в РК | 8 | 8 | 11 | СИП | фасад-кирпич | К(1)-Б | ПВ | 1 | 42.156577 | 47.528737 | АС
7597 | Дахадаевские РЭС | ПС Уркарах Новая | 5 | ТП 5-13/63 | 1 | с. Харбук | нет данных в РК | нет данных в РК | 9 | 67 | 9 | СИП | фасад-кирпич | К(1)-Б | ПВ | 1 | 42.15639 | 47.528293 | АС
7598 | Дахадаевские РЭС | ПС Уркарах Новая | 5 | ТП 5-13/63 | 1 | с. Харбук | нет данных в РК | нет данных в РК | 10 | 10 | 21 | СИП | фасад-кирпич | К(1)-Б | ПВ | 1 | 42.15705906 | 47.52943551 | АС
7599 | Дахадаевские РЭС | ПС Уркарах Новая | 5 | ТП 5-13/63 | 1 | с. Харбук | нет данных в РК | нет данных в РК | 10 | 11 | 18 | СИП | фасад-кирпич | К(1)-Б | ПВ | 1 | 42.15705984 | 47.52937359 | АС
7600 | Дахадаевские РЭС | ПС Уркарах Новая | 5 | ТП 5-13/63 | 1 | с. Харбук | нет данных в РК | нет данных в РК | 11 | 15 | 20 | СИП | фасад-кирпич | НД(1)-Б | ПВ | 1 | 42.1565793 | 47.52943915 | АС
7601 | Дахадаевские РЭС | ПС Уркарах Новая | 5 | ТП 5-13/63 | 1 | с. Харбук | нет данных в РК | нет данных в РК | 14 | 16 | 23 | СИП | фасад-кирпич | К(1)-Б | ПВ | 1 | 42.15608706 | 47.53039499 | АС
7602 | Дахадаевские РЭС | ПС Уркарах Новая | 5 | ТП 5-13/63 | 1 | с. Харбук | Школьная ул. | д. 21 | 15 | 18 | 26 | СИП | фасад-кирпич | К(1)-Б | ПВ | 1 | 42.15638658 | 47.53070577 | АС
7603 | Дахадаевские РЭС | ПС Уркарах Новая | 5 | ТП 5-13/63 | 1 | с. Харбук | Школьная ул. | нет данных в РК | 15 | 19 | 18 | СИП | фасад-кирпич | Н(1)-Б | ПВ | 1 | 42.15645017 | 47.53061286 | АС
7604 | Дахадаевские РЭС | ПС Уркарах Новая | 5 | ТП 5-13/63 | 1 | с. Харбук | нет данных в РК | нет данных в РК | 15 | 20 | 15 | СИП | фасад-кирпич | К(1)-Б | ПВ | 1 | 42.15629386 | 47.53065769 | АС
7605 | Дахадаевские РЭС | ПС Уркарах Новая | 5 | ТП 5-13/63 | 1 | с. Харбук | Школьная ул. | д. 3и4 | 15 | 21 | 15 | СИП | фасад-кирпич | К(1)-Б | ПВ | 1 | 42.15619838 | 47.53082045 | АС
7606 | Дахадаевские РЭС | ПС Уркарах Новая | 5 | ТП 5-13/63 | 1 | с. Харбук | Школьная ул. | нет данных в РК | 15 | 22 | 24 | СИП | фасад-кирпич | К(1)-Б | ПВ | 1 | 42.15606249 | 47.53091363 | АС
7607 | Дахадаевские РЭС | ПС Уркарах Новая | 5 | ТП 5-13/63 | 1 | с. Харбук | Школьная ул. | д. 19 | 16 | 23 | 14 | СИП | фасад-кирпич | К(1)-Б | ПВ | 1 | 42.156179 | 47.53093 | АС
7608 | Дахадаевские РЭС | ПС Уркарах Новая | 5 | ТП 5-13/63 | 1 | с. Харбук | Школьная ул. | д. 7 | 16 | 24 | 9 | СИП | фасад-кирпич | К(1)-Б | ПВ | 1 | 42.15614876 | 47.53110487 | СИП
7609 | Дахадаевские РЭС | ПС Уркарах Новая | 5 | ТП 5-13/63 | 1 | с. Харбук | Школьная ул. | д. 6 | 16 | 25 | 22 | СИП | фасад-кирпич | НД(1)-Б | ПВ | 1 | 42.15608821 | 47.53136166 | СИП
7610 | Дахадаевские РЭС | ПС Уркарах Новая | 5 | ТП 5-13/63 | 1 | с. Харбук | нет данных в РК | нет данных в РК | 17 | 27 | 8 | СИП | фасад-кирпич | К(3)-Б | ПВ | 3 | 42.156918 | 47.53003075 | СИП
7611 | Дахадаевские РЭС | ПС Уркарах Новая | 5 | ТП 5-13/63 | 1 | с. Харбук | нет данных в РК | нет данных в РК | 17 | 28 | 17 | СИП | фасад-кирпич | НД(1)-Б | ПВ | 1 | 42.15688896 | 47.53064992 | СИП
7612 | Дахадаевские РЭС | ПС Уркарах Новая | 5 | ТП 5-13/63 | 1 | с. Харбук | нет данных в РК | д. 26 | 19 | 30 | 12 | СИП | фасад-кирпич | К(1)-Б | ПВ | 1 | 42.15671753 | 47.53061725 | СИП
7613 | Дахадаевские РЭС | ПС Уркарах Новая | 5 | ТП 5-13/63 | 1 | с. Харбук | нет данных в РК | д. 2 | 19 | 31 | 16 | СИП | фасад-кирпич | НД(3)-Б | ПВ | 3 | 42.156963 | 47.530578 | СИП
7614 | Дахадаевские РЭС | ПС Уркарах Новая | 5 | ТП 5-13/63 | 1 | с. Харбук | нет данных в РК | нет данных в РК | 20 | 32 | 9 | СИП | фасад-кирпич | К(1)-Б | ПВ | 1 | 42.15700831 | 47.53032436 | СИП
7615 | Дахадаевские РЭС | ПС Уркарах Новая | 5 | ТП 5-13/63 | 1 | с. Харбук | нет данных в РК | нет данных в РК | 20 | 33 | 7 | СИП | фасад-кирпич | К(1)-Б | ПВ | 1 | 42.15703669 | 47.53047371 | СИП
7616 | Дахадаевские РЭС | ПС Уркарах Новая | 5 | ТП 5-13/63 | 1 | с. Харбук | нет данных в РК | д. 27 | 20 | 34 | 22 | СИП | фасад-кирпич | Н(1)-Б | ПВ | 1 | 42.15684217 | 47.53028239 | СИП
7617 | Дахадаевские РЭС | ПС Уркарах Новая | 5 | ТП 5-13/63 | 1 | с. Харбук | нет данных в РК | нет данных в РК | 21 | 36 | 7 | СИП | фасад-кирпич | К(1)-Б | ПВ | 1 | 42.157131 | 47.529996 | СИП
7618 | Дахадаевские РЭС | ПС Уркарах Новая | 5 | ТП 5-13/63 | 1 | с. Харбук | Школьная ул. | нет данных в РК | 22 | 38 | 7 | СИП | фасад-кирпич | К(1)-Б | ПВ | 1 | 42.156519 | 47.530728 | СИП
7619 | Дахадаевские РЭС | ПС Уркарах Новая | 5 | ТП 5-13/63 | 1 | с. Харбук | нет данных в РК | д. 23 | 22 | 39 | 7 | СИП | фасад-кирпич | К(1)-Б | ПВ | 1 | 42.156524 | 47.53059301 | СИП
7620 | Дахадаевские РЭС | ПС Уркарах Новая | 5 | ТП 5-13/63 | 1 | с. Харбук | нет данных в РК | д. 1 | 22 | 40 | 20 | СИП | фасад-кирпич | К(1)-Б | ПВ | 1 | 42.15673829 | 47.53081606 | СИП
7621 | Дахадаевские РЭС | ПС Уркарах Новая | 5 | ТП 5-13/63 | 1 | с. Харбук | Школьная ул. | д. 20 | 22 | 41 | 8 | СИП | фасад-кирпич | НД(1)-Б | ПВ | 1 | 42.156486 | 47.530754 | СИП
7622 | Дахадаевские РЭС | ПС Уркарах Новая | 5 | ТП 5-13/63 | 1 | с. Харбук | нет данных в РК | нет данных в РК | 22 | 43 | 13 | СИП | фасад-кирпич | К(1)-Б | ПВ | 1 | 42.156523 | 47.530837 | СИП
7623 | Дахадаевские РЭС | ПС Уркарах Новая | 5 | ТП 5-13/63 | 1 | с. Харбук | ул. А. Р. Рабаданова | д. 14 | 23 | 44 | 7 | СИП | фасад-кирпич | К(1)-Б | ПВ | 1 | 42.156392 | 47.531062 | СИП
7624 | Дахадаевские РЭС | ПС Уркарах Новая | 5 | ТП 5-13/63 | 1 | с. Харбук | Школьная ул. | нет данных в РК | 24 | 45 | 10 | СИП | фасад-кирпич | К(1)-Б | ПВ | 1 | 42.156372 | 47.53122 | СИП
7625 | Дахадаевские РЭС | ПС Уркарах Новая | 5 | ТП 5-13/63 | 1 | с. Харбук | ул. А. Р. Рабаданова | нет данных в РК | 24 | 46 | 17 | СИП | фасад-кирпич | К(1)-Б | ПВ | 1 | 42.15643 | 47.531114 | АС
7626 | Дахадаевские РЭС | ПС Уркарах Новая | 5 | ТП 5-13/63 | 1 | с. Харбук | нет данных в РК | нет данных в РК | 24 | 47 | 19 | СИП | фасад-кирпич | К(1)-Б | ПВ | 1 | 42.156532 | 47.531306 | АС
7627 | Дахадаевские РЭС | ПС Уркарах Новая | 5 | ТП 5-13/63 | 1 | с. Харбук | ул. А. Р. Рабаданова | д. 8 | 25 | 48 | 18 | СИП | фасад-кирпич | К(1)-Б | ПВ | 1 | 42.156814 | 47.531251 | АС
7628 | Дахадаевские РЭС | ПС Уркарах Новая | 5 | ТП 5-13/63 | 1 | с. Харбук | ул. А. Р. Рабаданова | д. 2 | 25 | 49 | 15 | СИП | фасад-кирпич | К(1)-Б | ПВ | 1 | 42.156705 | 47.531101 | АС
7629 | Дахадаевские РЭС | ПС Уркарах Новая | 5 | ТП 5-13/63 | 1 | с. Харбук | ул. А. Р. Рабаданова | д. 1 | 25 | 50 | 25 | СИП | фасад-кирпич | К(1)-Б | ПВ | 1 | 42.15668191 | 47.5309593 | АС
7630 | Дахадаевские РЭС | ПС Уркарах Новая | 5 | ТП 5-13/63 | 1 | с. Харбук | ул. А. Р. Рабаданова | д. 24 | 26 | 51 | 8 | СИП | фасад-кирпич | Н(1)-Б | ПВ | 1 | 42.156447 | 47.531341 | АС
7631 | Дахадаевские РЭС | ПС Уркарах Новая | 5 | ТП 5-13/63 | 1 | с. Харбук | Школьная ул. | д. 10 | 26 | 53 | 23 | СИП | фасад-кирпич | К(1)-Б | ПВ | 1 | 42.15628012 | 47.53169535 | АС
7632 | Дахадаевские РЭС | ПС Уркарах Новая | 5 | ТП 5-13/63 | 1 | с. Харбук | Школьная ул. | д. 9 | 26 | 54 | 17 | СИП | фасад-кирпич | К(1)-Б | ПВ | 1 | 42.15630947 | 47.53157668 | АС
7633 | Дахадаевские РЭС | ПС Уркарах Новая | 5 | ТП 5-13/63 | 1 | с. Харбук | Школьная ул. | нет данных в РК | 27 | 55 | 9 | СИП | фасад-кирпич | К(1)-Б | ПВ | 1 | 42.156435 | 47.531882 | АС
7634 | Дахадаевские РЭС | ПС Уркарах Новая | 5 | ТП 5-13/63 | 1 | с. Харбук | Школьная ул. | д. 15 | 27 | 58 | 7 | СИП | фасад-кирпич | К(1)-Б | ПВ | 1 | 42.156372 | 47.532006 | АС
7635 | Дахадаевские РЭС | ПС Уркарах Новая | 5 | ТП 5-13/63 | 1 | с. Харбук | ул. К. М. Магомедова | нет данных в РК | 28 | 59 | 9 | СИП | фасад-кирпич | К(1)-Б | ПВ | 1 | 42.156236 | 47.532377 | АС
7636 | Дахадаевские РЭС | ПС Уркарах Новая | 5 | ТП 5-13/63 | 1 | с. Харбук | ул. К. М. Магомедова | д. 16 | 28 | 60 | 12 | СИП | фасад-кирпич | К(1)-Б | ПВ | 1 | 42.156302 | 47.53224 | АС
7637 | Дахадаевские РЭС | ПС Уркарах Новая | 5 | ТП 5-13/63 | 1 | с. Харбук | ул. К. М. Магомедова | нет данных в РК | 28 | 61 | 7 | СИП | фасад-кирпич | НД(1)-Б | ПВ | 1 | 42.156242 | 47.532342 | АС
7638 | Дахадаевские РЭС | ПС Уркарах Новая | 5 | ТП 5-13/63 | 1 | с. Харбук | ул. К. М. Магомедова | нет данных в РК | 30 | 62 | 21 | СИП | фасад-кирпич | К(1)-Б | ПВ | 1 | 42.155813 | 47.532829 | АС
7639 | Дахадаевские РЭС | ПС Уркарах Новая | 5 | ТП 5-13/63 | 1 | с. Харбук | ул. К. М. Магомедова | д. 17 | 30 | 64 | 17 | СИП | фасад-кирпич | К(1)-Б | ПВ | 1 | 42.156197 | 47.532836 | АС
7640 | Дахадаевские РЭС | ПС Уркарах Новая | 5 | ТП 5-13/63 | 1 | с. Харбук | ул. К. М. Магомедова | нет данных в РК | 31 | 65 | 7 | СИП | фасад-кирпич | К(1)-Б | ПВ | 1 | 42.15623 | 47.532904 | АС
7641 | Дахадаевские РЭС | ПС Уркарах Новая | 5 | ТП 5-13/63 | 1 | с. Харбук | ул. К. М. Магомедова | д. 20 | 31 | 66 | 12 | СИП | фасад-кирпич | Н(1)-Б | ПВ | 1 | 42.15622 | 47.533094 | АС
7642 | Дахадаевские РЭС | ПС Уркарах Новая | 5 | ТП 5-13/63 | 1 | с. Харбук | нет данных в РК | д. 22 | 22 | 42 | 10 | СИП | фасад-кирпич | НС(1)-Б | ПВ | 1 | 42.156578 | 47.530774 | АС
7643 | Дахадаевские РЭС | ПС Уркарах Новая | 5 | ТП 5-13/63 | 1 | с. Харбук | нет данных в РК | д. 5 | 7 | 7 | 5 | АС | фасад-кирпич | НД(1)-Б | ПВ | 1 | 42.15729456 | 47.52861634 | АС
7644 | Дахадаевские РЭС | ПС Уркарах Новая | 5 | ТП 5-13/63 | 1 | с. Харбук | нет данных в РК | д. 49 | 9 | 9 | 25 | АС | фасад-кирпич | НД(1)-Б | ПВ | 1 | 42.15645 | 47.528755 | АС
7645 | Дахадаевские РЭС | ПС Уркарах Новая | 5 | ТП 5-13/63 | 1 | с. Харбук | нет данных в РК | нет данных в РК | 10 | 12 | 7 | АС | фасад-кирпич | НД(1)-Б | ПВ | 1 | 42.15672586 | 47.52945865 | АС
7646 | Дахадаевские РЭС | ПС Уркарах Новая | 5 | ТП 5-13/63 | 1 | с. Харбук | нет данных в РК | д. 30 | 10 | 13 | 9 | АС | фасад-кирпич | НД(1)-Б | ПВ | 1 | 42.15678007 | 47.52964339 | АС
7647 | Дахадаевские РЭС | ПС Уркарах Новая | 5 | ТП 5-13/63 | 1 | с. Харбук | нет данных в РК | д. 28 | 11 | 14 | 20 | АС | фасад-кирпич | НД(1)-Б | ПВ | 1 | 42.15674099 | 47.52970574 | АС
7648 | Дахадаевские РЭС | ПС Уркарах Новая | 5 | ТП 5-13/63 | 1 | с. Харбук | нет данных в РК | нет данных в РК | 14 | 17 | 8 | АС | фасад-кирпич | НД(1)-Б | ПВ | 1 | 42.156209 | 47.530426 | АС
7649 | Дахадаевские РЭС | ПС Уркарах Новая | 5 | ТП 5-13/63 | 1 | с. Харбук | Школьная ул. | д. 5 | 16 | 26 | 16 | АС | фасад-кирпич | НД(1)-Б | ПВ | 1 | 42.15603491 | 47.53106582 | АС
7650 | Дахадаевские РЭС | ПС Уркарах Новая | 5 | ТП 5-13/63 | 1 | с. Харбук | нет данных в РК | д. 3 | 18 | 29 | 8 | АС | фасад-кирпич | НД(1)-Б | ПВ | 1 | 42.15704 | 47.530208 | АС
7651 | Дахадаевские РЭС | ПС Уркарах Новая | 5 | ТП 5-13/63 | 1 | с. Харбук | нет данных в РК | д. 4 | 21 | 35 | 23 | АС | фасад-кирпич | НД(1)-Б | ПВ | 1 | 42.157244 | 47.530023 | АС
7652 | Дахадаевские РЭС | ПС Уркарах Новая | 5 | ТП 5-13/63 | 1 | с. Харбук | нет данных в РК | нет данных в РК | 21 | 37 | 12 | АС | фасад-кирпич | НД(1)-Б | ПВ | 1 | 42.157179 | 47.530065 | АС
7653 | Дахадаевские РЭС | ПС Уркарах Новая | 5 | ТП 5-13/63 | 1 | с. Харбук | Школьная ул. | д. 1 | 26 | 52 | 8 | АС | фасад-кирпич | НД(1)-Б | ПВ | 1 | 42.156341 | 47.531475 | АС
7654 | Дахадаевские РЭС | ПС Уркарах Новая | 5 | ТП 5-13/63 | 1 | с. Харбук | ул. К. М. Магомедова | д. 4 | 27 | 56 | 8 | АС | фасад-кирпич | НД(1)-Б | ПВ | 1 | 42.1566 | 47.53198 | АС
7655 | Дахадаевские РЭС | ПС Уркарах Новая | 5 | ТП 5-13/63 | 1 | с. Харбук | Школьная ул. | д. 17 | 27 | 57 | 25 | АС | фасад-кирпич | НД(1)-Б | ПВ | 1 | 42.156413 | 47.531946 | АС
7656 | Дахадаевские РЭС | ПС Уркарах Новая | 5 | ТП 5-13/63 | 1 | с. Харбук | ул. К. М. Магомедова | д. 18 | 30 | 63 | 6 | АС | фасад-кирпич | НД(1)-Б | ПВ | 1 | 42.155982 | 47.53272 | АС
7657 | Дахадаевские РЭС | ПС Уркарах Новая | 5 | ТП 5-14/250 | 1 | с. Харбук | Центральная ул. | д. 8 | 7 | 1 | 21 | СИП | фасад-кирпич | К(1)-Ю | ПВ | 1 | 42.157955 | 47.52506 | АС
7658 | Дахадаевские РЭС | ПС Уркарах Новая | 5 | ТП 5-14/250 | 1 | с. Харбук | Центральная ул. | нет данных в РК | 7 | 2 | 11 | СИП | фасад-кирпич | К(1)-Б | ПВ | 1 | 42.158048 | 47.525154 | АС
7659 | Дахадаевские РЭС | ПС Уркарах Новая | 5 | ТП 5-14/250 | 1 | с. Харбук | Центральная ул. | д. 22 | 15 | 4 | 7 | СИП | фасад-кирпич | К(1)-Б | ПВ | 1 | 42.15892 | 47.523399 | АС
7660 | Дахадаевские РЭС | ПС Уркарах Новая | 5 | ТП 5-14/250 | 1 | с. Харбук | Центральная ул. | д. 23 | 17 | 5 | 7 | СИП | фасад-кирпич | К(3)-Ю | ПВ | 3 | 42.158763 | 47.524035 | АС
7661 | Дахадаевские РЭС | ПС Уркарах Новая | 5 | ТП 5-14/250 | 1 | с. Харбук | Центральная ул. | нет данных в РК | 17 | 6 | 7 | СИП | фасад-кирпич | Н(1)-Б | ПВ | 1 | 42.158759 | 47.524013 | АС
7662 | Дахадаевские РЭС | ПС Уркарах Новая | 5 | ТП 5-14/250 | 1 | с. Харбук | Центральная ул. | д. 25 | 19 | 7 | 12 | СИП | фасад-кирпич | К(1)-Б | ПВ | 1 | 42.159059 | 47.524202 | АС
7663 | Дахадаевские РЭС | ПС Уркарах Новая | 5 | ТП 5-14/250 | 1 | с. Харбук | Центральная ул. | нет данных в РК | 23 | 8 | 7 | СИП | фасад-кирпич | К(1)-Б | ПВ | 1 | 42.159598 | 47.524892 | АС
7664 | Дахадаевские РЭС | ПС Уркарах Новая | 5 | ТП 5-14/250 | 1 | с. Харбук | Центральная ул. | д. 42 | 25 | 11 | 15 | СИП | фасад-кирпич | Н(1)-Б | ПВ | 1 | 42.159414 | 47.525127 | АС
7665 | Дахадаевские РЭС | ПС Уркарах Новая | 5 | ТП 5-14/250 | 1 | с. Харбук | нет данных в РК | нет данных в РК | 26 | 12 | 26 | СИП | фасад-кирпич | К(3)-Ю | ПВ | 3 | 42.159124 | 47.525582 | АС
7666 | Дахадаевские РЭС | ПС Уркарах Новая | 5 | ТП 5-14/250 | 1 | с. Харбук | Центральная ул. | д. 88 | 28 | 14 | 22 | СИП | фасад-кирпич | К(1)-Б | ПВ | 1 | 42.159797 | 47.524505 | АС
7667 | Дахадаевские РЭС | ПС Уркарах Новая | 5 | ТП 5-14/250 | 1 | с. Харбук | Центральная ул. | д. 46 | 29 | 15 | 7 | СИП | фасад-кирпич | Н(1)-Б | ПВ | 1 | 42.159618 | 47.524172 | АС
7668 | Дахадаевские РЭС | ПС Уркарах Новая | 5 | ТП 5-14/250 | 1 | с. Харбук | Центральная ул. | д. 84 | 31 | 16 | 3 | СИП | фасад-кирпич | К(1)-Б | ПВ | 1 | 42.159863 | 47.523957 | СИП
7669 | Дахадаевские РЭС | ПС Уркарах Новая | 5 | ТП 5-14/250 | 1 | с. Харбук | Центральная ул. | д. 47 | 31 | 17 | 25 | СИП | фасад-кирпич | К(1)-Б | ПВ | 1 | 42.159622 | 47.523881 | СИП
7670 | Дахадаевские РЭС | ПС Уркарах Новая | 5 | ТП 5-14/250 | 1 | с. Харбук | Центральная ул. | нет данных в РК | 32 | 18 | 13 | СИП | фасад-кирпич | К(1)-Б | ПВ | 1 | 42.159699 | 47.5237 | АС
7671 | Дахадаевские РЭС | ПС Уркарах Новая | 5 | ТП 5-14/250 | 1 | с. Харбук | Центральная ул. | нет данных в РК | 33 | 19 | 3 | СИП | фасад-кирпич | К(3)-Ю | ПВ | 3 | 42.159634 | 47.52366 | АС
7672 | Дахадаевские РЭС | ПС Уркарах Новая | 5 | ТП 5-14/250 | 1 | с. Харбук | Центральная ул. | нет данных в РК | 33 | 20 | 7 | СИП | фасад-кирпич | К(1)-Б | ПВ | 1 | 42.159668 | 47.523692 | АС
7673 | Дахадаевские РЭС | ПС Уркарах Новая | 5 | ТП 5-14/250 | 1 | с. Харбук | Центральная ул. | д. 83 | 35 | 22 | 12 | СИП | фасад-кирпич | К(1)-Б | ПВ | 1 | 42.160358 | 47.523834 | АС
7674 | Дахадаевские РЭС | ПС Уркарах Новая | 5 | ТП 5-14/250 | 1 | с. Харбук | Центральная ул. | нет данных в РК | 36 | 23 | 18 | СИП | фасад-кирпич | Н(1)-Б | ПВ | 1 | 42.160561 | 47.524019 | АС
7675 | Дахадаевские РЭС | ПС Уркарах Новая | 5 | ТП 5-14/250 | 1 | с. Харбук | Центральная ул. | д. 53 | 38 | 25 | 13 | СИП | фасад-кирпич | К(1)-Б | ПВ | 1 | 42.160223 | 47.524538 | АС
7676 | Дахадаевские РЭС | ПС Уркарах Новая | 5 | ТП 5-14/250 | 1 | с. Харбук | Центральная ул. | д. 49 | 42 | 27 | 16 | СИП | фасад-кирпич | К(1)-Б | ПВ | 1 | 42.159844 | 47.52314 | АС
7677 | Дахадаевские РЭС | ПС Уркарах Новая | 5 | ТП 5-14/250 | 1 | с. Харбук | Центральная ул. | д. 50 | 43 | 28 | 10 | СИП | фасад-кирпич | Н(1)-Б | ПВ | 1 | 42.160056 | 47.522908 | АС
7678 | Дахадаевские РЭС | ПС Уркарах Новая | 5 | ТП 5-14/250 | 1 | с. Харбук | Центральная ул. | д. 52 | 45 | 29 | 8 | СИП | фасад-кирпич | НД(1)-Б | ПВ | 1 | 42.160554 | 47.523173 | АС
7679 | Дахадаевские РЭС | ПС Уркарах Новая | 5 | ТП 5-14/250 | 1 | с. Харбук | нет данных в РК | нет данных в РК | 48 | 31 | 11 | СИП | фасад-кирпич | К(1)-Б | ПВ | 1 | 42.161397 | 47.523236 | АС
7680 | Дахадаевские РЭС | ПС Уркарах Новая | 5 | ТП 5-14/250 | 1 | с. Харбук | нет данных в РК | нет данных в РК | 56 | 33 | 7 | СИП | фасад-кирпич | К(1)-Б | ПВ | 1 | 42.159058 | 47.525394 | АС
7681 | Дахадаевские РЭС | ПС Уркарах Новая | 5 | ТП 5-14/250 | 1 | с. Харбук | Центральная ул. | нет данных в РК | 56 | 34 | 24 | СИП | фасад-кирпич | К(1)-Б | ПВ | 1 | 42.158986 | 47.52563 | АС
7682 | Дахадаевские РЭС | ПС Уркарах Новая | 5 | ТП 5-14/250 | 1 | с. Харбук | Центральная ул. | д. 29 | 57 | 35 | 19 | СИП | фасад-кирпич | К(1)-Б | ПВ | 1 | 42.158298 | 47.525745 | АС
7683 | Дахадаевские РЭС | ПС Уркарах Новая | 5 | ТП 5-14/250 | 1 | с. Харбук | Центральная ул. | д. 26 | 57 | 36 | 7 | СИП | фасад-кирпич | К(1)-Б | ПВ | 1 | 42.15848 | 47.52529 | АС
7684 | Дахадаевские РЭС | ПС Уркарах Новая | 5 | ТП 5-14/250 | 1 | с. Харбук | Центральная ул. | д. 9 | 58 | 37 | 9 | СИП | фасад-кирпич | Н(1)-Б | ПВ | 1 | 42.158204 | 47.525315 | АС
7685 | Дахадаевские РЭС | ПС Уркарах Новая | 5 | ТП 5-14/250 | 1 | с. Харбук | Центральная ул. | нет данных в РК | 61 | 39 | 8 | СИП | фасад-кирпич | К(1)-Б | ПВ | 1 | 42.158737 | 47.525695 | АС
7686 | Дахадаевские РЭС | ПС Уркарах Новая | 5 | ТП 5-14/250 | 1 | с. Харбук | Центральная ул. | д. 35 | 65 | 41 | 12 | СИП | фасад-кирпич | К(1)-Б | ПВ | 1 | 42.158518 | 47.527503 | АС
7687 | Дахадаевские РЭС | ПС Уркарах Новая | 5 | ТП 5-14/250 | 1 | с. Харбук | Центральная ул. | д. 37 | 67 | 43 | 22 | СИП | фасад-кирпич | НД(1)-Б | ПВ | 1 | 42.158669 | 47.526983 | АС
7688 | Дахадаевские РЭС | ПС Уркарах Новая | 5 | ТП 5-14/250 | 1 | с. Харбук | Центральная ул. | д. 38 | 69 | 44 | 4 | СИП | фасад-кирпич | Н(1)-Б | ПВ | 1 | 42.15898 | 47.527323 | АС
7689 | Дахадаевские РЭС | ПС Уркарах Новая | 5 | ТП 5-14/250 | 1 | с. Харбук | Центральная ул. | д. 39 | 70 | 45 | 11 | СИП | фасад-кирпич | К(1)-Б | ПВ | 1 | 42.158788 | 47.526797 | АС
7690 | Дахадаевские РЭС | ПС Уркарах Новая | 5 | ТП 5-14/250 | 1 | с. Харбук | Центральная ул. | д. 30 | 73 | 46 | 12 | СИП | фасад-кирпич | К(1)-Б | ПВ | 1 | 42.157888 | 47.527265 | АС
7691 | Дахадаевские РЭС | ПС Уркарах Новая | 5 | ТП 5-14/250 | 1 | с. Харбук | Центральная ул. | д. 32 | 74 | 47 | 17 | СИП | фасад-кирпич | К(1)-Б | ПВ | 1 | 42.158023 | 47.527902 | АС
7692 | Дахадаевские РЭС | ПС Уркарах Новая | 5 | ТП 5-14/250 | 1 | с. Харбук | Центральная ул. | д. 32 | 77 | 48 | 11 | СИП | фасад-кирпич | К(1)-Б | ПВ | 1 | 42.157661 | 47.528593 | АС
7693 | Дахадаевские РЭС | ПС Уркарах Новая | 5 | ТП 5-14/250 | 1 | с. Харбук | Центральная ул. | нет данных в РК | 77 | 49 | 7 | СИП | фасад-кирпич | К(1)-Б | ПВ | 1 | 42.15773 | 47.528401 | АС
7694 | Дахадаевские РЭС | ПС Уркарах Новая | 5 | ТП 5-14/250 | 1 | с. Харбук | Центральная ул. | нет данных в РК | 78 | 50 | 10 | АС | фасад-кирпич | К(1)-Б | ПВ | 1 | 42.158009 | 47.527297 | АС
7695 | Дахадаевские РЭС | ПС Уркарах Новая | 5 | ТП 5-14/250 | 1 | с. Харбук | нет данных в РК | д. 7 | 83 | 53 | 17 | СИП | фасад-кирпич | НД(1)-Б | ПВ | 1 | 42.157793 | 47.526194 | АС
7696 | Дахадаевские РЭС | ПС Уркарах Новая | 5 | ТП 5-14/250 | 1 | с. Харбук | нет данных в РК | нет данных в РК | 83 | 54 | 7 | СИП | фасад-кирпич | К(1)-Б | ПВ | 1 | 42.157796 | 47.526316 | АС
7697 | Дахадаевские РЭС | ПС Уркарах Новая | 5 | ТП 5-14/250 | 2 | с. Харбук | нет данных в РК | нет данных в РК | 1 | 1 | 18 | СИП | фасад-кирпич | К(1)-Б | ПВ | 1 | 42.15699996 | 47.52584211 | АС
7698 | Дахадаевские РЭС | ПС Уркарах Новая | 5 | ТП 5-14/250 | 2 | с. Харбук | нет данных в РК | д. 12 | 3 | 2 | 24 | СИП | фасад-кирпич | К(1)-Б | ПВ | 1 | 42.157027 | 47.525375 | АС
7699 | Дахадаевские РЭС | ПС Уркарах Новая | 5 | ТП 5-14/250 | 2 | с. Харбук | нет данных в РК | нет данных в РК | 5 | 3 | 8 | СИП | фасад-кирпич | К(1)-Б | ПВ | 1 | 42.157235 | 47.525289 | АС
7700 | Дахадаевские РЭС | ПС Уркарах Новая | 5 | ТП 5-14/250 | 2 | с. Харбук | нет данных в РК | нет данных в РК | 8 | 4 | 19 | СИП | фасад-кирпич | К(1)-Б | ПВ | 1 | 42.157584 | 47.524335 | АС
7701 | Дахадаевские РЭС | ПС Уркарах Новая | 5 | ТП 5-14/250 | 2 | с. Харбук | нет данных в РК | д. 11 | 8 | 5 | 23 | СИП | фасад-кирпич | Н(1)-Б | ПВ | 1 | 42.15766 | 47.524766 | АС
7702 | Дахадаевские РЭС | ПС Уркарах Новая | 5 | ТП 5-14/250 | 2 | с. Харбук | нет данных в РК | д. 13 | 11 | 7 | 14 | СИП | фасад-кирпич | К(1)-Б | ПВ | 1 | 42.157216 | 47.524308 | АС
7703 | Дахадаевские РЭС | ПС Уркарах Новая | 5 | ТП 5-14/250 | 2 | с. Харбук | нет данных в РК | нет данных в РК | 12 | 8 | 8 | СИП | фасад-кирпич | НД(1)-Б | ПВ | 1 | 42.157324 | 47.52379 | АС
7704 | Дахадаевские РЭС | ПС Уркарах Новая | 5 | ТП 5-14/250 | 2 | с. Харбук | нет данных в РК | нет данных в РК | 13 | 9 | 12 | СИП | фасад-кирпич | К(1)-Б | ПВ | 1 | 42.157293 | 47.523632 | АС
7705 | Дахадаевские РЭС | ПС Уркарах Новая | 5 | ТП 5-14/250 | 2 | с. Харбук | нет данных в РК | д. 19 | 14 | 11 | 10 | СИП | фасад-кирпич | К(1)-Б | ПВ | 1 | 42.156917 | 47.523696 | АС
7706 | Дахадаевские РЭС | ПС Уркарах Новая | 5 | ТП 5-14/250 | 2 | с. Харбук | нет данных в РК | 19 | 17 | 12 | 6 | СИП | фасад-кирпич | Н(1)-Б | ПВ | 1 | 42.157046 | 47.522831 | АС
7707 | Дахадаевские РЭС | ПС Уркарах Новая | 5 | ТП 5-14/250 | 2 | с. Харбук | нет данных в РК | д. 66 | 20 | 13 | 14 | СИП | фасад-кирпич | К(1)-Б | ПВ | 1 | 42.157094 | 47.521585 | АС
7708 | Дахадаевские РЭС | ПС Уркарах Новая | 5 | ТП 5-14/250 | 3 | с. Харбук | нет данных в РК | нет данных в РК | 2 | 1 | 11 | СИП | фасад-кирпич | К(3)-Б | ПВ | 3 | 42.156765 | 47.526126 | АС
7709 | Дахадаевские РЭС | ПС Уркарах Новая | 5 | ТП 5-14/250 | 3 | с. Харбук | нет данных в РК | д. 14 | 5 | 2 | 16 | СИП | фасад-кирпич | К(1)-Б | ПВ | 1 | 42.156823 | 47.525285 | АС
7710 | Дахадаевские РЭС | ПС Уркарах Новая | 5 | ТП 5-14/250 | 3 | с. Харбук | нет данных в РК | д. 18 | 6 | 3 | 20 | СИП | фасад-кирпич | К(1)-Б | ПВ | 1 | 42.156365 | 47.524998 | АС
7711 | Дахадаевские РЭС | ПС Уркарах Новая | 5 | ТП 5-14/250 | 3 | с. Харбук | нет данных в РК | д. 45 | 8 | 4 | 19 | СИП | фасад-кирпич | К(1)-Б | ПВ | 1 | 42.156164 | 47.525645 | АС
7712 | Дахадаевские РЭС | ПС Уркарах Новая | 5 | ТП 5-14/250 | 3 | с. Харбук | нет данных в РК | нет данных в РК | 13 | 6 | 6 | СИП | фасад-кирпич | К(1)-Б | ПВ | 1 | 42.155953 | 47.525472 | АС
7713 | Дахадаевские РЭС | ПС Уркарах Новая | 5 | ТП 5-14/250 | 3 | с. Харбук | нет данных в РК | д. 81 | 15 | 7 | 13 | СИП | фасад-кирпич | К(3)-Б | ПВ | 3 | 42.155382 | 47.524065 | АС
7714 | Дахадаевские РЭС | ПС Уркарах Новая | 5 | ТП 5-14/250 | 3 | с. Харбук | нет данных в РК | нет данных в РК | 16 | 8 | 12 | СИП | фасад-кирпич | К(1)-Б | ПВ | 1 | 42.155262 | 47.523867 | АС
7715 | Дахадаевские РЭС | ПС Уркарах Новая | 5 | ТП 5-14/250 | 3 | с. Харбук | нет данных в РК | д. 54 | 19 | 9 | 3 | СИП | фасад-кирпич | К(1)-Б | ПВ | 1 | 42.156053 | 47.526058 | АС
7716 | Дахадаевские РЭС | ПС Уркарах Новая | 5 | ТП 5-14/250 | 3 | с. Харбук | нет данных в РК | нет данных в РК | 20 | 10 | 10 | СИП | фасад-кирпич | К(1)-Б | ПВ | 1 | 42.156046 | 47.525811 | АС
7717 | Дахадаевские РЭС | ПС Уркарах Новая | 5 | ТП 5-14/250 | 3 | с. Харбук | нет данных в РК | нет данных в РК | 24 | 11 | 14 | СИП | фасад-кирпич | К(1)-Б | ПВ | 1 | 42.156035 | 47.526797 | АС
7718 | Дахадаевские РЭС | ПС Уркарах Новая | 5 | ТП 5-14/250 | 3 | с. Харбук | нет данных в РК | нет данных в РК | 26 | 14 | 6 | СИП | фасад-кирпич | К(1)-Б | ПВ | 1 | 42.155567 | 47.525907 | АС
7719 | Дахадаевские РЭС | ПС Уркарах Новая | 5 | ТП 5-14/250 | 3 | с. Харбук | нет данных в РК | нет данных в РК | 28 | 15 | 12 | СИП | фасад-кирпич | К(1)-Б | ПВ | 1 | 42.154932 | 47.525759 | АС
7720 | Дахадаевские РЭС | ПС Уркарах Новая | 5 | ТП 5-14/250 | 3 | с. Харбук | нет данных в РК | нет данных в РК | 30 | 16 | 8 | СИП | фасад-кирпич | Н(1)-Б | ПВ | 1 | 42.154572 | 47.52528 | АС
7721 | Дахадаевские РЭС | ПС Уркарах Новая | 5 | ТП 5-14/250 | 3 | с. Харбук | нет данных в РК | нет данных в РК | 33 | 18 | 21 | СИП | фасад-кирпич | К(1)-Б | ПВ | 1 | 42.154634 | 47.524265 | АС
7722 | Дахадаевские РЭС | ПС Уркарах Новая | 5 | ТП 5-14/250 | 3 | с. Харбук | нет данных в РК | д. 63 | 34 | 19 | 7 | СИП | фасад-кирпич | К(1)-Б | ПВ | 1 | 42.154385 | 47.523831 | АС
7723 | Дахадаевские РЭС | ПС Уркарах Новая | 5 | ТП 5-14/250 | 3 | с. Харбук | нет данных в РК | д. 87 | 35 | 20 | 8 | СИП | фасад-кирпич | К(1)-Б | ПВ | 1 | 42.154817 | 47.525845 | АС
7724 | Дахадаевские РЭС | ПС Уркарах Новая | 5 | ТП 5-14/250 | 3 | с. Харбук | нет данных в РК | д. 57 | 36 | 21 | 4 | СИП | фасад-кирпич | К(1)-Б | ПВ | 1 | 42.154388 | 47.526083 | АС
7725 | Дахадаевские РЭС | ПС Уркарах Новая | 5 | ТП 5-14/250 | 3 | с. Харбук | нет данных в РК | нет данных в РК | 37 | 22 | 16 | СИП | фасад-кирпич | К(1)-Б | ПВ | 1 | 42.155217 | 47.526046 | АС
7726 | Дахадаевские РЭС | ПС Уркарах Новая | 5 | ТП 5-14/250 | 3 | с. Харбук | нет данных в РК | д. 84 | 38 | 23 | 4 | СИП | фасад-кирпич | К(1)-Б | ПВ | 1 | 42.155106 | 47.526292 | АС
7727 | Дахадаевские РЭС | ПС Уркарах Новая | 5 | ТП 5-14/250 | 3 | с. Харбук | нет данных в РК | д. 68 | 38 | 24 | 6 | СИП | фасад-кирпич | К(1)-Б | ПВ | 1 | 42.155133 | 47.52633 | АС
7728 | Дахадаевские РЭС | ПС Уркарах Новая | 5 | ТП 5-14/250 | 3 | с. Харбук | нет данных в РК | д. 70 | 38 | 25 | 23 | СИП | фасад-кирпич | К(1)-Б | ПВ | 1 | 42.154713 | 47.526522 | АС
7729 | Дахадаевские РЭС | ПС Уркарах Новая | 5 | ТП 5-14/250 | 3 | с. Харбук | нет данных в РК | нет данных в РК | 39 | 26 | 10 | СИП | фасад-кирпич | К(1)-Б | ПВ | 1 | 42.155716 | 47.526408 | АС
7730 | Дахадаевские РЭС | ПС Уркарах Новая | 5 | ТП 5-14/250 | 3 | с. Харбук | нет данных в РК | нет данных в РК | 39 | 27 | 9 | СИП | фасад-кирпич | К(1)-Б | ПВ | 1 | 42.155701 | 47.526436 | АС
7731 | Дахадаевские РЭС | ПС Уркарах Новая | 5 | ТП 5-14/250 | 3 | с. Харбук | нет данных в РК | д. 4 | 40 | 28 | 8 | СИП | фасад-кирпич | К(1)-Б | ПВ | 1 | 42.155505 | 47.526604 | АС
7732 | Дахадаевские РЭС | ПС Уркарах Новая | 5 | ТП 5-14/250 | 3 | с. Харбук | нет данных в РК | нет данных в РК | 40 | 29 | 24 | СИП | фасад-кирпич | К(1)-Б | ПВ | 1 | 42.155713 | 47.526568 | АС
7733 | Дахадаевские РЭС | ПС Уркарах Новая | 5 | ТП 5-14/250 | 3 | с. Харбук | нет данных в РК | д. 78 | 41 | 30 | 8 | СИП | фасад-кирпич | К(1)-Б | ПВ | 1 | 42.156459 | 47.526764 | АС
7734 | Дахадаевские РЭС | ПС Уркарах Новая | 5 | ТП 5-14/250 | 3 | с. Харбук | нет данных в РК | д. 51 | 43 | 31 | 8 | СИП | фасад-кирпич | К(1)-Б | ПВ | 1 | 42.156528 | 47.527532 | АС
7735 | Дахадаевские РЭС | ПС Уркарах Новая | 5 | ТП 5-14/250 | 3 | с. Харбук | нет данных в РК | нет данных в РК | 44 | 33 | 12 | СИП | фасад-кирпич | К(1)-Б | ПВ | 1 | 42.156462 | 47.527762 | АС
7736 | Дахадаевские РЭС | ПС Уркарах Новая | 5 | ТП 5-14/250 | 3 | с. Харбук | нет данных в РК | д. 52 | 44 | 34 | 22 | СИП | фасад-кирпич | К(1)-Б | ПВ | 1 | 42.156523 | 47.528024 | АС
7737 | Дахадаевские РЭС | ПС Уркарах Новая | 5 | ТП 5-14/250 | 3 | с. Харбук | нет данных в РК | д. 50 | 45 | 35 | 14 | СИП | фасад-кирпич | К(1)-Б | ПВ | 1 | 42.156126 | 47.527676 | АС
7738 | Дахадаевские РЭС | ПС Уркарах Новая | 5 | ТП 5-14/250 | 3 | с. Харбук | нет данных в РК | д. 55 | 45 | 36 | 13 | СИП | фасад-кирпич | К(1)-Б | ПВ | 1 | 42.156138 | 47.527371 | АС
7739 | Дахадаевские РЭС | ПС Уркарах Новая | 5 | ТП 5-14/250 | 3 | с. Харбук | нет данных в РК | д. 83 | 46 | 37 | 12 | СИП | фасад-кирпич | К(1)-Б | ПВ | 1 | 42.155859 | 47.527266 | АС
7740 | Дахадаевские РЭС | ПС Уркарах Новая | 5 | ТП 5-14/250 | 3 | с. Харбук | нет данных в РК | д. 59 | 46 | 38 | 14 | СИП | фасад-кирпич | К(1)-Б | ПВ | 1 | 42.155978 | 47.527098 | АС
7741 | Дахадаевские РЭС | ПС Уркарах Новая | 5 | ТП 5-14/250 | 3 | с. Харбук | нет данных в РК | нет данных в РК | 46 | 39 | 16 | СИП | фасад-кирпич | К(1)-Б | ПВ | 1 | 42.156102 | 47.527223 | АС
7742 | Дахадаевские РЭС | ПС Уркарах Новая | 5 | ТП 5-14/250 | 3 | с. Харбук | нет данных в РК | нет данных в РК | 47 | 40 | 18 | СИП | фасад-кирпич | К(1)-Б | ПВ | 1 | 42.156812 | 47.526777 | АС
7743 | Дахадаевские РЭС | ПС Уркарах Новая | 5 | ТП 5-14/250 | 3 | с. Харбук | нет данных в РК | д. 17 | 49 | 43 | 10 | СИП | фасад-кирпич | К(1)-Б | ПВ | 1 | 42.15666 | 47.526473 | АС
7744 | Дахадаевские РЭС | ПС Уркарах Новая | 5 | ТП 5-14/250 | 1 | с. Харбук | Центральная ул. | д. 43 | 24 | 10 | 5 | АС | фасад-кирпич | Н(1)-Б | ПВ | 1 | 42.159691 | 47.525257 | АС
7745 | Дахадаевские РЭС | ПС Уркарах Новая | 5 | ТП 5-14/250 | 1 | с. Харбук | Центральная ул. | д. 36 | 64 | 40 | 20 | АС | фасад-кирпич | Н(1)-Б | ПВ | 1 | 42.158425 | 47.52697 | АС
7746 | Дахадаевские РЭС | ПС Уркарах Новая | 5 | ТП 5-14/250 | 1 | с. Харбук | Центральная ул. | нет данных в РК | 80 | 51 | 9 | АС | фасад-кирпич | К(3)-Б | ПВ | 3 | 42.158169 | 47.527371 | АС
7747 | Дахадаевские РЭС | ПС Уркарах Новая | 5 | ТП 5-14/250 | 2 | с. Харбук | нет данных в РК | д. 20 | 13 | 10 | 7 | АС | фасад-кирпич | К(3)-Ю | ПВ | 3 | 42.15727 | 47.523583 | АС
7748 | Дахадаевские РЭС | ПС Уркарах Новая | 5 | ТП 5-14/250 | 3 | с. Харбук | нет данных в РК | д. 80 | 11 | 5 | 11 | АС | фасад-кирпич | Н(1)-Б | ПВ | 1 | 42.155738 | 47.525149 | АС
7749 | Дахадаевские РЭС | ПС Уркарах Новая | 5 | ТП 5-14/250 | 1 | с. Харбук | нет данных в РК | д. 21 | 14 | 3 | 18 | АС | фасад-кирпич | НД(1)-Б | ПВ | 1 | 42.158878 | 47.522333 | АС
7750 | Дахадаевские РЭС | ПС Уркарах Новая | 5 | ТП 5-14/250 | 1 | с. Харбук | Центральная ул. | д. 44 | 23 | 9 | 8 | АС | фасад-кирпич | НД(3)-Ю | ПВ | 3 | 42.15961 | 47.524832 | АС
7751 | Дахадаевские РЭС | ПС Уркарах Новая | 5 | ТП 5-14/250 | 1 | с. Харбук | Центральная ул. | д. 40 | 27 | 13 | 7 | АС | фасад-кирпич | НД(3)-Ю | ПВ | 3 | 42.159239 | 47.526011 | АС
7752 | Дахадаевские РЭС | ПС Уркарах Новая | 5 | ТП 5-14/250 | 1 | с. Харбук | Центральная ул. | д. 78 | 34 | 21 | 8 | АС | фасад-кирпич | НД(1)-Б | ПВ | 1 | 42.160211 | 47.524005 | АС
7753 | Дахадаевские РЭС | ПС Уркарах Новая | 5 | ТП 5-14/250 | 1 | с. Харбук | нет данных в РК | нет данных в РК | 37 | 24 | 26 | АС | фасад-кирпич | НД(1)-Б | ПВ | 1 | 42.160797 | 47.523614 | АС
7754 | Дахадаевские РЭС | ПС Уркарах Новая | 5 | ТП 5-14/250 | 1 | с. Харбук | нет данных в РК | нет данных в РК | 40 | 26 | 17 | АС | фасад-кирпич | НД(1)-Б | ПВ | 1 | 42.160712 | 47.524726 | АС
7755 | Дахадаевские РЭС | ПС Уркарах Новая | 5 | ТП 5-14/250 | 1 | с. Харбук | Центральная ул. | д. 51 | 47 | 30 | 7 | АС | фасад-кирпич | НД(1)-Б | ПВ | 1 | 42.161223 | 47.522969 | АС
7756 | Дахадаевские РЭС | ПС Уркарах Новая | 5 | ТП 5-14/250 | 1 | с. Харбук | Центральная ул. | д. 54 | 54 | 32 | 20 | АС | фасад-кирпич | НД(1)-Б | ПВ | 1 | 42.162542 | 47.523039 | АС
7757 | Дахадаевские РЭС | ПС Уркарах Новая | 5 | ТП 5-14/250 | 1 | с. Харбук | Центральная ул. | д. 27 | 61 | 38 | 3 | АС | фасад-кирпич | НД(1)-Б | ПВ | 1 | 42.15864 | 47.525652 | АС
7758 | Дахадаевские РЭС | ПС Уркарах Новая | 5 | ТП 5-14/250 | 1 | с. Харбук | Центральная ул. | д. 31 | 66 | 42 | 10 | АС | фасад-кирпич | НД(1)-Б | ПВ | 1 | 42.158257 | 47.52722 | АС
7759 | Дахадаевские РЭС | ПС Уркарах Новая | 5 | ТП 5-14/250 | 1 | с. Харбук | Центральная ул. | д. 79 | 82 | 52 | 6 | АС | фасад-кирпич | НД(1)-Б | ПВ | 1 | 42.157576 | 47.526915 | АС
7760 | Дахадаевские РЭС | ПС Уркарах Новая | 5 | ТП 5-14/250 | 2 | с. Харбук | нет данных в РК | д. 41 | 8 | 6 | 8 | АС | фасад-кирпич | НД(1)-Б | ПВ | 1 | 42.157547 | 47.524178 | АС
7761 | Дахадаевские РЭС | ПС Уркарах Новая | 5 | ТП 5-14/250 | 3 | с. Харбук | нет данных в РК | д. 86 | 24 | 12 | 22 | АС | фасад-кирпич | НД(1)-Б | ПВ | 1 | 42.155939 | 47.526857 | АС
7762 | Дахадаевские РЭС | ПС Уркарах Новая | 5 | ТП 5-14/250 | 3 | с. Харбук | нет данных в РК | д. 82 | 24 | 13 | 20 | АС | фасад-кирпич | НД(1)-Б | ПВ | 1 | 42.156105 | 47.526509 | АС
7763 | Дахадаевские РЭС | ПС Уркарах Новая | 5 | ТП 5-14/250 | 3 | с. Харбук | нет данных в РК | д. 71 | 31 | 17 | 15 | АС | фасад-кирпич | НД(1)-Б | ПВ | 1 | 42.154677 | 47.52506 | АС
7764 | Дахадаевские РЭС | ПС Уркарах Новая | 5 | ТП 5-14/250 | 3 | с. Харбук | нет данных в РК | д. 53 | 43 | 32 | 13 | АС | фасад-кирпич | НД(1)-Б | ПВ | 1 | 42.156423 | 47.527543 | АС
7765 | Дахадаевские РЭС | ПС Уркарах Новая | 5 | ТП 5-14/250 | 3 | с. Харбук | нет данных в РК | д. 16 | 47 | 41 | 6 | АС | фасад-кирпич | НД(1)-Б | ПВ | 1 | 42.156755 | 47.526833 | АС
7766 | Дахадаевские РЭС | ПС Уркарах Новая | 5 | ТП 5-14/250 | 3 | с. Харбук | нет данных в РК | нет данных в РК | 48 | 42 | 10 | АС | фасад-кирпич | НД(1)-Б | ПВ | 1 | 42.156841 | 47.527091 | АС
7767 | Дахадаевские РЭС | ПС Уркарах Новая | 5 | ТП 5-15/160 | 1 | с. Харбук | Центральная ул. | д. 55 | 1 | 1 | 16 | СИП | фасад-кирпич | К(1)-Б | ПВ | 1 | 42.15857637 | 47.52873844 | АС
7768 | Дахадаевские РЭС | ПС Уркарах Новая | 5 | ТП 5-15/160 | 1 | с. Харбук | Центральная ул. | нет данных в РК | 1 | 2 | 16 | СИП | фасад-кирпич | К(1)-Б | ПВ | 1 | 42.1585958 | 47.52867683 | АС
7769 | Дахадаевские РЭС | ПС Уркарах Новая | 5 | ТП 5-15/160 | 1 | с. Харбук | Центральная ул. | д. 59 | 3 | 3 | 21 | СИП | фасад-кирпич | К(1)-Б | ПВ | 1 | 42.15877854 | 47.52945506 | АС
7770 | Дахадаевские РЭС | ПС Уркарах Новая | 5 | ТП 5-15/160 | 1 | с. Харбук | Центральная ул. | д. 57 | 4 | 4 | 22 | СИП | фасад-кирпич | К(1)-Б | ПВ | 1 | 42.15810178 | 47.52921466 | АС
7771 | Дахадаевские РЭС | ПС Уркарах Новая | 5 | ТП 5-15/160 | 1 | с. Харбук | Центральная ул. | нет данных в РК | 6 | 5 | 12 | СИП | фасад-кирпич | К(1)-Б | ПВ | 1 | 42.158072 | 47.52960827 | АС
7772 | Дахадаевские РЭС | ПС Уркарах Новая | 5 | ТП 5-15/160 | 1 | с. Харбук | Центральная ул. | нет данных в РК | 6 | 6 | 14 | СИП | фасад-кирпич | Н(1)-Б | ПВ | 1 | 42.15805965 | 47.52959587 | АС
7773 | Дахадаевские РЭС | ПС Уркарах Новая | 5 | ТП 5-15/160 | 1 | с. Харбук | ул. А. Р. Рабаданова | д. 57 | 8 | 7 | 19 | СИП | фасад-кирпич | НД(1)-Б | ПВ | 1 | 42.15812166 | 47.53048915 | АС
7774 | Дахадаевские РЭС | ПС Уркарах Новая | 5 | ТП 5-15/160 | 1 | с. Харбук | ул. А. Р. Рабаданова | нет данных в РК | 9 | 8 | 18 | СИП | фасад-кирпич | К(1)-Б | ПВ | 1 | 42.15798105 | 47.530951 | АС
7775 | Дахадаевские РЭС | ПС Уркарах Новая | 5 | ТП 5-15/160 | 1 | с. Харбук | ул. А. Р. Рабаданова | нет данных в РК | 9 | 9 | 19 | СИП | фасад-кирпич | К(1)-Б | ПВ | 1 | 42.15797264 | 47.53079427 | АС
7776 | Дахадаевские РЭС | ПС Уркарах Новая | 5 | ТП 5-15/160 | 1 | с. Харбук | ул. А. Р. Рабаданова | д. 54 | 10 | 10 | 16 | СИП | фасад-кирпич | К(1)-Б | ПВ | 1 | 42.15840299 | 47.5309777 | АС
7777 | Дахадаевские РЭС | ПС Уркарах Новая | 5 | ТП 5-15/160 | 1 | с. Харбук | нет данных в РК | нет данных в РК | 10 | 11 | 7 | СИП | фасад-кирпич | Н(3)-Б | ПВ | 3 | 42.15828261 | 47.53092483 | АС
7778 | Дахадаевские РЭС | ПС Уркарах Новая | 5 | ТП 5-15/160 | 1 | с. Харбук | ул. А. Р. Рабаданова | нет данных в РК | 11 | 12 | 16 | СИП | фасад-кирпич | НД(1)-Б | ПВ | 1 | 42.15786507 | 47.53109403 | АС
7779 | Дахадаевские РЭС | ПС Уркарах Новая | 5 | ТП 5-15/160 | 1 | с. Харбук | ул. А. Р. Рабаданова | д. 14 | 13 | 13 | 4 | СИП | фасад-кирпич | Н(1)-Б | ПВ | 1 | 42.1572906 | 47.5312639 | АС
7780 | Дахадаевские РЭС | ПС Уркарах Новая | 5 | ТП 5-15/160 | 1 | с. Харбук | ул. А. Р. Рабаданова | д. 13 | 14 | 14 | 7 | СИП | фасад-кирпич | К(1)-Б | ПВ | 1 | 42.15703857 | 47.53143285 | АС
7781 | Дахадаевские РЭС | ПС Уркарах Новая | 5 | ТП 5-15/160 | 1 | с. Харбук | ул. А. Р. Рабаданова | д. 8 | 15 | 15 | 18 | СИП | фасад-кирпич | К(1)-Б | ПВ | 1 | 42.15683008 | 47.53129393 | АС
7782 | Дахадаевские РЭС | ПС Уркарах Новая | 5 | ТП 5-15/160 | 1 | с. Харбук | ул. А. Р. Рабаданова | д. 11 | 16 | 16 | 19 | СИП | фасад-кирпич | К(1)-Б | ПВ | 1 | 42.15690934 | 47.5316596 | АС
7783 | Дахадаевские РЭС | ПС Уркарах Новая | 5 | ТП 5-15/160 | 1 | с. Харбук | ул. А. Р. Рабаданова | д. 5 | 16 | 17 | 9 | СИП | фасад-кирпич | К(1)-Б | ПВ | 1 | 42.15701081 | 47.5317458 | АС
7784 | Дахадаевские РЭС | ПС Уркарах Новая | 5 | ТП 5-15/160 | 1 | с. Харбук | ул. К. М. Магомедова | д. 9 | 17 | 18 | 8 | СИП | фасад-кирпич | НД(1)-Б | ПВ | 1 | 42.15699817 | 47.53191 | АС
7785 | Дахадаевские РЭС | ПС Уркарах Новая | 5 | ТП 5-15/160 | 1 | с. Харбук | ул. А. Р. Рабаданова | д. 17 | 19 | 19 | 13 | СИП | фасад-кирпич | Н(1)-Б | ПВ | 1 | 42.15763177 | 47.53154313 | АС
7786 | Дахадаевские РЭС | ПС Уркарах Новая | 5 | ТП 5-15/160 | 1 | с. Харбук | ул. А. Р. Рабаданова | д. 15 | 19 | 20 | 20 | СИП | фасад-кирпич | Н(1)-Б | ПВ | 1 | 42.15757635 | 47.53125514 | АС
7787 | Дахадаевские РЭС | ПС Уркарах Новая | 5 | ТП 5-15/160 | 1 | с. Харбук | ул. А. Р. Рабаданова | д. 20 | 20 | 21 | 9 | СИП | фасад-кирпич | НД(1)-Б | ПВ | 1 | 42.15775238 | 47.53171109 | АС
7788 | Дахадаевские РЭС | ПС Уркарах Новая | 5 | ТП 5-15/160 | 1 | с. Харбук | ул. А. Р. Рабаданова | д. 18 | 20 | 22 | 8 | СИП | фасад-кирпич | К(1)-Б | ПВ | 1 | 42.15762428 | 47.53181901 | АС
7789 | Дахадаевские РЭС | ПС Уркарах Новая | 5 | ТП 5-15/160 | 1 | с. Харбук | ул. А. Р. Рабаданова | д. 90 | 20 | 23 | 19 | СИП | фасад-кирпич | К(1)-Б | ПВ | 1 | 42.15771409 | 47.53201557 | АС
7790 | Дахадаевские РЭС | ПС Уркарах Новая | 5 | ТП 5-15/160 | 1 | с. Харбук | ул. А. Р. Рабаданова | д. 93 | 20 | 24 | 16 | СИП | фасад-кирпич | К(1)-Б | ПВ | 1 | 42.15781693 | 47.53210667 | АС
7791 | Дахадаевские РЭС | ПС Уркарах Новая | 5 | ТП 5-15/160 | 1 | с. Харбук | ул. А. Р. Рабаданова | нет данных в РК | 20 | 25 | 16 | СИП | фасад-кирпич | К(1)-Б | ПВ | 1 | 42.15780153 | 47.53192923 | АС
7792 | Дахадаевские РЭС | ПС Уркарах Новая | 5 | ТП 5-15/160 | 1 | с. Харбук | ул. А. Р. Рабаданова | д. 16 | 21 | 26 | 13 | СИП | фасад-кирпич | К(1)-Б | ПВ | 1 | 42.15772346 | 47.53120831 | АС
7793 | Дахадаевские РЭС | ПС Уркарах Новая | 5 | ТП 5-15/160 | 1 | с. Харбук | ул. А. Р. Рабаданова | д. 21 | 21 | 27 | 8 | СИП | фасад-кирпич | К(1)-Б | ПВ | 1 | 42.15789065 | 47.53132816 | АС
7794 | Дахадаевские РЭС | ПС Уркарах Новая | 5 | ТП 5-15/160 | 1 | с. Харбук | ул. А. Р. Рабаданова | д. 23 | 23 | 28 | 12 | СИП | фасад-кирпич | К(1)-Б | ПВ | 1 | 42.15810767 | 47.53104853 | АС
7795 | Дахадаевские РЭС | ПС Уркарах Новая | 5 | ТП 5-15/160 | 1 | с. Харбук | ул. А. Р. Рабаданова | д. 22 | 23 | 29 | 7 | СИП | фасад-кирпич | К(1)-Б | ПВ | 1 | 42.15800532 | 47.53119967 | АС
7796 | Дахадаевские РЭС | ПС Уркарах Новая | 5 | ТП 5-15/160 | 1 | с. Харбук | Центральная ул. | нет данных в РК | 24 | 30 | 13 | СИП | фасад-кирпич | К(1)-Б | ПВ | 1 | 42.15771138 | 47.53055125 | АС
7797 | Дахадаевские РЭС | ПС Уркарах Новая | 5 | ТП 5-15/160 | 1 | с. Харбук | Центральная ул. | нет данных в РК | 25 | 31 | 21 | СИП | фасад-кирпич | К(1)-Б | ПВ | 1 | 42.15751763 | 47.5302691 | АС
7798 | Дахадаевские РЭС | ПС Уркарах Новая | 5 | ТП 5-15/160 | 1 | с. Харбук | ул. А. Р. Рабаданова | д. 59 | 25 | 32 | 23 | СИП | фасад-кирпич | К(1)-Ю | ПВ | 1 | 42.15719888 | 47.53106635 | АС
7799 | Дахадаевские РЭС | ПС Уркарах Новая | 5 | ТП 5-15/160 | 1 | с. Харбук | ул. А. Р. Рабаданова | нет данных в РК | 26 | 33 | 9 | СИП | фасад-кирпич | К(1)-Б | ПВ | 1 | 42.1571038 | 47.53091858 | АС
7800 | Дахадаевские РЭС | ПС Уркарах Новая | 5 | ТП 5-15/160 | 1 | с. Харбук | ул. А. Р. Рабаданова | д. 10 | 27 | 34 | 9 | СИП | фасад-кирпич | К(1)-Б | ПВ | 1 | 42.15695799 | 47.53101353 | АС
7801 | Дахадаевские РЭС | ПС Уркарах Новая | 5 | ТП 5-15/160 | 1 | с. Харбук | Центральная ул. | д. 34 | 30 | 36 | 21 | СИП | фасад-кирпич | К(1)-Б | ПВ | 1 | 42.15758515 | 47.5290773 | АС
7802 | Дахадаевские РЭС | ПС Уркарах Новая | 5 | ТП 5-15/160 | 1 | с. Харбук | Центральная ул. | нет данных в РК | 30 | 37 | 26 | СИП | фасад-кирпич | К(1)-Б | ПВ | 1 | 42.15746595 | 47.52910149 | АС
7803 | Дахадаевские РЭС | ПС Уркарах Новая | 5 | ТП 5-15/160 | 2 | с. Харбук | Центральная ул. | нет данных в РК | 5 | 1 | 22 | СИП | фасад-кирпич | К(1)-Б | ПВ | 1 | 42.15946 | 47.530191 | АС
7804 | Дахадаевские РЭС | ПС Уркарах Новая | 5 | ТП 5-15/160 | 2 | с. Харбук | Центральная ул. | д. 42 | 7 | 3 | 16 | СИП | фасад-кирпич | К(1)-Б | ПВ | 1 | 42.15992317 | 47.52929943 | АС
7805 | Дахадаевские РЭС | ПС Уркарах Новая | 5 | ТП 5-15/160 | 2 | с. Харбук | Центральная ул. | д. 70 | 9 | 5 | 20 | СИП | фасад-кирпич | К(1)-Б | ПВ | 1 | 42.16028345 | 47.52930684 | АС
7806 | Дахадаевские РЭС | ПС Уркарах Новая | 5 | ТП 5-15/160 | 2 | с. Харбук | Центральная ул. | д. 69 | 10 | 6 | 15 | СИП | фасад-кирпич | К(1)-Б | ПВ | 1 | 42.16040797 | 47.52982527 | АС
7807 | Дахадаевские РЭС | ПС Уркарах Новая | 5 | ТП 5-15/160 | 2 | с. Харбук | Центральная ул. | нет данных в РК | 10 | 7 | 14 | СИП | фасад-кирпич | К(1)-Б | ПВ | 1 | 42.16039597 | 47.52973833 | АС
7808 | Дахадаевские РЭС | ПС Уркарах Новая | 5 | ТП 5-15/160 | 2 | с. Харбук | Центральная ул. | д. 68 | 11 | 8 | 17 | СИП | фасад-кирпич | К(1)-Б | ПВ | 1 | 42.16065029 | 47.52961128 | АС
7809 | Дахадаевские РЭС | ПС Уркарах Новая | 5 | ТП 5-15/160 | 2 | с. Харбук | Центральная ул. | д. 67 | 12 | 9 | 10 | СИП | фасад-кирпич | К(1)-Б | ПВ | 1 | 42.16053919 | 47.52932594 | АС
7810 | Дахадаевские РЭС | ПС Уркарах Новая | 5 | ТП 5-15/160 | 2 | с. Харбук | Центральная ул. | д. 72 | 12 | 10 | 21 | СИП | фасад-кирпич | Н(1)-Б | ПВ | 1 | 42.16045048 | 47.52887695 | АС
7811 | Дахадаевские РЭС | ПС Уркарах Новая | 5 | ТП 5-15/160 | 2 | с. Харбук | Центральная ул. | нет данных в РК | 14 | 13 | 25 | СИП | фасад-кирпич | К(1)-Б | ПВ | 1 | 42.15944019 | 47.53028932 | АС
7812 | Дахадаевские РЭС | ПС Уркарах Новая | 5 | ТП 5-15/160 | 2 | с. Харбук | ул. А. Р. Рабаданова | д. 52 | 15 | 14 | 10 | СИП | фасад-кирпич | К(1)-Б | ПВ | 1 | 42.15903122 | 47.53042868 | АС
7813 | Дахадаевские РЭС | ПС Уркарах Новая | 5 | ТП 5-15/160 | 2 | с. Харбук | Центральная ул. | д. 50 | 15 | 15 | 16 | СИП | фасад-кирпич | Н(3)-Б | ПВ | 3 | 42.15913556 | 47.53045869 | АС
7814 | Дахадаевские РЭС | ПС Уркарах Новая | 5 | ТП 5-15/160 | 2 | с. Харбук | Центральная ул. | д. 44 | 15 | 16 | 21 | СИП | фасад-кирпич | Н(1)-Б | ПВ | 1 | 42.15937416 | 47.53042825 | АС
7815 | Дахадаевские РЭС | ПС Уркарах Новая | 5 | ТП 5-15/160 | 2 | с. Харбук | Центральная ул. | нет данных в РК | 16 | 17 | 26 | СИП | фасад-кирпич | К(1)-Б | ПВ | 1 | 42.15909323 | 47.53055071 | АС
7816 | Дахадаевские РЭС | ПС Уркарах Новая | 5 | ТП 5-15/160 | 2 | с. Харбук | Центральная ул. | д. 35 | 16 | 18 | 10 | СИП | фасад-кирпич | К(1)-Б | ПВ | 1 | 42.15903921 | 47.53078611 | АС
7817 | Дахадаевские РЭС | ПС Уркарах Новая | 5 | ТП 5-15/160 | 2 | с. Харбук | ул. А. Р. Рабаданова | нет данных в РК | 17 | 19 | 8 | СИП | фасад-кирпич | Н(1)-Б | ПВ | 1 | 42.158802 | 47.531064 | АС
7818 | Дахадаевские РЭС | ПС Уркарах Новая | 5 | ТП 5-15/160 | 2 | с. Харбук | ул. А. Р. Рабаданова | нет данных в РК | 18 | 20 | 8 | СИП | фасад-кирпич | К(1)-Б | ПВ | 1 | 42.15916209 | 47.53134974 | АС
7819 | Дахадаевские РЭС | ПС Уркарах Новая | 5 | ТП 5-15/160 | 2 | с. Харбук | ул. А. Р. Рабаданова | д. 51 | 19 | 22 | 17 | СИП | фасад-кирпич | К(1)-Б | ПВ | 1 | 42.15883451 | 47.53024016 | АС
7820 | Дахадаевские РЭС | ПС Уркарах Новая | 5 | ТП 5-15/160 | 2 | с. Харбук | нет данных в РК | нет данных в РК | 19 | 24 | 11 | СИП | фасад-кирпич | К(3)-Ю | ПВ | 3 | 42.158727 | 47.530496 | АС
7821 | Дахадаевские РЭС | ПС Уркарах Новая | 5 | ТП 5-15/160 | 2 | с. Харбук | ул. А. Р. Рабаданова | д. 53 | 20 | 25 | 12 | СИП | фасад-кирпич | К(1)-Б | ПВ | 1 | 42.15864884 | 47.53071757 | АС
7822 | Дахадаевские РЭС | ПС Уркарах Новая | 5 | ТП 5-15/160 | 2 | с. Харбук | нет данных в РК | нет данных в РК | 20 | 26 | 10 | СИП | фасад-кирпич | К(1)-Б | ПВ | 1 | 42.15846534 | 47.53061595 | АС
7823 | Дахадаевские РЭС | ПС Уркарах Новая | 5 | ТП 5-15/160 | 2 | с. Харбук | ул. А. Р. Рабаданова | д. 25 | 20 | 27 | 9 | СИП | фасад-кирпич | К(1)-Б | ПВ | 1 | 42.158509 | 47.530768 | АС
7824 | Дахадаевские РЭС | ПС Уркарах Новая | 5 | ТП 5-15/160 | 2 | с. Харбук | ул. А. Р. Рабаданова | д. 33 | 21 | 28 | 8 | СИП | фасад-кирпич | К(1)-Б | ПВ | 1 | 42.15866647 | 47.53108355 | АС
7825 | Дахадаевские РЭС | ПС Уркарах Новая | 5 | ТП 5-15/160 | 2 | с. Харбук | ул. А. Р. Рабаданова | д. 34 | 22 | 29 | 10 | СИП | фасад-кирпич | К(1)-Б | ПВ | 1 | 42.15861797 | 47.53136869 | АС
7826 | Дахадаевские РЭС | ПС Уркарах Новая | 5 | ТП 5-15/160 | 2 | с. Харбук | ул. А. Р. Рабаданова | д. 27 | 23 | 30 | 16 | СИП | фасад-кирпич | К(1)-Б | ПВ | 1 | 42.15847205 | 47.53127947 | АС
7827 | Дахадаевские РЭС | ПС Уркарах Новая | 5 | ТП 5-15/160 | 2 | с. Харбук | ул. А. Р. Рабаданова | д. 30 | 25 | 31 | 15 | СИП | фасад-кирпич | К(1)-Б | ПВ | 1 | 42.158297 | 47.531897 | АС
7828 | Дахадаевские РЭС | ПС Уркарах Новая | 5 | ТП 5-15/160 | 2 | с. Харбук | ул. А. Р. Рабаданова | д. 31 | 25 | 32 | 7 | СИП | фасад-кирпич | К(1)-Б | ПВ | 1 | 42.15833348 | 47.53178802 | АС
7829 | Дахадаевские РЭС | ПС Уркарах Новая | 5 | ТП 5-15/160 | 2 | с. Харбук | ул. А. Р. Рабаданова | нет данных в РК | 26 | 33 | 13 | СИП | фасад-кирпич | Н(1)-Б | ПВ | 1 | 42.15814474 | 47.53189683 | АС
7830 | Дахадаевские РЭС | ПС Уркарах Новая | 5 | ТП 5-15/160 | 2 | с. Харбук | ул. А. Р. Рабаданова | д. 38 | 28 | 34 | 18 | СИП | фасад-кирпич | К(1)-Б | ПВ | 1 | 42.1591531 | 47.53137526 | АС
7831 | Дахадаевские РЭС | ПС Уркарах Новая | 5 | ТП 5-15/160 | 2 | с. Харбук | ул. А. Р. Рабаданова | д. 94 | 28 | 35 | 11 | СИП | фасад-кирпич | К(1)-Б | ПВ | 1 | 42.157972 | 47.531937 | АС
7832 | Дахадаевские РЭС | ПС Уркарах Новая | 5 | ТП 5-15/160 | 3 | с. Харбук | Центральная ул. | д. 60 | 3 | 1 | 17 | СИП | фасад-кирпич | К(1)-Б | ПВ | 1 | 42.15935662 | 47.5291204 | АС
7833 | Дахадаевские РЭС | ПС Уркарах Новая | 5 | ТП 5-15/160 | 3 | с. Харбук | Центральная ул. | д. 62 | 4 | 2 | 7 | СИП | фасад-кирпич | К(1)-Б | ПВ | 1 | 42.159355 | 47.528445 | АС
7834 | Дахадаевские РЭС | ПС Уркарах Новая | 5 | ТП 5-15/160 | 3 | с. Харбук | Центральная ул. | нет данных в РК | 6 | 3 | 11 | СИП | фасад-кирпич | К(1)-Б | ПВ | 1 | 42.15920803 | 47.52840951 | АС
7835 | Дахадаевские РЭС | ПС Уркарах Новая | 5 | ТП 5-15/160 | 3 | с. Харбук | Центральная ул. | д. 65 | 11 | 6 | 20 | СИП | фасад-кирпич | Н(1)-Б | ПВ | 1 | 42.15994519 | 47.52687061 | АС
7836 | Дахадаевские РЭС | ПС Уркарах Новая | 5 | ТП 5-15/160 | 3 | с. Харбук | Центральная ул. | д. 87 | 12 | 7 | 16 | СИП | фасад-кирпич | Н(1)-Б | ПВ | 1 | 42.15919005 | 47.52783295 | АС
7837 | Дахадаевские РЭС | ПС Уркарах Новая | 5 | ТП 5-15/160 | 3 | с. Харбук | Центральная ул. | д. 56 | 13 | 8 | 9 | СИП | фасад-кирпич | Н(1)-Б | ПВ | 1 | 42.15894357 | 47.52757912 | АС
7838 | Дахадаевские РЭС | ПС Уркарах Новая | 5 | ТП 5-15/160 | 1 | с. Харбук | Центральная ул. | д. 58 | 29 | 35 | 5 | АС | фасад-кирпич | Н(1)-Б | ПВ | 1 | 42.15758683 | 47.52970634 | АС
7839 | Дахадаевские РЭС | ПС Уркарах Новая | 5 | ТП 5-15/160 | 2 | с. Харбук | Центральная ул. | д. 61 | 7 | 2 | 18 | АС | фасад-кирпич | НД(1)-Б | ПВ | 1 | 42.15993858 | 47.52972538 | АС
7840 | Дахадаевские РЭС | ПС Уркарах Новая | 5 | ТП 5-15/160 | 2 | с. Харбук | Центральная ул. | д. 71 | 8 | 4 | 23 | АС | фасад-кирпич | НД(1)-Б | ПВ | 1 | 42.16013839 | 47.52968778 | АС
7841 | Дахадаевские РЭС | ПС Уркарах Новая | 5 | ТП 5-15/160 | 2 | с. Харбук | Центральная ул. | нет данных в РК | 13 | 11 | 22 | АС | фасад-кирпич | НД(1)-Б | ПВ | 1 | 42.15994743 | 47.529925 | АС
7842 | Дахадаевские РЭС | ПС Уркарах Новая | 5 | ТП 5-15/160 | 2 | с. Харбук | Центральная ул. | д. 43 | 14 | 12 | 11 | АС | фасад-кирпич | НД(1)-Б | ПВ | 1 | 42.15929961 | 47.53026673 | АС
7843 | Дахадаевские РЭС | ПС Уркарах Новая | 5 | ТП 5-15/160 | 2 | с. Харбук | Центральная ул. | д. 49 | 18 | 21 | 12 | АС | фасад-кирпич | НД(1)-Б | ПВ | 1 | 42.15929818 | 47.53111872 | АС
7844 | Дахадаевские РЭС | ПС Уркарах Новая | 5 | ТП 5-15/160 | 2 | с. Харбук | ул. А. Р. Рабаданова | д. 60 | 19 | 23 | 18 | АС | фасад-кирпич | НД(1)-Б | ПВ | 1 | 42.158818 | 47.530726 | АС
7845 | Дахадаевские РЭС | ПС Уркарах Новая | 5 | ТП 5-15/160 | 3 | с. Харбук | Центральная ул. | д. 82 | 10 | 4 | 23 | АС | фасад-кирпич | НД(1)-Б | ПВ | 1 | 42.15977156 | 47.52744194 | АС
7846 | Дахадаевские РЭС | ПС Уркарах Новая | 5 | ТП 5-15/160 | 3 | с. Харбук | Центральная ул. | д. 64 | 10 | 5 | 14 | АС | фасад-кирпич | НД(1)-Б | ПВ | 1 | 42.15990444 | 47.52724391 | АС
7847 | Дахадаевские РЭС | ПС Уркарах Новая | 5 | ТП 5-16/250 | 1 | с. Харбук | Молодёжная ул. | д. 87 | 4 | 1 | 23 | СИП | фасад-кирпич | К(1)-Б | ПВ | 1 | 42.15976546 | 47.53247751 | АС
7848 | Дахадаевские РЭС | ПС Уркарах Новая | 5 | ТП 5-16/250 | 1 | с. Харбук | Молодёжная ул. | д. 85 | 5 | 26 | 12 | СИП | фасад-кирпич | НД(1)-Б | ПВ | 1 | 42.1598926 | 47.53259962 | АС
7849 | Дахадаевские РЭС | ПС Уркарах Новая | 5 | ТП 5-16/250 | 1 | с. Харбук | Молодёжная ул. | д. 86 | 6 | 2 | 7 | СИП | фасад-кирпич | К(1)-Б | ПВ | 1 | 42.159643 | 47.532318 | АС
7850 | Дахадаевские РЭС | ПС Уркарах Новая | 5 | ТП 5-16/250 | 1 | с. Харбук | Центральная ул. | нет данных в РК | 7 | 3 | 9 | СИП | фасад-кирпич | К(1)-Б | ПВ | 1 | 42.15963282 | 47.53209463 | АС
7851 | Дахадаевские РЭС | ПС Уркарах Новая | 5 | ТП 5-16/250 | 1 | с. Харбук | Центральная ул. | д. 75 | 8 | 4 | 16 | СИП | фасад-кирпич | К(1)-Б | ПВ | 1 | 42.15962536 | 47.53174649 | АС
7852 | Дахадаевские РЭС | ПС Уркарах Новая | 5 | ТП 5-16/250 | 1 | с. Харбук | Центральная ул. | д. 84 | 8 | 5 | 16 | СИП | фасад-кирпич | К(1)-Б | ПВ | 1 | 42.15986984 | 47.53176923 | АС
7853 | Дахадаевские РЭС | ПС Уркарах Новая | 5 | ТП 5-16/250 | 1 | с. Харбук | Центральная ул. | д. 77 | 8 | 6 | 17 | СИП | фасад-кирпич | Н(1)-Б | ПВ | 1 | 42.159904 | 47.531635 | АС
7854 | Дахадаевские РЭС | ПС Уркарах Новая | 5 | ТП 5-16/250 | 1 | с. Харбук | Центральная ул. | д. 40 | 10 | 7 | 11 | СИП | фасад-кирпич | К(1)-Б | ПВ | 1 | 42.15964996 | 47.53139363 | АС
7855 | Дахадаевские РЭС | ПС Уркарах Новая | 5 | ТП 5-16/250 | 1 | с. Харбук | Центральная ул. | нет данных в РК | 10 | 8 | 7 | СИП | фасад-кирпич | Н(1)-Б | ПВ | 1 | 42.15956883 | 47.53142318 | АС
7856 | Дахадаевские РЭС | ПС Уркарах Новая | 5 | ТП 5-16/250 | 1 | с. Харбук | Центральная ул. | д. 45 | 10 | 27 | 10 | СИП | фасад-кирпич | НД(1)-Б | ПВ | 1 | 42.15958642 | 47.5312273 | АС
7857 | Дахадаевские РЭС | ПС Уркарах Новая | 5 | ТП 5-16/250 | 1 | с. Харбук | Центральная ул. | д. 41 | 12 | 9 | 12 | СИП | фасад-кирпич | К(1)-Б | ПВ | 1 | 42.15965743 | 47.53088404 | АС
7858 | Дахадаевские РЭС | ПС Уркарах Новая | 5 | ТП 5-16/250 | 1 | с. Харбук | Центральная ул. | д. 39 | 13 | 10 | 12 | СИП | фасад-кирпич | К(1)-Б | ПВ | 1 | 42.15949837 | 47.53156224 | АС
7859 | Дахадаевские РЭС | ПС Уркарах Новая | 5 | ТП 5-16/250 | 1 | с. Харбук | Центральная ул. | д. 38 | 15 | 28 | 12 | СИП | фасад-кирпич | НД(1)-Б | ПВ | 1 | 42.15911577 | 47.53143683 | АС
7860 | Дахадаевские РЭС | ПС Уркарах Новая | 5 | ТП 5-16/250 | 1 | с. Харбук | Центральная ул. | д. 46 | 16 | 12 | 7 | СИП | фасад-кирпич | Н(1)-Б | ПВ | 1 | 42.15902494 | 47.53171364 | АС
7861 | Дахадаевские РЭС | ПС Уркарах Новая | 5 | ТП 5-16/250 | 1 | с. Харбук | Центральная ул. | нет данных в РК | 17 | 13 | 7 | СИП | фасад-кирпич | К(1)-Б | ПВ | 1 | 42.15901967 | 47.53201335 | АС
7862 | Дахадаевские РЭС | ПС Уркарах Новая | 5 | ТП 5-16/250 | 1 | с. Харбук | Центральная ул. | д. 37 | 18 | 14 | 11 | СИП | фасад-кирпич | К(1)-Б | ПВ | 1 | 42.15893124 | 47.531476 | АС
7863 | Дахадаевские РЭС | ПС Уркарах Новая | 5 | ТП 5-16/250 | 1 | с. Харбук | Центральная ул. | нет данных в РК | 18 | 15 | 7 | СИП | фасад-кирпич | К(1)-Б | ПВ | 1 | 42.15887547 | 47.53167129 | АС
7864 | Дахадаевские РЭС | ПС Уркарах Новая | 5 | ТП 5-16/250 | 1 | с. Харбук | Центральная ул. | д. 76 | 19 | 16 | 22 | СИП | фасад-кирпич | К(1)-Б | ПВ | 1 | 42.15989273 | 47.53093951 | АС
7865 | Дахадаевские РЭС | ПС Уркарах Новая | 5 | ТП 5-16/250 | 1 | с. Харбук | Центральная ул. | д. 74 | 22 | 17 | 8 | СИП | фасад-кирпич | Н(1)-Б | ПВ | 1 | 42.16007494 | 47.53049977 | АС
7866 | Дахадаевские РЭС | ПС Уркарах Новая | 5 | ТП 5-16/250 | 1 | с. Харбук | Молодёжная ул. | д. 80 | 24 | 18 | 9 | СИП | фасад-кирпич | К(1)-Б | ПВ | 1 | 42.15999553 | 47.53231025 | АС
7867 | Дахадаевские РЭС | ПС Уркарах Новая | 5 | ТП 5-16/250 | 1 | с. Харбук | Молодёжная ул. | д. 81 | 25 | 19 | 7 | СИП | фасад-кирпич | К(1)-Б | ПВ | 1 | 42.16035322 | 47.53217796 | АС
7868 | Дахадаевские РЭС | ПС Уркарах Новая | 5 | ТП 5-16/250 | 1 | с. Харбук | Молодёжная ул. | д. 82 | 26 | 20 | 7 | СИП | фасад-кирпич | Н(1)-Б | ПВ | 1 | 42.160139 | 47.531908 | АС
7869 | Дахадаевские РЭС | ПС Уркарах Новая | 5 | ТП 5-16/250 | 1 | с. Харбук | Центральная ул. | д. 83 | 27 | 21 | 16 | СИП | фасад-кирпич | К(1)-Б | ПВ | 1 | 42.16020723 | 47.53140414 | АС
7870 | Дахадаевские РЭС | ПС Уркарах Новая | 5 | ТП 5-16/250 | 1 | с. Харбук | Молодёжная ул. | нет данных в РК | 27 | 22 | 9 | СИП | фасад-кирпич | К(1)-Б | ПВ | 1 | 42.16025491 | 47.53166006 | АС
7871 | Дахадаевские РЭС | ПС Уркарах Новая | 5 | ТП 5-16/250 | 1 | с. Харбук | Центральная ул. | д. 62 | 29 | 23 | 9 | СИП | фасад-кирпич | К(1)-Б | ПВ | 1 | 42.159361 | 47.532293 | АС
7872 | Дахадаевские РЭС | ПС Уркарах Новая | 5 | ТП 5-16/250 | 1 | с. Харбук | Центральная ул. | д. 61 | 29 | 24 | 12 | СИП | фасад-кирпич | К(1)-Б | ПВ | 1 | 42.15935105 | 47.53205738 | АС
7873 | Дахадаевские РЭС | ПС Уркарах Новая | 5 | ТП 5-16/250 | 1 | с. Харбук | Центральная ул. | д. 48 | 29 | 25 | 22 | СИП | фасад-кирпич | К(1)-Б | ПВ | 1 | 42.15903648 | 47.53210454 | АС
7874 | Дахадаевские РЭС | ПС Уркарах Новая | 5 | ТП 5-16/250 | 2 | с. Харбук | Молодёжная ул. | д. 70 | 3 | 1 | 17 | СИП | фасад-кирпич | К(1)-Б | ПВ | 1 | 42.15946915 | 47.53360757 | АС
7875 | Дахадаевские РЭС | ПС Уркарах Новая | 5 | ТП 5-16/250 | 2 | с. Харбук | Молодёжная ул. | д. 89 | 4 | 2 | 25 | СИП | фасад-кирпич | Н(3)-Б | ПВ | 3 | 42.15946452 | 47.53308591 | АС
7876 | Дахадаевские РЭС | ПС Уркарах Новая | 5 | ТП 5-16/250 | 2 | с. Харбук | Молодёжная ул. | д. 71 | 5 | 3 | 10 | СИП | фасад-кирпич | К(1)-Б | ПВ | 1 | 42.15963853 | 47.53350529 | АС
7877 | Дахадаевские РЭС | ПС Уркарах Новая | 5 | ТП 5-16/250 | 2 | с. Харбук | Молодёжная ул. | д. 88 | 6 | 4 | 20 | СИП | фасад-кирпич | К(1)-Б | ПВ | 1 | 42.15975908 | 47.53291401 | АС
7878 | Дахадаевские РЭС | ПС Уркарах Новая | 5 | ТП 5-16/250 | 2 | с. Харбук | Молодёжная ул. | д. 72 | 6 | 5 | 16 | СИП | фасад-кирпич | Н(1)-Б | ПВ | 1 | 42.15989075 | 47.53330104 | АС
7879 | Дахадаевские РЭС | ПС Уркарах Новая | 5 | ТП 5-16/250 | 2 | с. Харбук | Молодёжная ул. | д. 73 | 7 | 6 | 18 | СИП | фасад-кирпич | К(1)-Б | ПВ | 1 | 42.16020343 | 47.53323435 | АС
7880 | Дахадаевские РЭС | ПС Уркарах Новая | 5 | ТП 5-16/250 | 2 | с. Харбук | Молодёжная ул. | д. 79 | 10 | 7 | 21 | СИП | фасад-кирпич | К(1)-Б | ПВ | 1 | 42.1604748 | 47.53259347 | АС
7881 | Дахадаевские РЭС | ПС Уркарах Новая | 5 | ТП 5-16/250 | 2 | с. Харбук | Молодёжная ул. | нет данных в РК | 12 | 8 | 15 | СИП | фасад-кирпич | НД(1)-Б | ПВ | 1 | 42.1602994 | 47.5336539 | АС
7882 | Дахадаевские РЭС | ПС Уркарах Новая | 5 | ТП 5-16/250 | 2 | с. Харбук | Молодёжная ул. | д. 74 | 13 | 9 | 16 | СИП | фасад-кирпич | К(1)-Б | ПВ | 1 | 42.16086494 | 47.53310804 | АС
7883 | Дахадаевские РЭС | ПС Уркарах Новая | 5 | ТП 5-16/250 | 2 | с. Харбук | Молодёжная ул. | д. 75 | 14 | 10 | 16 | СИП | фасад-кирпич | К(1)-Б | ПВ | 1 | 42.16108045 | 47.53288733 | АС
7884 | Дахадаевские РЭС | ПС Уркарах Новая | 5 | ТП 5-16/250 | 2 | с. Харбук | Молодёжная ул. | д. 94 | 15 | 11 | 10 | СИП | фасад-кирпич | К(1)-Б | ПВ | 1 | 42.16117474 | 47.53261744 | АС
7885 | Дахадаевские РЭС | ПС Уркарах Новая | 5 | ТП 5-16/250 | 2 | с. Харбук | Молодёжная ул. | д. 78 | 15 | 12 | 16 | СИП | фасад-кирпич | К(1)-Б | ПВ | 1 | 42.16123181 | 47.53236592 | АС
7886 | Дахадаевские РЭС | ПС Уркарах Новая | 5 | ТП 5-16/250 | 3 | с. Харбук | Молодёжная ул. | д. 68 | 3 | 2 | 8 | СИП | фасад-кирпич | К(1)-Б | ПВ | 1 | 42.15871175 | 47.53399434 | АС
7887 | Дахадаевские РЭС | ПС Уркарах Новая | 5 | ТП 5-16/250 | 3 | с. Харбук | Молодёжная ул. | д. 69 | 4 | 3 | 20 | СИП | фасад-кирпич | К(1)-Б | ПВ | 1 | 42.15945588 | 47.53377129 | АС
7888 | Дахадаевские РЭС | ПС Уркарах Новая | 5 | ТП 5-16/250 | 3 | с. Харбук | Молодёжная ул. | д. 67 | 7 | 4 | 17 | СИП | фасад-кирпич | Н(1)-Б | ПВ | 1 | 42.15947804 | 47.53449613 | АС
7889 | Дахадаевские РЭС | ПС Уркарах Новая | 5 | ТП 5-16/250 | 3 | с. Харбук | Молодёжная ул. | д. 66 | 7 | 5 | 11 | СИП | фасад-кирпич | К(1)-Б | ПВ | 1 | 42.15952565 | 47.53463694 | АС
7890 | Дахадаевские РЭС | ПС Уркарах Новая | 5 | ТП 5-16/250 | 3 | с. Харбук | Молодёжная ул. | д. 96 | 8 | 6 | 16 | СИП | фасад-кирпич | К(1)-Б | ПВ | 1 | 42.16016675 | 47.5342588 | АС
7891 | Дахадаевские РЭС | ПС Уркарах Новая | 5 | ТП 5-16/250 | 3 | с. Харбук | Молодёжная ул. | нет данных в РК | 10 | 7 | 22 | СИП | фасад-кирпич | К(1)-Б | ПВ | 1 | 42.16052582 | 47.53479124 | АС
7892 | Дахадаевские РЭС | ПС Уркарах Новая | 5 | ТП 5-16/250 | 3 | с. Харбук | Молодёжная ул. | д. 63 | 11 | 8 | 14 | СИП | фасад-кирпич | К(1)-Б | ПВ | 1 | 42.16066762 | 47.53417192 | АС
7893 | Дахадаевские РЭС | ПС Уркарах Новая | 5 | ТП 5-16/250 | 3 | с. Харбук | Молодёжная ул. | д. 65 | 14 | 9 | 14 | СИП | фасад-кирпич | К(1)-Б | ПВ | 1 | 42.1599211 | 47.53477605 | АС
7894 | Дахадаевские РЭС | ПС Уркарах Новая | 5 | ТП 5-16/250 | 3 | с. Харбук | Молодёжная ул. | д. 13 | 17 | 10 | 10 | СИП | фасад-кирпич | К(1)-Б | ПВ | 1 | 42.16024348 | 47.53576339 | АС
7895 | Дахадаевские РЭС | ПС Уркарах Новая | 5 | ТП 5-16/250 | 3 | с. Харбук | Молодёжная ул. | нет данных в РК | 17 | 11 | 10 | СИП | фасад-кирпич | К(1)-Б | ПВ | 1 | 42.16018428 | 47.53584693 | АС
7896 | Дахадаевские РЭС | ПС Уркарах Новая | 5 | ТП 5-16/250 | 3 | с. Харбук | Молодёжная ул. | д. 14 | 18 | 12 | 8 | СИП | фасад-кирпич | Н(1)-Б | ПВ | 1 | 42.16010314 | 47.53611665 | АС
7897 | Дахадаевские РЭС | ПС Уркарах Новая | 5 | ТП 5-16/250 | 3 | с. Харбук | Молодёжная ул. | д. 29 | 19 | 34 | 8 | СИП | фасад-кирпич | НД(1)-Б | ПВ | 1 | 42.16060768 | 47.53542157 | АС
7898 | Дахадаевские РЭС | ПС Уркарах Новая | 5 | ТП 5-16/250 | 3 | с. Харбук | Молодёжная ул. | д. 30 | 22 | 14 | 14 | СИП | фасад-кирпич | К(1)-Б | ПВ | 1 | 42.16093591 | 47.5355063 | АС
7899 | Дахадаевские РЭС | ПС Уркарах Новая | 5 | ТП 5-16/250 | 3 | с. Харбук | Молодёжная ул. | нет данных в РК | 23 | 15 | 23 | СИП | фасад-кирпич | К(1)-Б | ПВ | 1 | 42.16102632 | 47.5349101 | АС
7900 | Дахадаевские РЭС | ПС Уркарах Новая | 5 | ТП 5-16/250 | 3 | с. Харбук | Молодёжная ул. | д. 62 | 24 | 16 | 8 | СИП | фасад-кирпич | К(1)-Б | ПВ | 1 | 42.160784 | 47.534752 | АС
7901 | Дахадаевские РЭС | ПС Уркарах Новая | 5 | ТП 5-16/250 | 3 | с. Харбук | Молодёжная ул. | нет данных в РК | 24 | 17 | 14 | СИП | фасад-кирпич | Н(1)-Б | ПВ | 1 | 42.16073759 | 47.53456266 | АС
7902 | Дахадаевские РЭС | ПС Уркарах Новая | 5 | ТП 5-16/250 | 3 | с. Харбук | Молодёжная ул. | д. 31 | 25 | 18 | 12 | СИП | фасад-кирпич | К(1)-Б | ПВ | 1 | 42.16056972 | 47.53604421 | АС
7903 | Дахадаевские РЭС | ПС Уркарах Новая | 5 | ТП 5-16/250 | 3 | с. Харбук | Молодёжная ул. | д. 28 | 26 | 19 | 17 | СИП | фасад-кирпич | К(1)-Б | ПВ | 1 | 42.160788 | 47.535721 | АС
7904 | Дахадаевские РЭС | ПС Уркарах Новая | 5 | ТП 5-16/250 | 3 | с. Харбук | Молодёжная ул. | нет данных в РК | 27 | 20 | 16 | СИП | фасад-кирпич | К(1)-Б | ПВ | 1 | 42.16100067 | 47.53575115 | АС
7905 | Дахадаевские РЭС | ПС Уркарах Новая | 5 | ТП 5-16/250 | 3 | с. Харбук | Молодёжная ул. | нет данных в РК | 28 | 21 | 14 | СИП | фасад-кирпич | К(1)-Б | ПВ | 1 | 42.16116571 | 47.53631466 | АС
7906 | Дахадаевские РЭС | ПС Уркарах Новая | 5 | ТП 5-16/250 | 3 | с. Харбук | Молодёжная ул. | д. 31 | 29 | 22 | 17 | СИП | фасад-кирпич | К(1)-Б | ПВ | 1 | 42.1604669 | 47.53627812 | АС
7907 | Дахадаевские РЭС | ПС Уркарах Новая | 5 | ТП 5-16/250 | 3 | с. Харбук | Молодёжная ул. | нет данных в РК | 31 | 23 | 20 | СИП | фасад-кирпич | К(1)-Б | ПВ | 1 | 42.159825 | 47.536504 | АС
7908 | Дахадаевские РЭС | ПС Уркарах Новая | 5 | ТП 5-16/250 | 3 | с. Харбук | Молодёжная ул. | д. 24 | 34 | 24 | 20 | СИП | фасад-кирпич | К(1)-Б | ПВ | 1 | 42.1606099 | 47.53644687 | АС
7909 | Дахадаевские РЭС | ПС Уркарах Новая | 5 | ТП 5-16/250 | 3 | с. Харбук | Молодёжная ул. | нет данных в РК | 34 | 25 | 17 | СИП | фасад-кирпич | НД(1)-Б | ПВ | 1 | 42.16058069 | 47.53659061 | АС
7910 | Дахадаевские РЭС | ПС Уркарах Новая | 5 | ТП 5-16/250 | 3 | с. Харбук | Молодёжная ул. | д. 19 | 36 | 26 | 14 | СИП | фасад-кирпич | К(1)-Б | ПВ | 1 | 42.16003485 | 47.53755038 | АС
7911 | Дахадаевские РЭС | ПС Уркарах Новая | 5 | ТП 5-16/250 | 3 | с. Харбук | Молодёжная ул. | д. 23 | 36 | 35 | 10 | СИП | фасад-кирпич | НД(1)-Б | ПВ | 1 | 42.15993787 | 47.53731784 | АС
7912 | Дахадаевские РЭС | ПС Уркарах Новая | 5 | ТП 5-16/250 | 3 | с. Харбук | Молодёжная ул. | нет данных в РК | 38 | 27 | 21 | СИП | фасад-кирпич | К(1)-Б | ПВ | 1 | 42.15981065 | 47.53715643 | АС
7913 | Дахадаевские РЭС | ПС Уркарах Новая | 5 | ТП 5-16/250 | 3 | с. Харбук | Молодёжная ул. | д. 15 | 38 | 28 | 22 | СИП | фасад-кирпич | К(1)-Б | ПВ | 1 | 42.15968954 | 47.53675586 | АС
7914 | Дахадаевские РЭС | ПС Уркарах Новая | 5 | ТП 5-16/250 | 3 | с. Харбук | Молодёжная ул. | нет данных в РК | 43 | 29 | 17 | СИП | фасад-кирпич | К(1)-Б | ПВ | 1 | 42.15952287 | 47.53869874 | АС
7915 | Дахадаевские РЭС | ПС Уркарах Новая | 5 | ТП 5-16/250 | 3 | с. Харбук | Молодёжная ул. | д. 18 | 43 | 30 | 22 | СИП | фасад-кирпич | К(1)-Б | ПВ | 1 | 42.15985241 | 47.53894387 | АС
7916 | Дахадаевские РЭС | ПС Уркарах Новая | 5 | ТП 5-16/250 | 3 | с. Харбук | Молодёжная ул. | нет данных в РК | 47 | 32 | 15 | СИП | фасад-кирпич | К(1)-Б | ПВ | 1 | 42.15873815 | 47.53518668 | АС
7917 | Дахадаевские РЭС | ПС Уркарах Новая | 5 | ТП 5-16/250 | 3 | с. Харбук | ул. К. М. Магомедова | д. 53 | 50 | 33 | 7 | СИП | фасад-кирпич | К(1)-Б | ПВ | 1 | 42.15811274 | 47.53477326 | АС
7918 | Дахадаевские РЭС | ПС Уркарах Новая | 5 | ТП 5-16/250 | 1 | с. Харбук | Центральная ул. | д. 63 | 14 | 11 | 5 | АС | фасад-кирпич | Н(1)-Б | ПВ | 1 | 42.15944275 | 47.53170275 | АС
7919 | Дахадаевские РЭС | ПС Уркарах Новая | 5 | ТП 5-16/250 | 2 | с. Харбук | Молодёжная ул. | нет данных в РК | 16 | 13 | 15 | АС | фасад-кирпич | НД(1)-Б | ПВ | 1 | 42.16115984 | 47.53201043 | АС
7920 | Дахадаевские РЭС | ПС Уркарах Новая | 5 | ТП 5-16/250 | 2 | с. Харбук | Молодёжная ул. | д. 60 | 18 | 14 | 20 | АС | фасад-кирпич | НД(1)-Б | ПВ | 1 | 42.16126677 | 47.53360748 | АС
7921 | Дахадаевские РЭС | ПС Уркарах Новая | 5 | ТП 5-16/250 | 2 | с. Харбук | Молодёжная ул. | д. 58 | 19 | 15 | 11 | АС | фасад-кирпич | НД(1)-Б | ПВ | 1 | 42.1614109 | 47.53350922 | АС
7922 | Дахадаевские РЭС | ПС Уркарах Новая | 5 | ТП 5-16/250 | 2 | с. Харбук | Молодёжная ул. | д. 58 | 19 | 16 | 7 | АС | фасад-кирпич | НД(1)-Б | ПВ | 1 | 42.1613857 | 47.53375185 | АС
7923 | Дахадаевские РЭС | ПС Уркарах Новая | 5 | ТП 5-16/250 | 2 | с. Харбук | Молодёжная ул. | нет данных в РК | 22 | 17 | 15 | АС | фасад-кирпич | НД(1)-Б | ПВ | 1 | 42.16193425 | 47.53412879 | АС
7924 | Дахадаевские РЭС | ПС Уркарах Новая | 5 | ТП 5-16/250 | 2 | с. Харбук | Молодёжная ул. | нет данных в РК | 22 | 18 | 12 | АС | фасад-кирпич | НД(1)-Б | ПВ | 1 | 42.16196328 | 47.53425352 | АС
7925 | Дахадаевские РЭС | ПС Уркарах Новая | 5 | ТП 5-16/250 | 2 | с. Харбук | Молодёжная ул. | д. 48 | 24 | 19 | 8 | АС | фасад-кирпич | НД(1)-Б | ПВ | 1 | 42.16180825 | 47.53506223 | АС
7926 | Дахадаевские РЭС | ПС Уркарах Новая | 5 | ТП 5-16/250 | 2 | с. Харбук | Молодёжная ул. | д. 46 | 25 | 20 | 15 | АС | фасад-кирпич | НД(1)-Б | ПВ | 1 | 42.1618211 | 47.53528326 | АС
7927 | Дахадаевские РЭС | ПС Уркарах Новая | 5 | ТП 5-16/250 | 2 | с. Харбук | Молодёжная ул. | нет данных в РК | 25 | 21 | 21 | АС | фасад-кирпич | НД(1)-Б | ПВ | 1 | 42.16177472 | 47.53540835 | АС
7928 | Дахадаевские РЭС | ПС Уркарах Новая | 5 | ТП 5-16/250 | 2 | с. Харбук | Молодёжная ул. | д. 45 | 26 | 22 | 17 | АС | фасад-кирпич | НД(1)-Б | ПВ | 1 | 42.16167709 | 47.53558601 | АС
7929 | Дахадаевские РЭС | ПС Уркарах Новая | 5 | ТП 5-16/250 | 2 | с. Харбук | Молодёжная ул. | д. 51 | 26 | 23 | 12 | АС | фасад-кирпич | НД(1)-Б | ПВ | 1 | 42.16154108 | 47.53572566 | АС
7930 | Дахадаевские РЭС | ПС Уркарах Новая | 5 | ТП 5-16/250 | 2 | с. Харбук | Молодёжная ул. | д. 44 | 27 | 24 | 7 | АС | фасад-кирпич | НД(1)-Б | ПВ | 1 | 42.16164353 | 47.536154 | СИП
7931 | Дахадаевские РЭС | ПС Уркарах Новая | 5 | ТП 5-16/250 | 2 | с. Харбук | нет данных в РК | нет данных в РК | 28 | 25 | 10 | АС | фасад-кирпич | НД(1)-Б | ПВ | 1 | 42.16183002 | 47.53614984 | СИП
7932 | Дахадаевские РЭС | ПС Уркарах Новая | 5 | ТП 5-16/250 | 2 | с. Харбук | Молодёжная ул. | д. 33 | 29 | 26 | 7 | АС | фасад-кирпич | НД(1)-Б | ПВ | 1 | 42.16139211 | 47.53628525 | СИП
7933 | Дахадаевские РЭС | ПС Уркарах Новая | 5 | ТП 5-16/250 | 2 | с. Харбук | Молодёжная ул. | д. 43 | 29 | 27 | 11 | АС | фасад-кирпич | НД(1)-Б | ПВ | 1 | 42.16151022 | 47.53642306 | СИП
7934 | Дахадаевские РЭС | ПС Уркарах Новая | 5 | ТП 5-16/250 | 2 | с. Харбук | Молодёжная ул. | д. 41 | 30 | 28 | 8 | АС | фасад-кирпич | НД(1)-Б | ПВ | 1 | 42.16129965 | 47.53666491 | СИП
7935 | Дахадаевские РЭС | ПС Уркарах Новая | 5 | ТП 5-16/250 | 2 | с. Харбук | нет данных в РК | нет данных в РК | 31 | 29 | 8 | АС | фасад-кирпич | НД(1)-Б | ПВ | 1 | 42.16119609 | 47.53692474 | СИП
7936 | Дахадаевские РЭС | ПС Уркарах Новая | 5 | ТП 5-16/250 | 2 | с. Харбук | Молодёжная ул. | д. 34 | 31 | 30 | 8 | АС | фасад-кирпич | НД(1)-Б | ПВ | 1 | 42.16101736 | 47.53678584 | АС
7937 | Дахадаевские РЭС | ПС Уркарах Новая | 5 | ТП 5-16/250 | 2 | с. Харбук | Молодёжная ул. | д. 35 | 32 | 31 | 15 | АС | фасад-кирпич | НД(1)-Б | ПВ | 1 | 42.16094279 | 47.53710637 | АС
7938 | Дахадаевские РЭС | ПС Уркарах Новая | 5 | ТП 5-16/250 | 2 | с. Харбук | Молодёжная ул. | д. 26 | 34 | 32 | 3 | АС | фасад-кирпич | НД(1)-Б | ПВ | 1 | 42.16064973 | 47.53769001 | АС
7939 | Дахадаевские РЭС | ПС Уркарах Новая | 5 | ТП 5-16/250 | 2 | с. Харбук | Молодёжная ул. | д. 38 | 35 | 33 | 16 | АС | фасад-кирпич | НД(1)-Б | ПВ | 1 | 42.16026987 | 47.53777423 | АС
7940 | Дахадаевские РЭС | ПС Уркарах Новая | 5 | ТП 5-16/250 | 2 | с. Харбук | Молодёжная ул. | нет данных в РК | 35 | 34 | 13 | АС | фасад-кирпич | НД(1)-Б | ПВ | 1 | 42.16041402 | 47.53787031 | АС
7941 | Дахадаевские РЭС | ПС Уркарах Новая | 5 | ТП 5-16/250 | 2 | с. Харбук | Молодёжная ул. | д. 39 | 36 | 35 | 6 | АС | фасад-кирпич | НД(1)-Б | ПВ | 1 | 42.16112332 | 47.53716835 | АС
7942 | Дахадаевские РЭС | ПС Уркарах Новая | 5 | ТП 5-16/250 | 2 | с. Харбук | Молодёжная ул. | д. 40 | 37 | 36 | 7 | АС | фасад-кирпич | НД(1)-Б | ПВ | 1 | 42.16124755 | 47.5370326 | АС
7943 | Дахадаевские РЭС | ПС Уркарах Новая | 5 | ТП 5-16/250 | 2 | с. Харбук | Молодёжная ул. | д. 49 | 38 | 37 | 7 | АС | фасад-кирпич | НД(1)-Б | ПВ | 1 | 42.16209282 | 47.53400813 | АС
7944 | Дахадаевские РЭС | ПС Уркарах Новая | 5 | ТП 5-16/250 | 2 | с. Харбук | нет данных в РК | нет данных в РК | 39 | 38 | 11 | АС | фасад-кирпич | НД(1)-Б | ПВ | 1 | 42.1622863 | 47.53407091 | АС
7945 | Дахадаевские РЭС | ПС Уркарах Новая | 5 | ТП 5-16/250 | 2 | с. Харбук | Молодёжная ул. | д. 59 | 40 | 39 | 7 | АС | фасад-кирпич | НД(1)-Б | ПВ | 1 | 42.16194399 | 47.53353239 | АС
7946 | Дахадаевские РЭС | ПС Уркарах Новая | 5 | ТП 5-16/250 | 2 | с. Харбук | Молодёжная ул. | д. 77 | 42 | 40 | 13 | АС | фасад-кирпич | НД(1)-Б | ПВ | 1 | 42.1618503 | 47.53290665 | АС
7947 | Дахадаевские РЭС | ПС Уркарах Новая | 5 | ТП 5-16/250 | 2 | с. Харбук | Молодёжная ул. | нет данных в РК | 43 | 41 | 24 | АС | фасад-кирпич | НД(1)-Б | ПВ | 1 | 42.16202379 | 47.53278118 | АС
7948 | Дахадаевские РЭС | ПС Уркарах Новая | 5 | ТП 5-16/250 | 2 | с. Харбук | Молодёжная ул. | д. 76 | 44 | 42 | 6 | АС | фасад-кирпич | НД(1)-Б | ПВ | 1 | 42.16207485 | 47.53249089 | АС
7949 | Дахадаевские РЭС | ПС Уркарах Новая | 5 | ТП 5-16/250 | 2 | с. Харбук | Молодёжная ул. | нет данных в РК | 46 | 43 | 9 | АС | фасад-кирпич | НД(1)-Б | ПВ | 1 | 42.16227993 | 47.53205199 | АС
7950 | Дахадаевские РЭС | ПС Уркарах Новая | 5 | ТП 5-16/250 | 2 | с. Харбук | Молодёжная ул. | д. 95 | 47 | 44 | 8 | АС | фасад-кирпич | НД(1)-Б | ПВ | 1 | 42.16117064 | 47.53384374 | АС
7951 | Дахадаевские РЭС | ПС Уркарах Новая | 5 | ТП 5-16/250 | 2 | с. Харбук | Молодёжная ул. | д. 61 | 47 | 45 | 10 | АС | фасад-кирпич | НД(1)-Б | ПВ | 1 | 42.16102027 | 47.53380275 | АС
7952 | Дахадаевские РЭС | ПС Уркарах Новая | 5 | ТП 5-16/250 | 2 | с. Харбук | Молодёжная ул. | д. 57 | 49 | 46 | 10 | АС | фасад-кирпич | НД(1)-Б | ПВ | 1 | 42.16112264 | 47.53461099 | АС
7953 | Дахадаевские РЭС | ПС Уркарах Новая | 5 | ТП 5-16/250 | 2 | с. Харбук | Молодёжная ул. | д. 56 | 50 | 47 | 20 | АС | фасад-кирпич | НД(1)-Б | ПВ | 1 | 42.16133947 | 47.53486583 | АС
7954 | Дахадаевские РЭС | ПС Уркарах Новая | 5 | ТП 5-16/250 | 2 | с. Харбук | Молодёжная ул. | д. 54 | 51 | 48 | 16 | АС | фасад-кирпич | НД(1)-Б | ПВ | 1 | 42.16147928 | 47.53477514 | АС
7955 | Дахадаевские РЭС | ПС Уркарах Новая | 5 | ТП 5-16/250 | 2 | с. Харбук | Молодёжная ул. | д. 55 | 51 | 49 | 12 | АС | фасад-кирпич | НД(1)-Б | ПВ | 1 | 42.16138495 | 47.53520753 | АС
7956 | Дахадаевские РЭС | ПС Уркарах Новая | 5 | ТП 5-16/250 | 2 | с. Харбук | Молодёжная ул. | нет данных в РК | 52 | 50 | 22 | АС | фасад-кирпич | НД(1)-Б | ПВ | 1 | 42.16161745 | 47.53457606 | АС
7957 | Дахадаевские РЭС | ПС Уркарах Новая | 5 | ТП 5-16/250 | 3 | с. Харбук | Молодёжная ул. | д. 64 | 2 | 1 | 5 | АС | фасад-кирпич | НД(1)-Ю | ПВ | 1 | 42.15863216 | 47.53347955 | АС
7958 | Дахадаевские РЭС | ПС Уркарах Новая | 5 | ТП 5-16/250 | 3 | с. Харбук | Молодёжная ул. | д. 27 | 21 | 13 | 19 | АС | фасад-кирпич | НД(1)-Б | ПВ | 1 | 42.16066279 | 47.5358084 | АС
7959 | Дахадаевские РЭС | ПС Уркарах Новая | 5 | ТП 5-16/250 | 3 | с. Харбук | Молодёжная ул. | д. 22 | 43 | 31 | 7 | АС | фасад-кирпич | НД(1)-Б | ПВ | 1 | 42.15973734 | 47.53846871 | АС
7960 | Дахадаевские РЭС | ПС Уркарах Новая | 5 | ТП 5-18/25 | 1 | с. Харбук | Школьная ул. | д. 40 | 0 | 1 | 5 | СИП | фасад-кирпич | НД(3)-Ю | ПВ | 3 | 42.149309 | 47.535036 | АС
7961 | Дахадаевские РЭС | ПС Уркарах Новая | 5 | ТП 5-19/25 | 1 | с. Харбук | Школьная ул. | д. 40 | 0 | 1 | 5 | АС | фасад-кирпич | НД(3)-Ю | ПВ | 3 | 42.149286 | 47.53488 | АС
7962 | Дахадаевские РЭС | ПС Уркарах Новая | 5 | ТП 5-20/100 | 1 | с. Кища | ул. Руслана Исаева | нет данных в РК | 0 | 1 | 5 | АС | фасад-кирпич | К(3)-Ю | ПВ | 3 | 42.180694 | 47.585854 | АС
7963 | Дахадаевские РЭС | ПС Уркарах Новая | 5 | ТП 5-21/160 | 1 | с. Кища | Восточная ул. | д. 8 | 3 | 1 | 20 | СИП | фасад-кирпич | К(1)-Б | ПВ | 1 | 42.171537459189 | 47.594874830026 | АС
7964 | Дахадаевские РЭС | ПС Уркарах Новая | 5 | ТП 5-21/160 | 1 | с. Кища | Восточная ул. | д. 37 | 4 | 3 | 21 | СИП | фасад-кирпич | К(1)-Б | ПВ | 1 | 42.1716454208097 | 47.5953816725376 | АС
7965 | Дахадаевские РЭС | ПС Уркарах Новая | 5 | ТП 5-21/160 | 1 | с. Кища | Восточная ул. | д. 35 | 5 | 4 | 17 | СИП | фасад-кирпич | К(1)-Б | ПВ | 1 | 42.1720207749074 | 47.595841047545 | АС
7966 | Дахадаевские РЭС | ПС Уркарах Новая | 5 | ТП 5-21/160 | 1 | с. Кища | Восточная ул. | д. 41 | 6 | 5 | 9 | СИП | фасад-кирпич | К(1)-Б | ПВ | 1 | 42.1713069708613 | 47.5959340569987 | АС
7967 | Дахадаевские РЭС | ПС Уркарах Новая | 5 | ТП 5-21/160 | 1 | с. Кища | Восточная ул. | д. 39 | 6 | 6 | 14 | СИП | фасад-кирпич | К(1)-Б | ПВ | 1 | 42.1714027034989 | 47.5957910348621 | АС
7968 | Дахадаевские РЭС | ПС Уркарах Новая | 5 | ТП 5-21/160 | 1 | с. Кища | Восточная ул. | д. 16 | 7 | 7 | 20 | СИП | фасад-кирпич | К(1)-Б | ПВ | 1 | 42.1710118085535 | 47.5964103289167 | АС
7969 | Дахадаевские РЭС | ПС Уркарах Новая | 5 | ТП 5-21/160 | 1 | с. Кища | Восточная ул. | д. 43 | 7 | 8 | 25 | СИП | фасад-кирпич | К(1)-Б | ПВ | 1 | 42.1711736322704 | 47.5965138269737 | АС
7970 | Дахадаевские РЭС | ПС Уркарах Новая | 5 | ТП 5-21/160 | 1 | с. Кища | Восточная ул. | д. 14 | 7 | 9 | 7 | СИП | фасад-кирпич | К(1)-Б | ПВ | 1 | 42.171079433454 | 47.5961937506965 | АС
7971 | Дахадаевские РЭС | ПС Уркарах Новая | 5 | ТП 5-21/160 | 1 | с. Кища | Восточная ул. | д. 12 | 7 | 10 | 23 | СИП | фасад-кирпич | К(1)-Б | ПВ | 1 | 42.1711644004329 | 47.5959421290488 | АС
7972 | Дахадаевские РЭС | ПС Уркарах Новая | 5 | ТП 5-21/160 | 1 | с. Кища | Восточная ул. |  | 7 | 11 | 20 | СИП | фасад-кирпич | Н(1)-Б | ПВ | 1 | 42.1711431340309 | 47.5959742032159 | АС
7973 | Дахадаевские РЭС | ПС Уркарах Новая | 5 | ТП 5-21/160 | 1 | с. Кища | Восточная ул. | д. 18 | 8 | 12 | 6 | СИП | фасад-кирпич | К(1)-Б | ПВ | 1 | 42.1708814938699 | 47.5966324583417 | АС
7974 | Дахадаевские РЭС | ПС Уркарах Новая | 5 | ТП 5-21/160 | 1 | с. Кища | Восточная ул. | д. 26 | 10 | 13 | 23 | СИП | фасад-кирпич | К(1)-Б | ПВ | 1 | 42.1709265876616 | 47.5974089470802 | АС
7975 | Дахадаевские РЭС | ПС Уркарах Новая | 5 | ТП 5-21/160 | 1 | с. Кища | Восточная ул. | д. 20 | 11 | 14 | 12 | СИП | фасад-кирпич | К(1)-Б | ПВ | 1 | 42.170529403324 | 47.5974297392165 | АС
7976 | Дахадаевские РЭС | ПС Уркарах Новая | 5 | ТП 5-21/160 | 1 | с. Кища | Восточная ул. | д. 24 | 11 | 15 | 24 | СИП | фасад-кирпич | К(1)-Б | ПВ | 1 | 42.1707786929974 | 47.5976353390061 | АС
7977 | Дахадаевские РЭС | ПС Уркарах Новая | 5 | ТП 5-21/160 | 1 | с. Кища | Восточная ул. | д. 22 | 12 | 16 | 18 | СИП | фасад-кирпич | К(1)-Б | ПВ | 1 | 42.170313 | 47.597972 | АС
7978 | Дахадаевские РЭС | ПС Уркарах Новая | 5 | ТП 5-21/160 | 1 | с. Кища | Восточная ул. | д. 28 | 13 | 17 | 17 | СИП | фасад-кирпич | К(1)-Б | ПВ | 1 | 42.1713145848344 | 47.5967533662385 | АС
7979 | Дахадаевские РЭС | ПС Уркарах Новая | 5 | ТП 5-21/160 | 1 | с. Кища | Восточная ул. | д. 30 | 13 | 18 | 21 | СИП | фасад-кирпич | К(1)-Б | ПВ | 1 | 42.1715670153624 | 47.596392628839 | АС
7980 | Дахадаевские РЭС | ПС Уркарах Новая | 5 | ТП 5-21/160 | 1 | с. Кища | Восточная ул. | д. 31 | 14 | 19 | 15 | СИП | фасад-кирпич | К(1)-Б | ПВ | 1 | 42.1719939722912 | 47.595030854359 | АС
7981 | Дахадаевские РЭС | ПС Уркарах Новая | 5 | ТП 5-21/160 | 1 | с. Кища | Восточная ул. | д. 23 | 16 | 20 | 22 | СИП | фасад-кирпич | К(1)-Б | ПВ | 1 | 42.1721293730246 | 47.5940686703203 | АС
7982 | Дахадаевские РЭС | ПС Уркарах Новая | 5 | ТП 5-21/160 | 1 | с. Кища | Восточная ул. | д. 21 | 16 | 21 | 9 | СИП | фасад-кирпич | К(1)-Б | ПВ | 1 | 42.1719911075495 | 47.5936907832918 | АС
7983 | Дахадаевские РЭС | ПС Уркарах Новая | 5 | ТП 5-21/160 | 1 | с. Кища | Восточная ул. | д. 25 | 16 | 22 | 18 | СИП | фасад-кирпич | К(1)-Б | ПВ | 1 | 42.1722678399146 | 47.5934596573983 | АС
7984 | Дахадаевские РЭС | ПС Уркарах Новая | 5 | ТП 5-21/160 | 1 | с. Кища | Восточная ул. | д. 27 | 17 | 23 | 19 | СИП | фасад-кирпич | К(1)-Б | ПВ | 1 | 42.1725341944297 | 47.5939778274456 | АС
7985 | Дахадаевские РЭС | ПС Уркарах Новая | 5 | ТП 5-21/160 | 1 | с. Кища | Восточная ул. | д. 10 | 4 | 2 | 5 | АС | фасад-кирпич | НД(1)-Б | ПВ | 1 | 42.1714326616247 | 47.5952815253122 | АС
7986 | Дахадаевские РЭС | ПС Уркарах Новая | 5 | ТП 5-21/160 | 1 | с. Кища | Восточная ул. | д. 29 | 17 | 24 | 13 | АС | фасад-кирпич | НД(1)-Б | ПВ | 1 | 42.1726616692176 | 47.5939138624178 | АС
7987 | Дахадаевские РЭС | ПС Уркарах Новая | 5 | ТП 5-22/25 | 1 | с. Кища | Урцнаки | 36 | 0 | 1 | 5 | СИП | фасад-кирпич | Н(3)-Ю | ПВ | 3 | 42.170388 | 47.579011 | АС
7988 | Дахадаевские РЭС | ПС Уркарах Новая | 5 | ТП 5-23/25 | 1 | с. Харбук | нет данных в РК | нет данных в РК | 0 | 1 | 5 | СИП | фасад-кирпич | НД(3)-Ю | ПВ | 3 | 42.159004 | 47.528593 | АС
7989 | Дахадаевские РЭС | ПС Уркарах Новая | 5 | ТП 5-24/40 | 1 | с. Кища | нет данных в РК | нет данных в РК | 0 | 1 | 5 | АС | фасад-кирпич | НС(3)-Ю | ПВ | 3 | 42.18583 | 47.560283 | АС
7990 | Дахадаевские РЭС | ПС Уркарах Новая | 5 | ТП 5-26/10 | 1 | с. Харбук | нет данных в РК | нет данных в РК | 3 | 1 | 12 | СИП | фасад-кирпич | Н(1)-Б | ПВ | 1 | 42.156436 | 47.568622 | АС
7991 | Дахадаевские РЭС | ПС Уркарах Старая | 1 | ТП 1-1/63 | 1 | с. Шадни | Старый квартал | д.1 | 4 | 1 | 5 | СИП | фасад-кирпич | Н(1)-Б | ПВ | 1 | 42.1927154293433 | 47.6488359354793 | АС
7992 | Дахадаевские РЭС | ПС Уркарах Старая | 1 | ТП 1-1/63 | 1 | с. Шадни | Старый квартал | нет данных в РК | 4 | 2 | 14 | СИП | фасад-кирпич | К(1)-Б | ПВ | 1 | 42.1927466058489 | 47.6487460907827 | АС
7993 | Дахадаевские РЭС | ПС Уркарах Старая | 1 | ТП 1-1/63 | 1 | с. Шадни | Старый квартал | нет данных в РК | 6 | 4 | 16 | СИП | фасад-кирпич | К(1)-Б | ПВ | 1 | 42.1923956529947 | 47.6497672952315 | АС
7994 | Дахадаевские РЭС | ПС Уркарах Старая | 1 | ТП 1-1/63 | 1 | с. Шадни | Старый квартал | нет данных в РК | 6 | 5 | 19 | СИП | фасад-кирпич | К(1)-Б | ПВ | 1 | 42.1925063765225 | 47.6495352133573 | АС
7995 | Дахадаевские РЭС | ПС Уркарах Старая | 1 | ТП 1-1/63 | 1 | с. Шадни | Старый квартал | нет данных в РК | 7 | 6 | 15 | СИП | фасад-кирпич | НД(1)-Ю | ПВ | 1 | 42.1922711832031 | 47.6496788480057 | АС
7996 | Дахадаевские РЭС | ПС Уркарах Старая | 1 | ТП 1-1/63 | 1 | с. Шадни | Старый квартал | нет данных в РК | 7 | 7 | 13 | СИП | фасад-кирпич | К(1)-Б | ПВ | 1 | 42.1922327314284 | 47.6499110642877 | АС
7997 | Дахадаевские РЭС | ПС Уркарах Старая | 1 | ТП 1-1/63 | 1 | с. Шадни | Старый квартал | нет данных в РК | 7 | 8 | 17 | СИП | фасад-кирпич | К(1)-Б | ПВ | 1 | 42.1922207387652 | 47.6499749545459 | АС
7998 | Дахадаевские РЭС | ПС Уркарах Старая | 1 | ТП 1-1/63 | 1 | с. Шадни | Старый квартал | нет данных в РК | 7 | 9 | 22 | СИП | фасад-кирпич | К(1)-Б | ПВ | 1 | 42.1923224717302 | 47.6498759991054 | АС
7999 | Дахадаевские РЭС | ПС Уркарах Старая | 1 | ТП 1-1/63 | 1 | с. Шадни | Старый квартал | нет данных в РК | 7 | 10 | 22 | СИП | фасад-кирпич | К(1)-Б | ПВ | 1 | 42.1920683853188 | 47.6500303046904 | АС
8000 | Дахадаевские РЭС | ПС Уркарах Старая | 1 | ТП 1-1/63 | 1 | с. Шадни | Старый квартал | нет данных в РК | 7 | 11 | 16 | СИП | фасад-кирпич | К(1)-Б | ПВ | 1 | 42.1921304768024 | 47.6500377389152 | АС
8001 | Дахадаевские РЭС | ПС Уркарах Старая | 1 | ТП 1-1/63 | 1 | с. Шадни | Старый квартал | нет данных в РК | 7 | 12 | 26 | СИП | фасад-кирпич | К(1)-Б | ПВ | 1 | 42.192194871769 | 47.6500471902251 | АС
8002 | Дахадаевские РЭС | ПС Уркарах Старая | 1 | ТП 1-1/63 | 1 | с. Шадни | Старый квартал | нет данных в РК | 8 | 13 | 21 | СИП | фасад-кирпич | Н(1)-Б | ПВ | 1 | 42.1923533198942 | 47.6488753533984 | АС
8003 | Дахадаевские РЭС | ПС Уркарах Старая | 1 | ТП 1-1/63 | 1 | с. Шадни | Старый квартал | нет данных в РК | 8 | 14 | 13 | СИП | фасад-кирпич | К(1)-Б | ПВ | 1 | 42.1924483335912 | 47.649152387388 | АС
8004 | Дахадаевские РЭС | ПС Уркарах Старая | 1 | ТП 1-1/63 | 1 | с. Шадни | Старый квартал | д.2 | 8 | 15 | 13 | СИП | фасад-кирпич | К(1)-Б | ПВ | 1 | 42.1925055027628 | 47.648875215498 | АС
8005 | Дахадаевские РЭС | ПС Уркарах Старая | 1 | ТП 1-1/63 | 1 | с. Шадни | Старый квартал | д.10 | 8 | 16 | 21 | СИП | фасад-кирпич | К(1)-Б | ПВ | 1 | 42.1923761357812 | 47.649021793183 | АС
8006 | Дахадаевские РЭС | ПС Уркарах Старая | 1 | ТП 1-1/63 | 1 | с. Шадни | Старый квартал | д.13 | 8 | 17 | 7 | СИП | фасад-кирпич | К(1)-Б | ПВ | 1 | 42.1924180456654 | 47.6492192601645 | АС
8007 | Дахадаевские РЭС | ПС Уркарах Старая | 1 | ТП 1-1/63 | 1 | с. Шадни | Старый квартал | д.5 | 10 | 18 | 16 | СИП | фасад-кирпич | К(1)-Б | ПВ | 1 | 42.1924971035844 | 47.6480424575926 | АС
8008 | Дахадаевские РЭС | ПС Уркарах Старая | 1 | ТП 1-1/63 | 1 | с. Шадни | Старый квартал | нет данных в РК | 10 | 19 | 11 | СИП | фасад-кирпич | К(1)-Б | ПВ | 1 | 42.1925771860464 | 47.6480406377807 | АС
8009 | Дахадаевские РЭС | ПС Уркарах Старая | 1 | ТП 1-1/63 | 1 | с. Шадни | Старый квартал | д.6 | 11 | 20 | 19 | СИП | фасад-кирпич | К(1)-Б | ПВ | 1 | 42.1925853518237 | 47.6473727128474 | АС
8010 | Дахадаевские РЭС | ПС Уркарах Старая | 1 | ТП 1-1/63 | 1 | с. Шадни | Старый квартал | нет данных в РК | 11 | 21 | 22 | СИП | фасад-кирпич | К(1)-Б | ПВ | 1 | 42.1926323414073 | 47.6474730584484 | АС
8011 | Дахадаевские РЭС | ПС Уркарах Старая | 1 | ТП 1-1/63 | 1 | с. Шадни | Старый квартал | д.7 | 12 | 22 | 20 | СИП | фасад-кирпич | К(1)-Б | ПВ | 1 | 42.1922855716732 | 47.6481595485772 | АС
8012 | Дахадаевские РЭС | ПС Уркарах Старая | 1 | ТП 1-1/63 | 1 | с. Шадни | Старый квартал | д.4 | 13 | 23 | 20 | СИП | фасад-кирпич | К(1)-Б | ПВ | 1 | 42.1923501473827 | 47.6482808971795 | АС
8013 | Дахадаевские РЭС | ПС Уркарах Старая | 1 | ТП 1-1/63 | 1 | с. Шадни | Старый квартал | д.9 | 14 | 24 | 20 | СИП | фасад-кирпич | К(1)-Б | ПВ | 1 | 42.1922772025975 | 47.6487863015975 | АС
8014 | Дахадаевские РЭС | ПС Уркарах Старая | 1 | ТП 1-1/63 | 1 | с. Шадни | Старый квартал | нет данных в РК | 14 | 25 | 13 | СИП | фасад-кирпич | Н(1)-Б | ПВ | 1 | 42.1923135854836 | 47.648962552451 | АС
8015 | Дахадаевские РЭС | ПС Уркарах Старая | 1 | ТП 1-1/63 | 1 | с. Шадни | Старый квартал | д.8 | 14 | 26 | 24 | СИП | фасад-кирпич | Н(1)-Б | ПВ | 1 | 42.1923009614529 | 47.6486062006519 | АС
8016 | Дахадаевские РЭС | ПС Уркарах Старая | 1 | ТП 1-1/63 | 1 | с. Шадни | Старый квартал | нет данных в РК | 15 | 27 | 19 | СИП | фасад-кирпич | К(1)-Б | ПВ | 1 | 42.192257 | 47.649315 | АС
8017 | Дахадаевские РЭС | ПС Уркарах Старая | 1 | ТП 1-1/63 | 1 | с. Шадни | Старый квартал | нет данных в РК | 15 | 29 | 16 | СИП | фасад-кирпич | К(1)-Б | ПВ | 1 | 42.192294 | 47.649053 | АС
8018 | Дахадаевские РЭС | ПС Уркарах Старая | 1 | ТП 1-1/63 | 1 | с. Шадни | Старый квартал | д.12 | 16 | 30 | 13 | СИП | фасад-кирпич | Н(1)-Б | ПВ | 1 | 42.1921771063301 | 47.6495431144956 | АС
8019 | Дахадаевские РЭС | ПС Уркарах Старая | 1 | ТП 1-1/63 | 1 | с. Шадни | Старый квартал | нет данных в РК | 16 | 31 | 18 | СИП | фасад-кирпич | К(1)-Б | ПВ | 1 | 42.1921161973041 | 47.6496379731785 | АС
8020 | Дахадаевские РЭС | ПС Уркарах Старая | 1 | ТП 1-1/63 | 1 | с. Шадни | Старый квартал | нет данных в РК | 5 | 3 | 18 | АС | фасад-кирпич | НС(1)-Ю | ПВ | 1 | 42.1926598297393 | 47.6492171045838 | АС
8021 | Дахадаевские РЭС | ПС Уркарах Старая | 1 | ТП 1-1/63 | 1 | с. Шадни | Старый квартал | нет данных в РК | 15 | 28 | 9 | АС | фасад-кирпич | НС(1)-Б | ПВ | 1 | 42.1921312596782 | 47.6491696153871 | АС
8022 | Дахадаевские РЭС | ПС Уркарах Старая | 1 | ТП 1-2/40 | 1 | с. Шадни | Старый квартал | д.2 | 1 | 1 | 5 | СИП | фасад-кирпич | НД(1)-Б | ПВ | 1 | 42.19325829 | 47.64714857 | АС
8023 | Дахадаевские РЭС | ПС Уркарах Старая | 1 | ТП 1-2/40 | 1 | с. Шадни | Новый квартал | д.4 | 4 | 2 | 9 | СИП | фасад-кирпич | К(1)-Б | ПВ | 1 | 42.19357397 | 47.64605671 | АС
8024 | Дахадаевские РЭС | ПС Уркарах Старая | 1 | ТП 1-2/40 | 1 | с. Шадни | Новый квартал | нет данных в РК | 5 | 3 | 19 | СИП | фасад-кирпич | К(1)-Б | ПВ | 1 | 42.19380467 | 47.64657726 | АС
8025 | Дахадаевские РЭС | ПС Уркарах Старая | 1 | ТП 1-2/40 | 1 | с. Шадни | Новый квартал | д.1 | 5 | 4 | 19 | СИП | фасад-кирпич | К(1)-Б | ПВ | 1 | 42.19390989 | 47.64643416 | АС
8026 | Дахадаевские РЭС | ПС Уркарах Старая | 1 | ТП 1-2/40 | 1 | с. Шадни | Новый квартал | д.3 | 5 | 5 | 18 | СИП | фасад-кирпич | К(1)-Б | ПВ | 1 | 42.19384954 | 47.64616473 | АС
8027 | Дахадаевские РЭС | ПС Уркарах Старая | 1 | ТП 1-2/40 | 1 | с. Шадни | Новый квартал | д.6 | 6 | 6 | 20 | СИП | фасад-кирпич | Н(1)-Б | ПВ | 1 | 42.1937591 | 47.64565807 | АС
8028 | Дахадаевские РЭС | ПС Уркарах Старая | 1 | ТП 1-2/40 | 1 | с. Шадни | Новый квартал | д.5 | 6 | 7 | 23 | СИП | фасад-кирпич | К(1)-Б | ПВ | 1 | 42.19371605 | 47.64598038 | АС
8029 | Дахадаевские РЭС | ПС Уркарах Старая | 1 | ТП 1-2/40 | 1 | с. Шадни | Новый квартал | д.7 | 6 | 8 | 21 | СИП | фасад-кирпич | Н(1)-Б | ПВ | 1 | 42.19384417 | 47.64587022 | АС
8030 | Дахадаевские РЭС | ПС Уркарах Старая | 1 | ТП 1-2/40 | 1 | с. Шадни | Новый квартал | д.10 | 6 | 9 | 7 | СИП | фасад-кирпич | К(1)-Б | ПВ | 1 | 42.1941604 | 47.64595989 | АС
8031 | Дахадаевские РЭС | ПС Уркарах Старая | 1 | ТП 1-2/40 | 1 | с. Шадни | Новый квартал | нет данных в РК | 6 | 10 | 16 | СИП | фасад-кирпич | К(1)-Б | ПВ | 1 | 42.1939574 | 47.64610615 | АС
8032 | Дахадаевские РЭС | ПС Уркарах Старая | 1 | ТП 1-2/40 | 1 | с. Шадни | Новый квартал | д.8 | 7 | 11 | 17 | СИП | фасад-кирпич | Н(1)-Б | ПВ | 1 | 42.193876 | 47.645624 | АС
8033 | Дахадаевские РЭС | ПС Уркарах Старая | 1 | ТП 1-2/40 | 1 | с. Шадни | Новый квартал | д.9 | 7 | 12 | 8 | СИП | фасад-кирпич | К(1)-Б | ПВ | 1 | 42.19404696 | 47.64540242 | АС
8034 | Дахадаевские РЭС | ПС Уркарах Старая | 1 | ТП 1-2/40 | 1 | с. Шадни | Новый квартал | д.11 | 8 | 13 | 18 | СИП | фасад-кирпич | Н(1)-Б | ПВ | 1 | 42.19416889 | 47.64528407 | АС
8035 | Дахадаевские РЭС | ПС Уркарах Старая | 1 | ТП 1-2/40 | 1 | с. Шадни | Новый квартал | нет данных в РК | 8 | 14 | 16 | СИП | фасад-кирпич | Н(1)-Б | ПВ | 1 | 42.19426835 | 47.6452128 | АС
8036 | Дахадаевские РЭС | ПС Уркарах Старая | 1 | ТП 1-2/40 | 1 | с. Шадни | Новый квартал | д.14 | 9 | 15 | 22 | СИП | фасад-кирпич | Н(1)-Б | ПВ | 1 | 42.19450252 | 47.6454723 | АС
8037 | Дахадаевские РЭС | ПС Уркарах Старая | 1 | ТП 1-2/40 | 1 | с. Шадни | Новый квартал | нет данных в РК | 9 | 16 | 23 | СИП | фасад-кирпич | К(1)-Б | ПВ | 1 | 42.19445336 | 47.64560456 | АС
8038 | Дахадаевские РЭС | ПС Уркарах Старая | 1 | ТП 1-2/40 | 1 | с. Шадни | Новый квартал | нет данных в РК | 9 | 17 | 23 | СИП | фасад-кирпич | К(1)-Б | ПВ | 1 | 42.19437598 | 47.64572148 | АС
8039 | Дахадаевские РЭС | ПС Уркарах Старая | 1 | ТП 1-2/40 | 1 | с. Шадни | Новый квартал | д.12 | 9 | 18 | 21 | СИП | фасад-кирпич | К(1)-Б | ПВ | 1 | 42.19426795 | 47.64585283 | АС
8040 | Дахадаевские РЭС | ПС Уркарах Старая | 1 | ТП 1-2/40 | 1 | с. Шадни | Новый квартал | д.17 | 10 | 19 | 20 | СИП | фасад-кирпич | К(1)-Б | ПВ | 1 | 42.19466097 | 47.64524135 | АС
8041 | Дахадаевские РЭС | ПС Уркарах Старая | 1 | ТП 1-2/40 | 1 | с. Шадни | Новый квартал | д.16 | 10 | 20 | 22 | СИП | фасад-кирпич | К(1)-Б | ПВ | 1 | 42.19455434 | 47.64496962 | АС
8042 | Дахадаевские РЭС | ПС Уркарах Старая | 1 | ТП 1-2/40 | 1 | с. Шадни | Новый квартал | нет данных в РК | 10 | 21 | 23 | СИП | фасад-кирпич | К(1)-Б | ПВ | 1 | 42.19450089 | 47.64503345 | АС
8043 | Дахадаевские РЭС | ПС Уркарах Старая | 1 | ТП 1-2/40 | 1 | с. Шадни | Новый квартал | д.15 | 11 | 22 | 16 | СИП | фасад-кирпич | К(1)-Б | ПВ | 1 | 42.19433485 | 47.64481841 | АС
8044 | Дахадаевские РЭС | ПС Уркарах Старая | 1 | ТП 1-2/40 | 1 | с. Шадни | Новый квартал | нет данных в РК | 11 | 23 | 17 | СИП | фасад-кирпич | К(1)-Б | ПВ | 1 | 42.19440075 | 47.64469683 | АС
8045 | Дахадаевские РЭС | ПС Уркарах Старая | 1 | ТП 1-2/40 | 1 | с. Шадни | Новый квартал | д.19 | 12 | 24 | 17 | СИП | фасад-кирпич | К(1)-Б | ПВ | 1 | 42.19477479 | 47.64484103 | АС
8046 | Дахадаевские РЭС | ПС Уркарах Старая | 1 | ТП 1-2/40 | 1 | с. Шадни | Новый квартал | нет данных в РК | 12 | 25 | 15 | СИП | фасад-кирпич | К(1)-Б | ПВ | 1 | 42.19470479 | 47.64474864 | АС
8047 | Дахадаевские РЭС | ПС Уркарах Старая | 1 | ТП 1-2/40 | 1 | с. Шадни | Новый квартал | д.18 | 13 | 26 | 23 | СИП | фасад-кирпич | К(1)-Б | ПВ | 1 | 42.19485735 | 47.64555521 | АС
8048 | Дахадаевские РЭС | ПС Уркарах Старая | 1 | ТП 1-2/40 | 1 | с. Шадни | Новый квартал | д.20 | 14 | 27 | 18 | СИП | фасад-кирпич | К(1)-Б | ПВ | 1 | 42.19492017 | 47.64500301 | АС
8049 | Дахадаевские РЭС | ПС Уркарах Старая | 1 | ТП 1-2/40 | 1 | с. Шадни | Новый квартал | д.22 | 14 | 28 | 21 | СИП | фасад-кирпич | Н(1)-Б | ПВ | 1 | 42.19506687 | 47.64484928 | АС
8050 | Дахадаевские РЭС | ПС Уркарах Старая | 1 | ТП 1-2/40 | 1 | с. Шадни | Новый квартал | д.21 | 14 | 29 | 16 | СИП | фасад-кирпич | Н(1)-Б | ПВ | 1 | 42.19490703 | 47.64468138 | АС
8051 | Дахадаевские РЭС | ПС Уркарах Старая | 1 | ТП 1-2/40 | 1 | с. Шадни | Новый квартал | нет данных в РК | 14 | 30 | 7 | СИП | фасад-кирпич | К(1)-Б | ПВ | 1 | 42.19487545 | 47.64471296 | АС
8052 | Дахадаевские РЭС | ПС Уркарах Старая | 1 | ТП 1-2/40 | 1 | с. Шадни | Новый квартал | нет данных в РК | 14 | 31 | 8 | СИП | фасад-кирпич | Н(1)-Б | ПВ | 1 | 42.194833 | 47.644797 | АС
8053 | Дахадаевские РЭС | ПС Уркарах Старая | 1 | ТП 1-2/40 | 1 | с. Шадни | Новый квартал | д.25 | 15 | 32 | 13 | СИП | фасад-кирпич | К(1)-Б | ПВ | 1 | 42.19523266 | 47.64432655 | АС
8054 | Дахадаевские РЭС | ПС Уркарах Старая | 1 | ТП 1-2/40 | 1 | с. Шадни | Новый квартал | д.23 | 15 | 33 | 16 | СИП | фасад-кирпич | К(1)-Б | ПВ | 1 | 42.19508737 | 47.64449923 | АС
8055 | Дахадаевские РЭС | ПС Уркарах Старая | 1 | ТП 1-2/40 | 1 | с. Шадни | Новый квартал | нет данных в РК | 15 | 34 | 9 | СИП | фасад-кирпич | К(1)-Б | ПВ | 1 | 42.19527435 | 47.64465811 | АС
8056 | Дахадаевские РЭС | ПС Уркарах Старая | 1 | ТП 1-2/40 | 1 | с. Шадни | Новый квартал | нет данных в РК | 16 | 35 | 18 | СИП | фасад-кирпич | К(1)-Б | ПВ | 1 | 42.19533131 | 47.64418814 | АС
8057 | Дахадаевские РЭС | ПС Уркарах Старая | 1 | ТП 1-2/40 | 1 | с. Шадни | Новый квартал | д.24 | 16 | 36 | 7 | СИП | фасад-кирпич | К(1)-Б | ПВ | 1 | 42.195453 | 47.64442738 | АС
8058 | Дахадаевские РЭС | ПС Уркарах Старая | 1 | ТП 1-2/40 | 1 | с. Шадни | Новый квартал | д.26 | 16 | 37 | 17 | СИП | фасад-кирпич | К(1)-Б | ПВ | 1 | 42.19558261 | 47.64434686 | АС
8059 | Дахадаевские РЭС | ПС Уркарах Старая | 1 | ТП 1-2/40 | 1 | с. Шадни | Новый квартал | нет данных в РК | 17 | 38 | 23 | СИП | фасад-кирпич | К(1)-Б | ПВ | 1 | 42.19550191 | 47.64408845 | АС
8060 | Дахадаевские РЭС | ПС Уркарах Старая | 1 | ТП 1-2/40 | 1 | с. Шадни | Новый квартал | нет данных в РК | 17 | 39 | 8 | СИП | фасад-кирпич | К(1)-Б | ПВ | 1 | 42.19547123 | 47.6441377 | АС
8061 | Дахадаевские РЭС | ПС Уркарах Старая | 1 | ТП 1-2/40 | 1 | с. Шадни | Новый квартал | д.27 | 17 | 40 | 8 | СИП | фасад-кирпич | К(1)-Б | ПВ | 1 | 42.1954935 | 47.64411752 | АС
8062 | Дахадаевские РЭС | ПС Уркарах Старая | 1 | ТП 1-2/40 | 1 | с. Шадни | Новый квартал | д.32 | 18 | 41 | 7 | СИП | фасад-кирпич | К(1)-Б | ПВ | 1 | 42.19569707 | 47.64385354 | АС
8063 | Дахадаевские РЭС | ПС Уркарах Старая | 1 | ТП 1-2/40 | 1 | с. Шадни | Новый квартал | нет данных в РК | 18 | 42 | 14 | СИП | фасад-кирпич | К(1)-Б | ПВ | 1 | 42.19571402 | 47.64383291 | АС
8064 | Дахадаевские РЭС | ПС Уркарах Старая | 1 | ТП 1-2/40 | 1 | с. Шадни | Новый квартал | нет данных в РК | 18 | 43 | 16 | СИП | фасад-кирпич | К(1)-Б | ПВ | 1 | 42.19560677 | 47.64393849 | АС
8065 | Дахадаевские РЭС | ПС Уркарах Старая | 1 | ТП 1-2/40 | 1 | с. Шадни | Новый квартал | нет данных в РК | 18 | 44 | 8 | СИП | фасад-кирпич | К(1)-Б | ПВ | 1 | 42.19604604 | 47.64387947 | АС
8066 | Дахадаевские РЭС | ПС Уркарах Старая | 1 | ТП 1-2/40 | 1 | с. Шадни | Новый квартал | д.33 | 18 | 45 | 22 | СИП | фасад-кирпич | К(1)-Б | ПВ | 1 | 42.19597534 | 47.64399197 | АС
8067 | Дахадаевские РЭС | ПС Уркарах Старая | 1 | ТП 1-2/40 | 1 | с. Шадни | Новый квартал | нет данных в РК | 19 | 46 | 19 | СИП | фасад-кирпич | К(1)-Б | ПВ | 1 | 42.19561192 | 47.64476734 | АС
8068 | Дахадаевские РЭС | ПС Уркарах Старая | 1 | ТП 1-2/40 | 1 | с. Шадни | Новый квартал | д.28 | 19 | 47 | 20 | СИП | фасад-кирпич | К(1)-Б | ПВ | 1 | 42.19550455 | 47.64487498 | АС
8069 | Дахадаевские РЭС | ПС Уркарах Старая | 1 | ТП 1-2/40 | 1 | с. Шадни | Новый квартал | нет данных в РК | 19 | 48 | 17 | СИП | фасад-кирпич | К(1)-Б | ПВ | 1 | 42.19571126 | 47.64465756 | АС
8070 | Дахадаевские РЭС | ПС Уркарах Старая | 1 | ТП 1-2/40 | 1 | с. Шадни | Новый квартал | д.29 | 19 | 49 | 19 | СИП | фасад-кирпич | К(1)-Б | ПВ | 1 | 42.19570721 | 47.64470983 | АС
8071 | Дахадаевские РЭС | ПС Уркарах Старая | 1 | ТП 1-2/40 | 1 | с. Шадни | Новый квартал | д.31 | 20 | 50 | 21 | СИП | фасад-кирпич | К(1)-Б | ПВ | 1 | 42.19586803 | 47.64414824 | АС
8072 | Дахадаевские РЭС | ПС Уркарах Старая | 1 | ТП 1-2/40 | 1 | с. Шадни | Новый квартал | д.30 | 20 | 51 | 19 | СИП | фасад-кирпич | К(1)-Б | ПВ | 1 | 42.19590208 | 47.64449765 | АС
8073 | Дахадаевские РЭС | ПС Уркарах Старая | 1 | ТП 1-2/40 | 1 | с. Шадни | Новый квартал | нет данных в РК | 23 | 52 | 15 | СИП | фасад-кирпич | К(1)-Б | ПВ | 1 | 42.1966368 | 47.64372443 | АС
8074 | Дахадаевские РЭС | ПС Уркарах Старая | 1 | ТП 1-2/40 | 1 | с. Шадни | Новый квартал | нет данных в РК | 24 | 53 | 16 | СИП | фасад-кирпич | Н(1)-Б | ПВ | 1 | 42.19670578 | 47.64366924 | АС
8075 | Дахадаевские РЭС | ПС Уркарах Старая | 1 | ТП 1-2/40 | 1 | с. Шадни | Новый квартал | д.34 | 24 | 54 | 14 | СИП | фасад-кирпич | К(1)-Б | ПВ | 1 | 42.19678166 | 47.64363242 | АС
8076 | Дахадаевские РЭС | ПС Уркарах Старая | 1 | ТП 1-2/40 | 1 | с. Шадни | Новый квартал | д.35 | 25 | 55 | 13 | СИП | фасад-кирпич | К(1)-Б | ПВ | 1 | 42.19711008 | 47.6431883 | АС
8077 | Дахадаевские РЭС | ПС Уркарах Старая | 1 | ТП 1-2/40 | 1 | с. Шадни | Новый квартал | д.36 | 26 | 56 | 22 | СИП | фасад-кирпич | К(1)-Б | ПВ | 1 | 42.1975497 | 47.64326676 | АС
8078 | Дахадаевские РЭС | ПС Уркарах Старая | 1 | ТП 1-2/40 | 1 | с. Шадни | Новый квартал | нет данных в РК | 26 | 57 | 20 | СИП | фасад-кирпич | Н(1)-Б | ПВ | 1 | 42.19747087 | 47.6433758 | АС
8079 | Дахадаевские РЭС | ПС Уркарах Старая | 1 | ТП 1-3/160 | 1 | с. Цизгари | ул.Верхний Цизгари | д.33 | 9 | 8 | 5 | СИП | фасад-кирпич | К(1)-Б | ПВ | 1 | 42.2214691684678 | 47.6497934939189 | АС
8080 | Дахадаевские РЭС | ПС Уркарах Старая | 1 | ТП 1-3/160 | 1 | с. Цизгари | нет данных в РК | нет данных в РК | 11 | 9 | 19 | СИП | фасад-кирпич | Н(1)-Б | ПВ | 1 | 42.2219872221636 | 47.6495216109576 | АС
8081 | Дахадаевские РЭС | ПС Уркарах Старая | 1 | ТП 1-3/160 | 1 | с. Цизгари | нет данных в РК | д.35 | 15 | 10 | 17 | СИП | фасад-кирпич | Н(1)-Б | ПВ | 1 | 42.2212160810595 | 47.6484709333078 | АС
8082 | Дахадаевские РЭС | ПС Уркарах Старая | 1 | ТП 1-3/160 | 1 | с. Цизгари | нет данных в РК | д.34 | 16 | 12 | 21 | СИП | фасад-кирпич | К(1)-Б | ПВ | 1 | 42.221292 | 47.648737 | АС
8083 | Дахадаевские РЭС | ПС Уркарах Старая | 1 | ТП 1-3/160 | 1 | с. Цизгари | нет данных в РК | нет данных в РК | 17 | 13 | 18 | СИП | фасад-кирпич | Н(1)-Б | ПВ | 1 | 42.2215616531216 | 47.6489567039429 | АС
8084 | Дахадаевские РЭС | ПС Уркарах Старая | 1 | ТП 1-3/160 | 1 | с. Цизгари | ул.Верхний Цизгари | д.38 | 18 | 14 | 20 | СИП | фасад-кирпич | К(1)-Б | ПВ | 1 | 42.2200471737674 | 47.6481933196504 | АС
8085 | Дахадаевские РЭС | ПС Уркарах Старая | 1 | ТП 1-3/160 | 1 | с. Цизгари | ул.Верхний Цизгари | д.37 | 19 | 15 | 11 | СИП | фасад-кирпич | Н(1)-Б | ПВ | 1 | 42.2199844812008 | 47.6479549089213 | АС
8086 | Дахадаевские РЭС | ПС Уркарах Старая | 1 | ТП 1-3/160 | 1 | с. Цизгари | ул.Верхний Цизгари | д.40 | 19 | 16 | 17 | СИП | фасад-кирпич | НД(1)-Б | ПВ | 1 | 42.2198773535911 | 47.6476177872225 | АС
8087 | Дахадаевские РЭС | ПС Уркарах Старая | 1 | ТП 1-3/160 | 1 | с. Цизгари | ул.Верхний Цизгари | нет данных в РК | 19 | 16 | 23 | СИП | фасад-кирпич | Н(1)-Б | ПВ | 1 | 42.2197042408157 | 47.6481612507834 | АС
8088 | Дахадаевские РЭС | ПС Уркарах Старая | 1 | ТП 1-3/160 | 1 | с. Цизгари | ул.Верхний Цизгари | д.41 | 21 | 17 | 8 | СИП | фасад-кирпич | К(1)-Б | ПВ | 1 | 42.2196481660307 | 47.6475771760076 | АС
8089 | Дахадаевские РЭС | ПС Уркарах Старая | 1 | ТП 1-3/160 | 1 | с. Цизгари | ул.Верхний Цизгари | нет данных в РК | 21 | 18 | 19 | СИП | фасад-кирпич | К(1)-Б | ПВ | 1 | 42.2196220981371 | 47.6477456967453 | АС
8090 | Дахадаевские РЭС | ПС Уркарах Старая | 1 | ТП 1-3/160 | 1 | с. Цизгари | нет данных в РК | нет данных в РК | 22 | 19 | 24 | СИП | фасад-кирпич | К(1)-Б | ПВ | 1 | 42.219014 | 47.648377 | АС
8091 | Дахадаевские РЭС | ПС Уркарах Старая | 1 | ТП 1-3/160 | 1 | с. Цизгари | ул.Нижний Цизгари | нет данных в РК | 23 | 19 | 23 | СИП | фасад-кирпич | К(1)-Б | ПВ | 1 | 42.2189467631035 | 47.6484892955719 | АС
8092 | Дахадаевские РЭС | ПС Уркарах Старая | 1 | ТП 1-3/160 | 1 | с. Цизгари | ул.Верхний Цизгари | нет данных в РК | 24 | 20 | 20 | СИП | фасад-кирпич | К(1)-Б | ПВ | 1 | 42.2193 | 47.648593 | АС
8093 | Дахадаевские РЭС | ПС Уркарах Старая | 1 | ТП 1-3/160 | 1 | с. Цизгари | ул.Верхний Цизгари | нет данных в РК | 25 | 21 | 12 | СИП | фасад-кирпич | К(1)-Б | ПВ | 1 | 42.2195465652242 | 47.648706828929 | АС
8094 | Дахадаевские РЭС | ПС Уркарах Старая | 1 | ТП 1-3/160 | 1 | с. Цизгари | ул.Верхний Цизгари | нет данных в РК | 25 | 22 | 14 | СИП | фасад-кирпич | К(1)-Б | ПВ | 1 | 42.2195818646971 | 47.6485873137236 | АС
8095 | Дахадаевские РЭС | ПС Уркарах Старая | 1 | ТП 1-3/160 | 1 | с. Цизгари | ул.Верхний Цизгари | нет данных в РК | 26 | 23 | 20 | СИП | фасад-кирпич | К(1)-Б | ПВ | 1 | 42.2202247336077 | 47.6479195225892 | АС
8096 | Дахадаевские РЭС | ПС Уркарах Старая | 1 | ТП 1-3/160 | 1 | с. Цизгари | ул.Верхний Цизгари | д.36 | 26 | 24 | 11 | СИП | фасад-кирпич | К(1)-Б | ПВ | 1 | 42.220203 | 47.647824 | АС
8097 | Дахадаевские РЭС | ПС Уркарах Старая | 1 | ТП 1-3/160 | 1 | с. Цизгари | нет данных в РК | д.25 | 28 | 25 | 11 | СИП | фасад-кирпич | К(1)-Б | ПВ | 1 | 42.220762 | 47.647113 | АС
8098 | Дахадаевские РЭС | ПС Уркарах Старая | 1 | ТП 1-3/160 | 1 | с. Цизгари | нет данных в РК | нет данных в РК | 28 | 26 | 13 | СИП | фасад-кирпич | К(1)-Б | ПВ | 1 | 42.220692 | 47.646873 | АС
8099 | Дахадаевские РЭС | ПС Уркарах Старая | 1 | ТП 1-3/160 | 1 | с. Цизгари | нет данных в РК | нет данных в РК | 28 | 27 | 15 | СИП | фасад-кирпич | К(1)-Б | ПВ | 1 | 42.220773 | 47.646862 | АС
8100 | Дахадаевские РЭС | ПС Уркарах Старая | 1 | ТП 1-3/160 | 1 | с. Цизгари | ул.Верхний Цизгари | д.39 | 29 | 28 | 20 | СИП | фасад-кирпич | К(1)-Б | ПВ | 1 | 42.220041 | 47.64752 | АС
8101 | Дахадаевские РЭС | ПС Уркарах Старая | 1 | ТП 1-3/160 | 1 | с. Цизгари | ул.Нижний Цизгари | д.20 | 32 | 29 | 13 | СИП | фасад-кирпич | Н(1)-Б | ПВ | 1 | 42.2198402362054 | 47.6463185414054 | АС
8102 | Дахадаевские РЭС | ПС Уркарах Старая | 1 | ТП 1-3/160 | 1 | с. Цизгари | ул.Нижний Цизгари | д.22 | 32 | 30 | 19 | СИП | фасад-кирпич | К(1)-Б | ПВ | 1 | 42.2195664523736 | 47.6466835733406 | АС
8103 | Дахадаевские РЭС | ПС Уркарах Старая | 1 | ТП 1-3/160 | 1 | с. Цизгари | ул.Нижний Цизгари | нет данных в РК | 32 | 31 | 8 | СИП | фасад-кирпич | К(1)-Б | ПВ | 1 | 42.2196602187207 | 47.646725197536 | АС
8104 | Дахадаевские РЭС | ПС Уркарах Старая | 1 | ТП 1-3/160 | 1 | с. Цизгари | ул.Нижний Цизгари | д.19 | 33 | 32 | 18 | СИП | фасад-кирпич | К(1)-Б | ПВ | 1 | 42.2194625532408 | 47.6463362001541 | АС
8105 | Дахадаевские РЭС | ПС Уркарах Старая | 1 | ТП 1-3/160 | 1 | с. Цизгари | ул.Нижний Цизгари | д.17 | 34 | 33 | 20 | СИП | фасад-кирпич | К(3)-Б | ПВ | 3 | 42.2189961761014 | 47.6467080333944 | АС
8106 | Дахадаевские РЭС | ПС Уркарах Старая | 1 | ТП 1-3/160 | 1 | с. Цизгари | ул.Нижний Цизгари | д.18 | 34 | 34 | 5 | СИП | фасад-кирпич | Н(1)-Б | ПВ | 1 | 42.2191162831562 | 47.6467352581741 | АС
8107 | Дахадаевские РЭС | ПС Уркарах Старая | 1 | ТП 1-3/160 | 1 | с. Цизгари | ул.Нижний Цизгари | д.16 | 35 | 35 | 13 | СИП | фасад-кирпич | К(1)-Б | ПВ | 1 | 42.2188309356465 | 47.6464795944954 | АС
8108 | Дахадаевские РЭС | ПС Уркарах Старая | 1 | ТП 1-3/160 | 1 | с. Цизгари | ул.Нижний Цизгари | д.14 | 37 | 36 | 20 | СИП | фасад-кирпич | К(1)-Б | ПВ | 1 | 42.2185457946884 | 47.6464266984134 | АС
8109 | Дахадаевские РЭС | ПС Уркарах Старая | 1 | ТП 1-3/160 | 1 | с. Цизгари | ул.Нижний Цизгари | нет данных в РК | 37 | 37 | 22 | СИП | фасад-кирпич | К(1)-Б | ПВ | 1 | 42.2184715878943 | 47.6464291642174 | АС
8110 | Дахадаевские РЭС | ПС Уркарах Старая | 1 | ТП 1-3/160 | 1 | с. Цизгари | ул.Нижний Цизгари | д.10 | 37 | 38 | 22 | СИП | фасад-кирпич | К(1)-Б | ПВ | 1 | 42.2184541266391 | 47.6464618895992 | АС
8111 | Дахадаевские РЭС | ПС Уркарах Старая | 1 | ТП 1-3/160 | 1 | с. Цизгари | ул.Нижний Цизгари | д.6 | 38 | 39 | 20 | СИП | фасад-кирпич | К(1)-Б | ПВ | 1 | 42.219108 | 47.646389 | АС
8112 | Дахадаевские РЭС | ПС Уркарах Старая | 1 | ТП 1-3/160 | 1 | с. Цизгари | ул.Нижний Цизгари | д.15 | 38 | 40 | 16 | СИП | фасад-кирпич | К(1)-Б | ПВ | 1 | 42.219012 | 47.646487 | АС
8113 | Дахадаевские РЭС | ПС Уркарах Старая | 1 | ТП 1-3/160 | 1 | с. Цизгари | ул.Нижний Цизгари | д.7 | 39 | 41 | 9 | СИП | фасад-кирпич | К(1)-Б | ПВ | 1 | 42.2187337069709 | 47.6460938585454 | АС
8114 | Дахадаевские РЭС | ПС Уркарах Старая | 1 | ТП 1-3/160 | 1 | с. Цизгари | ул.Нижний Цизгари | д.13 | 39 | 42 | 19 | СИП | фасад-кирпич | К(1)-Б | ПВ | 1 | 42.2187037318943 | 47.6464536524767 | АС
8115 | Дахадаевские РЭС | ПС Уркарах Старая | 1 | ТП 1-3/160 | 1 | с. Цизгари | ул.Нижний Цизгари | нет данных в РК | 39 | 43 | 12 | СИП | фасад-кирпич | К(1)-Б | ПВ | 1 | 42.218608 | 47.646419 | АС
8116 | Дахадаевские РЭС | ПС Уркарах Старая | 1 | ТП 1-3/160 | 1 | с. Цизгари | ул.Нижний Цизгари | д.9 | 40 | 44 | 11 | СИП | фасад-кирпич | К(1)-Б | ПВ | 1 | 42.2184141972764 | 47.646175783197 | АС
8117 | Дахадаевские РЭС | ПС Уркарах Старая | 1 | ТП 1-3/160 | 1 | с. Цизгари | ул.Нижний Цизгари | д.8 | 41 | 45 | 12 | СИП | фасад-кирпич | К(1)-Б | ПВ | 1 | 42.2182350896997 | 47.6463986487659 | АС
8118 | Дахадаевские РЭС | ПС Уркарах Старая | 1 | ТП 1-3/160 | 1 | с. Цизгари | нет данных в РК | д.4 | 42 | 46 | 9 | СИП | фасад-кирпич | К(1)-Б | ПВ | 1 | 42.2193717648619 | 47.6458025738782 | АС
8119 | Дахадаевские РЭС | ПС Уркарах Старая | 1 | ТП 1-3/160 | 1 | с. Цизгари | нет данных в РК | д.3 | 43 | 47 | 16 | СИП | фасад-кирпич | К(1)-Б | ПВ | 1 | 42.219541405139 | 47.6456005197282 | АС
8120 | Дахадаевские РЭС | ПС Уркарах Старая | 1 | ТП 1-3/160 | 1 | с. Цизгари | нет данных в РК | д.2 | 45 | 48 | 20 | СИП | фасад-кирпич | К(1)-Б | ПВ | 1 | 42.219919688277 | 47.6445017186205 | АС
8121 | Дахадаевские РЭС | ПС Уркарах Старая | 1 | ТП 1-3/160 | 1 | с. Цизгари | нет данных в РК | д.1 | 48 | 49 | 26 | СИП | фасад-кирпич | К(1)-Б | ПВ | 1 | 42.2182484708848 | 47.6437427213312 | АС
8122 | Дахадаевские РЭС | ПС Уркарах Старая | 1 | ТП 1-3/160 | 1 | с. Цизгари | ул.Верхний Цизгари | д.27 | 1 | 1 | 23 | АС | фасад-кирпич | К(1)-Б | ПВ | 1 | 42.2201832967353 | 47.6486694850316 | АС
8123 | Дахадаевские РЭС | ПС Уркарах Старая | 1 | ТП 1-3/160 | 1 | с. Цизгари | ул.Верхний Цизгари | д.26 | 2 | 2 | 21 | АС | фасад-кирпич | К(1)-Б | ПВ | 1 | 42.2200247259762 | 47.6488354435947 | АС
8124 | Дахадаевские РЭС | ПС Уркарах Старая | 1 | ТП 1-3/160 | 1 | с. Цизгари | ул.Верхний Цизгари | д.29 | 3 | 3 | 18 | АС | фасад-кирпич | К(1)-Б | ПВ | 1 | 42.220266 | 47.649455 | АС
8125 | Дахадаевские РЭС | ПС Уркарах Старая | 1 | ТП 1-3/160 | 1 | с. Цизгари | ул.Верхний Цизгари | д.28 | 3 | 4 | 16 | АС | фасад-кирпич | К(1)-Б | ПВ | 1 | 42.219982 | 47.649524 | АС
8126 | Дахадаевские РЭС | ПС Уркарах Старая | 1 | ТП 1-3/160 | 1 | с. Цизгари | ул.Верхний Цизгари | д.30 | 5 | 6 | 23 | АС | фасад-кирпич | К(3)-Б | ПВ | 3 | 42.220334 | 47.65023 | АС
8127 | Дахадаевские РЭС | ПС Уркарах Старая | 1 | ТП 1-3/160 | 1 | с. Цизгари | ул.Верхний Цизгари | д.32 | 8 | 7 | 23 | АС | фасад-кирпич | К(1)-Б | ПВ | 1 | 42.2211973628042 | 47.6496945415731 | АС
8128 | Дахадаевские РЭС | ПС Уркарах Старая | 1 | ТП 1-4/63 | 1 | с. Викри | нет данных в РК | нет данных в РК | 4 | 1 | 5 | СИП | фасад-кирпич | Н(1)-Б | ПВ | 1 | 42.208374 | 47.677039 | АС
8129 | Дахадаевские РЭС | ПС Уркарах Старая | 1 | ТП 1-4/63 | 1 | с. Викри | нет данных в РК | нет данных в РК | 5 | 2 | 7 | СИП | фасад-кирпич | Н(1)-Б | ПВ | 1 | 42.207966 | 47.676988 | АС
8130 | Дахадаевские РЭС | ПС Уркарах Старая | 1 | ТП 1-4/63 | 1 | с. Викри | нет данных в РК | нет данных в РК | 12 | 3 | 14 | СИП | фасад-кирпич | К(1)-Б | ПВ | 1 | 42.206828 | 47.676047 | АС
8131 | Дахадаевские РЭС | ПС Уркарах Старая | 1 | ТП 1-4/63 | 1 | с. Викри | нет данных в РК | нет данных в РК | 22 | 5 | 7 | СИП | фасад-кирпич | НД(1)-Б | ПВ | 1 | 42.206202 | 47.677795 | АС
8132 | Дахадаевские РЭС | ПС Уркарах Старая | 1 | ТП 1-4/63 | 1 | с. Викри | нет данных в РК | нет данных в РК | 26 | 7 | 13 | СИП | фасад-кирпич | К(1)-Б | ПВ | 1 | 42.206337 | 47.678915 | АС
8133 | Дахадаевские РЭС | ПС Уркарах Старая | 1 | ТП 1-4/63 | 1 | с. Викри | нет данных в РК | нет данных в РК | 26 | 8 | 18 | СИП | фасад-кирпич | НД(1)-Б | ПВ | 1 | 42.206048 | 47.678723 | АС
8134 | Дахадаевские РЭС | ПС Уркарах Старая | 1 | ТП 1-4/63 | 1 | с. Викри | нет данных в РК | нет данных в РК | 29 | 10 | 8 | СИП | фасад-кирпич | К(1)-Б | ПВ | 1 | 42.20548 | 47.679522 | АС
8135 | Дахадаевские РЭС | ПС Уркарах Старая | 1 | ТП 1-4/63 | 1 | с. Викри | нет данных в РК | нет данных в РК | 32 | 13 | 12 | СИП | фасад-кирпич | К(1)-Б | ПВ | 1 | 42.204978 | 47.679201 | АС
8136 | Дахадаевские РЭС | ПС Уркарах Старая | 1 | ТП 1-4/63 | 1 | с. Викри | нет данных в РК | нет данных в РК | 38 | 16 | 7 | СИП | фасад-кирпич | Н(1)-Б | ПВ | 1 | 42.203592 | 47.680242 | АС
8137 | Дахадаевские РЭС | ПС Уркарах Старая | 1 | ТП 1-4/63 | 1 | с. Викри | нет данных в РК | нет данных в РК | 44 | 17 | 11 | СИП | фасад-кирпич | Н(1)-Б | ПВ | 1 | 42.204237 | 47.683058 | АС
8138 | Дахадаевские РЭС | ПС Уркарах Старая | 1 | ТП 1-4/63 | 1 | с. Викри | нет данных в РК | нет данных в РК | 48 | 19 | 11 | СИП | фасад-кирпич | К(1)-Б | ПВ | 1 | 42.206713 | 47.680438 | АС
8139 | Дахадаевские РЭС | ПС Уркарах Старая | 1 | ТП 1-4/63 | 1 | с. Викри | нет данных в РК | нет данных в РК | 49 | 20 | 19 | СИП | фасад-кирпич | К(1)-Б | ПВ | 1 | 42.206736 | 47.680073 | АС
8140 | Дахадаевские РЭС | ПС Уркарах Старая | 1 | ТП 1-4/63 | 1 | с. Викри | нет данных в РК | нет данных в РК | 54 | 21 | 4 | СИП | фасад-кирпич | К(1)-Б | ПВ | 1 | 42.207078 | 47.680168 | АС
8141 | Дахадаевские РЭС | ПС Уркарах Старая | 1 | ТП 1-4/63 | 1 | с. Викри | нет данных в РК | нет данных в РК | 60 | 22 | 7 | СИП | фасад-кирпич | Н(1)-Б | ПВ | 1 | 42.208307 | 47.680484 | АС
8142 | Дахадаевские РЭС | ПС Уркарах Старая | 1 | ТП 1-4/63 | 1 | с. Викри | нет данных в РК | нет данных в РК | 62 | 23 | 8 | СИП | фасад-кирпич | Н(1)-Б | ПВ | 1 | 42.208132 | 47.677567 | АС
8143 | Дахадаевские РЭС | ПС Уркарах Старая | 1 | ТП 1-4/63 | 1 | с. Викри | нет данных в РК | нет данных в РК | 67 | 24 | 17 | СИП | фасад-кирпич | К(3)-Б | ПВ | 3 | 42.208161 | 47.679342 | АС
8144 | Дахадаевские РЭС | ПС Уркарах Старая | 1 | ТП 1-4/63 | 1 | с. Викри | нет данных в РК | нет данных в РК | 69 | 25 | 12 | СИП | фасад-кирпич | Н(1)-Б | ПВ | 1 | 42.207264 | 47.679214 | АС
8145 | Дахадаевские РЭС | ПС Уркарах Старая | 1 | ТП 1-4/63 | 1 | с. Викри | нет данных в РК | нет данных в РК | 72 | 26 | 8 | СИП | фасад-кирпич | Н(1)-Б | ПВ | 1 | 42.209948 | 47.67889 | АС
8146 | Дахадаевские РЭС | ПС Уркарах Старая | 1 | ТП 1-4/63 | 1 | с. Викри | нет данных в РК | нет данных в РК | 28 | 9 | 25 | АС | фасад-кирпич | Н(1)-Б | ПВ | 1 | 42.205712 | 47.679236 | АС
8147 | Дахадаевские РЭС | ПС Уркарах Старая | 1 | ТП 1-4/63 | 1 | с. Викри | нет данных в РК | нет данных в РК | 31 | 12 | 6 | АС | фасад-кирпич | Н(1)-Б | ПВ | 1 | 42.204855 | 47.679588 | АС
8148 | Дахадаевские РЭС | ПС Уркарах Старая | 1 | ТП 1-4/63 | 1 | с. Викри | нет данных в РК | нет данных в РК | 36 | 15 | 15 | АС | фасад-кирпич | К(1)-Б | ПВ | 1 | 42.204252 | 47.679533 | АС
8149 | Дахадаевские РЭС | ПС Уркарах Старая | 1 | ТП 1-4/63 | 1 | с. Викри | нет данных в РК | нет данных в РК | 47 | 18 | 12 | АС | фасад-кирпич | Н(1)-Б | ПВ | 1 | 42.206482 | 47.680076 | АС
8150 | Дахадаевские РЭС | ПС Уркарах Старая | 1 | ТП 1-4/63 | 1 | с. Викри | нет данных в РК | нет данных в РК | 16 | 4 | 8 | АС | фасад-кирпич | НД(1)-Б | ПВ | 1 | 42.207415 | 47.677159 | АС
8151 | Дахадаевские РЭС | ПС Уркарах Старая | 1 | ТП 1-4/63 | 1 | с. Викри | нет данных в РК | нет данных в РК | 24 | 6 | 8 | АС | фасад-кирпич | НД(1)-Б | ПВ | 1 | 42.205452 | 47.678033 | АС
8152 | Дахадаевские РЭС | ПС Уркарах Старая | 1 | ТП 1-4/63 | 1 | с. Викри | нет данных в РК | нет данных в РК | 30 | 11 | 4 | АС | фасад-кирпич | НД(1)-Б | ПВ | 1 | 42.2052445267107 | 47.6795401678455 | АС
8153 | Дахадаевские РЭС | ПС Уркарах Старая | 1 | ТП 1-4/63 | 1 | с. Викри | нет данных в РК | нет данных в РК | 34 | 14 | 12 | АС | фасад-кирпич | НД(1)-Б | ПВ | 1 | 42.2047 | 47.679837 | АС
8154 | Дахадаевские РЭС | ПС Уркарах Старая | 1 | ТП 1-5/63 | 1 | с. Уркарах | нет данных в РК | нет данных в РК | 0 | 1 | 5 | СИП | фасад-кирпич | НС(3)-Ю | ПВ | 3 | 42.2327537666538 | 47.6364011161636 | АС
8155 | Дахадаевские РЭС | ПС Уркарах Старая | 1 | ТП 1-6/63 | 1 | с. Цураи | Улица Ю.А. Гагарина | нет данных в РК | 2 | 1 | 5 | СИП | фасад-кирпич | Н(1)-Б | ПВ | 1 | 42.236157 | 47.659683 | АС
8156 | Дахадаевские РЭС | ПС Уркарах Старая | 1 | ТП 1-6/63 | 1 | с. Цураи | Улица Ю.А. Гагарина | нет данных в РК | 3 | 2 | 18 | СИП | фасад-кирпич | К(1)-Б | ПВ | 1 | 42.236145 | 47.659818 | АС
8157 | Дахадаевские РЭС | ПС Уркарах Старая | 1 | ТП 1-6/63 | 1 | с. Цураи | Улица Ю.А. Гагарина | нет данных в РК | 4 | 3 | 19 | СИП | фасад-кирпич | К(3)-Б | ПВ | 3 | 42.235629 | 47.660008 | АС
8158 | Дахадаевские РЭС | ПС Уркарах Старая | 1 | ТП 1-6/63 | 1 | с. Цураи | Улица Ю.А. Гагарина | нет данных в РК | 4 | 4 | 17 | СИП | фасад-кирпич | Н(1)-Б | ПВ | 1 | 42.23557 | 47.659898 | АС
8159 | Дахадаевские РЭС | ПС Уркарах Старая | 1 | ТП 1-6/63 | 1 | с. Цураи | Улица Ю.А. Гагарина | нет данных в РК | 5 | 5 | 19 | СИП | фасад-кирпич | К(1)-Б | ПВ | 1 | 42.2354623 | 47.65966648 | АС
8160 | Дахадаевские РЭС | ПС Уркарах Старая | 1 | ТП 1-6/63 | 1 | с. Цураи | Улица Ю.А. Гагарина | нет данных в РК | 6 | 6 | 20 | СИП | фасад-кирпич | К(1)-Б | ПВ | 1 | 42.23599889 | 47.66032857 | АС
8161 | Дахадаевские РЭС | ПС Уркарах Старая | 1 | ТП 1-6/63 | 1 | с. Цураи | Улица Ю.А. Гагарина | нет данных в РК | 6 | 7 | 12 | СИП | фасад-кирпич | К(1)-Б | ПВ | 1 | 42.236101 | 47.660185 | АС
8162 | Дахадаевские РЭС | ПС Уркарах Старая | 1 | ТП 1-6/63 | 1 | с. Цураи | Улица Ю.А. Гагарина | нет данных в РК | 7 | 8 | 14 | СИП | фасад-кирпич | К(1)-Б | ПВ | 1 | 42.236222 | 47.660498 | АС
8163 | Дахадаевские РЭС | ПС Уркарах Старая | 1 | ТП 1-6/63 | 1 | с. Цураи | Улица Ю.А. Гагарина | нет данных в РК | 7 | 9 | 10 | СИП | фасад-кирпич | Н(1)-Б | ПВ | 1 | 42.236334 | 47.66042 | АС
8164 | Дахадаевские РЭС | ПС Уркарах Старая | 1 | ТП 1-6/63 | 1 | с. Цураи | Улица Ю.А. Гагарина | нет данных в РК | 8 | 10 | 20 | СИП | фасад-кирпич | К(1)-Б | ПВ | 1 | 42.236144 | 47.660868 | АС
8165 | Дахадаевские РЭС | ПС Уркарах Старая | 1 | ТП 1-6/63 | 1 | с. Цураи | Улица Ю.А. Гагарина | нет данных в РК | 8 | 11 | 12 | СИП | фасад-кирпич | К(1)-Б | ПВ | 1 | 42.235844 | 47.661478 | АС
8166 | Дахадаевские РЭС | ПС Уркарах Старая | 1 | ТП 1-6/63 | 1 | с. Цураи | Улица Ю.А. Гагарина | нет данных в РК | 9 | 12 | 21 | СИП | фасад-кирпич | К(1)-Б | ПВ | 1 | 42.23579801 | 47.6595847 | АС
8167 | Дахадаевские РЭС | ПС Уркарах Старая | 1 | ТП 1-6/63 | 1 | с. Цураи | Улица Ю.А. Гагарина | нет данных в РК | 9 | 13 | 21 | СИП | фасад-кирпич | К(1)-Б | ПВ | 1 | 42.23595774 | 47.65947436 | АС
8168 | Дахадаевские РЭС | ПС Уркарах Старая | 1 | ТП 1-6/63 | 1 | с. Цураи | Улица Ю.А. Гагарина | нет данных в РК | 10 | 14 | 25 | СИП | фасад-кирпич | К(1)-Б | ПВ | 1 | 42.23528255 | 47.65944685 | АС
8169 | Дахадаевские РЭС | ПС Уркарах Старая | 1 | ТП 1-6/63 | 1 | с. Цураи | Улица Ю.А. Гагарина | нет данных в РК | 11 | 15 | 17 | СИП | фасад-кирпич | К(1)-Б | ПВ | 1 | 42.23517133 | 47.6592916 | АС
8170 | Дахадаевские РЭС | ПС Уркарах Старая | 1 | ТП 1-6/63 | 1 | с. Цураи | Улица Ю.А. Гагарина | нет данных в РК | 13 | 16 | 8 | СИП | фасад-кирпич | К(1)-Ю | ПВ | 1 | 42.23684532 | 47.659771 | АС
8171 | Дахадаевские РЭС | ПС Уркарах Старая | 1 | ТП 1-6/63 | 1 | с. Цураи | Улица Ю.А. Гагарина | нет данных в РК | 16 | 17 | 12 | СИП | фасад-кирпич | К(1)-Б | ПВ | 1 | 42.237295 | 47.660578 | АС
8172 | Дахадаевские РЭС | ПС Уркарах Старая | 1 | ТП 1-6/63 | 1 | с. Цураи | Улица Ю.А. Гагарина | д.46 | 17 | 18 | 7 | СИП | фасад-кирпич | К(1)-Б | ПВ | 1 | 42.237589 | 47.660387 | АС
8173 | Дахадаевские РЭС | ПС Уркарах Старая | 1 | ТП 1-6/63 | 1 | с. Цураи | Улица Ю.А. Гагарина | нет данных в РК | 21 | 19 | 8 | СИП | фасад-кирпич | К(1)-Б | ПВ | 1 | 42.23758797 | 47.65889792 | АС
8174 | Дахадаевские РЭС | ПС Уркарах Старая | 1 | ТП 1-6/63 | 1 | с. Цураи | Улица Ю.А. Гагарина | д.2 | 21 | 20 | 20 | СИП | фасад-кирпич | К(1)-Б | ПВ | 1 | 42.23779242 | 47.65898087 | АС
8175 | Дахадаевские РЭС | ПС Уркарах Старая | 1 | ТП 1-6/63 | 2 | с. Цураи | Улица Ю.А. Гагарина | нет данных в РК | 3 | 1 | 21 | СИП | фасад-кирпич | НД(1)-Б | ПВ | 1 | 42.23616674 | 47.65901803 | АС
8176 | Дахадаевские РЭС | ПС Уркарах Старая | 1 | ТП 1-6/63 | 2 | с. Цураи | Улица Ю.А. Гагарина | д.16 | 4 | 2 | 14 | СИП | фасад-кирпич | К(1)-Б | ПВ | 1 | 42.23600557 | 47.65894968 | АС
8177 | Дахадаевские РЭС | ПС Уркарах Старая | 1 | ТП 1-6/63 | 2 | с. Цураи | Улица Ю.А. Гагарина | нет данных в РК | 5 | 3 | 18 | СИП | фасад-кирпич | К(1)-Б | ПВ | 1 | 42.23613546 | 47.65827852 | АС
8178 | Дахадаевские РЭС | ПС Уркарах Старая | 1 | ТП 1-6/63 | 2 | с. Цураи | Улица Ю.А. Гагарина | д.18 | 5 | 4 | 21 | СИП | фасад-кирпич | К(1)-Б | ПВ | 1 | 42.23610047 | 47.65815556 | АС
8179 | Дахадаевские РЭС | ПС Уркарах Старая | 1 | ТП 1-6/63 | 2 | с. Цураи | Улица Ю.А. Гагарина | д.26 | 5 | 5 | 21 | СИП | фасад-кирпич | К(1)-Б | ПВ | 1 | 42.235797 | 47.658317 | АС
8180 | Дахадаевские РЭС | ПС Уркарах Старая | 1 | ТП 1-6/63 | 2 | с. Цураи | Улица Ю.А. Гагарина | д.22 | 6 | 6 | 17 | СИП | фасад-кирпич | Н(1)-Б | ПВ | 1 | 42.23596772 | 47.65764278 | АС
8181 | Дахадаевские РЭС | ПС Уркарах Старая | 1 | ТП 1-6/63 | 2 | с. Цураи | Улица Ю.А. Гагарина | нет данных в РК | 6 | 7 | 20 | СИП | фасад-кирпич | Н(1)-Б | ПВ | 1 | 42.23604111 | 47.65790015 | АС
8182 | Дахадаевские РЭС | ПС Уркарах Старая | 1 | ТП 1-6/63 | 2 | с. Цураи | Улица Ю.А. Гагарина | д.21 | 6 | 8 | 23 | СИП | фасад-кирпич | К(3)-Б | ПВ | 3 | 42.23607721 | 47.65804514 | АС
8183 | Дахадаевские РЭС | ПС Уркарах Старая | 1 | ТП 1-6/63 | 2 | с. Цураи | Улица Ю.А. Гагарина | д.23 | 7 | 9 | 18 | СИП | фасад-кирпич | К(1)-Б | ПВ | 1 | 42.23588178 | 47.65735891 | АС
8184 | Дахадаевские РЭС | ПС Уркарах Старая | 1 | ТП 1-6/63 | 2 | с. Цураи | Улица Ю.А. Гагарина | нет данных в РК | 8 | 10 | 23 | СИП | фасад-кирпич | К(1)-Б | ПВ | 1 | 42.235833 | 47.658967 | АС
8185 | Дахадаевские РЭС | ПС Уркарах Старая | 1 | ТП 1-6/63 | 2 | с. Цураи | Улица Ю.А. Гагарина | нет данных в РК | 8 | 11 | 6 | СИП | фасад-кирпич | К(3)-Б | ПВ | 3 | 42.23586658 | 47.65888536 | АС
8186 | Дахадаевские РЭС | ПС Уркарах Старая | 1 | ТП 1-6/63 | 2 | с. Цураи | Улица Ю.А. Гагарина | д.24 | 8 | 12 | 13 | СИП | фасад-кирпич | НД(1)-Б | ПВ | 1 | 42.23560656 | 47.65914693 | АС
8187 | Дахадаевские РЭС | ПС Уркарах Старая | 1 | ТП 1-6/63 | 2 | с. Цураи | Улица Ю.А. Гагарина | нет данных в РК | 8 | 13 | 17 | СИП | фасад-кирпич | К(1)-Б | ПВ | 1 | 42.23580833 | 47.65915882 | АС
8188 | Дахадаевские РЭС | ПС Уркарах Старая | 1 | ТП 1-6/63 | 2 | с. Цураи | Улица Ю.А. Гагарина | д.30 | 10 | 14 | 10 | СИП | фасад-кирпич | К(1)-Б | ПВ | 1 | 42.23534974 | 47.65863573 | АС
8189 | Дахадаевские РЭС | ПС Уркарах Старая | 1 | ТП 1-6/63 | 2 | с. Цураи | Улица Ю.А. Гагарина | д.31 | 10 | 15 | 17 | СИП | фасад-кирпич | К(1)-Б | ПВ | 1 | 42.23515796 | 47.65869214 | АС
8190 | Дахадаевские РЭС | ПС Уркарах Старая | 1 | ТП 1-6/63 | 2 | с. Цураи | Улица Ю.А. Гагарина | нет данных в РК | 10 | 16 | 6 | СИП | фасад-кирпич | К(1)-Б | ПВ | 1 | 42.23509574 | 47.65865738 | АС
8191 | Дахадаевские РЭС | ПС Уркарах Старая | 1 | ТП 1-6/63 | 2 | с. Цураи | Улица Ю.А. Гагарина | нет данных в РК | 10 | 17 | 14 | СИП | фасад-кирпич | К(1)-Б | ПВ | 1 | 42.235117 | 47.658753 | АС
8192 | Дахадаевские РЭС | ПС Уркарах Старая | 1 | ТП 1-6/63 | 2 | с. Цураи | Улица Ю.А. Гагарина | нет данных в РК | 12 | 18 | 11 | СИП | фасад-кирпич | НД(1)-Б | ПВ | 1 | 42.2349321 | 47.65861949 | АС
8193 | Дахадаевские РЭС | ПС Уркарах Старая | 1 | ТП 1-6/63 | 2 | с. Цураи | Улица Ю.А. Гагарина | д.29 | 13 | 19 | 20 | СИП | фасад-кирпич | К(1)-Б | ПВ | 1 | 42.235422 | 47.65848 | АС
8194 | Дахадаевские РЭС | ПС Уркарах Старая | 1 | ТП 1-6/63 | 2 | с. Цураи | Улица Ю.А. Гагарина | д.27 | 15 | 20 | 10 | СИП | фасад-кирпич | Н(1)-Б | ПВ | 1 | 42.23538496 | 47.65795922 | АС
8195 | Дахадаевские РЭС | ПС Уркарах Старая | 1 | ТП 1-6/63 | 2 | с. Цураи | Улица Ю.А. Гагарина | д.28 | 15 | 21 | 22 | СИП | фасад-кирпич | К(1)-Б | ПВ | 1 | 42.235252 | 47.65827 | АС
8196 | Дахадаевские РЭС | ПС Уркарах Старая | 1 | ТП 1-6/63 | 3 | с. Цураи | Улица Ю.А. Гагарина | д.6 | 2 | 1 | 7 | СИП | фасад-кирпич | НД(1)-Б | ПВ | 1 | 42.23664665 | 47.65901823 | АС
8197 | Дахадаевские РЭС | ПС Уркарах Старая | 1 | ТП 1-6/63 | 3 | с. Цураи | Улица Ю.А. Гагарина | д.8 | 4 | 2 | 19 | СИП | фасад-кирпич | НД(1)-Б | ПВ | 1 | 42.23644014 | 47.65858957 | АС
8198 | Дахадаевские РЭС | ПС Уркарах Старая | 1 | ТП 1-6/63 | 3 | с. Цураи | Улица Ю.А. Гагарина | д.17 | 5 | 3 | 17 | СИП | фасад-кирпич | НД(1)-Б | ПВ | 1 | 42.23618673 | 47.65848229 | АС
8199 | Дахадаевские РЭС | ПС Уркарах Старая | 1 | ТП 1-6/63 | 3 | с. Цураи | Улица Ю.А. Гагарина | нет данных в РК | 6 | 4 | 12 | СИП | фасад-кирпич | НД(1)-Б | ПВ | 1 | 42.23637983 | 47.65812406 | АС
8200 | Дахадаевские РЭС | ПС Уркарах Старая | 1 | ТП 1-6/63 | 3 | с. Цураи | Улица Ю.А. Гагарина | д.20 | 7 | 5 | 21 | СИП | фасад-кирпич | НД(1)-Б | ПВ | 1 | 42.23634766 | 47.65787211 | АС
8201 | Дахадаевские РЭС | ПС Уркарах Старая | 1 | ТП 1-6/63 | 3 | с. Цураи | Улица Ю.А. Гагарина | нет данных в РК | 9 | 6 | 22 | СИП | фасад-кирпич | НД(1)-Б | ПВ | 1 | 42.23615353 | 47.65734717 | АС
8202 | Дахадаевские РЭС | ПС Уркарах Старая | 1 | ТП 1-6/63 | 3 | с. Цураи | Улица Ю.А. Гагарина | д.7 | 10 | 7 | 14 | СИП | фасад-кирпич | НД(1)-Б | ПВ | 1 | 42.23665226 | 47.65842234 | АС
8203 | Дахадаевские РЭС | ПС Уркарах Старая | 1 | ТП 1-6/63 | 3 | с. Цураи | Улица Ю.А. Гагарина | д.14 | 13 | 8 | 21 | СИП | фасад-кирпич | НД(1)-Б | ПВ | 1 | 42.23663783 | 47.65742279 | АС
8204 | Дахадаевские РЭС | ПС Уркарах Старая | 1 | ТП 1-6/63 | 3 | с. Цураи | Улица Ю.А. Гагарина | д.9 | 14 | 9 | 19 | СИП | фасад-кирпич | НД(1)-Б | ПВ | 1 | 42.23688029 | 47.65825417 | АС
8205 | Дахадаевские РЭС | ПС Уркарах Старая | 1 | ТП 1-6/63 | 3 | с. Цураи | Улица Ю.А. Гагарина | нет данных в РК | 14 | 10 | 20 | СИП | фасад-кирпич | НД(1)-Б | ПВ | 1 | 42.23689349 | 47.65852581 | АС
8206 | Дахадаевские РЭС | ПС Уркарах Старая | 1 | ТП 1-6/63 | 3 | с. Цураи | Улица Ю.А. Гагарина | д.11 | 15 | 11 | 21 | СИП | фасад-кирпич | НД(1)-Б | ПВ | 1 | 42.23696212 | 47.65782109 | АС
8207 | Дахадаевские РЭС | ПС Уркарах Старая | 1 | ТП 1-6/63 | 3 | с. Цураи | Улица Ю.А. Гагарина | д.10 | 15 | 12 | 18 | СИП | фасад-кирпич | НД(1)-Б | ПВ | 1 | 42.23664678 | 47.65801409 | АС
8208 | Дахадаевские РЭС | ПС Уркарах Старая | 1 | ТП 1-6/63 | 3 | с. Цураи | Улица Ю.А. Гагарина | д.12 | 16 | 13 | 12 | СИП | фасад-кирпич | НД(1)-Б | ПВ | 1 | 42.23663932 | 47.65770456 | АС
8209 | Дахадаевские РЭС | ПС Уркарах Старая | 1 | ТП 1-6/63 | 3 | с. Цураи | Улица Ю.А. Гагарина | д.13 | 17 | 14 | 12 | СИП | фасад-кирпич | НД(1)-Б | ПВ | 1 | 42.23703146 | 47.65717784 | АС
8210 | Дахадаевские РЭС | ПС Уркарах Старая | 1 | ТП 1-6/63 | 3 | с. Цураи | Улица Ю.А. Гагарина | д.15 | 17 | 15 | 22 | СИП | фасад-кирпич | НД(1)-Б | ПВ | 1 | 42.23663882 | 47.6571477 | АС
8211 | Дахадаевские РЭС | ПС Уркарах Старая | 1 | ТП 1-6/63 | 3 | с. Цураи | Улица Ю.А. Гагарина | д.5 | 18 | 16 | 17 | СИП | фасад-кирпич | НД(1)-Б | ПВ | 1 | 42.23712095 | 47.65814928 | АС
8212 | Дахадаевские РЭС | ПС Уркарах Старая | 1 | ТП 1-6/63 | 3 | с. Цураи | Улица Ю.А. Гагарина | д.4 | 20 | 17 | 19 | СИП | фасад-кирпич | НД(1)-Б | ПВ | 1 | 42.23765613 | 47.65841078 | АС
8213 | Дахадаевские РЭС | ПС Уркарах Старая | 1 | ТП 1-6/63 | 3 | с. Цураи | Улица Ю.А. Гагарина | д.3 | 21 | 18 | 16 | СИП | фасад-кирпич | НД(1)-Б | ПВ | 1 | 42.2379617 | 47.65850189 | АС
8214 | Дахадаевские РЭС | ПС Уркарах Старая | 1 | ТП 1-7/160 | 1 | с. Уркарах | Афганская улица | нет данных в РК | 4 | 2 | 5 | СИП | фасад-кирпич | Н(1)-Б | ПВ | 1 | 42.167493 | 47.627535 | СИП
8215 | Дахадаевские РЭС | ПС Уркарах Старая | 1 | ТП 1-7/160 | 1 | с. Уркарах | Афганская улица | д.35 | 4 | 3 | 13 | СИП | фасад-кирпич | К(1)-Б | ПВ | 1 | 42.167456 | 47.627458 | СИП
8216 | Дахадаевские РЭС | ПС Уркарах Старая | 1 | ТП 1-7/160 | 1 | с. Уркарах | улица Рамазанова Руслана Саидуллаевича | нет данных в РК | 4 | 52 | 12 | СИП | фасад-кирпич | К(1)-Б | ПВ | 1 | 42.167453 | 47.62888 | СИП
8217 | Дахадаевские РЭС | ПС Уркарах Старая | 1 | ТП 1-7/160 | 1 | с. Уркарах | улица Гасанова Ризвана Мирзаевича | нет данных в РК | 5 | 4 | 19 | СИП | фасад-кирпич | К(1)-Б | ПВ | 1 | 42.1672499921626 | 47.627550495673 | СИП
8218 | Дахадаевские РЭС | ПС Уркарах Старая | 1 | ТП 1-7/160 | 1 | с. Уркарах | улица Гасанова Ризвана Мирзаевича | д.43 | 5 | 5 | 5 | СИП | фасад-кирпич | К(1)-Б | ПВ | 1 | 42.16725 | 47.62755 | СИП
8219 | Дахадаевские РЭС | ПС Уркарах Старая | 1 | ТП 1-7/160 | 1 | с. Уркарах | улица Гасанова Ризвана Мирзаевича | нет данных в РК | 6 | 6 | 5 | СИП | фасад-кирпич | К(1)-Ю | ПВ | 1 | 42.167155 | 47.627198 | СИП
8220 | Дахадаевские РЭС | ПС Уркарах Старая | 1 | ТП 1-7/160 | 1 | с. Уркарах | улица Гасанова Ризвана Мирзаевича | д.12 | 6 | 7 | 11 | СИП | фасад-кирпич | К(1)-Б | ПВ | 1 | 42.167102 | 47.627188 | СИП
8221 | Дахадаевские РЭС | ПС Уркарах Старая | 1 | ТП 1-7/160 | 1 | с. Уркарах | улица Гасанова Ризвана Мирзаевича | д.21 | 8 | 8 | 8 | СИП | фасад-кирпич | К(1)-Ю | ПВ | 1 | 42.166916 | 47.627423 | СИП
8222 | Дахадаевские РЭС | ПС Уркарах Старая | 1 | ТП 1-7/160 | 1 | с. Уркарах | улица Гасанова Ризвана Мирзаевича | нет данных в РК | 12 | 9 | 11 | СИП | фасад-кирпич | К(1)-Б | ПВ | 1 | 42.166647 | 47.627054 | СИП
8223 | Дахадаевские РЭС | ПС Уркарах Старая | 1 | ТП 1-7/160 | 1 | с. Уркарах | улица Гасанова Ризвана Мирзаевича | д.22 | 12 | 10 | 7 | СИП | фасад-кирпич | К(1)-Б | ПВ | 1 | 42.166532 | 47.627042 | СИП
8224 | Дахадаевские РЭС | ПС Уркарах Старая | 1 | ТП 1-7/160 | 1 | с. Уркарах | улица Гасанова Ризвана Мирзаевича | д.39 | 13 | 11 | 14 | СИП | фасад-кирпич | К(1)-Б | ПВ | 1 | 42.167074 | 47.62771 | СИП
8225 | Дахадаевские РЭС | ПС Уркарах Старая | 1 | ТП 1-7/160 | 1 | с. Уркарах | улица Гасанова Ризвана Мирзаевича | нет данных в РК | 13 | 12 | 10 | СИП | фасад-кирпич | К(1)-Ю | ПВ | 1 | 42.167043 | 47.6278 | СИП
8226 | Дахадаевские РЭС | ПС Уркарах Старая | 1 | ТП 1-7/160 | 1 | с. Уркарах | улица Гасанова Ризвана Мирзаевича | д.13 | 13 | 13 | 6 | СИП | фасад-кирпич | К(1)-Б | ПВ | 1 | 42.167079 | 47.627919 | СИП
8227 | Дахадаевские РЭС | ПС Уркарах Старая | 1 | ТП 1-7/160 | 1 | с. Уркарах | улица Гасанова Ризвана Мирзаевича | нет данных в РК | 15 | 14 | 16 | СИП | фасад-кирпич | К(1)-Б | ПВ | 1 | 42.167323 | 47.627937 | СИП
8228 | Дахадаевские РЭС | ПС Уркарах Старая | 1 | ТП 1-7/160 | 1 | с. Уркарах | улица Гасанова Ризвана Мирзаевича | д.35 | 15 | 15 | 8 | СИП | фасад-кирпич | К(1)-Б | ПВ | 1 | 42.167337 | 47.627953 | СИП
8229 | Дахадаевские РЭС | ПС Уркарах Старая | 1 | ТП 1-7/160 | 1 | с. Уркарах | улица Гасанова Ризвана Мирзаевича | д.10 | 18 | 17 | 4 | СИП | фасад-кирпич | К(1)-Б | ПВ | 1 | 42.166627 | 47.628214 | СИП
8230 | Дахадаевские РЭС | ПС Уркарах Старая | 1 | ТП 1-7/160 | 1 | с. Уркарах | улица Гасанова Ризвана Мирзаевича | нет данных в РК | 18 | 18 | 8 | СИП | фасад-кирпич | К(1)-Б | ПВ | 1 | 42.166607 | 47.628222 | СИП
8231 | Дахадаевские РЭС | ПС Уркарах Старая | 1 | ТП 1-7/160 | 1 | с. Уркарах | улица Гасанова Ризвана Мирзаевича | д.16 | 20 | 21 | 7 | СИП | фасад-кирпич | К(1)-Б | ПВ | 1 | 42.166229 | 47.628164 | АС
8232 | Дахадаевские РЭС | ПС Уркарах Старая | 1 | ТП 1-7/160 | 1 | с. Уркарах | улица 8 Марта | д.17 | 21 | 22 | 7 | СИП | фасад-кирпич | К(1)-Б | ПВ | 1 | 42.165987 | 47.628818 | АС
8233 | Дахадаевские РЭС | ПС Уркарах Старая | 1 | ТП 1-7/160 | 1 | с. Уркарах | улица 8 Марта | нет данных в РК | 21 | 23 | 18 | СИП | фасад-кирпич | К(1)-Б | ПВ | 1 | 42.165994 | 47.628855 | АС
8234 | Дахадаевские РЭС | ПС Уркарах Старая | 1 | ТП 1-7/160 | 1 | с. Уркарах | улица 8 Марта | д.13 | 22 | 24 | 16 | СИП | фасад-кирпич | К(1)-Б | ПВ | 1 | 42.165668 | 47.62874 | АС
8235 | Дахадаевские РЭС | ПС Уркарах Старая | 1 | ТП 1-7/160 | 1 | с. Уркарах | улица 8 Марта | д.15 | 22 | 25 | 21 | СИП | фасад-кирпич | К(1)-Б | ПВ | 1 | 42.16562 | 47.628849 | АС
8236 | Дахадаевские РЭС | ПС Уркарах Старая | 1 | ТП 1-7/160 | 1 | с. Уркарах | улица 8 Марта | д.7 | 23 | 26 | 23 | СИП | фасад-кирпич | К(1)-Б | ПВ | 1 | 42.165574 | 47.628438 | АС
8237 | Дахадаевские РЭС | ПС Уркарах Старая | 1 | ТП 1-7/160 | 1 | с. Уркарах | улица 8 Марта | д.43 | 25 | 27 | 9 | СИП | фасад-кирпич | К(1)-Б | ПВ | 1 | 42.165229 | 47.628528 | АС
8238 | Дахадаевские РЭС | ПС Уркарах Старая | 1 | ТП 1-7/160 | 1 | с. Уркарах | улица 8 Марта | нет данных в РК | 25 | 28 | 11 | СИП | фасад-кирпич | К(1)-Б | ПВ | 1 | 42.165161 | 47.62856 | АС
8239 | Дахадаевские РЭС | ПС Уркарах Старая | 1 | ТП 1-7/160 | 1 | с. Уркарах | улица 8 Марта | д.19 | 25 | 29 | 16 | СИП | фасад-кирпич | К(1)-Б | ПВ | 1 | 42.165161 | 47.628551 | АС
8240 | Дахадаевские РЭС | ПС Уркарах Старая | 1 | ТП 1-7/160 | 1 | с. Уркарах | улица 8 Марта | д.42 | 25 | 30 | 15 | СИП | фасад-кирпич | К(1)-Б | ПВ | 1 | 42.165148 | 47.628402 | АС
8241 | Дахадаевские РЭС | ПС Уркарах Старая | 1 | ТП 1-7/160 | 1 | с. Уркарах | улица 8 Марта | нет данных в РК | 27 | 31 | 9 | СИП | фасад-кирпич | К(1)-Б | ПВ | 1 | 42.164722 | 47.62825 | АС
8242 | Дахадаевские РЭС | ПС Уркарах Старая | 1 | ТП 1-7/160 | 1 | с. Уркарах | улица 8 Марта | д.47 | 27 | 32 | 22 | СИП | фасад-кирпич | К(1)-Б | ПВ | 1 | 42.164731 | 47.628075 | АС
8243 | Дахадаевские РЭС | ПС Уркарах Старая | 1 | ТП 1-7/160 | 1 | с. Уркарах | улица Гасанова Ризвана Мирзаевича | д.7 | 28 | 33 | 14 | СИП | фасад-кирпич | НД(1)-Б | ПВ | 1 | 42.166792 | 47.628411 | АС
8244 | Дахадаевские РЭС | ПС Уркарах Старая | 1 | ТП 1-7/160 | 1 | с. Уркарах | улица Гасанова Ризвана Мирзаевича | д.8 | 29 | 34 | 6 | СИП | фасад-кирпич | К(1)-Б | ПВ | 1 | 42.1666460714085 | 47.6284789615368 | АС
8245 | Дахадаевские РЭС | ПС Уркарах Старая | 1 | ТП 1-7/160 | 1 | с. Уркарах | улица Гасанова Ризвана Мирзаевича | нет данных в РК | 30 | 35 | 8 | СИП | фасад-кирпич | К(1)-Б | ПВ | 1 | 42.166866 | 47.6286 | АС
8246 | Дахадаевские РЭС | ПС Уркарах Старая | 1 | ТП 1-7/160 | 1 | с. Уркарах | улица Гасанова Ризвана Мирзаевича | д.6 | 30 | 36 | 9 | СИП | фасад-кирпич | К(1)-Б | ПВ | 1 | 42.166655 | 47.628633 | АС
8247 | Дахадаевские РЭС | ПС Уркарах Старая | 1 | ТП 1-7/160 | 1 | с. Уркарах | улица Гасанова Ризвана Мирзаевича | нет данных в РК | 30 | 37 | 17 | СИП | фасад-кирпич | К(1)-Б | ПВ | 1 | 42.166716 | 47.628712 | АС
8248 | Дахадаевские РЭС | ПС Уркарах Старая | 1 | ТП 1-7/160 | 1 | с. Уркарах | улица Гасанова Ризвана Мирзаевича | д.2 | 31 | 38 | 16 | СИП | фасад-кирпич | К(1)-Б | ПВ | 1 | 42.166732 | 47.628843 | АС
8249 | Дахадаевские РЭС | ПС Уркарах Старая | 1 | ТП 1-7/160 | 1 | с. Уркарах | улица Гасанова Ризвана Мирзаевича | д.5 | 33 | 39 | 7 | СИП | фасад-кирпич | К(1)-Б | ПВ | 1 | 42.166919 | 47.628963 | АС
8250 | Дахадаевские РЭС | ПС Уркарах Старая | 1 | ТП 1-7/160 | 1 | с. Уркарах | улица Гасанова Ризвана Мирзаевича | д.3 | 33 | 40 | 15 | СИП | фасад-кирпич | К(1)-Б | ПВ | 1 | 42.166987 | 47.629214 | АС
8251 | Дахадаевские РЭС | ПС Уркарах Старая | 1 | ТП 1-7/160 | 1 | с. Уркарах | улица Гасанова Ризвана Мирзаевича | д.1 | 34 | 41 | 16 | СИП | фасад-кирпич | К(1)-Б | ПВ | 1 | 42.166716 | 47.629137 | АС
8252 | Дахадаевские РЭС | ПС Уркарах Старая | 1 | ТП 1-7/160 | 1 | с. Уркарах | улица Гасанова Ризвана Мирзаевича | д.17 | 36 | 42 | 12 | СИП | фасад-кирпич | К(1)-Б | ПВ | 1 | 42.167225 | 47.628808 | АС
8253 | Дахадаевские РЭС | ПС Уркарах Старая | 1 | ТП 1-7/160 | 1 | с. Уркарах | улица Гасанова Ризвана Мирзаевича | д.4 | 37 | 43 | 21 | СИП | фасад-кирпич | К(1)-Б | ПВ | 1 | 42.16712 | 47.629135 | АС
8254 | Дахадаевские РЭС | ПС Уркарах Старая | 1 | ТП 1-7/160 | 1 | с. Уркарах | улица Гасанова Ризвана Мирзаевича | д.15 | 37 | 45 | 9 | СИП | фасад-кирпич | К(1)-Б | ПВ | 1 | 42.167216 | 47.629052 | АС
8255 | Дахадаевские РЭС | ПС Уркарах Старая | 1 | ТП 1-7/160 | 1 | с. Уркарах | улица Гасанова Ризвана Мирзаевича | д.11 | 39 | 46 | 11 | СИП | фасад-кирпич | НД(1)-Б | ПВ | 1 | 42.167208 | 47.62818 | АС
8256 | Дахадаевские РЭС | ПС Уркарах Старая | 1 | ТП 1-7/160 | 1 | с. Уркарах | улица Гасанова Ризвана Мирзаевича | нет данных в РК | 40 | 47 | 10 | СИП | фасад-кирпич | К(1)-Б | ПВ | 1 | 42.167306 | 47.628346 | АС
8257 | Дахадаевские РЭС | ПС Уркарах Старая | 1 | ТП 1-7/160 | 1 | с. Уркарах | улица Гасанова Ризвана Мирзаевича | нет данных в РК | 41 | 48 | 7 | СИП | фасад-кирпич | К(1)-Б | ПВ | 1 | 42.16743 | 47.628345 | АС
8258 | Дахадаевские РЭС | ПС Уркарах Старая | 1 | ТП 1-7/160 | 1 | с. Уркарах | улица Рамазанова Руслана Саидуллаевича | д.6 | 41 | 49 | 7 | СИП | фасад-кирпич | К(1)-Б | ПВ | 1 | 42.167549 | 47.62856 | АС
8259 | Дахадаевские РЭС | ПС Уркарах Старая | 1 | ТП 1-7/160 | 1 | с. Уркарах | улица Гасанова Ризвана Мирзаевича | д.19 | 41 | 50 | 19 | СИП | фасад-кирпич | К(1)-Б | ПВ | 1 | 42.167312 | 47.628532 | АС
8260 | Дахадаевские РЭС | ПС Уркарах Старая | 1 | ТП 1-7/160 | 1 | с. Уркарах | улица Рамазанова Руслана Саидуллаевича | нет данных в РК | 42 | 51 | 14 | СИП | фасад-кирпич | К(1)-Б | ПВ | 1 | 42.167475 | 47.62883 | АС
8261 | Дахадаевские РЭС | ПС Уркарах Старая | 1 | ТП 1-7/160 | 1 | с. Уркарах | Афганская улица | д.31 | 44 | 53 | 6 | СИП | фасад-кирпич | К(1)-Б | ПВ | 1 | 42.16767 | 47.627953 | АС
8262 | Дахадаевские РЭС | ПС Уркарах Старая | 1 | ТП 1-7/160 | 1 | с. Уркарах | Афганская улица | д.27 | 45 | 55 | 10 | СИП | фасад-кирпич | К(1)-Б | ПВ | 1 | 42.167855 | 47.627473 | АС
8263 | Дахадаевские РЭС | ПС Уркарах Старая | 1 | ТП 1-7/160 | 1 | с. Уркарах | Афганская улица | нет данных в РК | 45 | 56 | 20 | СИП | фасад-кирпич | К(1)-Б | ПВ | 1 | 42.167912 | 47.627352 | АС
8264 | Дахадаевские РЭС | ПС Уркарах Старая | 1 | ТП 1-7/160 | 1 | с. Уркарах | Афганская улица | нет данных в РК | 46 | 57 | 22 | СИП | фасад-кирпич | К(3)-Б | ПВ | 3 | 42.16804 | 47.627694 | АС
8265 | Дахадаевские РЭС | ПС Уркарах Старая | 1 | ТП 1-7/160 | 1 | с. Уркарах | Афганская улица | д.9 | 46 | 58 | 6 | СИП | фасад-кирпич | К(1)-Б | ПВ | 1 | 42.16807 | 47.627667 | АС
8266 | Дахадаевские РЭС | ПС Уркарах Старая | 1 | ТП 1-7/160 | 1 | с. Уркарах | Афганская улица | д.7 | 46 | 59 | 7 | СИП | фасад-кирпич | К(1)-Б | ПВ | 1 | 42.168132 | 47.627986 | АС
8267 | Дахадаевские РЭС | ПС Уркарах Старая | 1 | ТП 1-7/160 | 1 | с. Уркарах | улица Рамазанова Руслана Саидуллаевича | д.8 | 48 | 60 | 25 | СИП | фасад-кирпич | К(3)-Б | ПВ | 3 | 42.1678787507501 | 47.628538887269 | АС
8268 | Дахадаевские РЭС | ПС Уркарах Старая | 1 | ТП 1-7/160 | 1 | с. Уркарах | улица Рамазанова Руслана Саидуллаевича | д.32 | 48 | 61 | 3 | СИП | фасад-кирпич | К(1)-Б | ПВ | 1 | 42.167859 | 47.628744 | АС
8269 | Дахадаевские РЭС | ПС Уркарах Старая | 1 | ТП 1-7/160 | 1 | с. Уркарах | улица Рамазанова Руслана Саидуллаевича | д.4 | 49 | 62 | 20 | СИП | фасад-кирпич | К(1)-Б | ПВ | 1 | 42.167699 | 47.629087 | АС
8270 | Дахадаевские РЭС | ПС Уркарах Старая | 1 | ТП 1-7/160 | 1 | с. Уркарах | улица Рамазанова Руслана Саидуллаевича | нет данных в РК | 49 | 63 | 20 | СИП | фасад-кирпич | К(1)-Б | ПВ | 1 | 42.167557 | 47.629113 | АС
8271 | Дахадаевские РЭС | ПС Уркарах Старая | 1 | ТП 1-7/160 | 1 | с. Уркарах | улица Рамазанова Руслана Саидуллаевича | нет данных в РК | 49 | 65 | 16 | СИП | фасад-кирпич | К(1)-Ю | ПВ | 1 | 42.167712 | 47.629226 | АС
8272 | Дахадаевские РЭС | ПС Уркарах Старая | 1 | ТП 1-7/160 | 1 | с. Уркарах | улица Рамазанова Руслана Саидуллаевича | д.3 | 51 | 66 | 19 | СИП | фасад-кирпич | НД(1)-Б | ПВ | 1 | 42.16816 | 47.629206 | АС
8273 | Дахадаевские РЭС | ПС Уркарах Старая | 1 | ТП 1-7/160 | 1 | с. Уркарах | улица Рамазанова Руслана Саидуллаевича | д.1 | 52 | 67 | 10 | СИП | фасад-кирпич | НД(1)-Б | ПВ | 1 | 42.168417 | 47.629194 | АС
8274 | Дахадаевские РЭС | ПС Уркарах Старая | 1 | ТП 1-7/160 | 1 | с. Уркарах | Афганская улица | д.3 | 53 | 68 | 19 | СИП | фасад-кирпич | К(1)-Б | ПВ | 1 | 42.168216 | 47.628408 | АС
8275 | Дахадаевские РЭС | ПС Уркарах Старая | 1 | ТП 1-7/160 | 1 | с. Уркарах | Афганская улица | д.5 | 53 | 69 | 18 | СИП | фасад-кирпич | К(1)-Б | ПВ | 1 | 42.168148 | 47.628274 | АС
8276 | Дахадаевские РЭС | ПС Уркарах Старая | 1 | ТП 1-7/160 | 1 | с. Уркарах | Афганская улица | д.9 | 55 | 70 | 19 | СИП | фасад-кирпич | К(1)-Б | ПВ | 1 | 42.168634 | 47.628168 | АС
8277 | Дахадаевские РЭС | ПС Уркарах Старая | 1 | ТП 1-7/160 | 1 | с. Уркарах | Афганская улица | нет данных в РК | 55 | 71 | 10 | СИП | фасад-кирпич | К(1)-Б | ПВ | 1 | 42.168733 | 47.62818 | АС
8278 | Дахадаевские РЭС | ПС Уркарах Старая | 1 | ТП 1-7/160 | 1 | с. Уркарах | Афганская улица | д.1 | 56 | 72 | 19 | СИП | фасад-кирпич | К(1)-Б | ПВ | 1 | 42.168716 | 47.628576 | АС
8279 | Дахадаевские РЭС | ПС Уркарах Старая | 1 | ТП 1-7/160 | 1 | с. Уркарах | улица Мирзоева Ашахана Мирзоевича | д.7 | 57 | 73 | 7 | СИП | фасад-кирпич | К(1)-Б | ПВ | 1 | 42.16901 | 47.628459 | АС
8280 | Дахадаевские РЭС | ПС Уркарах Старая | 1 | ТП 1-7/160 | 1 | с. Уркарах | улица Мирзоева Ашахана Мирзоевича | д.3 | 59 | 75 | 8 | СИП | фасад-кирпич | К(1)-Б | ПВ | 1 | 42.16936 | 47.627832 | АС
8281 | Дахадаевские РЭС | ПС Уркарах Старая | 1 | ТП 1-7/160 | 1 | с. Уркарах | Афганская улица | д.33 | 1 | 1 | 7 | АС | фасад-кирпич | Н(1)-Б | ПВ | 1 | 42.167729 | 47.627305 | АС
8282 | Дахадаевские РЭС | ПС Уркарах Старая | 1 | ТП 1-7/160 | 1 | с. Уркарах | улица Гасанова Ризвана Мирзаевича | д.31 | 15 | 16 | 7 | АС | фасад-кирпич | НС(1)-Б | ПВ | 1 | 42.16744 | 47.62815 | АС
8283 | Дахадаевские РЭС | ПС Уркарах Старая | 1 | ТП 1-7/160 | 1 | с. Уркарах | Афганская улица | д.29 | 45 | 54 | 23 | АС | фасад-кирпич | НС(1)-Б | ПВ | 1 | 42.167822 | 47.62764 | АС
8284 | Дахадаевские РЭС | ПС Уркарах Старая | 1 | ТП 1-7/160 | 1 | с. Уркарах | улица Рамазанова Руслана Саидуллаевича | нет данных в РК | 49 | 64 | 17 | АС | фасад-кирпич | К(1)-Ю | ПВ | 1 | 42.167528 | 47.629169 | АС
8285 | Дахадаевские РЭС | ПС Уркарах Старая | 1 | ТП 1-7/160 | 1 | с. Уркарах | улица Мирзоева Ашахана Мирзоевича | д.5 | 58 | 74 | 19 | АС | фасад-кирпич | НС(1)-Б | ПВ | 1 | 42.169012 | 47.628031 | АС
8286 | Дахадаевские РЭС | ПС Уркарах Старая | 1 | ТП 1-7/160 | 1 | с. Уркарах | улица Гасанова Ризвана Мирзаевича | нет данных в РК | 18 | 19 | 7 | АС | фасад-кирпич | НД(1)-Б | ПВ | 1 | 42.166485 | 47.628198 | АС
8287 | Дахадаевские РЭС | ПС Уркарах Старая | 1 | ТП 1-7/160 | 1 | с. Уркарах | улица Гасанова Ризвана Мирзаевича | д.18 | 19 | 20 | 9 | АС | фасад-кирпич | НД(1)-Б | ПВ | 1 | 42.166322 | 47.628046 | АС
8288 | Дахадаевские РЭС | ПС Уркарах Старая | 1 | ТП 1-7/160 | 1 | с. Уркарах | улица Рамазанова Руслана Саидуллаевича | нет данных в РК | 37 | 44 | 7 | АС | фасад-кирпич | НД(1)-Б | ПВ | 1 | 42.167158 | 47.629102 | АС
8289 | Дахадаевские РЭС | ПС Уркарах Старая | 1 | ТП 1-10/63 | 1 | с. Цизгари | ул. Верхний Цизгари, Цураи | д.12 | 2 | 1 | 5 | СИП | фасад-кирпич | Н(1)-Б | ПВ | 1 | 42.2184057595233 | 47.6509237474207 | АС
8290 | Дахадаевские РЭС | ПС Уркарах Старая | 1 | ТП 1-10/63 | 1 | с. Цизгари | ул. Верхний Цизгари, Цураи | д.5 | 3 | 2 | 24 | СИП | фасад-кирпич | К(3)-Б | ПВ | 3 | 42.218318 | 47.65027 | АС
8291 | Дахадаевские РЭС | ПС Уркарах Старая | 1 | ТП 1-10/63 | 1 | с. Цизгари | ул. Верхний Цизгари, Цураи | д.4 | 4 | 3 | 12 | СИП | фасад-кирпич | Н(1)-Б | ПВ | 1 | 42.2190162506727 | 47.6499929367025 | АС
8292 | Дахадаевские РЭС | ПС Уркарах Старая | 1 | ТП 1-10/63 | 1 | с. Цизгари | ул. Верхний Цизгари, Цураи | д.3 | 5 | 4 | 20 | СИП | фасад-кирпич | К(1)-Б | ПВ | 1 | 42.2191370090943 | 47.6496669997783 | АС
8293 | Дахадаевские РЭС | ПС Уркарах Старая | 1 | ТП 1-10/63 | 1 | с. Цизгари | ул. Верхний Цизгари, Цураи | д.21 | 6 | 5 | 24 | СИП | фасад-кирпич | Н(1)-Б | ПВ | 1 | 42.2194500574661 | 47.6498208068664 | АС
8294 | Дахадаевские РЭС | ПС Уркарах Старая | 1 | ТП 1-10/63 | 1 | с. Цизгари | нет данных в РК | нет данных в РК | 7 | 6 | 20 | СИП | фасад-кирпич | К(1)-Б | ПВ | 1 | 42.2190135409234 | 47.650391051096 | АС
8295 | Дахадаевские РЭС | ПС Уркарах Старая | 1 | ТП 1-10/63 | 1 | с. Цизгари | ул. Верхний Цизгари, Цураи | д.7 | 7 | 7 | 18 | СИП | фасад-кирпич | К(1)-Б | ПВ | 1 | 42.2190007971766 | 47.6504622923208 | АС
8296 | Дахадаевские РЭС | ПС Уркарах Старая | 1 | ТП 1-10/63 | 1 | с. Цизгари | ул. Верхний Цизгари, Цураи | нет данных в РК | 7 | 8 | 21 | СИП | фасад-кирпич | НД(1)-Б | ПВ | 1 | 42.219009974305 | 47.6506090324789 | АС
8297 | Дахадаевские РЭС | ПС Уркарах Старая | 1 | ТП 1-10/63 | 1 | с. Цизгари | ул. Верхний Цизгари, Цураи | д.20 | 8 | 9 | 19 | СИП | фасад-кирпич | К(1)-Б | ПВ | 1 | 42.219278 | 47.650043 | АС
8298 | Дахадаевские РЭС | ПС Уркарах Старая | 1 | ТП 1-10/63 | 1 | с. Цизгари | ул. Верхний Цизгари, Цураи | нет данных в РК | 8 | 10 | 16 | СИП | фасад-кирпич | К(1)-Б | ПВ | 1 | 42.219487267338 | 47.6501307592076 | АС
8299 | Дахадаевские РЭС | ПС Уркарах Старая | 1 | ТП 1-10/63 | 1 | с. Цизгари | ул. Верхний Цизгари, Цураи | д.18 | 9 | 12 | 21 | СИП | фасад-кирпич | К(1)-Б | ПВ | 1 | 42.2194615333394 | 47.6508921696074 | АС
8300 | Дахадаевские РЭС | ПС Уркарах Старая | 1 | ТП 1-10/63 | 1 | с. Цизгари | ул. Верхний Цизгари, Цураи | д.19 | 9 | 13 | 23 | СИП | фасад-кирпич | К(1)-Б | ПВ | 1 | 42.2194850905424 | 47.6505378034954 | АС
8301 | Дахадаевские РЭС | ПС Уркарах Старая | 1 | ТП 1-10/63 | 1 | с. Цизгари | ул. Верхний Цизгари, Цураи | д.17 | 10 | 14 | 21 | СИП | фасад-кирпич | К(1)-Б | ПВ | 1 | 42.2191235392012 | 47.6514680027077 | АС
8302 | Дахадаевские РЭС | ПС Уркарах Старая | 1 | ТП 1-10/63 | 1 | с. Цизгари | ул. Верхний Цизгари, Цураи | д.16 | 11 | 15 | 23 | СИП | фасад-кирпич | К(1)-Б | ПВ | 1 | 42.2189137163211 | 47.6517210179518 | АС
8303 | Дахадаевские РЭС | ПС Уркарах Старая | 1 | ТП 1-10/63 | 1 | с. Цизгари | ул. Верхний Цизгари, Цураи | д.15 | 11 | 16 | 22 | СИП | фасад-кирпич | К(1)-Б | ПВ | 1 | 42.2187320829663 | 47.6516073884229 | АС
8304 | Дахадаевские РЭС | ПС Уркарах Старая | 1 | ТП 1-10/63 | 1 | с. Цизгари | ул. Верхний Цизгари, Цураи | д.9 | 13 | 18 | 10 | СИП | фасад-кирпич | Н(1)-Б | ПВ | 1 | 42.21867473912 | 47.6511510203667 | АС
8305 | Дахадаевские РЭС | ПС Уркарах Старая | 1 | ТП 1-10/63 | 1 | с. Цизгари | ул. Верхний Цизгари, Цураи | д.10 | 13 | 19 | 18 | СИП | фасад-кирпич | К(1)-Б | ПВ | 1 | 42.2184678513478 | 47.6514040778552 | АС
8306 | Дахадаевские РЭС | ПС Уркарах Старая | 1 | ТП 1-10/63 | 1 | с. Цизгари | ул. Верхний Цизгари, Цураи | д.18 | 14 | 20 | 21 | СИП | фасад-кирпич | К(1)-Б | ПВ | 1 | 42.219964144472 | 47.6508460181321 | АС
8307 | Дахадаевские РЭС | ПС Уркарах Старая | 1 | ТП 1-10/63 | 1 | с. Цизгари | ул. Верхний Цизгари, Цураи | д.5 | 15 | 21 | 19 | СИП | фасад-кирпич | К(1)-Ю | ПВ | 1 | 42.2181749132991 | 47.6498964661212 | АС
8308 | Дахадаевские РЭС | ПС Уркарах Старая | 1 | ТП 1-10/63 | 2 | с. Цизгари | ул. Верхний Цизгари, Цураи | д.14 | 3 | 2 | 17 | СИП | фасад-кирпич | К(1)-Б | ПВ | 1 | 42.2186877053551 | 47.6519931625262 | АС
8309 | Дахадаевские РЭС | ПС Уркарах Старая | 1 | ТП 1-10/63 | 2 | с. Цизгари | ул. Новый квартал | д.9 | 5 | 4 | 16 | СИП | фасад-кирпич | К(1)-Б | ПВ | 1 | 42.2174143912481 | 47.6520957612863 | АС
8310 | Дахадаевские РЭС | ПС Уркарах Старая | 1 | ТП 1-10/63 | 2 | с. Цизгари | ул. Новый квартал | д.3 | 5 | 5 | 17 | СИП | фасад-кирпич | К(1)-Б | ПВ | 1 | 42.2175276438518 | 47.6517364189382 | АС
8311 | Дахадаевские РЭС | ПС Уркарах Старая | 1 | ТП 1-10/63 | 2 | с. Цизгари | ул. Новый квартал | д.1 | 6 | 6 | 16 | СИП | фасад-кирпич | К(1)-Б | ПВ | 1 | 42.2177204823677 | 47.6522209324767 | АС
8312 | Дахадаевские РЭС | ПС Уркарах Старая | 1 | ТП 1-10/63 | 2 | с. Цизгари | ул. Новый квартал | д.7 | 7 | 7 | 23 | СИП | фасад-кирпич | К(1)-Б | ПВ | 1 | 42.2171889483432 | 47.6517045929927 | АС
8313 | Дахадаевские РЭС | ПС Уркарах Старая | 1 | ТП 1-10/63 | 2 | с. Цизгари | ул. Новый квартал | д.5 | 8 | 8 | 10 | СИП | фасад-кирпич | К(1)-Б | ПВ | 1 | 42.217255010956 | 47.6513863752917 | АС
8314 | Дахадаевские РЭС | ПС Уркарах Старая | 1 | ТП 1-10/63 | 2 | с. Цизгари | ул. Новый квартал | д.6 | 8 | 9 | 19 | СИП | фасад-кирпич | К(1)-Б | ПВ | 1 | 42.2171247636726 | 47.6511983197629 | АС
8315 | Дахадаевские РЭС | ПС Уркарах Старая | 1 | ТП 1-10/63 | 2 | с. Цизгари | ул. Новый квартал | д.4 | 10 | 10 | 12 | СИП | фасад-кирпич | К(1)-Б | ПВ | 1 | 42.2174269019002 | 47.6515417519818 | АС
8316 | Дахадаевские РЭС | ПС Уркарах Старая | 1 | ТП 1-10/63 | 1 | с. Цизгари | ул. Верхний Цизгари, Цураи | д.8 | 12 | 17 | 17 | АС | фасад-кирпич | К(1)-Б | ПВ | 1 | 42.2188392679281 | 47.6509185372595 | АС
8317 | Дахадаевские РЭС | ПС Уркарах Старая | 1 | ТП 1-10/63 | 2 | с. Цизгари | ул. Верхний Цизгари, Цураи | д.13 | 3 | 1 | 26 | АС | фасад-кирпич | К(3)-Б | ПВ | 3 | 42.21857545819 | 47.6519853071591 | АС
8318 | Дахадаевские РЭС | ПС Уркарах Старая | 1 | ТП 1-10/63 | 2 | с. Цизгари | ул. Новый квартал | д.2 | 4 | 3 | 25 | АС | фасад-кирпич | К(1)-Б | ПВ | 1 | 42.2176543106012 | 47.6519580988993 | АС
8319 | Дахадаевские РЭС | ПС Уркарах Старая | 1 | ТП 1-10/63 | 1 | с. Цизгари | ул. Верхний Цизгари, Цураи | д.19 | 8 | 11 | 23 | АС | фасад-кирпич | НД(1)-Ю | ПВ | 1 | 42.2194870670968 | 47.6503893241745 | АС
8320 | Дахадаевские РЭС | ПС Уркарах Старая | 1 | ТП 1-11/10 | 1 | с. Уркарах | улица Рабаданова Сулеймана Рабадановича | д.18 | 0 | 1 | 5 | СИП | фасад-кирпич | НД(3)-Ю | ПВ | 3 | 42.1710424606467 | 47.6327461193478 | АС
8321 | Дахадаевские РЭС | ПС Уркарах Старая | 2 | ТП 2-1/100 | 1 | с. Уркарах | улица Рабаданова Сулеймана Рабадановича | д.1 | 1 | 1 | 18 | СИП | фасад-кирпич | Н(1)-Б | ПВ | 1 | 42.1692327107496 | 47.629622252012 | АС
8322 | Дахадаевские РЭС | ПС Уркарах Старая | 2 | ТП 2-1/100 | 1 | с. Уркарах | улица Рабаданова Сулеймана Рабадановича | д.3 | 1 | 2 | 23 | СИП | фасад-кирпич | К(1)-Б | ПВ | 1 | 42.1695470700012 | 47.629872916315 | АС
8323 | Дахадаевские РЭС | ПС Уркарах Старая | 2 | ТП 2-1/100 | 1 | с. Уркарах | улица Рабаданова Сулеймана Рабадановича | д.2 | 2 | 3 | 7 | СИП | фасад-кирпич | НД(3)-Ю | ПВ | 3 | 42.169047 | 47.630033 | АС
8324 | Дахадаевские РЭС | ПС Уркарах Старая | 2 | ТП 2-1/100 | 2 | с. Уркарах | улица Рамазанова Руслана Саидуллаевича | нет данных в РК | 1 | 1 | 16 | СИП | фасад-кирпич | НД(1)-Б | ПВ | 1 | 42.1696234297348 | 47.6291975379258 | АС
8325 | Дахадаевские РЭС | ПС Уркарах Старая | 2 | ТП 2-1/100 | 2 | с. Уркарах | улица Рамазанова Руслана Саидуллаевича | 9 | 1 | 2 | 23 | СИП | фасад-кирпич | НД(1)-Б | ПВ | 1 | 42.1693050182814 | 47.6293681404386 | АС
8326 | Дахадаевские РЭС | ПС Уркарах Старая | 2 | ТП 2-1/100 | 2 | с. Уркарах | улица Рамазанова Руслана Саидуллаевича | д.12 | 3 | 3 | 15 | СИП | фасад-кирпич | К(1)-Ю | ПВ | 1 | 42.1692062179381 | 47.6288178137984 | АС
8327 | Дахадаевские РЭС | ПС Уркарах Старая | 2 | ТП 2-1/100 | 2 | с. Уркарах | улица Мирзоева Ашахана Мирзоевича | д.7 | 3 | 4 | 18 | СИП | фасад-кирпич | К(1)-Ю | ПВ | 1 | 42.1690555836442 | 47.6289098267503 | АС
8328 | Дахадаевские РЭС | ПС Уркарах Старая | 2 | ТП 2-1/100 | 2 | с. Уркарах | улица Рабаданова Сулеймана Рабадановича | д.25 | 4 | 5 | 12 | АС | фасад-кирпич | К(1)-Б | ПВ | 1 | 42.1696134433006 | 47.6296249282834 | АС
8329 | Дахадаевские РЭС | ПС Уркарах Старая | 2 | ТП 2-1/100 | 2 | с. Уркарах | улица Рабаданова Сулеймана Рабадановича | нет данных в РК | 4 | 6 | 10 | СИП | фасад-кирпич | К(1)-Б | ПВ | 1 | 42.1696221746308 | 47.6295349564358 | АС
8330 | Дахадаевские РЭС | ПС Уркарах Старая | 2 | ТП 2-1/100 | 2 | с. Уркарах | улица Рабаданова Сулеймана Рабадановича | д.29 | 5 | 7 | 10 | СИП | фасад-кирпич | К(1)-Б | ПВ | 1 | 42.169979583334 | 47.6296227631515 | АС
8331 | Дахадаевские РЭС | ПС Уркарах Старая | 2 | ТП 2-1/100 | 2 | с. Уркарах | улица Рабаданова Сулеймана Рабадановича | нет данных в РК | 5 | 8 | 17 | АС | фасад-кирпич | К(1)-Б | ПВ | 1 | 42.1699582089658 | 47.6296986865437 | АС
8332 | Дахадаевские РЭС | ПС Уркарах Старая | 2 | ТП 2-1/100 | 2 | с. Уркарах | улица Рабаданова Сулеймана Рабадановича | д.31 | 5 | 9 | 22 | СИП | фасад-кирпич | К(1)-Б | ПВ | 1 | 42.169855 | 47.629691 | АС
8333 | Дахадаевские РЭС | ПС Уркарах Старая | 2 | ТП 2-1/100 | 2 | с. Уркарах | улица Рабаданова Сулеймана Рабадановича | д.27 | 5 | 10 | 21 | СИП | фасад-кирпич | К(1)-Б | ПВ | 1 | 42.1699381624794 | 47.6299285187221 | АС
8334 | Дахадаевские РЭС | ПС Уркарах Старая | 2 | ТП 2-1/100 | 2 | с. Уркарах | улица Рамазанова Руслана Саидуллаевича | д.17 | 7 | 11 | 16 | АС | фасад-кирпич | НД(1)-Б | ПВ | 1 | 42.1705268982106 | 47.6292728674833 | АС
8335 | Дахадаевские РЭС | ПС Уркарах Старая | 2 | ТП 2-1/100 | 2 | с. Уркарах | улица Рамазанова Руслана Саидуллаевича | д.20 | 7 | 12 | 11 | АС | фасад-кирпич | Н(1)-Б | ПВ | 1 | 42.1706647249736 | 47.6291361225626 | АС
8336 | Дахадаевские РЭС | ПС Уркарах Старая | 2 | ТП 2-1/100 | 2 | с. Уркарах | улица Рамазанова Руслана Саидуллаевича | д.21 | 10 | 13 | 14 | СИП | фасад-кирпич | К(1)-Б | ПВ | 1 | 42.1715834145738 | 47.629550513345 | АС
8337 | Дахадаевские РЭС | ПС Уркарах Старая | 2 | ТП 2-1/100 | 2 | с. Уркарах | улица Рамазанова Руслана Саидуллаевича | нет данных в РК | 11 | 14 | 22 | СИП | фасад-кирпич | К(1)-Б | ПВ | 1 | 42.1717487197187 | 47.629696252395 | АС
8338 | Дахадаевские РЭС | ПС Уркарах Старая | 2 | ТП 2-1/100 | 2 | с. Уркарах | улица Рамазанова Руслана Саидуллаевича | нет данных в РК | 11 | 15 | 20 | СИП | фасад-кирпич | К(1)-Ю | ПВ | 1 | 42.1719328547738 | 47.6295874169645 | АС
8339 | Дахадаевские РЭС | ПС Уркарах Старая | 2 | ТП 2-1/100 | 2 | с. Уркарах | улица Рабаданова Сулеймана Рабадановича | д.45 | 13 | 16 | 16 | СИП | фасад-кирпич | К(1)-Б | ПВ | 1 | 42.1714680745584 | 47.6302593768814 | АС
8340 | Дахадаевские РЭС | ПС Уркарах Старая | 2 | ТП 2-1/100 | 2 | с. Уркарах | улица Рабаданова Сулеймана Рабадановича | д.55 | 15 | 17 | 21 | СИП | фасад-кирпич | К(1)-Б | ПВ | 1 | 42.1720881078914 | 47.6299908314643 | АС
8341 | Дахадаевские РЭС | ПС Уркарах Старая | 2 | ТП 2-1/100 | 2 | с. Уркарах | улица Рабаданова Сулеймана Рабадановича | д.25 | 16 | 18 | 14 | СИП | фасад-кирпич | Н(1)-Б | ПВ | 1 | 42.1723129026929 | 47.6299587767025 | АС
8342 | Дахадаевские РЭС | ПС Уркарах Старая | 2 | ТП 2-1/100 | 2 | с. Уркарах | улица Рабаданова Сулеймана Рабадановича | нет данных в РК | 16 | 19 | 21 | СИП | фасад-кирпич | К(1)-Б | ПВ | 1 | 42.172260942094 | 47.6302968569899 | АС
8343 | Дахадаевские РЭС | ПС Уркарах Старая | 2 | ТП 2-1/100 | 2 | с. Уркарах | улица Рабаданова Сулеймана Рабадановича | д.7 | 19 | 20 | 22 | СИП | фасад-кирпич | К(1)-Б | ПВ | 1 | 42.1707593546879 | 47.6303041814365 | АС
8344 | Дахадаевские РЭС | ПС Уркарах Старая | 2 | ТП 2-1/100 | 2 | с. Уркарах | улица Рабаданова Сулеймана Рабадановича | д.9 | 20 | 21 | 19 | АС | фасад-кирпич | НД(1)-Б | ПВ | 1 | 42.1708164795468 | 47.6309404554805 | АС
8345 | Дахадаевские РЭС | ПС Уркарах Старая | 2 | ТП 2-1/100 | 2 | с. Уркарах | улица Рабаданова Сулеймана Рабадановича | д.19 | 21 | 22 | 18 | СИП | фасад-кирпич | К(1)-Б | ПВ | 1 | 42.1713205833541 | 47.6305669642134 | АС
8346 | Дахадаевские РЭС | ПС Уркарах Старая | 2 | ТП 2-1/100 | 2 | с. Уркарах | улица Рабаданова Сулеймана Рабадановича | д.49 | 22 | 23 | 20 | СИП | фасад-кирпич | НД(1)-Б | ПВ | 1 | 42.171547108776 | 47.6309431506512 | АС
8347 | Дахадаевские РЭС | ПС Уркарах Старая | 2 | ТП 2-1/100 | 2 | с. Уркарах | улица Рабаданова Сулеймана Рабадановича | нет данных в РК | 22 | 24 | 16 | СИП | фасад-кирпич | К(1)-Б | ПВ | 1 | 42.1715742028419 | 47.6306694442843 | АС
8348 | Дахадаевские РЭС | ПС Уркарах Старая | 2 | ТП 2-1/100 | 2 | с. Уркарах | улица Рабаданова Сулеймана Рабадановича | д.11 | 23 | 25 | 7 | СИП | фасад-кирпич | К(1)-Б | ПВ | 1 | 42.1715669251602 | 47.6314618416909 | АС
8349 | Дахадаевские РЭС | ПС Уркарах Старая | 2 | ТП 2-1/100 | 2 | с. Уркарах | улица Рабаданова Сулеймана Рабадановича | д.13 | 24 | 26 | 19 | СИП | фасад-кирпич | К(1)-Б | ПВ | 1 | 42.171891128651 | 47.6320769007827 | АС
8350 | Дахадаевские РЭС | ПС Уркарах Старая | 2 | ТП 2-1/100 | 2 | с. Уркарах | улица Рабаданова Сулеймана Рабадановича | д.15 | 25 | 27 | 21 | АС | фасад-кирпич | К(1)-Б | ПВ | 1 | 42.1719013159154 | 47.632290132956 | АС
8351 | Дахадаевские РЭС | ПС Уркарах Старая | 2 | ТП 2-1/100 | 2 | с. Уркарах | улица Рабаданова Сулеймана Рабадановича | д.26 | 27 | 28 | 22 | СИП | фасад-кирпич | К(1)-Б | ПВ | 1 | 42.1719285037211 | 47.6337034323868 | АС
8352 | Дахадаевские РЭС | ПС Уркарах Старая | 2 | ТП 2-1/100 | 2 | с. Уркарах | улица Рабаданова Сулеймана Рабадановича | д.28 | 27 | 29 | 18 | СИП | фасад-кирпич | НД(1)-Б | ПВ | 1 | 42.1715278912666 | 47.6340312994579 | АС
8353 | Дахадаевские РЭС | ПС Уркарах Старая | 2 | ТП 2-1/100 | 2 | с. Уркарах | улица Рабаданова Сулеймана Рабадановича | д.18 | 30 | 30 | 24 | СИП | фасад-кирпич | К(3)-Б | ПВ | 3 | 42.1704217703086 | 47.6328245034236 | АС
8354 | Дахадаевские РЭС | ПС Уркарах Старая | 2 | ТП 2-1/100 | 2 | с. Уркарах | улица Рабаданова Сулеймана Рабадановича | д.7 | 31 | 31 | 18 | АС | фасад-кирпич | К(1)-Б | ПВ | 1 | 42.170283106442 | 47.6304327110307 | АС
8355 | Дахадаевские РЭС | ПС Уркарах Старая | 2 | ТП 2-1/100 | 2 | с. Уркарах | улица Рабаданова Сулеймана Рабадановича | д.33 | 31 | 32 | 13 | СИП | фасад-кирпич | К(1)-Б | ПВ | 1 | 42.1702892850216 | 47.6300975755867 | АС
8356 | Дахадаевские РЭС | ПС Уркарах Старая | 2 | ТП 2-1/100 | 2 | с. Уркарах | улица Рабаданова Сулеймана Рабадановича | нет данных в РК | 31 | 33 | 20 | СИП | фасад-кирпич | К(1)-Б | ПВ | 1 | 42.1703139768015 | 47.6299924432602 | АС
8357 | Дахадаевские РЭС | ПС Уркарах Старая | 2 | ТП 2-1/100 | 2 | с. Уркарах | улица Рабаданова Сулеймана Рабадановича | д.5 | 32 | 34 | 19 | СИП | фасад-кирпич | К(1)-Б | ПВ | 1 | 42.1700527430084 | 47.6302558486682 | АС
8358 | Дахадаевские РЭС | ПС Уркарах Старая | 2 | ТП 2-1/100 | 2 | с. Уркарах | улица Рабаданова Сулеймана Рабадановича | д.6 | 33 | 35 | 19 | СИП | фасад-кирпич | К(1)-Б | ПВ | 1 | 42.1700671247277 | 47.6309348932121 | АС
8359 | Дахадаевские РЭС | ПС Уркарах Старая | 2 | ТП 2-1/100 | 2 | с. Уркарах | улица Рабаданова Сулеймана Рабадановича | д.4 | 33 | 36 | 21 | СИП | фасад-кирпич | К(1)-Б | ПВ | 1 | 42.1697939694159 | 47.6312883826423 | АС
8360 | Дахадаевские РЭС | ПС Уркарах Старая | 2 | ТП 2-1/100 | 2 | с. Уркарах | улица Рабаданова Сулеймана Рабадановича | д.8 | 35 | 37 | 20 | СИП | фасад-кирпич | Н(3)-Б | ПВ | 3 | 42.1700785273425 | 47.6315649421282 | АС
8361 | Дахадаевские РЭС | ПС Уркарах Старая | 2 | ТП 2-1/100 | 2 | с. Уркарах | улица Рабаданова Сулеймана Рабадановича | д.10 | 37 | 38 | 17 | СИП | фасад-кирпич | НД(1)-Б | ПВ | 1 | 42.1693954892687 | 47.6316931118381 | АС
8362 | Дахадаевские РЭС | ПС Уркарах Старая | 2 | ТП 2-1/100 | 2 | с. Уркарах | улица Рабаданова Сулеймана Рабадановича | д.8 | 38 | 39 | 18 | СИП | фасад-кирпич | НД(1)-Б | ПВ | 1 | 42.1696508889704 | 47.63233283331 | АС
8363 | Дахадаевские РЭС | ПС Уркарах Старая | 2 | ТП 2-1/100 | 2 | с. Уркарах | улица Рабаданова Сулеймана Рабадановича | д.10 | 38 | 40 | 16 | АС | фасад-кирпич | НД(1)-Б | ПВ | 1 | 42.1695092104866 | 47.6320819831789 | АС
8364 | Дахадаевские РЭС | ПС Уркарах Старая | 2 | ТП 2-1/100 | 2 | с. Уркарах | улица Рабаданова Сулеймана Рабадановича | д.20 | 40 | 41 | 24 | СИП | фасад-кирпич | К(1)-Б | ПВ | 1 | 42.1696432668484 | 47.6333758622421 | АС
8365 | Дахадаевские РЭС | ПС Уркарах Старая | 2 | ТП 2-1/100 | 2 | с. Уркарах | улица Рабаданова Сулеймана Рабадановича | нет данных в РК | 41 | 42 | 18 | СИП | фасад-кирпич | К(1)-Б | ПВ | 1 | 42.1698303752875 | 47.6337616728396 | АС
8366 | Дахадаевские РЭС | ПС Уркарах Старая | 2 | ТП 2-2/100 | 1 | с. Уркарах | улица Мирзоева Ашахана Мирзоевича | д.13 | 2 | 1 | 4 | СИП | фасад-кирпич | Н(1)-Б | ПВ | 1 | 42.170094 | 47.627338 | АС
8367 | Дахадаевские РЭС | ПС Уркарах Старая | 2 | ТП 2-2/100 | 1 | с. Уркарах | улица Мирзоева Ашахана Мирзоевича | д.6 | 3 | 3 | 18 | СИП | фасад-кирпич | К(1)-Б | ПВ | 1 | 42.170457 | 47.627608 | АС
8368 | Дахадаевские РЭС | ПС Уркарах Старая | 2 | ТП 2-2/100 | 1 | с. Уркарах | улица Мирзоева Ашахана Мирзоевича | д.59 | 3 | 4 | 17 | АС | фасад-кирпич | К(1)-Б | ПВ | 1 | 42.170484 | 47.627184 | АС
8369 | Дахадаевские РЭС | ПС Уркарах Старая | 2 | ТП 2-2/100 | 1 | с. Уркарах | улица Мирзоева Ашахана Мирзоевича | д.10 | 4 | 5 | 3 | СИП | фасад-кирпич | К(1)-Б | ПВ | 1 | 42.170892 | 47.627498 | АС
8370 | Дахадаевские РЭС | ПС Уркарах Старая | 2 | ТП 2-2/100 | 1 | с. Уркарах | улица Мирзоева Ашахана Мирзоевича | д.61 | 5 | 6 | 13 | СИП | фасад-кирпич | К(1)-Б | ПВ | 1 | 42.1708172275921 | 47.6271637147967 | АС
8371 | Дахадаевские РЭС | ПС Уркарах Старая | 2 | ТП 2-2/100 | 1 | с. Уркарах | улица Мирзоева Ашахана Мирзоевича | нет данных в РК | 5 | 7 | 23 | СИП | фасад-кирпич | К(1)-Б | ПВ | 1 | 42.1709376240308 | 47.6269851896922 | АС
8372 | Дахадаевские РЭС | ПС Уркарах Старая | 2 | ТП 2-2/100 | 1 | с. Уркарах | улица Мирзоева Ашахана Мирзоевича | д.8 | 6 | 8 | 8 | СИП | фасад-кирпич | К(1)-Б | ПВ | 1 | 42.170713 | 47.627668 | АС
8373 | Дахадаевские РЭС | ПС Уркарах Старая | 2 | ТП 2-2/100 | 1 | с. Уркарах | улица Мирзоева Ашахана Мирзоевича | д.26 | 7 | 9 | 12 | СИП | фасад-кирпич | К(1)-Б | ПВ | 1 | 42.171283 | 47.627922 | АС
8374 | Дахадаевские РЭС | ПС Уркарах Старая | 2 | ТП 2-2/100 | 1 | с. Уркарах | улица Мирзоева Ашахана Мирзоевича | д.70 | 7 | 10 | 21 | СИП | фасад-кирпич | К(1)-Б | ПВ | 1 | 42.17139 | 47.627972 | АС
8375 | Дахадаевские РЭС | ПС Уркарах Старая | 2 | ТП 2-2/100 | 1 | с. Уркарах | улица Мирзоева Ашахана Мирзоевича | нет данных в РК | 8 | 11 | 17 | СИП | фасад-кирпич | К(1)-Б | ПВ | 1 | 42.171488 | 47.628222 | АС
8376 | Дахадаевские РЭС | ПС Уркарах Старая | 2 | ТП 2-2/100 | 1 | с. Уркарах | улица Мирзоева Ашахана Мирзоевича | д.66 | 9 | 12 | 10 | СИП | фасад-кирпич | К(1)-Б | ПВ | 1 | 42.171733 | 47.628222 | АС
8377 | Дахадаевские РЭС | ПС Уркарах Старая | 2 | ТП 2-2/100 | 1 | с. Уркарах | улица Мирзоева Ашахана Мирзоевича | д.68 | 9 | 13 | 10 | СИП | фасад-кирпич | К(1)-Б | ПВ | 1 | 42.171911 | 47.628233 | АС
8378 | Дахадаевские РЭС | ПС Уркарах Старая | 2 | ТП 2-2/100 | 1 | с. Уркарах | улица Мирзоева Ашахана Мирзоевича | д.60 | 10 | 14 | 7 | СИП | фасад-кирпич | К(1)-Б | ПВ | 1 | 42.17197 | 47.628486 | АС
8379 | Дахадаевские РЭС | ПС Уркарах Старая | 2 | ТП 2-2/100 | 1 | с. Уркарах | улица Мирзоева Ашахана Мирзоевича | д.56 | 11 | 15 | 19 | СИП | фасад-кирпич | Н(3)-Б | ПВ | 3 | 42.172315 | 47.628838 | АС
8380 | Дахадаевские РЭС | ПС Уркарах Старая | 2 | ТП 2-2/100 | 1 | с. Уркарах | улица Мирзоева Ашахана Мирзоевича | д.14 | 12 | 16 | 14 | СИП | фасад-кирпич | Н(3)-Б | ПВ | 3 | 42.171622 | 47.627313 | АС
8381 | Дахадаевские РЭС | ПС Уркарах Старая | 2 | ТП 2-2/100 | 1 | с. Уркарах | улица Мирзоева Ашахана Мирзоевича | нет данных в РК | 12 | 17 | 10 | СИП | фасад-кирпич | К(1)-Б | ПВ | 1 | 42.171542 | 47.627406 | АС
8382 | Дахадаевские РЭС | ПС Уркарах Старая | 2 | ТП 2-2/100 | 2 | с. Уркарах | улица Мирзоева Ашахана Мирзоевича | д.4 | 2 | 1 | 14 | СИП | фасад-кирпич | НД(1)-Б | ПВ | 1 | 42.169872 | 47.628063 | АС
8383 | Дахадаевские РЭС | ПС Уркарах Старая | 2 | ТП 2-2/100 | 2 | с. Уркарах | улица Мирзоева Ашахана Мирзоевича | нет данных в РК | 2 | 2 | 6 | СИП | фасад-кирпич | К(1)-Б | ПВ | 1 | 42.169759 | 47.628222 | АС
8384 | Дахадаевские РЭС | ПС Уркарах Старая | 2 | ТП 2-2/100 | 2 | с. Уркарах | улица Мирзоева Ашахана Мирзоевича | д.36 | 3 | 3 | 4 | СИП | фасад-кирпич | Н(1)-Б | ПВ | 1 | 42.170104 | 47.628323 | АС
8385 | Дахадаевские РЭС | ПС Уркарах Старая | 2 | ТП 2-2/100 | 2 | с. Уркарах | улица Мирзоева Ашахана Мирзоевича | нет данных в РК | 3 | 4 | 11 | СИП | фасад-кирпич | К(1)-Б | ПВ | 1 | 42.170139 | 47.628467 | АС
8386 | Дахадаевские РЭС | ПС Уркарах Старая | 2 | ТП 2-2/100 | 2 | с. Уркарах | улица Мирзоева Ашахана Мирзоевича | д.38 | 4 | 5 | 8 | СИП | фасад-кирпич | К(1)-Б | ПВ | 1 | 42.170492 | 47.628528 | АС
8387 | Дахадаевские РЭС | ПС Уркарах Старая | 2 | ТП 2-2/100 | 2 | с. Уркарах | улица Мирзоева Ашахана Мирзоевича | д.30 | 4 | 6 | 20 | СИП | фасад-кирпич | К(1)-Б | ПВ | 1 | 42.170676 | 47.628596 | АС
8388 | Дахадаевские РЭС | ПС Уркарах Старая | 2 | ТП 2-2/100 | 2 | с. Уркарах | улица Мирзоева Ашахана Мирзоевича | нет данных в РК | 4 | 7 | 18 | СИП | фасад-кирпич | К(1)-Б | ПВ | 1 | 42.170668 | 47.628565 | АС
8389 | Дахадаевские РЭС | ПС Уркарах Старая | 2 | ТП 2-2/100 | 2 | с. Уркарах | улица Мирзоева Ашахана Мирзоевича | д.28 | 5 | 8 | 20 | СИП | фасад-кирпич | НД(1)-Б | ПВ | 1 | 42.170849 | 47.628339 | АС
8390 | Дахадаевские РЭС | ПС Уркарах Старая | 2 | ТП 2-2/100 | 2 | с. Уркарах | улица Мирзоева Ашахана Мирзоевича | д.22 | 5 | 9 | 15 | СИП | фасад-кирпич | К(1)-Б | ПВ | 1 | 42.170821 | 47.628751 | АС
8391 | Дахадаевские РЭС | ПС Уркарах Старая | 2 | ТП 2-2/100 | 2 | с. Уркарах | улица Мирзоева Ашахана Мирзоевича | д. | 5 | 10 | 16 | СИП | фасад-кирпич | К(1)-Б | ПВ | 1 | 42.170822 | 47.628752 | АС
8392 | Дахадаевские РЭС | ПС Уркарах Старая | 2 | ТП 2-2/100 | 2 | с. Уркарах | улица Мирзоева Ашахана Мирзоевича | д.44 | 5 | 11 | 18 | СИП | фасад-кирпич | К(1)-Б | ПВ | 1 | 42.170945 | 47.628497 | АС
8393 | Дахадаевские РЭС | ПС Уркарах Старая | 2 | ТП 2-2/100 | 2 | с. Уркарах | улица Мирзоева Ашахана Мирзоевича | д.40 | 6 | 13 | 12 | СИП | фасад-кирпич | К(1)-Б | ПВ | 1 | 42.171114 | 47.628734 | АС
8394 | Дахадаевские РЭС | ПС Уркарах Старая | 2 | ТП 2-2/100 | 2 | с. Уркарах | улица Рамазанова Руслана Саидуллаевича | д.28 | 6 | 14 | 20 | СИП | фасад-кирпич | К(1)-Б | ПВ | 1 | 42.171069 | 47.629049 | АС
8395 | Дахадаевские РЭС | ПС Уркарах Старая | 2 | ТП 2-2/100 | 2 | с. Уркарах | улица Рамазанова Руслана Саидуллаевича | д.30 | 7 | 15 | 22 | СИП | фасад-кирпич | К(1)-Б | ПВ | 1 | 42.171259 | 47.629011 | АС
8396 | Дахадаевские РЭС | ПС Уркарах Старая | 2 | ТП 2-2/100 | 2 | с. Уркарах | улица Мирзоева Ашахана Мирзоевича | д.40 | 7 | 16 | 13 | СИП | фасад-кирпич | НД(1)-Б | ПВ | 1 | 42.171294 | 47.628884 | АС
8397 | Дахадаевские РЭС | ПС Уркарах Старая | 2 | ТП 2-2/100 | 2 | с. Уркарах | улица Мирзоева Ашахана Мирзоевича | д.48 | 8 | 17 | 8 | СИП | фасад-кирпич | К(1)-Б | ПВ | 1 | 42.171434 | 47.62846 | АС
8398 | Дахадаевские РЭС | ПС Уркарах Старая | 2 | ТП 2-2/100 | 2 | с. Уркарах | улица Мирзоева Ашахана Мирзоевича | нет данных в РК | 8 | 18 | 15 | СИП | фасад-кирпич | К(1)-Б | ПВ | 1 | 42.171375 | 47.628637 | АС
8399 | Дахадаевские РЭС | ПС Уркарах Старая | 2 | ТП 2-2/100 | 2 | с. Уркарах | улица Мирзоева Ашахана Мирзоевича | д.42 | 9 | 19 | 8 | СИП | фасад-кирпич | К(1)-Б | ПВ | 1 | 42.171541 | 47.628929 | АС
8400 | Дахадаевские РЭС | ПС Уркарах Старая | 2 | ТП 2-2/100 | 2 | с. Уркарах | улица Мирзоева Ашахана Мирзоевича | д.50 | 9 | 20 | 11 | СИП | фасад-кирпич | К(1)-Б | ПВ | 1 | 42.17159 | 47.628767 | АС
8401 | Дахадаевские РЭС | ПС Уркарах Старая | 2 | ТП 2-2/100 | 2 | с. Уркарах | улица Рамазанова Руслана Саидуллаевича | д.33 | 9 | 21 | 20 | СИП | фасад-кирпич | Н(1)-Б | ПВ | 1 | 42.17163 | 47.629015 | АС
8402 | Дахадаевские РЭС | ПС Уркарах Старая | 2 | ТП 2-2/100 | 2 | с. Уркарах | улица Мирзоева Ашахана Мирзоевича | д.54 | 10 | 22 | 8 | СИП | фасад-кирпич | К(1)-Б | ПВ | 1 | 42.171796 | 47.628854 | АС
8403 | Дахадаевские РЭС | ПС Уркарах Старая | 2 | ТП 2-2/100 | 2 | с. Уркарах | улица Рамазанова Руслана Саидуллаевича | д.14 | 11 | 23 | 11 | СИП | фасад-кирпич | НД(1)-Б | ПВ | 1 | 42.169788 | 47.628686 | СИП
8404 | Дахадаевские РЭС | ПС Уркарах Старая | 2 | ТП 2-2/100 | 2 | с. Уркарах | улица Рамазанова Руслана Саидуллаевича | д.16 | 11 | 24 | 7 | СИП | фасад-кирпич | К(1)-Б | ПВ | 1 | 42.169925 | 47.628677 | СИП
8405 | Дахадаевские РЭС | ПС Уркарах Старая | 2 | ТП 2-2/100 | 2 | с. Уркарах | улица Мирзоева Ашахана Мирзоевича | д.36 | 12 | 25 | 7 | СИП | фасад-кирпич | НД(3)-Ю | ПВ | 3 | 42.170132 | 47.62869 | СИП
8406 | Дахадаевские РЭС | ПС Уркарах Старая | 2 | ТП 2-2/100 | 2 | с. Уркарах | улица Мирзоева Ашахана Мирзоевича | д.32 | 12 | 26 | 17 | СИП | фасад-кирпич | К(1)-Б | ПВ | 1 | 42.170229 | 47.628647 | СИП
8407 | Дахадаевские РЭС | ПС Уркарах Старая | 2 | ТП 2-2/100 | 2 | с. Уркарах | улица Мирзоева Ашахана Мирзоевича | нет данных в РК | 12 | 27 | 16 | СИП | фасад-кирпич | К(1)-Б | ПВ | 1 | 42.170217 | 47.628687 | СИП
8408 | Дахадаевские РЭС | ПС Уркарах Старая | 2 | ТП 2-2/100 | 2 | с. Уркарах | улица Рамазанова Руслана Саидуллаевича | д.18 | 12 | 28 | 19 | СИП | фасад-кирпич | К(1)-Б | ПВ | 1 | 42.170176 | 47.628832 | СИП
8409 | Дахадаевские РЭС | ПС Уркарах Старая | 2 | ТП 2-2/100 | 2 | с. Уркарах | улица Рамазанова Руслана Саидуллаевича | нет данных в РК | 12 | 29 | 23 | СИП | фасад-кирпич | К(1)-Б | ПВ | 1 | 42.170232 | 47.628829 | АС
8410 | Дахадаевские РЭС | ПС Уркарах Старая | 2 | ТП 2-2/100 | 2 | с. Уркарах | улица Рамазанова Руслана Саидуллаевича | д.19 | 13 | 30 | 20 | СИП | фасад-кирпич | Н(3)-Б | ПВ | 3 | 42.170399 | 47.629131 | АС
8411 | Дахадаевские РЭС | ПС Уркарах Старая | 2 | ТП 2-2/100 | 1 | с. Уркарах | улица Мирзоева Ашахана Мирзоевича | д.13 | 2 | 2 | 5 | АС | фасад-кирпич | Н(1)-Б | ПВ | 1 | 42.169955 | 47.627353 | АС
8412 | Дахадаевские РЭС | ПС Уркарах Старая | 2 | ТП 2-2/100 | 2 | с. Уркарах | улица Мирзоева Ашахана Мирзоевича | д.46 | 6 | 12 | 13 | АС | фасад-кирпич | НД(1)-Б | ПВ | 1 | 42.171138 | 47.628587 | АС
8413 | Дахадаевские РЭС | ПС Уркарах Старая | 2 | ТП 2-3/100 | 1 | с. Уркарах | улица Радости | д.45 | 2 | 1 | 5 | СИП | фасад-кирпич | К(1)-Б | ПВ | 1 | 42.171033 | 47.625032 | АС
8414 | Дахадаевские РЭС | ПС Уркарах Старая | 2 | ТП 2-3/100 | 1 | с. Уркарах | улица Радости | нет данных в РК | 3 | 2 | 5 | СИП | фасад-кирпич | Н(1)-Б | ПВ | 1 | 42.170915 | 47.625016 | АС
8415 | Дахадаевские РЭС | ПС Уркарах Старая | 2 | ТП 2-3/100 | 1 | с. Уркарах | улица Радости | д.27 | 3 | 3 | 5 | СИП | фасад-кирпич | К(1)-Б | ПВ | 1 | 42.170818 | 47.625155 | АС
8416 | Дахадаевские РЭС | ПС Уркарах Старая | 2 | ТП 2-3/100 | 1 | с. Уркарах | улица Радости | д.45 | 3 | 4 | 5 | СИП | фасад-кирпич | К(1)-Б | ПВ | 1 | 42.170909 | 47.625094 | АС
8417 | Дахадаевские РЭС | ПС Уркарах Старая | 2 | ТП 2-3/100 | 1 | с. Уркарах | улица Радости | д.29 | 4 | 5 | 5 | СИП | фасад-кирпич | К(1)-Б | ПВ | 1 | 42.170355 | 47.624968 | АС
8418 | Дахадаевские РЭС | ПС Уркарах Старая | 2 | ТП 2-3/100 | 1 | с. Уркарах | улица Радости | нет данных в РК | 4 | 6 | 5 | СИП | фасад-кирпич | К(1)-Б | ПВ | 1 | 42.170388 | 47.624928 | АС
8419 | Дахадаевские РЭС | ПС Уркарах Старая | 2 | ТП 2-3/100 | 1 | с. Уркарах | улица Радости | д.26 | 4 | 7 | 5 | СИП | фасад-кирпич | К(1)-Б | ПВ | 1 | 42.170388 | 47.624902 | АС
8420 | Дахадаевские РЭС | ПС Уркарах Старая | 2 | ТП 2-3/100 | 1 | с. Уркарах | улица Радости | д.51 | 4 | 8 | 5 | СИП | фасад-кирпич | Н(1)-Б | ПВ | 1 | 42.170396 | 47.62513 | АС
8421 | Дахадаевские РЭС | ПС Уркарах Старая | 2 | ТП 2-3/100 | 1 | с. Уркарах | улица Радости | нет данных в РК | 4 | 9 | 5 | СИП | фасад-кирпич | К(1)-Б | ПВ | 1 | 42.170352 | 47.625127 | АС
8422 | Дахадаевские РЭС | ПС Уркарах Старая | 2 | ТП 2-3/100 | 1 | с. Уркарах | улица Радости | д.49 | 4 | 10 | 5 | СИП | фасад-кирпич | НД(1)-Б | ПВ | 1 | 42.170508 | 47.625018 | АС
8423 | Дахадаевские РЭС | ПС Уркарах Старая | 2 | ТП 2-3/100 | 1 | с. Уркарах | улица Радости | д.24 | 4 | 11 | 5 | СИП | фасад-кирпич | НД(1)-Б | ПВ | 1 | 42.170506 | 47.625009 | АС
8424 | Дахадаевские РЭС | ПС Уркарах Старая | 2 | ТП 2-3/100 | 1 | с. Уркарах | улица Радости | д.31 | 5 | 12 | 5 | СИП | фасад-кирпич | НД(3)-Ю | ПВ | 3 | 42.170028 | 47.62509 | АС
8425 | Дахадаевские РЭС | ПС Уркарах Старая | 2 | ТП 2-3/100 | 1 | с. Уркарах | улица Радости | нет данных в РК | 5 | 13 | 5 | СИП | фасад-кирпич | НД(3)-Ю | ПВ | 3 | 42.170081 | 47.625094 | АС
8426 | Дахадаевские РЭС | ПС Уркарах Старая | 2 | ТП 2-3/100 | 1 | с. Уркарах | улица Радости | д.49 | 5 | 14 | 5 | СИП | фасад-кирпич | НД(1)-Б | ПВ | 1 | 42.170455 | 47.625141 | АС
8427 | Дахадаевские РЭС | ПС Уркарах Старая | 2 | ТП 2-3/100 | 1 | с. Уркарах | улица Радости | д.31 | 6 | 15 | 5 | СИП | фасад-кирпич | К(1)-Б | ПВ | 1 | 42.169884 | 47.62494 | АС
8428 | Дахадаевские РЭС | ПС Уркарах Старая | 2 | ТП 2-3/100 | 1 | с. Уркарах | улица Радости | нет данных в РК | 6 | 16 | 5 | СИП | фасад-кирпич | НД(1)-Б | ПВ | 1 | 42.169848 | 47.625101 | АС
8429 | Дахадаевские РЭС | ПС Уркарах Старая | 2 | ТП 2-3/100 | 1 | с. Уркарах | улица Радости | д.34 | 7 | 17 | 5 | СИП | фасад-кирпич | НД(1)-Б | ПВ | 1 | 42.169487 | 47.625146 | АС
8430 | Дахадаевские РЭС | ПС Уркарах Старая | 2 | ТП 2-3/100 | 1 | с. Уркарах | улица Радости | нет данных в РК | 8 | 18 | 5 | СИП | фасад-кирпич | К(1)-Б | ПВ | 1 | 42.169334 | 47.625016 | АС
8431 | Дахадаевские РЭС | ПС Уркарах Старая | 2 | ТП 2-3/100 | 1 | с. Уркарах | улица Радости | д.36 | 8 | 19 | 5 | СИП | фасад-кирпич | К(1)-Б | ПВ | 1 | 42.169247 | 47.625217 | АС
8432 | Дахадаевские РЭС | ПС Уркарах Старая | 2 | ТП 2-3/100 | 1 | с. Уркарах | улица Радости | нет данных в РК | 9 | 20 | 5 | СИП | фасад-кирпич | К(1)-Б | ПВ | 1 | 42.169182 | 47.625034 | АС
8433 | Дахадаевские РЭС | ПС Уркарах Старая | 2 | ТП 2-3/100 | 2 | с. Уркарах | улица Радости | д.25 | 2 | 1 | 5 | СИП | фасад-кирпич | НД(1)-Б | ПВ | 1 | 42.171343 | 47.625391 | АС
8434 | Дахадаевские РЭС | ПС Уркарах Старая | 2 | ТП 2-3/100 | 2 | с. Уркарах | улица Радости | д.39 | 4 | 2 | 5 | СИП | фасад-кирпич | Н(1)-Б | ПВ | 1 | 42.1708164459769 | 47.6262050953046 | АС
8435 | Дахадаевские РЭС | ПС Уркарах Старая | 2 | ТП 2-3/100 | 2 | с. Уркарах | улица Радости | нет данных в РК | 4 | 3 | 5 | СИП | фасад-кирпич | К(1)-Б | ПВ | 1 | 42.1709430696227 | 47.6257282848372 | АС
8436 | Дахадаевские РЭС | ПС Уркарах Старая | 2 | ТП 2-3/100 | 2 | с. Уркарах | улица Радости | д.53 | 4 | 4 | 5 | СИП | фасад-кирпич | НД(1)-Б | ПВ | 1 | 42.1707783529416 | 47.6257245192362 | АС
8437 | Дахадаевские РЭС | ПС Уркарах Старая | 2 | ТП 2-3/100 | 2 | с. Уркарах | улица Мирзоева Ашахана Мирзоевича | д.49 | 5 | 5 | 5 | СИП | фасад-кирпич | К(1)-Б | ПВ | 1 | 42.1712073997173 | 47.6261498550459 | АС
8438 | Дахадаевские РЭС | ПС Уркарах Старая | 2 | ТП 2-3/100 | 2 | с. Уркарах | улица Мирзоева Ашахана Мирзоевича | д.39 | 5 | 6 | 5 | СИП | фасад-кирпич | К(1)-Б | ПВ | 1 | 42.1709042121957 | 47.6263971520808 | АС
8439 | Дахадаевские РЭС | ПС Уркарах Старая | 2 | ТП 2-3/100 | 2 | с. Уркарах | улица Мирзоева Ашахана Мирзоевича | д.49 | 5 | 7 | 5 | СИП | фасад-кирпич | К(1)-Б | ПВ | 1 | 42.1711963658376 | 47.6261854553057 | АС
8440 | Дахадаевские РЭС | ПС Уркарах Старая | 2 | ТП 2-3/100 | 2 | с. Уркарах | улица Радости | д.53 | 6 | 8 | 5 | СИП | фасад-кирпич | К(1)-Б | ПВ | 1 | 42.170508 | 47.625788 | АС
8441 | Дахадаевские РЭС | ПС Уркарах Старая | 2 | ТП 2-3/100 | 2 | с. Уркарах | улица Радости | д.55 | 6 | 9 | 5 | СИП | фасад-кирпич | НД(1)-Б | ПВ | 1 | 42.1704715720553 | 47.6258862079157 | АС
8442 | Дахадаевские РЭС | ПС Уркарах Старая | 2 | ТП 2-3/100 | 2 | с. Уркарах | улица Радости | нет данных в РК | 7 | 10 | 5 | СИП | фасад-кирпич | К(1)-Б | ПВ | 1 | 42.1703200784817 | 47.6259451637148 | АС
8443 | Дахадаевские РЭС | ПС Уркарах Старая | 2 | ТП 2-3/100 | 2 | с. Уркарах | улица Мирзоева Ашахана Мирзоевича | д.29 | 8 | 11 | 5 | СИП | фасад-кирпич | К(1)-Б | ПВ | 1 | 42.1702858385628 | 47.6264269606702 | АС
8444 | Дахадаевские РЭС | ПС Уркарах Старая | 2 | ТП 2-3/100 | 2 | с. Уркарах | улица Мирзоева Ашахана Мирзоевича | д.25 | 8 | 12 | 5 | СИП | фасад-кирпич | К(1)-Б | ПВ | 1 | 42.1702444781132 | 47.6264269814293 | АС
8445 | Дахадаевские РЭС | ПС Уркарах Старая | 2 | ТП 2-3/100 | 2 | с. Уркарах | улица Мирзоева Ашахана Мирзоевича | нет данных в РК | 8 | 13 | 5 | СИП | фасад-кирпич | К(1)-Б | ПВ | 1 | 42.170185 | 47.626429 | АС
8446 | Дахадаевские РЭС | ПС Уркарах Старая | 2 | ТП 2-3/100 | 2 | с. Уркарах | улица Мирзоева Ашахана Мирзоевича | д.27 | 8 | 14 | 5 | СИП | фасад-кирпич | К(1)-Б | ПВ | 1 | 42.170192 | 47.626541 | АС
8447 | Дахадаевские РЭС | ПС Уркарах Старая | 2 | ТП 2-3/100 | 2 | с. Уркарах | улица Мирзоева Ашахана Мирзоевича | нет данных в РК | 8 | 15 | 5 | СИП | фасад-кирпич | К(1)-Б | ПВ | 1 | 42.170108817355 | 47.6265309570688 | АС
8448 | Дахадаевские РЭС | ПС Уркарах Старая | 2 | ТП 2-3/100 | 2 | с. Уркарах | улица Мирзоева Ашахана Мирзоевича | д.23 | 9 | 16 | 5 | СИП | фасад-кирпич | К(1)-Б | ПВ | 1 | 42.1699106111909 | 47.6265513165886 | АС
8449 | Дахадаевские РЭС | ПС Уркарах Старая | 2 | ТП 2-3/100 | 2 | с. Уркарах | улица Мирзоева Ашахана Мирзоевича | д.35 | 10 | 17 | 5 | СИП | фасад-кирпич | К(1)-Б | ПВ | 1 | 42.170655 | 47.626393 | АС
8450 | Дахадаевские РЭС | ПС Уркарах Старая | 2 | ТП 2-3/100 | 2 | с. Уркарах | улица Мирзоева Ашахана Мирзоевича | д.33 | 10 | 18 | 5 | СИП | фасад-кирпич | К(1)-Б | ПВ | 1 | 42.1705915650722 | 47.6265881039158 | АС
8451 | Дахадаевские РЭС | ПС Уркарах Старая | 2 | ТП 2-3/100 | 2 | с. Уркарах | улица Мирзоева Ашахана Мирзоевича | д.35 | 10 | 19 | 5 | СИП | фасад-кирпич | Н(1)-Б | ПВ | 1 | 42.170604 | 47.626432 | АС
8452 | Дахадаевские РЭС | ПС Уркарах Старая | 2 | ТП 2-3/100 | 2 | с. Уркарах | улица Мирзоева Ашахана Мирзоевича | д.47 | 11 | 20 | 5 | СИП | фасад-кирпич | К(1)-Б | ПВ | 1 | 42.1711376619698 | 47.6264455328524 | АС
8453 | Дахадаевские РЭС | ПС Уркарах Старая | 2 | ТП 2-3/100 | 2 | с. Уркарах | улица Мирзоева Ашахана Мирзоевича | д.41 | 11 | 21 | 5 | СИП | фасад-кирпич | К(1)-Б | ПВ | 1 | 42.1710021799832 | 47.6265744423276 | АС
8454 | Дахадаевские РЭС | ПС Уркарах Старая | 2 | ТП 2-3/100 | 2 | с. Уркарах | улица Мирзоева Ашахана Мирзоевича | нет данных в РК | 11 | 22 | 5 | СИП | фасад-кирпич | К(1)-Б | ПВ | 1 | 42.171063 | 47.62657 | АС
8455 | Дахадаевские РЭС | ПС Уркарах Старая | 2 | ТП 2-3/100 | 2 | с. Уркарах | улица Мирзоева Ашахана Мирзоевича | д.45 | 12 | 23 | 5 | СИП | фасад-кирпич | Н(1)-Б | ПВ | 1 | 42.171462 | 47.626484 | АС
8456 | Дахадаевские РЭС | ПС Уркарах Старая | 2 | ТП 2-3/100 | 2 | с. Уркарах | улица Мирзоева Ашахана Мирзоевича | нет данных в РК | 12 | 24 | 5 | СИП | фасад-кирпич | К(1)-Б | ПВ | 1 | 42.171505 | 47.626606 | АС
8457 | Дахадаевские РЭС | ПС Уркарах Старая | 2 | ТП 2-3/100 | 2 | с. Уркарах | улица Мирзоева Ашахана Мирзоевича | нет данных в РК | 12 | 25 | 5 | СИП | фасад-кирпич | НД(1)-Б | ПВ | 1 | 42.17155 | 47.626595 | АС
8458 | Дахадаевские РЭС | ПС Уркарах Старая | 2 | ТП 2-3/100 | 2 | с. Уркарах | улица Радости | д.14 | 13 | 26 | 5 | СИП | фасад-кирпич | К(1)-Б | ПВ | 1 | 42.171717 | 47.625498 | АС
8459 | Дахадаевские РЭС | ПС Уркарах Старая | 2 | ТП 2-3/100 | 2 | с. Уркарах | улица Радости | д.12 | 14 | 27 | 5 | СИП | фасад-кирпич | НД(1)-Б | ПВ | 1 | 42.172029 | 47.625694 | АС
8460 | Дахадаевские РЭС | ПС Уркарах Старая | 2 | ТП 2-3/100 | 2 | с. Уркарах | улица Радости | д.21 | 14 | 28 | 5 | СИП | фасад-кирпич | К(1)-Б | ПВ | 1 | 42.172106 | 47.62576 | АС
8461 | Дахадаевские РЭС | ПС Уркарах Старая | 2 | ТП 2-3/100 | 2 | с. Уркарах | улица Радости | д.17 | 15 | 29 | 5 | СИП | фасад-кирпич | К(1)-Б | ПВ | 1 | 42.172272 | 47.625956 | АС
8462 | Дахадаевские РЭС | ПС Уркарах Старая | 2 | ТП 2-3/100 | 2 | с. Уркарах | улица Радости | нет данных в РК | 15 | 30 | 5 | СИП | фасад-кирпич | НД(1)-Б | ПВ | 1 | 42.172269 | 47.625926 | АС
8463 | Дахадаевские РЭС | ПС Уркарах Старая | 2 | ТП 2-3/100 | 2 | с. Уркарах | улица Радости | нет данных в РК | 15 | 31 | 5 | СИП | фасад-кирпич | НД(1)-Б | ПВ | 1 | 42.172269 | 47.625886 | АС
8464 | Дахадаевские РЭС | ПС Уркарах Старая | 2 | ТП 2-3/100 | 2 | с. Уркарах | улица Радости | д.10 | 17 | 32 | 5 | СИП | фасад-кирпич | К(1)-Б | ПВ | 1 | 42.17289 | 47.626447 | АС
8465 | Дахадаевские РЭС | ПС Уркарах Старая | 2 | ТП 2-3/100 | 2 | с. Уркарах | улица Радости | д.42 | 18 | 33 | 5 | СИП | фасад-кирпич | К(1)-Б | ПВ | 1 | 42.173089 | 47.626479 | АС
8466 | Дахадаевские РЭС | ПС Уркарах Старая | 2 | ТП 2-3/100 | 2 | с. Уркарах | улица Радости | д.40 | 18 | 34 | 5 | СИП | фасад-кирпич | К(1)-Б | ПВ | 1 | 42.17315 | 47.626846 | АС
8467 | Дахадаевские РЭС | ПС Уркарах Старая | 2 | ТП 2-3/100 | 2 | с. Уркарах | улица Радости | нет данных в РК | 20 | 35 | 5 | СИП | фасад-кирпич | К(1)-Б | ПВ | 1 | 42.173343 | 47.626438 | АС
8468 | Дахадаевские РЭС | ПС Уркарах Старая | 2 | ТП 2-3/100 | 2 | с. Уркарах | улица Радости | д.44 | 20 | 36 | 5 | СИП | фасад-кирпич | К(1)-Б | ПВ | 1 | 42.1736610609653 | 47.6263893160191 | АС
8469 | Дахадаевские РЭС | ПС Уркарах Старая | 2 | ТП 2-3/100 | 2 | с. Уркарах | улица Радости | д.48 | 20 | 37 | 5 | СИП | фасад-кирпич | К(1)-Б | ПВ | 1 | 42.173997 | 47.62555 | АС
8470 | Дахадаевские РЭС | ПС Уркарах Старая | 2 | ТП 2-3/100 | 2 | с. Уркарах | улица Радости | д.46 | 21 | 38 | 5 | СИП | фасад-кирпич | К(1)-Б | ПВ | 1 | 42.1738234251823 | 47.6261942399779 | АС
8471 | Дахадаевские РЭС | ПС Уркарах Старая | 2 | ТП 2-3/100 | 2 | с. Уркарах | улица Радости | д.50 | 22 | 39 | 5 | СИП | фасад-кирпич | К(1)-Б | ПВ | 1 | 42.173955 | 47.625778 | АС
8472 | Дахадаевские РЭС | ПС Уркарах Старая | 2 | ТП 2-3/100 | 2 | с. Уркарах | улица Рамазанова Руслана Саидуллаевича | д.41 | 25 | 40 | 5 | СИП | фасад-кирпич | К(1)-Б | ПВ | 1 | 42.175131 | 47.626384 | АС
8473 | Дахадаевские РЭС | ПС Уркарах Старая | 2 | ТП 2-3/100 | 2 | с. Уркарах | улица Рамазанова Руслана Саидуллаевича | нет данных в РК | 27 | 41 | 5 | СИП | фасад-кирпич | К(1)-Б | ПВ | 1 | 42.175854 | 47.62698 | АС
8474 | Дахадаевские РЭС | ПС Уркарах Старая | 2 | ТП 2-3/100 | 3 | с. Уркарах | улица Радости | д.18 | 4 | 1 | 5 | СИП | фасад-кирпич | К(1)-Б | ПВ | 1 | 42.171757 | 47.6251 | АС
8475 | Дахадаевские РЭС | ПС Уркарах Старая | 2 | ТП 2-3/100 | 3 | с. Уркарах | улица Радости | нет данных в РК | 4 | 2 | 5 | СИП | фасад-кирпич | НД(1)-Б | ПВ | 1 | 42.171793 | 47.625103 | АС
8476 | Дахадаевские РЭС | ПС Уркарах Старая | 2 | ТП 2-3/100 | 3 | с. Уркарах | улица Радости | д.52 | 5 | 3 | 5 | СИП | фасад-кирпич | НД(1)-Б | ПВ | 1 | 42.171549 | 47.624967 | АС
8477 | Дахадаевские РЭС | ПС Уркарах Старая | 2 | ТП 2-3/100 | 3 | с. Уркарах | улица Радости | нет данных в РК | 5 | 4 | 5 | СИП | фасад-кирпич | НД(3)-Б | ПВ | 3 | 42.171473 | 47.62482 | АС
8478 | Дахадаевские РЭС | ПС Уркарах Старая | 2 | ТП 2-3/100 | 3 | с. Уркарах | улица Радости | нет данных в РК | 5 | 5 | 5 | СИП | фасад-кирпич | НД(1)-Б | ПВ | 1 | 42.17148 | 47.624847 | АС
8479 | Дахадаевские РЭС | ПС Уркарах Старая | 2 | ТП 2-3/100 | 3 | с. Уркарах | улица Радости | д.58 | 6 | 6 | 5 | СИП | фасад-кирпич | НД(1)-Б | ПВ | 1 | 42.1714109144938 | 47.6246459731767 | АС
8480 | Дахадаевские РЭС | ПС Уркарах Старая | 2 | ТП 2-3/100 | 3 | с. Уркарах | улица Радости | д.56 | 9 | 7 | 5 | СИП | фасад-кирпич | К(1)-Б | ПВ | 1 | 42.170795 | 47.624402 | АС
8481 | Дахадаевские РЭС | ПС Уркарах Старая | 2 | ТП 2-3/100 | 3 | с. Уркарах | улица Радости | нет данных в РК | 9 | 8 | 5 | СИП | фасад-кирпич | К(1)-Б | ПВ | 1 | 42.170768 | 47.624411 | АС
8482 | Дахадаевские РЭС | ПС Уркарах Старая | 2 | ТП 2-3/100 | 3 | с. Уркарах | улица Радости | д.62 | 11 | 9 | 5 | СИП | фасад-кирпич | К(1)-Б | ПВ | 1 | 42.170758 | 47.623762 | АС
8483 | Дахадаевские РЭС | ПС Уркарах Старая | 2 | ТП 2-3/100 | 3 | с. Уркарах | улица Радости | д.60 | 13 | 10 | 5 | СИП | фасад-кирпич | К(1)-Б | ПВ | 1 | 42.170213 | 47.623679 | АС
8484 | Дахадаевские РЭС | ПС Уркарах Старая | 2 | ТП 2-3/100 | 3 | с. Уркарах | улица Радости | нет данных в РК | 13 | 11 | 5 | СИП | фасад-кирпич | К(1)-Б | ПВ | 1 | 42.170324 | 47.623562 | АС
8485 | Дахадаевские РЭС | ПС Уркарах Старая | 2 | ТП 2-3/100 | 3 | с. Уркарах | улица Радости | д.72 | 13 | 12 | 5 | СИП | фасад-кирпич | НД(1)-Б | ПВ | 1 | 42.17024 | 47.623999 | АС
8486 | Дахадаевские РЭС | ПС Уркарах Старая | 2 | ТП 2-3/100 | 3 | с. Уркарах | улица Радости | нет данных в РК | 13 | 13 | 5 | СИП | фасад-кирпич | НД(1)-Б | ПВ | 1 | 42.170175 | 47.623997 | АС
8487 | Дахадаевские РЭС | ПС Уркарах Старая | 2 | ТП 2-3/100 | 3 | с. Уркарах | улица Радости | д.35 | 13 | 14 | 5 | СИП | фасад-кирпич | К(1)-Б | ПВ | 1 | 42.170148 | 47.624468 | АС
8488 | Дахадаевские РЭС | ПС Уркарах Старая | 2 | ТП 2-4/160 | 1 | с. Уркарах | Cеверная улица | д.29 | 3 | 1 | 24 | СИП | фасад-кирпич | К(1)-Б | ПВ | 1 | 42.173178 | 47.630295 | АС
8489 | Дахадаевские РЭС | ПС Уркарах Старая | 2 | ТП 2-4/160 | 1 | с. Уркарах | улица Радости | д.1 | 5 | 2 | 18 | СИП | фасад-кирпич | К(1)-Б | ПВ | 1 | 42.1732524566371 | 47.6289126269664 | АС
8490 | Дахадаевские РЭС | ПС Уркарах Старая | 2 | ТП 2-4/160 | 1 | с. Уркарах | Cеверная улица | д.1 | 6 | 3 | 8 | СИП | фасад-кирпич | К(1)-Б | ПВ | 1 | 42.173255 | 47.629213 | АС
8491 | Дахадаевские РЭС | ПС Уркарах Старая | 2 | ТП 2-4/160 | 1 | с. Уркарах | улица Мирзоева Ашахана Мирзоевича | д.58 | 7 | 4 | 19 | СИП | фасад-кирпич | К(1)-Б | ПВ | 1 | 42.1727263289612 | 47.6288377188203 | АС
8492 | Дахадаевские РЭС | ПС Уркарах Старая | 2 | ТП 2-4/160 | 1 | с. Уркарах | улица Радости | д.3 | 8 | 5 | 12 | СИП | фасад-кирпич | К(1)-Б | ПВ | 1 | 42.173115 | 47.628711 | АС
8493 | Дахадаевские РЭС | ПС Уркарах Старая | 2 | ТП 2-4/160 | 1 | с. Уркарах | улица Мирзоева Ашахана Мирзоевича | д.74 | 8 | 6 | 10 | СИП | фасад-кирпич | К(1)-Б | ПВ | 1 | 42.172918 | 47.628701 | АС
8494 | Дахадаевские РЭС | ПС Уркарах Старая | 2 | ТП 2-4/160 | 1 | с. Уркарах | улица Мирзоева Ашахана Мирзоевича | нет данных в РК | 9 | 7 | 12 | СИП | фасад-кирпич | К(1)-Б | ПВ | 1 | 42.172841 | 47.628708 | АС
8495 | Дахадаевские РЭС | ПС Уркарах Старая | 2 | ТП 2-4/160 | 1 | с. Уркарах | улица Мирзоева Ашахана Мирзоевича | д.58 | 9 | 8 | 10 | СИП | фасад-кирпич | К(1)-Б | ПВ | 1 | 42.172668 | 47.628652 | АС
8496 | Дахадаевские РЭС | ПС Уркарах Старая | 2 | ТП 2-4/160 | 1 | с. Уркарах | улица Мирзоева Ашахана Мирзоевича | д.76 | 9 | 9 | 16 | СИП | фасад-кирпич | К(1)-Б | ПВ | 1 | 42.172696 | 47.628541 | АС
8497 | Дахадаевские РЭС | ПС Уркарах Старая | 2 | ТП 2-4/160 | 1 | с. Уркарах | улица Мирзоева Ашахана Мирзоевича | д.62 | 10 | 10 | 8 | СИП | фасад-кирпич | К(1)-Б | ПВ | 1 | 42.172496 | 47.628542 | АС
8498 | Дахадаевские РЭС | ПС Уркарах Старая | 2 | ТП 2-4/160 | 1 | с. Уркарах | улица Мирзоева Ашахана Мирзоевича | д.22 | 13 | 11 | 10 | СИП | фасад-кирпич | К(1)-Б | ПВ | 1 | 42.171853 | 47.627678 | АС
8499 | Дахадаевские РЭС | ПС Уркарах Старая | 2 | ТП 2-4/160 | 1 | с. Уркарах | улица Мирзоева Ашахана Мирзоевича | д.68 | 13 | 12 | 21 | СИП | фасад-кирпич | К(1)-Б | ПВ | 1 | 42.171858 | 47.627982 | АС
8500 | Дахадаевские РЭС | ПС Уркарах Старая | 2 | ТП 2-4/160 | 1 | с. Уркарах | улица Мирзоева Ашахана Мирзоевича | д.24 | 14 | 13 | 15 | СИП | фасад-кирпич | К(1)-Б | ПВ | 1 | 42.1716353312496 | 47.6276629241056 | АС
8501 | Дахадаевские РЭС | ПС Уркарах Старая | 2 | ТП 2-4/160 | 1 | с. Уркарах | улица Мирзоева Ашахана Мирзоевича | д.22 | 15 | 14 | 22 | СИП | фасад-кирпич | К(1)-Б | ПВ | 1 | 42.171782 | 47.627322 | АС
8502 | Дахадаевские РЭС | ПС Уркарах Старая | 2 | ТП 2-4/160 | 1 | с. Уркарах | улица Мирзоева Ашахана Мирзоевича | нет данных в РК | 15 | 15 | 6 | СИП | фасад-кирпич | К(1)-Б | ПВ | 1 | 42.17203 | 47.627411 | АС
8503 | Дахадаевские РЭС | ПС Уркарах Старая | 2 | ТП 2-4/160 | 1 | с. Уркарах | улица Радости | д.15 | 15 | 16 | 21 | СИП | фасад-кирпич | К(1)-Б | ПВ | 1 | 42.172303 | 47.627317 | АС
8504 | Дахадаевские РЭС | ПС Уркарах Старая | 2 | ТП 2-4/160 | 1 | с. Уркарах | улица Радости | нет данных в РК | 15 | 17 | 20 | СИП | фасад-кирпич | К(1)-Б | ПВ | 1 | 42.172273 | 47.627343 | АС
8505 | Дахадаевские РЭС | ПС Уркарах Старая | 2 | ТП 2-4/160 | 1 | с. Уркарах | улица Мирзоева Ашахана Мирзоевича | д.55 | 18 | 19 | 10 | СИП | фасад-кирпич | К(1)-Б | ПВ | 1 | 42.171712 | 47.626698 | АС
8506 | Дахадаевские РЭС | ПС Уркарах Старая | 2 | ТП 2-4/160 | 1 | с. Уркарах | улица Мирзоева Ашахана Мирзоевича | нет данных в РК | 18 | 20 | 9 | СИП | фасад-кирпич | К(1)-Б | ПВ | 1 | 42.171799 | 47.626507 | АС
8507 | Дахадаевские РЭС | ПС Уркарах Старая | 2 | ТП 2-4/160 | 1 | с. Уркарах | улица Мирзоева Ашахана Мирзоевича | д.45 | 18 | 21 | 9 | СИП | фасад-кирпич | К(1)-Б | ПВ | 1 | 42.17167 | 47.626513 | АС
8508 | Дахадаевские РЭС | ПС Уркарах Старая | 2 | ТП 2-4/160 | 1 | с. Уркарах | улица Радости | д.8 | 19 | 22 | 18 | СИП | фасад-кирпич | К(1)-Б | ПВ | 1 | 42.17265 | 47.627229 | АС
8509 | Дахадаевские РЭС | ПС Уркарах Старая | 2 | ТП 2-4/160 | 1 | с. Уркарах | улица Радости | д.9 | 20 | 23 | 15 | СИП | фасад-кирпич | К(1)-Б | ПВ | 1 | 42.172762 | 47.627832 | АС
8510 | Дахадаевские РЭС | ПС Уркарах Старая | 2 | ТП 2-4/160 | 1 | с. Уркарах | улица Радости | д.11 | 20 | 24 | 8 | СИП | фасад-кирпич | К(1)-Б | ПВ | 1 | 42.172587 | 47.627723 | АС
8511 | Дахадаевские РЭС | ПС Уркарах Старая | 2 | ТП 2-4/160 | 1 | с. Уркарах | улица Радости | д.4 | 21 | 26 | 19 | СИП | фасад-кирпич | Н(1)-Б | ПВ | 1 | 42.17312 | 47.627968 | АС
8512 | Дахадаевские РЭС | ПС Уркарах Старая | 2 | ТП 2-4/160 | 1 | с. Уркарах | улица Радости | д.3 | 22 | 27 | 18 | СИП | фасад-кирпич | Н(1)-Б | ПВ | 1 | 42.173216 | 47.628391 | АС
8513 | Дахадаевские РЭС | ПС Уркарах Старая | 2 | ТП 2-4/160 | 1 | с. Уркарах | улица Мирзоева Ашахана Мирзоевича | д.70 | 23 | 28 | 12 | СИП | фасад-кирпич | К(1)-Б | ПВ | 1 | 42.172405 | 47.628052 | АС
8514 | Дахадаевские РЭС | ПС Уркарах Старая | 2 | ТП 2-4/160 | 1 | с. Уркарах | улица Радости | нет данных в РК | 23 | 30 | 16 | СИП | фасад-кирпич | К(1)-Б | ПВ | 1 | 42.17265 | 47.627972 | АС
8515 | Дахадаевские РЭС | ПС Уркарах Старая | 2 | ТП 2-4/160 | 1 | с. Уркарах | улица Радости | нет данных в РК | 23 | 31 | 13 | СИП | фасад-кирпич | К(1)-Б | ПВ | 1 | 42.172628 | 47.628015 | АС
8516 | Дахадаевские РЭС | ПС Уркарах Старая | 2 | ТП 2-4/160 | 1 | с. Уркарах | улица Радости | д.11 | 23 | 32 | 11 | СИП | фасад-кирпич | Н(1)-Б | ПВ | 1 | 42.172525 | 47.627877 | АС
8517 | Дахадаевские РЭС | ПС Уркарах Старая | 2 | ТП 2-4/160 | 1 | с. Уркарах | улица Рамазанова Руслана Саидуллаевича | д.27 | 24 | 33 | 6 | СИП | фасад-кирпич | К(1)-Б | ПВ | 1 | 42.172915 | 47.629865 | АС
8518 | Дахадаевские РЭС | ПС Уркарах Старая | 2 | ТП 2-4/160 | 1 | с. Уркарах | улица Рабаданова Сулеймана Рабадановича | д.25 | 26 | 34 | 12 | СИП | фасад-кирпич | Н(3)-Ю | ПВ | 3 | 42.17256 | 47.630345 | АС
8519 | Дахадаевские РЭС | ПС Уркарах Старая | 2 | ТП 2-4/160 | 1 | с. Уркарах | Cеверная улица | д.23 | 28 | 35 | 11 | СИП | фасад-кирпич | К(1)-Б | ПВ | 1 | 42.172705 | 47.631083 | АС
8520 | Дахадаевские РЭС | ПС Уркарах Старая | 2 | ТП 2-4/160 | 1 | с. Уркарах | Cеверная улица | д.25 | 28 | 36 | 18 | СИП | фасад-кирпич | К(1)-Б | ПВ | 1 | 42.172593 | 47.630943 | АС
8521 | Дахадаевские РЭС | ПС Уркарах Старая | 2 | ТП 2-4/160 | 1 | с. Уркарах | Cеверная улица | нет данных в РК | 28 | 37 | 17 | СИП | фасад-кирпич | НД(1)-Б | ПВ | 1 | 42.172702 | 47.631165 | АС
8522 | Дахадаевские РЭС | ПС Уркарах Старая | 2 | ТП 2-4/160 | 1 | с. Уркарах | Cеверная улица | д.19 | 29 | 38 | 4 | СИП | фасад-кирпич | НД(1)-Б | ПВ | 1 | 42.1727 | 47.63133 | АС
8523 | Дахадаевские РЭС | ПС Уркарах Старая | 2 | ТП 2-4/160 | 1 | с. Уркарах | Cеверная улица | д.15 | 30 | 39 | 20 | СИП | фасад-кирпич | К(1)-Б | ПВ | 1 | 42.172435 | 47.631122 | АС
8524 | Дахадаевские РЭС | ПС Уркарах Старая | 2 | ТП 2-4/160 | 1 | с. Уркарах | Cеверная улица | нет данных в РК | 31 | 40 | 12 | СИП | фасад-кирпич | К(1)-Б | ПВ | 1 | 42.172073 | 47.631308 | АС
8525 | Дахадаевские РЭС | ПС Уркарах Старая | 2 | ТП 2-4/160 | 1 | с. Уркарах | Cеверная улица | д.63 | 33 | 41 | 23 | СИП | фасад-кирпич | К(1)-Б | ПВ | 1 | 42.172358 | 47.631913 | АС
8526 | Дахадаевские РЭС | ПС Уркарах Старая | 2 | ТП 2-4/160 | 1 | с. Уркарах | Cеверная улица | д.17 | 36 | 45 | 15 | СИП | фасад-кирпич | К(1)-Б | ПВ | 1 | 42.173082 | 47.631477 | АС
8527 | Дахадаевские РЭС | ПС Уркарах Старая | 2 | ТП 2-4/160 | 1 | с. Уркарах | Cеверная улица | д.31 | 37 | 46 | 17 | СИП | фасад-кирпич | Н(1)-Б | ПВ | 1 | 42.172792 | 47.632286 | АС
8528 | Дахадаевские РЭС | ПС Уркарах Старая | 2 | ТП 2-4/160 | 1 | с. Уркарах | Cеверная улица | д.33 | 38 | 47 | 12 | СИП | фасад-кирпич | К(1)-Б | ПВ | 1 | 42.172517 | 47.632972 | АС
8529 | Дахадаевские РЭС | ПС Уркарах Старая | 2 | ТП 2-4/160 | 1 | с. Уркарах | Cеверная улица | д.16 | 39 | 48 | 19 | СИП | фасад-кирпич | К(1)-Б | ПВ | 1 | 42.173093 | 47.632849 | АС
8530 | Дахадаевские РЭС | ПС Уркарах Старая | 2 | ТП 2-4/160 | 1 | с. Уркарах | Cеверная улица | д.18 | 39 | 49 | 22 | СИП | фасад-кирпич | К(1)-Б | ПВ | 1 | 42.173032 | 47.633152 | АС
8531 | Дахадаевские РЭС | ПС Уркарах Старая | 2 | ТП 2-4/160 | 1 | с. Уркарах | Cеверная улица | д.24 | 39 | 50 | 18 | СИП | фасад-кирпич | К(1)-Б | ПВ | 1 | 42.172826 | 47.633466 | АС
8532 | Дахадаевские РЭС | ПС Уркарах Старая | 2 | ТП 2-4/160 | 1 | с. Уркарах | Cеверная улица | нет данных в РК | 39 | 51 | 22 | СИП | фасад-кирпич | К(1)-Б | ПВ | 1 | 42.172812 | 47.633433 | АС
8533 | Дахадаевские РЭС | ПС Уркарах Старая | 2 | ТП 2-4/160 | 1 | с. Уркарах | Cеверная улица | нет данных в РК | 39 | 52 | 16 | СИП | фасад-кирпич | К(1)-Б | ПВ | 1 | 42.172807 | 47.633398 | АС
8534 | Дахадаевские РЭС | ПС Уркарах Старая | 2 | ТП 2-4/160 | 1 | с. Уркарах | Cеверная улица | д.34 | 40 | 53 | 8 | СИП | фасад-кирпич | К(1)-Б | ПВ | 1 | 42.172413 | 47.63334 | АС
8535 | Дахадаевские РЭС | ПС Уркарах Старая | 2 | ТП 2-4/160 | 1 | с. Уркарах | Cеверная улица | д.22 | 40 | 54 | 20 | СИП | фасад-кирпич | Н(1)-Б | ПВ | 1 | 42.172579 | 47.633427 | АС
8536 | Дахадаевские РЭС | ПС Уркарах Старая | 2 | ТП 2-4/160 | 1 | с. Уркарах | Cеверная улица | д.23 | 41 | 55 | 19 | СИП | фасад-кирпич | К(1)-Б | ПВ | 1 | 42.172296 | 47.63391 | АС
8537 | Дахадаевские РЭС | ПС Уркарах Старая | 2 | ТП 2-4/160 | 1 | с. Уркарах | Cеверная улица | д.35 | 41 | 56 | 7 | СИП | фасад-кирпич | К(1)-Б | ПВ | 1 | 42.172345 | 47.633604 | АС
8538 | Дахадаевские РЭС | ПС Уркарах Старая | 2 | ТП 2-4/160 | 1 | с. Уркарах | улица Рабаданова Сулеймана Рабадановича | д.17 | 42 | 57 | 7 | СИП | фасад-кирпич | К(1)-Б | ПВ | 1 | 42.172127 | 47.633214 | АС
8539 | Дахадаевские РЭС | ПС Уркарах Старая | 2 | ТП 2-4/160 | 1 | с. Уркарах | улица Рабаданова Сулеймана Рабадановича | нет данных в РК | 43 | 58 | 11 | СИП | фасад-кирпич | К(1)-Б | ПВ | 1 | 42.171966 | 47.632885 | АС
8540 | Дахадаевские РЭС | ПС Уркарах Старая | 2 | ТП 2-4/160 | 1 | с. Уркарах | улица Рамазанова Руслана Саидуллаевича | д.25 | 44 | 59 | 9 | СИП | фасад-кирпич | К(1)-Б | ПВ | 1 | 42.172549 | 47.629491 | АС
8541 | Дахадаевские РЭС | ПС Уркарах Старая | 2 | ТП 2-4/160 | 1 | с. Уркарах | улица Рабаданова Сулеймана Рабадановича | нет данных в РК | 45 | 60 | 21 | СИП | фасад-кирпич | К(1)-Б | ПВ | 1 | 42.172546 | 47.630186 | АС
8542 | Дахадаевские РЭС | ПС Уркарах Старая | 2 | ТП 2-4/160 | 1 | с. Уркарах | улица Рабаданова Сулеймана Рабадановича | д.25 | 45 | 61 | 20 | СИП | фасад-кирпич | Н(1)-Б | ПВ | 1 | 42.172528 | 47.630163 | АС
8543 | Дахадаевские РЭС | ПС Уркарах Старая | 2 | ТП 2-4/160 | 1 | с. Уркарах | улица Рамазанова Руслана Саидуллаевича | д.23 | 46 | 62 | 9 | СИП | фасад-кирпич | К(1)-Б | ПВ | 1 | 42.172384 | 47.629506 | АС
8544 | Дахадаевские РЭС | ПС Уркарах Старая | 2 | ТП 2-4/160 | 2 | с. Уркарах | Cеверная улица | д.6 | 1 | 1 | 17 | СИП | фасад-кирпич | Н(1)-Б | ПВ | 1 | 42.17365 | 47.62988 | АС
8545 | Дахадаевские РЭС | ПС Уркарах Старая | 2 | ТП 2-4/160 | 2 | с. Уркарах | Cеверная улица | д.8 | 3 | 3 | 13 | СИП | фасад-кирпич | Н(1)-Б | ПВ | 1 | 42.173621 | 47.630318 | АС
8546 | Дахадаевские РЭС | ПС Уркарах Старая | 2 | ТП 2-4/160 | 2 | с. Уркарах | Cеверная улица | д.10 | 4 | 4 | 15 | СИП | фасад-кирпич | Н(1)-Б | ПВ | 1 | 42.173547 | 47.630634 | АС
8547 | Дахадаевские РЭС | ПС Уркарах Старая | 2 | ТП 2-4/160 | 2 | с. Уркарах | Cеверная улица | д.27 | 4 | 5 | 22 | СИП | фасад-кирпич | К(1)-Б | ПВ | 1 | 42.173228 | 47.630552 | АС
8548 | Дахадаевские РЭС | ПС Уркарах Старая | 2 | ТП 2-4/160 | 2 | с. Уркарах | Cеверная улица | д.12 | 25 | 10 | 12 | СИП | фасад-кирпич | К(1)-Б | ПВ | 1 | 42.178085 | 47.632742 | АС
8549 | Дахадаевские РЭС | ПС Уркарах Старая | 2 | ТП 2-4/160 | 2 | с. Уркарах | улица Рабаданова Сулеймана Рабадановича | д.32 | 32 | 12 | 7 | СИП | фасад-кирпич | К(1)-Б | ПВ | 1 | 42.17152 | 47.635732 | АС
8550 | Дахадаевские РЭС | ПС Уркарах Старая | 2 | ТП 2-4/160 | 2 | с. Уркарах | улица Рабаданова Сулеймана Рабадановича | нет данных в РК | 33 | 13 | 17 | СИП | фасад-кирпич | К(1)-Б | ПВ | 1 | 42.171408 | 47.635265 | АС
8551 | Дахадаевские РЭС | ПС Уркарах Старая | 2 | ТП 2-4/160 | 2 | с. Уркарах | улица Рабаданова Сулеймана Рабадановича | д.36 | 34 | 14 | 16 | СИП | фасад-кирпич | Н(1)-Б | ПВ | 1 | 42.171575 | 47.636709 | АС
8552 | Дахадаевские РЭС | ПС Уркарах Старая | 2 | ТП 2-4/160 | 2 | с. Уркарах | улица Рабаданова Сулеймана Рабадановича | д.38 | 35 | 15 | 17 | СИП | фасад-кирпич | К(1)-Б | ПВ | 1 | 42.171463 | 47.637057 | АС
8553 | Дахадаевские РЭС | ПС Уркарах Старая | 2 | ТП 2-4/160 | 2 | с. Уркарах | улица Рабаданова Сулеймана Рабадановича | нет данных в РК | 37 | 16 | 22 | СИП | фасад-кирпич | К(1)-Б | ПВ | 1 | 42.171342 | 47.637588 | АС
8554 | Дахадаевские РЭС | ПС Уркарах Старая | 2 | ТП 2-4/160 | 2 | с. Уркарах | улица Рабаданова Сулеймана Рабадановича | нет данных в РК | 37 | 17 | 18 | СИП | фасад-кирпич | К(1)-Б | ПВ | 1 | 42.171486 | 47.637643 | АС
8555 | Дахадаевские РЭС | ПС Уркарах Старая | 2 | ТП 2-4/160 | 2 | с. Уркарах | улица Рабаданова Сулеймана Рабадановича | нет данных в РК | 39 | 19 | 23 | СИП | фасад-кирпич | К(1)-Б | ПВ | 1 | 42.171357 | 47.638317 | АС
8556 | Дахадаевские РЭС | ПС Уркарах Старая | 2 | ТП 2-4/160 | 3 | с. Уркарах | Cеверная улица | д.2 | 2 | 1 | 17 | СИП | фасад-кирпич | К(1)-Б | ПВ | 1 | 42.17363 | 47.629359 | АС
8557 | Дахадаевские РЭС | ПС Уркарах Старая | 2 | ТП 2-4/160 | 3 | с. Уркарах | Cеверная улица | д.6 | 3 | 2 | 11 | СИП | фасад-кирпич | К(1)-Б | ПВ | 1 | 42.173779 | 47.629712 | АС
8558 | Дахадаевские РЭС | ПС Уркарах Старая | 2 | ТП 2-4/160 | 3 | с. Уркарах | Cеверная улица | нет данных в РК | 4 | 3 | 8 | СИП | фасад-кирпич | Н(1)-Б | ПВ | 1 | 42.173563 | 47.629074 | АС
8559 | Дахадаевские РЭС | ПС Уркарах Старая | 2 | ТП 2-4/160 | 3 | с. Уркарах | улица Рамазанова Руслана Саидуллаевича | д.40 | 5 | 4 | 21 | СИП | фасад-кирпич | К(1)-Б | ПВ | 1 | 42.173878 | 47.628277 | АС
8560 | Дахадаевские РЭС | ПС Уркарах Старая | 2 | ТП 2-4/160 | 1 | с. Уркарах | улица Мирзоева Ашахана Мирзоевича | нет данных в РК | 16 | 18 | 5 | АС | фасад-кирпич | Н(1)-Б | ПВ | 1 | 42.172137 | 47.626867 | АС
8561 | Дахадаевские РЭС | ПС Уркарах Старая | 2 | ТП 2-4/160 | 1 | с. Уркарах | улица Рабаданова Сулеймана Рабадановича | д.13 | 34 | 42 | 12 | АС | фасад-кирпич | К(3)-Б | ПВ | 3 | 42.172179 | 47.632059 | АС
8562 | Дахадаевские РЭС | ПС Уркарах Старая | 2 | ТП 2-4/160 | 1 | с. Уркарах | Cеверная улица | д.11 | 36 | 43 | 16 | АС | фасад-кирпич | К(3)-Б | ПВ | 3 | 42.172967 | 47.63174 | АС
8563 | Дахадаевские РЭС | ПС Уркарах Старая | 2 | ТП 2-4/160 | 1 | с. Уркарах | Cеверная улица | д.17 | 36 | 44 | 13 | СИП | фасад-кирпич | НС(1)-Б | ПВ | 1 | 42.17295 | 47.631523 | АС
8564 | Дахадаевские РЭС | ПС Уркарах Старая | 2 | ТП 2-4/160 | 2 | с. Уркарах | Cеверная улица | д.12 | 5 | 7 | 6 | СИП | фасад-кирпич | НС(1)-Б | ПВ | 1 | 42.173695 | 47.631095 | АС
8565 | Дахадаевские РЭС | ПС Уркарах Старая | 2 | ТП 2-4/160 | 1 | с. Уркарах | улица Мирзоева Ашахана Мирзоевича | д.22 | 13 | 63 | 7 | АС | фасад-кирпич | НД(1)-Б | ПВ | 1 | 42.1719730323203 | 47.6276521300808 | АС
8566 | Дахадаевские РЭС | ПС Уркарах Старая | 2 | ТП 2-4/160 | 1 | с. Уркарах | улица Радости | д.9 | 21 | 25 | 9 | АС | фасад-кирпич | НД(1)-Б | ПВ | 1 | 42.172833 | 47.628023 | АС
8567 | Дахадаевские РЭС | ПС Уркарах Старая | 2 | ТП 2-4/160 | 1 | с. Уркарах | улица Радости | нет данных в РК | 23 | 29 | 3 | АС | фасад-кирпич | НД(1)-Б | ПВ | 1 | 42.172567 | 47.62798 | АС
8568 | Дахадаевские РЭС | ПС Уркарах Старая | 2 | ТП 2-4/160 | 2 | с. Уркарах | Cеверная улица | д.6 | 2 | 2 | 7 | АС | фасад-кирпич | НД(1)-Б | ПВ | 1 | 42.173683 | 47.629877 | АС
8569 | Дахадаевские РЭС | ПС Уркарах Старая | 2 | ТП 2-4/160 | 2 | с. Уркарах | Cеверная улица | д.27 | 4 | 6 | 24 | АС | фасад-кирпич | НД(1)-Б | ПВ | 1 | 42.1732291555631 | 47.6307899605276 | АС
8570 | Дахадаевские РЭС | ПС Уркарах Старая | 2 | ТП 2-4/160 | 2 | с. Уркарах | Cеверная улица | д.12 | 5 | 8 | 24 | АС | фасад-кирпич | НД(1)-Б | ПВ | 1 | 42.1735405597752 | 47.6313829711466 | АС
8571 | Дахадаевские РЭС | ПС Уркарах Старая | 2 | ТП 2-4/160 | 2 | с. Уркарах | Cеверная улица | д.24 | 12 | 9 | 8 | АС | фасад-кирпич | НД(1)-Ю | ПВ | 1 | 42.174853 | 47.634335 | АС
8572 | Дахадаевские РЭС | ПС Уркарах Старая | 2 | ТП 2-4/160 | 2 | с. Уркарах | улица Рабаданова Сулеймана Рабадановича | д.32 | 31 | 11 | 3 | АС | фасад-кирпич | НД(1)-Ю | ПВ | 1 | 42.1717775802439 | 47.6354522594005 | АС
8573 | Дахадаевские РЭС | ПС Уркарах Старая | 2 | ТП 2-4/160 | 2 | с. Уркарах | улица Рабаданова Сулеймана Рабадановича | д.38 | 37 | 18 | 17 | АС | фасад-кирпич | НД(1)-Ю | ПВ | 1 | 42.1710294421193 | 47.6376448525535 | АС
8574 | Дахадаевские РЭС | ПС Уркарах Старая | 2 | ТП 2-5/25 | 1 | с. Уркарах | улица Радости | д.29 | 5 | 1 | 3 | СИП | фасад-кирпич | НД(3)-Ю | ПВ | 3 | 42.17006 | 47.625048 | АС
8575 | Дахадаевские РЭС | ПС Уркарах Старая | 2 | ТП 2-5/25 | 1 | с. Уркарах | улица Радости | нет данных в РК | 5 | 2 | 7 | СИП | фасад-кирпич | НД(3)-Ю | ПВ | 3 | 42.170043 | 47.625043 | АС
8576 | Дахадаевские РЭС | ПС Уркарах Старая | 2 | ТП 2-6/250 | 1 | с. Уркарах | Школьная улица | д.29 | 0 | 1 | 5 | СИП | фасад-кирпич | К(3)-Ю | ПКВ | 3 | 42.165502 | 47.63511 | АС
8577 | Дахадаевские РЭС | ПС Уркарах Старая | 2 | ТП 2-7/250 | 1 | с. Уркарах | Школьная улица | д.29 | 2 | 1 | 11 | СИП | фасад-кирпич | Н(1)-Б | ПВ | 1 | 42.165728 | 47.635227 | АС
8578 | Дахадаевские РЭС | ПС Уркарах Старая | 2 | ТП 2-7/250 | 1 | с. Уркарах | Школьная улица | нет данных в РК | 2 | 2 | 7 | СИП | фасад-кирпич | Н(1)-Б | ПВ | 1 | 42.165694 | 47.635244 | АС
8579 | Дахадаевские РЭС | ПС Уркарах Старая | 2 | ТП 2-7/250 | 1 | с. Уркарах | Школьная улица | нет данных в РК | 2 | 3 | 11 | СИП | фасад-кирпич | Н(1)-Б | ПВ | 1 | 42.165736 | 47.635239 | АС
8580 | Дахадаевские РЭС | ПС Уркарах Старая | 2 | ТП 2-7/250 | 1 | с. Уркарах | Школьная улица | нет данных в РК | 2 | 4 | 13 | СИП | фасад-кирпич | Н(1)-Б | ПВ | 1 | 42.165751 | 47.635226 | АС
8581 | Дахадаевские РЭС | ПС Уркарах Старая | 2 | ТП 2-7/250 | 1 | с. Уркарах | Школьная улица | нет данных в РК | 2 | 5 | 12 | СИП | фасад-кирпич | Н(1)-Б | ПВ | 1 | 42.165742 | 47.635221 | АС
8582 | Дахадаевские РЭС | ПС Уркарах Старая | 2 | ТП 2-7/250 | 1 | с. Уркарах | Школьная улица | нет данных в РК | 2 | 6 | 11 | СИП | фасад-кирпич | Н(1)-Б | ПВ | 1 | 42.165684 | 47.63517 | АС
8583 | Дахадаевские РЭС | ПС Уркарах Старая | 2 | ТП 2-7/250 | 1 | с. Уркарах | Школьная улица | нет данных в РК | 2 | 7 | 11 | СИП | фасад-кирпич | Н(1)-Б | ПВ | 1 | 42.165714 | 47.635204 | АС
8584 | Дахадаевские РЭС | ПС Уркарах Старая | 2 | ТП 2-7/250 | 1 | с. Уркарах | Школьная улица | нет данных в РК | 2 | 8 | 11 | СИП | фасад-кирпич | Н(1)-Б | ПВ | 1 | 42.165727 | 47.635219 | АС
8585 | Дахадаевские РЭС | ПС Уркарах Старая | 2 | ТП 2-7/250 | 1 | с. Уркарах | Школьная улица | д.25 | 3 | 10 | 13 | СИП | фасад-кирпич | К(1)-Б | ПВ | 1 | 42.165839 | 47.634755 | АС
8586 | Дахадаевские РЭС | ПС Уркарах Старая | 2 | ТП 2-7/250 | 1 | с. Уркарах | Школьная улица | нет данных в РК | 3 | 11 | 13 | СИП | фасад-кирпич | К(1)-Б | ПВ | 1 | 42.165841 | 47.634752 | АС
8587 | Дахадаевские РЭС | ПС Уркарах Старая | 2 | ТП 2-7/250 | 1 | с. Уркарах | Школьная улица | нет данных в РК | 3 | 12 | 14 | СИП | фасад-кирпич | К(1)-Б | ПВ | 1 | 42.165842 | 47.63475 | АС
8588 | Дахадаевские РЭС | ПС Уркарах Старая | 2 | ТП 2-7/250 | 1 | с. Уркарах | Школьная улица | нет данных в РК | 3 | 13 | 14 | СИП | фасад-кирпич | К(1)-Б | ПВ | 1 | 42.165846 | 47.634748 | АС
8589 | Дахадаевские РЭС | ПС Уркарах Старая | 2 | ТП 2-7/250 | 1 | с. Уркарах | Школьная улица | нет данных в РК | 3 | 14 | 14 | СИП | фасад-кирпич | К(1)-Б | ПВ | 1 | 42.16584 | 47.634742 | АС
8590 | Дахадаевские РЭС | ПС Уркарах Старая | 2 | ТП 2-7/250 | 1 | с. Уркарах | Школьная улица | нет данных в РК | 3 | 15 | 14 | СИП | фасад-кирпич | К(1)-Б | ПВ | 1 | 42.165844 | 47.634746 | АС
8591 | Дахадаевские РЭС | ПС Уркарах Старая | 2 | ТП 2-7/250 | 1 | с. Уркарах | Школьная улица | нет данных в РК | 3 | 16 | 14 | СИП | фасад-кирпич | К(1)-Б | ПВ | 1 | 42.165841 | 47.634747 | АС
8592 | Дахадаевские РЭС | ПС Уркарах Старая | 2 | ТП 2-7/250 | 1 | с. Уркарах | Школьная улица | нет данных в РК | 3 | 17 | 14 | СИП | фасад-кирпич | К(1)-Б | ПВ | 1 | 42.165842 | 47.634748 | АС
8593 | Дахадаевские РЭС | ПС Уркарах Старая | 2 | ТП 2-7/250 | 1 | с. Уркарах | Школьная улица | нет данных в РК | 3 | 18 | 14 | СИП | фасад-кирпич | Н(1)-Б | ПВ | 1 | 42.165844 | 47.634745 | АС
8594 | Дахадаевские РЭС | ПС Уркарах Старая | 2 | ТП 2-7/250 | 1 | с. Уркарах | Школьная улица | нет данных в РК | 5 | 19 | 21 | СИП | фасад-кирпич | Н(1)-Б | ПВ | 1 | 42.166023 | 47.634385 | АС
8595 | Дахадаевские РЭС | ПС Уркарах Старая | 2 | ТП 2-7/250 | 1 | с. Уркарах | Школьная улица | нет данных в РК | 5 | 21 | 18 | СИП | фасад-кирпич | Н(1)-Б | ПВ | 1 | 42.166023 | 47.63435 | АС
8596 | Дахадаевские РЭС | ПС Уркарах Старая | 2 | ТП 2-7/250 | 1 | с. Уркарах | Школьная улица | нет данных в РК | 5 | 22 | 18 | СИП | фасад-кирпич | Н(1)-Б | ПВ | 1 | 42.166035 | 47.634344 | АС
8597 | Дахадаевские РЭС | ПС Уркарах Старая | 2 | ТП 2-7/250 | 1 | с. Уркарах | Школьная улица | нет данных в РК | 5 | 23 | 18 | СИП | фасад-кирпич | К(1)-Б | ПВ | 1 | 42.166023 | 47.634352 | АС
8598 | Дахадаевские РЭС | ПС Уркарах Старая | 2 | ТП 2-7/250 | 1 | с. Уркарах | Школьная улица | нет данных в РК | 5 | 24 | 17 | СИП | фасад-кирпич | К(1)-Б | ПВ | 1 | 42.166039 | 47.634339 | АС
8599 | Дахадаевские РЭС | ПС Уркарах Старая | 2 | ТП 2-7/250 | 1 | с. Уркарах | Школьная улица | нет данных в РК | 5 | 25 | 19 | СИП | фасад-кирпич | К(1)-Б | ПВ | 1 | 42.166029 | 47.634354 | АС
8600 | Дахадаевские РЭС | ПС Уркарах Старая | 2 | ТП 2-7/250 | 1 | с. Уркарах | Школьная улица | нет данных в РК | 5 | 26 | 18 | СИП | фасад-кирпич | К(1)-Б | ПВ | 1 | 42.166044 | 47.634346 | АС
8601 | Дахадаевские РЭС | ПС Уркарах Старая | 2 | ТП 2-7/250 | 1 | с. Уркарах | Школьная улица | нет данных в РК | 5 | 27 | 18 | СИП | фасад-кирпич | К(1)-Б | ПВ | 1 | 42.166038 | 47.634343 | АС
8602 | Дахадаевские РЭС | ПС Уркарах Старая | 2 | ТП 2-7/250 | 1 | с. Уркарах | Школьная улица | д.39 | 5 | 28 | 18 | СИП | фасад-кирпич | Н(1)-Б | ПВ | 1 | 42.166163 | 47.634036 | АС
8603 | Дахадаевские РЭС | ПС Уркарах Старая | 2 | ТП 2-7/250 | 1 | с. Уркарах | Школьная улица | нет данных в РК | 5 | 29 | 18 | СИП | фасад-кирпич | Н(1)-Б | ПВ | 1 | 42.166167 | 47.634037 | АС
8604 | Дахадаевские РЭС | ПС Уркарах Старая | 2 | ТП 2-7/250 | 1 | с. Уркарах | Школьная улица | нет данных в РК | 5 | 30 | 18 | СИП | фасад-кирпич | Н(1)-Б | ПВ | 1 | 42.166166 | 47.63403 | АС
8605 | Дахадаевские РЭС | ПС Уркарах Старая | 2 | ТП 2-7/250 | 1 | с. Уркарах | Школьная улица | нет данных в РК | 5 | 31 | 19 | СИП | фасад-кирпич | Н(1)-Б | ПВ | 1 | 42.166174 | 47.634031 | АС
8606 | Дахадаевские РЭС | ПС Уркарах Старая | 2 | ТП 2-7/250 | 1 | с. Уркарах | Школьная улица | нет данных в РК | 5 | 32 | 20 | СИП | фасад-кирпич | Н(1)-Б | ПВ | 1 | 42.166179 | 47.634027 | АС
8607 | Дахадаевские РЭС | ПС Уркарах Старая | 2 | ТП 2-7/250 | 1 | с. Уркарах | Школьная улица | д.33 | 11 | 34 | 8 | СИП | фасад-кирпич | НД(1)-Б | ПВ | 1 | 42.165252 | 47.636425 | АС
8608 | Дахадаевские РЭС | ПС Уркарах Старая | 2 | ТП 2-7/250 | 1 | с. Уркарах | Школьная улица | д.31 | 13 | 35 | 9 | СИП | фасад-кирпич | К(1)-Б | ПВ | 1 | 42.164806 | 47.635271 | АС
8609 | Дахадаевские РЭС | ПС Уркарах Старая | 2 | ТП 2-7/250 | 1 | с. Уркарах | Школьная улица | нет данных в РК | 2 | 9 | 5 | СИП | фасад-кирпич | НС(1)-Б | ПВ | 1 | 42.16572 | 47.635217 | АС
8610 | Дахадаевские РЭС | ПС Уркарах Старая | 2 | ТП 2-7/250 | 1 | с. Уркарах | Школьная улица | нет данных в РК | 5 | 20 | 10 | СИП | фасад-кирпич | НС(1)-Б | ПВ | 1 | 42.166021 | 47.634363 | АС
8611 | Дахадаевские РЭС | ПС Уркарах Старая | 2 | ТП 2-7/250 | 1 | с. Уркарах | Школьная улица | д.19 | 7 | 33 | 19 | СИП | фасад-кирпич | НС(3)-Б | ПВ | 3 | 42.166308 | 47.633371 | АС
8612 | Дахадаевские РЭС | ПС Уркарах Старая | 2 | ТП 2-7/250 | 2 | с. Уркарах | Школьная улица | д.33 | 4 | 1 | 8 | АС | фасад-кирпич | К(1)-Б | ПВ | 1 | 42.166123 | 47.636389 | АС
8613 | Дахадаевские РЭС | ПС Уркарах Старая | 4 | ТП 4-1/160 | 1 | с. Меусиша | улица Механизаторов | д.8 | 5 | 2 | 19 | СИП | фасад-кирпич | К(1)-Б | ПВ | 1 | 42.201697 | 47.598004 | АС
8614 | Дахадаевские РЭС | ПС Уркарах Старая | 4 | ТП 4-1/160 | 1 | с. Меусиша | улица Механизаторов | д.6 | 5 | 3 | 16 | СИП | фасад-кирпич | К(1)-Б | ПВ | 1 | 42.201591 | 47.597822 | АС
8615 | Дахадаевские РЭС | ПС Уркарах Старая | 4 | ТП 4-1/160 | 1 | с. Меусиша | улица Механизаторов | нет данных в РК | 6 | 4 | 20 | СИП | фасад-кирпич | К(1)-Б | ПВ | 1 | 42.201762 | 47.598267 | АС
8616 | Дахадаевские РЭС | ПС Уркарах Старая | 4 | ТП 4-1/160 | 1 | с. Меусиша | улица Механизаторов | д.10 | 6 | 5 | 18 | СИП | фасад-кирпич | К(1)-Б | ПВ | 1 | 42.2017252073706 | 47.5986801928444 | АС
8617 | Дахадаевские РЭС | ПС Уркарах Старая | 4 | ТП 4-1/160 | 1 | с. Меусиша | улица Механизаторов | нет данных в РК | 6 | 6 | 25 | СИП | фасад-кирпич | К(1)-Б | ПВ | 1 | 42.201772 | 47.598575 | АС
8618 | Дахадаевские РЭС | ПС Уркарах Старая | 4 | ТП 4-1/160 | 1 | с. Меусиша | улица Механизаторов | д.4 | 8 | 7 | 3 | СИП | фасад-кирпич | К(3)-Б | ПВ | 3 | 42.201355 | 47.597685 | АС
8619 | Дахадаевские РЭС | ПС Уркарах Старая | 4 | ТП 4-1/160 | 1 | с. Меусиша | улица Механизаторов | нет данных в РК | 8 | 8 | 8 | СИП | фасад-кирпич | Н(1)-Б | ПВ | 1 | 42.201434 | 47.597605 | АС
8620 | Дахадаевские РЭС | ПС Уркарах Старая | 4 | ТП 4-1/160 | 1 | с. Меусиша | улица Механизаторов | нет данных в РК | 8 | 9 | 8 | СИП | фасад-кирпич | К(1)-Б | ПВ | 1 | 42.201431 | 47.597603 | АС
8621 | Дахадаевские РЭС | ПС Уркарах Старая | 4 | ТП 4-1/160 | 1 | с. Меусиша | улица Механизаторов | д.1 | 9 | 10 | 22 | СИП | фасад-кирпич | К(1)-Б | ПВ | 1 | 42.201743 | 47.597685 | АС
8622 | Дахадаевские РЭС | ПС Уркарах Старая | 4 | ТП 4-1/160 | 1 | с. Меусиша | Молодёжная улица | д.20 | 10 | 11 | 10 | СИП | фасад-кирпич | Н(1)-Б | ПВ | 1 | 42.201562 | 47.597172 | АС
8623 | Дахадаевские РЭС | ПС Уркарах Старая | 4 | ТП 4-1/160 | 1 | с. Меусиша | Школьная улица | нет данных в РК | 13 | 12 | 15 | СИП | фасад-кирпич | К(1)-Б | ПВ | 1 | 42.200658 | 47.597596 | АС
8624 | Дахадаевские РЭС | ПС Уркарах Старая | 4 | ТП 4-1/160 | 1 | с. Меусиша | Школьная улица | нет данных в РК | 15 | 13 | 20 | СИП | фасад-кирпич | К(1)-Б | ПВ | 1 | 42.200572 | 47.597243 | АС
8625 | Дахадаевские РЭС | ПС Уркарах Старая | 4 | ТП 4-1/160 | 1 | с. Меусиша | Школьная улица | нет данных в РК | 15 | 14 | 20 | СИП | фасад-кирпич | Н(1)-Б | ПВ | 1 | 42.200572 | 47.597246 | АС
8626 | Дахадаевские РЭС | ПС Уркарах Старая | 4 | ТП 4-1/160 | 1 | с. Меусиша | Школьная улица | нет данных в РК | 16 | 15 | 10 | СИП | фасад-кирпич | К(1)-Б | ПВ | 1 | 42.20021 | 47.596934 | АС
8627 | Дахадаевские РЭС | ПС Уркарах Старая | 4 | ТП 4-1/160 | 1 | с. Меусиша | Школьная улица | нет данных в РК | 16 | 16 | 10 | СИП | фасад-кирпич | К(1)-Б | ПВ | 1 | 42.200201 | 47.596948 | АС
8628 | Дахадаевские РЭС | ПС Уркарах Старая | 4 | ТП 4-1/160 | 1 | с. Меусиша | Годеканская улица | нет данных в РК | 16 | 17 | 12 | СИП | фасад-кирпич | К(1)-Б | ПВ | 1 | 42.200258 | 47.59685 | АС
8629 | Дахадаевские РЭС | ПС Уркарах Старая | 4 | ТП 4-1/160 | 1 | с. Меусиша | Школьная улица | нет данных в РК | 16 | 18 | 17 | СИП | фасад-кирпич | К(1)-Б | ПВ | 1 | 42.200302 | 47.596858 | АС
8630 | Дахадаевские РЭС | ПС Уркарах Старая | 4 | ТП 4-1/160 | 1 | с. Меусиша | Годеканская улица | нет данных в РК | 17 | 21 | 18 | СИП | фасад-кирпич | К(1)-Б | ПВ | 1 | 42.200332 | 47.596597 | АС
8631 | Дахадаевские РЭС | ПС Уркарах Старая | 4 | ТП 4-1/160 | 1 | с. Меусиша | Годеканская улица | нет данных в РК | 17 | 22 | 9 | СИП | фасад-кирпич | К(1)-Б | ПВ | 1 | 42.200348 | 47.596446 | АС
8632 | Дахадаевские РЭС | ПС Уркарах Старая | 4 | ТП 4-1/160 | 1 | с. Меусиша | Годеканская улица | нет данных в РК | 18 | 23 | 16 | СИП | фасад-кирпич | К(1)-Б | ПВ | 1 | 42.20043 | 47.596295 | АС
8633 | Дахадаевские РЭС | ПС Уркарах Старая | 4 | ТП 4-1/160 | 1 | с. Меусиша | Годеканская улица | нет данных в РК | 18 | 24 | 16 | СИП | фасад-кирпич | К(1)-Б | ПВ | 1 | 42.200318 | 47.596227 | АС
8634 | Дахадаевские РЭС | ПС Уркарах Старая | 4 | ТП 4-1/160 | 1 | с. Меусиша | Годеканская улица | д.25 | 19 | 25 | 8 | СИП | фасад-кирпич | К(1)-Б | ПВ | 1 | 42.200137 | 47.596502 | АС
8635 | Дахадаевские РЭС | ПС Уркарах Старая | 4 | ТП 4-1/160 | 1 | с. Меусиша | Годеканская улица | нет данных в РК | 19 | 26 | 13 | СИП | фасад-кирпич | К(1)-Б | ПВ | 1 | 42.20005 | 47.596533 | АС
8636 | Дахадаевские РЭС | ПС Уркарах Старая | 4 | ТП 4-1/160 | 1 | с. Меусиша | Годеканская улица | нет данных в РК | 19 | 27 | 13 | СИП | фасад-кирпич | К(1)-Б | ПВ | 1 | 42.200019 | 47.596486 | АС
8637 | Дахадаевские РЭС | ПС Уркарах Старая | 4 | ТП 4-1/160 | 1 | с. Меусиша | Годеканская улица | нет данных в РК | 20 | 28 | 9 | СИП | фасад-кирпич | К(1)-Б | ПВ | 1 | 42.199763 | 47.596445 | АС
8638 | Дахадаевские РЭС | ПС Уркарах Старая | 4 | ТП 4-1/160 | 1 | с. Меусиша | Годеканская улица | нет данных в РК | 20 | 29 | 7 | СИП | фасад-кирпич | Н(1)-Б | ПВ | 1 | 42.199764 | 47.596272 | АС
8639 | Дахадаевские РЭС | ПС Уркарах Старая | 4 | ТП 4-1/160 | 1 | с. Меусиша | Годеканская улица | нет данных в РК | 21 | 31 | 18 | СИП | фасад-кирпич | К(1)-Б | ПВ | 1 | 42.199637 | 47.596566 | АС
8640 | Дахадаевские РЭС | ПС Уркарах Старая | 4 | ТП 4-1/160 | 1 | с. Меусиша | Годеканская улица | нет данных в РК | 21 | 32 | 18 | СИП | фасад-кирпич | К(1)-Б | ПВ | 1 | 42.199554 | 47.596576 | АС
8641 | Дахадаевские РЭС | ПС Уркарах Старая | 4 | ТП 4-1/160 | 1 | с. Меусиша | Годеканская улица | нет данных в РК | 21 | 33 | 25 | СИП | фасад-кирпич | К(1)-Б | ПВ | 1 | 42.199466 | 47.596619 | АС
8642 | Дахадаевские РЭС | ПС Уркарах Старая | 4 | ТП 4-1/160 | 1 | с. Меусиша | Годеканская улица | нет данных в РК | 22 | 34 | 19 | СИП | фасад-кирпич | К(1)-Б | ПВ | 1 | 42.199474 | 47.596373 | АС
8643 | Дахадаевские РЭС | ПС Уркарах Старая | 4 | ТП 4-1/160 | 1 | с. Меусиша | Годеканская улица | нет данных в РК | 22 | 36 | 11 | СИП | фасад-кирпич | К(1)-Б | ПВ | 1 | 42.19925 | 47.596292 | АС
8644 | Дахадаевские РЭС | ПС Уркарах Старая | 4 | ТП 4-1/160 | 1 | с. Меусиша | Годеканская улица | нет данных в РК | 23 | 37 | 18 | СИП | фасад-кирпич | К(1)-Б | ПВ | 1 | 42.199092 | 47.596121 | АС
8645 | Дахадаевские РЭС | ПС Уркарах Старая | 4 | ТП 4-1/160 | 1 | с. Меусиша | Родниковая улица | нет данных в РК | 25 | 38 | 14 | СИП | фасад-кирпич | Н(1)-Б | ПВ | 1 | 42.198015 | 47.596241 | АС
8646 | Дахадаевские РЭС | ПС Уркарах Старая | 4 | ТП 4-1/160 | 1 | с. Меусиша | Годеканская улица | нет данных в РК | 26 | 40 | 15 | СИП | фасад-кирпич | К(1)-Б | ПВ | 1 | 42.20013 | 47.596078 | АС
8647 | Дахадаевские РЭС | ПС Уркарах Старая | 4 | ТП 4-1/160 | 1 | с. Меусиша | Годеканская улица | нет данных в РК | 26 | 41 | 10 | СИП | фасад-кирпич | К(1)-Б | ПВ | 1 | 42.200087 | 47.596049 | АС
8648 | Дахадаевские РЭС | ПС Уркарах Старая | 4 | ТП 4-1/160 | 1 | с. Меусиша | Годеканская улица | нет данных в РК | 26 | 42 | 7 | СИП | фасад-кирпич | К(1)-Б | ПВ | 1 | 42.200008 | 47.596031 | АС
8649 | Дахадаевские РЭС | ПС Уркарах Старая | 4 | ТП 4-1/160 | 1 | с. Меусиша | Годеканская улица | д.25 | 28 | 46 | 21 | СИП | фасад-кирпич | НД(1)-Б | ПВ | 1 | 42.200257 | 47.595593 | АС
8650 | Дахадаевские РЭС | ПС Уркарах Старая | 4 | ТП 4-1/160 | 1 | с. Меусиша | Годеканская улица | нет данных в РК | 28 | 47 | 14 | СИП | фасад-кирпич | НД(1)-Б | ПВ | 1 | 42.199983 | 47.595561 | АС
8651 | Дахадаевские РЭС | ПС Уркарах Старая | 4 | ТП 4-1/160 | 1 | с. Меусиша | Годеканская улица | нет данных в РК | 29 | 48 | 16 | СИП | фасад-кирпич | К(1)-Б | ПВ | 1 | 42.200287 | 47.595272 | АС
8652 | Дахадаевские РЭС | ПС Уркарах Старая | 4 | ТП 4-1/160 | 1 | с. Меусиша | Годеканская улица | д.15 | 29 | 49 | 14 | СИП | фасад-кирпич | Н(1)-Б | ПВ | 1 | 42.200166 | 47.595098 | АС
8653 | Дахадаевские РЭС | ПС Уркарах Старая | 4 | ТП 4-1/160 | 1 | с. Меусиша | Годеканская улица | нет данных в РК | 30 | 51 | 9 | СИП | фасад-кирпич | К(1)-Б | ПВ | 1 | 42.200045 | 47.59487 | АС
8654 | Дахадаевские РЭС | ПС Уркарах Старая | 4 | ТП 4-1/160 | 1 | с. Меусиша | Годеканская улица | д.58 | 30 | 52 | 17 | СИП | фасад-кирпич | К(1)-Б | ПВ | 1 | 42.199932 | 47.594664 | АС
8655 | Дахадаевские РЭС | ПС Уркарах Старая | 4 | ТП 4-1/160 | 1 | с. Меусиша | Годеканская улица | д.7 | 31 | 53 | 7 | СИП | фасад-кирпич | К(1)-Б | ПВ | 1 | 42.200248 | 47.59476 | АС
8656 | Дахадаевские РЭС | ПС Уркарах Старая | 4 | ТП 4-1/160 | 1 | с. Меусиша | Годеканская улица | нет данных в РК | 31 | 55 | 21 | СИП | фасад-кирпич | К(1)-Б | ПВ | 1 | 42.200294 | 47.595016 | АС
8657 | Дахадаевские РЭС | ПС Уркарах Старая | 4 | ТП 4-1/160 | 1 | с. Меусиша | Годеканская улица | нет данных в РК | 31 | 56 | 20 | СИП | фасад-кирпич | К(1)-Б | ПВ | 1 | 42.200376 | 47.594876 | АС
8658 | Дахадаевские РЭС | ПС Уркарах Старая | 4 | ТП 4-1/160 | 1 | с. Меусиша | Годеканская улица | нет данных в РК | 31 | 58 | 17 | СИП | фасад-кирпич | Н(1)-Б | ПВ | 1 | 42.200444972067 | 47.5952459218767 | АС
8659 | Дахадаевские РЭС | ПС Уркарах Старая | 4 | ТП 4-1/160 | 1 | с. Меусиша | Годеканская улица | нет данных в РК | 32 | 59 | 14 | СИП | фасад-кирпич | К(1)-Б | ПВ | 1 | 42.199726 | 47.595726 | АС
8660 | Дахадаевские РЭС | ПС Уркарах Старая | 4 | ТП 4-1/160 | 1 | с. Меусиша | Годеканская улица | нет данных в РК | 32 | 60 | 22 | СИП | фасад-кирпич | К(1)-Б | ПВ | 1 | 42.199623 | 47.595791 | АС
8661 | Дахадаевские РЭС | ПС Уркарах Старая | 4 | ТП 4-1/160 | 1 | с. Меусиша | Годеканская улица | нет данных в РК | 32 | 61 | 26 | СИП | фасад-кирпич | К(3)-Б | ПВ | 3 | 42.199574 | 47.595789 | АС
8662 | Дахадаевские РЭС | ПС Уркарах Старая | 4 | ТП 4-1/160 | 1 | с. Меусиша | Родниковая улица | нет данных в РК | 33 | 62 | 15 | СИП | фасад-кирпич | Н(1)-Б | ПВ | 1 | 42.199418 | 47.595318 | АС
8663 | Дахадаевские РЭС | ПС Уркарах Старая | 4 | ТП 4-1/160 | 1 | с. Меусиша | Родниковая улица | нет данных в РК | 33 | 63 | 16 | СИП | фасад-кирпич | К(1)-Б | ПВ | 1 | 42.199417 | 47.595316 | АС
8664 | Дахадаевские РЭС | ПС Уркарах Старая | 4 | ТП 4-1/160 | 1 | с. Меусиша | Родниковая улица | нет данных в РК | 34 | 64 | 12 | СИП | фасад-кирпич | К(1)-Б | ПВ | 1 | 42.199053 | 47.59562 | АС
8665 | Дахадаевские РЭС | ПС Уркарах Старая | 4 | ТП 4-1/160 | 1 | с. Меусиша | Родниковая улица | нет данных в РК | 34 | 65 | 12 | СИП | фасад-кирпич | НД(1)-Б | ПВ | 1 | 42.198956 | 47.595424 | АС
8666 | Дахадаевские РЭС | ПС Уркарах Старая | 4 | ТП 4-1/160 | 1 | с. Меусиша | Южная улица | д.12 | 34 | 66 | 16 | СИП | фасад-кирпич | К(1)-Б | ПВ | 1 | 42.199224 | 47.595018 | АС
8667 | Дахадаевские РЭС | ПС Уркарах Старая | 4 | ТП 4-1/160 | 1 | с. Меусиша | Родниковая улица | нет данных в РК | 35 | 67 | 11 | СИП | фасад-кирпич | НД(1)-Б | ПВ | 1 | 42.198767 | 47.595654 | АС
8668 | Дахадаевские РЭС | ПС Уркарах Старая | 4 | ТП 4-1/160 | 1 | с. Меусиша | Родниковая улица | нет данных в РК | 37 | 68 | 15 | СИП | фасад-кирпич | К(1)-Б | ПВ | 1 | 42.198383 | 47.59544 | АС
8669 | Дахадаевские РЭС | ПС Уркарах Старая | 4 | ТП 4-1/160 | 1 | с. Меусиша | Родниковая улица | нет данных в РК | 37 | 69 | 14 | СИП | фасад-кирпич | К(1)-Б | ПВ | 1 | 42.198383 | 47.59545 | АС
8670 | Дахадаевские РЭС | ПС Уркарах Старая | 4 | ТП 4-1/160 | 1 | с. Меусиша | Родниковая улица | нет данных в РК | 37 | 70 | 17 | СИП | фасад-кирпич | К(1)-Б | ПВ | 1 | 42.198373 | 47.595413 | АС
8671 | Дахадаевские РЭС | ПС Уркарах Старая | 4 | ТП 4-1/160 | 1 | с. Меусиша | Родниковая улица | нет данных в РК | 37 | 71 | 20 | СИП | фасад-кирпич | Н(1)-Б | ПВ | 1 | 42.198359 | 47.59538 | АС
8672 | Дахадаевские РЭС | ПС Уркарах Старая | 4 | ТП 4-1/160 | 1 | с. Меусиша | Родниковая улица | нет данных в РК | 38 | 72 | 10 | СИП | фасад-кирпич | К(1)-Б | ПВ | 1 | 42.198118 | 47.59568 | АС
8673 | Дахадаевские РЭС | ПС Уркарах Старая | 4 | ТП 4-1/160 | 1 | с. Меусиша | Родниковая улица | нет данных в РК | 38 | 73 | 9 | СИП | фасад-кирпич | К(1)-Б | ПВ | 1 | 42.198118 | 47.595682 | АС
8674 | Дахадаевские РЭС | ПС Уркарах Старая | 4 | ТП 4-1/160 | 1 | с. Меусиша | Южная улица | д.3 | 39 | 74 | 7 | СИП | фасад-кирпич | К(1)-Б | ПВ | 1 | 42.198809 | 47.595106 | АС
8675 | Дахадаевские РЭС | ПС Уркарах Старая | 4 | ТП 4-1/160 | 1 | с. Меусиша | Южная улица | нет данных в РК | 39 | 75 | 22 | СИП | фасад-кирпич | К(1)-Б | ПВ | 1 | 42.198887 | 47.594832 | АС
8676 | Дахадаевские РЭС | ПС Уркарах Старая | 4 | ТП 4-1/160 | 1 | с. Меусиша | Южная улица | нет данных в РК | 39 | 76 | 16 | СИП | фасад-кирпич | К(1)-Б | ПВ | 1 | 42.198888 | 47.594835 | АС
8677 | Дахадаевские РЭС | ПС Уркарах Старая | 4 | ТП 4-1/160 | 1 | с. Меусиша | Южная улица | нет данных в РК | 41 | 77 | 14 | СИП | фасад-кирпич | К(1)-Б | ПВ | 1 | 42.198162 | 47.59495 | АС
8678 | Дахадаевские РЭС | ПС Уркарах Старая | 4 | ТП 4-1/160 | 1 | с. Меусиша | Годеканская улица | нет данных в РК | 42 | 78 | 18 | СИП | фасад-кирпич | К(1)-Б | ПВ | 1 | 42.19962 | 47.595792 | АС
8679 | Дахадаевские РЭС | ПС Уркарах Старая | 4 | ТП 4-1/160 | 1 | с. Меусиша | Южная улица | нет данных в РК | 42 | 79 | 21 | СИП | фасад-кирпич | НД(1)-Б | ПВ | 1 | 42.198204 | 47.594577 | АС
8680 | Дахадаевские РЭС | ПС Уркарах Старая | 4 | ТП 4-1/160 | 1 | с. Меусиша | Южная улица | нет данных в РК | 42 | 80 | 22 | СИП | фасад-кирпич | НД(1)-Б | ПВ | 1 | 42.198206 | 47.594581 | АС
8681 | Дахадаевские РЭС | ПС Уркарах Старая | 4 | ТП 4-1/160 | 1 | с. Меусиша | Южная улица | д.7 | 44 | 81 | 17 | СИП | фасад-кирпич | К(1)-Б | ПВ | 1 | 42.197342 | 47.594448 | АС
8682 | Дахадаевские РЭС | ПС Уркарах Старая | 4 | ТП 4-1/160 | 1 | с. Меусиша | Южная улица | д.9 | 46 | 82 | 9 | СИП | фасад-кирпич | К(1)-Б | ПВ | 1 | 42.196726 | 47.593974 | АС
8683 | Дахадаевские РЭС | ПС Уркарах Старая | 4 | ТП 4-1/160 | 1 | с. Меусиша | Южная улица | д.13 | 49 | 83 | 15 | СИП | фасад-кирпич | К(1)-Б | ПВ | 1 | 42.196505 | 47.594381 | АС
8684 | Дахадаевские РЭС | ПС Уркарах Старая | 4 | ТП 4-1/160 | 1 | с. Меусиша | Южная улица | д.11 | 50 | 84 | 8 | СИП | фасад-кирпич | К(1)-Б | ПВ | 1 | 42.196589 | 47.594512 | АС
8685 | Дахадаевские РЭС | ПС Уркарах Старая | 4 | ТП 4-1/160 | 1 | с. Меусиша | Родниковая улица | нет данных в РК | 51 | 85 | 22 | СИП | фасад-кирпич | К(1)-Б | ПВ | 1 | 42.199872 | 47.595428 | АС
8686 | Дахадаевские РЭС | ПС Уркарах Старая | 4 | ТП 4-1/160 | 1 | с. Меусиша | Родниковая улица | нет данных в РК | 51 | 87 | 11 | СИП | фасад-кирпич | К(1)-Б | ПВ | 1 | 42.199842 | 47.595185 | АС
8687 | Дахадаевские РЭС | ПС Уркарах Старая | 4 | ТП 4-1/160 | 1 | с. Меусиша | Родниковая улица | нет данных в РК | 51 | 88 | 13 | СИП | фасад-кирпич | К(1)-Б | ПВ | 1 | 42.199784 | 47.595071 | СИП
8688 | Дахадаевские РЭС | ПС Уркарах Старая | 4 | ТП 4-1/160 | 1 | с. Меусиша | Родниковая улица | д.10 | 52 | 89 | 9 | СИП | фасад-кирпич | К(1)-Б | ПВ | 1 | 42.199689 | 47.594638 | СИП
8689 | Дахадаевские РЭС | ПС Уркарах Старая | 4 | ТП 4-1/160 | 1 | с. Меусиша | Годеканская улица | д.58 | 52 | 92 | 26 | СИП | фасад-кирпич | К(1)-Б | ПВ | 1 | 42.199862 | 47.594827 | СИП
8690 | Дахадаевские РЭС | ПС Уркарах Старая | 4 | ТП 4-1/160 | 1 | с. Меусиша | Родниковая улица | нет данных в РК | 53 | 93 | 14 | СИП | фасад-кирпич | К(1)-Б | ПВ | 1 | 42.199563 | 47.595043 | СИП
8691 | Дахадаевские РЭС | ПС Уркарах Старая | 4 | ТП 4-1/160 | 1 | с. Меусиша | Родниковая улица | нет данных в РК | 53 | 94 | 7 | СИП | фасад-кирпич | К(1)-Б | ПВ | 1 | 42.199538 | 47.594819 | СИП
8692 | Дахадаевские РЭС | ПС Уркарах Старая | 4 | ТП 4-1/160 | 1 | с. Меусиша | Родниковая улица | нет данных в РК | 53 | 95 | 14 | СИП | фасад-кирпич | К(1)-Б | ПВ | 1 | 42.1994 | 47.594915 | СИП
8693 | Дахадаевские РЭС | ПС Уркарах Старая | 4 | ТП 4-1/160 | 1 | с. Меусиша | Родниковая улица | нет данных в РК | 53 | 96 | 14 | СИП | фасад-кирпич | К(1)-Б | ПВ | 1 | 42.199401 | 47.594913 | СИП
8694 | Дахадаевские РЭС | ПС Уркарах Старая | 4 | ТП 4-1/160 | 1 | с. Меусиша | Родниковая улица | нет данных в РК | 53 | 97 | 16 | СИП | фасад-кирпич | К(1)-Б | ПВ | 1 | 42.199431 | 47.594582 | СИП
8695 | Дахадаевские РЭС | ПС Уркарах Старая | 4 | ТП 4-1/160 | 1 | с. Меусиша | Родниковая улица | нет данных в РК | 53 | 98 | 26 | СИП | фасад-кирпич | К(1)-Б | ПВ | 1 | 42.199433 | 47.594587 | СИП
8696 | Дахадаевские РЭС | ПС Уркарах Старая | 4 | ТП 4-1/160 | 1 | с. Меусиша | Школьная улица | нет данных в РК | 54 | 99 | 7 | СИП | фасад-кирпич | К(1)-Б | ПВ | 1 | 42.19967 | 47.594422 | СИП
8697 | Дахадаевские РЭС | ПС Уркарах Старая | 4 | ТП 4-1/160 | 1 | с. Меусиша | Школьная улица | нет данных в РК | 54 | 100 | 7 | СИП | фасад-кирпич | Н(1)-Б | ПВ | 1 | 42.199668 | 47.594424 | СИП
8698 | Дахадаевские РЭС | ПС Уркарах Старая | 4 | ТП 4-1/160 | 1 | с. Меусиша | Родниковая улица | нет данных в РК | 54 | 101 | 11 | СИП | фасад-кирпич | К(1)-Б | ПВ | 1 | 42.19956 | 47.594513 | СИП
8699 | Дахадаевские РЭС | ПС Уркарах Старая | 4 | ТП 4-1/160 | 1 | с. Меусиша | Родниковая улица | нет данных в РК | 54 | 102 | 10 | СИП | фасад-кирпич | К(1)-Б | ПВ | 1 | 42.19954 | 47.594463 | СИП
8700 | Дахадаевские РЭС | ПС Уркарах Старая | 4 | ТП 4-1/160 | 1 | с. Меусиша | Родниковая улица | нет данных в РК | 54 | 103 | 11 | СИП | фасад-кирпич | К(1)-Б | ПВ | 1 | 42.199554 | 47.594322 | СИП
8701 | Дахадаевские РЭС | ПС Уркарах Старая | 4 | ТП 4-1/160 | 1 | с. Меусиша | Родниковая улица | нет данных в РК | 55 | 104 | 19 | СИП | фасад-кирпич | Н(1)-Б | ПВ | 1 | 42.199366 | 47.593976 | СИП
8702 | Дахадаевские РЭС | ПС Уркарах Старая | 4 | ТП 4-1/160 | 1 | с. Меусиша | Родниковая улица | нет данных в РК | 55 | 105 | 20 | СИП | фасад-кирпич | К(1)-Б | ПВ | 1 | 42.199362 | 47.593976 | СИП
8703 | Дахадаевские РЭС | ПС Уркарах Старая | 4 | ТП 4-1/160 | 1 | с. Меусиша | Школьная улица | д.27 | 55 | 106 | 13 | СИП | фасад-кирпич | Н(1)-Б | ПВ | 1 | 42.199581 | 47.593943 | СИП
8704 | Дахадаевские РЭС | ПС Уркарах Старая | 4 | ТП 4-1/160 | 1 | с. Меусиша | Школьная улица | нет данных в РК | 55 | 107 | 9 | СИП | фасад-кирпич | К(1)-Б | ПВ | 1 | 42.199603 | 47.594064 | АС
8705 | Дахадаевские РЭС | ПС Уркарах Старая | 4 | ТП 4-1/160 | 1 | с. Меусиша | Родниковая улица | нет данных в РК | 56 | 109 | 7 | СИП | фасад-кирпич | К(1)-Б | ПВ | 1 | 42.199475 | 47.593649 | АС
8706 | Дахадаевские РЭС | ПС Уркарах Старая | 4 | ТП 4-1/160 | 1 | с. Меусиша | Родниковая улица | нет данных в РК | 56 | 110 | 15 | СИП | фасад-кирпич | К(1)-Б | ПВ | 1 | 42.199505 | 47.593771 | АС
8707 | Дахадаевские РЭС | ПС Уркарах Старая | 4 | ТП 4-1/160 | 1 | с. Меусиша | Школьная улица | нет данных в РК | 56 | 111 | 16 | СИП | фасад-кирпич | Н(1)-Б | ПВ | 1 | 42.199585 | 47.593765 | АС
8708 | Дахадаевские РЭС | ПС Уркарах Старая | 4 | ТП 4-1/160 | 1 | с. Меусиша | Солнечная улица | д.8 | 56 | 112 | 12 | СИП | фасад-кирпич | К(1)-Б | ПВ | 1 | 42.19963 | 47.593546 | АС
8709 | Дахадаевские РЭС | ПС Уркарах Старая | 4 | ТП 4-1/160 | 1 | с. Меусиша | Годеканская улица | д.50 | 56 | 113 | 19 | СИП | фасад-кирпич | К(1)-Б | ПВ | 1 | 42.199691 | 47.593652 | АС
8710 | Дахадаевские РЭС | ПС Уркарах Старая | 4 | ТП 4-1/160 | 1 | с. Меусиша | Школьная улица | д.31 | 57 | 116 | 11 | СИП | фасад-кирпич | К(1)-Б | ПВ | 1 | 42.199772 | 47.594268 | АС
8711 | Дахадаевские РЭС | ПС Уркарах Старая | 4 | ТП 4-1/160 | 1 | с. Меусиша | Годеканская улица | нет данных в РК | 58 | 117 | 8 | АС | фасад-кирпич | К(1)-Б | ПВ | 1 | 42.199748 | 47.593714 | АС
8712 | Дахадаевские РЭС | ПС Уркарах Старая | 4 | ТП 4-1/160 | 1 | с. Меусиша | Годеканская улица | нет данных в РК | 58 | 118 | 8 | СИП | фасад-кирпич | К(1)-Б | ПВ | 1 | 42.199829 | 47.593635 | АС
8713 | Дахадаевские РЭС | ПС Уркарах Старая | 4 | ТП 4-1/160 | 1 | с. Меусиша | Годеканская улица | нет данных в РК | 58 | 119 | 12 | СИП | фасад-кирпич | К(1)-Б | ПВ | 1 | 42.19985 | 47.593795 | АС
8714 | Дахадаевские РЭС | ПС Уркарах Старая | 4 | ТП 4-1/160 | 1 | с. Меусиша | Годеканская улица | д.52 | 58 | 120 | 21 | СИП | фасад-кирпич | К(1)-Б | ПВ | 1 | 42.199964 | 47.593708 | АС
8715 | Дахадаевские РЭС | ПС Уркарах Старая | 4 | ТП 4-1/160 | 1 | с. Меусиша | Годеканская улица | нет данных в РК | 58 | 121 | 22 | СИП | фасад-кирпич | К(1)-Б | ПВ | 1 | 42.199967 | 47.593703 | АС
8716 | Дахадаевские РЭС | ПС Уркарах Старая | 4 | ТП 4-1/160 | 1 | с. Меусиша | Южная улица | д.12 | 59 | 123 | 21 | СИП | фасад-кирпич | К(1)-Б | ПВ | 1 | 42.199244 | 47.594034 | АС
8717 | Дахадаевские РЭС | ПС Уркарах Старая | 4 | ТП 4-1/160 | 1 | с. Меусиша | Южная улица | нет данных в РК | 59 | 124 | 16 | СИП | фасад-кирпич | К(1)-Б | ПВ | 1 | 42.19919 | 47.594475 | АС
8718 | Дахадаевские РЭС | ПС Уркарах Старая | 4 | ТП 4-1/160 | 1 | с. Меусиша | Солнечная улица | нет данных в РК | 60 | 125 | 21 | СИП | фасад-кирпич | К(1)-Б | ПВ | 1 | 42.198938 | 47.593941 | АС
8719 | Дахадаевские РЭС | ПС Уркарах Старая | 4 | ТП 4-1/160 | 1 | с. Меусиша | Солнечная улица | нет данных в РК | 60 | 126 | 18 | СИП | фасад-кирпич | К(1)-Б | ПВ | 1 | 42.198933 | 47.593939 | АС
8720 | Дахадаевские РЭС | ПС Уркарах Старая | 4 | ТП 4-1/160 | 1 | с. Меусиша | Солнечная улица | д.7 | 60 | 127 | 24 | СИП | фасад-кирпич | К(1)-Б | ПВ | 1 | 42.198857 | 47.593916 | АС
8721 | Дахадаевские РЭС | ПС Уркарах Старая | 4 | ТП 4-1/160 | 1 | с. Меусиша | Солнечная улица | д.3 | 60 | 128 | 18 | СИП | фасад-кирпич | К(1)-Б | ПВ | 1 | 42.198642 | 47.593851 | АС
8722 | Дахадаевские РЭС | ПС Уркарах Старая | 4 | ТП 4-1/160 | 1 | с. Меусиша | Южная улица | д.2 | 61 | 129 | 22 | СИП | фасад-кирпич | К(1)-Б | ПВ | 1 | 42.198302 | 47.594243 | АС
8723 | Дахадаевские РЭС | ПС Уркарах Старая | 4 | ТП 4-1/160 | 1 | с. Меусиша | Школьная улица | нет данных в РК | 62 | 130 | 13 | СИП | фасад-кирпич | К(1)-Б | ПВ | 1 | 42.200477 | 47.596897 | АС
8724 | Дахадаевские РЭС | ПС Уркарах Старая | 4 | ТП 4-1/160 | 1 | с. Меусиша | Школьная улица | нет данных в РК | 62 | 131 | 11 | СИП | фасад-кирпич | К(1)-Б | ПВ | 1 | 42.200527 | 47.596861 | АС
8725 | Дахадаевские РЭС | ПС Уркарах Старая | 4 | ТП 4-1/160 | 1 | с. Меусиша | Годеканская улица | нет данных в РК | 62 | 132 | 8 | СИП | фасад-кирпич | К(1)-Б | ПВ | 1 | 42.200534 | 47.59667 | АС
8726 | Дахадаевские РЭС | ПС Уркарах Старая | 4 | ТП 4-1/160 | 1 | с. Меусиша | Школьная улица | нет данных в РК | 64 | 135 | 24 | СИП | фасад-кирпич | К(1)-Б | ПВ | 1 | 42.200739 | 47.596258 | АС
8727 | Дахадаевские РЭС | ПС Уркарах Старая | 4 | ТП 4-1/160 | 1 | с. Меусиша | Школьная улица | нет данных в РК | 64 | 136 | 13 | СИП | фасад-кирпич | К(1)-Б | ПВ | 1 | 42.200775 | 47.596121 | АС
8728 | Дахадаевские РЭС | ПС Уркарах Старая | 4 | ТП 4-1/160 | 1 | с. Меусиша | Школьная улица | нет данных в РК | 64 | 137 | 12 | СИП | фасад-кирпич | К(1)-Б | ПВ | 1 | 42.200775 | 47.596117 | АС
8729 | Дахадаевские РЭС | ПС Уркарах Старая | 4 | ТП 4-1/160 | 1 | с. Меусиша | Школьная улица | д.43 | 64 | 138 | 9 | СИП | фасад-кирпич | Н(1)-Б | ПВ | 1 | 42.200785 | 47.596073 | АС
8730 | Дахадаевские РЭС | ПС Уркарах Старая | 4 | ТП 4-1/160 | 1 | с. Меусиша | Школьная улица | нет данных в РК | 64 | 139 | 15 | СИП | фасад-кирпич | К(1)-Б | ПВ | 1 | 42.200882 | 47.595912 | АС
8731 | Дахадаевские РЭС | ПС Уркарах Старая | 4 | ТП 4-1/160 | 1 | с. Меусиша | Школьная улица | нет данных в РК | 65 | 140 | 15 | СИП | фасад-кирпич | К(1)-Б | ПВ | 1 | 42.200803 | 47.595716 | АС
8732 | Дахадаевские РЭС | ПС Уркарах Старая | 4 | ТП 4-1/160 | 1 | с. Меусиша | Школьная улица | нет данных в РК | 65 | 141 | 8 | СИП | фасад-кирпич | К(1)-Б | ПВ | 1 | 42.200779 | 47.595629 | АС
8733 | Дахадаевские РЭС | ПС Уркарах Старая | 4 | ТП 4-1/160 | 1 | с. Меусиша | Школьная улица | нет данных в РК | 65 | 142 | 7 | СИП | фасад-кирпич | К(1)-Б | ПВ | 1 | 42.20076 | 47.595561 | АС
8734 | Дахадаевские РЭС | ПС Уркарах Старая | 4 | ТП 4-1/160 | 1 | с. Меусиша | Школьная улица | нет данных в РК | 65 | 143 | 6 | СИП | фасад-кирпич | К(1)-Б | ПВ | 1 | 42.200762 | 47.595554 | АС
8735 | Дахадаевские РЭС | ПС Уркарах Старая | 4 | ТП 4-1/160 | 1 | с. Меусиша | Школьная улица | нет данных в РК | 65 | 144 | 11 | СИП | фасад-кирпич | К(1)-Б | ПВ | 1 | 42.200744 | 47.595402 | АС
8736 | Дахадаевские РЭС | ПС Уркарах Старая | 4 | ТП 4-1/160 | 1 | с. Меусиша | Школьная улица | нет данных в РК | 66 | 145 | 13 | СИП | фасад-кирпич | К(1)-Б | ПВ | 1 | 42.200643 | 47.595088 | АС
8737 | Дахадаевские РЭС | ПС Уркарах Старая | 4 | ТП 4-1/160 | 1 | с. Меусиша | Годеканская улица | д.21 | 67 | 147 | 9 | СИП | фасад-кирпич | К(1)-Б | ПВ | 1 | 42.200641 | 47.595569 | АС
8738 | Дахадаевские РЭС | ПС Уркарах Старая | 4 | ТП 4-1/160 | 1 | с. Меусиша | Годеканская улица | д.19 | 68 | 149 | 10 | СИП | фасад-кирпич | К(1)-Б | ПВ | 1 | 42.200578 | 47.595384 | АС
8739 | Дахадаевские РЭС | ПС Уркарах Старая | 4 | ТП 4-1/160 | 1 | с. Меусиша | Годеканская улица | нет данных в РК | 68 | 151 | 16 | СИП | фасад-кирпич | К(1)-Б | ПВ | 1 | 42.200526 | 47.595583 | АС
8740 | Дахадаевские РЭС | ПС Уркарах Старая | 4 | ТП 4-1/160 | 1 | с. Меусиша | Годеканская улица | нет данных в РК | 68 | 152 | 16 | СИП | фасад-кирпич | К(1)-Б | ПВ | 1 | 42.200411 | 47.59555 | АС
8741 | Дахадаевские РЭС | ПС Уркарах Старая | 4 | ТП 4-1/160 | 1 | с. Меусиша | Годеканская улица | нет данных в РК | 17 | 19 | 5 | АС | фасад-кирпич | Н(1)-Б | ПВ | 1 | 42.200271 | 47.596708 | АС
8742 | Дахадаевские РЭС | ПС Уркарах Старая | 4 | ТП 4-1/160 | 1 | с. Меусиша | Годеканская улица | д.65 | 20 | 30 | 26 | АС | фасад-кирпич | Н(1)-Б | ПВ | 1 | 42.199702 | 47.596406 | АС
8743 | Дахадаевские РЭС | ПС Уркарах Старая | 4 | ТП 4-1/160 | 1 | с. Меусиша | Годеканская улица | нет данных в РК | 22 | 35 | 11 | АС | фасад-кирпич | Н(1)-Б | ПВ | 1 | 42.199373 | 47.596386 | АС
8744 | Дахадаевские РЭС | ПС Уркарах Старая | 4 | ТП 4-1/160 | 1 | с. Меусиша | Годеканская улица | нет данных в РК | 26 | 43 | 13 | СИП | фасад-кирпич | Н(1)-Б | ПВ | 1 | 42.20001 | 47.596033 | АС
8745 | Дахадаевские РЭС | ПС Уркарах Старая | 4 | ТП 4-1/160 | 1 | с. Меусиша | Школьная улица | нет данных в РК | 57 | 114 | 7 | АС | фасад-кирпич | Н(1)-Б | ПВ | 1 | 42.199793 | 47.594051 | АС
8746 | Дахадаевские РЭС | ПС Уркарах Старая | 4 | ТП 4-1/160 | 1 | с. Меусиша | улица Механизаторов | д.9 | 3 | 1 | 9 | АС | фасад-кирпич | НД(3)-Б | ПВ | 3 | 42.201309 | 47.598691 | АС
8747 | Дахадаевские РЭС | ПС Уркарах Старая | 4 | ТП 4-1/160 | 1 | с. Меусиша | Годеканская улица | нет данных в РК | 17 | 20 | 4 | АС | фасад-кирпич | НД(1)-Б | ПВ | 1 | 42.200307 | 47.59665 | АС
8748 | Дахадаевские РЭС | ПС Уркарах Старая | 4 | ТП 4-1/160 | 1 | с. Меусиша | Годеканская улица | нет данных в РК | 26 | 39 | 21 | АС | фасад-кирпич | НД(1)-Б | ПВ | 1 | 42.200114 | 47.596214 | АС
8749 | Дахадаевские РЭС | ПС Уркарах Старая | 4 | ТП 4-1/160 | 1 | с. Меусиша | Годеканская улица | нет данных в РК | 26 | 44 | 18 | АС | фасад-кирпич | НД(1)-Б | ПВ | 1 | 42.199983 | 47.596215 | АС
8750 | Дахадаевские РЭС | ПС Уркарах Старая | 4 | ТП 4-1/160 | 1 | с. Меусиша | Годеканская улица | нет данных в РК | 26 | 45 | 13 | АС | фасад-кирпич | НД(1)-Б | ПВ | 1 | 42.199924 | 47.5961 | АС
8751 | Дахадаевские РЭС | ПС Уркарах Старая | 4 | ТП 4-1/160 | 1 | с. Меусиша | Годеканская улица | д.11 | 29 | 50 | 9 | АС | фасад-кирпич | НД(1)-Б | ПВ | 1 | 42.200123 | 47.594984 | АС
8752 | Дахадаевские РЭС | ПС Уркарах Старая | 4 | ТП 4-1/160 | 1 | с. Меусиша | Годеканская улица | д.7 | 31 | 54 | 14 | АС | фасад-кирпич | НД(1)-Б | ПВ | 1 | 42.200328 | 47.5947 | АС
8753 | Дахадаевские РЭС | ПС Уркарах Старая | 4 | ТП 4-1/160 | 1 | с. Меусиша | Годеканская улица | д.13 | 31 | 57 | 15 | СИП | фасад-кирпич | НД(1)-Б | ПВ | 1 | 42.200402 | 47.594988 | АС
8754 | Дахадаевские РЭС | ПС Уркарах Старая | 4 | ТП 4-1/160 | 1 | с. Меусиша | Родниковая улица | нет данных в РК | 51 | 86 | 22 | АС | фасад-кирпич | НД(1)-Б | ПВ | 1 | 42.199899 | 47.595358 | АС
8755 | Дахадаевские РЭС | ПС Уркарах Старая | 4 | ТП 4-1/160 | 1 | с. Меусиша | Родниковая улица | нет данных в РК | 52 | 90 | 21 | АС | фасад-кирпич | НД(1)-Б | ПВ | 1 | 42.199787 | 47.594772 | АС
8756 | Дахадаевские РЭС | ПС Уркарах Старая | 4 | ТП 4-1/160 | 1 | с. Меусиша | Годеканская улица | д.58 | 52 | 91 | 17 | АС | фасад-кирпич | НД(1)-Б | ПВ | 1 | 42.199821 | 47.594748 | АС
8757 | Дахадаевские РЭС | ПС Уркарах Старая | 4 | ТП 4-1/160 | 1 | с. Меусиша | Школьная улица | нет данных в РК | 55 | 108 | 20 | АС | фасад-кирпич | НД(1)-Б | ПВ | 1 | 42.199623 | 47.594181 | АС
8758 | Дахадаевские РЭС | ПС Уркарах Старая | 4 | ТП 4-1/160 | 1 | с. Меусиша | Школьная улица | нет данных в РК | 57 | 115 | 14 | АС | фасад-кирпич | НД(1)-Б | ПВ | 1 | 42.199786 | 47.594258 | АС
8759 | Дахадаевские РЭС | ПС Уркарах Старая | 4 | ТП 4-1/160 | 1 | с. Меусиша | Солнечная улица | д.13 | 59 | 122 | 11 | АС | фасад-кирпич | НД(1)-Б | ПВ | 1 | 42.199031 | 47.593924 | АС
8760 | Дахадаевские РЭС | ПС Уркарах Старая | 4 | ТП 4-1/160 | 1 | с. Меусиша | Годеканская улица | нет данных в РК | 63 | 133 | 18 | СИП | фасад-кирпич | НД(1)-Б | ПВ | 1 | 42.200617 | 47.59643 | АС
8761 | Дахадаевские РЭС | ПС Уркарах Старая | 4 | ТП 4-1/160 | 1 | с. Меусиша | Школьная улица | нет данных в РК | 63 | 134 | 8 | АС | фасад-кирпич | НД(1)-Б | ПВ | 1 | 42.200611 | 47.596432 | АС
8762 | Дахадаевские РЭС | ПС Уркарах Старая | 4 | ТП 4-1/160 | 1 | с. Меусиша | Школьная улица | нет данных в РК | 66 | 146 | 7 | АС | фасад-кирпич | НД(1)-Б | ПВ | 1 | 42.200629 | 47.595041 | АС
8763 | Дахадаевские РЭС | ПС Уркарах Старая | 4 | ТП 4-1/160 | 1 | с. Меусиша | Годеканская улица | нет данных в РК | 67 | 148 | 17 | АС | фасад-кирпич | НД(1)-Б | ПВ | 1 | 42.200607 | 47.595718 | АС
8764 | Дахадаевские РЭС | ПС Уркарах Старая | 4 | ТП 4-1/160 | 1 | с. Меусиша | Годеканская улица | д.19 | 68 | 150 | 7 | СИП | фасад-кирпич | НД(1)-Б | ПВ | 1 | 42.200556 | 47.595342 | АС
8765 | Дахадаевские РЭС | ПС Уркарах Старая | 4 | ТП 4-2/250 | 1 | с. Меусиша | Центральная улица | д.4 | 2 | 1 | 6 | СИП | фасад-кирпич | К(1)-Б | ПВ | 1 | 42.201392 | 47.593204 | АС
8766 | Дахадаевские РЭС | ПС Уркарах Старая | 4 | ТП 4-2/250 | 1 | с. Меусиша | Центральная улица | нет данных в РК | 3 | 2 | 12 | СИП | фасад-кирпич | К(1)-Б | ПВ | 1 | 42.201193 | 47.592947 | АС
8767 | Дахадаевские РЭС | ПС Уркарах Старая | 4 | ТП 4-2/250 | 1 | с. Меусиша | Центральная улица | нет данных в РК | 3 | 3 | 13 | СИП | фасад-кирпич | К(1)-Б | ПВ | 1 | 42.20119 | 47.592946 | АС
8768 | Дахадаевские РЭС | ПС Уркарах Старая | 4 | ТП 4-2/250 | 1 | с. Меусиша | Школьная улица | нет данных в РК | 11 | 7 | 19 | СИП | фасад-кирпич | К(1)-Б | ПВ | 1 | 42.20308 | 47.592334 | АС
8769 | Дахадаевские РЭС | ПС Уркарах Старая | 4 | ТП 4-2/250 | 1 | с. Меусиша | Школьная улица | д.12 | 13 | 9 | 15 | СИП | фасад-кирпич | К(1)-Б | ПВ | 1 | 42.20361 | 47.59143 | АС
8770 | Дахадаевские РЭС | ПС Уркарах Старая | 4 | ТП 4-2/250 | 1 | с. Меусиша | Школьная улица | нет данных в РК | 13 | 10 | 16 | СИП | фасад-кирпич | Н(1)-Б | ПВ | 1 | 42.203608 | 47.591426 | АС
8771 | Дахадаевские РЭС | ПС Уркарах Старая | 4 | ТП 4-2/250 | 1 | с. Меусиша | Школьная улица | д.4 | 14 | 13 | 24 | СИП | фасад-кирпич | К(1)-Б | ПВ | 1 | 42.204222 | 47.59152 | АС
8772 | Дахадаевские РЭС | ПС Уркарах Старая | 4 | ТП 4-2/250 | 1 | с. Меусиша | Школьная улица | нет данных в РК | 14 | 14 | 24 | СИП | фасад-кирпич | К(1)-Б | ПВ | 1 | 42.204222 | 47.59152 | АС
8773 | Дахадаевские РЭС | ПС Уркарах Старая | 4 | ТП 4-2/250 | 1 | с. Меусиша | Школьная улица | д.8 | 15 | 15 | 16 | СИП | фасад-кирпич | К(1)-Б | ПВ | 1 | 42.203989 | 47.591766 | АС
8774 | Дахадаевские РЭС | ПС Уркарах Старая | 4 | ТП 4-2/250 | 1 | с. Меусиша | Школьная улица | нет данных в РК | 15 | 16 | 20 | СИП | фасад-кирпич | К(1)-Б | ПВ | 1 | 42.203988 | 47.591771 | АС
8775 | Дахадаевские РЭС | ПС Уркарах Старая | 4 | ТП 4-2/250 | 1 | с. Меусиша | Школьная улица | нет данных в РК | 15 | 17 | 20 | СИП | фасад-кирпич | К(1)-Б | ПВ | 1 | 42.203988 | 47.59177 | АС
8776 | Дахадаевские РЭС | ПС Уркарах Старая | 4 | ТП 4-2/250 | 1 | с. Меусиша | Школьная улица | нет данных в РК | 17 | 20 | 7 | СИП | фасад-кирпич | К(1)-Б | ПВ | 1 | 42.2036 | 47.592092 | АС
8777 | Дахадаевские РЭС | ПС Уркарах Старая | 4 | ТП 4-2/250 | 1 | с. Меусиша | Годеканская улица | нет данных в РК | 19 | 21 | 11 | СИП | фасад-кирпич | К(1)-Б | ПВ | 1 | 42.200815 | 47.591378 | АС
8778 | Дахадаевские РЭС | ПС Уркарах Старая | 4 | ТП 4-2/250 | 1 | с. Меусиша | Годеканская улица | д.18 | 19 | 22 | 20 | СИП | фасад-кирпич | К(1)-Б | ПВ | 1 | 42.200977 | 47.591334 | АС
8779 | Дахадаевские РЭС | ПС Уркарах Старая | 4 | ТП 4-2/250 | 1 | с. Меусиша | Годеканская улица | д.10 | 21 | 25 | 16 | СИП | фасад-кирпич | К(1)-Б | ПВ | 1 | 42.201389 | 47.590767 | АС
8780 | Дахадаевские РЭС | ПС Уркарах Старая | 4 | ТП 4-2/250 | 1 | с. Меусиша | Годеканская улица | д.4 | 21 | 26 | 25 | СИП | фасад-кирпич | К(1)-Б | ПВ | 1 | 42.201463 | 47.590482 | АС
8781 | Дахадаевские РЭС | ПС Уркарах Старая | 4 | ТП 4-2/250 | 1 | с. Меусиша | Школьная улица | д.30 | 25 | 28 | 20 | СИП | фасад-кирпич | Н(1)-Б | ПВ | 1 | 42.201146 | 47.592365 | АС
8782 | Дахадаевские РЭС | ПС Уркарах Старая | 4 | ТП 4-2/250 | 1 | с. Меусиша | Школьная улица | нет данных в РК | 25 | 29 | 20 | СИП | фасад-кирпич | Н(1)-Б | ПВ | 1 | 42.201145 | 47.592363 | АС
8783 | Дахадаевские РЭС | ПС Уркарах Старая | 4 | ТП 4-2/250 | 1 | с. Меусиша | Школьная улица | д.34 | 25 | 30 | 13 | СИП | фасад-кирпич | К(1)-Б | ПВ | 1 | 42.200885 | 47.592526 | АС
8784 | Дахадаевские РЭС | ПС Уркарах Старая | 4 | ТП 4-2/250 | 1 | с. Меусиша | Школьная улица | д.42 | 26 | 31 | 11 | СИП | фасад-кирпич | К(1)-Б | ПВ | 1 | 42.200728 | 47.592529 | АС
8785 | Дахадаевские РЭС | ПС Уркарах Старая | 4 | ТП 4-2/250 | 1 | с. Меусиша | Школьная улица | нет данных в РК | 27 | 34 | 19 | СИП | фасад-кирпич | НД(1)-Б | ПВ | 1 | 42.200471 | 47.592933 | АС
8786 | Дахадаевские РЭС | ПС Уркарах Старая | 4 | ТП 4-2/250 | 1 | с. Меусиша | Солнечная улица | д.8 | 30 | 36 | 20 | СИП | фасад-кирпич | К(1)-Б | ПВ | 1 | 42.199704 | 47.593488 | АС
8787 | Дахадаевские РЭС | ПС Уркарах Старая | 4 | ТП 4-2/250 | 1 | с. Меусиша | Годеканская улица | д.52 | 30 | 37 | 19 | СИП | фасад-кирпич | К(1)-Б | ПВ | 1 | 42.199848 | 47.593466 | АС
8788 | Дахадаевские РЭС | ПС Уркарах Старая | 4 | ТП 4-2/250 | 1 | с. Меусиша | Годеканская улица | нет данных в РК | 30 | 38 | 19 | СИП | фасад-кирпич | К(3)-Б | ПВ | 3 | 42.199844 | 47.593463 | АС
8789 | Дахадаевские РЭС | ПС Уркарах Старая | 4 | ТП 4-2/250 | 1 | с. Меусиша | Годеканская улица | нет данных в РК | 30 | 39 | 19 | СИП | фасад-кирпич | К(1)-Б | ПВ | 1 | 42.199843 | 47.593465 | АС
8790 | Дахадаевские РЭС | ПС Уркарах Старая | 4 | ТП 4-2/250 | 1 | с. Меусиша | улица 70 лет Победы | д.2 | 30 | 40 | 13 | СИП | фасад-кирпич | Н(1)-Ю | ПВ | 1 | 42.199742 | 47.593106 | АС
8791 | Дахадаевские РЭС | ПС Уркарах Старая | 4 | ТП 4-2/250 | 1 | с. Меусиша | улица 70 лет Победы | нет данных в РК | 30 | 41 | 16 | СИП | фасад-кирпич | К(1)-Б | ПВ | 1 | 42.199601 | 47.593015 | СИП
8792 | Дахадаевские РЭС | ПС Уркарах Старая | 4 | ТП 4-2/250 | 1 | с. Меусиша | улица 70 лет Победы | нет данных в РК | 31 | 42 | 8 | СИП | фасад-кирпич | К(1)-Б | ПВ | 1 | 42.19943 | 47.593042 | СИП
8793 | Дахадаевские РЭС | ПС Уркарах Старая | 4 | ТП 4-2/250 | 1 | с. Меусиша | улица 70 лет Победы | нет данных в РК | 32 | 43 | 17 | СИП | фасад-кирпич | К(1)-Б | ПВ | 1 | 42.199432 | 47.592943 | СИП
8794 | Дахадаевские РЭС | ПС Уркарах Старая | 4 | ТП 4-2/250 | 1 | с. Меусиша | улица 70 лет Победы | нет данных в РК | 32 | 44 | 17 | СИП | фасад-кирпич | К(1)-Б | ПВ | 1 | 42.199431 | 47.592944 | СИП
8795 | Дахадаевские РЭС | ПС Уркарах Старая | 4 | ТП 4-2/250 | 1 | с. Меусиша | улица 70 лет Победы | нет данных в РК | 32 | 45 | 11 | СИП | фасад-кирпич | К(1)-Б | ПВ | 1 | 42.199476 | 47.592828 | СИП
8796 | Дахадаевские РЭС | ПС Уркарах Старая | 4 | ТП 4-2/250 | 1 | с. Меусиша | улица 70 лет Победы | д.10 | 32 | 46 | 4 | СИП | фасад-кирпич | К(1)-Б | ПВ | 1 | 42.199393 | 47.592694 | СИП
8797 | Дахадаевские РЭС | ПС Уркарах Старая | 4 | ТП 4-2/250 | 1 | с. Меусиша | улица 70 лет Победы | нет данных в РК | 32 | 47 | 4 | СИП | фасад-кирпич | К(1)-Б | ПВ | 1 | 42.199392 | 47.592692 | АС
8798 | Дахадаевские РЭС | ПС Уркарах Старая | 4 | ТП 4-2/250 | 1 | с. Меусиша | улица 70 лет Победы | нет данных в РК | 32 | 48 | 15 | СИП | фасад-кирпич | К(1)-Б | ПВ | 1 | 42.199298 | 47.592863 | АС
8799 | Дахадаевские РЭС | ПС Уркарах Старая | 4 | ТП 4-2/250 | 1 | с. Меусиша | улица 70 лет Победы | нет данных в РК | 32 | 49 | 21 | СИП | фасад-кирпич | Н(1)-Б | ПВ | 1 | 42.199152 | 47.592659 | АС
8800 | Дахадаевские РЭС | ПС Уркарах Старая | 4 | ТП 4-2/250 | 1 | с. Меусиша | улица 70 лет Победы | нет данных в РК | 33 | 50 | 7 | СИП | фасад-кирпич | К(1)-Б | ПВ | 1 | 42.199497 | 47.592458 | АС
8801 | Дахадаевские РЭС | ПС Уркарах Старая | 4 | ТП 4-2/250 | 1 | с. Меусиша | улица 70 лет Победы | нет данных в РК | 33 | 51 | 7 | СИП | фасад-кирпич | К(1)-Б | ПВ | 1 | 42.199496 | 47.592458 | АС
8802 | Дахадаевские РЭС | ПС Уркарах Старая | 4 | ТП 4-2/250 | 1 | с. Меусиша | улица 70 лет Победы | нет данных в РК | 33 | 52 | 23 | СИП | фасад-кирпич | К(1)-Б | ПВ | 1 | 42.199323 | 47.592397 | АС
8803 | Дахадаевские РЭС | ПС Уркарах Старая | 4 | ТП 4-2/250 | 1 | с. Меусиша | Годеканская улица | нет данных в РК | 33 | 53 | 21 | СИП | фасад-кирпич | Н(1)-Б | ПВ | 1 | 42.199808 | 47.592432 | АС
8804 | Дахадаевские РЭС | ПС Уркарах Старая | 4 | ТП 4-2/250 | 1 | с. Меусиша | улица 70 лет Победы | нет данных в РК | 34 | 54 | 23 | СИП | фасад-кирпич | К(1)-Б | ПВ | 1 | 42.19975 | 47.592934 | АС
8805 | Дахадаевские РЭС | ПС Уркарах Старая | 4 | ТП 4-2/250 | 1 | с. Меусиша | Годеканская улица | д.12 | 35 | 56 | 11 | СИП | фасад-кирпич | К(1)-Б | ПВ | 1 | 42.199987 | 47.591986 | АС
8806 | Дахадаевские РЭС | ПС Уркарах Старая | 4 | ТП 4-2/250 | 1 | с. Меусиша | Годеканская улица | нет данных в РК | 35 | 57 | 11 | СИП | фасад-кирпич | К(1)-Б | ПВ | 1 | 42.199986 | 47.591989 | АС
8807 | Дахадаевские РЭС | ПС Уркарах Старая | 4 | ТП 4-2/250 | 1 | с. Меусиша | Годеканская улица | нет данных в РК | 35 | 58 | 15 | СИП | фасад-кирпич | К(1)-Б | ПВ | 1 | 42.199912 | 47.59175 | АС
8808 | Дахадаевские РЭС | ПС Уркарах Старая | 4 | ТП 4-2/250 | 1 | с. Меусиша | Годеканская улица | нет данных в РК | 36 | 59 | 9 | СИП | фасад-кирпич | К(1)-Б | ПВ | 1 | 42.199709 | 47.591163 | АС
8809 | Дахадаевские РЭС | ПС Уркарах Старая | 4 | ТП 4-2/250 | 1 | с. Меусиша | Годеканская улица | нет данных в РК | 37 | 60 | 14 | СИП | фасад-кирпич | К(1)-Б | ПВ | 1 | 42.200205 | 47.591878 | АС
8810 | Дахадаевские РЭС | ПС Уркарах Старая | 4 | ТП 4-2/250 | 1 | с. Меусиша | Годеканская улица | нет данных в РК | 38 | 63 | 20 | СИП | фасад-кирпич | Н(1)-Б | ПВ | 1 | 42.200572 | 47.591401 | АС
8811 | Дахадаевские РЭС | ПС Уркарах Старая | 4 | ТП 4-2/250 | 1 | с. Меусиша | улица 70 лет Победы | д.1 | 39 | 64 | 8 | СИП | фасад-кирпич | К(1)-Б | ПВ | 1 | 42.199093 | 47.592991 | АС
8812 | Дахадаевские РЭС | ПС Уркарах Старая | 4 | ТП 4-2/250 | 1 | с. Меусиша | улица 70 лет Победы | нет данных в РК | 39 | 65 | 8 | СИП | фасад-кирпич | К(1)-Б | ПВ | 1 | 42.199094 | 47.592992 | АС
8813 | Дахадаевские РЭС | ПС Уркарах Старая | 4 | ТП 4-2/250 | 1 | с. Меусиша | улица 70 лет Победы | нет данных в РК | 39 | 66 | 11 | СИП | фасад-кирпич | К(1)-Б | ПВ | 1 | 42.199056 | 47.592925 | АС
8814 | Дахадаевские РЭС | ПС Уркарах Старая | 4 | ТП 4-2/250 | 1 | с. Меусиша | улица 70 лет Победы | д.14 | 39 | 67 | 16 | СИП | фасад-кирпич | К(1)-Б | ПВ | 1 | 42.199119 | 47.592872 | АС
8815 | Дахадаевские РЭС | ПС Уркарах Старая | 4 | ТП 4-2/250 | 1 | с. Меусиша | улица 70 лет Победы | д.3 | 39 | 68 | 7 | СИП | фасад-кирпич | К(1)-Б | ПВ | 1 | 42.199023 | 47.593095 | АС
8816 | Дахадаевские РЭС | ПС Уркарах Старая | 4 | ТП 4-2/250 | 1 | с. Меусиша | улица 70 лет Победы | д.16 | 40 | 69 | 19 | СИП | фасад-кирпич | Н(1)-Б | ПВ | 1 | 42.19902 | 47.592756 | АС
8817 | Дахадаевские РЭС | ПС Уркарах Старая | 4 | ТП 4-2/250 | 1 | с. Меусиша | улица 70 лет Победы | д.7 | 40 | 70 | 7 | СИП | фасад-кирпич | К(1)-Б | ПВ | 1 | 42.19885 | 47.592589 | АС
8818 | Дахадаевские РЭС | ПС Уркарах Старая | 4 | ТП 4-2/250 | 1 | с. Меусиша | улица 70 лет Победы | нет данных в РК | 40 | 71 | 6 | СИП | фасад-кирпич | Н(1)-Б | ПВ | 1 | 42.198923 | 47.592649 | АС
8819 | Дахадаевские РЭС | ПС Уркарах Старая | 4 | ТП 4-2/250 | 1 | с. Меусиша | улица 70 лет Победы | нет данных в РК | 40 | 72 | 21 | СИП | фасад-кирпич | К(1)-Б | ПВ | 1 | 42.198889 | 47.592832 | АС
8820 | Дахадаевские РЭС | ПС Уркарах Старая | 4 | ТП 4-2/250 | 1 | с. Меусиша | улица 70 лет Победы | д.22 | 41 | 73 | 6 | СИП | фасад-кирпич | НД(1)-Б | ПВ | 1 | 42.19901 | 47.592512 | АС
8821 | Дахадаевские РЭС | ПС Уркарах Старая | 4 | ТП 4-2/250 | 1 | с. Меусиша | улица 70 лет Победы | нет данных в РК | 41 | 74 | 6 | СИП | фасад-кирпич | К(1)-Б | ПВ | 1 | 42.198992 | 47.592506 | АС
8822 | Дахадаевские РЭС | ПС Уркарах Старая | 4 | ТП 4-2/250 | 1 | с. Меусиша | улица 70 лет Победы | нет данных в РК | 41 | 75 | 12 | СИП | фасад-кирпич | К(1)-Б | ПВ | 1 | 42.199036 | 47.592421 | АС
8823 | Дахадаевские РЭС | ПС Уркарах Старая | 4 | ТП 4-2/250 | 1 | с. Меусиша | улица 70 лет Победы | д.5 | 42 | 77 | 7 | СИП | фасад-кирпич | К(1)-Б | ПВ | 1 | 42.198733 | 47.592805 | АС
8824 | Дахадаевские РЭС | ПС Уркарах Старая | 4 | ТП 4-2/250 | 1 | с. Меусиша | улица 70 лет Победы | д.11 | 43 | 78 | 13 | СИП | фасад-кирпич | К(1)-Б | ПВ | 1 | 42.198517 | 47.592387 | АС
8825 | Дахадаевские РЭС | ПС Уркарах Старая | 4 | ТП 4-2/250 | 1 | с. Меусиша | улица 70 лет Победы | д.13 | 43 | 79 | 13 | СИП | фасад-кирпич | К(1)-Б | ПВ | 1 | 42.198424 | 47.592251 | АС
8826 | Дахадаевские РЭС | ПС Уркарах Старая | 4 | ТП 4-2/250 | 1 | с. Меусиша | улица 70 лет Победы | д.19 | 43 | 80 | 20 | СИП | фасад-кирпич | К(1)-Б | ПВ | 1 | 42.198329 | 47.592075 | АС
8827 | Дахадаевские РЭС | ПС Уркарах Старая | 4 | ТП 4-2/250 | 1 | с. Меусиша | улица 70 лет Победы | нет данных в РК | 44 | 81 | 13 | СИП | фасад-кирпич | К(1)-Б | ПВ | 1 | 42.198272 | 47.592245 | АС
8828 | Дахадаевские РЭС | ПС Уркарах Старая | 4 | ТП 4-2/250 | 1 | с. Меусиша | улица 70 лет Победы | д.15 | 44 | 82 | 3 | СИП | фасад-кирпич | Н(1)-Б | ПВ | 1 | 42.198166 | 47.592147 | АС
8829 | Дахадаевские РЭС | ПС Уркарах Старая | 4 | ТП 4-2/250 | 1 | с. Меусиша | улица 70 лет Победы | нет данных в РК | 45 | 83 | 10 | СИП | фасад-кирпич | К(1)-Б | ПВ | 1 | 42.19799 | 47.592215 | АС
8830 | Дахадаевские РЭС | ПС Уркарах Старая | 4 | ТП 4-2/250 | 1 | с. Меусиша | улица 70 лет Победы | нет данных в РК | 46 | 85 | 6 | СИП | фасад-кирпич | К(1)-Б | ПВ | 1 | 42.199005 | 47.59327 | АС
8831 | Дахадаевские РЭС | ПС Уркарах Старая | 4 | ТП 4-2/250 | 1 | с. Меусиша | Солнечная улица | д.17 | 47 | 87 | 15 | СИП | фасад-кирпич | Н(1)-Б | ПВ | 1 | 42.199014 | 47.593608 | АС
8832 | Дахадаевские РЭС | ПС Уркарах Старая | 4 | ТП 4-2/250 | 1 | с. Меусиша | Солнечная улица | нет данных в РК | 47 | 88 | 7 | СИП | фасад-кирпич | К(1)-Б | ПВ | 1 | 42.199146 | 47.593568 | АС
8833 | Дахадаевские РЭС | ПС Уркарах Старая | 4 | ТП 4-2/250 | 1 | с. Меусиша | Солнечная улица | нет данных в РК | 47 | 89 | 7 | СИП | фасад-кирпич | К(1)-Б | ПВ | 1 | 42.199145 | 47.59357 | АС
8834 | Дахадаевские РЭС | ПС Уркарах Старая | 4 | ТП 4-2/250 | 1 | с. Меусиша | Солнечная улица | нет данных в РК | 47 | 90 | 7 | СИП | фасад-кирпич | К(1)-Б | ПВ | 1 | 42.199146 | 47.593569 | АС
8835 | Дахадаевские РЭС | ПС Уркарах Старая | 4 | ТП 4-2/250 | 1 | с. Меусиша | Солнечная улица | нет данных в РК | 47 | 91 | 18 | СИП | фасад-кирпич | К(1)-Б | ПВ | 1 | 42.199092 | 47.593703 | АС
8836 | Дахадаевские РЭС | ПС Уркарах Старая | 4 | ТП 4-2/250 | 1 | с. Меусиша | Солнечная улица | нет данных в РК | 47 | 92 | 18 | СИП | фасад-кирпич | К(1)-Б | ПВ | 1 | 42.199091 | 47.593704 | АС
8837 | Дахадаевские РЭС | ПС Уркарах Старая | 4 | ТП 4-2/250 | 1 | с. Меусиша | улица 70 лет Победы | д.46 | 48 | 93 | 12 | СИП | фасад-кирпич | К(1)-Б | ПВ | 1 | 42.198947 | 47.593406 | АС
8838 | Дахадаевские РЭС | ПС Уркарах Старая | 4 | ТП 4-2/250 | 1 | с. Меусиша | улица 70 лет Победы | д.44 | 49 | 94 | 8 | СИП | фасад-кирпич | К(1)-Б | ПВ | 1 | 42.198608 | 47.593478 | АС
8839 | Дахадаевские РЭС | ПС Уркарах Старая | 4 | ТП 4-2/250 | 1 | с. Меусиша | улица 70 лет Победы | д.45 | 49 | 95 | 19 | СИП | фасад-кирпич | К(1)-Б | ПВ | 1 | 42.198523 | 47.5932 | АС
8840 | Дахадаевские РЭС | ПС Уркарах Старая | 4 | ТП 4-2/250 | 1 | с. Меусиша | улица 70 лет Победы | д.47 | 49 | 96 | 25 | СИП | фасад-кирпич | К(1)-Б | ПВ | 1 | 42.198576 | 47.593121 | АС
8841 | Дахадаевские РЭС | ПС Уркарах Старая | 4 | ТП 4-2/250 | 1 | с. Меусиша | улица 70 лет Победы | нет данных в РК | 50 | 97 | 7 | СИП | фасад-кирпич | НД(1)-Б | ПВ | 1 | 42.198635 | 47.593561 | АС
8842 | Дахадаевские РЭС | ПС Уркарах Старая | 4 | ТП 4-2/250 | 1 | с. Меусиша | Солнечная улица | д.5 | 50 | 99 | 12 | СИП | фасад-кирпич | К(1)-Б | ПВ | 1 | 42.198708 | 47.593762 | АС
8843 | Дахадаевские РЭС | ПС Уркарах Старая | 4 | ТП 4-2/250 | 1 | с. Меусиша | Солнечная улица | д.7 | 50 | 100 | 23 | СИП | фасад-кирпич | К(3)-Б | ПВ | 3 | 42.198768 | 47.593869 | АС
8844 | Дахадаевские РЭС | ПС Уркарах Старая | 4 | ТП 4-2/250 | 1 | с. Меусиша | улица 70 лет Победы | нет данных в РК | 51 | 101 | 4 | СИП | фасад-кирпич | К(1)-Б | ПВ | 1 | 42.198445 | 47.59302 | АС
8845 | Дахадаевские РЭС | ПС Уркарах Старая | 4 | ТП 4-2/250 | 1 | с. Меусиша | улица 70 лет Победы | д.55 | 51 | 102 | 18 | СИП | фасад-кирпич | К(1)-Б | ПВ | 1 | 42.198589 | 47.592945 | АС
8846 | Дахадаевские РЭС | ПС Уркарах Старая | 4 | ТП 4-2/250 | 1 | с. Меусиша | улица 70 лет Победы | д.49 | 51 | 103 | 22 | СИП | фасад-кирпич | К(1)-Б | ПВ | 1 | 42.19866 | 47.593072 | АС
8847 | Дахадаевские РЭС | ПС Уркарах Старая | 4 | ТП 4-2/250 | 1 | с. Меусиша | улица 70 лет Победы | нет данных в РК | 51 | 104 | 22 | СИП | фасад-кирпич | К(1)-Б | ПВ | 1 | 42.198659 | 47.59308 | АС
8848 | Дахадаевские РЭС | ПС Уркарах Старая | 4 | ТП 4-2/250 | 1 | с. Меусиша | Солнечная улица | д.1 | 52 | 105 | 7 | СИП | фасад-кирпич | К(1)-Б | ПВ | 1 | 42.198253 | 47.593536 | АС
8849 | Дахадаевские РЭС | ПС Уркарах Старая | 4 | ТП 4-2/250 | 1 | с. Меусиша | Солнечная улица | нет данных в РК | 52 | 106 | 7 | СИП | фасад-кирпич | К(1)-Б | ПВ | 1 | 42.198251 | 47.593538 | АС
8850 | Дахадаевские РЭС | ПС Уркарах Старая | 4 | ТП 4-2/250 | 1 | с. Меусиша | улица 70 лет Победы | нет данных в РК | 53 | 108 | 23 | СИП | фасад-кирпич | К(1)-Б | ПВ | 1 | 42.198262 | 47.593133 | АС
8851 | Дахадаевские РЭС | ПС Уркарах Старая | 4 | ТП 4-2/250 | 1 | с. Меусиша | улица 70 лет Победы | д.38 | 54 | 109 | 13 | СИП | фасад-кирпич | К(1)-Б | ПВ | 1 | 42.198079 | 47.593004 | АС
8852 | Дахадаевские РЭС | ПС Уркарах Старая | 4 | ТП 4-2/250 | 1 | с. Меусиша | улица 70 лет Победы | д.43 | 54 | 110 | 17 | СИП | фасад-кирпич | Н(1)-Б | ПВ | 1 | 42.198142 | 47.592792 | АС
8853 | Дахадаевские РЭС | ПС Уркарах Старая | 4 | ТП 4-2/250 | 1 | с. Меусиша | улица 70 лет Победы | нет данных в РК | 54 | 111 | 16 | СИП | фасад-кирпич | Н(1)-Б | ПВ | 1 | 42.198138 | 47.592792 | АС
8854 | Дахадаевские РЭС | ПС Уркарах Старая | 4 | ТП 4-2/250 | 1 | с. Меусиша | улица 70 лет Победы | д.34 | 55 | 113 | 17 | СИП | фасад-кирпич | К(1)-Б | ПВ | 1 | 42.197807 | 47.592866 | АС
8855 | Дахадаевские РЭС | ПС Уркарах Старая | 4 | ТП 4-2/250 | 1 | с. Меусиша | улица 70 лет Победы | д.32 | 55 | 114 | 11 | СИП | фасад-кирпич | К(1)-Б | ПВ | 1 | 42.197595 | 47.592762 | АС
8856 | Дахадаевские РЭС | ПС Уркарах Старая | 4 | ТП 4-2/250 | 1 | с. Меусиша | улица 70 лет Победы | нет данных в РК | 55 | 115 | 11 | СИП | фасад-кирпич | К(1)-Б | ПВ | 1 | 42.197595 | 47.592765 | АС
8857 | Дахадаевские РЭС | ПС Уркарах Старая | 4 | ТП 4-2/250 | 1 | с. Меусиша | улица 70 лет Победы | д.39 | 57 | 117 | 7 | СИП | фасад-кирпич | Н(1)-Б | ПВ | 1 | 42.197608 | 47.592483 | АС
8858 | Дахадаевские РЭС | ПС Уркарах Старая | 4 | ТП 4-2/250 | 1 | с. Меусиша | улица 70 лет Победы | нет данных в РК | 58 | 118 | 15 | СИП | фасад-кирпич | К(3)-Б | ПВ | 3 | 42.197849 | 47.592212 | АС
8859 | Дахадаевские РЭС | ПС Уркарах Старая | 4 | ТП 4-2/250 | 1 | с. Меусиша | улица 70 лет Победы | д.23 | 58 | 119 | 25 | СИП | фасад-кирпич | К(1)-Б | ПВ | 1 | 42.197786 | 47.592056 | АС
8860 | Дахадаевские РЭС | ПС Уркарах Старая | 4 | ТП 4-2/250 | 1 | с. Меусиша | улица 70 лет Победы | нет данных в РК | 58 | 120 | 25 | СИП | фасад-кирпич | К(1)-Б | ПВ | 1 | 42.197785 | 47.592058 | АС
8861 | Дахадаевские РЭС | ПС Уркарах Старая | 4 | ТП 4-2/250 | 1 | с. Меусиша | улица 70 лет Победы | д.25 | 59 | 121 | 13 | СИП | фасад-кирпич | К(1)-Б | ПВ | 1 | 42.197588 | 47.592161 | АС
8862 | Дахадаевские РЭС | ПС Уркарах Старая | 4 | ТП 4-2/250 | 1 | с. Меусиша | улица 70 лет Победы | д.27 | 59 | 122 | 12 | СИП | фасад-кирпич | Н(1)-Б | ПВ | 1 | 42.197372 | 47.592226 | АС
8863 | Дахадаевские РЭС | ПС Уркарах Старая | 4 | ТП 4-2/250 | 1 | с. Меусиша | улица 70 лет Победы | нет данных в РК | 60 | 123 | 16 | СИП | фасад-кирпич | К(1)-Б | ПВ | 1 | 42.197307 | 47.59225 | АС
8864 | Дахадаевские РЭС | ПС Уркарах Старая | 4 | ТП 4-2/250 | 1 | с. Меусиша | улица 70 лет Победы | д.31 | 60 | 124 | 12 | СИП | фасад-кирпич | К(1)-Б | ПВ | 1 | 42.197279 | 47.592072 | АС
8865 | Дахадаевские РЭС | ПС Уркарах Старая | 4 | ТП 4-2/250 | 1 | с. Меусиша | улица 70 лет Победы | д.26 | 60 | 125 | 6 | СИП | фасад-кирпич | К(1)-Б | ПВ | 1 | 42.197146 | 47.592143 | АС
8866 | Дахадаевские РЭС | ПС Уркарах Старая | 4 | ТП 4-2/250 | 1 | с. Меусиша | улица 70 лет Победы | нет данных в РК | 60 | 126 | 7 | СИП | фасад-кирпич | Н(1)-Б | ПВ | 1 | 42.197145 | 47.592144 | АС
8867 | Дахадаевские РЭС | ПС Уркарах Старая | 4 | ТП 4-2/250 | 1 | с. Меусиша | улица 70 лет Победы | д.33 | 61 | 127 | 9 | СИП | фасад-кирпич | Н(1)-Б | ПВ | 1 | 42.197073 | 47.592378 | АС
8868 | Дахадаевские РЭС | ПС Уркарах Старая | 4 | ТП 4-2/250 | 1 | с. Меусиша | улица 70 лет Победы | нет данных в РК | 62 | 128 | 6 | СИП | фасад-кирпич | К(1)-Б | ПВ | 1 | 42.19700336 | 47.59245812 | АС
8869 | Дахадаевские РЭС | ПС Уркарах Старая | 4 | ТП 4-2/250 | 1 | с. Меусиша | улица 70 лет Победы | д.28 | 63 | 129 | 21 | СИП | фасад-кирпич | К(1)-Б | ПВ | 1 | 42.196842 | 47.592085 | АС
8870 | Дахадаевские РЭС | ПС Уркарах Старая | 4 | ТП 4-2/250 | 1 | с. Меусиша | Школьная улица | д.26 | 65 | 131 | 19 | СИП | фасад-кирпич | Н(1)-Б | ПВ | 1 | 42.202039 | 47.592994 | АС
8871 | Дахадаевские РЭС | ПС Уркарах Старая | 4 | ТП 4-2/250 | 1 | с. Меусиша | Школьная улица | д.18 | 11 | 8 | 20 | АС | фасад-кирпич | Н(1)-Б | ПВ | 1 | 42.203089 | 47.592322 | АС
8872 | Дахадаевские РЭС | ПС Уркарах Старая | 4 | ТП 4-2/250 | 1 | с. Меусиша | Школьная улица | д.40 | 26 | 32 | 9 | АС | фасад-кирпич | К(1)-Б | ПВ | 1 | 42.200772 | 47.592667 | АС
8873 | Дахадаевские РЭС | ПС Уркарах Старая | 4 | ТП 4-2/250 | 1 | с. Меусиша | Годеканская улица | нет данных в РК | 29 | 35 | 13 | АС | фасад-кирпич | Н(1)-Б | ПВ | 1 | 42.20009 | 47.59342 | АС
8874 | Дахадаевские РЭС | ПС Уркарах Старая | 4 | ТП 4-2/250 | 1 | с. Меусиша | Годеканская улица | д.20 | 38 | 62 | 20 | АС | фасад-кирпич | Н(1)-Б | ПВ | 1 | 42.200571 | 47.591405 | АС
8875 | Дахадаевские РЭС | ПС Уркарах Старая | 4 | ТП 4-2/250 | 1 | с. Меусиша | Школьная улица | д.28 | 3 | 4 | 5 | АС | фасад-кирпич | НД(1)-Ю | ПВ | 1 | 42.201512 | 47.592461 | АС
8876 | Дахадаевские РЭС | ПС Уркарах Старая | 4 | ТП 4-2/250 | 1 | с. Меусиша | Школьная улица | д.22 | 9 | 5 | 16 | АС | фасад-кирпич | НД(1)-Б | ПВ | 1 | 42.20256 | 47.592545 | АС
8877 | Дахадаевские РЭС | ПС Уркарах Старая | 4 | ТП 4-2/250 | 1 | с. Меусиша | Школьная улица | д.20 | 11 | 6 | 17 | АС | фасад-кирпич | НД(1)-Б | ПВ | 1 | 42.202805 | 47.592303 | АС
8878 | Дахадаевские РЭС | ПС Уркарах Старая | 4 | ТП 4-2/250 | 1 | с. Меусиша | Школьная улица | д.14 | 12 | 167 | 18 | АС | фасад-кирпич | НД(1)-Б | ПВ | 1 | 42.20336282 | 47.59186081 | АС
8879 | Дахадаевские РЭС | ПС Уркарах Старая | 4 | ТП 4-2/250 | 1 | с. Меусиша | Школьная улица | д.16 | 12 | 168 | 17 | АС | фасад-кирпич | НД(1)-Б | ПВ | 1 | 42.20336941 | 47.59214337 | АС
8880 | Дахадаевские РЭС | ПС Уркарах Старая | 4 | ТП 4-2/250 | 1 | с. Меусиша | Школьная улица | д.6 | 14 | 11 | 20 | АС | фасад-кирпич | НД(1)-Б | ПВ | 1 | 42.203919 | 47.591303 | АС
8881 | Дахадаевские РЭС | ПС Уркарах Старая | 4 | ТП 4-2/250 | 1 | с. Меусиша | Школьная улица | д.2 | 14 | 12 | 17 | АС | фасад-кирпич | НД(1)-Б | ПВ | 1 | 42.204173 | 47.591146 | АС
8882 | Дахадаевские РЭС | ПС Уркарах Старая | 4 | ТП 4-2/250 | 1 | с. Меусиша | Школьная улица | д.7 | 16 | 18 | 22 | АС | фасад-кирпич | НД(1)-Б | ПВ | 1 | 42.204095 | 47.592221 | АС
8883 | Дахадаевские РЭС | ПС Уркарах Старая | 4 | ТП 4-2/250 | 1 | с. Меусиша | Школьная улица | д.5 | 16 | 19 | 6 | АС | фасад-кирпич | НД(1)-Б | ПВ | 1 | 42.204263 | 47.592158 | АС
8884 | Дахадаевские РЭС | ПС Уркарах Старая | 4 | ТП 4-2/250 | 1 | с. Меусиша | Годеканская улица | д.8 | 19 | 166 | 18 | АС | фасад-кирпич | НД(1)-Б | ПВ | 1 | 42.20085079 | 47.5909351 | АС
8885 | Дахадаевские РЭС | ПС Уркарах Старая | 4 | ТП 4-2/250 | 1 | с. Меусиша | Годеканская улица | нет данных в РК | 20 | 23 | 23 | АС | фасад-кирпич | НД(1)-Б | ПВ | 1 | 42.200976 | 47.590845 | АС
8886 | Дахадаевские РЭС | ПС Уркарах Старая | 4 | ТП 4-2/250 | 1 | с. Меусиша | Годеканская улица | д.6 | 21 | 24 | 15 | АС | фасад-кирпич | НД(1)-Б | ПВ | 1 | 42.20123 | 47.5906 | АС
8887 | Дахадаевские РЭС | ПС Уркарах Старая | 4 | ТП 4-2/250 | 1 | с. Меусиша | Годеканская улица | д.2 | 24 | 27 | 6 | АС | фасад-кирпич | НД(1)-Б | ПВ | 1 | 42.202569 | 47.589557 | АС
8888 | Дахадаевские РЭС | ПС Уркарах Старая | 4 | ТП 4-2/250 | 1 | с. Меусиша | Школьная улица | д.52 | 27 | 33 | 20 | АС | фасад-кирпич | НД(1)-Б | ПВ | 1 | 42.200479 | 47.592923 | АС
8889 | Дахадаевские РЭС | ПС Уркарах Старая | 4 | ТП 4-2/250 | 1 | с. Меусиша | Годеканская улица | д.1 | 34 | 161 | 19 | АС | фасад-кирпич | НД(1)-Б | ПВ | 1 | 42.19977927 | 47.59277984 | АС
8890 | Дахадаевские РЭС | ПС Уркарах Старая | 4 | ТП 4-2/250 | 1 | с. Меусиша | Годеканская улица | д.5 | 35 | 55 | 17 | АС | фасад-кирпич | НД(1)-Б | ПВ | 1 | 42.199932 | 47.592187 | АС
8891 | Дахадаевские РЭС | ПС Уркарах Старая | 4 | ТП 4-2/250 | 1 | с. Меусиша | Годеканская улица | нет данных в РК | 37 | 61 | 22 | АС | фасад-кирпич | НД(1)-Б | ПВ | 1 | 42.200345 | 47.591512 | АС
8892 | Дахадаевские РЭС | ПС Уркарах Старая | 4 | ТП 4-2/250 | 1 | с. Меусиша | Годеканская улица | нет данных в РК | 38 | 160 | 21 | АС | фасад-кирпич | НД(1)-Б | ПВ | 1 | 42.20048103 | 47.59170249 | АС
8893 | Дахадаевские РЭС | ПС Уркарах Старая | 4 | ТП 4-2/250 | 1 | с. Меусиша | улица 70 лет Победы | д.24 | 41 | 76 | 12 | АС | фасад-кирпич | НД(3)-Б | ПВ | 3 | 42.199044 | 47.59241 | АС
8894 | Дахадаевские РЭС | ПС Уркарах Старая | 4 | ТП 4-2/250 | 1 | с. Меусиша | улица 70 лет Победы | д.52 | 46 | 84 | 14 | АС | фасад-кирпич | НД(1)-Б | ПВ | 1 | 42.199043 | 47.593207 | АС
8895 | Дахадаевские РЭС | ПС Уркарах Старая | 4 | ТП 4-2/250 | 1 | с. Меусиша | Солнечная улица | д.19 | 47 | 86 | 7 | АС | фасад-кирпич | НД(1)-Б | ПВ | 1 | 42.199083 | 47.593482 | АС
8896 | Дахадаевские РЭС | ПС Уркарах Старая | 4 | ТП 4-2/250 | 1 | с. Меусиша | улица 70 лет Победы | д.57 | 48 | 162 | 4 | АС | фасад-кирпич | НД(1)-Б | ПВ | 1 | 42.19881228 | 47.59330143 | АС
8897 | Дахадаевские РЭС | ПС Уркарах Старая | 4 | ТП 4-2/250 | 1 | с. Меусиша | улица 70 лет Победы | нет данных в РК | 48 | 163 | 10 | АС | фасад-кирпич | НД(1)-Б | ПВ | 1 | 42.19876758 | 47.59347011 | АС
8898 | Дахадаевские РЭС | ПС Уркарах Старая | 4 | ТП 4-2/250 | 1 | с. Меусиша | Солнечная улица | нет данных в РК | 50 | 98 | 9 | АС | фасад-кирпич | НД(1)-Б | ПВ | 1 | 42.198641 | 47.593728 | АС
8899 | Дахадаевские РЭС | ПС Уркарах Старая | 4 | ТП 4-2/250 | 1 | с. Меусиша | улица 70 лет Победы | д.42 | 52 | 107 | 9 | АС | фасад-кирпич | НД(1)-Б | ПВ | 1 | 42.198307 | 47.593271 | АС
8900 | Дахадаевские РЭС | ПС Уркарах Старая | 4 | ТП 4-2/250 | 1 | с. Меусиша | улица 70 лет Победы | д.41 | 55 | 112 | 16 | АС | фасад-кирпич | НД(1)-Б | ПВ | 1 | 42.197875 | 47.592785 | АС
8901 | Дахадаевские РЭС | ПС Уркарах Старая | 4 | ТП 4-2/250 | 1 | с. Меусиша | улица 70 лет Победы | д.17 | 55 | 116 | 21 | АС | фасад-кирпич | НД(1)-Б | ПВ | 1 | 42.197866 | 47.59243 | АС
8902 | Дахадаевские РЭС | ПС Уркарах Старая | 4 | ТП 4-2/250 | 1 | с. Меусиша | улица 70 лет Победы | д.29 | 61 | 164 | 18 | АС | фасад-кирпич | НД(1)-Б | ПВ | 1 | 42.19719515 | 47.59233381 | АС
8903 | Дахадаевские РЭС | ПС Уркарах Старая | 4 | ТП 4-2/250 | 1 | с. Меусиша | улица 70 лет Победы | д.37 | 62 | 165 | 19 | АС | фасад-кирпич | НД(1)-Б | ПВ | 1 | 42.19686394 | 47.5923042 | АС
8904 | Дахадаевские РЭС | ПС Уркарах Старая | 4 | ТП 4-2/250 | 1 | с. Меусиша | Центральная улица | д.3 | 64 | 130 | 16 | АС | фасад-кирпич | НД(3)-Б | ПВ | 3 | 42.201628 | 47.59338 | АС
8905 | Дахадаевские РЭС | ПС Уркарах Старая | 4 | ТП 4-2/250 | 1 | с. Меусиша | Горная улица | нет данных в РК | 66 | 132 | 6 | АС | фасад-кирпич | НД(1)-Ю | ПВ | 1 | 42.20133667 | 47.59347062 | АС
8906 | Дахадаевские РЭС | ПС Уркарах Старая | 4 | ТП 4-2/250 | 1 | с. Меусиша | Горная улица | д.14 | 66 | 133 | 13 | АС | фасад-кирпич | НД(1)-Ю | ПВ | 1 | 42.2012778 | 47.59348367 | АС
8907 | Дахадаевские РЭС | ПС Уркарах Старая | 4 | ТП 4-2/250 | 1 | с. Меусиша | Горная улица | нет данных в РК | 66 | 134 | 16 | АС | фасад-кирпич | НД(1)-Ю | ПВ | 1 | 42.2012673 | 47.59336396 | АС
8908 | Дахадаевские РЭС | ПС Уркарах Старая | 4 | ТП 4-2/250 | 1 | с. Меусиша | Горная улица | д.10 | 67 | 135 | 9 | АС | фасад-кирпич | НД(1)-Ю | ПВ | 1 | 42.20120291 | 47.59327669 | АС
8909 | Дахадаевские РЭС | ПС Уркарах Старая | 4 | ТП 4-2/250 | 1 | с. Меусиша | Горная улица | д.8 | 67 | 136 | 13 | АС | фасад-кирпич | НД(1)-Ю | ПВ | 1 | 42.20112566 | 47.5932265 | АС
8910 | Дахадаевские РЭС | ПС Уркарах Старая | 4 | ТП 4-2/250 | 1 | с. Меусиша | Горная улица | д.16 | 68 | 137 | 13 | АС | фасад-кирпич | НД(1)-Ю | ПВ | 1 | 42.20110905 | 47.59338698 | АС
8911 | Дахадаевские РЭС | ПС Уркарах Старая | 4 | ТП 4-2/250 | 1 | с. Меусиша | Горная улица | нет данных в РК | 68 | 138 | 19 | АС | фасад-кирпич | НД(1)-Ю | ПВ | 1 | 42.20100193 | 47.5933554 | АС
8912 | Дахадаевские РЭС | ПС Уркарах Старая | 4 | ТП 4-2/250 | 1 | с. Меусиша | Центральная улица | д.2 | 68 | 139 | 24 | АС | фасад-кирпич | НД(1)-Ю | ПВ | 1 | 42.20105977 | 47.59298885 | АС
8913 | Дахадаевские РЭС | ПС Уркарах Старая | 4 | ТП 4-2/250 | 1 | с. Меусиша | Школьная улица | д.32 | 69 | 140 | 9 | АС | фасад-кирпич | НД(1)-Ю | ПВ | 1 | 42.20099477 | 47.5928119 | АС
8914 | Дахадаевские РЭС | ПС Уркарах Старая | 4 | ТП 4-2/250 | 1 | с. Меусиша | Школьная улица | д.38 | 69 | 141 | 11 | АС | фасад-кирпич | НД(1)-Ю | ПВ | 1 | 42.20087748 | 47.59285722 | АС
8915 | Дахадаевские РЭС | ПС Уркарах Старая | 4 | ТП 4-2/250 | 1 | с. Меусиша | Школьная улица | д.15 | 70 | 142 | 7 | АС | фасад-кирпич | НД(1)-Ю | ПВ | 1 | 42.20080763 | 47.59315618 | АС
8916 | Дахадаевские РЭС | ПС Уркарах Старая | 4 | ТП 4-2/250 | 1 | с. Меусиша | Школьная улица | д.17 | 71 | 143 | 13 | АС | фасад-кирпич | НД(1)-Ю | ПВ | 1 | 42.20071479 | 47.59326124 | АС
8917 | Дахадаевские РЭС | ПС Уркарах Старая | 4 | ТП 4-2/250 | 1 | с. Меусиша | Школьная улица | нет данных в РК | 71 | 144 | 11 | АС | фасад-кирпич | НД(1)-Ю | ПВ | 1 | 42.2006924 | 47.59302166 | АС
8918 | Дахадаевские РЭС | ПС Уркарах Старая | 4 | ТП 4-2/250 | 1 | с. Меусиша | Школьная улица | д.19 | 72 | 144 | 9 | АС | фасад-кирпич | НД(1)-Ю | ПВ | 1 | 42.20059698 | 47.59336754 | АС
8919 | Дахадаевские РЭС | ПС Уркарах Старая | 4 | ТП 4-2/250 | 1 | с. Меусиша | Школьная улица | д.46 | 72 | 145 | 9 | АС | фасад-кирпич | НД(1)-Ю | ПВ | 1 | 42.20054668 | 47.59315806 | АС
8920 | Дахадаевские РЭС | ПС Уркарах Старая | 4 | ТП 4-2/250 | 1 | с. Меусиша | Школьная улица | нет данных в РК | 72 | 146 | 10 | АС | фасад-кирпич | НД(1)-Ю | ПВ | 1 | 42.20044534 | 47.59325622 | АС
8921 | Дахадаевские РЭС | ПС Уркарах Старая | 4 | ТП 4-2/250 | 1 | с. Меусиша | Школьная улица | д.21 | 73 | 147 | 12 | АС | фасад-кирпич | НД(1)-Ю | ПВ | 1 | 42.20048805 | 47.59353344 | АС
8922 | Дахадаевские РЭС | ПС Уркарах Старая | 4 | ТП 4-2/250 | 1 | с. Меусиша | Школьная улица | нет данных в РК | 73 | 148 | 11 | АС | фасад-кирпич | НД(1)-Ю | ПВ | 1 | 42.20037575 | 47.59342011 | АС
8923 | Дахадаевские РЭС | ПС Уркарах Старая | 4 | ТП 4-2/250 | 1 | с. Меусиша | Школьная улица | д.23 | 74 | 149 | 7 | АС | фасад-кирпич | НД(1)-Ю | ПВ | 1 | 42.20033052 | 47.59369003 | АС
8924 | Дахадаевские РЭС | ПС Уркарах Старая | 4 | ТП 4-2/250 | 1 | с. Меусиша | Годеканская улица | д.3 | 74 | 150 | 15 | АС | фасад-кирпич | НД(1)-Ю | ПВ | 1 | 42.20019701 | 47.59332068 | АС
8925 | Дахадаевские РЭС | ПС Уркарах Старая | 4 | ТП 4-2/250 | 1 | с. Меусиша | Годеканская улица | д.54 | 75 | 151 | 19 | АС | фасад-кирпич | НД(1)-Ю | ПВ | 1 | 42.20009199 | 47.59395407 | АС
8926 | Дахадаевские РЭС | ПС Уркарах Старая | 4 | ТП 4-2/250 | 1 | с. Меусиша | Школьная улица | д.27 | 76 | 152 | 19 | АС | фасад-кирпич | НД(1)-Ю | ПВ | 1 | 42.20012992 | 47.59410023 | АС
8927 | Дахадаевские РЭС | ПС Уркарах Старая | 4 | ТП 4-2/250 | 1 | с. Меусиша | Годеканская улица | д.56 | 76 | 153 | 12 | АС | фасад-кирпич | НД(1)-Ю | ПВ | 1 | 42.2000872 | 47.59421337 | АС
8928 | Дахадаевские РЭС | ПС Уркарах Старая | 4 | ТП 4-2/250 | 1 | с. Меусиша | Школьная улица | д.25 | 76 | 154 | 18 | АС | фасад-кирпич | НД(1)-Ю | ПВ | 1 | 42.20029888 | 47.59405814 | АС
8929 | Дахадаевские РЭС | ПС Уркарах Старая | 4 | ТП 4-2/250 | 1 | с. Меусиша | Школьная улица | д.31 | 76 | 155 | 8 | АС | фасад-кирпич | НД(1)-Ю | ПВ | 1 | 42.20032851 | 47.59418246 | АС
8930 | Дахадаевские РЭС | ПС Уркарах Старая | 4 | ТП 4-2/250 | 1 | с. Меусиша | Школьная улица | д.33 | 77 | 156 | 12 | АС | фасад-кирпич | НД(1)-Ю | ПВ | 1 | 42.20028696 | 47.59429275 | АС
8931 | Дахадаевские РЭС | ПС Уркарах Старая | 4 | ТП 4-2/250 | 1 | с. Меусиша | Школьная улица | нет данных в РК | 77 | 157 | 11 | АС | фасад-кирпич | НД(1)-Ю | ПВ | 1 | 42.20037569 | 47.59442364 | АС
8932 | Дахадаевские РЭС | ПС Уркарах Старая | 4 | ТП 4-2/250 | 1 | с. Меусиша | Школьная улица | д.35 | 77 | 158 | 10 | АС | фасад-кирпич | НД(1)-Ю | ПВ | 1 | 42.20038776 | 47.59455602 | АС
8933 | Дахадаевские РЭС | ПС Уркарах Старая | 4 | ТП 4-2/250 | 1 | с. Меусиша | Годеканская улица | д.58 | 77 | 159 | 16 | АС | фасад-кирпич | НД(1)-Ю | ПВ | 1 | 42.20020579 | 47.59448915 | АС
8934 | Дахадаевские РЭС | ПС Уркарах Старая | 4 | ТП 4-2/250 | 2 | с. Меусиша | Центральная улица | д.5 | 2 | 1 | 10 | АС | фасад-кирпич | НД(1)-Ю | ПВ | 1 | 42.2019312 | 47.59348873 | АС
8935 | Дахадаевские РЭС | ПС Уркарах Старая | 4 | ТП 4-2/250 | 2 | с. Меусиша | Центральная улица | нет данных в РК | 2 | 2 | 20 | АС | фасад-кирпич | НД(1)-Ю | ПВ | 1 | 42.2020652 | 47.5935336 | АС
8936 | Дахадаевские РЭС | ПС Уркарах Старая | 4 | ТП 4-2/250 | 2 | с. Меусиша | Школьная улица | нет данных в РК | 4 | 3 | 16 | АС | фасад-кирпич | НД(1)-Ю | ПВ | 1 | 42.20271826 | 47.59312207 | АС
8937 | Дахадаевские РЭС | ПС Уркарах Старая | 4 | ТП 4-2/250 | 2 | с. Меусиша | Центральная улица | д.7 | 4 | 4 | 8 | АС | фасад-кирпич | НД(1)-Ю | ПВ | 1 | 42.20288752 | 47.59324979 | АС
8938 | Дахадаевские РЭС | ПС Уркарах Старая | 4 | ТП 4-2/250 | 2 | с. Меусиша | Школьная улица | нет данных в РК | 4 | 5 | 13 | АС | фасад-кирпич | НД(1)-Ю | ПВ | 1 | 42.20288724 | 47.59300244 | АС
8939 | Дахадаевские РЭС | ПС Уркарах Старая | 4 | ТП 4-2/250 | 2 | с. Меусиша | Школьная улица | д.11 | 5 | 6 | 19 | АС | фасад-кирпич | НД(1)-Ю | ПВ | 1 | 42.20313348 | 47.59284982 | АС
8940 | Дахадаевские РЭС | ПС Уркарах Старая | 4 | ТП 4-2/250 | 2 | с. Меусиша | Школьная улица | д.9 | 7 | 7 | 13 | АС | фасад-кирпич | НД(1)-Ю | ПВ | 1 | 42.2038321 | 47.59247854 | АС
8941 | Дахадаевские РЭС | ПС Уркарах Старая | 4 | ТП 4-2/250 | 2 | с. Меусиша | Школьная улица | д.3 | 9 | 8 | 12 | АС | фасад-кирпич | НД(1)-Ю | ПВ | 1 | 42.20456971 | 47.592446 | АС
8942 | Дахадаевские РЭС | ПС Уркарах Старая | 4 | ТП 4-2/250 | 2 | с. Меусиша | Центральная улица | нет данных в РК | 10 | 9 | 15 | АС | фасад-кирпич | НД(1)-Ю | ПВ | 1 | 42.20310196 | 47.5934033 | АС
8943 | Дахадаевские РЭС | ПС Уркарах Старая | 4 | ТП 4-2/250 | 2 | с. Меусиша | Центральная улица | нет данных в РК | 10 | 10 | 20 | АС | фасад-кирпич | НД(1)-Ю | ПВ | 1 | 42.20327461 | 47.59342254 | АС
8944 | Дахадаевские РЭС | ПС Уркарах Старая | 4 | ТП 4-2/250 | 2 | с. Меусиша | Центральная улица | д.12 | 12 | 11 | 20 | АС | фасад-кирпич | НД(1)-Ю | ПВ | 1 | 42.20354934 | 47.59391919 | АС
8945 | Дахадаевские РЭС | ПС Уркарах Старая | 4 | ТП 4-2/250 | 2 | с. Меусиша | Центральная улица | нет данных в РК | 12 | 12 | 7 | АС | фасад-кирпич | НД(1)-Ю | ПВ | 1 | 42.20348569 | 47.59412479 | АС
8946 | Дахадаевские РЭС | ПС Уркарах Старая | 4 | ТП 4-2/250 | 2 | с. Меусиша | Центральная улица | нет данных в РК | 12 | 13 | 17 | АС | фасад-кирпич | НД(1)-Ю | ПВ | 1 | 42.20367177 | 47.59387568 | АС
8947 | Дахадаевские РЭС | ПС Уркарах Старая | 4 | ТП 4-2/250 | 2 | с. Меусиша | Центральная улица | нет данных в РК | 13 | 14 | 12 | АС | фасад-кирпич | НД(1)-Ю | ПВ | 1 | 42.20389772 | 47.59381672 | АС
8948 | Дахадаевские РЭС | ПС Уркарах Старая | 4 | ТП 4-2/250 | 2 | с. Меусиша | Центральная улица | нет данных в РК | 13 | 15 | 9 | АС | фасад-кирпич | НД(1)-Ю | ПВ | 1 | 42.20383601 | 47.5940514 | АС
8949 | Дахадаевские РЭС | ПС Уркарах Старая | 4 | ТП 4-2/250 | 2 | с. Меусиша | Центральная улица | нет данных в РК | 14 | 16 | 16 | АС | фасад-кирпич | НД(1)-Ю | ПВ | 1 | 42.20384692 | 47.59451997 | АС
8950 | Дахадаевские РЭС | ПС Уркарах Старая | 4 | ТП 4-2/250 | 2 | с. Меусиша | Центральная улица | д.11 | 14 | 17 | 11 | АС | фасад-кирпич | НД(1)-Ю | ПВ | 1 | 42.20394087 | 47.59442923 | АС
8951 | Дахадаевские РЭС | ПС Уркарах Старая | 4 | ТП 4-2/250 | 2 | с. Меусиша | Центральная улица | нет данных в РК | 15 | 18 | 13 | АС | фасад-кирпич | НД(1)-Ю | ПВ | 1 | 42.20413963 | 47.59448545 | АС
8952 | Дахадаевские РЭС | ПС Уркарах Старая | 4 | ТП 4-2/250 | 2 | с. Меусиша | Центральная улица | д.9 | 15 | 19 | 14 | АС | фасад-кирпич | НД(1)-Ю | ПВ | 1 | 42.20449592 | 47.59419978 | АС
8953 | Дахадаевские РЭС | ПС Уркарах Старая | 4 | ТП 4-2/250 | 2 | с. Меусиша | Центральная улица | нет данных в РК | 16 | 20 | 23 | АС | фасад-кирпич | НД(1)-Ю | ПВ | 1 | 42.20363901 | 47.59451888 | АС
8954 | Дахадаевские РЭС | ПС Уркарах Старая | 4 | ТП 4-2/250 | 2 | с. Меусиша | Центральная улица | нет данных в РК | 16 | 21 | 14 | АС | фасад-кирпич | НД(1)-Ю | ПВ | 1 | 42.20370035 | 47.59477812 | АС
8955 | Дахадаевские РЭС | ПС Уркарах Старая | 4 | ТП 4-2/250 | 2 | с. Меусиша | Центральная улица | нет данных в РК | 16 | 22 | 18 | АС | фасад-кирпич | НД(1)-Ю | ПВ | 1 | 42.20345476 | 47.59470552 | АС
8956 | Дахадаевские РЭС | ПС Уркарах Старая | 4 | ТП 4-2/250 | 2 | с. Меусиша | Центральная улица | нет данных в РК | 17 | 23 | 15 | АС | фасад-кирпич | НД(1)-Ю | ПВ | 1 | 42.20313839 | 47.59456494 | АС
8957 | Дахадаевские РЭС | ПС Уркарах Старая | 4 | ТП 4-2/250 | 2 | с. Меусиша | Центральная улица | нет данных в РК | 17 | 24 | 9 | АС | фасад-кирпич | НД(1)-Ю | ПВ | 1 | 42.20314649 | 47.59489887 | АС
8958 | Дахадаевские РЭС | ПС Уркарах Старая | 4 | ТП 4-2/250 | 2 | с. Меусиша | Центральная улица | нет данных в РК | 18 | 25 | 19 | АС | фасад-кирпич | НД(1)-Ю | ПВ | 1 | 42.20293156 | 47.59458314 | АС
8959 | Дахадаевские РЭС | ПС Уркарах Старая | 4 | ТП 4-2/250 | 2 | с. Меусиша | Центральная улица | нет данных в РК | 18 | 26 | 17 | АС | фасад-кирпич | НД(1)-Ю | ПВ | 1 | 42.20283485 | 47.59474822 | АС
8960 | Дахадаевские РЭС | ПС Уркарах Старая | 4 | ТП 4-2/250 | 2 | с. Меусиша | Центральная улица | д.10 | 19 | 27 | 6 | АС | фасад-кирпич | НД(1)-Ю | ПВ | 1 | 42.2032939 | 47.59399162 | АС
8961 | Дахадаевские РЭС | ПС Уркарах Старая | 4 | ТП 4-2/250 | 2 | с. Меусиша | Центральная улица | нет данных в РК | 19 | 28 | 10 | АС | фасад-кирпич | НД(1)-Ю | ПВ | 1 | 42.20310607 | 47.5940773 | АС
8962 | Дахадаевские РЭС | ПС Уркарах Старая | 4 | ТП 4-2/250 | 2 | с. Меусиша | Центральная улица | нет данных в РК | 20 | 29 | 15 | АС | фасад-кирпич | НД(1)-Ю | ПВ | 1 | 42.20293645 | 47.59421768 | АС
8963 | Дахадаевские РЭС | ПС Уркарах Старая | 4 | ТП 4-2/250 | 2 | с. Меусиша | Центральная улица | нет данных в РК | 21 | 30 | 6 | АС | фасад-кирпич | НД(1)-Ю | ПВ | 1 | 42.20264768 | 47.59429346 | АС
8964 | Дахадаевские РЭС | ПС Уркарах Старая | 4 | ТП 4-2/250 | 2 | с. Меусиша | Центральная улица | нет данных в РК | 21 | 31 | 8 | АС | фасад-кирпич | НД(1)-Ю | ПВ | 1 | 42.20271884 | 47.59451731 | АС
8965 | Дахадаевские РЭС | ПС Уркарах Старая | 4 | ТП 4-2/250 | 2 | с. Меусиша | Центральная улица | нет данных в РК | 22 | 32 | 13 | АС | фасад-кирпич | НД(1)-Ю | ПВ | 1 | 42.2024528 | 47.59444702 | АС
8966 | Дахадаевские РЭС | ПС Уркарах Старая | 4 | ТП 4-2/250 | 2 | с. Меусиша | Центральная улица | нет данных в РК | 22 | 33 | 10 | АС | фасад-кирпич | НД(1)-Ю | ПВ | 1 | 42.20253927 | 47.59468919 | АС
8967 | Дахадаевские РЭС | ПС Уркарах Старая | 4 | ТП 4-2/250 | 2 | с. Меусиша | Центральная улица | нет данных в РК | 22 | 34 | 20 | АС | фасад-кирпич | НД(1)-Ю | ПВ | 1 | 42.20235954 | 47.5945787 | АС
8968 | Дахадаевские РЭС | ПС Уркарах Старая | 4 | ТП 4-2/250 | 2 | с. Меусиша | Горная улица | нет данных в РК | 22 | 35 | 7 | АС | фасад-кирпич | НД(1)-Ю | ПВ | 1 | 42.20228284 | 47.59416059 | АС
8969 | Дахадаевские РЭС | ПС Уркарах Старая | 4 | ТП 4-2/250 | 2 | с. Меусиша | Горная улица | нет данных в РК | 23 | 36 | 16 | АС | фасад-кирпич | НД(1)-Ю | ПВ | 1 | 42.20198918 | 47.59431417 | АС
8970 | Дахадаевские РЭС | ПС Уркарах Старая | 4 | ТП 4-2/250 | 2 | с. Меусиша | Горная улица | нет данных в РК | 24 | 37 | 21 | АС | фасад-кирпич | НД(1)-Ю | ПВ | 1 | 42.20182572 | 47.59459926 | АС
8971 | Дахадаевские РЭС | ПС Уркарах Старая | 4 | ТП 4-2/250 | 2 | с. Меусиша | Центральная улица | нет данных в РК | 25 | 38 | 16 | АС | фасад-кирпич | НД(1)-Ю | ПВ | 1 | 42.20202462 | 47.5947318 | АС
8972 | Дахадаевские РЭС | ПС Уркарах Старая | 4 | ТП 4-2/250 | 2 | с. Меусиша | Центральная улица | нет данных в РК | 25 | 39 | 7 | АС | фасад-кирпич | НД(1)-Ю | ПВ | 1 | 42.20219013 | 47.5946171 | АС
8973 | Дахадаевские РЭС | ПС Уркарах Старая | 4 | ТП 4-2/250 | 2 | с. Меусиша | Центральная улица | нет данных в РК | 26 | 40 | 16 | АС | фасад-кирпич | НД(1)-Ю | ПВ | 1 | 42.20221694 | 47.59486283 | АС
8974 | Дахадаевские РЭС | ПС Уркарах Старая | 4 | ТП 4-2/250 | 2 | с. Меусиша | Центральная улица | нет данных в РК | 27 | 41 | 9 | АС | фасад-кирпич | НД(1)-Ю | ПВ | 1 | 42.20250171 | 47.59518411 | АС
8975 | Дахадаевские РЭС | ПС Уркарах Старая | 4 | ТП 4-2/250 | 2 | с. Меусиша | Центральная улица | нет данных в РК | 28 | 42 | 10 | АС | фасад-кирпич | НД(1)-Ю | ПВ | 1 | 42.20266124 | 47.59499422 | АС
8976 | Дахадаевские РЭС | ПС Уркарах Старая | 4 | ТП 4-2/250 | 2 | с. Меусиша | Центральная улица | нет данных в РК | 28 | 43 | 8 | АС | фасад-кирпич | НД(1)-Ю | ПВ | 1 | 42.20275117 | 47.59500905 | АС
8977 | Дахадаевские РЭС | ПС Уркарах Старая | 4 | ТП 4-2/250 | 2 | с. Меусиша | Центральная улица | нет данных в РК | 28 | 44 | 9 | АС | фасад-кирпич | НД(1)-Ю | ПВ | 1 | 42.20274811 | 47.59530682 | АС
8978 | Дахадаевские РЭС | ПС Уркарах Старая | 4 | ТП 4-2/250 | 2 | с. Меусиша | Центральная улица | нет данных в РК | 29 | 45 | 22 | АС | фасад-кирпич | НД(1)-Ю | ПВ | 1 | 42.20285499 | 47.59522536 | АС
8979 | Дахадаевские РЭС | ПС Уркарах Старая | 4 | ТП 4-2/250 | 2 | с. Меусиша | Центральная улица | нет данных в РК | 29 | 46 | 14 | АС | фасад-кирпич | НД(1)-Ю | ПВ | 1 | 42.20287623 | 47.59544607 | АС
8980 | Дахадаевские РЭС | ПС Уркарах Старая | 4 | ТП 4-2/250 | 2 | с. Меусиша | Центральная улица | нет данных в РК | 30 | 47 | 19 | АС | фасад-кирпич | НД(1)-Ю | ПВ | 1 | 42.20321455 | 47.59521694 | АС
8981 | Дахадаевские РЭС | ПС Уркарах Старая | 4 | ТП 4-2/250 | 2 | с. Меусиша | Центральная улица | нет данных в РК | 30 | 48 | 13 | АС | фасад-кирпич | НД(1)-Ю | ПВ | 1 | 42.20333974 | 47.59523872 | АС
8982 | Дахадаевские РЭС | ПС Уркарах Старая | 4 | ТП 4-2/250 | 2 | с. Меусиша | Центральная улица | нет данных в РК | 31 | 49 | 14 | АС | фасад-кирпич | НД(1)-Ю | ПВ | 1 | 42.20359635 | 47.59529377 | АС
8983 | Дахадаевские РЭС | ПС Уркарах Старая | 4 | ТП 4-2/250 | 2 | с. Меусиша | Центральная улица | нет данных в РК | 31 | 50 | 6 | АС | фасад-кирпич | НД(1)-Ю | ПВ | 1 | 42.2036926 | 47.5951371 | АС
8984 | Дахадаевские РЭС | ПС Уркарах Старая | 4 | ТП 4-2/250 | 2 | с. Меусиша | Центральная улица | нет данных в РК | 32 | 51 | 21 | АС | фасад-кирпич | НД(1)-Ю | ПВ | 1 | 42.20388281 | 47.59516597 | АС
8985 | Дахадаевские РЭС | ПС Уркарах Старая | 4 | ТП 4-2/250 | 2 | с. Меусиша | Центральная улица | д.25 | 33 | 52 | 12 | АС | фасад-кирпич | НД(1)-Ю | ПВ | 1 | 42.2045018 | 47.59492583 | АС
8986 | Дахадаевские РЭС | ПС Уркарах Старая | 4 | ТП 4-2/250 | 2 | с. Меусиша | Центральная улица | д.19 | 34 | 53 | 19 | АС | фасад-кирпич | НД(1)-Ю | ПВ | 1 | 42.2022366 | 47.59529143 | АС
8987 | Дахадаевские РЭС | ПС Уркарах Старая | 4 | ТП 4-2/250 | 2 | с. Меусиша | Горная улица | нет данных в РК | 35 | 54 | 19 | АС | фасад-кирпич | НД(1)-Ю | ПВ | 1 | 42.20149817 | 47.5943745 | АС
8988 | Дахадаевские РЭС | ПС Уркарах Старая | 4 | ТП 4-2/250 | 2 | с. Меусиша | Горная улица | нет данных в РК | 36 | 55 | 10 | АС | фасад-кирпич | НД(1)-Ю | ПВ | 1 | 42.20111974 | 47.59397558 | АС
8989 | Дахадаевские РЭС | ПС Уркарах Старая | 4 | ТП 4-2/250 | 2 | с. Меусиша | Горная улица | д.1 | 36 | 56 | 19 | АС | фасад-кирпич | НД(1)-Ю | ПВ | 1 | 42.20108726 | 47.59423812 | АС
8990 | Дахадаевские РЭС | ПС Уркарах Старая | 4 | ТП 4-2/250 | 2 | с. Меусиша | Горная улица | нет данных в РК | 37 | 57 | 14 | АС | фасад-кирпич | НД(1)-Ю | ПВ | 1 | 42.20092859 | 47.5939299 | АС
8991 | Дахадаевские РЭС | ПС Уркарах Старая | 4 | ТП 4-2/250 | 2 | с. Меусиша | Горная улица | д.20 | 37 | 58 | 18 | АС | фасад-кирпич | НД(1)-Ю | ПВ | 1 | 42.20082163 | 47.59401652 | АС
8992 | Дахадаевские РЭС | ПС Уркарах Старая | 4 | ТП 4-2/250 | 2 | с. Меусиша | Горная улица | нет данных в РК | 38 | 59 | 16 | АС | фасад-кирпич | НД(1)-Ю | ПВ | 1 | 42.20065432 | 47.59379624 | АС
8993 | Дахадаевские РЭС | ПС Уркарах Старая | 4 | ТП 4-2/250 | 2 | с. Меусиша | Горная улица | д.40 | 39 | 60 | 17 | АС | фасад-кирпич | НД(1)-Ю | ПВ | 1 | 42.20102725 | 47.5945213 | АС
8994 | Дахадаевские РЭС | ПС Уркарах Старая | 4 | ТП 4-2/250 | 2 | с. Меусиша | Горная улица | нет данных в РК | 40 | 61 | 20 | АС | фасад-кирпич | НД(1)-Ю | ПВ | 1 | 42.20155457 | 47.59476726 | АС
8995 | Дахадаевские РЭС | ПС Уркарах Старая | 4 | ТП 4-2/250 | 2 | с. Меусиша | Горная улица | нет данных в РК | 41 | 62 | 10 | АС | фасад-кирпич | НД(1)-Ю | ПВ | 1 | 42.20168457 | 47.59481467 | АС
8996 | Дахадаевские РЭС | ПС Уркарах Старая | 4 | ТП 4-2/250 | 2 | с. Меусиша | Горная улица | нет данных в РК | 41 | 63 | 14 | АС | фасад-кирпич | НД(1)-Ю | ПВ | 1 | 42.20176438 | 47.59488104 | АС
8997 | Дахадаевские РЭС | ПС Уркарах Старая | 4 | ТП 4-2/250 | 2 | с. Меусиша | Центральная улица | нет данных в РК | 41 | 64 | 8 | АС | фасад-кирпич | НД(1)-Ю | ПВ | 1 | 42.20190254 | 47.59498487 | АС
8998 | Дахадаевские РЭС | ПС Уркарах Старая | 4 | ТП 4-2/250 | 2 | с. Меусиша | Горная улица | нет данных в РК | 41 | 65 | 18 | АС | фасад-кирпич | НД(1)-Ю | ПВ | 1 | 42.20163479 | 47.59501531 | АС
8999 | Дахадаевские РЭС | ПС Уркарах Старая | 4 | ТП 4-2/250 | 2 | с. Меусиша | Молодёжная улица | нет данных в РК | 42 | 66 | 12 | АС | фасад-кирпич | НД(1)-Ю | ПВ | 1 | 42.2017797 | 47.59530461 | АС
9000 | Дахадаевские РЭС | ПС Уркарах Старая | 4 | ТП 4-2/250 | 2 | с. Меусиша | Молодёжная улица | нет данных в РК | 43 | 67 | 11 | АС | фасад-кирпич | НД(1)-Ю | ПВ | 1 | 42.20187424 | 47.59572059 | АС
9001 | Дахадаевские РЭС | ПС Уркарах Старая | 4 | ТП 4-2/250 | 2 | с. Меусиша | Молодёжная улица | д.18 | 44 | 68 | 13 | АС | фасад-кирпич | НД(1)-Ю | ПВ | 1 | 42.20186394 | 47.59638308 | АС
9002 | Дахадаевские РЭС | ПС Уркарах Старая | 4 | ТП 4-2/250 | 2 | с. Меусиша | Горная улица | нет данных в РК | 45 | 69 | 20 | АС | фасад-кирпич | НД(1)-Ю | ПВ | 1 | 42.20086595 | 47.59477454 | АС
9003 | Дахадаевские РЭС | ПС Уркарах Старая | 4 | ТП 4-2/250 | 2 | с. Меусиша | Горная улица | нет данных в РК | 45 | 70 | 6 | АС | фасад-кирпич | НД(1)-Ю | ПВ | 1 | 42.20077783 | 47.59455534 | АС
9004 | Дахадаевские РЭС | ПС Уркарах Старая | 4 | ТП 4-4/25 | 1 | с. Меусиша | нет данных в РК | нет данных в РК | 0 | 1 | 5 | СИП | фасад-кирпич | НД(3)-Ю | ПВ | 3 | 42.231105 | 47.562562 | АС
9005 | Дахадаевские РЭС | ПС Уркарах Старая | 4 | ТП 4-5/40 | 1 | с. Меусиша | нет данных в РК | нет данных в РК | 1 | 1 | 8 | СИП | фасад-кирпич | НД(3)-Ю | ПВ | 3 | 42.2009957581454 | 47.5600574357681 | АС
9006 | Дахадаевские РЭС | ПС Уркарах Старая | 4 | ТП 4-5/40 | 1 | с. Меусиша | нет данных в РК | нет данных в РК | 2 | 2 | 10 | АС | фасад-кирпич | НД(1)-Б | ПВ | 1 | 42.2008090858282 | 47.5595783864581 | АС
9007 | Дахадаевские РЭС | ПС Уркарах Старая | 4 | ТП 4-5/40 | 1 | с. Меусиша | нет данных в РК | нет данных в РК | 2 | 3 | 7 | АС | фасад-кирпич | НД(1)-Б | ПВ | 1 | 42.2007274754484 | 47.5596803837793 | АС
9008 | Дахадаевские РЭС | ПС Уркарах Старая | 4 | ТП 4-6/10 | 1 | с. Меусиша | нет данных в РК | нет данных в РК | 0 | 1 | 5 | СИП | фасад-кирпич | Н(1)-Б | ПВ | 1 | 42.20255 | 47.575731 | АС
9009 | Дахадаевские РЭС | ПС Уркарах Старая | 4 | ТП 4-7/160 | 1 | с. Дейбук | Центральная улица | нет данных в РК | 2 | 1 | 14 | СИП | фасад-кирпич | Н(1)-Б | ПВ | 1 | 42.205356 | 47.521104 | АС
9010 | Дахадаевские РЭС | ПС Уркарах Старая | 4 | ТП 4-7/160 | 1 | с. Дейбук | Центральная улица | нет данных в РК | 3 | 2 | 13 | СИП | фасад-кирпич | К(1)-Б | ПВ | 1 | 42.205103 | 47.520613 | АС
9011 | Дахадаевские РЭС | ПС Уркарах Старая | 4 | ТП 4-7/160 | 1 | с. Дейбук | Центральная улица | нет данных в РК | 3 | 3 | 25 | СИП | фасад-кирпич | К(1)-Б | ПВ | 1 | 42.205175 | 47.520494 | АС
9012 | Дахадаевские РЭС | ПС Уркарах Старая | 4 | ТП 4-7/160 | 1 | с. Дейбук | Центральная улица | нет данных в РК | 3 | 4 | 12 | СИП | фасад-кирпич | К(1)-Б | ПВ | 1 | 42.2048896425161 | 47.5206255902037 | АС
9013 | Дахадаевские РЭС | ПС Уркарах Старая | 4 | ТП 4-7/160 | 1 | с. Дейбук | Центральная улица | нет данных в РК | 3 | 5 | 23 | СИП | фасад-кирпич | К(1)-Б | ПВ | 1 | 42.2048285756896 | 47.5204829928434 | АС
9014 | Дахадаевские РЭС | ПС Уркарах Старая | 4 | ТП 4-7/160 | 1 | с. Дейбук | Центральная улица | нет данных в РК | 3 | 6 | 21 | СИП | фасад-кирпич | Н(1)-Б | ПВ | 1 | 42.2049187710581 | 47.520342150559 | АС
9015 | Дахадаевские РЭС | ПС Уркарах Старая | 4 | ТП 4-7/160 | 1 | с. Дейбук | нет данных в РК | нет данных в РК | 4 | 7 | 11 | СИП | фасад-кирпич | К(1)-Б | ПВ | 1 | 42.204895 | 47.520173 | АС
9016 | Дахадаевские РЭС | ПС Уркарах Старая | 4 | ТП 4-7/160 | 1 | с. Дейбук | нет данных в РК | нет данных в РК | 5 | 8 | 16 | СИП | фасад-кирпич | К(1)-Б | ПВ | 1 | 42.204629 | 47.520206 | АС
9017 | Дахадаевские РЭС | ПС Уркарах Старая | 4 | ТП 4-7/160 | 1 | с. Дейбук | нет данных в РК | нет данных в РК | 5 | 9 | 6 | СИП | фасад-кирпич | К(1)-Б | ПВ | 1 | 42.204717 | 47.520109 | АС
9018 | Дахадаевские РЭС | ПС Уркарах Старая | 4 | ТП 4-7/160 | 1 | с. Дейбук | нет данных в РК | нет данных в РК | 6 | 10 | 11 | СИП | фасад-кирпич | Н(1)-Б | ПВ | 1 | 42.20467 | 47.519866 | АС
9019 | Дахадаевские РЭС | ПС Уркарах Старая | 4 | ТП 4-7/160 | 1 | с. Дейбук | нет данных в РК | нет данных в РК | 6 | 11 | 23 | СИП | фасад-кирпич | К(1)-Б | ПВ | 1 | 42.204548 | 47.519787 | АС
9020 | Дахадаевские РЭС | ПС Уркарах Старая | 4 | ТП 4-7/160 | 1 | с. Дейбук | нет данных в РК | нет данных в РК | 6 | 12 | 16 | СИП | фасад-кирпич | К(1)-Б | ПВ | 1 | 42.2045375643341 | 47.5200039885085 | АС
9021 | Дахадаевские РЭС | ПС Уркарах Старая | 4 | ТП 4-7/160 | 1 | с. Дейбук | нет данных в РК | нет данных в РК | 6 | 13 | 11 | СИП | фасад-кирпич | НД(1)-Б | ПВ | 1 | 42.2046883509361 | 47.5201330740295 | АС
9022 | Дахадаевские РЭС | ПС Уркарах Старая | 4 | ТП 4-7/160 | 1 | с. Дейбук | Дейбукская улица | Школа | 7 | 14 | 22 | СИП | фасад-кирпич | НД(1)-Б | ПВ | 1 | 42.20502 | 47.51951 | АС
9023 | Дахадаевские РЭС | ПС Уркарах Старая | 4 | ТП 4-7/160 | 1 | с. Дейбук | Центральная улица | нет данных в РК | 10 | 16 | 18 | СИП | фасад-кирпич | НД(1)-Б | ПВ | 1 | 42.204607 | 47.52089 | АС
9024 | Дахадаевские РЭС | ПС Уркарах Старая | 4 | ТП 4-7/160 | 1 | с. Дейбук | Центральная улица | нет данных в РК | 11 | 17 | 22 | СИП | фасад-кирпич | К(1)-Б | ПВ | 1 | 42.204939 | 47.521644 | АС
9025 | Дахадаевские РЭС | ПС Уркарах Старая | 4 | ТП 4-7/160 | 1 | с. Дейбук | Центральная улица | нет данных в РК | 14 | 18 | 20 | СИП | фасад-кирпич | К(1)-Б | ПВ | 1 | 42.204285 | 47.521518 | АС
9026 | Дахадаевские РЭС | ПС Уркарах Старая | 4 | ТП 4-7/160 | 1 | с. Дейбук | Центральная улица | нет данных в РК | 15 | 19 | 11 | СИП | фасад-кирпич | К(1)-Б | ПВ | 1 | 42.204253 | 47.521964 | АС
9027 | Дахадаевские РЭС | ПС Уркарах Старая | 4 | ТП 4-7/160 | 1 | с. Дейбук | Центральная улица | нет данных в РК | 16 | 20 | 25 | СИП | фасад-кирпич | К(1)-Б | ПВ | 1 | 42.20446 | 47.520898 | АС
9028 | Дахадаевские РЭС | ПС Уркарах Старая | 4 | ТП 4-7/160 | 1 | с. Дейбук | Центральная улица | нет данных в РК | 16 | 21 | 22 | СИП | фасад-кирпич | К(1)-Б | ПВ | 1 | 42.204344 | 47.520652 | АС
9029 | Дахадаевские РЭС | ПС Уркарах Старая | 4 | ТП 4-7/160 | 1 | с. Дейбук | нет данных в РК | нет данных в РК | 17 | 22 | 18 | СИП | фасад-кирпич | НД(1)-Б | ПВ | 1 | 42.204329 | 47.520202 | АС
9030 | Дахадаевские РЭС | ПС Уркарах Старая | 4 | ТП 4-7/160 | 1 | с. Дейбук | нет данных в РК | нет данных в РК | 17 | 24 | 7 | СИП | фасад-кирпич | К(1)-Б | ПВ | 1 | 42.204257 | 47.520326 | АС
9031 | Дахадаевские РЭС | ПС Уркарах Старая | 4 | ТП 4-7/160 | 1 | с. Дейбук | нет данных в РК | нет данных в РК | 17 | 25 | 20 | СИП | фасад-кирпич | К(1)-Б | ПВ | 1 | 42.204507 | 47.520247 | АС
9032 | Дахадаевские РЭС | ПС Уркарах Старая | 4 | ТП 4-7/160 | 1 | с. Дейбук | нет данных в РК | нет данных в РК | 17 | 26 | 23 | СИП | фасад-кирпич | К(1)-Б | ПВ | 1 | 42.204465 | 47.520459 | АС
9033 | Дахадаевские РЭС | ПС Уркарах Старая | 4 | ТП 4-7/160 | 1 | с. Дейбук | Центральная улица | нет данных в РК | 18 | 27 | 19 | СИП | фасад-кирпич | НД(1)-Б | ПВ | 1 | 42.204711 | 47.520689 | АС
9034 | Дахадаевские РЭС | ПС Уркарах Старая | 4 | ТП 4-7/160 | 1 | с. Дейбук | нет данных в РК | нет данных в РК | 18 | 28 | 6 | СИП | фасад-кирпич | К(1)-Б | ПВ | 1 | 42.204591 | 47.520578 | АС
9035 | Дахадаевские РЭС | ПС Уркарах Старая | 4 | ТП 4-7/160 | 1 | с. Дейбук | Центральная улица | нет данных в РК | 20 | 30 | 7 | СИП | фасад-кирпич | К(1)-Б | ПВ | 1 | 42.203854 | 47.520864 | АС
9036 | Дахадаевские РЭС | ПС Уркарах Старая | 4 | ТП 4-7/160 | 1 | с. Дейбук | нет данных в РК | нет данных в РК | 22 | 32 | 11 | СИП | фасад-кирпич | К(1)-Б | ПВ | 1 | 42.203954 | 47.520461 | АС
9037 | Дахадаевские РЭС | ПС Уркарах Старая | 4 | ТП 4-7/160 | 1 | с. Дейбук | нет данных в РК | нет данных в РК | 22 | 33 | 9 | СИП | фасад-кирпич | К(1)-Б | ПВ | 1 | 42.203808 | 47.520384 | АС
9038 | Дахадаевские РЭС | ПС Уркарах Старая | 4 | ТП 4-7/160 | 1 | с. Дейбук | нет данных в РК | нет данных в РК | 24 | 34 | 16 | СИП | фасад-кирпич | НД(1)-Б | ПВ | 1 | 42.203054 | 47.52051 | АС
9039 | Дахадаевские РЭС | ПС Уркарах Старая | 4 | ТП 4-7/160 | 1 | с. Дейбук | нет данных в РК | нет данных в РК | 24 | 35 | 21 | СИП | фасад-кирпич | К(1)-Б | ПВ | 1 | 42.20338 | 47.520534 | АС
9040 | Дахадаевские РЭС | ПС Уркарах Старая | 4 | ТП 4-7/160 | 1 | с. Дейбук | нет данных в РК | нет данных в РК | 24 | 36 | 24 | СИП | фасад-кирпич | К(1)-Б | ПВ | 1 | 42.203394 | 47.520449 | АС
9041 | Дахадаевские РЭС | ПС Уркарах Старая | 4 | ТП 4-7/160 | 1 | с. Дейбук | нет данных в РК | нет данных в РК | 25 | 37 | 8 | СИП | фасад-кирпич | К(1)-Б | ПВ | 1 | 42.202802 | 47.520443 | АС
9042 | Дахадаевские РЭС | ПС Уркарах Старая | 4 | ТП 4-7/160 | 1 | с. Дейбук | нет данных в РК | нет данных в РК | 25 | 39 | 10 | СИП | фасад-кирпич | К(1)-Б | ПВ | 1 | 42.202784 | 47.520633 | АС
9043 | Дахадаевские РЭС | ПС Уркарах Старая | 4 | ТП 4-7/160 | 1 | с. Дейбук | нет данных в РК | нет данных в РК | 26 | 40 | 19 | СИП | фасад-кирпич | НД(1)-Б | ПВ | 1 | 42.202377 | 47.520732 | АС
9044 | Дахадаевские РЭС | ПС Уркарах Старая | 4 | ТП 4-7/160 | 1 | с. Дейбук | нет данных в РК | нет данных в РК | 26 | 41 | 16 | СИП | фасад-кирпич | К(1)-Б | ПВ | 1 | 42.20256 | 47.520443 | АС
9045 | Дахадаевские РЭС | ПС Уркарах Старая | 4 | ТП 4-7/160 | 1 | с. Дейбук | нет данных в РК | нет данных в РК | 26 | 42 | 15 | СИП | фасад-кирпич | К(1)-Б | ПВ | 1 | 42.202504 | 47.520656 | АС
9046 | Дахадаевские РЭС | ПС Уркарах Старая | 4 | ТП 4-7/160 | 1 | с. Дейбук | нет данных в РК | нет данных в РК | 26 | 44 | 19 | СИП | фасад-кирпич | НД(1)-Б | ПВ | 1 | 42.202384 | 47.52074 | АС
9047 | Дахадаевские РЭС | ПС Уркарах Старая | 4 | ТП 4-7/160 | 1 | с. Дейбук | нет данных в РК | нет данных в РК | 27 | 46 | 23 | СИП | фасад-кирпич | НД(1)-Б | ПВ | 1 | 42.202238 | 47.520342 | АС
9048 | Дахадаевские РЭС | ПС Уркарах Старая | 4 | ТП 4-7/160 | 1 | с. Дейбук | нет данных в РК | нет данных в РК | 27 | 47 | 22 | СИП | фасад-кирпич | НД(1)-Б | ПВ | 1 | 42.202211 | 47.520699 | АС
9049 | Дахадаевские РЭС | ПС Уркарах Старая | 4 | ТП 4-7/160 | 1 | с. Дейбук | нет данных в РК | нет данных в РК | 27 | 48 | 17 | СИП | фасад-кирпич | К(1)-Б | ПВ | 1 | 42.202206 | 47.520405 | АС
9050 | Дахадаевские РЭС | ПС Уркарах Старая | 4 | ТП 4-7/160 | 1 | с. Дейбук | нет данных в РК | нет данных в РК | 27 | 49 | 14 | СИП | фасад-кирпич | К(1)-Б | ПВ | 1 | 42.200947 | 47.521053 | АС
9051 | Дахадаевские РЭС | ПС Уркарах Старая | 4 | ТП 4-7/160 | 1 | с. Дейбук | нет данных в РК | нет данных в РК | 28 | 50 | 11 | СИП | фасад-кирпич | НД(1)-Б | ПВ | 1 | 42.2037510496959 | 47.5203753879247 | АС
9052 | Дахадаевские РЭС | ПС Уркарах Старая | 4 | ТП 4-7/160 | 1 | с. Дейбук | нет данных в РК | нет данных в РК | 29 | 51 | 17 | СИП | фасад-кирпич | НД(1)-Б | ПВ | 1 | 42.203964 | 47.520229 | АС
9053 | Дахадаевские РЭС | ПС Уркарах Старая | 4 | ТП 4-7/160 | 1 | с. Дейбук | нет данных в РК | нет данных в РК | 30 | 52 | 8 | СИП | фасад-кирпич | К(1)-Б | ПВ | 1 | 42.204147 | 47.519604 | АС
9054 | Дахадаевские РЭС | ПС Уркарах Старая | 4 | ТП 4-7/160 | 1 | с. Дейбук | нет данных в РК | нет данных в РК | 30 | 53 | 8 | СИП | фасад-кирпич | К(1)-Б | ПВ | 1 | 42.204086 | 47.51971 | АС
9055 | Дахадаевские РЭС | ПС Уркарах Старая | 4 | ТП 4-7/160 | 1 | с. Дейбук | Дейбукская улица | Школа | 33 | 54 | 8 | СИП | фасад-кирпич | К(1)-Б | ПВ | 1 | 42.204799 | 47.518454 | АС
9056 | Дахадаевские РЭС | ПС Уркарах Старая | 4 | ТП 4-7/160 | 1 | с. Дейбук | Дейбукская улица | Школа | 33 | 55 | 24 | СИП | фасад-кирпич | НД(1)-Б | ПВ | 1 | 42.204973 | 47.518681 | АС
9057 | Дахадаевские РЭС | ПС Уркарах Старая | 4 | ТП 4-7/160 | 1 | с. Дейбук | Дейбукская улица | Школа | 33 | 56 | 15 | СИП | фасад-кирпич | К(1)-Б | ПВ | 1 | 42.20492 | 47.518602 | АС
9058 | Дахадаевские РЭС | ПС Уркарах Старая | 4 | ТП 4-7/160 | 1 | с. Дейбук | Дейбукская улица | Школа | 34 | 57 | 10 | АС | фасад-кирпич | НД(1)-Б | ПВ | 1 | 42.2050156656152 | 47.5182652015813 | АС
9059 | Дахадаевские РЭС | ПС Уркарах Старая | 4 | ТП 4-7/160 | 1 | с. Дейбук | Дейбукская улица | Школа | 36 | 58 | 17 | СИП | фасад-кирпич | К(1)-Б | ПВ | 1 | 42.205226 | 47.51821 | АС
9060 | Дахадаевские РЭС | ПС Уркарах Старая | 4 | ТП 4-7/160 | 1 | с. Дейбук | Дейбукская улица | Школа | 36 | 59 | 21 | СИП | фасад-кирпич | К(1)-Б | ПВ | 1 | 42.205345 | 47.518317 | АС
9061 | Дахадаевские РЭС | ПС Уркарах Старая | 4 | ТП 4-7/160 | 1 | с. Дейбук | Дейбукская улица | нет данных в РК | 36 | 60 | 14 | СИП | фасад-кирпич | НД(1)-Б | ПВ | 1 | 42.2053977355925 | 47.5179274708193 | АС
9062 | Дахадаевские РЭС | ПС Уркарах Старая | 4 | ТП 4-7/160 | 1 | с. Дейбук | Дейбукская улица | Школа | 36 | 61 | 13 | СИП | фасад-кирпич | НД(1)-Б | ПВ | 1 | 42.2054198713261 | 47.5179672379354 | АС
9063 | Дахадаевские РЭС | ПС Уркарах Старая | 4 | ТП 4-7/160 | 1 | с. Дейбук | Дейбукская улица | нет данных в РК | 37 | 63 | 23 | СИП | фасад-кирпич | К(1)-Б | ПВ | 1 | 42.205319 | 47.517494 | АС
9064 | Дахадаевские РЭС | ПС Уркарах Старая | 4 | ТП 4-7/160 | 1 | с. Дейбук | Дейбукская улица | нет данных в РК | 37 | 64 | 23 | СИП | фасад-кирпич | НД(1)-Б | ПВ | 1 | 42.205039 | 47.517578 | АС
9065 | Дахадаевские РЭС | ПС Уркарах Старая | 4 | ТП 4-7/160 | 1 | с. Дейбук | Дейбукская улица | нет данных в РК | 38 | 65 | 10 | СИП | фасад-кирпич | К(1)-Б | ПВ | 1 | 42.205384 | 47.516827 | АС
9066 | Дахадаевские РЭС | ПС Уркарах Старая | 4 | ТП 4-7/160 | 1 | с. Дейбук | Дейбукская улица | нет данных в РК | 38 | 66 | 16 | СИП | фасад-кирпич | К(1)-Б | ПВ | 1 | 42.205158 | 47.5169 | АС
9067 | Дахадаевские РЭС | ПС Уркарах Старая | 4 | ТП 4-7/160 | 1 | с. Дейбук | Дейбукская улица | Школа | 8 | 15 | 5 | АС | фасад-кирпич | НД(1)-Б | ПВ | 1 | 42.205056 | 47.519386 | АС
9068 | Дахадаевские РЭС | ПС Уркарах Старая | 4 | ТП 4-7/160 | 1 | с. Дейбук | нет данных в РК | нет данных в РК | 17 | 23 | 14 | АС | фасад-кирпич | К(1)-Б | ПВ | 1 | 42.2043356124139 | 47.5204566386776 | АС
9069 | Дахадаевские РЭС | ПС Уркарах Старая | 4 | ТП 4-7/160 | 1 | с. Дейбук | Центральная улица | нет данных в РК | 19 | 29 | 9 | АС | фасад-кирпич | НД(1)-Б | ПВ | 1 | 42.203734 | 47.521291 | АС
9070 | Дахадаевские РЭС | ПС Уркарах Старая | 4 | ТП 4-7/160 | 1 | с. Дейбук | нет данных в РК | нет данных в РК | 21 | 31 | 22 | АС | фасад-кирпич | НД(1)-Ю | ПВ | 1 | 42.203991 | 47.52048 | АС
9071 | Дахадаевские РЭС | ПС Уркарах Старая | 4 | ТП 4-7/160 | 1 | с. Дейбук | нет данных в РК | нет данных в РК | 25 | 38 | 10 | АС | фасад-кирпич | НД(1)-Б | ПВ | 1 | 42.202675 | 47.520556 | АС
9072 | Дахадаевские РЭС | ПС Уркарах Старая | 4 | ТП 4-7/160 | 1 | с. Дейбук | нет данных в РК | нет данных в РК | 26 | 43 | 15 | АС | фасад-кирпич | НД(1)-Б | ПВ | 1 | 42.202329 | 47.520431 | АС
9073 | Дахадаевские РЭС | ПС Уркарах Старая | 4 | ТП 4-7/160 | 1 | с. Дейбук | нет данных в РК | нет данных в РК | 26 | 45 | 13 | АС | фасад-кирпич | НД(1)-Б | ПВ | 1 | 42.202456593812 | 47.520755251238 | АС
9074 | Дахадаевские РЭС | ПС Уркарах Старая | 4 | ТП 4-7/160 | 1 | с. Дейбук | Дейбукская улица | нет данных в РК | 37 | 62 | 6 | АС | фасад-кирпич | НД(1)-Б | ПВ | 1 | 42.205244 | 47.517668 | АС
9075 | Дахадаевские РЭС | ПС Уркарах Старая | 4 | ТП 4-8/160 | 1 | с. Дейбук | Центральная улица | нет данных в РК | 2 | 65 | 5 | СИП | фасад-кирпич | НД(1)-Б | ПВ | 1 | 42.20547258 | 47.52060776 | СИП
9076 | Дахадаевские РЭС | ПС Уркарах Старая | 4 | ТП 4-8/160 | 1 | с. Дейбук | Центральная улица | нет данных в РК | 2 | 66 | 18 | СИП | фасад-кирпич | НД(1)-Б | ПВ | 1 | 42.20538795 | 47.52055395 | СИП
9077 | Дахадаевские РЭС | ПС Уркарах Старая | 4 | ТП 4-8/160 | 1 | с. Дейбук | Центральная улица | нет данных в РК | 3 | 1 | 22 | АС | фасад-кирпич | Н(1)-Б | ПВ | 1 | 42.205808 | 47.521397 | СИП
9078 | Дахадаевские РЭС | ПС Уркарах Старая | 4 | ТП 4-8/160 | 1 | с. Дейбук | Центральная улица | нет данных в РК | 4 | 3 | 12 | СИП | фасад-кирпич | Н(1)-Б | ПВ | 1 | 42.205471 | 47.521569 | СИП
9079 | Дахадаевские РЭС | ПС Уркарах Старая | 4 | ТП 4-8/160 | 1 | с. Дейбук | Центральная улица | нет данных в РК | 5 | 4 | 17 | СИП | фасад-кирпич | К(1)-Б | ПВ | 1 | 42.205924 | 47.520799 | СИП
9080 | Дахадаевские РЭС | ПС Уркарах Старая | 4 | ТП 4-8/160 | 1 | с. Дейбук | Центральная улица | нет данных в РК | 5 | 5 | 17 | СИП | фасад-кирпич | НД(3)-Ю | ПВ | 3 | 42.205988 | 47.520888 | СИП
9081 | Дахадаевские РЭС | ПС Уркарах Старая | 4 | ТП 4-8/160 | 1 | с. Дейбук | Дейбукская улица | нет данных в РК | 8 | 7 | 23 | СИП | фасад-кирпич | К(1)-Б | ПВ | 1 | 42.205503 | 47.520103 | СИП
9082 | Дахадаевские РЭС | ПС Уркарах Старая | 4 | ТП 4-8/160 | 1 | с. Дейбук | Дейбукская улица | нет данных в РК | 9 | 9 | 10 | СИП | фасад-кирпич | К(1)-Б | ПВ | 1 | 42.205701 | 47.520083 | СИП
9083 | Дахадаевские РЭС | ПС Уркарах Старая | 4 | ТП 4-8/160 | 1 | с. Дейбук | Дейбукская улица | нет данных в РК | 10 | 12 | 13 | СИП | фасад-кирпич | К(1)-Б | ПВ | 1 | 42.205974 | 47.520312 | СИП
9084 | Дахадаевские РЭС | ПС Уркарах Старая | 4 | ТП 4-8/160 | 1 | с. Дейбук | Дейбукская улица | нет данных в РК | 11 | 13 | 4 | СИП | фасад-кирпич | НД(1)-Б | ПВ | 1 | 42.206228 | 47.520338 | СИП
9085 | Дахадаевские РЭС | ПС Уркарах Старая | 4 | ТП 4-8/160 | 1 | с. Дейбук | Дейбукская улица | нет данных в РК | 11 | 14 | 10 | СИП | фасад-кирпич | К(1)-Б | ПВ | 1 | 42.206274 | 47.520239 | СИП
9086 | Дахадаевские РЭС | ПС Уркарах Старая | 4 | ТП 4-8/160 | 1 | с. Дейбук | Центральная улица | нет данных в РК | 11 | 15 | 7 | СИП | фасад-кирпич | К(1)-Б | ПВ | 1 | 42.20651 | 47.52041 | СИП
9087 | Дахадаевские РЭС | ПС Уркарах Старая | 4 | ТП 4-8/160 | 1 | с. Дейбук | нет данных в РК | нет данных в РК | 24 | 19 | 23 | СИП | фасад-кирпич | К(1)-Б | ПВ | 1 | 42.209371 | 47.523473 | СИП
9088 | Дахадаевские РЭС | ПС Уркарах Старая | 4 | ТП 4-8/160 | 1 | с. Дейбук | нет данных в РК | нет данных в РК | 25 | 20 | 16 | СИП | фасад-кирпич | К(1)-Б | ПВ | 1 | 42.210062 | 47.523356 | СИП
9089 | Дахадаевские РЭС | ПС Уркарах Старая | 4 | ТП 4-8/160 | 1 | с. Дейбук | Центральная улица | нет данных в РК | 30 | 22 | 16 | СИП | фасад-кирпич | НД(1)-Б | ПВ | 1 | 42.205174 | 47.520151 | СИП
9090 | Дахадаевские РЭС | ПС Уркарах Старая | 4 | ТП 4-8/160 | 1 | с. Дейбук | нет данных в РК | нет данных в РК | 30 | 23 | 8 | СИП | фасад-кирпич | НД(1)-Б | ПВ | 1 | 42.205089 | 47.520138 | СИП
9091 | Дахадаевские РЭС | ПС Уркарах Старая | 4 | ТП 4-8/160 | 1 | с. Дейбук | Дейбукская улица | нет данных в РК | 32 | 25 | 14 | СИП | фасад-кирпич | К(1)-Б | ПВ | 1 | 42.205424 | 47.519385 | СИП
9092 | Дахадаевские РЭС | ПС Уркарах Старая | 4 | ТП 4-8/160 | 1 | с. Дейбук | Дейбукская улица | нет данных в РК | 32 | 26 | 18 | АС | фасад-кирпич | НД(1)-Б | ПВ | 1 | 42.20526244 | 47.51921146 | АС
9093 | Дахадаевские РЭС | ПС Уркарах Старая | 4 | ТП 4-8/160 | 1 | с. Дейбук | Дейбукская улица | нет данных в РК | 33 | 27 | 10 | СИП | фасад-кирпич | К(3)-Ю | ПВ | 3 | 42.205463 | 47.519231 | АС
9094 | Дахадаевские РЭС | ПС Уркарах Старая | 4 | ТП 4-8/160 | 1 | с. Дейбук | Дейбукская улица | нет данных в РК | 33 | 28 | 12 | СИП | фасад-кирпич | К(1)-Б | ПВ | 1 | 42.205326 | 47.519077 | АС
9095 | Дахадаевские РЭС | ПС Уркарах Старая | 4 | ТП 4-8/160 | 1 | с. Дейбук | Дейбукская улица | нет данных в РК | 34 | 29 | 9 | СИП | фасад-кирпич | НД(1)-Б | ПВ | 1 | 42.20546198 | 47.518795 | АС
9096 | Дахадаевские РЭС | ПС Уркарах Старая | 4 | ТП 4-8/160 | 1 | с. Дейбук | Дейбукская улица | нет данных в РК | 34 | 30 | 7 | СИП | фасад-кирпич | Н(1)-Б | ПВ | 1 | 42.205508 | 47.518608 | АС
9097 | Дахадаевские РЭС | ПС Уркарах Старая | 4 | ТП 4-8/160 | 1 | с. Дейбук | Дейбукская улица | нет данных в РК | 35 | 31 | 12 | СИП | фасад-кирпич | К(1)-Ю | ПВ | 1 | 42.205766 | 47.51904 | АС
9098 | Дахадаевские РЭС | ПС Уркарах Старая | 4 | ТП 4-8/160 | 1 | с. Дейбук | Дейбукская улица | нет данных в РК | 37 | 33 | 11 | СИП | фасад-кирпич | К(1)-Б | ПВ | 1 | 42.205668 | 47.518316 | АС
9099 | Дахадаевские РЭС | ПС Уркарах Старая | 4 | ТП 4-8/160 | 1 | с. Дейбук | Дейбукская улица | нет данных в РК | 39 | 34 | 9 | СИП | фасад-кирпич | НД(1)-Б | ПВ | 1 | 42.20537166 | 47.51819483 | АС
9100 | Дахадаевские РЭС | ПС Уркарах Старая | 4 | ТП 4-8/160 | 1 | с. Дейбук | Дейбукская улица | нет данных в РК | 39 | 35 | 17 | СИП | фасад-кирпич | НД(1)-Б | ПВ | 1 | 42.205402 | 47.517964 | АС
9101 | Дахадаевские РЭС | ПС Уркарах Старая | 4 | ТП 4-8/160 | 1 | с. Дейбук | Дейбукская улица | нет данных в РК | 40 | 36 | 17 | СИП | фасад-кирпич | К(1)-Б | ПВ | 1 | 42.205698 | 47.517616 | АС
9102 | Дахадаевские РЭС | ПС Уркарах Старая | 4 | ТП 4-8/160 | 1 | с. Дейбук | Дейбукская улица | нет данных в РК | 40 | 37 | 18 | СИП | фасад-кирпич | К(1)-Б | ПВ | 1 | 42.205732 | 47.517447 | АС
9103 | Дахадаевские РЭС | ПС Уркарах Старая | 4 | ТП 4-8/160 | 1 | с. Дейбук | Дейбукская улица | нет данных в РК | 42 | 38 | 16 | СИП | фасад-кирпич | К(1)-Б | ПВ | 1 | 42.206179 | 47.516584 | АС
9104 | Дахадаевские РЭС | ПС Уркарах Старая | 4 | ТП 4-8/160 | 1 | с. Дейбук | Дейбукская улица | нет данных в РК | 43 | 39 | 17 | СИП | фасад-кирпич | К(1)-Б | ПВ | 1 | 42.205844 | 47.516433 | АС
9105 | Дахадаевские РЭС | ПС Уркарах Старая | 4 | ТП 4-8/160 | 1 | с. Дейбук | Дейбукская улица | нет данных в РК | 44 | 40 | 12 | СИП | фасад-кирпич | К(1)-Б | ПВ | 1 | 42.205616 | 47.516002 | АС
9106 | Дахадаевские РЭС | ПС Уркарах Старая | 4 | ТП 4-8/160 | 1 | с. Дейбук | Дейбукская улица | нет данных в РК | 45 | 41 | 20 | СИП | фасад-кирпич | К(1)-Б | ПВ | 1 | 42.206027 | 47.515843 | АС
9107 | Дахадаевские РЭС | ПС Уркарах Старая | 4 | ТП 4-8/160 | 1 | с. Дейбук | Дейбукская улица | нет данных в РК | 46 | 42 | 18 | СИП | фасад-кирпич | Н(1)-Б | ПВ | 1 | 42.20592 | 47.518271 | АС
9108 | Дахадаевские РЭС | ПС Уркарах Старая | 4 | ТП 4-8/160 | 1 | с. Дейбук | Дейбукская улица | нет данных в РК | 46 | 43 | 10 | СИП | фасад-кирпич | К(1)-Б | ПВ | 1 | 42.205793 | 47.518003 | АС
9109 | Дахадаевские РЭС | ПС Уркарах Старая | 4 | ТП 4-8/160 | 1 | с. Дейбук | Дейбукская улица | нет данных в РК | 46 | 44 | 25 | СИП | фасад-кирпич | К(1)-Б | ПВ | 1 | 42.205951 | 47.518056 | АС
9110 | Дахадаевские РЭС | ПС Уркарах Старая | 4 | ТП 4-8/160 | 1 | с. Дейбук | Дейбукская улица | нет данных в РК | 46 | 45 | 10 | СИП | фасад-кирпич | К(1)-Б | ПВ | 1 | 42.206113 | 47.518194 | АС
9111 | Дахадаевские РЭС | ПС Уркарах Старая | 4 | ТП 4-8/160 | 1 | с. Дейбук | Дейбукская улица | нет данных в РК | 47 | 46 | 15 | АС | фасад-кирпич | К(1)-Б | ПВ | 1 | 42.20589 | 47.518531 | АС
9112 | Дахадаевские РЭС | ПС Уркарах Старая | 4 | ТП 4-8/160 | 1 | с. Дейбук | Дейбукская улица | нет данных в РК | 49 | 47 | 6 | СИП | фасад-кирпич | НД(1)-Б | ПВ | 1 | 42.206332 | 47.51828 | АС
9113 | Дахадаевские РЭС | ПС Уркарах Старая | 4 | ТП 4-8/160 | 1 | с. Дейбук | Дейбукская улица | нет данных в РК | 49 | 48 | 14 | СИП | фасад-кирпич | К(1)-Б | ПВ | 1 | 42.206288 | 47.518105 | АС
9114 | Дахадаевские РЭС | ПС Уркарах Старая | 4 | ТП 4-8/160 | 1 | с. Дейбук | Дейбукская улица | нет данных в РК | 50 | 50 | 20 | СИП | фасад-кирпич | К(1)-Б | ПВ | 1 | 42.206595 | 47.518433 | АС
9115 | Дахадаевские РЭС | ПС Уркарах Старая | 4 | ТП 4-8/160 | 1 | с. Дейбук | Дейбукская улица | нет данных в РК | 50 | 51 | 25 | СИП | фасад-кирпич | К(1)-Б | ПВ | 1 | 42.206595 | 47.518427 | АС
9116 | Дахадаевские РЭС | ПС Уркарах Старая | 4 | ТП 4-8/160 | 1 | с. Дейбук | Дейбукская улица | нет данных в РК | 51 | 52 | 25 | СИП | фасад-кирпич | К(1)-Б | ПВ | 1 | 42.20677 | 47.51853 | АС
9117 | Дахадаевские РЭС | ПС Уркарах Старая | 4 | ТП 4-8/160 | 1 | с. Дейбук | нет данных в РК | нет данных в РК | 51 | 53 | 9 | СИП | фасад-кирпич | К(1)-Б | ПВ | 1 | 42.206931 | 47.518812 | АС
9118 | Дахадаевские РЭС | ПС Уркарах Старая | 4 | ТП 4-8/160 | 1 | с. Дейбук | нет данных в РК | нет данных в РК | 52 | 54 | 25 | СИП | фасад-кирпич | НД(1)-Б | ПВ | 1 | 42.207094 | 47.518506 | АС
9119 | Дахадаевские РЭС | ПС Уркарах Старая | 4 | ТП 4-8/160 | 1 | с. Дейбук | Дейбукская улица | нет данных в РК | 53 | 55 | 16 | СИП | фасад-кирпич | К(1)-Б | ПВ | 1 | 42.206471 | 47.518033 | АС
9120 | Дахадаевские РЭС | ПС Уркарах Старая | 4 | ТП 4-8/160 | 1 | с. Дейбук | Дейбукская улица | нет данных в РК | 53 | 56 | 9 | СИП | фасад-кирпич | НД(1)-Б | ПВ | 1 | 42.2065123 | 47.51797984 | АС
9121 | Дахадаевские РЭС | ПС Уркарах Старая | 4 | ТП 4-8/160 | 1 | с. Дейбук | Дейбукская улица | нет данных в РК | 53 | 57 | 11 | СИП | фасад-кирпич | К(1)-Б | ПВ | 1 | 42.206576 | 47.517976 | АС
9122 | Дахадаевские РЭС | ПС Уркарах Старая | 4 | ТП 4-8/160 | 1 | с. Дейбук | Дейбукская улица | нет данных в РК | 54 | 58 | 18 | СИП | фасад-кирпич | НД(1)-Б | ПВ | 1 | 42.206789 | 47.517523 | АС
9123 | Дахадаевские РЭС | ПС Уркарах Старая | 4 | ТП 4-8/160 | 1 | с. Дейбук | Дейбукская улица | нет данных в РК | 56 | 59 | 22 | СИП | фасад-кирпич | К(1)-Б | ПВ | 1 | 42.207286 | 47.517334 | АС
9124 | Дахадаевские РЭС | ПС Уркарах Старая | 4 | ТП 4-8/160 | 1 | с. Дейбук | Дейбукская улица | нет данных в РК | 57 | 60 | 19 | СИП | фасад-кирпич | К(1)-Б | ПВ | 1 | 42.206323 | 47.517285 | АС
9125 | Дахадаевские РЭС | ПС Уркарах Старая | 4 | ТП 4-8/160 | 1 | с. Дейбук | Дейбукская улица | нет данных в РК | 59 | 62 | 17 | СИП | фасад-кирпич | К(1)-Б | ПВ | 1 | 42.206584 | 47.516499 | АС
9126 | Дахадаевские РЭС | ПС Уркарах Старая | 4 | ТП 4-8/160 | 1 | с. Дейбук | Дейбукская улица | нет данных в РК | 60 | 63 | 16 | АС | фасад-кирпич | Н(1)-Б | ПВ | 1 | 42.206776 | 47.516316 | АС
9127 | Дахадаевские РЭС | ПС Уркарах Старая | 4 | ТП 4-8/160 | 1 | с. Дейбук | Дейбукская улица | нет данных в РК | 62 | 64 | 24 | СИП | фасад-кирпич | НД(1)-Б | ПВ | 1 | 42.206493 | 47.51474 | АС
9128 | Дахадаевские РЭС | ПС Уркарах Старая | 4 | ТП 4-8/160 | 1 | с. Дейбук | Центральная улица | нет данных в РК | 3 | 2 | 17 | АС | фасад-кирпич | НД(1)-Б | ПВ | 1 | 42.206037 | 47.521666 | АС
9129 | Дахадаевские РЭС | ПС Уркарах Старая | 4 | ТП 4-8/160 | 1 | с. Дейбук | Центральная улица | нет данных в РК | 6 | 6 | 7 | АС | фасад-кирпич | НД(1)-Б | ПВ | 1 | 42.206581 | 47.521172 | АС
9130 | Дахадаевские РЭС | ПС Уркарах Старая | 4 | ТП 4-8/160 | 1 | с. Дейбук | Дейбукская улица | Школа | 8 | 8 | 18 | АС | фасад-кирпич | НД(1)-Б | ПВ | 1 | 42.20552 | 47.519894 | АС
9131 | Дахадаевские РЭС | ПС Уркарах Старая | 4 | ТП 4-8/160 | 1 | с. Дейбук | Центральная улица | нет данных в РК | 9 | 10 | 20 | АС | фасад-кирпич | НД(1)-Б | ПВ | 1 | 42.205792 | 47.520388 | АС
9132 | Дахадаевские РЭС | ПС Уркарах Старая | 4 | ТП 4-8/160 | 1 | с. Дейбук | Дейбукская улица | нет данных в РК | 10 | 11 | 19 | АС | фасад-кирпич | НД(1)-Б | ПВ | 1 | 42.205985 | 47.520167 | АС
9133 | Дахадаевские РЭС | ПС Уркарах Старая | 4 | ТП 4-8/160 | 1 | с. Дейбук | Дейбукская улица | нет данных в РК | 12 | 16 | 10 | АС | фасад-кирпич | НД(1)-Б | ПВ | 1 | 42.206692 | 47.520158 | АС
9134 | Дахадаевские РЭС | ПС Уркарах Старая | 4 | ТП 4-8/160 | 1 | с. Дейбук | нет данных в РК | нет данных в РК | 14 | 17 | 24 | АС | фасад-кирпич | НД(1)-Б | ПВ | 1 | 42.20659 | 47.519529 | АС
9135 | Дахадаевские РЭС | ПС Уркарах Старая | 4 | ТП 4-8/160 | 1 | с. Дейбук | нет данных в РК | нет данных в РК | 19 | 18 | 16 | АС | фасад-кирпич | НД(1)-Б | ПВ | 1 | 42.208192 | 47.520844 | АС
9136 | Дахадаевские РЭС | ПС Уркарах Старая | 4 | ТП 4-8/160 | 1 | с. Дейбук | нет данных в РК | нет данных в РК | 29 | 21 | 17 | АС | фасад-кирпич | НД(1)-Б | ПВ | 1 | 42.211536 | 47.524146 | АС
9137 | Дахадаевские РЭС | ПС Уркарах Старая | 4 | ТП 4-8/160 | 1 | с. Дейбук | Дейбукская улица | нет данных в РК | 31 | 24 | 23 | АС | фасад-кирпич | НД(1)-Б | ПВ | 1 | 42.205246 | 47.519677 | АС
9138 | Дахадаевские РЭС | ПС Уркарах Старая | 4 | ТП 4-8/160 | 1 | с. Дейбук | Дейбукская улица | нет данных в РК | 36 | 32 | 9 | АС | фасад-кирпич | НД(1)-Б | ПВ | 1 | 42.20601 | 47.518939 | АС
9139 | Дахадаевские РЭС | ПС Уркарах Старая | 4 | ТП 4-8/160 | 1 | с. Дейбук | Дейбукская улица | нет данных в РК | 50 | 49 | 15 | АС | фасад-кирпич | НД(1)-Б | ПВ | 1 | 42.206406 | 47.518666 | АС
9140 | Дахадаевские РЭС | ПС Уркарах Старая | 4 | ТП 4-8/160 | 1 | с. Дейбук | Дейбукская улица | нет данных в РК | 58 | 61 | 7 | АС | фасад-кирпич | НД(1)-Б | ПВ | 1 | 42.206414 | 47.516789 | АС
9141 | Дахадаевские РЭС | ПС Уркарах Старая | 4 | ТП 4-10/250 | 1 | с. Меусиша | улица Механизаторов | д.11 | 1 | 1 | 13 | СИП | фасад-кирпич | К(1)-Б | ПВ | 1 | 42.201069 | 47.599099 | АС
9142 | Дахадаевские РЭС | ПС Уркарах Старая | 4 | ТП 4-10/250 | 1 | с. Меусиша | улица Механизаторов | д.9 | 3 | 2 | 24 | СИП | фасад-кирпич | К(1)-Б | ПВ | 1 | 42.201593 | 47.598949 | АС
9143 | Дахадаевские РЭС | ПС Уркарах Старая | 4 | ТП 4-10/250 | 1 | с. Меусиша | улица Мира | д.8 | 6 | 3 | 14 | СИП | фасад-кирпич | К(1)-Б | ПВ | 1 | 42.201899 | 47.599271 | АС
9144 | Дахадаевские РЭС | ПС Уркарах Старая | 4 | ТП 4-10/250 | 1 | с. Меусиша | улица Мира | нет данных в РК | 6 | 4 | 17 | СИП | фасад-кирпич | Н(1)-Б | ПВ | 1 | 42.201937 | 47.599254 | АС
9145 | Дахадаевские РЭС | ПС Уркарах Старая | 4 | ТП 4-10/250 | 1 | с. Меусиша | улица Мира | д.9 | 7 | 5 | 17 | СИП | фасад-кирпич | К(1)-Б | ПВ | 1 | 42.201967 | 47.599471 | АС
9146 | Дахадаевские РЭС | ПС Уркарах Старая | 4 | ТП 4-10/250 | 1 | с. Меусиша | улица Мира | д.12 | 7 | 6 | 21 | СИП | фасад-кирпич | К(1)-Б | ПВ | 1 | 42.201683 | 47.599713 | СИП
9147 | Дахадаевские РЭС | ПС Уркарах Старая | 4 | ТП 4-10/250 | 1 | с. Меусиша | улица Мира | д.11 | 8 | 7 | 13 | СИП | фасад-кирпич | К(1)-Б | ПВ | 1 | 42.202034 | 47.599912 | СИП
9148 | Дахадаевские РЭС | ПС Уркарах Старая | 4 | ТП 4-10/250 | 1 | с. Меусиша | улица Мира | д.6 | 10 | 8 | 23 | СИП | фасад-кирпич | Н(1)-Б | ПВ | 1 | 42.202354 | 47.59886 | СИП
9149 | Дахадаевские РЭС | ПС Уркарах Старая | 4 | ТП 4-10/250 | 1 | с. Меусиша | улица Мира | д.7 | 10 | 10 | 17 | СИП | фасад-кирпич | К(1)-Б | ПВ | 1 | 42.202217 | 47.599577 | СИП
9150 | Дахадаевские РЭС | ПС Уркарах Старая | 4 | ТП 4-10/250 | 1 | с. Меусиша | улица Мира | нет данных в РК | 10 | 11 | 18 | СИП | фасад-кирпич | К(1)-Б | ПВ | 1 | 42.20222 | 47.599581 | СИП
9151 | Дахадаевские РЭС | ПС Уркарах Старая | 4 | ТП 4-10/250 | 1 | с. Меусиша | Центральная улица | д.42 | 11 | 12 | 11 | СИП | фасад-кирпич | К(1)-Б | ПВ | 1 | 42.202338 | 47.599794 | СИП
9152 | Дахадаевские РЭС | ПС Уркарах Старая | 4 | ТП 4-10/250 | 1 | с. Меусиша | Центральная улица | д.37 | 13 | 13 | 8 | СИП | фасад-кирпич | Н(1)-Б | ПВ | 1 | 42.202656 | 47.600169 | СИП
9153 | Дахадаевские РЭС | ПС Уркарах Старая | 4 | ТП 4-10/250 | 1 | с. Меусиша | Центральная улица | нет данных в РК | 13 | 14 | 21 | СИП | фасад-кирпич | Н(1)-Б | ПВ | 1 | 42.20246 | 47.600378 | СИП
9154 | Дахадаевские РЭС | ПС Уркарах Старая | 4 | ТП 4-10/250 | 1 | с. Меусиша | Карьерная улица | д.5 | 15 | 17 | 16 | СИП | фасад-кирпич | К(1)-Б | ПВ | 1 | 42.202939 | 47.600522 | СИП
9155 | Дахадаевские РЭС | ПС Уркарах Старая | 4 | ТП 4-10/250 | 1 | с. Меусиша | Центральная улица | д.40 | 16 | 18 | 8 | СИП | фасад-кирпич | К(1)-Б | ПВ | 1 | 42.202825 | 47.599417 | СИП
9156 | Дахадаевские РЭС | ПС Уркарах Старая | 4 | ТП 4-10/250 | 1 | с. Меусиша | Центральная улица | д.38 | 17 | 19 | 23 | СИП | фасад-кирпич | К(1)-Б | ПВ | 1 | 42.203029 | 47.59887 | СИП
9157 | Дахадаевские РЭС | ПС Уркарах Старая | 4 | ТП 4-10/250 | 1 | с. Меусиша | Карьерная улица | д.4 | 18 | 20 | 9 | СИП | фасад-кирпич | К(1)-Б | ПВ | 1 | 42.203336 | 47.599514 | СИП
9158 | Дахадаевские РЭС | ПС Уркарах Старая | 4 | ТП 4-10/250 | 1 | с. Меусиша | Молодёжная улица | д.32 | 19 | 21 | 23 | СИП | фасад-кирпич | К(1)-Б | ПВ | 1 | 42.20317 | 47.599958 | СИП
9159 | Дахадаевские РЭС | ПС Уркарах Старая | 4 | ТП 4-10/250 | 1 | с. Меусиша | Молодёжная улица | нет данных в РК | 19 | 22 | 19 | СИП | фасад-кирпич | К(1)-Б | ПВ | 1 | 42.203491 | 47.599847 | СИП
9160 | Дахадаевские РЭС | ПС Уркарах Старая | 4 | ТП 4-10/250 | 1 | с. Меусиша | Молодёжная улица | нет данных в РК | 19 | 23 | 19 | СИП | фасад-кирпич | К(1)-Б | ПВ | 1 | 42.203494 | 47.59985 | СИП
9161 | Дахадаевские РЭС | ПС Уркарах Старая | 4 | ТП 4-10/250 | 1 | с. Меусиша | Центральная улица | д.31 | 20 | 24 | 17 | СИП | фасад-кирпич | К(1)-Б | ПВ | 1 | 42.203237 | 47.598995 | СИП
9162 | Дахадаевские РЭС | ПС Уркарах Старая | 4 | ТП 4-10/250 | 1 | с. Меусиша | Центральная улица | д.38 | 20 | 25 | 16 | СИП | фасад-кирпич | К(1)-Б | ПВ | 1 | 42.203201 | 47.598705 | СИП
9163 | Дахадаевские РЭС | ПС Уркарах Старая | 4 | ТП 4-10/250 | 1 | с. Меусиша | Центральная улица | д.29 | 21 | 26 | 19 | СИП | фасад-кирпич | К(1)-Б | ПВ | 1 | 42.203451 | 47.598654 | СИП
9164 | Дахадаевские РЭС | ПС Уркарах Старая | 4 | ТП 4-10/250 | 1 | с. Меусиша | Молодёжная улица | д.19 | 23 | 27 | 9 | СИП | фасад-кирпич | К(1)-Б | ПВ | 1 | 42.203117 | 47.598003 | СИП
9165 | Дахадаевские РЭС | ПС Уркарах Старая | 4 | ТП 4-10/250 | 1 | с. Меусиша | Молодёжная улица | д.21 | 25 | 29 | 23 | СИП | фасад-кирпич | К(1)-Б | ПВ | 1 | 42.203782 | 47.598532 | АС
9166 | Дахадаевские РЭС | ПС Уркарах Старая | 4 | ТП 4-10/250 | 1 | с. Меусиша | Молодёжная улица | д.30 | 26 | 30 | 6 | СИП | фасад-кирпич | К(1)-Б | ПВ | 1 | 42.203603 | 47.599134 | АС
9167 | Дахадаевские РЭС | ПС Уркарах Старая | 4 | ТП 4-10/250 | 1 | с. Меусиша | Молодёжная улица | д.23 | 26 | 31 | 20 | СИП | фасад-кирпич | К(1)-Б | ПВ | 1 | 42.203811 | 47.599221 | АС
9168 | Дахадаевские РЭС | ПС Уркарах Старая | 4 | ТП 4-10/250 | 1 | с. Меусиша | Молодёжная улица | д.32 | 26 | 32 | 20 | СИП | фасад-кирпич | К(1)-Б | ПВ | 1 | 42.203644 | 47.5996 | АС
9169 | Дахадаевские РЭС | ПС Уркарах Старая | 4 | ТП 4-10/250 | 1 | с. Меусиша | Молодёжная улица | д.21 | 27 | 35 | 22 | СИП | фасад-кирпич | Н(1)-Б | ПВ | 1 | 42.204009 | 47.599013 | АС
9170 | Дахадаевские РЭС | ПС Уркарах Старая | 4 | ТП 4-10/250 | 1 | с. Меусиша | Молодёжная улица | д.27 | 28 | 38 | 12 | СИП | фасад-кирпич | К(1)-Б | ПВ | 1 | 42.204077 | 47.59874 | АС
9171 | Дахадаевские РЭС | ПС Уркарах Старая | 4 | ТП 4-10/250 | 1 | с. Меусиша | Молодёжная улица | нет данных в РК | 28 | 39 | 22 | СИП | фасад-кирпич | Н(1)-Б | ПВ | 1 | 42.20432 | 47.598809 | АС
9172 | Дахадаевские РЭС | ПС Уркарах Старая | 4 | ТП 4-10/250 | 1 | с. Меусиша | Молодёжная улица | д.25 | 29 | 42 | 26 | СИП | фасад-кирпич | К(1)-Б | ПВ | 1 | 42.204157 | 47.599549 | АС
9173 | Дахадаевские РЭС | ПС Уркарах Старая | 4 | ТП 4-10/250 | 1 | с. Меусиша | Карьерная улица | д.8 | 31 | 46 | 25 | СИП | фасад-кирпич | Н(1)-Б | ПВ | 1 | 42.203943 | 47.600197 | АС
9174 | Дахадаевские РЭС | ПС Уркарах Старая | 4 | ТП 4-10/250 | 1 | с. Меусиша | Карьерная улица | нет данных в РК | 31 | 47 | 16 | СИП | фасад-кирпич | К(1)-Б | ПВ | 1 | 42.203862 | 47.600412 | АС
9175 | Дахадаевские РЭС | ПС Уркарах Старая | 4 | ТП 4-10/250 | 1 | с. Меусиша | Карьерная улица | д.5 | 31 | 48 | 22 | СИП | фасад-кирпич | Н(1)-Б | ПВ | 1 | 42.203553 | 47.60039 | АС
9176 | Дахадаевские РЭС | ПС Уркарах Старая | 4 | ТП 4-10/250 | 1 | с. Меусиша | Карьерная улица | д.15 | 34 | 49 | 10 | СИП | фасад-кирпич | Н(1)-Б | ПВ | 1 | 42.204363 | 47.600415 | АС
9177 | Дахадаевские РЭС | ПС Уркарах Старая | 4 | ТП 4-10/250 | 1 | с. Меусиша | Карьерная улица | д.7 | 35 | 50 | 13 | СИП | фасад-кирпич | Н(1)-Б | ПВ | 1 | 42.204101 | 47.600418 | АС
9178 | Дахадаевские РЭС | ПС Уркарах Старая | 4 | ТП 4-10/250 | 1 | с. Меусиша | Карьерная улица | д.14 | 38 | 54 | 25 | СИП | фасад-кирпич | К(1)-Б | ПВ | 1 | 42.204608 | 47.601173 | АС
9179 | Дахадаевские РЭС | ПС Уркарах Старая | 4 | ТП 4-10/250 | 1 | с. Меусиша | Карьерная улица | д.9 | 39 | 55 | 12 | СИП | фасад-кирпич | Н(1)-Б | ПВ | 1 | 42.203688 | 47.601153 | АС
9180 | Дахадаевские РЭС | ПС Уркарах Старая | 4 | ТП 4-10/250 | 1 | с. Меусиша | Карьерная улица | д.11 | 39 | 56 | 14 | СИП | фасад-кирпич | К(1)-Б | ПВ | 1 | 42.203693 | 47.600926 | АС
9181 | Дахадаевские РЭС | ПС Уркарах Старая | 4 | ТП 4-10/250 | 1 | с. Меусиша | Карьерная улица | нет данных в РК | 40 | 57 | 22 | СИП | фасад-кирпич | К(1)-Б | ПВ | 1 | 42.203162 | 47.600818 | АС
9182 | Дахадаевские РЭС | ПС Уркарах Старая | 4 | ТП 4-10/250 | 1 | с. Меусиша | Молодёжная улица | д.34 | 43 | 60 | 5 | СИП | фасад-кирпич | Н(1)-Б | ПВ | 1 | 42.205052 | 47.59993 | АС
9183 | Дахадаевские РЭС | ПС Уркарах Старая | 4 | ТП 4-10/250 | 1 | с. Меусиша | улица Мира | д.6 | 44 | 61 | 26 | СИП | фасад-кирпич | К(1)-Б | ПВ | 1 | 42.202057 | 47.598898 | АС
9184 | Дахадаевские РЭС | ПС Уркарах Старая | 4 | ТП 4-10/250 | 1 | с. Меусиша | улица Механизаторов | д.3 | 46 | 62 | 13 | СИП | фасад-кирпич | К(1)-Б | ПВ | 1 | 42.201977 | 47.597985 | АС
9185 | Дахадаевские РЭС | ПС Уркарах Старая | 4 | ТП 4-10/250 | 1 | с. Меусиша | Молодёжная улица | д.20 | 47 | 64 | 22 | СИП | фасад-кирпич | К(1)-Б | ПВ | 1 | 42.202027 | 47.59732 | АС
9186 | Дахадаевские РЭС | ПС Уркарах Старая | 4 | ТП 4-10/250 | 1 | с. Меусиша | улица Мира | д.4 | 48 | 65 | 8 | СИП | фасад-кирпич | К(1)-Б | ПВ | 1 | 42.202367 | 47.598119 | АС
9187 | Дахадаевские РЭС | ПС Уркарах Старая | 4 | ТП 4-10/250 | 1 | с. Меусиша | улица Мира | нет данных в РК | 49 | 66 | 11 | СИП | фасад-кирпич | К(1)-Б | ПВ | 1 | 42.202398 | 47.59837 | АС
9188 | Дахадаевские РЭС | ПС Уркарах Старая | 4 | ТП 4-10/250 | 1 | с. Меусиша | улица Мира | д.3 | 49 | 67 | 16 | СИП | фасад-кирпич | Н(1)-Б | ПВ | 1 | 42.202638 | 47.598348 | АС
9189 | Дахадаевские РЭС | ПС Уркарах Старая | 4 | ТП 4-10/250 | 1 | с. Меусиша | Молодёжная улица | д.22 | 49 | 68 | 17 | СИП | фасад-кирпич | Н(1)-Б | ПВ | 1 | 42.202332 | 47.597471 | АС
9190 | Дахадаевские РЭС | ПС Уркарах Старая | 4 | ТП 4-10/250 | 1 | с. Меусиша | Молодёжная улица | нет данных в РК | 49 | 69 | 22 | СИП | фасад-кирпич | Н(1)-Б | ПВ | 1 | 42.202307 | 47.597505 | АС
9191 | Дахадаевские РЭС | ПС Уркарах Старая | 4 | ТП 4-10/250 | 1 | с. Меусиша | Молодёжная улица | нет данных в РК | 49 | 70 | 20 | СИП | фасад-кирпич | Н(1)-Б | ПВ | 1 | 42.202319 | 47.597491 | АС
9192 | Дахадаевские РЭС | ПС Уркарах Старая | 4 | ТП 4-10/250 | 1 | с. Меусиша | Молодёжная улица | д.28 | 50 | 71 | 18 | СИП | фасад-кирпич | Н(1)-Б | ПВ | 1 | 42.20264 | 47.597675 | АС
9193 | Дахадаевские РЭС | ПС Уркарах Старая | 4 | ТП 4-10/250 | 1 | с. Меусиша | улица Мира | д.1 | 51 | 72 | 25 | СИП | фасад-кирпич | К(1)-Б | ПВ | 1 | 42.202799 | 47.598023 | АС
9194 | Дахадаевские РЭС | ПС Уркарах Старая | 4 | ТП 4-10/250 | 1 | с. Меусиша | Молодёжная улица | д.13 | 52 | 73 | 24 | СИП | фасад-кирпич | Н(1)-Б | ПВ | 1 | 42.202849 | 47.597579 | АС
9195 | Дахадаевские РЭС | ПС Уркарах Старая | 4 | ТП 4-10/250 | 1 | с. Меусиша | Молодёжная улица | д.15 | 53 | 75 | 22 | СИП | фасад-кирпич | К(1)-Б | ПВ | 1 | 42.203075 | 47.597139 | АС
9196 | Дахадаевские РЭС | ПС Уркарах Старая | 4 | ТП 4-10/250 | 1 | с. Меусиша | Молодёжная улица | нет данных в РК | 53 | 76 | 23 | СИП | фасад-кирпич | К(1)-Б | ПВ | 1 | 42.203081 | 47.597143 | АС
9197 | Дахадаевские РЭС | ПС Уркарах Старая | 4 | ТП 4-10/250 | 1 | с. Меусиша | Молодёжная улица | д.17 | 53 | 77 | 22 | СИП | фасад-кирпич | Н(1)-Б | ПВ | 1 | 42.203077 | 47.597455 | АС
9198 | Дахадаевские РЭС | ПС Уркарах Старая | 4 | ТП 4-10/250 | 1 | с. Меусиша | Молодёжная улица | нет данных в РК | 53 | 78 | 17 | СИП | фасад-кирпич | К(1)-Б | ПВ | 1 | 42.203083 | 47.597472 | АС
9199 | Дахадаевские РЭС | ПС Уркарах Старая | 4 | ТП 4-10/250 | 1 | с. Меусиша | Молодёжная улица | нет данных в РК | 53 | 79 | 20 | СИП | фасад-кирпич | Н(1)-Б | ПВ | 1 | 42.203079 | 47.597463 | АС
9200 | Дахадаевские РЭС | ПС Уркарах Старая | 4 | ТП 4-10/250 | 1 | с. Меусиша | Молодёжная улица | д.18 | 55 | 81 | 7 | СИП | фасад-кирпич | К(3)-Б | ПВ | 3 | 42.202264 | 47.596714 | АС
9201 | Дахадаевские РЭС | ПС Уркарах Старая | 4 | ТП 4-10/250 | 1 | с. Меусиша | Молодёжная улица | нет данных в РК | 55 | 82 | 7 | СИП | фасад-кирпич | Н(1)-Б | ПВ | 1 | 42.202265 | 47.596716 | АС
9202 | Дахадаевские РЭС | ПС Уркарах Старая | 4 | ТП 4-10/250 | 1 | с. Меусиша | Молодёжная улица | нет данных в РК | 55 | 83 | 11 | СИП | фасад-кирпич | К(1)-Б | ПВ | 1 | 42.202139 | 47.59684 | АС
9203 | Дахадаевские РЭС | ПС Уркарах Старая | 4 | ТП 4-10/250 | 1 | с. Меусиша | Молодёжная улица | д.12 | 57 | 84 | 18 | СИП | фасад-кирпич | К(1)-Б | ПВ | 1 | 42.202496 | 47.596303 | АС
9204 | Дахадаевские РЭС | ПС Уркарах Старая | 4 | ТП 4-10/250 | 1 | с. Меусиша | Молодёжная улица | нет данных в РК | 58 | 85 | 15 | СИП | фасад-кирпич | К(1)-Б | ПВ | 1 | 42.202284 | 47.596207 | АС
9205 | Дахадаевские РЭС | ПС Уркарах Старая | 4 | ТП 4-10/250 | 1 | с. Меусиша | Молодёжная улица | нет данных в РК | 58 | 86 | 19 | СИП | фасад-кирпич | К(1)-Б | ПВ | 1 | 42.20225 | 47.595835 | АС
9206 | Дахадаевские РЭС | ПС Уркарах Старая | 4 | ТП 4-10/250 | 1 | с. Меусиша | Молодёжная улица | д.9 | 61 | 88 | 25 | СИП | фасад-кирпич | Н(1)-Б | ПВ | 1 | 42.202964 | 47.596766 | АС
9207 | Дахадаевские РЭС | ПС Уркарах Старая | 4 | ТП 4-10/250 | 1 | с. Меусиша | Молодёжная улица | д.7 | 62 | 89 | 14 | СИП | фасад-кирпич | К(1)-Б | ПВ | 1 | 42.203173 | 47.596444 | АС
9208 | Дахадаевские РЭС | ПС Уркарах Старая | 4 | ТП 4-10/250 | 1 | с. Меусиша | Молодёжная улица | нет данных в РК | 62 | 90 | 21 | СИП | фасад-кирпич | К(1)-Б | ПВ | 1 | 42.203323 | 47.596427 | АС
9209 | Дахадаевские РЭС | ПС Уркарах Старая | 4 | ТП 4-10/250 | 1 | с. Меусиша | Молодёжная улица | нет данных в РК | 62 | 91 | 18 | СИП | фасад-кирпич | Н(1)-Б | ПВ | 1 | 42.203389 | 47.596504 | АС
9210 | Дахадаевские РЭС | ПС Уркарах Старая | 4 | ТП 4-10/250 | 1 | с. Меусиша | Молодёжная улица | д.6 | 63 | 92 | 14 | СИП | фасад-кирпич | Н(1)-Б | ПВ | 1 | 42.203332 | 47.596011 | АС
9211 | Дахадаевские РЭС | ПС Уркарах Старая | 4 | ТП 4-10/250 | 1 | с. Меусиша | Центральная улиц | д.18 | 63 | 93 | 17 | СИП | фасад-кирпич | К(1)-Б | ПВ | 1 | 42.203545 | 47.595864 | АС
9212 | Дахадаевские РЭС | ПС Уркарах Старая | 4 | ТП 4-10/250 | 1 | с. Меусиша | Молодёжная улица | д.5 | 66 | 94 | 7 | СИП | фасад-кирпич | К(1)-Б | ПВ | 1 | 42.203655 | 47.596893 | АС
9213 | Дахадаевские РЭС | ПС Уркарах Старая | 4 | ТП 4-10/250 | 1 | с. Меусиша | Молодёжная улица | д.2 | 67 | 95 | 11 | СИП | фасад-кирпич | К(1)-Б | ПВ | 1 | 42.204028 | 47.596111 | АС
9214 | Дахадаевские РЭС | ПС Уркарах Старая | 4 | ТП 4-10/250 | 1 | с. Меусиша | Молодёжная улица | д.1 | 68 | 96 | 12 | СИП | фасад-кирпич | К(1)-Б | ПВ | 1 | 42.204128 | 47.596605 | АС
9215 | Дахадаевские РЭС | ПС Уркарах Старая | 4 | ТП 4-10/250 | 1 | с. Меусиша | Центральная улица | д.30 | 69 | 97 | 26 | СИП | фасад-кирпич | К(1)-Б | ПВ | 1 | 42.204462 | 47.596145 | АС
9216 | Дахадаевские РЭС | ПС Уркарах Старая | 4 | ТП 4-10/250 | 1 | с. Меусиша | Центральная улица | д.22 | 70 | 98 | 19 | СИП | фасад-кирпич | К(1)-Б | ПВ | 1 | 42.204443 | 47.595351 | АС
9217 | Дахадаевские РЭС | ПС Уркарах Старая | 4 | ТП 4-10/250 | 1 | с. Меусиша | Центральная улица | д.20 | 70 | 99 | 12 | СИП | фасад-кирпич | НД(1)-Б | ПВ | 1 | 42.204254 | 47.595792 | АС
9218 | Дахадаевские РЭС | ПС Уркарах Старая | 4 | ТП 4-10/250 | 1 | с. Меусиша | Центральная улица | д.32 | 71 | 101 | 11 | СИП | фасад-кирпич | К(1)-Б | ПВ | 1 | 42.204624 | 47.596589 | АС
9219 | Дахадаевские РЭС | ПС Уркарах Старая | 4 | ТП 4-10/250 | 1 | с. Меусиша | Северная улица | д.4 | 71 | 102 | 23 | СИП | фасад-кирпич | К(1)-Б | ПВ | 1 | 42.204944 | 47.596597 | АС
9220 | Дахадаевские РЭС | ПС Уркарах Старая | 4 | ТП 4-10/250 | 1 | с. Меусиша | Центральная улица | д.27 | 71 | 103 | 19 | СИП | фасад-кирпич | Н(1)-Б | ПВ | 1 | 42.204798 | 47.596695 | АС
9221 | Дахадаевские РЭС | ПС Уркарах Старая | 4 | ТП 4-10/250 | 1 | с. Меусиша | Центральная улица | д.34 | 72 | 104 | 14 | СИП | фасад-кирпич | К(1)-Б | ПВ | 1 | 42.204275 | 47.596876 | АС
9222 | Дахадаевские РЭС | ПС Уркарах Старая | 4 | ТП 4-10/250 | 1 | с. Меусиша | Северная улица | д.6 | 74 | 106 | 20 | СИП | фасад-кирпич | К(1)-Б | ПВ | 1 | 42.205056 | 47.596837 | АС
9223 | Дахадаевские РЭС | ПС Уркарах Старая | 4 | ТП 4-10/250 | 1 | с. Меусиша | Северная улица | нет данных в РК | 75 | 107 | 8 | СИП | фасад-кирпич | Н(1)-Б | ПВ | 1 | 42.20523 | 47.5972 | АС
9224 | Дахадаевские РЭС | ПС Уркарах Старая | 4 | ТП 4-10/250 | 1 | с. Меусиша | Северная улица | д.1 | 77 | 108 | 13 | СИП | фасад-кирпич | Н(1)-Б | ПВ | 1 | 42.205016 | 47.59628 | АС
9225 | Дахадаевские РЭС | ПС Уркарах Старая | 4 | ТП 4-10/250 | 1 | с. Меусиша | Северная улица | д.1 | 78 | 109 | 13 | СИП | фасад-кирпич | К(1)-Б | ПВ | 1 | 42.2055341296303 | 47.5977685419733 | АС
9226 | Дахадаевские РЭС | ПС Уркарах Старая | 4 | ТП 4-10/250 | 1 | с. Меусиша | Северная улица | д.8 | 79 | 110 | 13 | СИП | фасад-кирпич | Н(1)-Б | ПВ | 1 | 42.205334 | 47.598288 | АС
9227 | Дахадаевские РЭС | ПС Уркарах Старая | 4 | ТП 4-10/250 | 1 | с. Меусиша | Северная улица | нет данных в РК | 80 | 111 | 26 | СИП | фасад-кирпич | НД(1)-Б | ПВ | 1 | 42.205046 | 47.598798 | АС
9228 | Дахадаевские РЭС | ПС Уркарах Старая | 4 | ТП 4-10/250 | 1 | с. Меусиша | Северная улица | д.10 | 81 | 112 | 21 | СИП | фасад-кирпич | Н(1)-Б | ПВ | 1 | 42.205532 | 47.59877 | АС
9229 | Дахадаевские РЭС | ПС Уркарах Старая | 4 | ТП 4-10/250 | 1 | с. Меусиша | Северная улица | д.1 | 82 | 113 | 8 | СИП | фасад-кирпич | К(1)-Б | ПВ | 1 | 42.205802 | 47.598252 | АС
9230 | Дахадаевские РЭС | ПС Уркарах Старая | 4 | ТП 4-10/250 | 1 | с. Меусиша | Северная улица | д.14 | 83 | 115 | 16 | СИП | фасад-кирпич | Н(1)-Б | ПВ | 1 | 42.206056 | 47.599163 | АС
9231 | Дахадаевские РЭС | ПС Уркарах Старая | 4 | ТП 4-10/250 | 1 | с. Меусиша | Строительная улица | д.2 | 84 | 116 | 15 | СИП | фасад-кирпич | К(1)-Б | ПВ | 1 | 42.200617 | 47.59926 | АС
9232 | Дахадаевские РЭС | ПС Уркарах Старая | 4 | ТП 4-10/250 | 1 | с. Меусиша | Строительная улица | нет данных в РК | 86 | 117 | 9 | СИП | фасад-кирпич | Н(1)-Б | ПВ | 1 | 42.200389 | 47.599194 | АС
9233 | Дахадаевские РЭС | ПС Уркарах Старая | 4 | ТП 4-10/250 | 1 | с. Меусиша | Строительная улица | д.4 | 87 | 118 | 7 | СИП | фасад-кирпич | К(1)-Б | ПВ | 1 | 42.200221 | 47.59939 | АС
9234 | Дахадаевские РЭС | ПС Уркарах Старая | 4 | ТП 4-10/250 | 1 | с. Меусиша | Строительная улица | нет данных в РК | 88 | 119 | 10 | СИП | фасад-кирпич | К(1)-Б | ПВ | 1 | 42.200009 | 47.599117 | АС
9235 | Дахадаевские РЭС | ПС Уркарах Старая | 4 | ТП 4-10/250 | 1 | с. Меусиша | Строительная улица | д.13 | 89 | 120 | 10 | СИП | фасад-кирпич | К(1)-Б | ПВ | 1 | 42.199656 | 47.59874 | АС
9236 | Дахадаевские РЭС | ПС Уркарах Старая | 4 | ТП 4-10/250 | 1 | с. Меусиша | Строительная улица | нет данных в РК | 89 | 121 | 16 | СИП | фасад-кирпич | Н(1)-Б | ПВ | 1 | 42.199708 | 47.598525 | АС
9237 | Дахадаевские РЭС | ПС Уркарах Старая | 4 | ТП 4-10/250 | 1 | с. Меусиша | Строительная улица | нет данных в РК | 90 | 122 | 9 | СИП | фасад-кирпич | К(1)-Б | ПВ | 1 | 42.199512 | 47.598879 | АС
9238 | Дахадаевские РЭС | ПС Уркарах Старая | 4 | ТП 4-10/250 | 1 | с. Меусиша | Строительная улица | нет данных в РК | 91 | 123 | 11 | СИП | фасад-кирпич | Н(1)-Б | ПВ | 1 | 42.199368 | 47.599014 | АС
9239 | Дахадаевские РЭС | ПС Уркарах Старая | 4 | ТП 4-10/250 | 1 | с. Меусиша | Строительная улица | нет данных в РК | 92 | 124 | 8 | СИП | фасад-кирпич | К(1)-Б | ПВ | 1 | 42.199199 | 47.598753 | АС
9240 | Дахадаевские РЭС | ПС Уркарах Старая | 4 | ТП 4-10/250 | 1 | с. Меусиша | Строительная улица | д.16 | 94 | 125 | 22 | СИП | фасад-кирпич | К(1)-Б | ПВ | 1 | 42.199347 | 47.599777 | АС
9241 | Дахадаевские РЭС | ПС Уркарах Старая | 4 | ТП 4-10/250 | 1 | с. Меусиша | Строительная улица | д.17 | 96 | 126 | 9 | СИП | фасад-кирпич | К(1)-Б | ПВ | 1 | 42.198786 | 47.599239 | АС
9242 | Дахадаевские РЭС | ПС Уркарах Старая | 4 | ТП 4-10/250 | 1 | с. Меусиша | Строительная улица | нет данных в РК | 97 | 127 | 9 | СИП | фасад-кирпич | К(1)-Б | ПВ | 1 | 42.198733 | 47.598957 | АС
9243 | Дахадаевские РЭС | ПС Уркарах Старая | 4 | ТП 4-10/250 | 1 | с. Меусиша | Строительная улица | д.13 | 99 | 128 | 14 | СИП | фасад-кирпич | К(1)-Б | ПВ | 1 | 42.199381 | 47.598511 | АС
9244 | Дахадаевские РЭС | ПС Уркарах Старая | 4 | ТП 4-10/250 | 1 | с. Меусиша | Строительная улица | д.18 | 102 | 129 | 15 | СИП | фасад-кирпич | Н(1)-Б | ПВ | 1 | 42.198646 | 47.597704 | АС
9245 | Дахадаевские РЭС | ПС Уркарах Старая | 4 | ТП 4-10/250 | 1 | с. Меусиша | Строительная улица | д.1 | 103 | 130 | 25 | СИП | фасад-кирпич | НД(1)-Б | ПВ | 1 | 42.200192 | 47.599787 | АС
9246 | Дахадаевские РЭС | ПС Уркарах Старая | 4 | ТП 4-10/250 | 1 | с. Меусиша | Строительная улица | д.6 | 104 | 131 | 7 | СИП | фасад-кирпич | Н(1)-Б | ПВ | 1 | 42.199839 | 47.599688 | АС
9247 | Дахадаевские РЭС | ПС Уркарах Старая | 4 | ТП 4-10/250 | 1 | с. Меусиша | Строительная улица | нет данных в РК | 104 | 132 | 7 | СИП | фасад-кирпич | К(1)-Б | ПВ | 1 | 42.199839 | 47.599694 | АС
9248 | Дахадаевские РЭС | ПС Уркарах Старая | 4 | ТП 4-10/250 | 1 | с. Меусиша | Строительная улица | д.8 | 106 | 134 | 12 | СИП | фасад-кирпич | К(1)-Б | ПВ | 1 | 42.199767 | 47.600335 | АС
9249 | Дахадаевские РЭС | ПС Уркарах Старая | 4 | ТП 4-10/250 | 1 | с. Меусиша | Центральная улица | д.54 | 107 | 33 | 23 | СИП | фасад-кирпич | Н(1)-Б | ПВ | 1 | 42.200103 | 47.600693 | АС
9250 | Дахадаевские РЭС | ПС Уркарах Старая | 4 | ТП 4-10/250 | 1 | с. Меусиша | Центральная улица | нет данных в РК | 107 | 34 | 18 | СИП | фасад-кирпич | Н(1)-Б | ПВ | 1 | 42.200265 | 47.600297 | АС
9251 | Дахадаевские РЭС | ПС Уркарах Старая | 4 | ТП 4-10/250 | 1 | с. Меусиша | Центральная улица | нет данных в РК | 107 | 135 | 7 | СИП | фасад-кирпич | Н(1)-Б | ПВ | 1 | 42.200051 | 47.600389 | АС
9252 | Дахадаевские РЭС | ПС Уркарах Старая | 4 | ТП 4-10/250 | 1 | с. Меусиша | Центральная улица | д.43 | 108 | 36 | 12 | СИП | фасад-кирпич | К(1)-Б | ПВ | 1 | 42.20068 | 47.599807 | АС
9253 | Дахадаевские РЭС | ПС Уркарах Старая | 4 | ТП 4-10/250 | 1 | с. Меусиша | Центральная улица | нет данных в РК | 108 | 37 | 13 | СИП | фасад-кирпич | К(1)-Б | ПВ | 1 | 42.200675 | 47.599803 | АС
9254 | Дахадаевские РЭС | ПС Уркарах Старая | 4 | ТП 4-10/250 | 1 | с. Меусиша | Центральная улица | д.58 | 109 | 43 | 17 | СИП | фасад-кирпич | К(1)-Б | ПВ | 1 | 42.200805 | 47.600751 | АС
9255 | Дахадаевские РЭС | ПС Уркарах Старая | 4 | ТП 4-10/250 | 1 | с. Меусиша | Центральная улица | нет данных в РК | 109 | 44 | 16 | СИП | фасад-кирпич | К(1)-Б | ПВ | 1 | 42.200799 | 47.600756 | АС
9256 | Дахадаевские РЭС | ПС Уркарах Старая | 4 | ТП 4-10/250 | 1 | с. Меусиша | Центральная улица | 58 | 110 | 45 | 21 | СИП | фасад-кирпич | К(1)-Б | ПВ | 1 | 42.200952 | 47.601131 | АС
9257 | Дахадаевские РЭС | ПС Уркарах Старая | 4 | ТП 4-10/250 | 1 | с. Меусиша | Центральная улица | д.46 | 111 | 136 | 20 | СИП | фасад-кирпич | К(1)-Б | ПВ | 1 | 42.201184 | 47.600082 | АС
9258 | Дахадаевские РЭС | ПС Уркарах Старая | 4 | ТП 4-10/250 | 1 | с. Меусиша | Центральная улица | д.41 | 111 | 137 | 15 | СИП | фасад-кирпич | К(1)-Б | ПВ | 1 | 42.201226 | 47.600494 | АС
9259 | Дахадаевские РЭС | ПС Уркарах Старая | 4 | ТП 4-10/250 | 1 | с. Меусиша | Центральная улица | д.45 | 114 | 138 | 16 | СИП | фасад-кирпич | К(1)-Б | ПВ | 1 | 42.201336 | 47.601171 | АС
9260 | Дахадаевские РЭС | ПС Уркарах Старая | 4 | ТП 4-10/250 | 1 | с. Меусиша | Центральная улица | д.47 | 114 | 139 | 26 | СИП | фасад-кирпич | К(1)-Б | ПВ | 1 | 42.201353 | 47.601285 | АС
9261 | Дахадаевские РЭС | ПС Уркарах Старая | 4 | ТП 4-10/250 | 1 | с. Меусиша | Центральная улица | нет данных в РК | 114 | 140 | 25 | СИП | фасад-кирпич | К(1)-Б | ПВ | 1 | 42.201363 | 47.601291 | АС
9262 | Дахадаевские РЭС | ПС Уркарах Старая | 4 | ТП 4-10/250 | 1 | с. Меусиша | улица Мира | нет данных в РК | 114 | 141 | 24 | СИП | фасад-кирпич | К(1)-Б | ПВ | 1 | 42.201555 | 47.601494 | АС
9263 | Дахадаевские РЭС | ПС Уркарах Старая | 4 | ТП 4-10/250 | 1 | с. Меусиша | Детсадовская улица | д.2 | 115 | 142 | 20 | СИП | фасад-кирпич | К(1)-Б | ПВ | 1 | 42.201849 | 47.601437 | АС
9264 | Дахадаевские РЭС | ПС Уркарах Старая | 4 | ТП 4-10/250 | 1 | с. Меусиша | Детсадовская улица | нет данных в РК | 115 | 143 | 15 | СИП | фасад-кирпич | Н(1)-Б | ПВ | 1 | 42.20184 | 47.601352 | АС
9265 | Дахадаевские РЭС | ПС Уркарах Старая | 4 | ТП 4-10/250 | 1 | с. Меусиша | улица Мира | нет данных в РК | 116 | 144 | 18 | СИП | фасад-кирпич | Н(1)-Б | ПВ | 1 | 42.201657 | 47.601796 | АС
9266 | Дахадаевские РЭС | ПС Уркарах Старая | 4 | ТП 4-10/250 | 1 | с. Меусиша | Центральная улица | д.39 | 117 | 52 | 22 | СИП | фасад-кирпич | К(1)-Б | ПВ | 1 | 42.20184 | 47.600997 | АС
9267 | Дахадаевские РЭС | ПС Уркарах Старая | 4 | ТП 4-10/250 | 1 | с. Меусиша | Центральная улица | нет данных в РК | 117 | 53 | 25 | СИП | фасад-кирпич | К(1)-Б | ПВ | 1 | 42.201836 | 47.601035 | АС
9268 | Дахадаевские РЭС | ПС Уркарах Старая | 4 | ТП 4-10/250 | 1 | с. Меусиша | Центральная улица | д.44 | 118 | 145 | 19 | СИП | фасад-кирпич | Н(1)-Б | ПВ | 1 | 42.201627 | 47.600224 | АС
9269 | Дахадаевские РЭС | ПС Уркарах Старая | 4 | ТП 4-10/250 | 1 | с. Меусиша | Центральная улица | нет данных в РК | 119 | 146 | 23 | СИП | фасад-кирпич | К(1)-Б | ПВ | 1 | 42.201993 | 47.600396 | АС
9270 | Дахадаевские РЭС | ПС Уркарах Старая | 4 | ТП 4-10/250 | 1 | с. Меусиша | Детсадовская улица | д.1 | 121 | 147 | 4 | СИП | фасад-кирпич | К(1)-Б | ПВ | 1 | 42.202272 | 47.601611 | АС
9271 | Дахадаевские РЭС | ПС Уркарах Старая | 4 | ТП 4-10/250 | 1 | с. Меусиша | Детсадовская улица | д.2 | 122 | 148 | 8 | СИП | фасад-кирпич | К(1)-Б | ПВ | 1 | 42.202101 | 47.601878 | АС
9272 | Дахадаевские РЭС | ПС Уркарах Старая | 4 | ТП 4-10/250 | 1 | с. Меусиша | Детсадовская улица | д.4 | 122 | 149 | 21 | СИП | фасад-кирпич | К(1)-Б | ПВ | 1 | 42.201974 | 47.602138 | АС
9273 | Дахадаевские РЭС | ПС Уркарах Старая | 4 | ТП 4-10/250 | 1 | с. Меусиша | Детсадовская улица | д.5 | 124 | 150 | 20 | СИП | фасад-кирпич | К(1)-Б | ПВ | 1 | 42.202254 | 47.602444 | АС
9274 | Дахадаевские РЭС | ПС Уркарах Старая | 4 | ТП 4-10/250 | 1 | с. Меусиша | Детсадовская улица | нет данных в РК | 124 | 151 | 18 | СИП | фасад-кирпич | Н(1)-Б | ПВ | 1 | 42.202253 | 47.602434 | АС
9275 | Дахадаевские РЭС | ПС Уркарах Старая | 4 | ТП 4-10/250 | 1 | с. Меусиша | Детсадовская улица | д.14 | 126 | 153 | 17 | СИП | фасад-кирпич | К(1)-Б | ПВ | 1 | 42.203238 | 47.602856 | АС
9276 | Дахадаевские РЭС | ПС Уркарах Старая | 4 | ТП 4-10/250 | 1 | с. Меусиша | Детсадовская улица | д.16 | 128 | 155 | 17 | СИП | фасад-кирпич | НД(1)-Б | ПВ | 1 | 42.204073 | 47.602384 | АС
9277 | Дахадаевские РЭС | ПС Уркарах Старая | 4 | ТП 4-10/250 | 1 | с. Меусиша | Детсадовская улица | д.7 | 129 | 156 | 18 | СИП | фасад-кирпич | К(1)-Б | ПВ | 1 | 42.202348 | 47.602714 | АС
9278 | Дахадаевские РЭС | ПС Уркарах Старая | 4 | ТП 4-10/250 | 1 | с. Меусиша | Детсадовская улица | д.11 | 129 | 157 | 12 | СИП | фасад-кирпич | К(1)-Б | ПВ | 1 | 42.202273 | 47.603001 | АС
9279 | Дахадаевские РЭС | ПС Уркарах Старая | 4 | ТП 4-10/250 | 1 | с. Меусиша | Детсадовская улица | д.6 | 131 | 158 | 22 | СИП | фасад-кирпич | Н(1)-Б | ПВ | 1 | 42.202628 | 47.603293 | АС
9280 | Дахадаевские РЭС | ПС Уркарах Старая | 4 | ТП 4-10/250 | 1 | с. Меусиша | Детсадовская улица | д.8 | 131 | 159 | 18 | СИП | фасад-кирпич | К(1)-Б | ПВ | 1 | 42.202641 | 47.603154 | АС
9281 | Дахадаевские РЭС | ПС Уркарах Старая | 4 | ТП 4-10/250 | 1 | с. Меусиша | Центральная улица | д.60 | 132 | 160 | 15 | СИП | фасад-кирпич | К(1)-Б | ПВ | 1 | 42.201786 | 47.603474 | АС
9282 | Дахадаевские РЭС | ПС Уркарах Старая | 4 | ТП 4-10/250 | 1 | с. Меусиша | Центральная улица | д.62 | 134 | 161 | 17 | СИП | фасад-кирпич | НД(1)-Б | ПВ | 1 | 42.20171 | 47.603935 | АС
9283 | Дахадаевские РЭС | ПС Уркарах Старая | 4 | ТП 4-10/250 | 1 | с. Меусиша | Центральная улица | д.51 | 135 | 162 | 22 | СИП | фасад-кирпич | К(1)-Б | ПВ | 1 | 42.201861 | 47.604353 | АС
9284 | Дахадаевские РЭС | ПС Уркарах Старая | 4 | ТП 4-10/250 | 1 | с. Меусиша | Центральная улица | д.64 | 136 | 164 | 12 | СИП | фасад-кирпич | К(1)-Б | ПВ | 1 | 42.201446 | 47.604003 | АС
9285 | Дахадаевские РЭС | ПС Уркарах Старая | 4 | ТП 4-10/250 | 1 | с. Меусиша | Центральная улица | д.70 | 137 | 165 | 12 | СИП | фасад-кирпич | К(1)-Б | ПВ | 1 | 42.201228 | 47.604085 | АС
9286 | Дахадаевские РЭС | ПС Уркарах Старая | 4 | ТП 4-10/250 | 1 | с. Меусиша | Центральная улица | д.66 | 138 | 166 | 19 | СИП | фасад-кирпич | К(1)-Б | ПВ | 1 | 42.201385 | 47.603466 | АС
9287 | Дахадаевские РЭС | ПС Уркарах Старая | 4 | ТП 4-10/250 | 1 | с. Меусиша | Центральная улица | д.68 | 140 | 167 | 16 | СИП | фасад-кирпич | К(1)-Б | ПВ | 1 | 42.200802 | 47.603557 | АС
9288 | Дахадаевские РЭС | ПС Уркарах Старая | 4 | ТП 4-10/250 | 1 | с. Меусиша | Центральная улица | д.72 | 142 | 168 | 19 | СИП | фасад-кирпич | К(1)-Б | ПВ | 1 | 42.201399 | 47.604463 | АС
9289 | Дахадаевские РЭС | ПС Уркарах Старая | 4 | ТП 4-10/250 | 1 | с. Меусиша | Центральная улица | д.57 | 145 | 170 | 18 | СИП | фасад-кирпич | К(1)-Б | ПВ | 1 | 42.201828 | 47.60579 | АС
9290 | Дахадаевские РЭС | ПС Уркарах Старая | 4 | ТП 4-10/250 | 1 | с. Меусиша | Центральная улица | нет данных в РК | 145 | 171 | 17 | СИП | фасад-кирпич | К(1)-Б | ПВ | 1 | 42.20183 | 47.605772 | АС
9291 | Дахадаевские РЭС | ПС Уркарах Старая | 4 | ТП 4-10/250 | 1 | с. Меусиша | Центральная улица | д.59 | 146 | 172 | 10 | СИП | фасад-кирпич | К(1)-Б | ПВ | 1 | 42.201693 | 47.606073 | АС
9292 | Дахадаевские РЭС | ПС Уркарах Старая | 4 | ТП 4-10/250 | 1 | с. Меусиша | улица Мира | д.5 | 10 | 9 | 5 | АС | фасад-кирпич | К(1)-Б | ПВ | 1 | 42.202351 | 47.599369 | АС
9293 | Дахадаевские РЭС | ПС Уркарах Старая | 4 | ТП 4-10/250 | 1 | с. Меусиша | Молодёжная улица | д.34 | 41 | 58 | 18 | АС | фасад-кирпич | Н(1)-Б | ПВ | 1 | 42.204638 | 47.600251 | АС
9294 | Дахадаевские РЭС | ПС Уркарах Старая | 4 | ТП 4-10/250 | 1 | с. Меусиша | Молодёжная улица | д.36 | 42 | 59 | 24 | АС | фасад-кирпич | Н(1)-Б | ПВ | 1 | 42.204781 | 47.600433 | АС
9295 | Дахадаевские РЭС | ПС Уркарах Старая | 4 | ТП 4-10/250 | 1 | с. Меусиша | улица Механизаторов | д.5 | 46 | 63 | 15 | АС | фасад-кирпич | К(1)-Б | ПВ | 1 | 42.202004 | 47.598206 | АС
9296 | Дахадаевские РЭС | ПС Уркарах Старая | 4 | ТП 4-10/250 | 1 | с. Меусиша | Молодёжная улица | д.13 | 53 | 74 | 19 | АС | фасад-кирпич | К(1)-Б | ПВ | 1 | 42.202945 | 47.597466 | АС
9297 | Дахадаевские РЭС | ПС Уркарах Старая | 4 | ТП 4-10/250 | 1 | с. Меусиша | Северная улица | д.12 | 83 | 114 | 21 | АС | фасад-кирпич | К(1)-Б | ПВ | 1 | 42.205955 | 47.598993 | АС
9298 | Дахадаевские РЭС | ПС Уркарах Старая | 4 | ТП 4-10/250 | 1 | с. Меусиша | Детсадовская улица | д.3 | 124 | 152 | 18 | АС | фасад-кирпич | Н(1)-Б | ПВ | 1 | 42.202387 | 47.602198 | АС
9299 | Дахадаевские РЭС | ПС Уркарах Старая | 4 | ТП 4-10/250 | 1 | с. Меусиша | Центральная улица | д.42 | 14 | 15 | 15 | АС | фасад-кирпич | НД(3)-Б | ПВ | 3 | 42.202835 | 47.599942 | АС
9300 | Дахадаевские РЭС | ПС Уркарах Старая | 4 | ТП 4-10/250 | 1 | с. Меусиша | Центральная улица | д.40 | 14 | 16 | 15 | АС | фасад-кирпич | НД(1)-Б | ПВ | 1 | 42.202868 | 47.599898 | АС
9301 | Дахадаевские РЭС | ПС Уркарах Старая | 4 | ТП 4-10/250 | 1 | с. Меусиша | Центральная улица | д.36 | 24 | 28 | 19 | АС | фасад-кирпич | НД(1)-Б | ПВ | 1 | 42.203515 | 47.597792 | АС
9302 | Дахадаевские РЭС | ПС Уркарах Старая | 4 | ТП 4-10/250 | 1 | с. Меусиша | Карьерная улица | д.12 | 36 | 51 | 15 | АС | фасад-кирпич | НД(1)-Б | ПВ | 1 | 42.204023 | 47.601091 | АС
9303 | Дахадаевские РЭС | ПС Уркарах Старая | 4 | ТП 4-10/250 | 1 | с. Меусиша | Молодёжная улица | д.11 | 54 | 80 | 24 | АС | фасад-кирпич | НД(1)-Б | ПВ | 1 | 42.202657 | 47.596992 | АС
9304 | Дахадаевские РЭС | ПС Уркарах Старая | 4 | ТП 4-10/250 | 1 | с. Меусиша | Центральная улица | д.19 | 59 | 87 | 23 | АС | фасад-кирпич | НД(1)-Б | ПВ | 1 | 42.202629 | 47.595564 | АС
9305 | Дахадаевские РЭС | ПС Уркарах Старая | 4 | ТП 4-10/250 | 1 | с. Меусиша | Центральная улица | д.28 | 70 | 100 | 14 | АС | фасад-кирпич | НД(1)-Б | ПВ | 1 | 42.204437 | 47.595878 | АС
9306 | Дахадаевские РЭС | ПС Уркарах Старая | 4 | ТП 4-10/250 | 1 | с. Меусиша | Центральная улица | д.34 | 73 | 105 | 10 | АС | фасад-кирпич | НД(1)-Б | ПВ | 1 | 42.204586 | 47.597327 | АС
9307 | Дахадаевские РЭС | ПС Уркарах Старая | 4 | ТП 4-10/250 | 1 | с. Меусиша | Строительная улица | д.8 | 105 | 133 | 21 | АС | фасад-кирпич | НД(1)-Б | ПВ | 1 | 42.199751 | 47.600039 | АС
9308 | Дахадаевские РЭС | ПС Уркарах Старая | 4 | ТП 4-10/250 | 1 | с. Меусиша | Центральная улица | д.52 | 109 | 40 | 7 | АС | фасад-кирпич | НД(1)-Б | ПВ | 1 | 42.200559 | 47.600164 | АС
9309 | Дахадаевские РЭС | ПС Уркарах Старая | 4 | ТП 4-10/250 | 1 | с. Меусиша | Центральная улица | д.56 | 109 | 41 | 25 | АС | фасад-кирпич | НД(1)-Б | ПВ | 1 | 42.200615 | 47.600614 | АС
9310 | Дахадаевские РЭС | ПС Уркарах Старая | 4 | ТП 4-10/250 | 1 | с. Меусиша | Детсадовская | д.12 | 126 | 154 | 18 | АС | фасад-кирпич | НД(1)-Б | ПВ | 1 | 42.203289 | 47.602263 | АС
9311 | Дахадаевские РЭС | ПС Уркарах Старая | 4 | ТП 4-10/250 | 1 | с. Меусиша | Центральная улица | д.53 | 135 | 163 | 17 | АС | фасад-кирпич | НД(1)-Б | ПВ | 1 | 42.201707 | 47.604426 | АС
9312 | Дахадаевские РЭС | ПС Уркарах Старая | 4 | ТП 4-10/250 | 1 | с. Меусиша | Центральная улица | д.55 | 143 | 169 | 13 | АС | фасад-кирпич | НД(1)-Б | ПВ | 1 | 42.20181 | 47.604852 | АС
9313 | Дахадаевские РЭС | ПС Уркарах Старая | 4 | ТП 4-11/100 | 1 | с. Меусиша | Детсадовская улица | д.1 | 0 | 1 | 5 | СИП | фасад-кирпич | К(3)-Ю | ПКВ | 3 | 42.20251 | 47.601628 | АС
9314 | Дахадаевские РЭС | ПС Уркарах Старая | 4 | ТП 4-12/25 | 1 | с. Меусиша | нет данных в РК | нет данных в РК | 0 | 1 | 5 | СИП | фасад-кирпич | НД(3)-Ю | ПВ | 3 | 42.231098 | 47.558691 | АС
9315 | Дахадаевские РЭС | ПС Уркарах Старая | 4 | ТП 4-13/25 | 1 | с. Уркарах | улица Рамазанова Руслана Саидуллаевича | нет данных в РК | 3 | 1 | 14 | СИП | фасад-кирпич | Н(1)-Б | ПВ | 1 | 42.1768929697113 | 47.6268441712457 | АС
9316 | Дахадаевские РЭС | ПС Уркарах Старая | 4 | ТП 4-13/25 | 1 | с. Уркарах | улица Рамазанова Руслана Саидуллаевича | д.47 | 6 | 2 | 6 | АС | фасад-кирпич | Н(1)-Б | ПВ | 1 | 42.179155666168 | 47.625815340448 | АС
9317 | Дахадаевские РЭС | ПС Уркарах Старая | 4 | ТП 4-14/10 | 1 | с. Меусиша | нет данных в РК | нет данных в РК | 4 | 1 | 17 | СИП | фасад-кирпич | К(1)-Б | ПВ | 1 | 42.1928504139861 | 47.5782321478032 | АС
9318 | Дахадаевские РЭС | ПС Уркута | 1 | ТП 1-1/40 | 1 | с.Уркутамахи 1-я | нет данных в РК | нет данных в РК | 0 | 1 | 5 | СИП | фасад-кирпич | НД(3)-Ю | ПВ | 3 | 42.07574 | 47.510967 | АС
9319 | Дахадаевские РЭС | ПС Уркута | 1 | ТП 1-2/100 | 1 | с. Мукракари | ул.Алисултанова | д.9 | 3 | 1 | 13 | СИП | фасад-кирпич | К(1)-Б | ПВ | 1 | 42.063535 | 47.489403 | АС
9320 | Дахадаевские РЭС | ПС Уркута | 1 | ТП 1-2/100 | 1 | с. Мукракари | ул.Алисултанова | д.10 | 4 | 2 | 20 | СИП | фасад-кирпич | К(1)-Б | ПВ | 1 | 42.063715 | 47.489688 | АС
9321 | Дахадаевские РЭС | ПС Уркута | 1 | ТП 1-2/100 | 1 | с. Мукракари | ул.Алисултанова | д.11 | 4 | 3 | 12 | СИП | фасад-кирпич | К(1)-Б | ПВ | 1 | 42.0635 | 47.489887 | АС
9322 | Дахадаевские РЭС | ПС Уркута | 1 | ТП 1-2/100 | 1 | с. Мукракари | ул.Алисултанова | нет данных в РК | 4 | 4 | 15 | СИП | фасад-кирпич | К(1)-Б | ПВ | 1 | 42.063461 | 47.489467 | АС
9323 | Дахадаевские РЭС | ПС Уркута | 1 | ТП 1-2/100 | 1 | с. Мукракари | ул.Горная | д.16 | 6 | 7 | 17 | СИП | фасад-кирпич | К(1)-Б | ПВ | 1 | 42.063199 | 47.490551 | АС
9324 | Дахадаевские РЭС | ПС Уркута | 1 | ТП 1-2/100 | 1 | с. Мукракари | ул.Алисултанова | д.20 | 8 | 8 | 26 | СИП | фасад-кирпич | К(3)-Б | ПВ | 3 | 42.062857 | 47.490671 | АС
9325 | Дахадаевские РЭС | ПС Уркута | 1 | ТП 1-2/100 | 1 | с. Мукракари | ул.Горная | д.21 | 8 | 9 | 18 | СИП | фасад-кирпич | К(1)-Б | ПВ | 1 | 42.062764 | 47.490796 | АС
9326 | Дахадаевские РЭС | ПС Уркута | 1 | ТП 1-2/100 | 1 | с. Мукракари | ул.Горная | д.19 | 8 | 10 | 8 | СИП | фасад-кирпич | НД(1)-Б | ПВ | 1 | 42.06289 | 47.491011 | АС
9327 | Дахадаевские РЭС | ПС Уркута | 1 | ТП 1-2/100 | 1 | с. Мукракари | ул.Алисултанова | нет данных в РК | 8 | 11 | 18 | СИП | фасад-кирпич | К(1)-Б | ПВ | 1 | 42.06285 | 47.490762 | АС
9328 | Дахадаевские РЭС | ПС Уркута | 1 | ТП 1-2/100 | 1 | с. Мукракари | ул.Алисултанова | нет данных в РК | 9 | 12 | 9 | СИП | фасад-кирпич | НД(1)-Б | ПВ | 1 | 42.062692 | 47.490934 | АС
9329 | Дахадаевские РЭС | ПС Уркута | 1 | ТП 1-2/100 | 1 | с. Мукракари | ул.Горная | нет данных в РК | 9 | 13 | 7 | СИП | фасад-кирпич | К(1)-Б | ПВ | 1 | 42.062666 | 47.49101 | АС
9330 | Дахадаевские РЭС | ПС Уркута | 1 | ТП 1-2/100 | 1 | с. Мукракари | ул.Алисултанова | д.32 | 9 | 14 | 19 | СИП | фасад-кирпич | К(1)-Б | ПВ | 1 | 42.062529 | 47.49079 | АС
9331 | Дахадаевские РЭС | ПС Уркута | 1 | ТП 1-2/100 | 1 | с. Мукракари | ул.Алисултанова | д.33 | 12 | 16 | 13 | СИП | фасад-кирпич | К(1)-Б | ПВ | 1 | 42.0623 | 47.491067 | АС
9332 | Дахадаевские РЭС | ПС Уркута | 1 | ТП 1-2/100 | 1 | с. Мукракари | ул.Горная | д.34 | 13 | 17 | 18 | СИП | фасад-кирпич | К(1)-Б | ПВ | 1 | 42.062169 | 47.491816 | АС
9333 | Дахадаевские РЭС | ПС Уркута | 1 | ТП 1-2/100 | 1 | с. Мукракари | ул.Горная | д.31 | 13 | 18 | 14 | СИП | фасад-кирпич | К(1)-Б | ПВ | 1 | 42.062241 | 47.491764 | АС
9334 | Дахадаевские РЭС | ПС Уркута | 1 | ТП 1-2/100 | 1 | с. Мукракари | ул.Горная | д.25 | 14 | 19 | 21 | СИП | фасад-кирпич | К(1)-Ю | ПВ | 1 | 42.0627614495059 | 47.4915274919989 | АС
9335 | Дахадаевские РЭС | ПС Уркута | 1 | ТП 1-2/100 | 1 | с. Мукракари | ул.Горная | нет данных в РК | 14 | 20 | 24 | СИП | фасад-кирпич | К(1)-Б | ПВ | 1 | 42.0622971304746 | 47.4915577944497 | АС
9336 | Дахадаевские РЭС | ПС Уркута | 1 | ТП 1-2/100 | 1 | с. Мукракари | ул.Горная | д.30 | 15 | 21 | 21 | СИП | фасад-кирпич | НД(1)-Б | ПВ | 1 | 42.062456 | 47.492036 | АС
9337 | Дахадаевские РЭС | ПС Уркута | 1 | ТП 1-2/100 | 1 | с. Мукракари | ул.Горная | д.40 | 15 | 22 | 16 | СИП | фасад-кирпич | НД(1)-Б | ПВ | 1 | 42.062418 | 47.49218 | АС
9338 | Дахадаевские РЭС | ПС Уркута | 1 | ТП 1-2/100 | 1 | с. Мукракари | ул.Горная | нет данных в РК | 15 | 23 | 7 | СИП | фасад-кирпич | НД(1)-Б | ПВ | 1 | 42.062296 | 47.492205 | АС
9339 | Дахадаевские РЭС | ПС Уркута | 1 | ТП 1-2/100 | 1 | с. Мукракари | ул.Горная | д.35 | 16 | 24 | 11 | СИП | фасад-кирпич | К(1)-Б | ПВ | 1 | 42.062132 | 47.492318 | АС
9340 | Дахадаевские РЭС | ПС Уркута | 1 | ТП 1-2/100 | 1 | с. Мукракари | ул.Горная | д.37 | 16 | 25 | 15 | СИП | фасад-кирпич | НД(1)-Б | ПВ | 1 | 42.061987 | 47.492553 | АС
9341 | Дахадаевские РЭС | ПС Уркута | 1 | ТП 1-2/100 | 1 | с. Мукракари | ул.Горная | д.36 | 17 | 27 | 10 | СИП | фасад-кирпич | К(1)-Б | ПВ | 1 | 42.061786 | 47.492671 | АС
9342 | Дахадаевские РЭС | ПС Уркута | 1 | ТП 1-2/100 | 1 | с. Мукракари | ул.Горная | д.41 | 18 | 28 | 19 | СИП | фасад-кирпич | К(1)-Б | ПВ | 1 | 42.061624 | 47.493123 | АС
9343 | Дахадаевские РЭС | ПС Уркута | 1 | ТП 1-2/100 | 1 | с. Мукракари | ул.Горная | нет данных в РК | 19 | 30 | 8 | СИП | фасад-кирпич | К(1)-Б | ПВ | 1 | 42.061528 | 47.493315 | АС
9344 | Дахадаевские РЭС | ПС Уркута | 1 | ТП 1-2/100 | 1 | с. Мукракари | ул.Горная | д.43 | 20 | 31 | 11 | СИП | фасад-кирпич | К(1)-Б | ПВ | 1 | 42.061562 | 47.494265 | АС
9345 | Дахадаевские РЭС | ПС Уркута | 1 | ТП 1-2/100 | 1 | с. Мукракари | ул.Горная | д.45 | 21 | 32 | 8 | СИП | фасад-кирпич | К(1)-Б | ПВ | 1 | 42.061741 | 47.494817 | АС
9346 | Дахадаевские РЭС | ПС Уркута | 1 | ТП 1-2/100 | 1 | с. Мукракари | ул.Горная | д.26 | 23 | 34 | 7 | СИП | фасад-кирпич | К(1)-Б | ПВ | 1 | 42.062646 | 47.49177 | АС
9347 | Дахадаевские РЭС | ПС Уркута | 1 | ТП 1-2/100 | 1 | с. Мукракари | ул.Горная | д.28 | 23 | 36 | 12 | СИП | фасад-кирпич | К(1)-Ю | ПВ | 1 | 42.062697 | 47.491993 | АС
9348 | Дахадаевские РЭС | ПС Уркута | 1 | ТП 1-2/100 | 1 | с. Мукракари | ул.Горная | д.29 | 23 | 38 | 10 | СИП | фасад-кирпич | НД(1)-Ю | ПВ | 1 | 42.062585 | 47.49222 | АС
9349 | Дахадаевские РЭС | ПС Уркута | 1 | ТП 1-2/100 | 1 | с. Мукракари | ул.Горная | д.18 | 25 | 40 | 20 | СИП | фасад-кирпич | К(1)-Б | ПВ | 1 | 42.063453 | 47.490664 | АС
9350 | Дахадаевские РЭС | ПС Уркута | 1 | ТП 1-2/100 | 1 | с. Мукракари | ул.Алисултанова | д.42 | 26 | 41 | 23 | СИП | фасад-кирпич | К(1)-Б | ПВ | 1 | 42.062746 | 47.489536 | АС
9351 | Дахадаевские РЭС | ПС Уркута | 1 | ТП 1-2/100 | 1 | с. Мукракари | ул.Алисултанова | д.15 | 26 | 42 | 23 | СИП | фасад-кирпич | К(1)-Б | ПВ | 1 | 42.062752 | 47.489732 | АС
9352 | Дахадаевские РЭС | ПС Уркута | 1 | ТП 1-2/100 | 1 | с. Мукракари | ул.Алисултанова | д.14 | 28 | 43 | 18 | СИП | фасад-кирпич | К(1)-Б | ПВ | 1 | 42.062745 | 47.488899 | АС
9353 | Дахадаевские РЭС | ПС Уркута | 1 | ТП 1-2/100 | 1 | с. Мукракари | ул.Алисултанова | д.8 | 29 | 44 | 17 | СИП | фасад-кирпич | К(1)-Б | ПВ | 1 | 42.0637245548916 | 47.4892678741247 | АС
9354 | Дахадаевские РЭС | ПС Уркута | 1 | ТП 1-2/100 | 1 | с. Мукракари | ул.Алисултанова | д.2 | 31 | 45 | 7 | СИП | фасад-кирпич | К(1)-Б | ПВ | 1 | 42.063685 | 47.488464 | АС
9355 | Дахадаевские РЭС | ПС Уркута | 1 | ТП 1-2/100 | 1 | с. Мукракари | ул.Алисултанова | д.3 | 31 | 46 | 20 | СИП | фасад-кирпич | К(1)-Б | ПВ | 1 | 42.063607 | 47.488307 | АС
9356 | Дахадаевские РЭС | ПС Уркута | 1 | ТП 1-2/100 | 1 | с. Мукракари | ул.Алисултанова | д.5 | 32 | 47 | 14 | СИП | фасад-кирпич | К(1)-Б | ПВ | 1 | 42.0633765485825 | 47.4888933261572 | АС
9357 | Дахадаевские РЭС | ПС Уркута | 1 | ТП 1-2/100 | 1 | с. Мукракари | ул.Алисултанова | д.4 | 32 | 48 | 17 | СИП | фасад-кирпич | К(1)-Б | ПВ | 1 | 42.0630296015697 | 47.4883280685721 | АС
9358 | Дахадаевские РЭС | ПС Уркута | 1 | ТП 1-2/100 | 1 | с. Мукракари | ул.Алисултанова | нет данных в РК | 33 | 49 | 21 | СИП | фасад-кирпич | К(1)-Б | ПВ | 1 | 42.064665 | 47.488945 | АС
9359 | Дахадаевские РЭС | ПС Уркута | 1 | ТП 1-2/100 | 1 | с. Мукракари | ул.Алисултанова | д.7 | 35 | 50 | 18 | СИП | фасад-кирпич | К(1)-Б | ПВ | 1 | 42.065237 | 47.488537 | АС
9360 | Дахадаевские РЭС | ПС Уркута | 1 | ТП 1-2/100 | 1 | с. Мукракари | ул.Алисултанова | д.1 | 36 | 51 | 13 | СИП | фасад-кирпич | К(1)-Б | ПВ | 1 | 42.065497 | 47.488382 | АС
9361 | Дахадаевские РЭС | ПС Уркута | 1 | ТП 1-2/100 | 1 | с. Мукракари | ул.Алисултанова | д.12 | 5 | 5 | 8 | АС | фасад-кирпич | К(1)-Б | ПВ | 1 | 42.0634 | 47.490256 | АС
9362 | Дахадаевские РЭС | ПС Уркута | 1 | ТП 1-2/100 | 1 | с. Мукракари | ул.Горная | нет данных в РК | 16 | 26 | 7 | СИП | фасад-кирпич | НС(1)-Ю | ПВ | 1 | 42.06232 | 47.49277 | АС
9363 | Дахадаевские РЭС | ПС Уркута | 1 | ТП 1-2/100 | 1 | с. Мукракари | ул.Горная | д.44 | 22 | 33 | 11 | СИП | фасад-кирпич | НС(1)-Б | ПВ | 1 | 42.061854 | 47.495408 | АС
9364 | Дахадаевские РЭС | ПС Уркута | 1 | ТП 1-2/100 | 1 | с. Мукракари | ул.Горная | нет данных в РК | 23 | 37 | 14 | АС | фасад-кирпич | Н(1)-Ю | ПВ | 1 | 42.062673 | 47.492027 | АС
9365 | Дахадаевские РЭС | ПС Уркута | 1 | ТП 1-2/100 | 1 | с. Мукракари | ул.Горная | д.23 | 24 | 39 | 19 | СИП | фасад-кирпич | НС(1)-Б | ПВ | 1 | 42.0628752998162 | 47.4913182958466 | АС
9366 | Дахадаевские РЭС | ПС Уркута | 1 | ТП 1-2/100 | 1 | с. Мукракари | ул.Горная | нет данных в РК | 6 | 6 | 12 | АС | фасад-кирпич | НД(1)-Б | ПВ | 1 | 42.0631442431881 | 47.4905323245312 | АС
9367 | Дахадаевские РЭС | ПС Уркута | 1 | ТП 1-2/100 | 1 | с. Мукракари | ул.Горная | нет данных в РК | 11 | 15 | 7 | АС | фасад-кирпич | НД(1)-Б | ПВ | 1 | 42.0627521634734 | 47.4913270169254 | АС
9368 | Дахадаевские РЭС | ПС Уркута | 1 | ТП 1-2/100 | 1 | с. Мукракари | ул.Горная | д.46 | 18 | 29 | 18 | АС | фасад-кирпич | НД(3)-Б | ПВ | 3 | 42.061456 | 47.493037 | АС
9369 | Дахадаевские РЭС | ПС Уркута | 1 | ТП 1-2/100 | 1 | с. Мукракари | ул.Горная | д.27 | 23 | 35 | 11 | АС | фасад-кирпич | НД(1)-Б | ПВ | 1 | 42.062573 | 47.49184 | АС
9370 | Дахадаевские РЭС | ПС Уркута | 1 | ТП 1-3/100 | 1 | с. Шахбанамахи | нет данных в РК |  | 3 | 1 | 15 | СИП | фасад-кирпич | К(1)-Б | ПВ | 1 | 42.040232 | 47.473253 | АС
9371 | Дахадаевские РЭС | ПС Уркута | 1 | ТП 1-3/100 | 1 | с. Шахбанамахи | нет данных в РК |  | 4 | 2 | 9 | СИП | фасад-кирпич | К(1)-Б | ПВ | 1 | 42.040453 | 47.473417 | АС
9372 | Дахадаевские РЭС | ПС Уркута | 1 | ТП 1-3/100 | 1 | с. Шахбанамахи | нет данных в РК |  | 5 | 3 | 18 | СИП | фасад-кирпич | Н(3)-Б | ПВ | 3 | 42.039427 | 47.471922 | АС
9373 | Дахадаевские РЭС | ПС Уркута | 1 | ТП 1-3/100 | 1 | с. Шахбанамахи | нет данных в РК |  | 8 | 4 | 7 | СИП | фасад-кирпич | К(1)-Б | ПВ | 1 | 42.038796 | 47.472705 | АС
9374 | Дахадаевские РЭС | ПС Уркута | 1 | ТП 1-3/100 | 1 | с. Шахбанамахи | нет данных в РК |  | 9 | 5 | 17 | СИП | фасад-кирпич | Н(1)-Б | ПВ | 1 | 42.039173 | 47.473152 | АС
9375 | Дахадаевские РЭС | ПС Уркута | 1 | ТП 1-3/100 | 1 | с. Шахбанамахи | нет данных в РК |  | 15 | 7 | 12 | СИП | фасад-кирпич | К(1)-Б | ПВ | 1 | 42.0409529380234 | 47.4706342107879 | АС
9376 | Дахадаевские РЭС | ПС Уркута | 1 | ТП 1-3/100 | 1 | с. Шахбанамахи | нет данных в РК |  | 16 | 8 | 6 | СИП | фасад-кирпич | К(1)-Б | ПВ | 1 | 42.040848 | 47.470158 | АС
9377 | Дахадаевские РЭС | ПС Уркута | 1 | ТП 1-3/100 | 1 | с. Шахбанамахи | нет данных в РК |  | 10 | 6 | 6 | АС | фасад-кирпич | Н(1)-Ю | ПВ | 1 | 42.0388785090543 | 47.4721874267953 | АС
9378 | Дахадаевские РЭС | ПС Уркута | 1 | ТП 1-4/63 | 1 | с. Аяцимахи | улица Тагзира Рабаданова | д.39 | 1 | 1 | 16 | СИП | фасад-кирпич | К(1)-Б | ПВ | 1 | 42.006019 | 47.459784 | АС
9379 | Дахадаевские РЭС | ПС Уркута | 1 | ТП 1-4/63 | 1 | с. Аяцимахи | улица Тагзира Рабаданова | д.2 | 4 | 2 | 11 | СИП | фасад-кирпич | К(1)-Б | ПВ | 1 | 42.006001 | 47.46016 | АС
9380 | Дахадаевские РЭС | ПС Уркута | 1 | ТП 1-4/63 | 1 | с. Аяцимахи | улица Тагзира Рабаданова | д.32 | 4 | 3 | 7 | СИП | фасад-кирпич | К(1)-Б | ПВ | 1 | 42.006141 | 47.460205 | АС
9381 | Дахадаевские РЭС | ПС Уркута | 1 | ТП 1-4/63 | 1 | с. Аяцимахи | улица Тагзира Рабаданова | д.23 | 4 | 4 | 14 | СИП | фасад-кирпич | К(1)-Б | ПВ | 1 | 42.005976 | 47.460318 | АС
9382 | Дахадаевские РЭС | ПС Уркута | 1 | ТП 1-4/63 | 1 | с. Аяцимахи | улица Тагзира Рабаданова | д.11 | 4 | 5 | 22 | СИП | фасад-кирпич | К(1)-Б | ПВ | 1 | 42.00599 | 47.459997 | АС
9383 | Дахадаевские РЭС | ПС Уркута | 1 | ТП 1-4/63 | 1 | с. Аяцимахи | улица Тагзира Рабаданова | д.14 | 5 | 6 | 10 | СИП | фасад-кирпич | НД(1)-Б | ПВ | 1 | 42.005814 | 47.459925 | АС
9384 | Дахадаевские РЭС | ПС Уркута | 1 | ТП 1-4/63 | 1 | с. Аяцимахи | улица Тагзира Рабаданова | д.7 | 5 | 7 | 13 | СИП | фасад-кирпич | К(1)-Б | ПВ | 1 | 42.00582 | 47.460106 | АС
9385 | Дахадаевские РЭС | ПС Уркута | 1 | ТП 1-4/63 | 1 | с. Аяцимахи | улица Тагзира Рабаданова | д.13 | 6 | 8 | 16 | СИП | фасад-кирпич | К(1)-Б | ПВ | 1 | 42.006192 | 47.460533 | АС
9386 | Дахадаевские РЭС | ПС Уркута | 1 | ТП 1-4/63 | 1 | с. Аяцимахи | улица Тагзира Рабаданова | д.24 | 7 | 13 | 8 | СИП | фасад-кирпич | К(1)-Б | ПВ | 1 | 42.006375 | 47.460927 | АС
9387 | Дахадаевские РЭС | ПС Уркута | 1 | ТП 1-4/63 | 1 | с. Аяцимахи | улица Тагзира Рабаданова | д.31 | 7 | 14 | 8 | СИП | фасад-кирпич | К(1)-Б | ПВ | 1 | 42.006335 | 47.460741 | АС
9388 | Дахадаевские РЭС | ПС Уркута | 1 | ТП 1-4/63 | 1 | с. Аяцимахи | улица Тагзира Рабаданова | д.41 | 8 | 9 | 6 | СИП | фасад-кирпич | К(1)-Б | ПВ | 1 | 42.005893 | 47.46079 | АС
9389 | Дахадаевские РЭС | ПС Уркута | 1 | ТП 1-4/63 | 1 | с. Аяцимахи | улица Тагзира Рабаданова | д.42 | 9 | 10 | 7 | СИП | фасад-кирпич | К(1)-Б | ПВ | 1 | 42.005788 | 47.460679 | АС
9390 | Дахадаевские РЭС | ПС Уркута | 1 | ТП 1-4/63 | 1 | с. Аяцимахи | улица Тагзира Рабаданова | д.43 | 9 | 11 | 11 | СИП | фасад-кирпич | К(1)-Б | ПВ | 1 | 42.005874 | 47.460528 | АС
9391 | Дахадаевские РЭС | ПС Уркута | 1 | ТП 1-4/63 | 1 | с. Аяцимахи | улица Тагзира Рабаданова | нет данных в РК | 9 | 12 | 18 | СИП | фасад-кирпич | НД(1)-Б | ПВ | 1 | 42.005782 | 47.460378 | АС
9392 | Дахадаевские РЭС | ПС Уркута | 1 | ТП 1-4/63 | 1 | с. Аяцимахи | улица Тагзира Рабаданова | д.15 | 10 | 15 | 12 | СИП | фасад-кирпич | К(1)-Б | ПВ | 1 | 42.006119 | 47.458575 | АС
9393 | Дахадаевские РЭС | ПС Уркута | 1 | ТП 1-4/63 | 1 | с. Аяцимахи | улица Тагзира Рабаданова | нет данных в РК | 18 | 16 | 19 | СИП | фасад-кирпич | К(1)-Б | ПВ | 1 | 42.005405 | 47.453116 | АС
9394 | Дахадаевские РЭС | ПС Уркута | 1 | ТП 1-4/63 | 1 | с. Аяцимахи | улица Тагзира Рабаданова | нет данных в РК | 22 | 17 | 16 | СИП | фасад-кирпич | К(1)-Б | ПВ | 1 | 42.00438 | 47.45022 | АС
9395 | Дахадаевские РЭС | ПС Уркута | 1 | ТП 1-4/63 | 2 | с. Аяцимахи | улица Тагзира Рабаданова | д.12 | 2 | 1 | 16 | СИП | фасад-кирпич | К(1)-Б | ПВ | 1 | 42.006309 | 47.460273 | АС
9396 | Дахадаевские РЭС | ПС Уркута | 1 | ТП 1-4/63 | 2 | с. Аяцимахи | улица Тагзира Рабаданова | нет данных в РК | 2 | 2 | 13 | СИП | фасад-кирпич | К(1)-Б | ПВ | 1 | 42.006323 | 47.460355 | СИП
9397 | Дахадаевские РЭС | ПС Уркута | 1 | ТП 1-4/63 | 2 | с. Аяцимахи | улица Тагзира Рабаданова | д.22 | 3 | 3 | 12 | СИП | фасад-кирпич | К(1)-Ю | ПВ | 1 | 42.006424 | 47.460463 | СИП
9398 | Дахадаевские РЭС | ПС Уркута | 1 | ТП 1-4/63 | 2 | с. Аяцимахи | улица Тагзира Рабаданова | нет данных в РК | 3 | 4 | 10 | СИП | фасад-кирпич | К(1)-Ю | ПВ | 1 | 42.006474 | 47.460584 | СИП
9399 | Дахадаевские РЭС | ПС Уркута | 1 | ТП 1-4/63 | 2 | с. Аяцимахи | улица Тагзира Рабаданова | д.19 | 4 | 5 | 7 | СИП | фасад-кирпич | К(1)-Б | ПВ | 1 | 42.006579 | 47.460937 | СИП
9400 | Дахадаевские РЭС | ПС Уркута | 1 | ТП 1-4/63 | 2 | с. Аяцимахи | улица Тагзира Рабаданова | д.10 | 5 | 6 | 7 | СИП | фасад-кирпич | К(1)-Б | ПВ | 1 | 42.006543 | 47.46121 | СИП
9401 | Дахадаевские РЭС | ПС Уркута | 1 | ТП 1-4/63 | 2 | с. Аяцимахи | улица Тагзира Рабаданова | д.34 | 6 | 7 | 9 | СИП | фасад-кирпич | К(1)-Б | ПВ | 1 | 42.006852 | 47.461046 | СИП
9402 | Дахадаевские РЭС | ПС Уркута | 1 | ТП 1-4/63 | 2 | с. Аяцимахи | улица Тагзира Рабаданова | нет данных в РК | 7 | 8 | 8 | СИП | фасад-кирпич | К(1)-Ю | ПВ | 1 | 42.007083 | 47.460931 | АС
9403 | Дахадаевские РЭС | ПС Уркута | 1 | ТП 1-4/63 | 2 | с. Аяцимахи | улица Тагзира Рабаданова | д.5 | 8 | 9 | 18 | СИП | фасад-кирпич | К(1)-Б | ПВ | 1 | 42.007247 | 47.460291 | АС
9404 | Дахадаевские РЭС | ПС Уркута | 1 | ТП 1-4/63 | 2 | с. Аяцимахи | улица Тагзира Рабаданова | нет данных в РК | 9 | 10 | 13 | СИП | фасад-кирпич | К(1)-Б | ПВ | 1 | 42.00763 | 47.460899 | АС
9405 | Дахадаевские РЭС | ПС Уркута | 1 | ТП 1-4/63 | 2 | с. Аяцимахи | улица Тагзира Рабаданова | нет данных в РК | 10 | 11 | 3 | СИП | фасад-кирпич | К(1)-Б | ПВ | 1 | 42.007932 | 47.461015 | АС
9406 | Дахадаевские РЭС | ПС Уркута | 1 | ТП 1-4/63 | 2 | с. Аяцимахи | улица Тагзира Рабаданова | д.20 | 11 | 13 | 17 | СИП | фасад-кирпич | К(1)-Б | ПВ | 1 | 42.007331 | 47.461268 | АС
9407 | Дахадаевские РЭС | ПС Уркута | 1 | ТП 1-4/63 | 2 | с. Аяцимахи | улица Тагзира Рабаданова | д.44 | 12 | 12 | 14 | СИП | фасад-кирпич | К(1)-Б | ПВ | 1 | 42.007052 | 47.461212 | АС
9408 | Дахадаевские РЭС | ПС Уркута | 1 | ТП 1-4/63 | 2 | с. Аяцимахи | улица Тагзира Рабаданова | д.3 | 13 | 14 | 9 | СИП | фасад-кирпич | К(1)-Б | ПВ | 1 | 42.007301 | 47.461785 | АС
9409 | Дахадаевские РЭС | ПС Уркута | 1 | ТП 1-4/63 | 2 | с. Аяцимахи | улица Тагзира Рабаданова | д.21 | 13 | 15 | 9 | СИП | фасад-кирпич | К(1)-Б | ПВ | 1 | 42.007299 | 47.461961 | АС
9410 | Дахадаевские РЭС | ПС Уркута | 1 | ТП 1-4/63 | 2 | с. Аяцимахи | улица Тагзира Рабаданова | д.8 | 14 | 16 | 14 | СИП | фасад-кирпич | К(1)-Б | ПВ | 1 | 42.007521 | 47.461781 | АС
9411 | Дахадаевские РЭС | ПС Уркута | 1 | ТП 1-4/63 | 2 | с. Аяцимахи | улица Тагзира Рабаданова | д.28 | 14 | 17 | 22 | СИП | фасад-кирпич | К(1)-Б | ПВ | 1 | 42.007547 | 47.461357 | АС
9412 | Дахадаевские РЭС | ПС Уркута | 1 | ТП 1-4/63 | 2 | с. Аяцимахи | улица Тагзира Рабаданова | д.38 | 15 | 18 | 7 | СИП | фасад-кирпич | К(1)-Б | ПВ | 1 | 42.007783 | 47.46161 | АС
9413 | Дахадаевские РЭС | ПС Уркута | 1 | ТП 1-4/63 | 2 | с. Аяцимахи | улица Тагзира Рабаданова | д.9 | 15 | 19 | 13 | СИП | фасад-кирпич | К(1)-Б | ПВ | 1 | 42.007779 | 47.461467 | АС
9414 | Дахадаевские РЭС | ПС Уркута | 1 | ТП 1-4/63 | 2 | с. Аяцимахи | улица Тагзира Рабаданова | д.6 | 16 | 20 | 15 | СИП | фасад-кирпич | К(1)-Б | ПВ | 1 | 42.008162 | 47.461495 | АС
9415 | Дахадаевские РЭС | ПС Уркута | 1 | ТП 1-4/63 | 2 | с. Аяцимахи | улица Тагзира Рабаданова | д.17 | 18 | 21 | 11 | СИП | фасад-кирпич | К(1)-Б | ПВ | 1 | 42.007997 | 47.462092 | АС
9416 | Дахадаевские РЭС | ПС Уркута | 1 | ТП 1-4/63 | 2 | с. Аяцимахи | улица Тагзира Рабаданова | нет данных в РК | 18 | 22 | 14 | СИП | фасад-кирпич | К(1)-Б | ПВ | 1 | 42.008043 | 47.46196 | АС
9417 | Дахадаевские РЭС | ПС Уркута | 1 | ТП 1-4/63 | 2 | с. Аяцимахи | улица Тагзира Рабаданова | д.27 | 20 | 23 | 8 | СИП | фасад-кирпич | К(1)-Б | ПВ | 1 | 42.007705 | 47.462477 | АС
9418 | Дахадаевские РЭС | ПС Уркута | 1 | ТП 1-4/63 | 2 | с. Аяцимахи | улица Тагзира Рабаданова | д.26 | 21 | 24 | 10 | СИП | фасад-кирпич | К(1)-Б | ПВ | 1 | 42.007836 | 47.462891 | АС
9419 | Дахадаевские РЭС | ПС Уркута | 1 | ТП 1-4/63 | 2 | с. Аяцимахи | улица Тагзира Рабаданова | д.25 | 22 | 25 | 8 | СИП | фасад-кирпич | К(1)-Б | ПВ | 1 | 42.007691 | 47.463201 | АС
9420 | Дахадаевские РЭС | ПС Уркута | 1 | ТП 1-4/63 | 2 | с. Аяцимахи | улица Тагзира Рабаданова | д.16 | 23 | 26 | 8 | СИП | фасад-кирпич | НД(1)-Б | ПВ | 1 | 42.007441 | 47.462692 | АС
9421 | Дахадаевские РЭС | ПС Уркута | 1 | ТП 1-4/63 | 2 | с. Аяцимахи | улица Тагзира Рабаданова | нет данных в РК | 24 | 27 | 8 | СИП | фасад-кирпич | К(1)-Б | ПВ | 1 | 42.008037 | 47.463454 | АС
9422 | Дахадаевские РЭС | ПС Уркута | 1 | ТП 1-4/63 | 2 | с. Аяцимахи | улица Тагзира Рабаданова | д.4 | 26 | 28 | 10 | СИП | фасад-кирпич | К(1)-Б | ПВ | 1 | 42.008632 | 47.463504 | АС
9423 | Дахадаевские РЭС | ПС Уркута | 1 | ТП 1-4/63 | 2 | с. Аяцимахи | улица Тагзира Рабаданова | нет данных в РК | 27 | 29 | 20 | СИП | фасад-кирпич | НД(1)-Б | ПВ | 1 | 42.007389 | 47.463038 | АС
9424 | Дахадаевские РЭС | ПС Уркута | 1 | ТП 1-4/63 | 2 | с. Аяцимахи | улица Тагзира Рабаданова | д.33 | 29 | 30 | 19 | СИП | фасад-кирпич | К(1)-Б | ПВ | 1 | 42.007036 | 47.46324 | АС
9425 | Дахадаевские РЭС | ПС Уркута | 1 | ТП 1-5/10 | 1 | с. Ниикабармахи | нет данных в РК | нет данных в РК | 1 | 1 | 14 | СИП | фасад-кирпич | К(1)-Ю | ПВ | 1 | 42.012925848772 | 47.4409823029492 | АС
9426 | Дахадаевские РЭС | ПС Уркута | 1 | ТП 1-5/10 | 1 | с. Ниикабармахи | нет данных в РК | нет данных в РК | 1 | 2 | 18 | СИП | фасад-кирпич | НД(1)-Б | ПВ | 1 | 42.0127140010865 | 47.4410189238134 | АС
9427 | Дахадаевские РЭС | ПС Уркута | 1 | ТП 1-6/100 | 1 | с. Карбучимахи | ул.Алисултанова | д.128 | 3 | 1 | 7 | СИП | фасад-кирпич | К(1)-Б | ПВ | 1 | 42.006733 | 47.432062 | АС
9428 | Дахадаевские РЭС | ПС Уркута | 1 | ТП 1-6/100 | 1 | с. Карбучимахи | ул.Алисултанова | д.81 | 4 | 2 | 14 | СИП | фасад-кирпич | К(3)-Ю | ПВ | 3 | 42.006401 | 47.431685 | АС
9429 | Дахадаевские РЭС | ПС Уркута | 1 | ТП 1-6/100 | 1 | с. Карбучимахи | ул.Алисултанова | нет данных в РК | 5 | 3 | 11 | СИП | фасад-кирпич | К(3)-Ю | ПВ | 3 | 42.006504 | 47.431412 | АС
9430 | Дахадаевские РЭС | ПС Уркута | 1 | ТП 1-6/100 | 1 | с. Карбучимахи | ул.Алисултанова | д.112 | 6 | 4 | 6 | СИП | фасад-кирпич | К(1)-Б | ПВ | 1 | 42.006908 | 47.432403 | АС
9431 | Дахадаевские РЭС | ПС Уркута | 1 | ТП 1-6/100 | 1 | с. Карбучимахи | ул.Алисултанова | д.130 | 6 | 5 | 7 | СИП | фасад-кирпич | К(1)-Б | ПВ | 1 | 42.006872 | 47.432485 | АС
9432 | Дахадаевские РЭС | ПС Уркута | 1 | ТП 1-6/100 | 1 | с. Карбучимахи | ул.Алисултанова | нет данных в РК | 6 | 6 | 20 | СИП | фасад-кирпич | К(1)-Б | ПВ | 1 | 42.006825 | 47.432653 | АС
9433 | Дахадаевские РЭС | ПС Уркута | 1 | ТП 1-6/100 | 1 | с. Карбучимахи | ул.Алисултанова | д.53 | 7 | 7 | 10 | СИП | фасад-кирпич | К(1)-Б | ПВ | 1 | 42.006689 | 47.432804 | АС
9434 | Дахадаевские РЭС | ПС Уркута | 1 | ТП 1-6/100 | 1 | с. Карбучимахи | ул.Алисултанова | нет данных в РК | 8 | 8 | 11 | СИП | фасад-кирпич | К(1)-Б | ПВ | 1 | 42.00652 | 47.432196 | АС
9435 | Дахадаевские РЭС | ПС Уркута | 1 | ТП 1-6/100 | 1 | с. Карбучимахи | ул.Алисултанова | нет данных в РК | 9 | 9 | 11 | СИП | фасад-кирпич | К(1)-Б | ПВ | 1 | 42.006475 | 47.431992 | АС
9436 | Дахадаевские РЭС | ПС Уркута | 1 | ТП 1-6/100 | 1 | с. Карбучимахи | ул.Алисултанова | д.126 | 10 | 10 | 8 | СИП | фасад-кирпич | К(1)-Б | ПВ | 1 | 42.006291 | 47.432909 | АС
9437 | Дахадаевские РЭС | ПС Уркута | 1 | ТП 1-6/100 | 1 | с. Карбучимахи | ул.Алисултанова | д.55 | 11 | 11 | 12 | СИП | фасад-кирпич | К(1)-Б | ПВ | 1 | 42.006161 | 47.432617 | АС
9438 | Дахадаевские РЭС | ПС Уркута | 1 | ТП 1-6/100 | 1 | с. Карбучимахи | ул.Алисултанова | д.47 | 11 | 12 | 8 | СИП | фасад-кирпич | К(1)-Б | ПВ | 1 | 42.006326 | 47.432593 | АС
9439 | Дахадаевские РЭС | ПС Уркута | 1 | ТП 1-6/100 | 1 | с. Карбучимахи | ул.Алисултанова | д.127 | 11 | 13 | 10 | СИП | фасад-кирпич | К(1)-Б | ПВ | 1 | 42.006274 | 47.432514 | АС
9440 | Дахадаевские РЭС | ПС Уркута | 1 | ТП 1-6/100 | 1 | с. Карбучимахи | ул.Алисултанова | д.137 | 13 | 14 | 3 | СИП | фасад-кирпич | К(1)-Ю | ПВ | 1 | 42.006542 | 47.43331 | АС
9441 | Дахадаевские РЭС | ПС Уркута | 1 | ТП 1-6/100 | 1 | с. Карбучимахи | ул.Алисултанова | нет данных в РК | 13 | 15 | 11 | СИП | фасад-кирпич | К(1)-Б | ПВ | 1 | 42.006669 | 47.433297 | АС
9442 | Дахадаевские РЭС | ПС Уркута | 1 | ТП 1-6/100 | 1 | с. Карбучимахи | ул.Алисултанова | нет данных в РК | 14 | 16 | 17 | СИП | фасад-кирпич | К(1)-Ю | ПВ | 1 | 42.006153 | 47.434097 | АС
9443 | Дахадаевские РЭС | ПС Уркута | 1 | ТП 1-6/100 | 1 | с. Карбучимахи | ул.Алисултанова | д.138 | 16 | 17 | 10 | СИП | фасад-кирпич | К(1)-Б | ПВ | 1 | 42.005859 | 47.433183 | АС
9444 | Дахадаевские РЭС | ПС Уркута | 1 | ТП 1-6/100 | 1 | с. Карбучимахи | ул.Алисултанова | д.124 | 18 | 20 | 20 | СИП | фасад-кирпич | К(1)-Б | ПВ | 1 | 42.005763 | 47.432341 | АС
9445 | Дахадаевские РЭС | ПС Уркута | 1 | ТП 1-6/100 | 1 | с. Карбучимахи | ул.Алисултанова | д.46 | 19 | 18 | 7 | СИП | фасад-кирпич | К(1)-Б | ПВ | 1 | 42.005454 | 47.432602 | АС
9446 | Дахадаевские РЭС | ПС Уркута | 1 | ТП 1-6/100 | 1 | с. Карбучимахи | ул.Алисултанова | д.51 | 19 | 19 | 9 | СИП | фасад-кирпич | К(1)-Б | ПВ | 1 | 42.005564 | 47.432487 | АС
9447 | Дахадаевские РЭС | ПС Уркута | 1 | ТП 1-6/100 | 1 | с. Карбучимахи | ул.Алисултанова | д.117 | 20 | 21 | 11 | СИП | фасад-кирпич | К(1)-Б | ПВ | 1 | 42.005283 | 47.431813 | АС
9448 | Дахадаевские РЭС | ПС Уркута | 1 | ТП 1-6/100 | 1 | с. Карбучимахи | ул.Алисултанова | д.50 | 20 | 22 | 8 | СИП | фасад-кирпич | К(1)-Б | ПВ | 1 | 42.005178 | 47.431932 | АС
9449 | Дахадаевские РЭС | ПС Уркута | 1 | ТП 1-6/100 | 1 | с. Карбучимахи | ул.Алисултанова | д.49 | 21 | 23 | 15 | СИП | фасад-кирпич | К(1)-Б | ПВ | 1 | 42.005151 | 47.431459 | АС
9450 | Дахадаевские РЭС | ПС Уркута | 1 | ТП 1-6/100 | 1 | с. Карбучимахи | ул.Алисултанова | д.115 | 21 | 24 | 22 | СИП | фасад-кирпич | К(1)-Б | ПВ | 1 | 42.004897 | 47.43127 | АС
9451 | Дахадаевские РЭС | ПС Уркута | 1 | ТП 1-6/100 | 1 | с. Карбучимахи | ул.Алисултанова | д.43 | 22 | 25 | 16 | СИП | фасад-кирпич | К(1)-Б | ПВ | 1 | 42.005271 | 47.431096 | АС
9452 | Дахадаевские РЭС | ПС Уркута | 1 | ТП 1-6/100 | 1 | с. Карбучимахи | ул.Алисултанова | д.45 | 23 | 26 | 7 | СИП | фасад-кирпич | К(1)-Б | ПВ | 1 | 42.005363 | 47.431639 | АС
9453 | Дахадаевские РЭС | ПС Уркута | 1 | ТП 1-6/100 | 1 | с. Карбучимахи | ул.Алисултанова | д.44 | 25 | 27 | 13 | СИП | фасад-кирпич | К(1)-Б | ПВ | 1 | 42.00516 | 47.430656 | АС
9454 | Дахадаевские РЭС | ПС Уркута | 1 | ТП 1-6/100 | 1 | с. Карбучимахи | ул.Алисултанова | д.118 | 25 | 28 | 23 | СИП | фасад-кирпич | К(1)-Б | ПВ | 1 | 42.005117 | 47.430335 | АС
9455 | Дахадаевские РЭС | ПС Уркута | 1 | ТП 1-7/63 | 1 | с. Карбучимахи | ул.Алисултанова | д.129 | 2 | 1 | 23 | СИП | фасад-кирпич | К(1)-Б | ПВ | 1 | 42.006922 | 47.431709 | АС
9456 | Дахадаевские РЭС | ПС Уркута | 1 | ТП 1-7/63 | 1 | с. Карбучимахи | ул.Алисултанова | д.77 | 5 | 2 | 13 | СИП | фасад-кирпич | К(1)-Ю | ПВ | 1 | 42.00736 | 47.430764 | АС
9457 | Дахадаевские РЭС | ПС Уркута | 1 | ТП 1-7/63 | 1 | с. Карбучимахи | ул.Алисултанова | д.84 | 6 | 3 | 12 | СИП | фасад-кирпич | К(1)-Б | ПВ | 1 | 42.007688 | 47.430719 | АС
9458 | Дахадаевские РЭС | ПС Уркута | 1 | ТП 1-7/63 | 1 | с. Карбучимахи | ул.Алисултанова | д.108 | 6 | 4 | 15 | СИП | фасад-кирпич | К(1)-Б | ПВ | 1 | 42.007583 | 47.430539 | АС
9459 | Дахадаевские РЭС | ПС Уркута | 1 | ТП 1-7/63 | 1 | с. Карбучимахи | ул.Алисултанова | д.107 | 7 | 5 | 24 | СИП | фасад-кирпич | К(1)-Б | ПВ | 1 | 42.007547 | 47.430355 | АС
9460 | Дахадаевские РЭС | ПС Уркута | 1 | ТП 1-7/63 | 1 | с. Карбучимахи | ул.Алисултанова | д.28 | 7 | 6 | 6 | СИП | фасад-кирпич | НД(1)-Б | ПВ | 1 | 42.0073732955253 | 47.4306185996701 | АС
9461 | Дахадаевские РЭС | ПС Уркута | 1 | ТП 1-7/63 | 1 | с. Карбучимахи | ул.Алисултанова | д.76 | 7 | 7 | 15 | СИП | фасад-кирпич | К(1)-Б | ПВ | 1 | 42.007406 | 47.430413 | АС
9462 | Дахадаевские РЭС | ПС Уркута | 1 | ТП 1-7/63 | 1 | с. Карбучимахи | ул.Алисултанова | д.19 | 8 | 8 | 7 | СИП | фасад-кирпич | НД(1)-Б | ПВ | 1 | 42.007388 | 47.430263 | АС
9463 | Дахадаевские РЭС | ПС Уркута | 1 | ТП 1-7/63 | 1 | с. Карбучимахи | ул.Алисултанова | д.110 | 8 | 9 | 13 | СИП | фасад-кирпич | К(1)-Б | ПВ | 1 | 42.007264 | 47.430087 | АС
9464 | Дахадаевские РЭС | ПС Уркута | 1 | ТП 1-7/63 | 1 | с. Карбучимахи | ул.Алисултанова | д.109 | 8 | 10 | 7 | СИП | фасад-кирпич | К(1)-Б | ПВ | 1 | 42.007379 | 47.430165 | АС
9465 | Дахадаевские РЭС | ПС Уркута | 1 | ТП 1-7/63 | 1 | с. Карбучимахи | ул.Алисултанова | д.22 | 9 | 11 | 10 | СИП | фасад-кирпич | К(1)-Б | ПВ | 1 | 42.0073 | 47.429905 | АС
9466 | Дахадаевские РЭС | ПС Уркута | 1 | ТП 1-7/63 | 1 | с. Карбучимахи | ул.Алисултанова | д.20 | 9 | 12 | 13 | СИП | фасад-кирпич | К(1)-Б | ПВ | 1 | 42.007392 | 47.429862 | АС
9467 | Дахадаевские РЭС | ПС Уркута | 1 | ТП 1-7/63 | 1 | с. Карбучимахи | ул.Алисултанова | д.56 | 10 | 13 | 10 | СИП | фасад-кирпич | К(1)-Б | ПВ | 1 | 42.007806 | 47.431065 | АС
9468 | Дахадаевские РЭС | ПС Уркута | 1 | ТП 1-7/63 | 1 | с. Карбучимахи | ул.Алисултанова | д.134 | 10 | 14 | 23 | СИП | фасад-кирпич | К(1)-Б | ПВ | 1 | 42.007926 | 47.430989 | АС
9469 | Дахадаевские РЭС | ПС Уркута | 1 | ТП 1-7/63 | 1 | с. Карбучимахи | ул.Алисултанова | д.17 | 10 | 15 | 25 | СИП | фасад-кирпич | К(1)-Б | ПВ | 1 | 42.007826 | 47.43075 | АС
9470 | Дахадаевские РЭС | ПС Уркута | 1 | ТП 1-7/63 | 1 | с. Карбучимахи | ул.Алисултанова | д.132 | 11 | 16 | 8 | СИП | фасад-кирпич | К(1)-Б | ПВ | 1 | 42.007847 | 47.431337 | АС
9471 | Дахадаевские РЭС | ПС Уркута | 1 | ТП 1-7/63 | 1 | с. Карбучимахи | ул.Алисултанова | нет данных в РК | 11 | 17 | 13 | СИП | фасад-кирпич | Н(1)-Б | ПВ | 1 | 42.007903 | 47.431207 | АС
9472 | Дахадаевские РЭС | ПС Уркута | 1 | ТП 1-7/63 | 1 | с. Карбучимахи | ул.Алисултанова | нет данных в РК | 12 | 18 | 19 | СИП | фасад-кирпич | К(1)-Б | ПВ | 1 | 42.007966 | 47.430896 | АС
9473 | Дахадаевские РЭС | ПС Уркута | 1 | ТП 1-7/63 | 1 | с. Карбучимахи | ул.Алисултанова | нет данных в РК | 12 | 19 | 17 | СИП | фасад-кирпич | К(1)-Б | ПВ | 1 | 42.008012 | 47.430867 | АС
9474 | Дахадаевские РЭС | ПС Уркута | 1 | ТП 1-7/63 | 1 | с. Карбучимахи | ул.Алисултанова | д.16 | 13 | 20 | 22 | СИП | фасад-кирпич | К(1)-Б | ПВ | 1 | 42.007887 | 47.430469 | АС
9475 | Дахадаевские РЭС | ПС Уркута | 1 | ТП 1-7/63 | 1 | с. Карбучимахи | ул.Алисултанова | д.93 | 13 | 21 | 23 | СИП | фасад-кирпич | К(1)-Б | ПВ | 1 | 42.007636 | 47.430071 | АС
9476 | Дахадаевские РЭС | ПС Уркута | 1 | ТП 1-7/63 | 1 | с. Карбучимахи | ул.Алисултанова | нет данных в РК | 14 | 22 | 8 | СИП | фасад-кирпич | К(1)-Б | ПВ | 1 | 42.008009 | 47.430564 | АС
9477 | Дахадаевские РЭС | ПС Уркута | 1 | ТП 1-7/63 | 1 | с. Карбучимахи | ул.Алисултанова | д.100 | 14 | 23 | 11 | СИП | фасад-кирпич | К(1)-Б | ПВ | 1 | 42.008127 | 47.430538 | АС
9478 | Дахадаевские РЭС | ПС Уркута | 1 | ТП 1-7/63 | 1 | с. Карбучимахи | ул.Алисултанова | д.98 | 14 | 24 | 17 | СИП | фасад-кирпич | К(1)-Б | ПВ | 1 | 42.008157 | 47.430444 | АС
9479 | Дахадаевские РЭС | ПС Уркута | 1 | ТП 1-7/63 | 1 | с. Карбучимахи | ул.Алисултанова | нет данных в РК | 14 | 25 | 13 | СИП | фасад-кирпич | К(1)-Б | ПВ | 1 | 42.007971 | 47.430441 | АС
9480 | Дахадаевские РЭС | ПС Уркута | 1 | ТП 1-7/63 | 1 | с. Карбучимахи | ул.Алисултанова | д.13 | 15 | 26 | 12 | СИП | фасад-кирпич | К(1)-Б | ПВ | 1 | 42.008158 | 47.430211 | АС
9481 | Дахадаевские РЭС | ПС Уркута | 1 | ТП 1-7/63 | 1 | с. Карбучимахи | ул.Алисултанова | нет данных в РК | 15 | 27 | 12 | СИП | фасад-кирпич | К(1)-Б | ПВ | 1 | 42.008141 | 47.430303 | АС
9482 | Дахадаевские РЭС | ПС Уркута | 1 | ТП 1-7/63 | 1 | с. Карбучимахи | ул.Алисултанова | д.97 | 15 | 28 | 16 | СИП | фасад-кирпич | К(1)-Б | ПВ | 1 | 42.008148 | 47.43037 | АС
9483 | Дахадаевские РЭС | ПС Уркута | 1 | ТП 1-7/63 | 1 | с. Карбучимахи | ул.Алисултанова | д.102 | 16 | 29 | 10 | СИП | фасад-кирпич | К(1)-Б | ПВ | 1 | 42.008276 | 47.429862 | АС
9484 | Дахадаевские РЭС | ПС Уркута | 1 | ТП 1-7/63 | 1 | с. Карбучимахи | ул.Алисултанова | нет данных в РК | 16 | 30 | 14 | СИП | фасад-кирпич | К(1)-Б | ПВ | 1 | 42.008325 | 47.429777 | АС
9485 | Дахадаевские РЭС | ПС Уркута | 1 | ТП 1-7/63 | 1 | с. Карбучимахи | ул.Алисултанова | д.103 | 16 | 31 | 22 | СИП | фасад-кирпич | К(1)-Б | ПВ | 1 | 42.008277 | 47.429462 | АС
9486 | Дахадаевские РЭС | ПС Уркута | 1 | ТП 1-7/63 | 1 | с. Карбучимахи | ул.Алисултанова | д.143 | 17 | 32 | 14 | СИП | фасад-кирпич | К(1)-Б | ПВ | 1 | 42.007927 | 47.429457 | АС
9487 | Дахадаевские РЭС | ПС Уркута | 1 | ТП 1-7/63 | 1 | с. Карбучимахи | ул.Алисултанова | д.54 | 17 | 33 | 22 | СИП | фасад-кирпич | К(1)-Б | ПВ | 1 | 42.007676 | 47.42943 | АС
9488 | Дахадаевские РЭС | ПС Уркута | 1 | ТП 1-7/63 | 1 | с. Карбучимахи | ул.Алисултанова | д.131 | 18 | 34 | 10 | СИП | фасад-кирпич | К(1)-Б | ПВ | 1 | 42.007703 | 47.429192 | АС
9489 | Дахадаевские РЭС | ПС Уркута | 1 | ТП 1-7/63 | 1 | с. Карбучимахи | ул.Алисултанова | д.80 | 19 | 35 | 9 | СИП | фасад-кирпич | К(1)-Б | ПВ | 1 | 42.008303 | 47.430789 | АС
9490 | Дахадаевские РЭС | ПС Уркута | 1 | ТП 1-7/63 | 1 | с. Карбучимахи | ул.Алисултанова | нет данных в РК | 19 | 36 | 11 | СИП | фасад-кирпич | К(1)-Б | ПВ | 1 | 42.008308 | 47.430668 | АС
9491 | Дахадаевские РЭС | ПС Уркута | 1 | ТП 1-7/63 | 1 | с. Карбучимахи | ул.Алисултанова | д.99 | 19 | 37 | 9 | СИП | фасад-кирпич | НД(1)-Б | ПВ | 1 | 42.008455 | 47.430694 | АС
9492 | Дахадаевские РЭС | ПС Уркута | 1 | ТП 1-7/63 | 1 | с. Карбучимахи | ул.Алисултанова | д.90 | 19 | 38 | 18 | СИП | фасад-кирпич | К(1)-Б | ПВ | 1 | 42.008526 | 47.43085 | АС
9493 | Дахадаевские РЭС | ПС Уркута | 1 | ТП 1-7/63 | 1 | с. Карбучимахи | ул.Алисултанова | д.1 | 20 | 39 | 14 | СИП | фасад-кирпич | К(1)-Б | ПВ | 1 | 42.008211 | 47.43112 | АС
9494 | Дахадаевские РЭС | ПС Уркута | 1 | ТП 1-7/63 | 1 | с. Карбучимахи | ул.Алисултанова | нет данных в РК | 20 | 40 | 14 | СИП | фасад-кирпич | К(3)-Б | ПВ | 3 | 42.008168 | 47.431109 | АС
9495 | Дахадаевские РЭС | ПС Уркута | 1 | ТП 1-7/63 | 1 | с. Карбучимахи | ул.Алисултанова | нет данных в РК | 20 | 41 | 14 | СИП | фасад-кирпич | К(1)-Б | ПВ | 1 | 42.008198 | 47.431115 | АС
9496 | Дахадаевские РЭС | ПС Уркута | 1 | ТП 1-7/63 | 1 | с. Карбучимахи | ул.Алисултанова | д.79 | 20 | 42 | 17 | СИП | фасад-кирпич | К(1)-Б | ПВ | 1 | 42.008053 | 47.430992 | АС
9497 | Дахадаевские РЭС | ПС Уркута | 1 | ТП 1-7/63 | 1 | с. Карбучимахи | ул.Алисултанова | д.2 | 22 | 43 | 15 | СИП | фасад-кирпич | К(1)-Б | ПВ | 1 | 42.008722 | 47.431122 | АС
9498 | Дахадаевские РЭС | ПС Уркута | 1 | ТП 1-7/63 | 1 | с. Карбучимахи | ул.Алисултанова | д.3 | 22 | 44 | 12 | СИП | фасад-кирпич | К(1)-Б | ПВ | 1 | 42.008934 | 47.431249 | АС
9499 | Дахадаевские РЭС | ПС Уркута | 1 | ТП 1-7/63 | 1 | с. Карбучимахи | ул.Алисултанова | нет данных в РК | 23 | 45 | 12 | СИП | фасад-кирпич | К(1)-Б | ПВ | 1 | 42.009258 | 47.431292 | АС
9500 | Дахадаевские РЭС | ПС Уркута | 1 | ТП 1-7/63 | 1 | с. Карбучимахи | ул.Алисултанова | нет данных в РК | 23 | 46 | 8 | СИП | фасад-кирпич | К(1)-Б | ПВ | 1 | 42.009215 | 47.431463 | АС
9501 | Дахадаевские РЭС | ПС Уркута | 1 | ТП 1-7/63 | 1 | с. Карбучимахи | ул.Алисултанова | д.4 | 23 | 47 | 17 | СИП | фасад-кирпич | К(1)-Б | ПВ | 1 | 42.009255 | 47.431565 | АС
9502 | Дахадаевские РЭС | ПС Уркута | 1 | ТП 1-7/63 | 1 | с. Карбучимахи | ул.Алисултанова | нет данных в РК | 24 | 48 | 6 | СИП | фасад-кирпич | К(1)-Б | ПВ | 1 | 42.009369 | 47.431729 | АС
9503 | Дахадаевские РЭС | ПС Уркута | 1 | ТП 1-7/63 | 1 | с. Карбучимахи | ул.Алисултанова | д.82 | 25 | 49 | 6 | СИП | фасад-кирпич | К(1)-Б | ПВ | 1 | 42.009645 | 47.431865 | АС
9504 | Дахадаевские РЭС | ПС Уркута | 1 | ТП 1-7/63 | 1 | с. Карбучимахи | ул.Алисултанова | д.66 | 25 | 50 | 12 | СИП | фасад-кирпич | К(1)-Б | ПВ | 1 | 42.009653 | 47.431671 | АС
9505 | Дахадаевские РЭС | ПС Уркута | 1 | ТП 1-7/63 | 1 | с. Карбучимахи | ул.Алисултанова | д.63 | 26 | 51 | 8 | СИП | фасад-кирпич | К(1)-Б | ПВ | 1 | 42.009827 | 47.431902 | АС
9506 | Дахадаевские РЭС | ПС Уркута | 1 | ТП 1-7/63 | 1 | с. Карбучимахи | ул.Алисултанова | нет данных в РК | 27 | 52 | 12 | СИП | фасад-кирпич | К(1)-Б | ПВ | 1 | 42.010154 | 47.431777 | АС
9507 | Дахадаевские РЭС | ПС Уркута | 1 | ТП 1-7/63 | 1 | с. Карбучимахи | ул.Алисултанова | д.91 | 28 | 53 | 26 | СИП | фасад-кирпич | К(1)-Б | ПВ | 1 | 42.009689 | 47.431337 | АС
9508 | Дахадаевские РЭС | ПС Уркута | 1 | ТП 1-7/63 | 1 | с. Карбучимахи | ул.Алисултанова | д.6 | 29 | 54 | 22 | СИП | фасад-кирпич | К(1)-Б | ПВ | 1 | 42.009779 | 47.431124 | АС
9509 | Дахадаевские РЭС | ПС Уркута | 1 | ТП 1-7/63 | 1 | с. Карбучимахи | ул.Алисултанова | д.135 | 29 | 55 | 16 | СИП | фасад-кирпич | К(1)-Б | ПВ | 1 | 42.009479 | 47.430961 | АС
9510 | Дахадаевские РЭС | ПС Уркута | 1 | ТП 1-7/63 | 1 | с. Карбучимахи | ул.Алисултанова | д.85 | 30 | 56 | 16 | СИП | фасад-кирпич | К(1)-Б | ПВ | 1 | 42.009854 | 47.430806 | АС
9511 | Дахадаевские РЭС | ПС Уркута | 1 | ТП 1-7/63 | 1 | с. Карбучимахи | ул.Алисултанова | д.86 | 30 | 57 | 25 | СИП | фасад-кирпич | К(1)-Б | ПВ | 1 | 42.009594 | 47.430608 | АС
9512 | Дахадаевские РЭС | ПС Уркута | 1 | ТП 1-7/63 | 1 | с. Карбучимахи | ул.Алисултанова | д.142 | 31 | 58 | 9 | СИП | фасад-кирпич | К(1)-Б | ПВ | 1 | 42.008893 | 47.430934 | АС
9513 | Дахадаевские РЭС | ПС Уркута | 1 | ТП 1-7/63 | 1 | с. Карбучимахи | ул.Алисултанова | д.8 | 31 | 59 | 8 | СИП | фасад-кирпич | К(1)-Б | ПВ | 1 | 42.008954 | 47.430801 | АС
9514 | Дахадаевские РЭС | ПС Уркута | 1 | ТП 1-7/63 | 1 | с. Карбучимахи | ул.Алисултанова | д.7 | 32 | 60 | 12 | СИП | фасад-кирпич | К(1)-Б | ПВ | 1 | 42.009217 | 47.431031 | АС
9515 | Дахадаевские РЭС | ПС Уркута | 1 | ТП 1-7/63 | 1 | с. Карбучимахи | ул.Алисултанова | д.140 | 32 | 61 | 16 | СИП | фасад-кирпич | К(1)-Б | ПВ | 1 | 42.008978 | 47.431121 | АС
9516 | Дахадаевские РЭС | ПС Уркута | 1 | ТП 1-7/63 | 1 | с. Карбучимахи | ул.Алисултанова | д.92 | 33 | 62 | 19 | СИП | фасад-кирпич | К(1)-Б | ПВ | 1 | 42.009206 | 47.430438 | АС
9517 | Дахадаевские РЭС | ПС Уркута | 1 | ТП 1-7/63 | 1 | с. Карбучимахи | ул.Алисултанова | д.9 | 33 | 63 | 15 | СИП | фасад-кирпич | К(1)-Б | ПВ | 1 | 42.009222 | 47.430647 | АС
9518 | Дахадаевские РЭС | ПС Уркута | 1 | ТП 1-7/63 | 1 | с. Карбучимахи | ул.Алисултанова | д.57 | 34 | 64 | 18 | СИП | фасад-кирпич | НД(1)-Б | ПВ | 1 | 42.009438 | 47.430243 | АС
9519 | Дахадаевские РЭС | ПС Уркута | 1 | ТП 1-7/63 | 1 | с. Карбучимахи | ул.Алисултанова | д.58 | 35 | 65 | 11 | СИП | фасад-кирпич | К(1)-Б | ПВ | 1 | 42.009243 | 47.430087 | АС
9520 | Дахадаевские РЭС | ПС Уркута | 1 | ТП 1-7/63 | 1 | с. Карбучимахи | ул.Алисултанова | д.95 | 35 | 66 | 20 | СИП | фасад-кирпич | К(1)-Б | ПВ | 1 | 42.008993 | 47.430171 | АС
9521 | Дахадаевские РЭС | ПС Уркута | 1 | ТП 1-7/63 | 1 | с. Карбучимахи | ул.Алисултанова | д.64 | 36 | 67 | 11 | СИП | фасад-кирпич | К(1)-Б | ПВ | 1 | 42.008967 | 47.429762 | АС
9522 | Дахадаевские РЭС | ПС Уркута | 1 | ТП 1-7/63 | 1 | с. Карбучимахи | ул.Алисултанова | д.104 | 37 | 68 | 18 | СИП | фасад-кирпич | К(1)-Б | ПВ | 1 | 42.008737 | 47.430532 | АС
9523 | Дахадаевские РЭС | ПС Уркута | 1 | ТП 1-7/63 | 1 | с. Карбучимахи | ул.Алисултанова | нет данных в РК | 37 | 69 | 11 | СИП | фасад-кирпич | К(1)-Б | ПВ | 1 | 42.00873 | 47.430352 | АС
9524 | Дахадаевские РЭС | ПС Уркута | 1 | ТП 1-7/63 | 1 | с. Карбучимахи | ул.Алисултанова | нет данных в РК | 37 | 70 | 16 | СИП | фасад-кирпич | К(1)-Б | ПВ | 1 | 42.00873 | 47.430231 | АС
9525 | Дахадаевские РЭС | ПС Уркута | 1 | ТП 1-7/63 | 1 | с. Карбучимахи | ул.Алисултанова | нет данных в РК | 37 | 71 | 26 | СИП | фасад-кирпич | К(1)-Б | ПВ | 1 | 42.008708 | 47.430075 | АС
9526 | Дахадаевские РЭС | ПС Уркута | 1 | ТП 1-7/63 | 1 | с. Карбучимахи | ул.Алисултанова | д.96 | 37 | 72 | 16 | СИП | фасад-кирпич | К(1)-Б | ПВ | 1 | 42.008527 | 47.43023 | АС
9527 | Дахадаевские РЭС | ПС Уркута | 1 | ТП 1-7/63 | 1 | с. Карбучимахи | ул.Алисултанова | д.12 | 38 | 73 | 9 | СИП | фасад-кирпич | К(1)-Б | ПВ | 1 | 42.008589 | 47.429818 | АС
9528 | Дахадаевские РЭС | ПС Уркута | 1 | ТП 1-7/63 | 1 | с. Карбучимахи | ул.Алисултанова | нет данных в РК | 38 | 74 | 18 | СИП | фасад-кирпич | К(1)-Б | ПВ | 1 | 42.008618 | 47.429621 | АС
9529 | Дахадаевские РЭС | ПС Уркута | 1 | ТП 1-7/63 | 1 | с. Карбучимахи | ул.Алисултанова | д.94 | 38 | 75 | 9 | СИП | фасад-кирпич | К(1)-Б | ПВ | 1 | 42.008737 | 47.429869 | АС
9530 | Дахадаевские РЭС | ПС Уркута | 1 | ТП 1-7/63 | 1 | с. Карбучимахи | ул.Алисултанова | д.11 | 39 | 76 | 19 | СИП | фасад-кирпич | К(1)-Б | ПВ | 1 | 42.008935 | 47.429391 | АС
9531 | Дахадаевские РЭС | ПС Уркута | 1 | ТП 1-7/63 | 1 | с. Карбучимахи | ул.Алисултанова | д.10 | 40 | 77 | 17 | СИП | фасад-кирпич | К(1)-Б | ПВ | 1 | 42.009107 | 47.429291 | АС
9532 | Дахадаевские РЭС | ПС Уркута | 1 | ТП 1-7/63 | 2 | с. Карбучимахи | ул.Алисултанова | д.75 | 3 | 1 | 12 | СИП | фасад-кирпич | К(1)-Б | ПВ | 1 | 42.007001 | 47.431461 | АС
9533 | Дахадаевские РЭС | ПС Уркута | 1 | ТП 1-7/63 | 2 | с. Карбучимахи | ул.Алисултанова | д.141 | 3 | 2 | 12 | СИП | фасад-кирпич | К(1)-Б | ПВ | 1 | 42.007021 | 47.431249 | АС
9534 | Дахадаевские РЭС | ПС Уркута | 1 | ТП 1-7/63 | 2 | с. Карбучимахи | ул.Алисултанова | д.61 | 4 | 3 | 14 | СИП | фасад-кирпич | К(1)-Б | ПВ | 1 | 42.006994 | 47.431035 | АС
9535 | Дахадаевские РЭС | ПС Уркута | 1 | ТП 1-7/63 | 2 | с. Карбучимахи | ул.Алисултанова | д.74 | 4 | 4 | 9 | СИП | фасад-кирпич | К(1)-Б | ПВ | 1 | 42.007065 | 47.430791 | АС
9536 | Дахадаевские РЭС | ПС Уркута | 1 | ТП 1-7/63 | 2 | с. Карбучимахи | ул.Алисултанова | д.27 | 4 | 5 | 22 | СИП | фасад-кирпич | К(1)-Б | ПВ | 1 | 42.007217 | 47.43055 | АС
9537 | Дахадаевские РЭС | ПС Уркута | 1 | ТП 1-7/63 | 2 | с. Карбучимахи | ул.Алисултанова | нет данных в РК | 5 | 6 | 7 | СИП | фасад-кирпич | К(1)-Б | ПВ | 1 | 42.006893 | 47.430748 | АС
9538 | Дахадаевские РЭС | ПС Уркута | 1 | ТП 1-7/63 | 2 | с. Карбучимахи | ул.Алисултанова | нет данных в РК | 5 | 7 | 13 | СИП | фасад-кирпич | К(1)-Б | ПВ | 1 | 42.006847 | 47.430786 | АС
9539 | Дахадаевские РЭС | ПС Уркута | 1 | ТП 1-7/63 | 2 | с. Карбучимахи | ул.Алисултанова | д.29 | 6 | 8 | 20 | СИП | фасад-кирпич | К(1)-Б | ПВ | 1 | 42.006887 | 47.430484 | АС
9540 | Дахадаевские РЭС | ПС Уркута | 1 | ТП 1-7/63 | 2 | с. Карбучимахи | ул.Алисултанова | нет данных в РК | 6 | 9 | 20 | СИП | фасад-кирпич | К(1)-Б | ПВ | 1 | 42.006863 | 47.430345 | АС
9541 | Дахадаевские РЭС | ПС Уркута | 1 | ТП 1-7/63 | 2 | с. Карбучимахи | ул.Алисултанова | д.32 | 6 | 10 | 18 | СИП | фасад-кирпич | К(1)-Б | ПВ | 1 | 42.006871 | 47.430227 | АС
9542 | Дахадаевские РЭС | ПС Уркута | 1 | ТП 1-7/63 | 2 | с. Карбучимахи | ул.Алисултанова | д.114 | 7 | 11 | 12 | СИП | фасад-кирпич | К(1)-Б | ПВ | 1 | 42.006407 | 47.43028 | АС
9543 | Дахадаевские РЭС | ПС Уркута | 1 | ТП 1-7/63 | 2 | с. Карбучимахи | ул.Алисултанова | нет данных в РК | 7 | 12 | 19 | СИП | фасад-кирпич | К(1)-Б | ПВ | 1 | 42.006494 | 47.430398 | АС
9544 | Дахадаевские РЭС | ПС Уркута | 1 | ТП 1-7/63 | 2 | с. Карбучимахи | ул.Алисултанова | д.34 | 8 | 13 | 15 | СИП | фасад-кирпич | К(1)-Б | ПВ | 1 | 42.006522 | 47.42967 | АС
9545 | Дахадаевские РЭС | ПС Уркута | 1 | ТП 1-7/63 | 2 | с. Карбучимахи | ул.Алисултанова | д.113 | 8 | 14 | 17 | СИП | фасад-кирпич | К(1)-Б | ПВ | 1 | 42.006479 | 47.429544 | АС
9546 | Дахадаевские РЭС | ПС Уркута | 1 | ТП 1-7/63 | 2 | с. Карбучимахи | ул.Алисултанова | нет данных в РК | 8 | 15 | 16 | СИП | фасад-кирпич | К(1)-Б | ПВ | 1 | 42.006445 | 47.429386 | АС
9547 | Дахадаевские РЭС | ПС Уркута | 1 | ТП 1-7/63 | 2 | с. Карбучимахи | ул.Алисултанова | д.37 | 9 | 16 | 18 | СИП | фасад-кирпич | К(1)-Б | ПВ | 1 | 42.006137 | 47.429721 | АС
9548 | Дахадаевские РЭС | ПС Уркута | 1 | ТП 1-7/63 | 2 | с. Карбучимахи | ул.Алисултанова | д.38 | 10 | 17 | 9 | СИП | фасад-кирпич | К(1)-Б | ПВ | 1 | 42.005917 | 47.429914 | АС
9549 | Дахадаевские РЭС | ПС Уркута | 1 | ТП 1-7/63 | 2 | с. Карбучимахи | ул.Алисултанова | д.36 | 10 | 18 | 13 | СИП | фасад-кирпич | К(1)-Б | ПВ | 1 | 42.006055 | 47.429859 | АС
9550 | Дахадаевские РЭС | ПС Уркута | 1 | ТП 1-7/63 | 2 | с. Карбучимахи | ул.Алисултанова | нет данных в РК | 10 | 19 | 16 | СИП | фасад-кирпич | К(1)-Б | ПВ | 1 | 42.005969 | 47.429789 | АС
9551 | Дахадаевские РЭС | ПС Уркута | 1 | ТП 1-7/63 | 2 | с. Карбучимахи | ул.Алисултанова | д.78 | 11 | 20 | 9 | СИП | фасад-кирпич | К(1)-Ю | ПВ | 1 | 42.00663 | 47.430761 | АС
9552 | Дахадаевские РЭС | ПС Уркута | 1 | ТП 1-7/63 | 2 | с. Карбучимахи | ул.Алисултанова | д.81 | 12 | 21 | 15 | СИП | фасад-кирпич | К(1)-Ю | ПВ | 1 | 42.006427 | 47.431101 | АС
9553 | Дахадаевские РЭС | ПС Уркута | 1 | ТП 1-7/63 | 2 | с. Карбучимахи | ул.Алисултанова | д.121 | 14 | 22 | 7 | СИП | фасад-кирпич | К(1)-Б | ПВ | 1 | 42.006128 | 47.430616 | АС
9554 | Дахадаевские РЭС | ПС Уркута | 1 | ТП 1-7/63 | 2 | с. Карбучимахи | ул.Алисултанова | д.39 | 15 | 23 | 8 | СИП | фасад-кирпич | К(1)-Б | ПВ | 1 | 42.005868 | 47.430507 | АС
9555 | Дахадаевские РЭС | ПС Уркута | 1 | ТП 1-7/63 | 2 | с. Карбучимахи | ул.Алисултанова | нет данных в РК | 15 | 24 | 7 | СИП | фасад-кирпич | К(1)-Б | ПВ | 1 | 42.005897 | 47.430454 | АС
9556 | Дахадаевские РЭС | ПС Уркута | 1 | ТП 1-7/63 | 2 | с. Карбучимахи | ул.Алисултанова | д.120 | 16 | 25 | 14 | СИП | фасад-кирпич | К(1)-Б | ПВ | 1 | 42.005836 | 47.430831 | АС
9557 | Дахадаевские РЭС | ПС Уркута | 1 | ТП 1-7/63 | 2 | с. Карбучимахи | ул.Алисултанова | д.42 | 17 | 26 | 3 | СИП | фасад-кирпич | К(1)-Б | ПВ | 1 | 42.005605 | 47.431133 | АС
9558 | Дахадаевские РЭС | ПС Уркута | 1 | ТП 1-7/63 | 2 | с. Карбучимахи | ул.Алисултанова | д.41 | 18 | 27 | 12 | СИП | фасад-кирпич | К(1)-Б | ПВ | 1 | 42.00586 | 47.431489 | АС
9559 | Дахадаевские РЭС | ПС Уркута | 1 | ТП 1-7/63 | 2 | с. Карбучимахи | ул.Алисултанова | д.62 | 18 | 28 | 8 | СИП | фасад-кирпич | К(1)-Б | ПВ | 1 | 42.00579 | 47.431715 | АС
9560 | Дахадаевские РЭС | ПС Уркута | 1 | ТП 1-7/63 | 2 | с. Карбучимахи | ул.Алисултанова | д.30 | 19 | 29 | 18 | СИП | фасад-кирпич | К(1)-Б | ПВ | 1 | 42.00598 | 47.431718 | АС
9561 | Дахадаевские РЭС | ПС Уркута | 1 | ТП 1-7/63 | 2 | с. Карбучимахи | ул.Алисултанова | нет данных в РК | 20 | 30 | 11 | СИП | фасад-кирпич | К(1)-Б | ПВ | 1 | 42.006096 | 47.432054 | АС
9562 | Дахадаевские РЭС | ПС Уркута | 1 | ТП 1-7/63 | 2 | с. Карбучимахи | ул.Алисултанова | д.123 | 20 | 31 | 11 | СИП | фасад-кирпич | К(1)-Б | ПВ | 1 | 42.005949 | 47.432158 | АС
9563 | Дахадаевские РЭС | ПС Уркута | 1 | ТП 1-7/63 | 2 | с. Карбучимахи | ул.Алисултанова | д.48 | 20 | 32 | 21 | СИП | фасад-кирпич | К(1)-Б | ПВ | 1 | 42.006169 | 47.432356 | АС
9564 | Дахадаевские РЭС | ПС Уркута | 1 | ТП 1-7/63 | 2 | с. Карбучимахи | ул.Алисултанова | д.31 | 21 | 33 | 3 | СИП | фасад-кирпич | К(1)-Б | ПВ | 1 | 42.007087 | 47.430558 | АС
9565 | Дахадаевские РЭС | ПС Уркута | 1 | ТП 1-7/63 | 2 | с. Карбучимахи | ул.Алисултанова | нет данных в РК | 21 | 34 | 18 | СИП | фасад-кирпич | К(1)-Б | ПВ | 1 | 42.007202 | 47.430478 | АС
9566 | Дахадаевские РЭС | ПС Уркута | 1 | ТП 1-7/63 | 2 | с. Карбучимахи | ул.Алисултанова | нет данных в РК | 21 | 35 | 17 | СИП | фасад-кирпич | К(1)-Б | ПВ | 1 | 42.007211 | 47.430517 | АС
9567 | Дахадаевские РЭС | ПС Уркута | 1 | ТП 1-7/63 | 2 | с. Карбучимахи | ул.Алисултанова | д.26 | 22 | 36 | 6 | СИП | фасад-кирпич | К(1)-Б | ПВ | 1 | 42.007053 | 47.430024 | АС
9568 | Дахадаевские РЭС | ПС Уркута | 1 | ТП 1-7/63 | 2 | с. Карбучимахи | ул.Алисултанова | д.111 | 25 | 37 | 25 | СИП | фасад-кирпич | К(1)-Б | ПВ | 1 | 42.007085 | 47.429885 | АС
9569 | Дахадаевские РЭС | ПС Уркута | 1 | ТП 1-7/63 | 2 | с. Карбучимахи | ул.Алисултанова | д.35 | 25 | 38 | 16 | СИП | фасад-кирпич | К(1)-Б | ПВ | 1 | 42.007032 | 47.429751 | АС
9570 | Дахадаевские РЭС | ПС Уркута | 1 | ТП 1-7/63 | 2 | с. Карбучимахи | ул.Алисултанова | д.69 | 25 | 39 | 7 | СИП | фасад-кирпич | К(1)-Б | ПВ | 1 | 42.007102 | 47.429498 | АС
9571 | Дахадаевские РЭС | ПС Уркута | 1 | ТП 1-7/63 | 2 | с. Карбучимахи | ул.Алисултанова | д.23 | 25 | 40 | 10 | СИП | фасад-кирпич | К(1)-Б | ПВ | 1 | 42.007188 | 47.429523 | АС
9572 | Дахадаевские РЭС | ПС Уркута | 1 | ТП 1-7/63 | 2 | с. Карбучимахи | ул.Алисултанова | д.60 | 25 | 41 | 17 | СИП | фасад-кирпич | НД(1)-Б | ПВ | 1 | 42.007398 | 47.429467 | АС
9573 | Дахадаевские РЭС | ПС Уркута | 1 | ТП 1-7/63 | 2 | с. Карбучимахи | ул.Алисултанова | нет данных в РК | 26 | 42 | 13 | СИП | фасад-кирпич | К(1)-Б | ПВ | 1 | 42.007464 | 47.429263 | АС
9574 | Дахадаевские РЭС | ПС Уркута | 1 | ТП 1-7/63 | 2 | с. Карбучимахи | ул.Алисултанова | нет данных в РК | 26 | 43 | 9 | СИП | фасад-кирпич | К(1)-Б | ПВ | 1 | 42.00736 | 47.429383 | АС
9575 | Дахадаевские РЭС | ПС Уркута | 1 | ТП 1-7/63 | 2 | с. Карбучимахи | ул.Алисултанова | д.24 | 28 | 44 | 9 | СИП | фасад-кирпич | К(1)-Б | ПВ | 1 | 42.007173 | 47.429031 | АС
9576 | Дахадаевские РЭС | ПС Уркута | 1 | ТП 1-10/63 | 1 | с. Сур-Сурбачи | ул.Алисултанова | нет данных в РК | 5 | 1 | 9 | СИП | фасад-кирпич | Н(3)-Б | ПВ | 3 | 42.030601 | 47.488285 | АС
9577 | Дахадаевские РЭС | ПС Уркута | 1 | ТП 1-10/63 | 1 | с. Сур-Сурбачи | ул.Алисултанова | д.56 | 7 | 3 | 12 | СИП | фасад-кирпич | К(1)-Б | ПВ | 1 | 42.029784 | 47.487278 | АС
9578 | Дахадаевские РЭС | ПС Уркута | 1 | ТП 1-10/63 | 1 | с. Сур-Сурбачи | ул.Алисултанова | нет данных в РК | 7 | 4 | 7 | СИП | фасад-кирпич | К(3)-Б | ПВ | 3 | 42.029797 | 47.487416 | АС
9579 | Дахадаевские РЭС | ПС Уркута | 1 | ТП 1-10/63 | 1 | с. Сур-Сурбачи | ул.Алисултанова | д.63 | 8 | 5 | 16 | СИП | фасад-кирпич | К(1)-Б | ПВ | 1 | 42.029563 | 47.487084 | АС
9580 | Дахадаевские РЭС | ПС Уркута | 1 | ТП 1-10/63 | 1 | с. Сур-Сурбачи | ул.Алисултанова | д.57 | 9 | 6 | 6 | СИП | фасад-кирпич | К(1)-Б | ПВ | 1 | 42.030063 | 47.486855 | АС
9581 | Дахадаевские РЭС | ПС Уркута | 1 | ТП 1-10/63 | 1 | с. Сур-Сурбачи | ул.Верхняя | д.58 | 11 | 7 | 23 | СИП | фасад-кирпич | К(1)-Б | ПВ | 1 | 42.028588 | 47.487845 | АС
9582 | Дахадаевские РЭС | ПС Уркута | 1 | ТП 1-10/63 | 1 | с. Сур-Сурбачи | ул.Верхняя | д.39 | 14 | 8 | 20 | СИП | фасад-кирпич | НД(1)-Б | ПВ | 1 | 42.027887 | 47.489085 | АС
9583 | Дахадаевские РЭС | ПС Уркута | 1 | ТП 1-10/63 | 1 | с. Сур-Сурбачи | ул.Верхняя | д.38 | 14 | 9 | 16 | СИП | фасад-кирпич | К(1)-Б | ПВ | 1 | 42.027639 | 47.489258 | АС
9584 | Дахадаевские РЭС | ПС Уркута | 1 | ТП 1-10/63 | 1 | с. Сур-Сурбачи | ул.Верхняя | д.41 | 15 | 10 | 16 | СИП | фасад-кирпич | К(1)-Б | ПВ | 1 | 42.028193 | 47.489668 | АС
9585 | Дахадаевские РЭС | ПС Уркута | 1 | ТП 1-10/63 | 1 | с. Сур-Сурбачи | ул.Верхняя | д.54 | 16 | 12 | 16 | СИП | фасад-кирпич | К(1)-Б | ПВ | 1 | 42.028416 | 47.487972 | АС
9586 | Дахадаевские РЭС | ПС Уркута | 1 | ТП 1-10/63 | 1 | с. Сур-Сурбачи | ул.Верхняя | д.62 | 17 | 11 | 8 | СИП | фасад-кирпич | К(1)-Б | ПВ | 1 | 42.028084 | 47.487608 | АС
9587 | Дахадаевские РЭС | ПС Уркута | 1 | ТП 1-10/63 | 1 | с. Сур-Сурбачи | ул.Верхняя | д.59 | 18 | 13 | 14 | СИП | фасад-кирпич | К(1)-Б | ПВ | 1 | 42.027828 | 47.488095 | АС
9588 | Дахадаевские РЭС | ПС Уркута | 1 | ТП 1-10/63 | 1 | с. Сур-Сурбачи | ул.Верхняя | нет данных в РК | 19 | 14 | 16 | СИП | фасад-кирпич | К(1)-Б | ПВ | 1 | 42.027791 | 47.487578 | АС
9589 | Дахадаевские РЭС | ПС Уркута | 1 | ТП 1-10/63 | 1 | с. Сур-Сурбачи | ул.Верхняя | д.51 | 19 | 15 | 10 | СИП | фасад-кирпич | К(1)-Б | ПВ | 1 | 42.027799 | 47.48785 | АС
9590 | Дахадаевские РЭС | ПС Уркута | 1 | ТП 1-10/63 | 1 | с. Сур-Сурбачи | ул.Верхняя | д.14 | 20 | 16 | 8 | СИП | фасад-кирпич | К(1)-Б | ПВ | 1 | 42.027878 | 47.488399 | АС
9591 | Дахадаевские РЭС | ПС Уркута | 1 | ТП 1-10/63 | 1 | с. Сур-Сурбачи | ул.Верхняя | д.44 | 21 | 17 | 10 | СИП | фасад-кирпич | К(1)-Б | ПВ | 1 | 42.028675 | 47.488822 | АС
9592 | Дахадаевские РЭС | ПС Уркута | 1 | ТП 1-10/63 | 1 | с. Сур-Сурбачи | ул.Верхняя | д.42 | 23 | 18 | 11 | СИП | фасад-кирпич | К(1)-Б | ПВ | 1 | 42.029005 | 47.488857 | АС
9593 | Дахадаевские РЭС | ПС Уркута | 1 | ТП 1-10/63 | 1 | с. Сур-Сурбачи | ул.Верхняя | нет данных в РК | 23 | 19 | 11 | СИП | фасад-кирпич | К(1)-Б | ПВ | 1 | 42.029136 | 47.488734 | АС
9594 | Дахадаевские РЭС | ПС Уркута | 1 | ТП 1-10/63 | 1 | с. Сур-Сурбачи | ул.Верхняя | нет данных в РК | 5 | 2 | 17 | СИП | фасад-кирпич | НС(1)-Б | ПВ | 1 | 42.032573 | 47.489256 | АС
9595 | Дахадаевские РЭС | ПС Уркута | 1 | ТП 1-11/63 | 1 | с. Сур-Сурбачи | ул.Верхняя | д.28 | 2 | 1 | 16 | СИП | фасад-кирпич | К(1)-Б | ПВ | 1 | 42.02687 | 47.491945 | АС
9596 | Дахадаевские РЭС | ПС Уркута | 1 | ТП 1-11/63 | 1 | с. Сур-Сурбачи | ул.Верхняя | д.26 | 3 | 2 | 14 | СИП | фасад-кирпич | К(1)-Б | ПВ | 1 | 42.026647 | 47.491684 | АС
9597 | Дахадаевские РЭС | ПС Уркута | 1 | ТП 1-11/63 | 1 | с. Сур-Сурбачи | ул.Верхняя | нет данных в РК | 3 | 3 | 19 | СИП | фасад-кирпич | К(1)-Б | ПВ | 1 | 42.026698 | 47.491491 | АС
9598 | Дахадаевские РЭС | ПС Уркута | 1 | ТП 1-11/63 | 1 | с. Сур-Сурбачи | ул.Верхняя | д.55 | 4 | 4 | 18 | СИП | фасад-кирпич | К(1)-Ю | ПВ | 1 | 42.026809 | 47.491201 | АС
9599 | Дахадаевские РЭС | ПС Уркута | 1 | ТП 1-11/63 | 1 | с. Сур-Сурбачи | ул.Верхняя | д.53 | 4 | 5 | 17 | СИП | фасад-кирпич | К(1)-Ю | ПВ | 1 | 42.026717 | 47.491202 | АС
9600 | Дахадаевские РЭС | ПС Уркута | 1 | ТП 1-11/63 | 1 | с. Сур-Сурбачи | ул.Верхняя | д.27 | 5 | 6 | 13 | СИП | фасад-кирпич | К(1)-Б | ПВ | 1 | 42.02692 | 47.491631 | АС
9601 | Дахадаевские РЭС | ПС Уркута | 1 | ТП 1-11/63 | 1 | с. Сур-Сурбачи | ул.Верхняя | д.30 | 7 | 7 | 12 | СИП | фасад-кирпич | К(1)-Б | ПВ | 1 | 42.027474 | 47.491411 | АС
9602 | Дахадаевские РЭС | ПС Уркута | 1 | ТП 1-11/63 | 1 | с. Сур-Сурбачи | ул.Верхняя | д.31 | 7 | 8 | 19 | СИП | фасад-кирпич | К(1)-Б | ПВ | 1 | 42.027324 | 47.490923 | АС
9603 | Дахадаевские РЭС | ПС Уркута | 1 | ТП 1-11/63 | 1 | с. Сур-Сурбачи | ул.Верхняя | д.32 | 8 | 9 | 10 | СИП | фасад-кирпич | К(1)-Б | ПВ | 1 | 42.026965 | 47.490742 | АС
9604 | Дахадаевские РЭС | ПС Уркута | 1 | ТП 1-11/63 | 1 | с. Сур-Сурбачи | ул.Верхняя | д.33 | 9 | 10 | 20 | СИП | фасад-кирпич | К(1)-Б | ПВ | 1 | 42.027341 | 47.490419 | АС
9605 | Дахадаевские РЭС | ПС Уркута | 1 | ТП 1-11/63 | 1 | с. Сур-Сурбачи | ул.Верхняя | д.36 | 9 | 11 | 19 | СИП | фасад-кирпич | К(1)-Б | ПВ | 1 | 42.027529 | 47.490351 | АС
9606 | Дахадаевские РЭС | ПС Уркута | 1 | ТП 1-11/63 | 1 | с. Сур-Сурбачи | ул.Верхняя | д.34 | 10 | 12 | 14 | СИП | фасад-кирпич | К(1)-Б | ПВ | 1 | 42.02692 | 47.490474 | АС
9607 | Дахадаевские РЭС | ПС Уркута | 1 | ТП 1-11/63 | 1 | с. Сур-Сурбачи | ул.Верхняя | нет данных в РК | 10 | 13 | 17 | СИП | фасад-кирпич | К(1)-Б | ПВ | 1 | 42.026855 | 47.490278 | АС
9608 | Дахадаевские РЭС | ПС Уркута | 1 | ТП 1-11/63 | 1 | с. Сур-Сурбачи | ул.Верхняя | д.40 | 12 | 14 | 17 | СИП | фасад-кирпич | К(1)-Б | ПВ | 1 | 42.026332 | 47.490229 | АС
9609 | Дахадаевские РЭС | ПС Уркута | 1 | ТП 1-11/63 | 1 | с. Сур-Сурбачи | ул.Верхняя | д.4 | 16 | 15 | 8 | СИП | фасад-кирпич | К(1)-Б | ПВ | 1 | 42.026508 | 47.493595 | АС
9610 | Дахадаевские РЭС | ПС Уркута | 1 | ТП 1-11/63 | 1 | с. Сур-Сурбачи | ул.Верхняя | д.1 | 17 | 16 | 13 | СИП | фасад-кирпич | К(1)-Б | ПВ | 1 | 42.026683 | 47.493369 | АС
9611 | Дахадаевские РЭС | ПС Уркута | 1 | ТП 1-11/63 | 1 | с. Сур-Сурбачи | ул.Верхняя | д.2 | 17 | 17 | 14 | СИП | фасад-кирпич | Н(1)-Б | ПВ | 1 | 42.026631 | 47.493691 | АС
9612 | Дахадаевские РЭС | ПС Уркута | 1 | ТП 1-11/63 | 1 | с. Сур-Сурбачи | ул.Верхняя | д.6 | 19 | 18 | 21 | СИП | фасад-кирпич | К(1)-Б | ПВ | 1 | 42.026345 | 47.493485 | АС
9613 | Дахадаевские РЭС | ПС Уркута | 1 | ТП 1-11/63 | 1 | с. Сур-Сурбачи | ул.Верхняя | д.9 | 20 | 19 | 8 | СИП | фасад-кирпич | К(1)-Б | ПВ | 1 | 42.02625 | 47.493482 | АС
9614 | Дахадаевские РЭС | ПС Уркута | 1 | ТП 1-11/63 | 1 | с. Сур-Сурбачи | ул.Верхняя | д.7 | 21 | 20 | 20 | СИП | фасад-кирпич | К(1)-Б | ПВ | 1 | 42.026272 | 47.493804 | АС
9615 | Дахадаевские РЭС | ПС Уркута | 1 | ТП 1-11/63 | 1 | с. Сур-Сурбачи | ул.Верхняя | д.5 | 22 | 21 | 8 | СИП | фасад-кирпич | К(1)-Б | ПВ | 1 | 42.026439 | 47.493957 | АС
9616 | Дахадаевские РЭС | ПС Уркута | 1 | ТП 1-11/63 | 1 | с. Сур-Сурбачи | ул.Верхняя | д.3 | 22 | 22 | 13 | СИП | фасад-кирпич | НД(1)-Б | ПВ | 1 | 42.026554 | 47.493979 | АС
9617 | Дахадаевские РЭС | ПС Уркута | 1 | ТП 1-11/63 | 1 | с. Сур-Сурбачи | ул.Верхняя | д.24 | 23 | 24 | 10 | СИП | фасад-кирпич | К(3)-Б | ПВ | 3 | 42.025773 | 47.493626 | АС
9618 | Дахадаевские РЭС | ПС Уркута | 1 | ТП 1-11/63 | 1 | с. Сур-Сурбачи | ул.Верхняя | нет данных в РК | 24 | 25 | 9 | СИП | фасад-кирпич | К(1)-Б | ПВ | 1 | 42.025723 | 47.493662 | АС
9619 | Дахадаевские РЭС | ПС Уркута | 1 | ТП 1-11/63 | 1 | с. Сур-Сурбачи | ул.Верхняя | д.22 | 25 | 26 | 6 | СИП | фасад-кирпич | К(1)-Б | ПВ | 1 | 42.025442 | 47.49366 | АС
9620 | Дахадаевские РЭС | ПС Уркута | 1 | ТП 1-11/63 | 1 | с. Сур-Сурбачи | ул.Верхняя | д.56 | 26 | 27 | 18 | СИП | фасад-кирпич | К(1)-Б | ПВ | 1 | 42.025843 | 47.493324 | АС
9621 | Дахадаевские РЭС | ПС Уркута | 1 | ТП 1-11/63 | 1 | с. Сур-Сурбачи | ул.Верхняя | д.13 | 26 | 28 | 14 | СИП | фасад-кирпич | К(1)-Б | ПВ | 1 | 42.025758 | 47.49315 | АС
9622 | Дахадаевские РЭС | ПС Уркута | 1 | ТП 1-11/63 | 1 | с. Сур-Сурбачи | ул.Верхняя | д.16 | 27 | 30 | 21 | СИП | фасад-кирпич | К(1)-Б | ПВ | 1 | 42.025704 | 47.492577 | АС
9623 | Дахадаевские РЭС | ПС Уркута | 1 | ТП 1-11/63 | 1 | с. Сур-Сурбачи | ул.Верхняя | д.20 | 28 | 31 | 5 | СИП | фасад-кирпич | НС(1)-Б | ПВ | 1 | 42.02564 | 47.492033 | АС
9624 | Дахадаевские РЭС | ПС Уркута | 1 | ТП 1-11/63 | 1 | с. Сур-Сурбачи | ул.Верхняя | нет данных в РК | 22 | 23 | 16 | АС | фасад-кирпич | НД(1)-Б | ПВ | 1 | 42.026473 | 47.494177 | АС
9625 | Дахадаевские РЭС | ПС Уркута | 1 | ТП 1-11/63 | 1 | с. Сур-Сурбачи | ул.Верхняя | д.17 | 27 | 29 | 10 | АС | фасад-кирпич | НД(1)-Б | ПВ | 1 | 42.025847 | 47.492475 | АС
9626 | Дахадаевские РЭС | ПС Уркута | 1 | ТП 1-11/63 | 1 | с. Сур-Сурбачи | ул.Верхняя | нет данных в РК | 29 | 32 | 25 | АС | фасад-кирпич | НД(1)-Б | ПВ | 1 | 42.025694 | 47.492339 | АС
9627 | Дахадаевские РЭС | ПС Уркута | 1 | ТП 1-13/10 | 1 | с. Ашты | ул.Центральная | нет данных в РК | 2 | 1 | 9 | СИП | фасад-кирпич | НД(1)-Ю | ПВ | 1 | 41.9369642039111 | 47.5069767929966 | АС
9628 | Дахадаевские РЭС | ПС Уркута | 1 | ТП 1-14/63 | 1 | с.Худуц | ул.Лукбана | д.4 | 4 | 1 | 11 | СИП | фасад-кирпич | К(1)-Б | ПВ | 1 | 41.971386 | 47.515082 | АС
9629 | Дахадаевские РЭС | ПС Уркута | 1 | ТП 1-14/63 | 1 | с.Худуц | ул.Лукбана | д.17 | 6 | 2 | 10 | СИП | фасад-кирпич | Н(1)-Б | ПВ | 1 | 41.971996 | 47.515089 | АС
9630 | Дахадаевские РЭС | ПС Уркута | 1 | ТП 1-14/63 | 2 | с.Худуц | ул.Лукбана | д.28 | 3 | 1 | 7 | СИП | фасад-кирпич | К(1)-Б | ПВ | 1 | 41.970783 | 47.515596 | АС
9631 | Дахадаевские РЭС | ПС Уркута | 1 | ТП 1-14/63 | 2 | с.Худуц | ул.Лукбана | д.30 | 7 | 2 | 9 | СИП | фасад-кирпич | К(1)-Б | ПВ | 1 | 41.971174 | 47.516529 | АС
9632 | Дахадаевские РЭС | ПС Уркута | 1 | ТП 1-14/63 | 2 | с.Худуц | ул.Лукбана | д.30 | 10 | 3 | 10 | СИП | фасад-кирпич | К(1)-Б | ПВ | 1 | 41.970629 | 47.517322 | АС
9633 | Дахадаевские РЭС | ПС Уркута | 1 | ТП 1-14/63 | 2 | с.Худуц | ул.Лукбана | нет данных в РК | 10 | 4 | 14 | СИП | фасад-кирпич | К(1)-Б | ПВ | 1 | 41.970806 | 47.517241 | АС
9634 | Дахадаевские РЭС | ПС Уркута | 1 | ТП 1-14/63 | 2 | с.Худуц | ул.Лукбана | д.9 | 12 | 5 | 25 | СИП | фасад-кирпич | К(1)-Б | ПВ | 1 | 41.971828 | 47.516495 | АС
9635 | Дахадаевские РЭС | ПС Уркута | 1 | ТП 1-14/63 | 2 | с.Худуц | ул.Лукбана | нет данных в РК | 13 | 6 | 19 | СИП | фасад-кирпич | К(1)-Б | ПВ | 1 | 41.970802 | 47.516685 | АС
9636 | Дахадаевские РЭС | ПС Уркута | 1 | ТП 1-14/63 | 2 | с.Худуц | ул.Лукбана | д.7 | 16 | 7 | 15 | СИП | фасад-кирпич | К(1)-Б | ПВ | 1 | 41.969651 | 47.515691 | АС
9637 | Дахадаевские РЭС | ПС Уркута | 1 | ТП 1-14/63 | 2 | с.Худуц | ул.Лукбана | д.21 | 17 | 8 | 6 | СИП | фасад-кирпич | К(1)-Б | ПВ | 1 | 41.969811 | 47.516581 | АС
9638 | Дахадаевские РЭС | ПС Уркута | 1 | ТП 1-14/63 | 2 | с.Худуц | ул.Лукбана | д.23 | 19 | 9 | 18 | СИП | фасад-кирпич | К(1)-Б | ПВ | 1 | 41.969787 | 47.517024 | АС
9639 | Дахадаевские РЭС | ПС Уркута | 1 | ТП 1-14/63 | 2 | с.Худуц | ул.Лукбана | д.24 | 20 | 10 | 23 | СИП | фасад-кирпич | НД(1)-Б | ПВ | 1 | 41.9698553615302 | 47.5175043954245 | АС
9640 | Дахадаевские РЭС | ПС Уркута | 1 | ТП 1-14/63 | 2 | с.Худуц | ул.Лукбана | д.26 | 22 | 11 | 17 | СИП | фасад-кирпич | К(1)-Б | ПВ | 1 | 41.970057 | 47.517729 | АС
9641 | Дахадаевские РЭС | ПС Уркута | 1 | ТП 1-14/63 | 2 | с.Худуц | ул.Лукбана | нет данных в РК | 23 | 12 | 15 | СИП | фасад-кирпич | К(1)-Б | ПВ | 1 | 41.969785 | 47.517314 | АС
9642 | Дахадаевские РЭС | ПС Уркута | 1 | ТП 1-14/63 | 2 | с.Худуц | ул.Лукбана | нет данных в РК | 23 | 13 | 8 | СИП | фасад-кирпич | К(1)-Б | ПВ | 1 | 41.96966 | 47.517522 | АС
9643 | Дахадаевские РЭС | ПС Уркута | 1 | ТП 1-14/63 | 2 | с.Худуц | ул.Лукбана | д.25 | 24 | 14 | 10 | СИП | фасад-кирпич | Н(1)-Б | ПВ | 1 | 41.969505 | 47.517727 | АС
9644 | Дахадаевские РЭС | ПС Уркута | 1 | ТП 1-14/63 | 2 | с.Худуц | ул.Лукбана | д.18 | 25 | 15 | 11 | СИП | фасад-кирпич | К(1)-Б | ПВ | 1 | 41.969185 | 47.517606 | АС
9645 | Дахадаевские РЭС | ПС Уркута | 1 | ТП 1-14/63 | 2 | с.Худуц | ул.Лукбана | нет данных в РК | 26 | 16 | 11 | СИП | фасад-кирпич | К(1)-Б | ПВ | 1 | 41.969456 | 47.517191 | АС
9646 | Дахадаевские РЭС | ПС Уркута | 1 | ТП 1-14/63 | 2 | с.Худуц | ул.Лукбана | д.19 | 27 | 17 | 7 | СИП | фасад-кирпич | Н(1)-Б | ПВ | 1 | 41.969536 | 47.516318 | АС
9647 | Дахадаевские РЭС | ПС Уркута | 1 | ТП 1-14/63 | 2 | с.Худуц | ул.Лукбана | нет данных в РК | 27 | 18 | 17 | СИП | фасад-кирпич | К(3)-Б | ПВ | 3 | 41.969693 | 47.516114 | АС
9648 | Дахадаевские РЭС | ПС Уркута | 1 | ТП 1-14/63 | 2 | с.Худуц | ул.Лукбана | д.8 | 29 | 19 | 19 | СИП | фасад-кирпич | Н(1)-Б | ПВ | 1 | 41.96943 | 47.515366 | АС
9649 | Дахадаевские РЭС | ПС Уркута | 1 | ТП 1-14/63 | 2 | с.Худуц | ул.Лукбана | д.3 | 29 | 20 | 20 | СИП | фасад-кирпич | К(1)-Б | ПВ | 1 | 41.969071 | 47.515486 | АС
9650 | Дахадаевские РЭС | ПС Уркута | 1 | ТП 1-14/63 | 2 | с.Худуц | ул.Лукбана | д.14 | 30 | 21 | 6 | СИП | фасад-кирпич | К(1)-Б | ПВ | 1 | 41.96924 | 47.516277 | АС
9651 | Дахадаевские РЭС | ПС Уркута | 1 | ТП 1-14/63 | 2 | с.Худуц | ул.Лукбана | нет данных в РК | 31 | 22 | 7 | СИП | фасад-кирпич | К(1)-Б | ПВ | 1 | 41.968966 | 47.516286 | АС
9652 | Дахадаевские РЭС | ПС Уркута | 1 | ТП 1-14/63 | 2 | с.Худуц | ул.Лукбана | нет данных в РК | 31 | 23 | 11 | СИП | фасад-кирпич | К(1)-Б | ПВ | 1 | 41.968975 | 47.516335 | АС
9653 | Дахадаевские РЭС | ПС Уркута | 1 | ТП 1-14/63 | 2 | с.Худуц | ул.Лукбана | д.10 | 32 | 25 | 16 | СИП | фасад-кирпич | К(1)-Б | ПВ | 1 | 41.969001 | 47.516608 | АС
9654 | Дахадаевские РЭС | ПС Уркута | 1 | ТП 1-14/63 | 2 | с.Худуц | ул.Лукбана | д.15 | 33 | 26 | 7 | АС | фасад-кирпич | К(1)-Б | ПВ | 1 | 41.969244 | 47.516732 | АС
9655 | Дахадаевские РЭС | ПС Уркута | 1 | ТП 1-14/63 | 2 | с.Худуц | ул.Лукбана | д.13 | 33 | 27 | 16 | СИП | фасад-кирпич | К(1)-Б | ПВ | 1 | 41.969259 | 47.516623 | АС
9656 | Дахадаевские РЭС | ПС Уркута | 1 | ТП 1-14/63 | 2 | с.Худуц | ул.Лукбана | д.11 | 36 | 28 | 21 | СИП | фасад-кирпич | К(1)-Б | ПВ | 1 | 41.967865 | 47.51713 | АС
9657 | Дахадаевские РЭС | ПС Уркута | 1 | ТП 1-14/63 | 2 | с.Худуц | ул.Лукбана | нет данных в РК | 37 | 29 | 8 | СИП | фасад-кирпич | К(1)-Б | ПВ | 1 | 41.968969 | 47.515832 | АС
9658 | Дахадаевские РЭС | ПС Уркута | 1 | ТП 1-14/63 | 2 | с.Худуц | ул.Лукбана | нет данных в РК | 37 | 30 | 11 | СИП | фасад-кирпич | К(1)-Б | ПВ | 1 | 41.969046 | 47.515938 | АС
9659 | Дахадаевские РЭС | ПС Уркута | 1 | ТП 1-14/63 | 2 | с.Худуц | ул.Лукбана | д.5 | 38 | 31 | 7 | АС | фасад-кирпич | К(1)-Б | ПВ | 1 | 41.969273 | 47.515967 | АС
9660 | Дахадаевские РЭС | ПС Уркута | 1 | ТП 1-14/63 | 2 | с.Худуц | ул.Лукбана | д.1 | 40 | 32 | 26 | СИП | фасад-кирпич | К(1)-Б | ПВ | 1 | 41.968397 | 47.515408 | АС
9661 | Дахадаевские РЭС | ПС Уркута | 1 | ТП 1-14/63 | 2 | с.Худуц | ул.Лукбана | нет данных в РК | 41 | 33 | 17 | СИП | фасад-кирпич | НД(1)-Б | ПВ | 1 | 41.968516 | 47.51598 | АС
9662 | Дахадаевские РЭС | ПС Уркута | 1 | ТП 1-14/63 | 2 | с.Худуц | ул.Лукбана | д.12 | 32 | 24 | 5 | СИП | фасад-кирпич | НС(1)-Б | ПВ | 1 | 41.969032 | 47.516844 | АС
9663 | Дахадаевские РЭС | ПС Уркута | 1 | ТП 1-15/63 | 1 | с. Худуц | ул.Джабраила Расулова | нет данных в РК | 2 | 1 | 15 | СИП | фасад-кирпич | К(1)-Б | ПВ | 1 | 41.96573 | 47.515054 | АС
9664 | Дахадаевские РЭС | ПС Уркута | 1 | ТП 1-15/63 | 1 | с. Худуц | ул.М.Мамаева | д.51 | 5 | 4 | 20 | СИП | фасад-кирпич | НД(1)-Б | ПВ | 1 | 41.965267 | 47.515058 | АС
9665 | Дахадаевские РЭС | ПС Уркута | 1 | ТП 1-15/63 | 1 | с. Худуц | ул.М.Мамаева | нет данных в РК | 5 | 5 | 14 | СИП | фасад-кирпич | К(1)-Б | ПВ | 1 | 41.965338 | 47.515349 | АС
9666 | Дахадаевские РЭС | ПС Уркута | 1 | ТП 1-15/63 | 1 | с. Худуц | ул.М.Мамаева | нет данных в РК | 5 | 6 | 26 | СИП | фасад-кирпич | К(1)-Б | ПВ | 1 | 41.965447 | 47.515353 | АС
9667 | Дахадаевские РЭС | ПС Уркута | 1 | ТП 1-15/63 | 1 | с. Худуц | ул.М.Мамаева | нет данных в РК | 6 | 7 | 17 | СИП | фасад-кирпич | К(1)-Б | ПВ | 1 | 41.965063 | 47.515446 | АС
9668 | Дахадаевские РЭС | ПС Уркута | 1 | ТП 1-15/63 | 1 | с. Худуц | ул.М.Мамаева | нет данных в РК | 6 | 8 | 8 | СИП | фасад-кирпич | НД(1)-Б | ПВ | 1 | 41.964895 | 47.51526 | АС
9669 | Дахадаевские РЭС | ПС Уркута | 1 | ТП 1-15/63 | 1 | с. Худуц | ул.М.Мамаева | д.60 | 8 | 9 | 9 | СИП | фасад-кирпич | К(1)-Б | ПВ | 1 | 41.964543 | 47.515721 | АС
9670 | Дахадаевские РЭС | ПС Уркута | 1 | ТП 1-15/63 | 1 | с. Худуц | ул.М.Мамаева | нет данных в РК | 8 | 10 | 13 | СИП | фасад-кирпич | К(1)-Б | ПВ | 1 | 41.964727 | 47.515664 | АС
9671 | Дахадаевские РЭС | ПС Уркута | 1 | ТП 1-15/63 | 1 | с. Худуц | ул.М.Мамаева | нет данных в РК | 8 | 11 | 20 | СИП | фасад-кирпич | НД(1)-Б | ПВ | 1 | 41.964768 | 47.515553 | АС
9672 | Дахадаевские РЭС | ПС Уркута | 1 | ТП 1-15/63 | 1 | с. Худуц | ул.М.Мамаева | д.61 | 9 | 12 | 8 | СИП | фасад-кирпич | К(1)-Б | ПВ | 1 | 41.964318 | 47.515906 | АС
9673 | Дахадаевские РЭС | ПС Уркута | 1 | ТП 1-15/63 | 1 | с. Худуц | ул.М.Мамаева | д.69 | 10 | 13 | 15 | СИП | фасад-кирпич | К(1)-Б | ПВ | 1 | 41.964158 | 47.51611 | АС
9674 | Дахадаевские РЭС | ПС Уркута | 1 | ТП 1-15/63 | 1 | с. Худуц | ул.М.Мамаева | д.63 | 10 | 14 | 14 | СИП | фасад-кирпич | К(1)-Б | ПВ | 1 | 41.964015 | 47.515891 | АС
9675 | Дахадаевские РЭС | ПС Уркута | 1 | ТП 1-15/63 | 1 | с. Худуц | ул.М.Мамаева | д.70 | 11 | 16 | 15 | СИП | фасад-кирпич | К(1)-Б | ПВ | 1 | 41.964295 | 47.516355 | АС
9676 | Дахадаевские РЭС | ПС Уркута | 1 | ТП 1-15/63 | 1 | с. Худуц | ул.М.Мамаева | нет данных в РК | 11 | 17 | 11 | СИП | фасад-кирпич | К(1)-Б | ПВ | 1 | 41.964258 | 47.516404 | АС
9677 | Дахадаевские РЭС | ПС Уркута | 1 | ТП 1-15/63 | 1 | с. Худуц | ул.М.Мамаева | д.52 | 12 | 18 | 18 | СИП | фасад-кирпич | НД(1)-Б | ПВ | 1 | 41.965173 | 47.515617 | АС
9678 | Дахадаевские РЭС | ПС Уркута | 1 | ТП 1-15/63 | 1 | с. Худуц | ул.М.Мамаева | нет данных в РК | 12 | 20 | 19 | СИП | фасад-кирпич | К(1)-Б | ПВ | 1 | 41.965283 | 47.51566 | АС
9679 | Дахадаевские РЭС | ПС Уркута | 1 | ТП 1-15/63 | 1 | с. Худуц | ул.М.Мамаева | нет данных в РК | 12 | 21 | 22 | СИП | фасад-кирпич | К(1)-Б | ПВ | 1 | 41.965258 | 47.515765 | АС
9680 | Дахадаевские РЭС | ПС Уркута | 1 | ТП 1-15/63 | 1 | с. Худуц | ул.М.Мамаева | д.58 | 13 | 22 | 14 | СИП | фасад-кирпич | К(1)-Б | ПВ | 1 | 41.965293 | 47.516071 | СИП
9681 | Дахадаевские РЭС | ПС Уркута | 1 | ТП 1-15/63 | 1 | с. Худуц | ул.М.Мамаева | д.57 | 13 | 23 | 8 | СИП | фасад-кирпич | К(1)-Б | ПВ | 1 | 41.965201 | 47.516321 | СИП
9682 | Дахадаевские РЭС | ПС Уркута | 1 | ТП 1-15/63 | 1 | с. Худуц | ул.М.Мамаева | нет данных в РК | 13 | 24 | 21 | СИП | фасад-кирпич | К(1)-Б | ПВ | 1 | 41.965319 | 47.516475 | СИП
9683 | Дахадаевские РЭС | ПС Уркута | 1 | ТП 1-15/63 | 1 | с. Худуц | ул.М.Мамаева | нет данных в РК | 13 | 25 | 7 | СИП | фасад-кирпич | К(1)-Б | ПВ | 1 | 41.965285 | 47.516238 | СИП
9684 | Дахадаевские РЭС | ПС Уркута | 1 | ТП 1-15/63 | 1 | с. Худуц | ул.М.Гамзатова | д.47 | 19 | 28 | 11 | СИП | фасад-кирпич | К(1)-Б | ПВ | 1 | 41.966202 | 47.513548 | СИП
9685 | Дахадаевские РЭС | ПС Уркута | 1 | ТП 1-15/63 | 1 | с. Худуц | ул.М.Гамзатова | нет данных в РК | 19 | 29 | 15 | СИП | фасад-кирпич | НД(1)-Б | ПВ | 1 | 41.96613 | 47.51342 | СИП
9686 | Дахадаевские РЭС | ПС Уркута | 1 | ТП 1-15/63 | 1 | с. Худуц | ул.М.Гамзатова | д.38 | 22 | 32 | 9 | СИП | фасад-кирпич | К(1)-Б | ПВ | 1 | 41.966495 | 47.513263 | СИП
9687 | Дахадаевские РЭС | ПС Уркута | 1 | ТП 1-15/63 | 1 | с. Худуц | ул.М.Гамзатова | нет данных в РК | 23 | 34 | 7 | СИП | фасад-кирпич | К(1)-Б | ПВ | 1 | 41.966244 | 47.513007 | СИП
9688 | Дахадаевские РЭС | ПС Уркута | 1 | ТП 1-15/63 | 1 | с. Худуц | ул.Г.Мусагаджиева | д.33 | 27 | 39 | 20 | СИП | фасад-кирпич | К(1)-Б | ПВ | 1 | 41.966724 | 47.511952 | СИП
9689 | Дахадаевские РЭС | ПС Уркута | 1 | ТП 1-15/63 | 2 | с. Худуц | нет данных в РК | нет данных в РК | 4 | 4 | 22 | СИП | фасад-кирпич | К(1)-Б | ПВ | 1 | 41.965669 | 47.514838 | СИП
9690 | Дахадаевские РЭС | ПС Уркута | 1 | ТП 1-15/63 | 2 | с. Худуц | ул.Джабраила Расулова | нет данных в РК | 8 | 5 | 19 | СИП | фасад-кирпич | НД(1)-Б | ПВ | 1 | 41.966812 | 47.514641 | СИП
9691 | Дахадаевские РЭС | ПС Уркута | 1 | ТП 1-15/63 | 2 | с. Худуц | ул.Джабраила Расулова | нет данных в РК | 8 | 6 | 14 | СИП | фасад-кирпич | НД(3)-Б | ПВ | 3 | 41.9665689709877 | 47.5145297531921 | СИП
9692 | Дахадаевские РЭС | ПС Уркута | 1 | ТП 1-15/63 | 2 | с. Худуц | ул.Джабраила Расулова | нет данных в РК | 12 | 12 | 13 | СИП | фасад-кирпич | К(1)-Б | ПВ | 1 | 41.967015 | 47.514458 | СИП
9693 | Дахадаевские РЭС | ПС Уркута | 1 | ТП 1-15/63 | 2 | с. Худуц | ул.Джабраила Расулова | нет данных в РК | 12 | 13 | 16 | СИП | фасад-кирпич | НД(1)-Б | ПВ | 1 | 41.967093 | 47.514338 | СИП
9694 | Дахадаевские РЭС | ПС Уркута | 1 | ТП 1-15/63 | 2 | с. Худуц | ул.Джабраила Расулова | нет данных в РК | 13 | 14 | 7 | СИП | фасад-кирпич | НД(1)-Б | ПВ | 1 | 41.96696 | 47.514107 | СИП
9695 | Дахадаевские РЭС | ПС Уркута | 1 | ТП 1-15/63 | 2 | с. Худуц | ул.М.Гамзатова | д.25 | 14 | 15 | 15 | СИП | фасад-кирпич | НД(1)-Б | ПВ | 1 | 41.967321 | 47.514234 | СИП
9696 | Дахадаевские РЭС | ПС Уркута | 1 | ТП 1-15/63 | 2 | с. Худуц | ул.Джабраила Расулова | д.27 | 14 | 16 | 9 | СИП | фасад-кирпич | К(1)-Б | ПВ | 1 | 41.967113 | 47.514235 | СИП
9697 | Дахадаевские РЭС | ПС Уркута | 1 | ТП 1-15/63 | 2 | с. Худуц | ул.Джабраила Расулова | нет данных в РК | 14 | 17 | 15 | СИП | фасад-кирпич | НД(1)-Б | ПВ | 1 | 41.967287 | 47.514399 | АС
9698 | Дахадаевские РЭС | ПС Уркута | 1 | ТП 1-15/63 | 2 | с. Худуц | нет данных в РК | нет данных в РК | 15 | 18 | 22 | СИП | фасад-кирпич | К(1)-Б | ПВ | 1 | 41.967181 | 47.513934 | АС
9699 | Дахадаевские РЭС | ПС Уркута | 1 | ТП 1-15/63 | 2 | с. Худуц | ул.Джабраила Расулова | нет данных в РК | 15 | 19 | 17 | СИП | фасад-кирпич | К(1)-Б | ПВ | 1 | 41.967192 | 47.513986 | АС
9700 | Дахадаевские РЭС | ПС Уркута | 1 | ТП 1-15/63 | 2 | с. Худуц | ул.Джабраила Расулова | нет данных в РК | 15 | 20 | 9 | СИП | фасад-кирпич | К(1)-Б | ПВ | 1 | 41.967232 | 47.514073 | АС
9701 | Дахадаевские РЭС | ПС Уркута | 1 | ТП 1-15/63 | 2 | с. Худуц | ул.Джабраила Расулова | нет данных в РК | 15 | 21 | 14 | СИП | фасад-кирпич | К(1)-Б | ПВ | 1 | 41.967221 | 47.514007 | АС
9702 | Дахадаевские РЭС | ПС Уркута | 1 | ТП 1-15/63 | 2 | с. Худуц | ул.М.Гамзатова | д.12 | 16 | 22 | 14 | СИП | фасад-кирпич | К(1)-Б | ПВ | 1 | 41.967418 | 47.513853 | АС
9703 | Дахадаевские РЭС | ПС Уркута | 1 | ТП 1-15/63 | 2 | с. Худуц | ул.М.Гамзатова | д.10 | 17 | 23 | 15 | СИП | фасад-кирпич | НД(1)-Б | ПВ | 1 | 41.967552 | 47.51353 | АС
9704 | Дахадаевские РЭС | ПС Уркута | 1 | ТП 1-15/63 | 2 | с. Худуц | ул.М.Гамзатова | нет данных в РК | 17 | 24 | 10 | СИП | фасад-кирпич | НД(1)-Б | ПВ | 1 | 41.967517 | 47.51359 | АС
9705 | Дахадаевские РЭС | ПС Уркута | 1 | ТП 1-15/63 | 2 | с. Худуц | ул.М.Гамзатова | д.11 | 17 | 25 | 8 | СИП | фасад-кирпич | К(1)-Б | ПВ | 1 | 41.967359 | 47.513554 | АС
9706 | Дахадаевские РЭС | ПС Уркута | 1 | ТП 1-15/63 | 2 | с. Худуц | нет данных в РК | нет данных в РК | 18 | 26 | 21 | СИП | фасад-кирпич | К(1)-Б | ПВ | 1 | 41.9672951290255 | 47.5136974016892 | АС
9707 | Дахадаевские РЭС | ПС Уркута | 1 | ТП 1-15/63 | 2 | с. Худуц | ул.Джабраила Расулова | нет данных в РК | 20 | 27 | 17 | СИП | фасад-кирпич | НД(1)-Б | ПВ | 1 | 41.966736 | 47.514045 | АС
9708 | Дахадаевские РЭС | ПС Уркута | 1 | ТП 1-15/63 | 2 | с. Худуц | ул.М.Гамзатова | нет данных в РК | 21 | 31 | 12 | СИП | фасад-кирпич | НД(1)-Б | ПВ | 1 | 41.966397 | 47.513811 | АС
9709 | Дахадаевские РЭС | ПС Уркута | 1 | ТП 1-15/63 | 2 | с. Худуц | ул.М.Гамзатова | д.49 | 22 | 33 | 7 | СИП | фасад-кирпич | К(1)-Б | ПВ | 1 | 41.966206 | 47.514118 | АС
9710 | Дахадаевские РЭС | ПС Уркута | 1 | ТП 1-15/63 | 1 | с. Худуц | ул.М.Мамаева | нет данных в РК | 4 | 2 | 5 | АС | фасад-кирпич | К(1)-Б | ПВ | 1 | 41.965692 | 47.515393 | АС
9711 | Дахадаевские РЭС | ПС Уркута | 1 | ТП 1-15/63 | 1 | с. Худуц | ул.М.Мамаева | нет данных в РК | 4 | 3 | 12 | АС | фасад-кирпич | К(1)-Б | ПВ | 1 | 41.965553 | 47.515513 | АС
9712 | Дахадаевские РЭС | ПС Уркута | 1 | ТП 1-15/63 | 1 | с. Худуц | ул.М.Мамаева | д.66 | 10 | 15 | 8 | АС | фасад-кирпич | К(1)-Б | ПВ | 1 | 41.963947 | 47.516146 | АС
9713 | Дахадаевские РЭС | ПС Уркута | 1 | ТП 1-15/63 | 1 | с. Худуц | ул.М.Гамзатова | д.40 | 21 | 31 | 12 | АС | фасад-кирпич | К(1)-Б | ПВ | 1 | 41.966529 | 47.512996 | АС
9714 | Дахадаевские РЭС | ПС Уркута | 1 | ТП 1-15/63 | 1 | с. Худуц | ул.М.Гамзатова | д.42 | 23 | 33 | 14 | АС | фасад-кирпич | К(1)-Б | ПВ | 1 | 41.966352 | 47.512977 | АС
9715 | Дахадаевские РЭС | ПС Уркута | 1 | ТП 1-15/63 | 1 | с. Худуц | ул.М.Гамзатова | д.35 | 24 | 36 | 7 | АС | фасад-кирпич | К(1)-Б | ПВ | 1 | 41.96643 | 47.512658 | АС
9716 | Дахадаевские РЭС | ПС Уркута | 1 | ТП 1-15/63 | 1 | с. Худуц | ул.Г.Мусагаджиева | нет данных в РК | 27 | 38 | 8 | АС | фасад-кирпич | К(1)-Б | ПВ | 1 | 41.96651153052 | 47.512049605005 | АС
9717 | Дахадаевские РЭС | ПС Уркута | 1 | ТП 1-15/63 | 2 | с. Худуц | ул.М.Мамаева | д.54 | 1 | 1 | 12 | АС | фасад-кирпич | К(1)-Б | ПВ | 1 | 41.966448 | 47.515765 | АС
9718 | Дахадаевские РЭС | ПС Уркута | 1 | ТП 1-15/63 | 2 | с. Худуц | ул.М.Мамаева | д.53 | 1 | 3 | 12 | АС | фасад-кирпич | К(1)-Б | ПВ | 1 | 41.965902 | 47.515896 | АС
9719 | Дахадаевские РЭС | ПС Уркута | 1 | ТП 1-15/63 | 2 | с. Худуц | ул.Джабраила Расулова | д.33 | 9 | 7 | 13 | АС | фасад-кирпич | К(1)-Б | ПВ | 1 | 41.966756 | 47.514462 | АС
9720 | Дахадаевские РЭС | ПС Уркута | 1 | ТП 1-15/63 | 2 | с. Худуц | ул.Джабраила Расулова | д.32 | 9 | 8 | 7 | АС | фасад-кирпич | К(1)-Б | ПВ | 1 | 41.966851 | 47.514397 | АС
9721 | Дахадаевские РЭС | ПС Уркута | 1 | ТП 1-15/63 | 2 | с. Худуц | ул.Джабраила Расулова | нет данных в РК | 9 | 9 | 14 | АС | фасад-кирпич | К(1)-Б | ПВ | 1 | 41.96665088804 | 47.5143038825811 | АС
9722 | Дахадаевские РЭС | ПС Уркута | 1 | ТП 1-15/63 | 2 | с. Худуц | ул.Джабраила Расулова | нет данных в РК | 11 | 10 | 18 | АС | фасад-кирпич | Н(1)-Б | ПВ | 1 | 41.96648 | 47.514457 | АС
9723 | Дахадаевские РЭС | ПС Уркута | 1 | ТП 1-15/63 | 2 | с. Худуц | ул.Джабраила Расулова | нет данных в РК | 11 | 11 | 9 | АС | фасад-кирпич | К(1)-Б | ПВ | 1 | 41.966363 | 47.514505 | АС
9724 | Дахадаевские РЭС | ПС Уркута | 1 | ТП 1-15/63 | 2 | с. Худуц | ул.Джабраила Расулова | д.28 | 20 | 28 | 19 | АС | фасад-кирпич | К(1)-Б | ПВ | 1 | 41.966724 | 47.513881 | АС
9725 | Дахадаевские РЭС | ПС Уркута | 1 | ТП 1-15/63 | 1 | с. Худуц | ул.М.Мамаева | д.56 | 12 | 19 | 8 | АС | фасад-кирпич | НД(1)-Б | ПВ | 1 | 41.9650254743973 | 47.5158456349926 | АС
9726 | Дахадаевские РЭС | ПС Уркута | 1 | ТП 1-15/63 | 1 | с. Худуц | нет данных в РК | нет данных в РК | 15 | 26 | 7 | АС | фасад-кирпич | НД(1)-Б | ПВ | 1 | 41.9653777948566 | 47.5148088110289 | АС
9727 | Дахадаевские РЭС | ПС Уркута | 1 | ТП 1-15/63 | 1 | с. Худуц | ул.М.Гамзатова | нет данных в РК | 19 | 27 | 7 | АС | фасад-кирпич | НД(1)-Б | ПВ | 1 | 41.966202 | 47.513491 | АС
9728 | Дахадаевские РЭС | ПС Уркута | 1 | ТП 1-15/63 | 1 | с. Худуц | ул.М.Гамзатова | д.37 | 20 | 30 | 14 | АС | фасад-кирпич | НД(1)-Б | ПВ | 1 | 41.9663848620742 | 47.5132284776194 | АС
9729 | Дахадаевские РЭС | ПС Уркута | 1 | ТП 1-15/63 | 1 | с. Худуц | ул.М.Гамзатова | д.41 | 24 | 35 | 19 | АС | фасад-кирпич | НД(1)-Б | ПВ | 1 | 41.9664209427304 | 47.5127495006421 | АС
9730 | Дахадаевские РЭС | ПС Уркута | 1 | ТП 1-15/63 | 1 | с. Худуц | ул.Г.Мусагаджиева | д.34 | 26 | 37 | 7 | АС | фасад-кирпич | НД(1)-Б | ПВ | 1 | 41.9664316919805 | 47.51205065996 | АС
9731 | Дахадаевские РЭС | ПС Уркута | 1 | ТП 1-15/63 | 2 | с. Худуц | ул.М.Мамаева | д.55 | 1 | 2 | 12 | АС | фасад-кирпич | НД(1)-Б | ПВ | 1 | 41.965953 | 47.516082 | АС
9732 | Дахадаевские РЭС | ПС Уркута | 1 | ТП 1-15/63 | 2 | с. Худуц | ул.М.Гамзатова | д.48 | 20 | 29 | 8 | АС | фасад-кирпич | НД(1)-Б | ПВ | 1 | 41.9666388527687 | 47.5139626387678 | АС
9733 | Дахадаевские РЭС | ПС Уркута | 1 | ТП 1-15/63 | 2 | с. Худуц | ул.М.Гамзатова | д.45 | 20 | 30 | 13 | АС | фасад-кирпич | НД(1)-Б | ПВ | 1 | 41.9666651477403 | 47.5137708468783 | АС
9734 | Дахадаевские РЭС | ПС Уркута | 1 | ТП 1-15/63 | 2 | с. Худуц | нет данных в РК | нет данных в РК | 22 | 32 | 8 | АС | фасад-кирпич | НД(1)-Б | ПВ | 1 | 41.966114087202 | 47.5141920101269 | АС
9735 | Дахадаевские РЭС | ПС Уркута | 1 | ТП 1-16/100 | 1 | с. Худуц | нет данных в РК | нет данных в РК | 2 | 1 | 18 | СИП | фасад-кирпич | К(1)-Б | ПВ | 1 | 41.967942 | 47.511144 | АС
9736 | Дахадаевские РЭС | ПС Уркута | 1 | ТП 1-16/100 | 1 | с. Худуц | ул.Г.Мусагаджиева | нет данных в РК | 2 | 2 | 19 | СИП | фасад-кирпич | НД(1)-Б | ПВ | 1 | 41.967927 | 47.51095 | АС
9737 | Дахадаевские РЭС | ПС Уркута | 1 | ТП 1-16/100 | 1 | с. Худуц | нет данных в РК | нет данных в РК | 4 | 4 | 19 | СИП | фасад-кирпич | К(1)-Б | ПВ | 1 | 41.968211 | 47.510369 | АС
9738 | Дахадаевские РЭС | ПС Уркута | 1 | ТП 1-16/100 | 1 | с. Худуц | ул.М.Гамзатова | нет данных в РК | 4 | 5 | 13 | СИП | фасад-кирпич | К(1)-Б | ПВ | 1 | 41.968014 | 47.510201 | АС
9739 | Дахадаевские РЭС | ПС Уркута | 1 | ТП 1-16/100 | 1 | с. Худуц | ул.Г.Мусагаджиева | нет данных в РК | 4 | 6 | 23 | СИП | фасад-кирпич | К(3)-Б | ПВ | 3 | 41.967872 | 47.510203 | АС
9740 | Дахадаевские РЭС | ПС Уркута | 1 | ТП 1-16/100 | 1 | с. Худуц | ул.Г.Мусагаджиева | нет данных в РК | 6 | 8 | 17 | СИП | фасад-кирпич | К(1)-Б | ПВ | 1 | 41.96761 | 47.51057 | АС
9741 | Дахадаевские РЭС | ПС Уркута | 1 | ТП 1-16/100 | 1 | с. Худуц | ул.М.Гамзатова | д.49 | 8 | 9 | 23 | СИП | фасад-кирпич | К(1)-Б | ПВ | 1 | 41.968611 | 47.509841 | АС
9742 | Дахадаевские РЭС | ПС Уркута | 1 | ТП 1-16/100 | 1 | с. Худуц | ул.Г.Мусагаджиева | д.28 | 8 | 10 | 24 | СИП | фасад-кирпич | К(1)-Б | ПВ | 1 | 41.968461 | 47.509638 | АС
9743 | Дахадаевские РЭС | ПС Уркута | 1 | ТП 1-16/100 | 1 | с. Худуц | ул.Г.Мусагаджиева | нет данных в РК | 9 | 11 | 20 | СИП | фасад-кирпич | К(1)-Б | ПВ | 1 | 41.96845 | 47.509528 | АС
9744 | Дахадаевские РЭС | ПС Уркута | 1 | ТП 1-16/100 | 1 | с. Худуц | ул.М.Гамзатова | нет данных в РК | 10 | 12 | 13 | СИП | фасад-кирпич | НД(3)-Б | ПВ | 3 | 41.9688161693575 | 47.5095402407566 | АС
9745 | Дахадаевские РЭС | ПС Уркута | 1 | ТП 1-16/100 | 1 | с. Худуц | ул.М.Гамзатова | д.10 | 11 | 13 | 13 | СИП | фасад-кирпич | К(1)-Б | ПВ | 1 | 41.968838 | 47.509872 | АС
9746 | Дахадаевские РЭС | ПС Уркута | 1 | ТП 1-16/100 | 1 | с. Худуц | ул.М.Гамзатова | д.48 | 11 | 14 | 20 | СИП | фасад-кирпич | К(1)-Б | ПВ | 1 | 41.968798 | 47.50996 | АС
9747 | Дахадаевские РЭС | ПС Уркута | 1 | ТП 1-16/100 | 1 | с. Худуц | ул.М.Гамзатова | д.7 | 11 | 15 | 21 | СИП | фасад-кирпич | К(1)-Б | ПВ | 1 | 41.969063 | 47.510017 | АС
9748 | Дахадаевские РЭС | ПС Уркута | 1 | ТП 1-16/100 | 1 | с. Худуц | нет данных в РК | нет данных в РК | 12 | 16 | 19 | СИП | фасад-кирпич | К(1)-Б | ПВ | 1 | 41.969501 | 47.509843 | АС
9749 | Дахадаевские РЭС | ПС Уркута | 1 | ТП 1-16/100 | 1 | с. Худуц | ул.М.Гамзатова | д.5 | 12 | 17 | 8 | СИП | фасад-кирпич | НД(1)-Б | ПВ | 1 | 41.9693 | 47.509977 | АС
9750 | Дахадаевские РЭС | ПС Уркута | 1 | ТП 1-16/100 | 1 | с. Худуц | ул.М.Гамзатова | нет данных в РК | 13 | 18 | 15 | СИП | фасад-кирпич | К(1)-Б | ПВ | 1 | 41.969298 | 47.509583 | АС
9751 | Дахадаевские РЭС | ПС Уркута | 1 | ТП 1-16/100 | 1 | с. Худуц | ул.М.Гамзатова | д.50 | 13 | 19 | 18 | СИП | фасад-кирпич | НД(1)-Б | ПВ | 1 | 41.9691105024585 | 47.5093829481448 | АС
9752 | Дахадаевские РЭС | ПС Уркута | 1 | ТП 1-16/100 | 1 | с. Худуц | нет данных в РК | нет данных в РК | 14 | 20 | 15 | СИП | фасад-кирпич | К(1)-Б | ПВ | 1 | 41.969712 | 47.510171 | АС
9753 | Дахадаевские РЭС | ПС Уркута | 1 | ТП 1-16/100 | 1 | с. Худуц | ул.М.Гамзатова | д.4 | 15 | 21 | 8 | СИП | фасад-кирпич | К(1)-Б | ПВ | 1 | 41.969693 | 47.509326 | АС
9754 | Дахадаевские РЭС | ПС Уркута | 1 | ТП 1-16/100 | 1 | с. Худуц | ул.М.Гамзатова | д.2 | 17 | 22 | 10 | СИП | фасад-кирпич | К(1)-Б | ПВ | 1 | 41.969934 | 47.508847 | АС
9755 | Дахадаевские РЭС | ПС Уркута | 1 | ТП 1-16/100 | 1 | с. Худуц | ул.М.Гамзатова | нет данных в РК | 18 | 23 | 9 | СИП | фасад-кирпич | НД(1)-Б | ПВ | 1 | 41.969725 | 47.508653 | АС
9756 | Дахадаевские РЭС | ПС Уркута | 1 | ТП 1-16/100 | 1 | с. Худуц | ул.М.Гамзатова | д.1 | 19 | 24 | 12 | СИП | фасад-кирпич | К(1)-Б | ПВ | 1 | 41.970356 | 47.508535 | АС
9757 | Дахадаевские РЭС | ПС Уркута | 1 | ТП 1-16/100 | 1 | с. Худуц | ул..Г.Мусагаджиева | д.14 | 22 | 25 | 9 | СИП | фасад-кирпич | К(1)-Б | ПВ | 1 | 41.967932 | 47.509759 | АС
9758 | Дахадаевские РЭС | ПС Уркута | 1 | ТП 1-16/100 | 1 | с. Худуц | нет данных в РК | нет данных в РК | 22 | 26 | 12 | СИП | фасад-кирпич | К(1)-Б | ПВ | 1 | 41.968041 | 47.509579 | АС
9759 | Дахадаевские РЭС | ПС Уркута | 1 | ТП 1-16/100 | 1 | с. Худуц | нет данных в РК | нет данных в РК | 22 | 27 | 25 | СИП | фасад-кирпич | К(1)-Б | ПВ | 1 | 41.967958 | 47.509338 | АС
9760 | Дахадаевские РЭС | ПС Уркута | 1 | ТП 1-16/100 | 1 | с. Худуц | нет данных в РК | нет данных в РК | 23 | 28 | 11 | СИП | фасад-кирпич | К(1)-Б | ПВ | 1 | 41.967744 | 47.509419 | АС
9761 | Дахадаевские РЭС | ПС Уркута | 1 | ТП 1-16/100 | 1 | с. Худуц | нет данных в РК | нет данных в РК | 23 | 29 | 8 | СИП | фасад-кирпич | К(1)-Б | ПВ | 1 | 41.967605 | 47.50953 | АС
9762 | Дахадаевские РЭС | ПС Уркута | 1 | ТП 1-16/100 | 1 | с. Худуц | нет данных в РК | нет данных в РК | 24 | 30 | 18 | СИП | фасад-кирпич | К(1)-Б | ПВ | 1 | 41.967326 | 47.509376 | АС
9763 | Дахадаевские РЭС | ПС Уркута | 1 | ТП 1-16/100 | 1 | с. Худуц | нет данных в РК | нет данных в РК | 24 | 31 | 19 | СИП | фасад-кирпич | К(1)-Б | ПВ | 1 | 41.96718 | 47.509511 | АС
9764 | Дахадаевские РЭС | ПС Уркута | 1 | ТП 1-16/100 | 1 | с. Худуц | нет данных в РК | нет данных в РК | 25 | 32 | 11 | СИП | фасад-кирпич | К(1)-Б | ПВ | 1 | 41.967398 | 47.509657 | АС
9765 | Дахадаевские РЭС | ПС Уркута | 1 | ТП 1-16/100 | 1 | с. Худуц | нет данных в РК | нет данных в РК | 26 | 33 | 7 | СИП | фасад-кирпич | К(1)-Б | ПВ | 1 | 41.967171 | 47.509887 | АС
9766 | Дахадаевские РЭС | ПС Уркута | 1 | ТП 1-16/100 | 1 | с. Худуц | нет данных в РК | нет данных в РК | 27 | 34 | 10 | СИП | фасад-кирпич | К(1)-Б | ПВ | 1 | 41.967036 | 47.50951 | АС
9767 | Дахадаевские РЭС | ПС Уркута | 1 | ТП 1-16/100 | 1 | с. Худуц | нет данных в РК | нет данных в РК | 27 | 35 | 11 | СИП | фасад-кирпич | К(1)-Б | ПВ | 1 | 41.966941 | 47.509642 | АС
9768 | Дахадаевские РЭС | ПС Уркута | 1 | ТП 1-16/100 | 1 | с. Худуц | нет данных в РК | нет данных в РК | 27 | 36 | 7 | СИП | фасад-кирпич | К(1)-Б | ПВ | 1 | 41.966807 | 47.509721 | АС
9769 | Дахадаевские РЭС | ПС Уркута | 1 | ТП 1-16/100 | 1 | с. Худуц | ул.Г.Мусагаджиева | нет данных в РК | 28 | 38 | 6 | СИП | фасад-кирпич | К(1)-Б | ПВ | 1 | 41.967037 | 47.50902 | АС
9770 | Дахадаевские РЭС | ПС Уркута | 1 | ТП 1-16/100 | 1 | с. Худуц | ул.Г.Мусагаджиева | нет данных в РК | 30 | 39 | 3 | СИП | фасад-кирпич | К(3)-Ю | ПВ | 3 | 41.968318 | 47.510859 | АС
9771 | Дахадаевские РЭС | ПС Уркута | 1 | ТП 1-16/100 | 1 | с. Худуц | нет данных в РК | нет данных в РК | 31 | 40 | 14 | СИП | фасад-кирпич | НД(1)-Б | ПВ | 1 | 41.9685489988727 | 47.5110330848514 | АС
9772 | Дахадаевские РЭС | ПС Уркута | 1 | ТП 1-16/100 | 1 | с. Худуц | нет данных в РК | нет данных в РК | 31 | 41 | 18 | СИП | фасад-кирпич | К(1)-Б | ПВ | 1 | 41.968544 | 47.510925 | АС
9773 | Дахадаевские РЭС | ПС Уркута | 1 | ТП 1-16/100 | 1 | с. Худуц | ул.М.Гамзатова | д.3 | 32 | 42 | 13 | СИП | фасад-кирпич | К(1)-Б | ПВ | 1 | 41.968672 | 47.510962 | АС
9774 | Дахадаевские РЭС | ПС Уркута | 1 | ТП 1-16/100 | 1 | с. Худуц | нет данных в РК | нет данных в РК | 34 | 43 | 7 | СИП | фасад-кирпич | К(1)-Б | ПВ | 1 | 41.968909 | 47.510611 | АС
9775 | Дахадаевские РЭС | ПС Уркута | 1 | ТП 1-16/100 | 1 | с. Худуц | нет данных в РК | нет данных в РК | 34 | 44 | 10 | СИП | фасад-кирпич | К(1)-Б | ПВ | 1 | 41.968961 | 47.510518 | АС
9776 | Дахадаевские РЭС | ПС Уркута | 1 | ТП 1-16/100 | 1 | с. Худуц | ул.М.Гамзатова | д.41 | 38 | 46 | 13 | СИП | фасад-кирпич | К(1)-Б | ПВ | 1 | 41.968128 | 47.512149 | АС
9777 | Дахадаевские РЭС | ПС Уркута | 1 | ТП 1-16/100 | 1 | с. Худуц | ул.М.Гамзатова | нет данных в РК | 38 | 47 | 24 | СИП | фасад-кирпич | НД(1)-Б | ПВ | 1 | 41.9680958408525 | 47.5117213606861 | АС
9778 | Дахадаевские РЭС | ПС Уркута | 1 | ТП 1-16/100 | 1 | с. Худуц | нет данных в РК | нет данных в РК | 40 | 48 | 14 | СИП | фасад-кирпич | К(1)-Б | ПВ | 1 | 41.967499 | 47.51323 | АС
9779 | Дахадаевские РЭС | ПС Уркута | 1 | ТП 1-16/100 | 1 | с. Худуц | ул.М.Гамзатова | д.8 | 41 | 49 | 6 | СИП | фасад-кирпич | К(3)-Ю | ПВ | 3 | 41.967888 | 47.513148 | АС
9780 | Дахадаевские РЭС | ПС Уркута | 1 | ТП 1-16/100 | 1 | с. Худуц | ул.М.Гамзатова | д.9 | 41 | 50 | 11 | СИП | фасад-кирпич | К(1)-Б | ПВ | 1 | 41.968041 | 47.513144 | АС
9781 | Дахадаевские РЭС | ПС Уркута | 1 | ТП 1-16/100 | 1 | с. Худуц | ул.М.Гамзатова | нет данных в РК | 42 | 51 | 14 | СИП | фасад-кирпич | НД(1)-Б | ПВ | 1 | 41.9681250667481 | 47.5131883245918 | АС
9782 | Дахадаевские РЭС | ПС Уркута | 1 | ТП 1-16/100 | 1 | с. Худуц | ул.Лукбана | нет данных в РК | 43 | 52 | 18 | СИП | фасад-кирпич | К(1)-Б | ПВ | 1 | 41.96874 | 47.513907 | АС
9783 | Дахадаевские РЭС | ПС Уркута | 1 | ТП 1-16/100 | 2 | с. Худуц | ул.Г.Мусагаджиева | д.22 | 1 | 1 | 16 | СИП | фасад-кирпич | К(1)-Б | ПВ | 1 | 41.967586 | 47.510725 | АС
9784 | Дахадаевские РЭС | ПС Уркута | 1 | ТП 1-16/100 | 2 | с. Худуц | ул.Г.Мусагаджиева | нет данных в РК | 2 | 2 | 9 | СИП | фасад-кирпич | К(1)-Б | ПВ | 1 | 41.967319 | 47.510744 | АС
9785 | Дахадаевские РЭС | ПС Уркута | 1 | ТП 1-16/100 | 2 | с. Худуц | ул.Г.Мусагаджиева | д.23 | 2 | 3 | 11 | СИП | фасад-кирпич | НД(1)-Б | ПВ | 1 | 41.967252 | 47.510913 | АС
9786 | Дахадаевские РЭС | ПС Уркута | 1 | ТП 1-16/100 | 2 | с. Худуц | ул.Г.Мусагаджиева | нет данных в РК | 2 | 4 | 22 | СИП | фасад-кирпич | К(1)-Б | ПВ | 1 | 41.967161 | 47.510533 | АС
9787 | Дахадаевские РЭС | ПС Уркута | 1 | ТП 1-16/100 | 2 | с. Худуц | ул.Г.Мусагаджиева | нет данных в РК | 2 | 5 | 10 | СИП | фасад-кирпич | НД(1)-Б | ПВ | 1 | 41.967175 | 47.510713 | АС
9788 | Дахадаевские РЭС | ПС Уркута | 1 | ТП 1-16/100 | 2 | с. Худуц | ул.Г.Мусагаджиева | нет данных в РК | 2 | 6 | 16 | СИП | фасад-кирпич | Н(1)-Б | ПВ | 1 | 41.967241 | 47.510355 | АС
9789 | Дахадаевские РЭС | ПС Уркута | 1 | ТП 1-16/100 | 2 | с. Худуц | ул.Г.Мусагаджиева | нет данных в РК | 3 | 7 | 14 | СИП | фасад-кирпич | К(3)-Б | ПВ | 3 | 41.967362 | 47.510976 | АС
9790 | Дахадаевские РЭС | ПС Уркута | 1 | ТП 1-16/100 | 2 | с. Худуц | ул.Г.Мусагаджиева | нет данных в РК | 4 | 8 | 20 | СИП | фасад-кирпич | К(1)-Ю | ПВ | 1 | 41.967541 | 47.511214 | АС
9791 | Дахадаевские РЭС | ПС Уркута | 1 | ТП 1-16/100 | 2 | с. Худуц | нет данных в РК | нет данных в РК | 5 | 10 | 20 | СИП | фасад-кирпич | К(1)-Б | ПВ | 1 | 41.967189 | 47.511511 | АС
9792 | Дахадаевские РЭС | ПС Уркута | 1 | ТП 1-16/100 | 2 | с. Худуц | ул.Г.Мусагаджиева | д.15 | 6 | 11 | 12 | СИП | фасад-кирпич | К(1)-Б | ПВ | 1 | 41.966911 | 47.511129 | АС
9793 | Дахадаевские РЭС | ПС Уркута | 1 | ТП 1-16/100 | 2 | с. Худуц | ул.Г.Мусагаджиева | д.17 | 7 | 12 | 21 | СИП | фасад-кирпич | К(1)-Б | ПВ | 1 | 41.966885 | 47.510746 | АС
9794 | Дахадаевские РЭС | ПС Уркута | 1 | ТП 1-16/100 | 2 | с. Худуц | ул.Г.Мусагаджиева | д.19 | 8 | 13 | 12 | СИП | фасад-кирпич | К(1)-Б | ПВ | 1 | 41.966817 | 47.510464 | АС
9795 | Дахадаевские РЭС | ПС Уркута | 1 | ТП 1-16/100 | 2 | с. Худуц | ул.Г.Мусагаджиева | нет данных в РК | 8 | 14 | 21 | СИП | фасад-кирпич | К(1)-Б | ПВ | 1 | 41.96692 | 47.510433 | АС
9796 | Дахадаевские РЭС | ПС Уркута | 1 | ТП 1-16/100 | 2 | с. Худуц | ул.Г.Мусагаджиева | нет данных в РК | 8 | 15 | 10 | СИП | фасад-кирпич | К(1)-Б | ПВ | 1 | 41.966808 | 47.510276 | АС
9797 | Дахадаевские РЭС | ПС Уркута | 1 | ТП 1-16/100 | 2 | с. Худуц | ул.Г.Мусагаджиева | д.20 | 9 | 16 | 21 | СИП | фасад-кирпич | К(1)-Б | ПВ | 1 | 41.966992 | 47.510147 | АС
9798 | Дахадаевские РЭС | ПС Уркута | 1 | ТП 1-16/100 | 2 | с. Худуц | ул.Г.Мусагаджиева | нет данных в РК | 11 | 17 | 18 | СИП | фасад-кирпич | К(1)-Б | ПВ | 1 | 41.966552 | 47.509868 | АС
9799 | Дахадаевские РЭС | ПС Уркута | 1 | ТП 1-16/100 | 2 | с. Худуц | ул.Г.Мусагаджиева | нет данных в РК | 13 | 18 | 17 | СИП | фасад-кирпич | НД(3)-Б | ПВ | 3 | 41.966097 | 47.509246 | АС
9800 | Дахадаевские РЭС | ПС Уркута | 1 | ТП 1-16/100 | 1 | с. Худуц | ул.Г.Мусагаджиева | нет данных в РК | 3 | 3 | 5 | АС | фасад-кирпич | К(1)-Б | ПВ | 1 | 41.967984 | 47.510673 | АС
9801 | Дахадаевские РЭС | ПС Уркута | 1 | ТП 1-16/100 | 1 | с. Худуц | ул.Г.Мусагаджиева | д.16 | 5 | 7 | 11 | АС | фасад-кирпич | НД(1)-Б | ПВ | 1 | 41.9678029813761 | 47.510696777733 | АС
9802 | Дахадаевские РЭС | ПС Уркута | 1 | ТП 1-16/100 | 1 | с. Худуц | ул.Г.Мусагаджиева | нет данных в РК | 35 | 45 | 6 | АС | фасад-кирпич | К(1)-Б | ПВ | 1 | 41.967878 | 47.511446 | АС
9803 | Дахадаевские РЭС | ПС Уркута | 1 | ТП 1-16/100 | 2 | с. Худуц | ул.М.Гамзатова | д.39 | 4 | 9 | 15 | АС | фасад-кирпич | НД(1)-Ю | ПВ | 1 | 41.967366 | 47.511289 | АС
9804 | Дахадаевские РЭС | ПС Уркута | 1 | ТП 1-16/100 | 1 | с. Худуц | ул.Г.Мусагаджиева | нет данных в РК | 28 | 37 | 15 | АС | фасад-кирпич | НД(1)-Б | ПВ | 1 | 41.9668792442961 | 47.5091674640787 | АС
9805 | Дахадаевские РЭС | ПС Уркута | 1 | ТП 1-17/63 | 1 | с.Ашты | ул.Нагорная | д.21 | 2 | 1 | 16 | СИП | фасад-кирпич | НД(1)-Б | ПВ | 1 | 41.960578 | 47.504933 | АС
9806 | Дахадаевские РЭС | ПС Уркута | 1 | ТП 1-17/63 | 1 | с.Ашты | ул.Нагорная | нет данных в РК | 2 | 2 | 16 | СИП | фасад-кирпич | К(1)-Б | ПВ | 1 | 41.960457 | 47.505045 | АС
9807 | Дахадаевские РЭС | ПС Уркута | 1 | ТП 1-17/63 | 1 | с.Ашты | ул.Нагорная | д.25 | 3 | 3 | 8 | СИП | фасад-кирпич | К(1)-Б | ПВ | 1 | 41.960483 | 47.504693 | АС
9808 | Дахадаевские РЭС | ПС Уркута | 1 | ТП 1-17/63 | 1 | с.Ашты | ул.Нагорная | нет данных в РК | 3 | 4 | 7 | СИП | фасад-кирпич | К(1)-Б | ПВ | 1 | 41.960496 | 47.504687 | АС
9809 | Дахадаевские РЭС | ПС Уркута | 1 | ТП 1-17/63 | 1 | с.Ашты | ул.Нагорная | д.30 | 4 | 5 | 8 | СИП | фасад-кирпич | К(1)-Б | ПВ | 1 | 41.9605443312225 | 47.5042767736833 | АС
9810 | Дахадаевские РЭС | ПС Уркута | 1 | ТП 1-17/63 | 1 | с.Ашты | ул.Нагорная | д.16 | 4 | 6 | 13 | СИП | фасад-кирпич | НД(1)-Б | ПВ | 1 | 41.960733781693 | 47.5042936636943 | АС
9811 | Дахадаевские РЭС | ПС Уркута | 1 | ТП 1-17/63 | 1 | с.Ашты | ул.Нагорная | д.29 | 4 | 7 | 12 | СИП | фасад-кирпич | Н(1)-Б | ПВ | 1 | 41.960578 | 47.504155 | АС
9812 | Дахадаевские РЭС | ПС Уркута | 1 | ТП 1-17/63 | 1 | с.Ашты | ул.Нагорная | д.15 | 6 | 9 | 18 | СИП | фасад-кирпич | НД(1)-Б | ПВ | 1 | 41.9609391516213 | 47.5038737907428 | АС
9813 | Дахадаевские РЭС | ПС Уркута | 1 | ТП 1-17/63 | 1 | с.Ашты | ул.Нагорная | нет данных в РК | 6 | 10 | 11 | СИП | фасад-кирпич | К(1)-Б | ПВ | 1 | 41.96089 | 47.503975 | АС
9814 | Дахадаевские РЭС | ПС Уркута | 1 | ТП 1-17/63 | 1 | с.Ашты | ул.Нагорная | д.12 | 7 | 11 | 9 | СИП | фасад-кирпич | К(1)-Б | ПВ | 1 | 41.96115 | 47.503538 | АС
9815 | Дахадаевские РЭС | ПС Уркута | 1 | ТП 1-17/63 | 1 | с.Ашты | ул.Нагорная | д.20 | 7 | 12 | 18 | СИП | фасад-кирпич | К(1)-Б | ПВ | 1 | 41.96101 | 47.503376 | АС
9816 | Дахадаевские РЭС | ПС Уркута | 1 | ТП 1-17/63 | 1 | с.Ашты | ул.Нагорная | нет данных в РК | 7 | 13 | 12 | СИП | фасад-кирпич | К(1)-Б | ПВ | 1 | 41.960967 | 47.503559 | АС
9817 | Дахадаевские РЭС | ПС Уркута | 1 | ТП 1-17/63 | 1 | с.Ашты | ул.Нагорная | нет данных в РК | 7 | 14 | 8 | СИП | фасад-кирпич | К(1)-Б | ПВ | 1 | 41.961033 | 47.503528 | АС
9818 | Дахадаевские РЭС | ПС Уркута | 1 | ТП 1-17/63 | 1 | с.Ашты | ул.Нагорная | нет данных в РК | 7 | 15 | 9 | СИП | фасад-кирпич | К(1)-Б | ПВ | 1 | 41.961009 | 47.503645 | СИП
9819 | Дахадаевские РЭС | ПС Уркута | 1 | ТП 1-17/63 | 1 | с.Ашты | ул.Нагорная | нет данных в РК | 8 | 16 | 20 | СИП | фасад-кирпич | К(1)-Б | ПВ | 1 | 41.961203 | 47.503485 | СИП
9820 | Дахадаевские РЭС | ПС Уркута | 1 | ТП 1-17/63 | 1 | с.Ашты | ул.Нагорная | д.7 | 8 | 17 | 19 | СИП | фасад-кирпич | К(1)-Б | ПВ | 1 | 41.9614158016237 | 47.503561039721 | СИП
9821 | Дахадаевские РЭС | ПС Уркута | 1 | ТП 1-17/63 | 1 | с.Ашты | ул.Нагорная | д.5 | 9 | 20 | 10 | СИП | фасад-кирпич | К(1)-Б | ПВ | 1 | 41.961265 | 47.503242 | СИП
9822 | Дахадаевские РЭС | ПС Уркута | 1 | ТП 1-17/63 | 1 | с.Ашты | ул.Нагорная | д.8 | 10 | 21 | 10 | СИП | фасад-кирпич | К(1)-Б | ПВ | 1 | 41.9614836007474 | 47.5038056391635 | СИП
9823 | Дахадаевские РЭС | ПС Уркута | 1 | ТП 1-17/63 | 1 | с.Ашты | ул.Нагорная | нет данных в РК | 10 | 22 | 8 | СИП | фасад-кирпич | К(1)-Б | ПВ | 1 | 41.9614698420503 | 47.5036447824299 | СИП
9824 | Дахадаевские РЭС | ПС Уркута | 1 | ТП 1-17/63 | 1 | с.Ашты | ул.Нагорная | нет данных в РК | 11 | 23 | 20 | СИП | фасад-кирпич | К(1)-Б | ПВ | 1 | 41.9614868926146 | 47.5035060571593 | АС
9825 | Дахадаевские РЭС | ПС Уркута | 1 | ТП 1-17/63 | 1 | с.Ашты | ул.Нагорная | д.1 | 11 | 24 | 12 | СИП | фасад-кирпич | НД(1)-Б | ПВ | 1 | 41.961442610838 | 47.5031815732177 | АС
9826 | Дахадаевские РЭС | ПС Уркута | 1 | ТП 1-17/63 | 1 | с.Ашты | ул.Нагорная | нет данных в РК | 11 | 25 | 12 | СИП | фасад-кирпич | НД(3)-Б | ПВ | 3 | 41.9614890706533 | 47.5031376811185 | АС
9827 | Дахадаевские РЭС | ПС Уркута | 1 | ТП 1-17/63 | 1 | с.Ашты | ул.Нагорная | д.26 | 12 | 26 | 13 | СИП | фасад-кирпич | К(1)-Б | ПВ | 1 | 41.961746 | 47.503063 | АС
9828 | Дахадаевские РЭС | ПС Уркута | 1 | ТП 1-17/63 | 1 | с.Ашты | ул.Нагорная | д.27 | 12 | 27 | 4 | СИП | фасад-кирпич | НД(1)-Б | ПВ | 1 | 41.9617223139769 | 47.5032233211761 | АС
9829 | Дахадаевские РЭС | ПС Уркута | 1 | ТП 1-17/63 | 1 | с.Ашты | ул.Г.Рабадановича | д.23 | 14 | 29 | 19 | СИП | фасад-кирпич | К(1)-Б | ПВ | 1 | 41.961337 | 47.502625 | АС
9830 | Дахадаевские РЭС | ПС Уркута | 1 | ТП 1-17/63 | 1 | с.Ашты | ул.Нагорная | д.19 | 14 | 31 | 9 | СИП | фасад-кирпич | К(1)-Б | ПВ | 1 | 41.9616593398399 | 47.5024946991961 | АС
9831 | Дахадаевские РЭС | ПС Уркута | 1 | ТП 1-17/63 | 1 | с.Ашты | ул.М.Мамаева | д.30 | 20 | 34 | 10 | СИП | фасад-кирпич | НД(1)-Б | ПВ | 1 | 41.9626557649075 | 47.5028177100536 | АС
9832 | Дахадаевские РЭС | ПС Уркута | 1 | ТП 1-17/63 | 1 | с.Ашты | ул.М.Мамаева | д.31 | 21 | 35 | 18 | СИП | фасад-кирпич | НД(1)-Б | ПВ | 1 | 41.9628078133031 | 47.5033848582136 | АС
9833 | Дахадаевские РЭС | ПС Уркута | 1 | ТП 1-17/63 | 1 | с.Ашты | ул.М.Мамаева | д.46 | 23 | 36 | 9 | СИП | фасад-кирпич | К(1)-Б | ПВ | 1 | 41.9631941568495 | 47.5026602695893 | АС
9834 | Дахадаевские РЭС | ПС Уркута | 1 | ТП 1-17/63 | 1 | с.Ашты | ул.М.Мамаева | д.37 | 23 | 37 | 18 | СИП | фасад-кирпич | НД(1)-Б | ПВ | 1 | 41.9630861949048 | 47.5025419366746 | АС
9835 | Дахадаевские РЭС | ПС Уркута | 1 | ТП 1-17/63 | 1 | с.Ашты | ул..Нагорная | д.16 | 25 | 39 | 7 | СИП | фасад-кирпич | НД(1)-Б | ПВ | 1 | 41.9606650610195 | 47.5044327021174 | АС
9836 | Дахадаевские РЭС | ПС Уркута | 1 | ТП 1-17/63 | 1 | с.Ашты | ул..Нагорная | д.25 | 25 | 40 | 12 | СИП | фасад-кирпич | НД(1)-Б | ПВ | 1 | 41.9607477545192 | 47.5045943731181 | АС
9837 | Дахадаевские РЭС | ПС Уркута | 1 | ТП 1-17/63 | 1 | с.Ашты | ул..Нагорная | нет данных в РК | 26 | 41 | 14 | СИП | фасад-кирпич | НД(1)-Б | ПВ | 1 | 41.9610074485899 | 47.5042572495954 | АС
9838 | Дахадаевские РЭС | ПС Уркута | 1 | ТП 1-17/63 | 1 | с.Ашты | ул..Нагорная | д.15 | 26 | 42 | 14 | СИП | фасад-кирпич | НД(1)-Б | ПВ | 1 | 41.9609687328944 | 47.5041540754793 | АС
9839 | Дахадаевские РЭС | ПС Уркута | 1 | ТП 1-17/63 | 1 | с.Ашты | ул..Нагорная | д.9 | 27 | 43 | 7 | СИП | фасад-кирпич | НД(1)-Б | ПВ | 1 | 41.9611633911111 | 47.5041645870344 | АС
9840 | Дахадаевские РЭС | ПС Уркута | 1 | ТП 1-17/63 | 1 | с.Ашты | ул..Нагорная | нет данных в РК | 27 | 44 | 18 | СИП | фасад-кирпич | НД(1)-Б | ПВ | 1 | 41.9612150948622 | 47.5039586756136 | АС
9841 | Дахадаевские РЭС | ПС Уркута | 1 | ТП 1-17/63 | 1 | с.Ашты | ул..Нагорная | нет данных в РК | 28 | 45 | 15 | СИП | фасад-кирпич | НД(1)-Б | ПВ | 1 | 41.9614321291214 | 47.5041684889273 | АС
9842 | Дахадаевские РЭС | ПС Уркута | 1 | ТП 1-17/63 | 1 | с.Ашты | ул..Нагорная | д.28 | 29 | 46 | 8 | СИП | фасад-кирпич | НД(1)-Б | ПВ | 1 | 41.9617293836418 | 47.5035680470499 | АС
9843 | Дахадаевские РЭС | ПС Уркута | 1 | ТП 1-17/63 | 1 | с.Ашты | ул..Нагорная | нет данных в РК | 30 | 47 | 16 | СИП | фасад-кирпич | НД(1)-Б | ПВ | 1 | 41.9617022032056 | 47.5041125057181 | АС
9844 | Дахадаевские РЭС | ПС Уркута | 1 | ТП 1-17/63 | 1 | с.Ашты | ул..Нагорная | д.29 | 31 | 48 | 7 | СИП | фасад-кирпич | НД(1)-Б | ПВ | 1 | 41.961920096446 | 47.5042716337191 | АС
9845 | Дахадаевские РЭС | ПС Уркута | 1 | ТП 1-17/63 | 1 | с.Ашты | ул..Нагорная | нет данных в РК | 32 | 49 | 11 | СИП | фасад-кирпич | НД(1)-Б | ПВ | 1 | 41.9621072787246 | 47.5046698759782 | АС
9846 | Дахадаевские РЭС | ПС Уркута | 1 | ТП 1-17/63 | 2 | с.Ашты | ул..Нагорная | д.30 | 4 | 3 | 8 | СИП | фасад-кирпич | НД(1)-Б | ПВ | 1 | 41.9600500870117 | 47.5046546508503 | АС
9847 | Дахадаевские РЭС | ПС Уркута | 1 | ТП 1-17/63 | 2 | с.Ашты | ул..Нагорная | д.22 | 4 | 4 | 14 | СИП | фасад-кирпич | К(1)-Б | ПВ | 1 | 41.9601965249086 | 47.5047009420011 | АС
9848 | Дахадаевские РЭС | ПС Уркута | 1 | ТП 1-17/63 | 2 | с.Ашты | ул.Гасана Гаджимурадова | д.35 | 7 | 7 | 19 | СИП | фасад-кирпич | НД(1)-Б | ПВ | 1 | 41.9602802130141 | 47.5033028367337 | АС
9849 | Дахадаевские РЭС | ПС Уркута | 1 | ТП 1-17/63 | 2 | с.Ашты | ул.Г.Рабадановича | нет данных в РК | 7 | 8 | 11 | СИП | фасад-кирпич | К(1)-Б | ПВ | 1 | 41.9603308965081 | 47.5034825343897 | АС
9850 | Дахадаевские РЭС | ПС Уркута | 1 | ТП 1-17/63 | 2 | с.Ашты | ул.Г.Рабадановича | д.15 | 8 | 9 | 18 | СИП | фасад-кирпич | НД(1)-Б | ПВ | 1 | 41.9605062542276 | 47.5028412326609 | АС
9851 | Дахадаевские РЭС | ПС Уркута | 1 | ТП 1-17/63 | 2 | с.Ашты | ул.Г.Рабадановича | нет данных в РК | 9 | 11 | 7 | СИП | фасад-кирпич | НД(1)-Б | ПВ | 1 | 41.960665 | 47.50268 | АС
9852 | Дахадаевские РЭС | ПС Уркута | 1 | ТП 1-17/63 | 2 | с.Ашты | ул.Г.Рабадановича | нет данных в РК | 9 | 12 | 8 | СИП | фасад-кирпич | НД(1)-Б | ПВ | 1 | 41.960663 | 47.502728 | АС
9853 | Дахадаевские РЭС | ПС Уркута | 1 | ТП 1-17/63 | 2 | с.Ашты | ул.Г.Рабадановича | д.10 | 10 | 13 | 10 | СИП | фасад-кирпич | К(1)-Б | ПВ | 1 | 41.960846 | 47.502366 | АС
9854 | Дахадаевские РЭС | ПС Уркута | 1 | ТП 1-17/63 | 2 | с.Ашты | ул.Г.Рабадановича | нет данных в РК | 10 | 14 | 8 | СИП | фасад-кирпич | НД(1)-Б | ПВ | 1 | 41.9608783507817 | 47.5022632157625 | АС
9855 | Дахадаевские РЭС | ПС Уркута | 1 | ТП 1-17/63 | 2 | с.Ашты | ул.Г.Рабадановича | д.11 | 10 | 15 | 13 | СИП | фасад-кирпич | НД(1)-Б | ПВ | 1 | 41.9608880663435 | 47.5021556724504 | АС
9856 | Дахадаевские РЭС | ПС Уркута | 1 | ТП 1-17/63 | 2 | с.Ашты | ул.М.Мамаева | д.15 | 13 | 20 | 9 | СИП | фасад-кирпич | НД(1)-Б | ПВ | 1 | 41.961357 | 47.501396 | АС
9857 | Дахадаевские РЭС | ПС Уркута | 1 | ТП 1-17/63 | 2 | с.Ашты | ул.Нагорная | д.17 | 14 | 21 | 10 | СИП | фасад-кирпич | Н(1)-Б | ПВ | 1 | 41.960262 | 47.504384 | АС
9858 | Дахадаевские РЭС | ПС Уркута | 1 | ТП 1-17/63 | 2 | с.Ашты | ул.М.Мамаева | д.26 | 15 | 23 | 17 | СИП | фасад-кирпич | НД(1)-Б | ПВ | 1 | 41.9615420643648 | 47.5019737932267 | АС
9859 | Дахадаевские РЭС | ПС Уркута | 1 | ТП 1-17/63 | 2 | с.Ашты | ул.Г.Рабадановича | д.20 | 18 | 27 | 24 | СИП | фасад-кирпич | НД(1)-Б | ПВ | 1 | 41.961128 | 47.502582 | АС
9860 | Дахадаевские РЭС | ПС Уркута | 1 | ТП 1-17/63 | 2 | с.Ашты | ул.Г.Рабадановича | д.25 | 18 | 28 | 10 | СИП | фасад-кирпич | НД(1)-Б | ПВ | 1 | 41.9610335348375 | 47.5027219602392 | АС
9861 | Дахадаевские РЭС | ПС Уркута | 1 | ТП 1-17/63 | 2 | с.Ашты | ул.Г.Рабадановича | нет данных в РК | 18 | 29 | 12 | СИП | фасад-кирпич | К(1)-Б | ПВ | 1 | 41.960943 | 47.502602 | АС
9862 | Дахадаевские РЭС | ПС Уркута | 1 | ТП 1-17/63 | 2 | с.Ашты | ул.Г.Рабадановича | нет данных в РК | 18 | 30 | 18 | СИП | фасад-кирпич | К(1)-Б | ПВ | 1 | 41.96105 | 47.502572 | АС
9863 | Дахадаевские РЭС | ПС Уркута | 1 | ТП 1-17/63 | 2 | с.Ашты | ул.Нагорная | д.61 | 19 | 31 | 12 | СИП | фасад-кирпич | НД(1)-Б | ПВ | 1 | 41.9596613577604 | 47.5046585344314 | АС
9864 | Дахадаевские РЭС | ПС Уркута | 1 | ТП 1-17/63 | 2 | с.Ашты | ул.Нагорная | нет данных в РК | 21 | 35 | 14 | СИП | фасад-кирпич | НД(1)-Б | ПВ | 1 | 41.9591850119045 | 47.5049052897403 | АС
9865 | Дахадаевские РЭС | ПС Уркута | 1 | ТП 1-17/63 | 2 | с.Ашты | ул.Нагорная | д.66 | 23 | 37 | 18 | СИП | фасад-кирпич | НД(1)-Б | ПВ | 1 | 41.9587587757482 | 47.5054964402919 | АС
9866 | Дахадаевские РЭС | ПС Уркута | 1 | ТП 1-17/63 | 2 | с.Ашты | ул.Нагорная | нет данных в РК | 23 | 38 | 19 | СИП | фасад-кирпич | НД(1)-Б | ПВ | 1 | 41.9587198562173 | 47.5051346608588 | АС
9867 | Дахадаевские РЭС | ПС Уркута | 1 | ТП 1-17/63 | 1 | с.Ашты | ул.Нагорная | д.2 | 8 | 18 | 5 | АС | фасад-кирпич | К(1)-Б | ПВ | 1 | 41.961374 | 47.503336 | АС
9868 | Дахадаевские РЭС | ПС Уркута | 1 | ТП 1-17/63 | 1 | с.Ашты | ул.Нагорная | д.5 | 14 | 28 | 3 | АС | фасад-кирпич | К(1)-Б | ПВ | 1 | 41.961424 | 47.502582 | АС
9869 | Дахадаевские РЭС | ПС Уркута | 1 | ТП 1-17/63 | 1 | с.Ашты | ул.Нагорная | нет данных в РК | 14 | 30 | 21 | АС | фасад-кирпич | К(1)-Б | ПВ | 1 | 41.961538 | 47.502729 | АС
9870 | Дахадаевские РЭС | ПС Уркута | 1 | ТП 1-17/63 | 2 | с.Ашты | ул.Нагорная | д.24 | 3 | 1 | 15 | АС | фасад-кирпич | К(1)-Б | ПВ | 1 | 41.95999 | 47.505089 | АС
9871 | Дахадаевские РЭС | ПС Уркута | 1 | ТП 1-17/63 | 2 | с.Ашты | ул.Нагорная | нет данных в РК | 3 | 2 | 13 | АС | фасад-кирпич | К(1)-Б | ПВ | 1 | 41.960079 | 47.504967 | АС
9872 | Дахадаевские РЭС | ПС Уркута | 1 | ТП 1-17/63 | 2 | с.Ашты | ул.Г.Рабадановича | нет данных в РК | 8 | 10 | 11 | АС | фасад-кирпич | К(1)-Б | ПВ | 1 | 41.960476 | 47.503175 | АС
9873 | Дахадаевские РЭС | ПС Уркута | 1 | ТП 1-17/63 | 2 | с.Ашты | ул.М.Мамаева | д.13 | 13 | 19 | 15 | АС | фасад-кирпич | К(1)-Б | ПВ | 1 | 41.9612967146867 | 47.5012300560008 | АС
9874 | Дахадаевские РЭС | ПС Уркута | 1 | ТП 1-17/63 | 2 | с.Ашты | ул. Нагорная | д.20 | 16 | 26 | 8 | АС | фасад-кирпич | К(1)-Б | ПВ | 1 | 41.96064 | 47.503572 | АС
9875 | Дахадаевские РЭС | ПС Уркута | 1 | ТП 1-17/63 | 1 | с.Ашты | ул. Нагорная | д.17 | 5 | 8 | 13 | АС | фасад-кирпич | НД(1)-Б | ПВ | 1 | 41.960365415736 | 47.504382621157 | АС
9876 | Дахадаевские РЭС | ПС Уркута | 1 | ТП 1-17/63 | 1 | с.Ашты | ул. Нагорная | д.6 | 9 | 19 | 11 | АС | фасад-кирпич | НД(1)-Б | ПВ | 1 | 41.96122 | 47.503099 | АС
9877 | Дахадаевские РЭС | ПС Уркута | 1 | ТП 1-17/63 | 1 | с.Ашты | ул.М.Мамаева | д.42 | 19 | 32 | 3 | АС | фасад-кирпич | НД(1)-Б | ПВ | 1 | 41.9622733140531 | 47.5027490196911 | АС
9878 | Дахадаевские РЭС | ПС Уркута | 1 | ТП 1-17/63 | 1 | с.Ашты | ул.М.Мамаева | д.39 | 19 | 33 | 20 | АС | фасад-кирпич | НД(1)-Б | ПВ | 1 | 41.9628090617502 | 47.5025020097976 | АС
9879 | Дахадаевские РЭС | ПС Уркута | 1 | ТП 1-17/63 | 1 | с.Ашты | ул.М.Мамаева | д.35 | 23 | 38 | 19 | АС | фасад-кирпич | НД(1)-Б | ПВ | 1 | 41.9633373990115 | 47.5029549662713 | АС
9880 | Дахадаевские РЭС | ПС Уркута | 1 | ТП 1-17/63 | 2 | с.Ашты | ул.Г.Рабадановича | д.14 | 6 | 5 | 19 | АС | фасад-кирпич | НД(1)-Б | ПВ | 1 | 41.9604327181846 | 47.5035210848631 | АС
9881 | Дахадаевские РЭС | ПС Уркута | 1 | ТП 1-17/63 | 2 | с.Ашты | ул.Г.Рабадановича | д.13 | 7 | 6 | 22 | АС | фасад-кирпич | НД(1)-Б | ПВ | 1 | 41.9602513568128 | 47.5034081720144 | АС
9882 | Дахадаевские РЭС | ПС Уркута | 1 | ТП 1-17/63 | 2 | с.Ашты | ул.Г.Рабадановича | д.1 | 11 | 16 | 19 | АС | фасад-кирпич | НД(1)-Б | ПВ | 1 | 41.9611057368458 | 47.501594733901 | АС
9883 | Дахадаевские РЭС | ПС Уркута | 1 | ТП 1-17/63 | 2 | с.Ашты | ул.Г.Рабадановича | д.9 | 12 | 17 | 10 | АС | фасад-кирпич | НД(1)-Б | ПВ | 1 | 41.9611589176172 | 47.5014077651475 | АС
9884 | Дахадаевские РЭС | ПС Уркута | 1 | ТП 1-17/63 | 2 | с.Ашты | ул.Г.Рабадановича | д.6 | 12 | 18 | 8 | АС | фасад-кирпич | НД(1)-Б | ПВ | 1 | 41.9610276906006 | 47.501175256686 | АС
9885 | Дахадаевские РЭС | ПС Уркута | 1 | ТП 1-17/63 | 2 | с.Ашты | ул.Нагорная | д.29 | 15 | 22 | 17 | АС | фасад-кирпич | НД(1)-Б | ПВ | 1 | 41.9605639177709 | 47.5038841932571 | АС
9886 | Дахадаевские РЭС | ПС Уркута | 1 | ТП 1-17/63 | 2 | с.Ашты | ул.Нагорная | д.20 | 16 | 24 | 8 | АС | фасад-кирпич | НД(1)-Б | ПВ | 1 | 41.9606505115921 | 47.5034283858968 | АС
9887 | Дахадаевские РЭС | ПС Уркута | 1 | ТП 1-17/63 | 2 | с.Ашты | ул.Нагорная | нет данных в РК | 16 | 25 | 12 | АС | фасад-кирпич | НД(1)-Б | ПВ | 1 | 41.9608058143729 | 47.5035296618936 | АС
9888 | Дахадаевские РЭС | ПС Уркута | 1 | ТП 1-17/63 | 2 | с.Ашты | ул.Нагорная | д.56 | 20 | 32 | 8 | АС | фасад-кирпич | НД(1)-Б | ПВ | 1 | 41.959459113126 | 47.5052965957219 | АС
9889 | Дахадаевские РЭС | ПС Уркута | 1 | ТП 1-17/63 | 2 | с.Ашты | ул.Нагорная | нет данных в РК | 20 | 33 | 11 | АС | фасад-кирпич | НД(1)-Б | ПВ | 1 | 41.9594080597217 | 47.5051168625851 | АС
9890 | Дахадаевские РЭС | ПС Уркута | 1 | ТП 1-17/63 | 2 | с.Ашты | ул.Нагорная | д.64 | 21 | 34 | 12 | АС | фасад-кирпич | НД(1)-Б | ПВ | 1 | 41.959111564122 | 47.5052802430995 | АС
9891 | Дахадаевские РЭС | ПС Уркута | 1 | ТП 1-17/63 | 2 | с.Ашты | ул.Нагорная | д.73 | 22 | 36 | 18 | АС | фасад-кирпич | НД(1)-Б | ПВ | 1 | 41.9588469231576 | 47.5050616837407 | АС
9892 | Дахадаевские РЭС | ПС Уркута | 1 | ТП 1-18/250 | 1 | с.Ашты | ул.М.Мамаева | д.5 | 1 | 1 | 18 | СИП | фасад-кирпич | НД(1)-Б | ПВ | 1 | 41.96144238 | 47.50026793 | АС
9893 | Дахадаевские РЭС | ПС Уркута | 1 | ТП 1-18/250 | 1 | с.Ашты | ул.М.Мамаева | д.6 | 2 | 2 | 10 | СИП | фасад-кирпич | К(1)-Б | ПВ | 1 | 41.96125 | 47.500656 | АС
9894 | Дахадаевские РЭС | ПС Уркута | 1 | ТП 1-18/250 | 1 | с.Ашты | ул.М.Мамаева | нет данных в РК | 2 | 3 | 13 | СИП | фасад-кирпич | К(1)-Б | ПВ | 1 | 41.96109298 | 47.50053454 | АС
9895 | Дахадаевские РЭС | ПС Уркута | 1 | ТП 1-18/250 | 1 | с.Ашты | ул.Г.Рабадановича | нет данных в РК | 3 | 6 | 15 | СИП | фасад-кирпич | НД(1)-Б | ПВ | 1 | 41.96098103 | 47.50087876 | АС
9896 | Дахадаевские РЭС | ПС Уркута | 1 | ТП 1-18/250 | 1 | с.Ашты | ул.Г.Рабадановича | нет данных в РК | 4 | 8 | 7 | СИП | фасад-кирпич | К(1)-Б | ПВ | 1 | 41.960991 | 47.500935 | АС
9897 | Дахадаевские РЭС | ПС Уркута | 1 | ТП 1-18/250 | 1 | с.Ашты | ул.М.Мамаева | д.13 | 5 | 9 | 9 | СИП | фасад-кирпич | К(1)-Б | ПВ | 1 | 41.961348 | 47.500967 | АС
9898 | Дахадаевские РЭС | ПС Уркута | 1 | ТП 1-18/250 | 1 | с.Ашты | ул.М.Мамаева | д.14 | 5 | 10 | 23 | СИП | фасад-кирпич | К(1)-Б | ПВ | 1 | 41.96144 | 47.501076 | АС
9899 | Дахадаевские РЭС | ПС Уркута | 1 | ТП 1-18/250 | 1 | с.Ашты | ул.М.Мамаева | нет данных в РК | 5 | 11 | 18 | СИП | фасад-кирпич | К(1)-Б | ПВ | 1 | 41.961406 | 47.501045 | АС
9900 | Дахадаевские РЭС | ПС Уркута | 1 | ТП 1-18/250 | 1 | с.Ашты | ул.Г.Рабадановича | д.6 | 6 | 12 | 8 | СИП | фасад-кирпич | НД(1)-Б | ПВ | 1 | 41.9608792 | 47.5012208 | АС
9901 | Дахадаевские РЭС | ПС Уркута | 1 | ТП 1-18/250 | 1 | с.Ашты | ул.Г.Рабадановича | нет данных в РК | 6 | 13 | 8 | СИП | фасад-кирпич | К(1)-Б | ПВ | 1 | 41.960959 | 47.501209 | АС
9902 | Дахадаевские РЭС | ПС Уркута | 1 | ТП 1-18/250 | 1 | с.Ашты | ул.Г.Рабадановича | д.9 | 7 | 14 | 25 | СИП | фасад-кирпич | К(1)-Б | ПВ | 1 | 41.960862 | 47.501937 | АС
9903 | Дахадаевские РЭС | ПС Уркута | 1 | ТП 1-18/250 | 1 | с.Ашты | ул.Г.Рабадановича | нет данных в РК | 7 | 15 | 9 | СИП | фасад-кирпич | К(1)-Б | ПВ | 1 | 41.96082 | 47.501997 | АС
9904 | Дахадаевские РЭС | ПС Уркута | 1 | ТП 1-18/250 | 1 | с.Ашты | ул.Г.Рабадановича | нет данных в РК | 7 | 16 | 10 | СИП | фасад-кирпич | К(1)-Б | ПВ | 1 | 41.960749 | 47.502084 | АС
9905 | Дахадаевские РЭС | ПС Уркута | 1 | ТП 1-18/250 | 1 | с.Ашты | ул.Г.Рабадановича | нет данных в РК | 7 | 17 | 9 | СИП | фасад-кирпич | К(1)-Б | ПВ | 1 | 41.960664 | 47.502007 | АС
9906 | Дахадаевские РЭС | ПС Уркута | 1 | ТП 1-18/250 | 1 | с.Ашты | ул.Г.Рабадановича | нет данных в РК | 7 | 18 | 7 | СИП | фасад-кирпич | НД(1)-Б | ПВ | 1 | 41.96077699 | 47.50203561 | АС
9907 | Дахадаевские РЭС | ПС Уркута | 1 | ТП 1-18/250 | 1 | с.Ашты | ул.Г.Рабадановича | нет данных в РК | 7 | 19 | 13 | СИП | фасад-кирпич | НД(1)-Б | ПВ | 1 | 41.96068132 | 47.50209215 | АС
9908 | Дахадаевские РЭС | ПС Уркута | 1 | ТП 1-18/250 | 1 | с.Ашты | ул.М.Мамаева | д.2 | 8 | 20 | 23 | СИП | фасад-кирпич | НД(1)-Б | ПВ | 1 | 41.96122512 | 47.50014196 | АС
9909 | Дахадаевские РЭС | ПС Уркута | 1 | ТП 1-18/250 | 1 | с.Ашты | ул.Гасана Гаджимурадова | д.3 | 9 | 21 | 18 | СИП | фасад-кирпич | К(1)-Б | ПВ | 1 | 41.96072 | 47.500695 | АС
9910 | Дахадаевские РЭС | ПС Уркута | 1 | ТП 1-18/250 | 1 | с.Ашты | ул.Гасана Гаджимурадова | д.1 | 9 | 22 | 21 | СИП | фасад-кирпич | К(1)-Б | ПВ | 1 | 41.960417 | 47.500595 | АС
9911 | Дахадаевские РЭС | ПС Уркута | 1 | ТП 1-18/250 | 1 | с.Ашты | ул.Гасана Гаджимурадова | нет данных в РК | 10 | 23 | 12 | СИП | фасад-кирпич | НД(1)-Б | ПВ | 1 | 41.96072536 | 47.50090773 | АС
9912 | Дахадаевские РЭС | ПС Уркута | 1 | ТП 1-18/250 | 1 | с.Ашты | ул.Гасана Гаджимурадова | нет данных в РК | 10 | 24 | 12 | СИП | фасад-кирпич | К(1)-Б | ПВ | 1 | 41.960665 | 47.501076 | АС
9913 | Дахадаевские РЭС | ПС Уркута | 1 | ТП 1-18/250 | 1 | с.Ашты | ул.Гасана Гаджимурадова | д.8 | 12 | 27 | 8 | СИП | фасад-кирпич | К(1)-Б | ПВ | 1 | 41.960425 | 47.50181 | АС
9914 | Дахадаевские РЭС | ПС Уркута | 1 | ТП 1-18/250 | 1 | с.Ашты | ул.Гасана Гаджимурадова | д.11 | 13 | 30 | 10 | СИП | фасад-кирпич | К(1)-Б | ПВ | 1 | 41.960232 | 47.501902 | АС
9915 | Дахадаевские РЭС | ПС Уркута | 1 | ТП 1-18/250 | 1 | с.Ашты | ул.Гасана Гаджимурадова | д.16 | 14 | 31 | 15 | СИП | фасад-кирпич | НД(1)-Б | ПВ | 1 | 41.96011837 | 47.50245083 | АС
9916 | Дахадаевские РЭС | ПС Уркута | 1 | ТП 1-18/250 | 1 | с.Ашты | ул.Гасана Гаджимурадова | д.26 | 15 | 33 | 7 | СИП | фасад-кирпич | К(1)-Б | ПВ | 1 | 41.960091 | 47.502633 | АС
9917 | Дахадаевские РЭС | ПС Уркута | 1 | ТП 1-18/250 | 1 | с.Ашты | ул.Гасана Гаджимурадова | нет данных в РК | 15 | 34 | 7 | СИП | фасад-кирпич | К(1)-Б | ПВ | 1 | 41.960067 | 47.502635 | АС
9918 | Дахадаевские РЭС | ПС Уркута | 1 | ТП 1-18/250 | 1 | с.Ашты | ул.Гасана Гаджимурадова | д.17 | 15 | 35 | 18 | СИП | фасад-кирпич | К(1)-Б | ПВ | 1 | 41.960276 | 47.502643 | АС
9919 | Дахадаевские РЭС | ПС Уркута | 1 | ТП 1-18/250 | 1 | с.Ашты | ул.Гасана Гаджимурадова | нет данных в РК | 16 | 36 | 9 | СИП | фасад-кирпич | К(1)-Б | ПВ | 1 | 41.95991301 | 47.5031301 | АС
9920 | Дахадаевские РЭС | ПС Уркута | 1 | ТП 1-18/250 | 1 | с.Ашты | ул.Гасана Гаджимурадова | нет данных в РК | 16 | 37 | 15 | СИП | фасад-кирпич | К(1)-Б | ПВ | 1 | 41.960105 | 47.503045 | АС
9921 | Дахадаевские РЭС | ПС Уркута | 1 | ТП 1-18/250 | 1 | с.Ашты | нет данных в РК | нет данных в РК | 17 | 39 | 8 | СИП | фасад-кирпич | К(1)-Б | ПВ | 1 | 41.959764 | 47.503475 | АС
9922 | Дахадаевские РЭС | ПС Уркута | 1 | ТП 1-18/250 | 1 | с.Ашты | ул.Гасана Гаджимурадова | д.42 | 18 | 41 | 25 | СИП | фасад-кирпич | НД(1)-Б | ПВ | 1 | 41.95993994 | 47.50401485 | АС
9923 | Дахадаевские РЭС | ПС Уркута | 1 | ТП 1-18/250 | 1 | с.Ашты | нет данных в РК | нет данных в РК | 19 | 46 | 16 | СИП | фасад-кирпич | К(1)-Б | ПВ | 1 | 41.9594 | 47.504126 | АС
9924 | Дахадаевские РЭС | ПС Уркута | 1 | ТП 1-18/250 | 1 | с.Ашты | ул.Гасана Гаджимурадова | д.58 | 19 | 47 | 23 | СИП | фасад-кирпич | К(1)-Б | ПВ | 1 | 41.959553 | 47.504353 | АС
9925 | Дахадаевские РЭС | ПС Уркута | 1 | ТП 1-18/250 | 1 | с.Ашты | ул.Нагорная | д.60 | 20 | 48 | 9 | СИП | фасад-кирпич | НД(1)-Б | ПВ | 1 | 41.95975488 | 47.50451325 | АС
9926 | Дахадаевские РЭС | ПС Уркута | 1 | ТП 1-18/250 | 1 | с.Ашты | ул.Г.Рабадановича | нет данных в РК | 21 | 51 | 13 | СИП | фасад-кирпич | К(1)-Б | ПВ | 1 | 41.96015 | 47.503814 | АС
9927 | Дахадаевские РЭС | ПС Уркута | 1 | ТП 1-18/250 | 1 | с.Ашты | ул. Гасана Гаджимурадова | д.37 | 23 | 55 | 21 | СИП | фасад-кирпич | К(1)-Б | ПВ | 1 | 41.95955717 | 47.50312071 | АС
9928 | Дахадаевские РЭС | ПС Уркута | 1 | ТП 1-18/250 | 1 | с.Ашты | нет данных в РК | нет данных в РК | 23 | 56 | 12 | СИП | фасад-кирпич | К(1)-Б | ПВ | 1 | 41.959452 | 47.50317 | АС
9929 | Дахадаевские РЭС | ПС Уркута | 1 | ТП 1-18/250 | 1 | с.Ашты | ул.Гасана Гаджимурадова | д.38 | 24 | 57 | 15 | СИП | фасад-кирпич | НД(1)-Б | ПВ | 1 | 41.95935098 | 47.50288071 | АС
9930 | Дахадаевские РЭС | ПС Уркута | 1 | ТП 1-18/250 | 1 | с.Ашты | ул.Г.Рабадановича | д.16 | 25 | 59 | 14 | СИП | фасад-кирпич | НД(1)-Б | ПВ | 1 | 41.96033558 | 47.50310978 | АС
9931 | Дахадаевские РЭС | ПС Уркута | 1 | ТП 1-18/250 | 1 | с.Ашты | ул.Гасана Гаджимурадова | д.27 | 25 | 60 | 20 | СИП | фасад-кирпич | НД(1)-Б | ПВ | 1 | 41.96035499 | 47.50296204 | АС
9932 | Дахадаевские РЭС | ПС Уркута | 1 | ТП 1-18/250 | 1 | с.Ашты | ул.Г.Рабадановича | д.43 | 25 | 61 | 19 | СИП | фасад-кирпич | НД(1)-Б | ПВ | 1 | 41.96018847 | 47.50346437 | АС
9933 | Дахадаевские РЭС | ПС Уркута | 1 | ТП 1-18/250 | 1 | с.Ашты | ул.Гасана Гаджимурадова | нет данных в РК | 26 | 65 | 3 | СИП | фасад-кирпич | К(1)-Б | ПВ | 1 | 41.959794 | 47.502925 | АС
9934 | Дахадаевские РЭС | ПС Уркута | 1 | ТП 1-18/250 | 1 | с.Ашты | нет данных в РК | нет данных в РК | 26 | 66 | 7 | СИП | фасад-кирпич | К(1)-Б | ПВ | 1 | 41.959785 | 47.502964 | АС
9935 | Дахадаевские РЭС | ПС Уркута | 1 | ТП 1-18/250 | 1 | с.Ашты | нет данных в РК | нет данных в РК | 27 | 67 | 10 | СИП | фасад-кирпич | К(1)-Б | ПВ | 1 | 41.96012 | 47.50223 | АС
9936 | Дахадаевские РЭС | ПС Уркута | 1 | ТП 1-18/250 | 1 | с.Ашты | нет данных в РК | нет данных в РК | 27 | 68 | 7 | СИП | фасад-кирпич | К(1)-Б | ПВ | 1 | 41.960103 | 47.502164 | АС
9937 | Дахадаевские РЭС | ПС Уркута | 1 | ТП 1-18/250 | 1 | с.Ашты | ул.Гасана Гаджимурадова | д.15 | 28 | 71 | 8 | СИП | фасад-кирпич | К(1)-Б | ПВ | 1 | 41.960028 | 47.501974 | АС
9938 | Дахадаевские РЭС | ПС Уркута | 1 | ТП 1-18/250 | 1 | с.Ашты | ул.Гасана Гаджимурадова | д.24 | 29 | 72 | 11 | СИП | фасад-кирпич | НД(1)-Б | ПВ | 1 | 41.9596746 | 47.50246727 | АС
9939 | Дахадаевские РЭС | ПС Уркута | 1 | ТП 1-18/250 | 1 | с.Ашты | ул.Гасана Гаджимурадова | д.23 | 29 | 73 | 20 | СИП | фасад-кирпич | НД(1)-Б | ПВ | 1 | 41.95958791 | 47.5023489 | АС
9940 | Дахадаевские РЭС | ПС Уркута | 1 | ТП 1-18/250 | 1 | с.Ашты | ул.Гасана Гаджимурадова | нет данных в РК | 29 | 74 | 15 | СИП | фасад-кирпич | НД(1)-Б | ПВ | 1 | 41.9596954 | 47.50223447 | АС
9941 | Дахадаевские РЭС | ПС Уркута | 1 | ТП 1-18/250 | 1 | с.Ашты | ул.Гасана Гаджимурадова | д.21 | 29 | 75 | 19 | СИП | фасад-кирпич | НД(1)-Б | ПВ | 1 | 41.95978083 | 47.50206791 | АС
9942 | Дахадаевские РЭС | ПС Уркута | 1 | ТП 1-18/250 | 1 | с.Ашты | нет данных в РК | нет данных в РК | 29 | 77 | 7 | СИП | фасад-кирпич | К(1)-Б | ПВ | 1 | 41.959775 | 47.502384 | АС
9943 | Дахадаевские РЭС | ПС Уркута | 1 | ТП 1-18/250 | 1 | с.Ашты | ул.Гасана Гаджимурадова | нет данных в РК | 29 | 79 | 21 | СИП | фасад-кирпич | К(1)-Б | ПВ | 1 | 41.9599 | 47.502578 | АС
9944 | Дахадаевские РЭС | ПС Уркута | 1 | ТП 1-18/250 | 1 | с.Ашты | ул.Гасана Гаджимурадова | д.6 | 30 | 80 | 17 | СИП | фасад-кирпич | НД(1)-Б | ПВ | 1 | 41.96010954 | 47.50158318 | АС
9945 | Дахадаевские РЭС | ПС Уркута | 1 | ТП 1-18/250 | 1 | с.Ашты | ул.Гасана Гаджимурадова | д.5 | 30 | 81 | 9 | СИП | фасад-кирпич | К(1)-Б | ПВ | 1 | 41.960168 | 47.501507 | АС
9946 | Дахадаевские РЭС | ПС Уркута | 1 | ТП 1-18/250 | 1 | с.Ашты | ул.нет данных в РК | д.нет данных в РК | 30 | 82 | 9 | СИП | фасад-кирпич | К(1)-Б | ПВ | 1 | 41.960231 | 47.501414 | АС
9947 | Дахадаевские РЭС | ПС Уркута | 1 | ТП 1-18/250 | 1 | с.Ашты | ул. Гасана Гаджимурадова | д.13 | 31 | 85 | 10 | СИП | фасад-кирпич | К(1)-Б | ПВ | 1 | 41.96051 | 47.502377 | АС
9948 | Дахадаевские РЭС | ПС Уркута | 1 | ТП 1-18/250 | 1 | с.Ашты | ул. Гасана Гаджимурадова | д.4 | 32 | 87 | 16 | СИП | фасад-кирпич | К(1)-Б | ПВ | 1 | 41.960412 | 47.501232 | АС
9949 | Дахадаевские РЭС | ПС Уркута | 1 | ТП 1-18/250 | 1 | с.Ашты | ул.М.Мамаева | д.4 | 34 | 89 | 8 | СИП | фасад-кирпич | К(1)-Б | ПВ | 1 | 41.961665 | 47.500611 | АС
9950 | Дахадаевские РЭС | ПС Уркута | 1 | ТП 1-18/250 | 2 | с.Ашты | ул.Г.Мусагаджиева | д.21 | 4 | 1 | 7 | СИП | фасад-кирпич | Н(3)-Ю | ПВ | 3 | 41.96117 | 47.498664 | АС
9951 | Дахадаевские РЭС | ПС Уркута | 1 | ТП 1-18/250 | 2 | с.Ашты | ул.Г.Мусагаджиева | д.19 | 5 | 2 | 11 | СИП | фасад-кирпич | К(3)-Ю | ПВ | 3 | 41.961807 | 47.498642 | АС
9952 | Дахадаевские РЭС | ПС Уркута | 1 | ТП 1-18/250 | 2 | с.Ашты | ул.нет данных в РК | ул.нет данных в РК | 6 | 3 | 13 | СИП | фасад-кирпич | К(1)-Б | ПВ | 1 | 41.962035 | 47.498345 | АС
9953 | Дахадаевские РЭС | ПС Уркута | 1 | ТП 1-18/250 | 2 | с.Ашты | ул.нет данных в РК | ул.нет данных в РК | 6 | 4 | 9 | СИП | фасад-кирпич | К(1)-Б | ПВ | 1 | 41.961996 | 47.498512 | АС
9954 | Дахадаевские РЭС | ПС Уркута | 1 | ТП 1-18/250 | 2 | с.Ашты | ул.Г.Мусагаджиева | нет данных в РК | 7 | 5 | 15 | СИП | фасад-кирпич | К(1)-Б | ПВ | 1 | 41.962284 | 47.498604 | АС
9955 | Дахадаевские РЭС | ПС Уркута | 1 | ТП 1-18/250 | 2 | с.Ашты | ул.Г.Мусагаджиева | д.17 | 8 | 6 | 9 | СИП | фасад-кирпич | К(1)-Б | ПВ | 1 | 41.962637 | 47.498699 | АС
9956 | Дахадаевские РЭС | ПС Уркута | 1 | ТП 1-18/250 | 2 | с.Ашты | нет данных в РК | нет данных в РК | 9 | 8 | 9 | СИП | фасад-кирпич | Н(1)-Б | ПВ | 1 | 41.963013 | 47.498789 | АС
9957 | Дахадаевские РЭС | ПС Уркута | 1 | ТП 1-18/250 | 2 | с.Ашты | ул.Г.Мусагаджиева | д.8 | 9 | 9 | 22 | СИП | фасад-кирпич | К(1)-Б | ПВ | 1 | 41.963298 | 47.499053 | АС
9958 | Дахадаевские РЭС | ПС Уркута | 1 | ТП 1-18/250 | 2 | с.Ашты | ул.Г.Мусагаджиева | д.7 | 10 | 13 | 13 | СИП | фасад-кирпич | К(1)-Б | ПВ | 1 | 41.963956 | 47.49882 | АС
9959 | Дахадаевские РЭС | ПС Уркута | 1 | ТП 1-18/250 | 2 | с.Ашты | нет данных в РК | нет данных в РК | 10 | 14 | 9 | СИП | фасад-кирпич | К(1)-Б | ПВ | 1 | 41.964027 | 47.498945 | АС
9960 | Дахадаевские РЭС | ПС Уркута | 1 | ТП 1-18/250 | 2 | с.Ашты | нет данных в РК | нет данных в РК | 10 | 15 | 15 | СИП | фасад-кирпич | К(1)-Б | ПВ | 1 | 41.964124 | 47.498688 | АС
9961 | Дахадаевские РЭС | ПС Уркута | 1 | ТП 1-18/250 | 1 | с.Ашты | ул.М.Мамаева | д.7 | 2 | 4 | 5 | АС | фасад-кирпич | НД(1)-Б | ПВ | 1 | 41.96118046 | 47.50067595 | АС
9962 | Дахадаевские РЭС | ПС Уркута | 1 | ТП 1-18/250 | 1 | с.Ашты | нет данных в РК | нет данных в РК | 3 | 5 | 10 | АС | фасад-кирпич | НД(1)-Б | ПВ | 1 | 41.96115234 | 47.50076639 | АС
9963 | Дахадаевские РЭС | ПС Уркута | 1 | ТП 1-18/250 | 1 | с.Ашты | ул.Г.Рабадановича | д.10 | 4 | 7 | 8 | АС | фасад-кирпич | НД(1)-Б | ПВ | 1 | 41.96107723 | 47.50100665 | АС
9964 | Дахадаевские РЭС | ПС Уркута | 1 | ТП 1-18/250 | 1 | с.Ашты | ул.Гасана Гаджимурадова | д.4 | 11 | 25 | 6 | АС | фасад-кирпич | НД(1)-Б | ПВ | 1 | 41.96047896 | 47.50131182 | АС
9965 | Дахадаевские РЭС | ПС Уркута | 1 | ТП 1-18/250 | 1 | с.Ашты | ул.Гасана Гаджимурадова | д.10 | 12 | 26 | 7 | АС | фасад-кирпич | НД(1)-Б | ПВ | 1 | 41.960381 | 47.501742 | АС
9966 | Дахадаевские РЭС | ПС Уркута | 1 | ТП 1-18/250 | 1 | с.Ашты | ул.Гасана Гаджимурадова | д.4 | 12 | 28 | 4 | АС | фасад-кирпич | НД(1)-Б | ПВ | 1 | 41.960433 | 47.501651 | АС
9967 | Дахадаевские РЭС | ПС Уркута | 1 | ТП 1-18/250 | 1 | с.Ашты | ул.Гасана Гаджимурадова | д.13 | 13 | 29 | 6 | АС | фасад-кирпич | НД(1)-Б | ПВ | 1 | 41.9603399 | 47.50205185 | АС
9968 | Дахадаевские РЭС | ПС Уркута | 1 | ТП 1-18/250 | 1 | с.Ашты | нет данных в РК | нет данных в РК | 14 | 32 | 8 | АС | фасад-кирпич | НД(1)-Б | ПВ | 1 | 41.96025695 | 47.50232434 | АС
9969 | Дахадаевские РЭС | ПС Уркута | 1 | ТП 1-18/250 | 1 | с.Ашты | ул.Гасана Гаджимурадова | д.35 | 16 | 38 | 7 | АС | фасад-кирпич | НД(1)-Б | ПВ | 1 | 41.96013565 | 47.50321383 | АС
9970 | Дахадаевские РЭС | ПС Уркута | 1 | ТП 1-18/250 | 1 | с.Ашты | ул.Гасана Гаджимурадова | д.45 | 17 | 40 | 22 | АС | фасад-кирпич | НД(1)-Б | ПВ | 1 | 41.95994746 | 47.5036038 | АС
9971 | Дахадаевские РЭС | ПС Уркута | 1 | ТП 1-18/250 | 1 | с.Ашты | ул.Гасана Гаджимурадова | д.51 | 18 | 42 | 16 | АС | фасад-кирпич | НД(1)-Б | ПВ | 1 | 41.9595457 | 47.50363469 | АС
9972 | Дахадаевские РЭС | ПС Уркута | 1 | ТП 1-18/250 | 1 | с.Ашты | ул.Г.Рабадановича | д.59 | 19 | 43 | 19 | АС | фасад-кирпич | НД(1)-Б | ПВ | 1 | 41.95994171 | 47.50423692 | АС
9973 | Дахадаевские РЭС | ПС Уркута | 1 | ТП 1-18/250 | 1 | с.Ашты | ул.Гасана Гаджимурадова | д.46 | 19 | 44 | 24 | АС | фасад-кирпич | НД(1)-Б | ПВ | 1 | 41.959662 | 47.503985 | АС
9974 | Дахадаевские РЭС | ПС Уркута | 1 | ТП 1-18/250 | 1 | с.Ашты | нет данных в РК | нет данных в РК | 19 | 45 | 20 | АС | фасад-кирпич | НД(1)-Б | ПВ | 1 | 41.95952 | 47.503991 | АС
9975 | Дахадаевские РЭС | ПС Уркута | 1 | ТП 1-18/250 | 1 | с.Ашты | ул.Нагорная | д.61 | 20 | 49 | 21 | АС | фасад-кирпич | НД(1)-Б | ПВ | 1 | 41.95955114 | 47.50491597 | АС
9976 | Дахадаевские РЭС | ПС Уркута | 1 | ТП 1-18/250 | 1 | с.Ашты | ул.Г.Рабадановича | д.44 | 21 | 50 | 22 | АС | фасад-кирпич | НД(1)-Б | ПВ | 1 | 41.960109 | 47.50381 | АС
9977 | Дахадаевские РЭС | ПС Уркута | 1 | ТП 1-18/250 | 1 | с.Ашты | нет данных в РК | нет данных в РК | 22 | 52 | 9 | АС | фасад-кирпич | НД(1)-Б | ПВ | 1 | 41.959526 | 47.503249 | АС
9978 | Дахадаевские РЭС | ПС Уркута | 1 | ТП 1-18/250 | 1 | с.Ашты | ул.Гасана Гаджимурадова | д.39 | 22 | 53 | 8 | АС | фасад-кирпич | НД(1)-Б | ПВ | 1 | 41.95951624 | 47.5034178 | АС
9979 | Дахадаевские РЭС | ПС Уркута | 1 | ТП 1-18/250 | 1 | с.Ашты | ул.Гасана Гаджимурадова | д.29 | 22 | 54 | 17 | АС | фасад-кирпич | НД(1)-Б | ПВ | 1 | 41.95972959 | 47.50315468 | АС
9980 | Дахадаевские РЭС | ПС Уркута | 1 | ТП 1-18/250 | 1 | с.Ашты | нет данных в РК | нет данных в РК | 24 | 58 | 18 | АС | фасад-кирпич | НД(1)-Б | ПВ | 1 | 41.959286 | 47.503105 | АС
9981 | Дахадаевские РЭС | ПС Уркута | 1 | ТП 1-18/250 | 1 | с.Ашты | ул.Г.Рабадановича | д.13 | 25 | 62 | 14 | АС | фасад-кирпич | НД(1)-Б | ПВ | 1 | 41.9603459 | 47.50315906 | АС
9982 | Дахадаевские РЭС | ПС Уркута | 1 | ТП 1-18/250 | 1 | с.Ашты | ул.Гасана Гаджимурадова | д.35 | 25 | 63 | 15 | АС | фасад-кирпич | НД(1)-Б | ПВ | 1 | 41.96025087 | 47.50327653 | АС
9983 | Дахадаевские РЭС | ПС Уркута | 1 | ТП 1-18/250 | 1 | с.Ашты | ул.Гасана Гаджимурадова | нет данных в РК | 25 | 64 | 14 | АС | фасад-кирпич | НД(1)-Б | ПВ | 1 | 41.96021371 | 47.50337161 | АС
9984 | Дахадаевские РЭС | ПС Уркута | 1 | ТП 1-18/250 | 1 | с.Ашты | нет данных в РК | нет данных в РК | 27 | 69 | 21 | АС | фасад-кирпич | НД(1)-Б | ПВ | 1 | 41.960009 | 47.502142 | АС
9985 | Дахадаевские РЭС | ПС Уркута | 1 | ТП 1-18/250 | 1 | с.Ашты | нет данных в РК | нет данных в РК | 28 | 70 | 7 | АС | фасад-кирпич | НД(1)-Б | ПВ | 1 | 41.959941 | 47.502051 | АС
9986 | Дахадаевские РЭС | ПС Уркута | 1 | ТП 1-18/250 | 1 | с.Ашты | ул.Гасана Гаджимурадова | д.20 | 29 | 76 | 4 | АС | фасад-кирпич | НД(1)-Б | ПВ | 1 | 41.959696 | 47.50234 | АС
9987 | Дахадаевские РЭС | ПС Уркута | 1 | ТП 1-18/250 | 1 | с.Ашты | ул.Гасана Гаджимурадова | д.19 | 29 | 78 | 9 | АС | фасад-кирпич | НД(1)-Б | ПВ | 1 | 41.959857 | 47.502534 | АС
9988 | Дахадаевские РЭС | ПС Уркута | 1 | ТП 1-18/250 | 1 | с.Ашты | ул.Г.Рабадановича | д.10 | 31 | 83 | 16 | АС | фасад-кирпич | НД(1)-Б | ПВ | 1 | 41.960712 | 47.501526 | АС
9989 | Дахадаевские РЭС | ПС Уркута | 1 | ТП 1-18/250 | 1 | с.Ашты | ул.Г.Рабадановича | нет данных в РК | 31 | 84 | 4 | АС | фасад-кирпич | НД(1)-Б | ПВ | 1 | 41.960605 | 47.501752 | АС
9990 | Дахадаевские РЭС | ПС Уркута | 1 | ТП 1-18/250 | 1 | с.Ашты | ул.Г.Рабадановича | д.15 | 31 | 86 | 6 | АС | фасад-кирпич | НД(1)-Б | ПВ | 1 | 41.960575 | 47.502759 | АС
9991 | Дахадаевские РЭС | ПС Уркута | 1 | ТП 1-18/250 | 1 | с.Ашты | ул.М.Мамаева | д.3 | 33 | 88 | 16 | АС | фасад-кирпич | НД(1)-Б | ПВ | 1 | 41.961578 | 47.50045 | АС
9992 | Дахадаевские РЭС | ПС Уркута | 1 | ТП 1-18/250 | 2 | с.Ашты | ул.Г.Мусагаджиева | д.18 | 8 | 7 | 7 | АС | фасад-кирпич | НД(1)-Б | ПВ | 1 | 41.962512 | 47.49863 | АС
9993 | Дахадаевские РЭС | ПС Уркута | 1 | ТП 1-18/250 | 2 | с.Ашты | ул.Г.Мусагаджиева | д.14 | 10 | 10 | 13 | АС | фасад-кирпич | НД(1)-Б | ПВ | 1 | 41.962487 | 47.497416 | АС
9994 | Дахадаевские РЭС | ПС Уркута | 1 | ТП 1-18/250 | 2 | с.Ашты | ул.Г.Мусагаджиева | д.10 | 10 | 11 | 14 | АС | фасад-кирпич | НД(1)-Б | ПВ | 1 | 41.963155 | 47.498232 | АС
9995 | Дахадаевские РЭС | ПС Уркута | 1 | ТП 1-18/250 | 2 | с.Ашты | ул.Г.Мусагаджиева | д.нет данных в РК | 10 | 12 | 7 | АС | фасад-кирпич | НД(1)-Б | ПВ | 1 | 41.963759 | 47.498003 | АС
9996 | Дахадаевские РЭС | ПС Уркута | 1 | ТП 1-19/63 | 1 | с.Ашты | ул.Г.Мусагаджиева | д.28 | 2 | 1 | 18 | СИП | фасад-кирпич | НД(1)-Б | ПВ | 1 | 41.959878 | 47.500284 | АС
9997 | Дахадаевские РЭС | ПС Уркута | 1 | ТП 1-19/63 | 1 | с.Ашты | ул.Г.Мусагаджиева | д.27 | 3 | 2 | 23 | СИП | фасад-кирпич | К(1)-Б | ПВ | 1 | 41.960063 | 47.499568 | АС
9998 | Дахадаевские РЭС | ПС Уркута | 1 | ТП 1-19/63 | 1 | с.Ашты | ул.Г.Мусагаджиева | д.23 | 3 | 3 | 19 | СИП | фасад-кирпич | К(1)-Б | ПВ | 1 | 41.959746 | 47.49965 | АС
9999 | Дахадаевские РЭС | ПС Уркута | 1 | ТП 1-19/63 | 1 | с.Ашты | ул.Г.Мусагаджиева | д.24 | 4 | 4 | 17 | СИП | фасад-кирпич | НД(1)-Б | ПВ | 1 | 41.959554 | 47.499542 | АС
10000 | Дахадаевские РЭС | ПС Уркута | 1 | ТП 1-19/63 | 1 | с.Ашты | ул.Г.Мусагаджиева | нет данных в РК | 5 | 5 | 13 | СИП | фасад-кирпич | К(1)-Б | ПВ | 1 | 41.959494 | 47.499726 | АС
10001 | Дахадаевские РЭС | ПС Уркута | 1 | ТП 1-19/63 | 1 | с.Ашты | ул.Г.Мусагаджиева | д.13 | 6 | 6 | 17 | СИП | фасад-кирпич | Н(3)-Б | ПВ | 3 | 41.9592455202582 | 47.4996131196123 | АС
10002 | Дахадаевские РЭС | ПС Уркута | 1 | ТП 1-19/63 | 1 | с.Ашты | нет данных в РК | нет данных в РК | 7 | 7 | 25 | СИП | фасад-кирпич | НД(1)-Б | ПВ | 1 | 41.959064 | 47.499871 | АС
10003 | Дахадаевские РЭС | ПС Уркута | 1 | ТП 1-19/63 | 1 | с.Ашты | ул.Г.Мусагаджиева | д.8 | 8 | 8 | 17 | СИП | фасад-кирпич | К(1)-Б | ПВ | 1 | 41.958552 | 47.499743 | АС
10004 | Дахадаевские РЭС | ПС Уркута | 1 | ТП 1-19/63 | 1 | с.Ашты | ул.Г.Мусагаджиева | д.10 | 9 | 9 | 7 | СИП | фасад-кирпич | К(1)-Б | ПВ | 1 | 41.958745 | 47.4998 | АС
10005 | Дахадаевские РЭС | ПС Уркута | 1 | ТП 1-19/63 | 1 | с.Ашты | ул.Г.Мусагаджиева | д.9 | 9 | 10 | 14 | СИП | фасад-кирпич | К(1)-Б | ПВ | 1 | 41.958649 | 47.499579 | АС
10006 | Дахадаевские РЭС | ПС Уркута | 1 | ТП 1-19/63 | 1 | с.Ашты | ул.Г.Мусагаджиева | нет данных в РК | 10 | 11 | 13 | СИП | фасад-кирпич | К(1)-Б | ПВ | 1 | 41.958813 | 47.499095 | АС
10007 | Дахадаевские РЭС | ПС Уркута | 1 | ТП 1-19/63 | 1 | с.Ашты | ул.Г.Мусагаджиева | д.4 | 11 | 12 | 18 | СИП | фасад-кирпич | К(1)-Б | ПВ | 1 | 41.958693 | 47.498874 | АС
10008 | Дахадаевские РЭС | ПС Уркута | 1 | ТП 1-19/63 | 1 | с.Ашты | ул.Г.Мусагаджиева | д.7 | 13 | 14 | 11 | СИП | фасад-кирпич | НД(1)-Б | ПВ | 1 | 41.958367 | 47.499656 | АС
10009 | Дахадаевские РЭС | ПС Уркута | 1 | ТП 1-19/63 | 1 | с.Ашты | ул.Г.Мусагаджиева | д.3 | 13 | 15 | 21 | СИП | фасад-кирпич | НД(1)-Б | ПВ | 1 | 41.958154 | 47.499528 | АС
10010 | Дахадаевские РЭС | ПС Уркута | 1 | ТП 1-19/63 | 1 | с.Ашты | ул.Г.Мусагаджиева | нет данных в РК | 14 | 16 | 15 | СИП | фасад-кирпич | НД(1)-Б | ПВ | 1 | 41.958492 | 47.498672 | АС
10011 | Дахадаевские РЭС | ПС Уркута | 1 | ТП 1-19/63 | 1 | с.Ашты | ул.Г.Мусагаджиева | д.2 | 16 | 17 | 21 | СИП | фасад-кирпич | НД(1)-Б | ПВ | 1 | 41.958243 | 47.499184 | АС
10012 | Дахадаевские РЭС | ПС Уркута | 1 | ТП 1-19/63 | 1 | с.Ашты | ул.Г.Мусагаджиева | д.1 | 17 | 18 | 25 | СИП | фасад-кирпич | НД(1)-Б | ПВ | 1 | 41.957968 | 47.499302 | АС
10013 | Дахадаевские РЭС | ПС Уркута | 1 | ТП 1-19/63 | 1 | с.Ашты | ул.Г.Мусагаджиева | д.12 | 18 | 19 | 11 | СИП | фасад-кирпич | К(1)-Б | ПВ | 1 | 41.959157 | 47.499419 | АС
10014 | Дахадаевские РЭС | ПС Уркута | 1 | ТП 1-19/63 | 1 | с.Ашты | ул.Г.Мусагаджиева | д.19 | 18 | 20 | 16 | СИП | фасад-кирпич | К(1)-Б | ПВ | 1 | 41.959297 | 47.499273 | АС
10015 | Дахадаевские РЭС | ПС Уркута | 1 | ТП 1-19/63 | 1 | с.Ашты | ул.Г.Мусагаджиева | д.20 | 22 | 21 | 22 | СИП | фасад-кирпич | К(1)-Б | ПВ | 1 | 41.959095 | 47.498537 | АС
10016 | Дахадаевские РЭС | ПС Уркута | 1 | ТП 1-19/63 | 1 | с.Ашты | ул.Г.Мусагаджиева | д.21 | 23 | 22 | 12 | СИП | фасад-кирпич | НД(1)-Б | ПВ | 1 | 41.959593 | 47.498801 | АС
10017 | Дахадаевские РЭС | ПС Уркута | 1 | ТП 1-19/63 | 1 | с.Ашты | ул.Г.Мусагаджиева | нет данных в РК | 25 | 23 | 18 | СИП | фасад-кирпич | К(1)-Б | ПВ | 1 | 41.960277 | 47.497846 | АС
10018 | Дахадаевские РЭС | ПС Уркута | 1 | ТП 1-19/63 | 1 | с.Ашты | ул.Г.Мусагаджиева | нет данных в РК | 25 | 24 | 17 | СИП | фасад-кирпич | НД(1)-Б | ПВ | 1 | 41.960472 | 47.498238 | АС
10019 | Дахадаевские РЭС | ПС Уркута | 1 | ТП 1-19/63 | 1 | с.Ашты | ул.Г.Мусагаджиева | д.25 | 25 | 25 | 22 | СИП | фасад-кирпич | НД(1)-Б | ПВ | 1 | 41.960174 | 47.497665 | АС
10020 | Дахадаевские РЭС | ПС Уркута | 1 | ТП 1-19/63 | 1 | с.Ашты | ул.Г.Мусагаджиева | д.14 | 26 | 26 | 17 | СИП | фасад-кирпич | К(1)-Б | ПВ | 1 | 41.959375 | 47.500064 | АС
10021 | Дахадаевские РЭС | ПС Уркута | 1 | ТП 1-19/63 | 1 | с.Ашты | ул.Г.Мусагаджиева | д.15 | 26 | 27 | 11 | СИП | фасад-кирпич | К(1)-Б | ПВ | 1 | 41.959146 | 47.50017 | АС
10022 | Дахадаевские РЭС | ПС Уркута | 1 | ТП 1-19/63 | 1 | с.Ашты | ул.Г.Мусагаджиева | д.16 | 28 | 28 | 14 | СИП | фасад-кирпич | К(1)-Б | ПВ | 1 | 41.95902 | 47.500678 | АС
10023 | Дахадаевские РЭС | ПС Уркута | 1 | ТП 1-19/63 | 1 | с.Ашты | ул.Г.Мусагаджиева | д.26 | 31 | 29 | 19 | СИП | фасад-кирпич | НД(1)-Б | ПВ | 1 | 41.959594 | 47.500764 | АС
10024 | Дахадаевские РЭС | ПС Уркута | 1 | ТП 1-19/63 | 1 | с.Ашты | ул.Г.Мусагаджиева | д.6 | 11 | 13 | 5 | АС | фасад-кирпич | НД(1)-Б | ПВ | 1 | 41.9589174479218 | 47.4989705273634 | АС
10025 | Дахадаевские РЭС | ПС Уркута | 1 | ТП 1-20/63 | 1 | с.Кунки | ул.Никахирбая | д.4 | 2 | 1 | 15 | СИП | фасад-кирпич | К(1)-Б | ПВ | 1 | 41.960369 | 47.478011 | АС
10026 | Дахадаевские РЭС | ПС Уркута | 1 | ТП 1-20/63 | 1 | с.Кунки | ул.Никахирбая | д.5 | 3 | 2 | 10 | СИП | фасад-кирпич | К(1)-Б | ПВ | 1 | 41.960264 | 47.477639 | АС
10027 | Дахадаевские РЭС | ПС Уркута | 1 | ТП 1-20/63 | 1 | с.Кунки | ул.Никахирбая | нет данных в РК | 3 | 3 | 8 | СИП | фасад-кирпич | К(1)-Б | ПВ | 1 | 41.960229 | 47.477618 | АС
10028 | Дахадаевские РЭС | ПС Уркута | 1 | ТП 1-20/63 | 1 | с.Кунки | ул.Никахирбая | д.7 | 4 | 4 | 15 | СИП | фасад-кирпич | К(1)-Б | ПВ | 1 | 41.96036 | 47.477247 | АС
10029 | Дахадаевские РЭС | ПС Уркута | 1 | ТП 1-20/63 | 1 | с.Кунки | ул.Никахирбая | нет данных в РК | 4 | 5 | 21 | СИП | фасад-кирпич | К(1)-Б | ПВ | 1 | 41.960422 | 47.477227 | АС
10030 | Дахадаевские РЭС | ПС Уркута | 1 | ТП 1-20/63 | 1 | с.Кунки | ул.Никахирбая | д.8 | 4 | 6 | 14 | СИП | фасад-кирпич | К(1)-Б | ПВ | 1 | 41.960287 | 47.477056 | АС
10031 | Дахадаевские РЭС | ПС Уркута | 1 | ТП 1-20/63 | 1 | с.Кунки | ул.Никахирбая | д.20 | 5 | 7 | 21 | СИП | фасад-кирпич | К(1)-Б | ПВ | 1 | 41.96003 | 47.476458 | АС
10032 | Дахадаевские РЭС | ПС Уркута | 1 | ТП 1-20/63 | 1 | с.Кунки | ул.Никахирбая | д.19 | 5 | 8 | 18 | СИП | фасад-кирпич | К(1)-Б | ПВ | 1 | 41.960236 | 47.476723 | АС
10033 | Дахадаевские РЭС | ПС Уркута | 1 | ТП 1-20/63 | 1 | с.Кунки | ул.Никахирбая | нет данных в РК | 5 | 9 | 23 | СИП | фасад-кирпич | К(1)-Б | ПВ | 1 | 41.960217 | 47.476669 | АС
10034 | Дахадаевские РЭС | ПС Уркута | 1 | ТП 1-20/63 | 1 | с.Кунки | ул.Никахирбая | д.9 | 5 | 10 | 12 | СИП | фасад-кирпич | К(1)-Б | ПВ | 1 | 41.960269 | 47.476825 | АС
10035 | Дахадаевские РЭС | ПС Уркута | 1 | ТП 1-20/63 | 1 | с.Кунки | ул.Никахирбая | д.18 | 6 | 11 | 19 | СИП | фасад-кирпич | К(1)-Б | ПВ | 1 | 41.960268 | 47.476454 | АС
10036 | Дахадаевские РЭС | ПС Уркута | 1 | ТП 1-20/63 | 1 | с.Кунки | ул.Никахирбая | д.16 | 7 | 12 | 23 | СИП | фасад-кирпич | К(1)-Б | ПВ | 1 | 41.960165 | 47.476177 | АС
10037 | Дахадаевские РЭС | ПС Уркута | 1 | ТП 1-20/63 | 1 | с.Кунки | ул.Никахирбая | д.17 | 7 | 13 | 24 | СИП | фасад-кирпич | К(1)-Б | ПВ | 1 | 41.960317 | 47.475979 | АС
10038 | Дахадаевские РЭС | ПС Уркута | 1 | ТП 1-20/63 | 1 | с.Кунки | ул.Никахирбая | нет данных в РК | 7 | 14 | 11 | СИП | фасад-кирпич | НД(1)-Б | ПВ | 1 | 41.9602743015515 | 47.4761913586331 | АС
10039 | Дахадаевские РЭС | ПС Уркута | 1 | ТП 1-20/63 | 1 | с.Кунки | ул.Никахирбая | д.16 | 7 | 15 | 13 | СИП | фасад-кирпич | НД(1)-Б | ПВ | 1 | 41.9604348918147 | 47.476136727669 | АС
10040 | Дахадаевские РЭС | ПС Уркута | 1 | ТП 1-20/63 | 1 | с.Кунки | ул.Никахирбая | д.14 | 8 | 16 | 9 | СИП | фасад-кирпич | К(1)-Б | ПВ | 1 | 41.960476 | 47.47686 | АС
10041 | Дахадаевские РЭС | ПС Уркута | 1 | ТП 1-20/63 | 1 | с.Кунки | ул.Никахирбая | нет данных в РК | 8 | 17 | 16 | СИП | фасад-кирпич | К(1)-Б | ПВ | 1 | 41.96052 | 47.476769 | АС
10042 | Дахадаевские РЭС | ПС Уркута | 1 | ТП 1-20/63 | 1 | с.Кунки | ул.Никахирбая | д.3 | 9 | 18 | 12 | СИП | фасад-кирпич | НД(1)-Б | ПВ | 1 | 41.960084 | 47.477287 | АС
10043 | Дахадаевские РЭС | ПС Уркута | 1 | ТП 1-20/63 | 1 | с.Кунки | ул.Никахирбая | д.2 | 9 | 19 | 13 | СИП | фасад-кирпич | К(1)-Б | ПВ | 1 | 41.960071 | 47.476989 | АС
10044 | Дахадаевские РЭС | ПС Уркута | 1 | ТП 1-20/63 | 1 | с.Кунки | ул.Никахирбая | д.1 | 10 | 20 | 10 | СИП | фасад-кирпич | К(1)-Б | ПВ | 1 | 41.960004 | 47.476718 | АС
10045 | Дахадаевские РЭС | ПС Уркута | 1 | ТП 1-20/63 | 1 | с.Кунки | ул.Никахирбая | д.10 | 11 | 21 | 14 | СИП | фасад-кирпич | К(1)-Б | ПВ | 1 | 41.960672 | 47.477135 | АС
10046 | Дахадаевские РЭС | ПС Уркута | 1 | ТП 1-20/63 | 1 | с.Кунки | ул.Никахирбая | д.11 | 12 | 22 | 6 | СИП | фасад-кирпич | К(1)-Б | ПВ | 1 | 41.960695 | 47.477003 | АС
10047 | Дахадаевские РЭС | ПС Уркута | 1 | ТП 1-20/63 | 1 | с.Кунки | ул.Никахирбая | д.13 | 12 | 23 | 21 | СИП | фасад-кирпич | К(1)-Б | ПВ | 1 | 41.960786 | 47.476722 | АС
10048 | Дахадаевские РЭС | ПС Уркута | 1 | ТП 1-20/63 | 1 | с.Кунки | ул.Никахирбая | д.11 | 12 | 24 | 17 | СИП | фасад-кирпич | К(1)-Б | ПВ | 1 | 41.960812 | 47.476811 | АС
10049 | Дахадаевские РЭС | ПС Уркута | 1 | ТП 1-20/63 | 2 | с.Кунки | ул.Каркиче | д.1 | 2 | 1 | 12 | СИП | фасад-кирпич | К(1)-Б | ПВ | 1 | 41.960387 | 47.478578 | АС
10050 | Дахадаевские РЭС | ПС Уркута | 1 | ТП 1-20/63 | 2 | с.Кунки | ул.Каркиче | д.27 | 3 | 2 | 17 | СИП | фасад-кирпич | К(1)-Б | ПВ | 1 | 41.960754 | 47.478415 | АС
10051 | Дахадаевские РЭС | ПС Уркута | 1 | ТП 1-20/63 | 2 | с.Кунки | ул.Каркиче | д.26 | 4 | 3 | 16 | СИП | фасад-кирпич | К(1)-Б | ПВ | 1 | 41.960894 | 47.4787 | АС
10052 | Дахадаевские РЭС | ПС Уркута | 1 | ТП 1-20/63 | 2 | с.Кунки | ул.Каркиче | д.23 | 4 | 4 | 22 | СИП | фасад-кирпич | К(1)-Б | ПВ | 1 | 41.960733 | 47.478857 | АС
10053 | Дахадаевские РЭС | ПС Уркута | 1 | ТП 1-20/63 | 2 | с.Кунки | ул.Каркиче | д.24 | 5 | 5 | 12 | СИП | фасад-кирпич | К(1)-Б | ПВ | 1 | 41.960617 | 47.478809 | АС
10054 | Дахадаевские РЭС | ПС Уркута | 1 | ТП 1-20/63 | 2 | с.Кунки | ул.Каркиче | д.2 | 6 | 6 | 15 | СИП | фасад-кирпич | К(1)-Б | ПВ | 1 | 41.960487 | 47.47906 | АС
10055 | Дахадаевские РЭС | ПС Уркута | 1 | ТП 1-20/63 | 2 | с.Кунки | ул.Каркиче | д.22 | 6 | 7 | 8 | СИП | фасад-кирпич | К(1)-Б | ПВ | 1 | 41.960633 | 47.479017 | АС
10056 | Дахадаевские РЭС | ПС Уркута | 1 | ТП 1-20/63 | 2 | с.Кунки | ул.Каркиче | д.21 | 7 | 8 | 17 | СИП | фасад-кирпич | К(1)-Б | ПВ | 1 | 41.960739 | 47.479197 | АС
10057 | Дахадаевские РЭС | ПС Уркута | 1 | ТП 1-20/63 | 2 | с.Кунки | ул.Каркиче | д.18 | 8 | 10 | 14 | СИП | фасад-кирпич | К(1)-Б | ПВ | 1 | 41.960906 | 47.479585 | АС
10058 | Дахадаевские РЭС | ПС Уркута | 1 | ТП 1-20/63 | 2 | с.Кунки | ул.Каркиче | д.14 | 9 | 11 | 25 | СИП | фасад-кирпич | К(1)-Б | ПВ | 1 | 41.961168 | 47.479684 | АС
10059 | Дахадаевские РЭС | ПС Уркута | 1 | ТП 1-20/63 | 2 | с.Кунки | ул.Каркиче | нет данных в РК | 9 | 12 | 17 | СИП | фасад-кирпич | К(1)-Б | ПВ | 1 | 41.961208 | 47.479772 | АС
10060 | Дахадаевские РЭС | ПС Уркута | 1 | ТП 1-20/63 | 2 | с.Кунки | ул.Каркиче | д.19 | 9 | 13 | 17 | СИП | фасад-кирпич | К(1)-Б | ПВ | 1 | 41.961108 | 47.479448 | АС
10061 | Дахадаевские РЭС | ПС Уркута | 1 | ТП 1-20/63 | 2 | с.Кунки | ул.Каркиче | д.20 | 9 | 14 | 17 | СИП | фасад-кирпич | К(1)-Б | ПВ | 1 | 41.960934 | 47.479337 | АС
10062 | Дахадаевские РЭС | ПС Уркута | 1 | ТП 1-20/63 | 2 | с.Кунки | ул.Каркиче | нет данных в РК | 9 | 15 | 19 | СИП | фасад-кирпич | К(1)-Б | ПВ | 1 | 41.961215 | 47.479998 | АС
10063 | Дахадаевские РЭС | ПС Уркута | 1 | ТП 1-20/63 | 2 | с.Кунки | ул.Каркиче | д. | 10 | 16 | 17 | СИП | фасад-кирпич | К(1)-Б | ПВ | 1 | 41.96104 | 47.479864 | АС
10064 | Дахадаевские РЭС | ПС Уркута | 1 | ТП 1-20/63 | 2 | с.Кунки | ул.Каркиче | д.15 | 11 | 17 | 18 | СИП | фасад-кирпич | К(1)-Б | ПВ | 1 | 41.961109 | 47.480189 | АС
10065 | Дахадаевские РЭС | ПС Уркута | 1 | ТП 1-20/63 | 2 | с.Кунки | ул.Каркиче | д.10 | 11 | 18 | 17 | СИП | фасад-кирпич | К(1)-Б | ПВ | 1 | 41.961108 | 47.480262 | АС
10066 | Дахадаевские РЭС | ПС Уркута | 1 | ТП 1-20/63 | 2 | с.Кунки | ул.Каркиче | нет данных в РК | 12 | 19 | 10 | СИП | фасад-кирпич | К(1)-Б | ПВ | 1 | 41.961161 | 47.480562 | АС
10067 | Дахадаевские РЭС | ПС Уркута | 1 | ТП 1-20/63 | 2 | с.Кунки | ул.Каркиче | нет данных в РК | 12 | 20 | 24 | СИП | фасад-кирпич | К(1)-Б | ПВ | 1 | 41.961283 | 47.480493 | АС
10068 | Дахадаевские РЭС | ПС Уркута | 1 | ТП 1-20/63 | 2 | с.Кунки | ул.Каркиче | д.7 | 15 | 21 | 24 | СИП | фасад-кирпич | К(1)-Б | ПВ | 1 | 41.961564 | 47.48201 | АС
10069 | Дахадаевские РЭС | ПС Уркута | 1 | ТП 1-20/63 | 2 | с.Кунки | ул.Каркиче | д.8 | 16 | 22 | 11 | СИП | фасад-кирпич | К(1)-Б | ПВ | 1 | 41.961686 | 47.481959 | АС
10070 | Дахадаевские РЭС | ПС Уркута | 1 | ТП 1-20/63 | 2 | с.Кунки | ул.Каркиче | нет данных в РК | 16 | 23 | 22 | СИП | фасад-кирпич | К(1)-Б | ПВ | 1 | 41.961823 | 47.48192 | АС
10071 | Дахадаевские РЭС | ПС Уркута | 1 | ТП 1-20/63 | 2 | с.Кунки | ул.Каркиче | д.6 | 17 | 24 | 22 | СИП | фасад-кирпич | К(1)-Б | ПВ | 1 | 41.961141 | 47.48261 | АС
10072 | Дахадаевские РЭС | ПС Уркута | 1 | ТП 1-20/63 | 2 | с.Кунки | Хана | д.7 | 18 | 25 | 24 | СИП | фасад-кирпич | К(1)-Б | ПВ | 1 | 41.9606859654773 | 47.4819975449797 | АС
10073 | Дахадаевские РЭС | ПС Уркута | 1 | ТП 1-20/63 | 2 | с.Кунки | ул.Каркиче | нет данных в РК | 18 | 26 | 23 | СИП | фасад-кирпич | К(1)-Б | ПВ | 1 | 41.960603 | 47.48209 | АС
10074 | Дахадаевские РЭС | ПС Уркута | 1 | ТП 1-20/63 | 2 | с.Кунки | ул.Каркиче | д.5 | 19 | 27 | 12 | СИП | фасад-кирпич | К(1)-Б | ПВ | 1 | 41.961092 | 47.482803 | АС
10075 | Дахадаевские РЭС | ПС Уркута | 1 | ТП 1-20/63 | 2 | с.Кунки | ул.Каркиче | д.4 | 19 | 28 | 17 | СИП | фасад-кирпич | К(1)-Б | ПВ | 1 | 41.961266 | 47.483027 | АС
10076 | Дахадаевские РЭС | ПС Уркута | 1 | ТП 1-20/63 | 2 | с.Кунки | ул.Каркиче | нет данных в РК | 19 | 29 | 10 | СИП | фасад-кирпич | К(1)-Б | ПВ | 1 | 41.961289 | 47.482842 | АС
10077 | Дахадаевские РЭС | ПС Уркута | 1 | ТП 1-20/63 | 2 | с.Кунки | ул.Каркиче | нет данных в РК | 20 | 30 | 18 | СИП | фасад-кирпич | К(1)-Б | ПВ | 1 | 41.961384 | 47.482529 | АС
10078 | Дахадаевские РЭС | ПС Уркута | 1 | ТП 1-20/63 | 2 | с.Кунки | Хана | д.2 | 20 | 31 | 20 | СИП | фасад-кирпич | НД(1)-Б | ПВ | 1 | 41.960122 | 47.480373 | АС
10079 | Дахадаевские РЭС | ПС Уркута | 1 | ТП 1-20/63 | 2 | с.Кунки | Хана | д.11 | 22 | 32 | 21 | СИП | фасад-кирпич | Н(1)-Б | ПВ | 1 | 41.960567 | 47.481085 | АС
10080 | Дахадаевские РЭС | ПС Уркута | 1 | ТП 1-20/63 | 2 | с.Кунки | Хана | д.10 | 22 | 33 | 20 | СИП | фасад-кирпич | К(1)-Б | ПВ | 1 | 41.960582 | 47.481269 | АС
10081 | Дахадаевские РЭС | ПС Уркута | 1 | ТП 1-20/63 | 2 | с.Кунки | Хана | д.9 | 23 | 34 | 19 | СИП | фасад-кирпич | Н(1)-Б | ПВ | 1 | 41.960555 | 47.481532 | АС
10082 | Дахадаевские РЭС | ПС Уркута | 1 | ТП 1-20/63 | 2 | с.Кунки | Хана | нет данных в РК | 24 | 35 | 20 | СИП | фасад-кирпич | К(1)-Б | ПВ | 1 | 41.960414 | 47.482176 | АС
10083 | Дахадаевские РЭС | ПС Уркута | 1 | ТП 1-20/63 | 2 | с.Кунки | Хана | д.6 | 25 | 36 | 9 | СИП | фасад-кирпич | К(1)-Б | ПВ | 1 | 41.960154 | 47.482471 | АС
10084 | Дахадаевские РЭС | ПС Уркута | 1 | ТП 1-20/63 | 2 | с.Кунки | Хана | д.1 | 7 | 9 | 5 | АС | фасад-кирпич | НД(1)-Б | ПВ | 1 | 41.960299 | 47.479568 | АС
10085 | Дахадаевские РЭС | ПС Уркута | 1 | ТП 1-21/100 | 1 | с.Кунки | ул.Канцилалса | нет данных в РК | 2 | 1 | 16 | СИП | фасад-кирпич | К(1)-Б | ПВ | 1 | 41.958872 | 47.473027 | АС
10086 | Дахадаевские РЭС | ПС Уркута | 1 | ТП 1-21/100 | 1 | с.Кунки | ул.Канцилалса | д.11 | 3 | 2 | 7 | СИП | фасад-кирпич | К(1)-Ю | ПВ | 1 | 41.95898 | 47.472783 | АС
10087 | Дахадаевские РЭС | ПС Уркута | 1 | ТП 1-21/100 | 1 | с.Кунки | ул.Канцилалса | нет данных в РК | 3 | 3 | 7 | СИП | фасад-кирпич | К(1)-Б | ПВ | 1 | 41.95904 | 47.472777 | АС
10088 | Дахадаевские РЭС | ПС Уркута | 1 | ТП 1-21/100 | 1 | с.Кунки | нет данных в РК | нет данных в РК | 4 | 4 | 7 | СИП | фасад-кирпич | К(1)-Б | ПВ | 1 | 41.958855 | 47.472489 | АС
10089 | Дахадаевские РЭС | ПС Уркута | 1 | ТП 1-21/100 | 1 | с.Кунки | ул.Канцилалса | д.13 | 4 | 5 | 6 | СИП | фасад-кирпич | К(1)-Б | ПВ | 1 | 41.958894 | 47.472462 | АС
10090 | Дахадаевские РЭС | ПС Уркута | 1 | ТП 1-21/100 | 1 | с.Кунки | ул.Гарша | д.15 | 4 | 6 | 9 | СИП | фасад-кирпич | К(1)-Б | ПВ | 1 | 41.958856 | 47.472308 | АС
10091 | Дахадаевские РЭС | ПС Уркута | 1 | ТП 1-21/100 | 1 | с.Кунки | ул.Гарша | нет данных в РК | 5 | 7 | 3 | СИП | фасад-кирпич | К(1)-Б | ПВ | 1 | 41.958619 | 47.47211 | АС
10092 | Дахадаевские РЭС | ПС Уркута | 1 | ТП 1-21/100 | 1 | с.Кунки | ул.Гарша | д.17 | 5 | 8 | 13 | СИП | фасад-кирпич | К(1)-Б | ПВ | 1 | 41.958745 | 47.472163 | АС
10093 | Дахадаевские РЭС | ПС Уркута | 1 | ТП 1-21/100 | 1 | с.Кунки | нет данных в РК | нет данных в РК | 5 | 9 | 24 | СИП | фасад-кирпич | К(1)-Б | ПВ | 1 | 41.958836 | 47.472235 | АС
10094 | Дахадаевские РЭС | ПС Уркута | 1 | ТП 1-21/100 | 1 | с.Кунки | ул.Гарша | д.12 | 5 | 10 | 10 | СИП | фасад-кирпич | К(1)-Б | ПВ | 1 | 41.958672 | 47.472038 | АС
10095 | Дахадаевские РЭС | ПС Уркута | 1 | ТП 1-21/100 | 1 | с.Кунки | нет данных в РК | нет данных в РК | 5 | 11 | 13 | СИП | фасад-кирпич | К(1)-Б | ПВ | 1 | 41.958721 | 47.47205 | АС
10096 | Дахадаевские РЭС | ПС Уркута | 1 | ТП 1-21/100 | 1 | с.Кунки | ул.Чима | д.18 | 5 | 12 | 16 | СИП | фасад-кирпич | К(1)-Б | ПВ | 1 | 41.958657 | 47.471815 | АС
10097 | Дахадаевские РЭС | ПС Уркута | 1 | ТП 1-21/100 | 1 | с.Кунки | нет данных в РК | нет данных в РК | 5 | 13 | 22 | СИП | фасад-кирпич | К(1)-Б | ПВ | 1 | 41.958697 | 47.471802 | АС
10098 | Дахадаевские РЭС | ПС Уркута | 1 | ТП 1-21/100 | 1 | с.Кунки | ул.Гарша | д.11 | 6 | 14 | 13 | СИП | фасад-кирпич | К(1)-Б | ПВ | 1 | 41.958471 | 47.472031 | АС
10099 | Дахадаевские РЭС | ПС Уркута | 1 | ТП 1-21/100 | 1 | с.Кунки | нет данных в РК | нет данных в РК | 6 | 15 | 12 | СИП | фасад-кирпич | К(1)-Б | ПВ | 1 | 41.958453 | 47.472119 | АС
10100 | Дахадаевские РЭС | ПС Уркута | 1 | ТП 1-21/100 | 1 | с.Кунки | нет данных в РК | нет данных в РК | 6 | 16 | 8 | СИП | фасад-кирпич | К(1)-Б | ПВ | 1 | 41.958357 | 47.472159 | АС
10101 | Дахадаевские РЭС | ПС Уркута | 1 | ТП 1-21/100 | 1 | с.Кунки | ул.Гарша | д.9 | 6 | 17 | 15 | СИП | фасад-кирпич | К(1)-Б | ПВ | 1 | 41.958358 | 47.472241 | АС
10102 | Дахадаевские РЭС | ПС Уркута | 1 | ТП 1-21/100 | 1 | с.Кунки | ул.Гарша | нет данных в РК | 6 | 18 | 15 | СИП | фасад-кирпич | К(1)-Б | ПВ | 1 | 41.95838 | 47.471877 | СИП
10103 | Дахадаевские РЭС | ПС Уркута | 1 | ТП 1-21/100 | 1 | с.Кунки | ул.Гарша | д.6 | 7 | 20 | 11 | СИП | фасад-кирпич | К(1)-Б | ПВ | 1 | 41.95815 | 47.47217 | СИП
10104 | Дахадаевские РЭС | ПС Уркута | 1 | ТП 1-21/100 | 1 | с.Кунки | ул.Гарша | д.5 | 7 | 21 | 12 | СИП | фасад-кирпич | К(1)-Б | ПВ | 1 | 41.958037 | 47.472035 | СИП
10105 | Дахадаевские РЭС | ПС Уркута | 1 | ТП 1-21/100 | 1 | с.Кунки | нет данных в РК | нет данных в РК | 7 | 22 | 20 | СИП | фасад-кирпич | К(1)-Б | ПВ | 1 | 41.958059 | 47.472245 | СИП
10106 | Дахадаевские РЭС | ПС Уркута | 1 | ТП 1-21/100 | 1 | с.Кунки | нет данных в РК | нет данных в РК | 7 | 23 | 14 | СИП | фасад-кирпич | К(1)-Ю | ПВ | 1 | 41.958267 | 47.472065 | СИП
10107 | Дахадаевские РЭС | ПС Уркута | 1 | ТП 1-21/100 | 1 | с.Кунки | ул.Гарша | д.3 | 8 | 24 | 21 | СИП | фасад-кирпич | НД(1)-Б | ПВ | 1 | 41.9579962739897 | 47.4715639595552 | СИП
10108 | Дахадаевские РЭС | ПС Уркута | 1 | ТП 1-21/100 | 1 | с.Кунки | ул.Гарша | нет данных в РК | 8 | 25 | 8 | СИП | фасад-кирпич | К(1)-Б | ПВ | 1 | 41.958126 | 47.471599 | СИП
10109 | Дахадаевские РЭС | ПС Уркута | 1 | ТП 1-21/100 | 1 | с.Кунки | нет данных в РК | нет данных в РК | 8 | 26 | 25 | СИП | фасад-кирпич | К(1)-Б | ПВ | 1 | 41.958018 | 47.471908 | СИП
10110 | Дахадаевские РЭС | ПС Уркута | 1 | ТП 1-21/100 | 1 | с.Кунки | ул.Гарша | д.2 | 8 | 27 | 14 | СИП | фасад-кирпич | К(1)-Б | ПВ | 1 | 41.95806 | 47.471789 | СИП
10111 | Дахадаевские РЭС | ПС Уркута | 1 | ТП 1-21/100 | 1 | с.Кунки | нет данных в РК | нет данных в РК | 8 | 28 | 13 | СИП | фасад-кирпич | К(1)-Б | ПВ | 1 | 41.958069 | 47.471774 | СИП
10112 | Дахадаевские РЭС | ПС Уркута | 1 | ТП 1-21/100 | 1 | с.Кунки | ул.Чимигира | д.10 | 8 | 29 | 7 | СИП | фасад-кирпич | К(1)-Б | ПВ | 1 | 41.958216 | 47.471644 | СИП
10113 | Дахадаевские РЭС | ПС Уркута | 1 | ТП 1-21/100 | 1 | с.Кунки | ул.Гарша | д.1 | 9 | 30 | 9 | СИП | фасад-кирпич | К(1)-Б | ПВ | 1 | 41.958214 | 47.47146 | СИП
10114 | Дахадаевские РЭС | ПС Уркута | 1 | ТП 1-21/100 | 1 | с.Кунки | ул.Гарша | нет данных в РК | 9 | 31 | 3 | СИП | фасад-кирпич | К(1)-Б | ПВ | 1 | 41.95817 | 47.471351 | СИП
10115 | Дахадаевские РЭС | ПС Уркута | 1 | ТП 1-21/100 | 1 | с.Кунки | ул.Чимигира | нет данных в РК | 9 | 32 | 7 | СИП | фасад-кирпич | К(1)-Б | ПВ | 1 | 41.95816 | 47.471357 | СИП
10116 | Дахадаевские РЭС | ПС Уркута | 1 | ТП 1-21/100 | 1 | с.Кунки | ул.Чимигира | д.4 | 9 | 33 | 9 | СИП | фасад-кирпич | К(1)-Б | ПВ | 1 | 41.958271 | 47.4714 | СИП
10117 | Дахадаевские РЭС | ПС Уркута | 1 | ТП 1-21/100 | 1 | с.Кунки | ул.Чимигира | д.6 | 9 | 34 | 23 | СИП | фасад-кирпич | К(1)-Б | ПВ | 1 | 41.958372 | 47.471187 | СИП
10118 | Дахадаевские РЭС | ПС Уркута | 1 | ТП 1-21/100 | 1 | с.Кунки | ул.Чимигира | нет данных в РК | 9 | 35 | 6 | СИП | фасад-кирпич | К(1)-Б | ПВ | 1 | 41.958205 | 47.471338 | СИП
10119 | Дахадаевские РЭС | ПС Уркута | 1 | ТП 1-21/100 | 1 | с.Кунки | ул.Чимигира | д.7 | 9 | 36 | 8 | СИП | фасад-кирпич | К(1)-Б | ПВ | 1 | 41.958528 | 47.471447 | АС
10120 | Дахадаевские РЭС | ПС Уркута | 1 | ТП 1-21/100 | 1 | с.Кунки | ул.Чима | д.20 | 9 | 37 | 12 | СИП | фасад-кирпич | К(1)-Б | ПВ | 1 | 41.958567 | 47.471626 | АС
10121 | Дахадаевские РЭС | ПС Уркута | 1 | ТП 1-21/100 | 1 | с.Кунки | ул.Чима | д.15 | 9 | 38 | 19 | СИП | фасад-кирпич | К(1)-Б | ПВ | 1 | 41.958612 | 47.471256 | АС
10122 | Дахадаевские РЭС | ПС Уркута | 1 | ТП 1-21/100 | 1 | с.Кунки | ул.Чима | нет данных в РК | 9 | 39 | 15 | СИП | фасад-кирпич | К(1)-Б | ПВ | 1 | 41.958628 | 47.47132 | АС
10123 | Дахадаевские РЭС | ПС Уркута | 1 | ТП 1-21/100 | 1 | с.Кунки | ул.Чима | д.16 | 9 | 40 | 12 | СИП | фасад-кирпич | К(1)-Б | ПВ | 1 | 41.958662 | 47.471415 | АС
10124 | Дахадаевские РЭС | ПС Уркута | 1 | ТП 1-21/100 | 1 | с.Кунки | ул.Чимигира | д.1 | 10 | 41 | 7 | СИП | фасад-кирпич | К(1)-Б | ПВ | 1 | 41.958099 | 47.47077 | АС
10125 | Дахадаевские РЭС | ПС Уркута | 1 | ТП 1-21/100 | 1 | с.Кунки | ул.Чимигира | д.3 | 10 | 42 | 21 | СИП | фасад-кирпич | К(1)-Б | ПВ | 1 | 41.958081 | 47.471243 | АС
10126 | Дахадаевские РЭС | ПС Уркута | 1 | ТП 1-21/100 | 1 | с.Кунки | ул.Чимигира | нет данных в РК | 10 | 43 | 17 | СИП | фасад-кирпич | НД(1)-Б | ПВ | 1 | 41.9579911167789 | 47.4707710122283 | АС
10127 | Дахадаевские РЭС | ПС Уркута | 1 | ТП 1-21/100 | 1 | с.Кунки | ул.Чимигира | д.5 | 10 | 44 | 20 | СИП | фасад-кирпич | НД(1)-Б | ПВ | 1 | 41.9583078687469 | 47.4710052142376 | АС
10128 | Дахадаевские РЭС | ПС Уркута | 1 | ТП 1-21/100 | 1 | с.Кунки | ул.Касигира | д.4 | 16 | 45 | 24 | СИП | фасад-кирпич | К(1)-Б | ПВ | 1 | 41.956867 | 47.46967 | АС
10129 | Дахадаевские РЭС | ПС Уркута | 1 | ТП 1-21/100 | 1 | с.Кунки | ул.Касигира | нет данных в РК | 16 | 46 | 22 | СИП | фасад-кирпич | К(1)-Б | ПВ | 1 | 41.956886 | 47.469851 | АС
10130 | Дахадаевские РЭС | ПС Уркута | 1 | ТП 1-21/100 | 1 | с.Кунки | ул.Касигира | нет данных в РК | 16 | 47 | 20 | СИП | фасад-кирпич | К(1)-Б | ПВ | 1 | 41.956658 | 47.469674 | АС
10131 | Дахадаевские РЭС | ПС Уркута | 1 | ТП 1-21/100 | 1 | с.Кунки | ул.Касигира | д.2 | 17 | 48 | 14 | СИП | фасад-кирпич | К(1)-Б | ПВ | 1 | 41.956385 | 47.469635 | АС
10132 | Дахадаевские РЭС | ПС Уркута | 1 | ТП 1-21/100 | 1 | с.Кунки | ул.Касигира | нет данных в РК | 17 | 49 | 19 | СИП | фасад-кирпич | К(1)-Б | ПВ | 1 | 41.956432 | 47.469901 | АС
10133 | Дахадаевские РЭС | ПС Уркута | 1 | ТП 1-21/100 | 1 | с.Кунки | ул.Касигира | нет данных в РК | 18 | 50 | 17 | СИП | фасад-кирпич | К(1)-Б | ПВ | 1 | 41.956253 | 47.469709 | АС
10134 | Дахадаевские РЭС | ПС Уркута | 1 | ТП 1-21/100 | 1 | с.Кунки | ул.Касигира | д.1 | 18 | 51 | 17 | СИП | фасад-кирпич | К(1)-Б | ПВ | 1 | 41.956064 | 47.469918 | АС
10135 | Дахадаевские РЭС | ПС Уркута | 1 | ТП 1-21/100 | 1 | с.Кунки | ул.Касигира | д.1 | 18 | 52 | 16 | СИП | фасад-кирпич | НД(1)-Б | ПВ | 1 | 41.955114 | 47.468261 | АС
10136 | Дахадаевские РЭС | ПС Уркута | 1 | ТП 1-21/100 | 1 | с.Кунки | ул.Хябурче | д.3 | 19 | 53 | 10 | СИП | фасад-кирпич | К(1)-Б | ПВ | 1 | 41.958577 | 47.469432 | АС
10137 | Дахадаевские РЭС | ПС Уркута | 1 | ТП 1-21/100 | 1 | с.Кунки | ул.Хябурче | нет данных в РК | 19 | 54 | 16 | СИП | фасад-кирпич | К(1)-Б | ПВ | 1 | 41.958569 | 47.469222 | АС
10138 | Дахадаевские РЭС | ПС Уркута | 1 | ТП 1-21/100 | 1 | с.Кунки | ул.Хябурче | д.4 | 20 | 55 | 19 | СИП | фасад-кирпич | К(1)-Б | ПВ | 1 | 41.958494 | 47.469076 | АС
10139 | Дахадаевские РЭС | ПС Уркута | 1 | ТП 1-21/100 | 1 | с.Кунки | ул.Хябурче | д.5 | 20 | 56 | 19 | СИП | фасад-кирпич | К(1)-Б | ПВ | 1 | 41.958467 | 47.468902 | АС
10140 | Дахадаевские РЭС | ПС Уркута | 1 | ТП 1-21/100 | 1 | с.Кунки | ул.Хябурче | д.6 | 20 | 57 | 21 | СИП | фасад-кирпич | К(1)-Б | ПВ | 1 | 41.958404 | 47.468443 | АС
10141 | Дахадаевские РЭС | ПС Уркута | 1 | ТП 1-21/100 | 1 | с.Кунки | ул.Хябурче | д.7 | 21 | 58 | 17 | СИП | фасад-кирпич | К(1)-Б | ПВ | 1 | 41.958758 | 47.468698 | АС
10142 | Дахадаевские РЭС | ПС Уркута | 1 | ТП 1-21/100 | 1 | с.Кунки | ул.Хябурче | д.2 | 22 | 59 | 16 | СИП | фасад-кирпич | К(1)-Б | ПВ | 1 | 41.958957 | 47.470351 | АС
10143 | Дахадаевские РЭС | ПС Уркута | 1 | ТП 1-21/100 | 1 | с.Кунки | ул.Хябурче | нет данных в РК | 22 | 60 | 7 | СИП | фасад-кирпич | К(1)-Б | ПВ | 1 | 41.958782 | 47.470316 | АС
10144 | Дахадаевские РЭС | ПС Уркута | 1 | ТП 1-21/100 | 1 | с.Кунки | ул.Думша | д.1 | 23 | 61 | 8 | СИП | фасад-кирпич | К(1)-Б | ПВ | 1 | 41.958993 | 47.471883 | АС
10145 | Дахадаевские РЭС | ПС Уркута | 1 | ТП 1-21/100 | 1 | с.Кунки | ул. Кукумайле | д.5 | 23 | 62 | 8 | СИП | фасад-кирпич | К(1)-Б | ПВ | 1 | 41.958973 | 47.471967 | АС
10146 | Дахадаевские РЭС | ПС Уркута | 1 | ТП 1-21/100 | 1 | с.Кунки | ул.Думша | нет данных в РК | 23 | 63 | 7 | СИП | фасад-кирпич | К(1)-Б | ПВ | 1 | 41.959054 | 47.471917 | АС
10147 | Дахадаевские РЭС | ПС Уркута | 1 | ТП 1-21/100 | 1 | с.Кунки | ул.Кукумайле | нет данных в РК | 24 | 64 | 8 | СИП | фасад-кирпич | К(1)-Б | ПВ | 1 | 41.959255 | 47.471894 | АС
10148 | Дахадаевские РЭС | ПС Уркута | 1 | ТП 1-21/100 | 1 | с.Кунки | ул.Думша | д.2 | 24 | 65 | 6 | СИП | фасад-кирпич | К(1)-Б | ПВ | 1 | 41.959209 | 47.47184 | АС
10149 | Дахадаевские РЭС | ПС Уркута | 1 | ТП 1-21/100 | 1 | с.Кунки | ул.Думша | д.3 | 24 | 66 | 8 | СИП | фасад-кирпич | К(1)-Б | ПВ | 1 | 41.9592 | 47.471796 | АС
10150 | Дахадаевские РЭС | ПС Уркута | 1 | ТП 1-21/100 | 1 | с.Кунки | ул.Думша | д.10 | 25 | 67 | 6 | СИП | фасад-кирпич | К(1)-Б | ПВ | 1 | 41.959187 | 47.471545 | АС
10151 | Дахадаевские РЭС | ПС Уркута | 1 | ТП 1-21/100 | 1 | с.Кунки | ул.Чима | нет данных в РК | 25 | 68 | 20 | СИП | фасад-кирпич | К(1)-Б | ПВ | 1 | 41.958971 | 47.471493 | АС
10152 | Дахадаевские РЭС | ПС Уркута | 1 | ТП 1-21/100 | 1 | с.Кунки | ул.Чима | д.17 | 25 | 69 | 9 | СИП | фасад-кирпич | К(1)-Б | ПВ | 1 | 41.958804 | 47.471584 | АС
10153 | Дахадаевские РЭС | ПС Уркута | 1 | ТП 1-21/100 | 1 | с.Кунки | ул.Чима | нет данных в РК | 25 | 70 | 10 | СИП | фасад-кирпич | К(1)-Б | ПВ | 1 | 41.958913 | 47.471578 | АС
10154 | Дахадаевские РЭС | ПС Уркута | 1 | ТП 1-21/100 | 1 | с.Кунки | ул.Чима | д.12 | 26 | 71 | 8 | СИП | фасад-кирпич | К(1)-Б | ПВ | 1 | 41.958932 | 47.471315 | АС
10155 | Дахадаевские РЭС | ПС Уркута | 1 | ТП 1-21/100 | 1 | с.Кунки | ул.Чима | д.1 | 26 | 72 | 7 | СИП | фасад-кирпич | К(1)-Б | ПВ | 1 | 41.958907 | 47.471244 | АС
10156 | Дахадаевские РЭС | ПС Уркута | 1 | ТП 1-21/100 | 1 | с.Кунки | ул.Чима | нет данных в РК | 26 | 73 | 3 | СИП | фасад-кирпич | К(1)-Б | ПВ | 1 | 41.958947 | 47.471274 | АС
10157 | Дахадаевские РЭС | ПС Уркута | 1 | ТП 1-21/100 | 1 | с.Кунки | ул.Чима | нет данных в РК | 26 | 74 | 8 | СИП | фасад-кирпич | К(1)-Б | ПВ | 1 | 41.958879 | 47.471166 | АС
10158 | Дахадаевские РЭС | ПС Уркута | 1 | ТП 1-21/100 | 1 | с.Кунки | ул.Чима | нет данных в РК | 26 | 75 | 11 | СИП | фасад-кирпич | К(1)-Б | ПВ | 1 | 41.958866 | 47.471146 | АС
10159 | Дахадаевские РЭС | ПС Уркута | 1 | ТП 1-21/100 | 1 | с.Кунки | ул.Чима | д.11 | 26 | 76 | 18 | СИП | фасад-кирпич | К(1)-Б | ПВ | 1 | 41.958766 | 47.471212 | АС
10160 | Дахадаевские РЭС | ПС Уркута | 1 | ТП 1-21/100 | 1 | с.Кунки | ул.Чима | д.3 | 26 | 77 | 14 | СИП | фасад-кирпич | К(1)-Б | ПВ | 1 | 41.95887 | 47.471091 | АС
10161 | Дахадаевские РЭС | ПС Уркута | 1 | ТП 1-21/100 | 1 | с.Кунки | ул.Чима | д.5 | 26 | 78 | 13 | СИП | фасад-кирпич | К(1)-Б | ПВ | 1 | 41.959014 | 47.471132 | АС
10162 | Дахадаевские РЭС | ПС Уркута | 1 | ТП 1-21/100 | 1 | с.Кунки | ул.Чима | д.9 | 27 | 79 | 9 | СИП | фасад-кирпич | К(1)-Б | ПВ | 1 | 41.959087 | 47.470739 | АС
10163 | Дахадаевские РЭС | ПС Уркута | 1 | ТП 1-21/100 | 1 | с.Кунки | ул.Чима | нет данных в РК | 27 | 80 | 11 | СИП | фасад-кирпич | К(1)-Б | ПВ | 1 | 41.958969 | 47.470743 | АС
10164 | Дахадаевские РЭС | ПС Уркута | 1 | ТП 1-21/100 | 1 | с.Кунки | ул.Чима | д.9 | 27 | 81 | 18 | СИП | фасад-кирпич | К(1)-Б | ПВ | 1 | 41.95889 | 47.470779 | АС
10165 | Дахадаевские РЭС | ПС Уркута | 1 | ТП 1-21/100 | 1 | с.Кунки | ул.Чима | нет данных в РК | 27 | 82 | 15 | СИП | фасад-кирпич | К(1)-Б | ПВ | 1 | 41.958916 | 47.470784 | АС
10166 | Дахадаевские РЭС | ПС Уркута | 1 | ТП 1-21/100 | 1 | с.Кунки | ул.Чима | нет данных в РК | 28 | 83 | 23 | СИП | фасад-кирпич | К(1)-Б | ПВ | 1 | 41.959103 | 47.471015 | АС
10167 | Дахадаевские РЭС | ПС Уркута | 1 | ТП 1-21/100 | 1 | с.Кунки | ул.Чима | д.6 | 29 | 84 | 11 | СИП | фасад-кирпич | К(1)-Б | ПВ | 1 | 41.959376 | 47.470793 | АС
10168 | Дахадаевские РЭС | ПС Уркута | 1 | ТП 1-21/100 | 1 | с.Кунки | ул.Чима | нет данных в РК | 29 | 85 | 8 | СИП | фасад-кирпич | К(1)-Б | ПВ | 1 | 41.959418 | 47.470891 | АС
10169 | Дахадаевские РЭС | ПС Уркута | 1 | ТП 1-21/100 | 1 | с.Кунки | ул.Чима | нет данных в РК | 29 | 86 | 10 | СИП | фасад-кирпич | К(1)-Б | ПВ | 1 | 41.959383 | 47.471035 | АС
10170 | Дахадаевские РЭС | ПС Уркута | 1 | ТП 1-21/100 | 1 | с.Кунки | ул.Карша | д.35 | 29 | 87 | 23 | СИП | фасад-кирпич | К(1)-Б | ПВ | 1 | 41.959612 | 47.470956 | АС
10171 | Дахадаевские РЭС | ПС Уркута | 1 | ТП 1-21/100 | 1 | с.Кунки | ул.Карша | нет данных в РК | 29 | 88 | 19 | СИП | фасад-кирпич | К(1)-Б | ПВ | 1 | 41.959514 | 47.470753 | АС
10172 | Дахадаевские РЭС | ПС Уркута | 1 | ТП 1-21/100 | 1 | с.Кунки | ул.Думша | д.9 | 30 | 89 | 23 | СИП | фасад-кирпич | К(1)-Б | ПВ | 1 | 41.959423 | 47.471777 | АС
10173 | Дахадаевские РЭС | ПС Уркута | 1 | ТП 1-21/100 | 1 | с.Кунки | ул.Думша | нет данных в РК | 30 | 90 | 23 | СИП | фасад-кирпич | К(1)-Б | ПВ | 1 | 41.959529 | 47.471691 | АС
10174 | Дахадаевские РЭС | ПС Уркута | 1 | ТП 1-21/100 | 1 | с.Кунки | ул.Кукумайле | нет данных в РК | 31 | 91 | 12 | СИП | фасад-кирпич | К(1)-Б | ПВ | 1 | 41.959236 | 47.472809 | АС
10175 | Дахадаевские РЭС | ПС Уркута | 1 | ТП 1-21/100 | 1 | с.Кунки | ул.Кукумайле | д.2 | 31 | 92 | 8 | СИП | фасад-кирпич | К(1)-Б | ПВ | 1 | 41.959189 | 47.472662 | АС
10176 | Дахадаевские РЭС | ПС Уркута | 1 | ТП 1-21/100 | 1 | с.Кунки | ул.Канцилалса | д.10 | 31 | 93 | 16 | СИП | фасад-кирпич | К(1)-Б | ПВ | 1 | 41.9591167963596 | 47.4728684968517 | АС
10177 | Дахадаевские РЭС | ПС Уркута | 1 | ТП 1-21/100 | 1 | с.Кунки | ул.Кукумайле | д.11 | 32 | 94 | 9 | СИП | фасад-кирпич | К(1)-Б | ПВ | 1 | 41.959258 | 47.472432 | АС
10178 | Дахадаевские РЭС | ПС Уркута | 1 | ТП 1-21/100 | 1 | с.Кунки | ул.Кукумайле | д.6 | 32 | 95 | 10 | СИП | фасад-кирпич | К(1)-Б | ПВ | 1 | 41.959307 | 47.472639 | АС
10179 | Дахадаевские РЭС | ПС Уркута | 1 | ТП 1-21/100 | 1 | с.Кунки | ул.Кукумайле | д.10 | 32 | 96 | 11 | СИП | фасад-кирпич | К(1)-Б | ПВ | 1 | 41.959385 | 47.472488 | АС
10180 | Дахадаевские РЭС | ПС Уркута | 1 | ТП 1-21/100 | 1 | с.Кунки | ул.Кукумайле | нет данных в РК | 32 | 97 | 14 | СИП | фасад-кирпич | К(1)-Б | ПВ | 1 | 41.959413 | 47.472548 | АС
10181 | Дахадаевские РЭС | ПС Уркута | 1 | ТП 1-21/100 | 1 | с.Кунки | ул.Кукумайле | д.8 | 32 | 98 | 20 | СИП | фасад-кирпич | К(1)-Б | ПВ | 1 | 41.959462 | 47.472612 | АС
10182 | Дахадаевские РЭС | ПС Уркута | 1 | ТП 1-21/100 | 1 | с.Кунки | ул.Кукумайле | д.12 | 33 | 99 | 10 | СИП | фасад-кирпич | К(1)-Б | ПВ | 1 | 41.959223 | 47.472306 | АС
10183 | Дахадаевские РЭС | ПС Уркута | 1 | ТП 1-21/100 | 1 | с.Кунки | ул.Кукумайле | д.13 | 33 | 100 | 8 | СИП | фасад-кирпич | К(1)-Б | ПВ | 1 | 41.959176 | 47.472196 | АС
10184 | Дахадаевские РЭС | ПС Уркута | 1 | ТП 1-21/100 | 1 | с.Кунки | ул.Кукумайле | д.4 | 33 | 101 | 12 | СИП | фасад-кирпич | К(1)-Б | ПВ | 1 | 41.959085 | 47.472117 | АС
10185 | Дахадаевские РЭС | ПС Уркута | 1 | ТП 1-21/100 | 1 | с.Кунки | ул.Кукумайле | д.16 | 33 | 102 | 18 | СИП | фасад-кирпич | К(1)-Б | ПВ | 1 | 41.959239 | 47.472037 | АС
10186 | Дахадаевские РЭС | ПС Уркута | 1 | ТП 1-21/100 | 1 | с.Кунки | ул.Думша | нет данных в РК | 34 | 103 | 23 | СИП | фасад-кирпич | НД(1)-Б | ПВ | 1 | 41.9595137747775 | 47.4721390846266 | АС
10187 | Дахадаевские РЭС | ПС Уркута | 1 | ТП 1-21/100 | 1 | с.Кунки | ул.Кукумайле | д.15 | 34 | 105 | 11 | СИП | фасад-кирпич | К(1)-Б | ПВ | 1 | 41.959406 | 47.472205 | АС
10188 | Дахадаевские РЭС | ПС Уркута | 1 | ТП 1-21/100 | 1 | с.Кунки | ул.Кукумайле | нет данных в РК | 34 | 106 | 23 | СИП | фасад-кирпич | К(1)-Б | ПВ | 1 | 41.959506 | 47.472217 | АС
10189 | Дахадаевские РЭС | ПС Уркута | 1 | ТП 1-21/100 | 1 | с.Кунки | ул.Думша | д.6 | 34 | 107 | 15 | СИП | фасад-кирпич | К(1)-Б | ПВ | 1 | 41.959425 | 47.472089 | АС
10190 | Дахадаевские РЭС | ПС Уркута | 1 | ТП 1-21/100 | 1 | с.Кунки | ул.Камка | д.2 | 35 | 108 | 9 | СИП | фасад-кирпич | К(1)-Б | ПВ | 1 | 41.959651 | 47.472364 | АС
10191 | Дахадаевские РЭС | ПС Уркута | 1 | ТП 1-21/100 | 1 | с.Кунки | ул.Камка | нет данных в РК | 35 | 109 | 8 | СИП | фасад-кирпич | К(1)-Б | ПВ | 1 | 41.959575 | 47.472508 | АС
10192 | Дахадаевские РЭС | ПС Уркута | 1 | ТП 1-21/100 | 1 | с.Кунки | ул.Камка | нет данных в РК | 36 | 110 | 7 | СИП | фасад-кирпич | К(1)-Б | ПВ | 1 | 41.959772 | 47.47245 | АС
10193 | Дахадаевские РЭС | ПС Уркута | 1 | ТП 1-21/100 | 1 | с.Кунки | ул.Камка | д.18 | 36 | 111 | 7 | СИП | фасад-кирпич | К(1)-Б | ПВ | 1 | 41.959799 | 47.472432 | АС
10194 | Дахадаевские РЭС | ПС Уркута | 1 | ТП 1-21/100 | 1 | с.Кунки | ул.Карша | д.2 | 37 | 112 | 11 | СИП | фасад-кирпич | К(1)-Б | ПВ | 1 | 41.959796 | 47.472083 | АС
10195 | Дахадаевские РЭС | ПС Уркута | 1 | ТП 1-21/100 | 1 | с.Кунки | ул.Карша | д.1 | 38 | 113 | 6 | СИП | фасад-кирпич | К(1)-Б | ПВ | 1 | 41.959836 | 47.471924 | АС
10196 | Дахадаевские РЭС | ПС Уркута | 1 | ТП 1-21/100 | 1 | с.Кунки | ул.Карша | д.3 | 39 | 114 | 14 | СИП | фасад-кирпич | К(1)-Б | ПВ | 1 | 41.959725 | 47.471609 | АС
10197 | Дахадаевские РЭС | ПС Уркута | 1 | ТП 1-21/100 | 1 | с.Кунки | ул.Карша | д.4 | 39 | 115 | 15 | СИП | фасад-кирпич | К(1)-Б | ПВ | 1 | 41.959782 | 47.471589 | АС
10198 | Дахадаевские РЭС | ПС Уркута | 1 | ТП 1-21/100 | 1 | с.Кунки | ул.Карша | д.5 | 39 | 116 | 4 | СИП | фасад-кирпич | К(1)-Б | ПВ | 1 | 41.959684 | 47.47141 | АС
10199 | Дахадаевские РЭС | ПС Уркута | 1 | ТП 1-21/100 | 1 | с.Кунки | ул.Карша | нет данных в РК | 39 | 117 | 6 | СИП | фасад-кирпич | К(1)-Б | ПВ | 1 | 41.959715 | 47.47137 | АС
10200 | Дахадаевские РЭС | ПС Уркута | 1 | ТП 1-21/100 | 1 | с.Кунки | ул.Карша | нет данных в РК | 39 | 118 | 17 | СИП | фасад-кирпич | К(1)-Б | ПВ | 1 | 41.959783 | 47.471258 | АС
10201 | Дахадаевские РЭС | ПС Уркута | 1 | ТП 1-21/100 | 1 | с.Кунки | ул.Карша | д.13 | 40 | 119 | 7 | СИП | фасад-кирпич | К(1)-Б | ПВ | 1 | 41.959879 | 47.471078 | АС
10202 | Дахадаевские РЭС | ПС Уркута | 1 | ТП 1-21/100 | 1 | с.Кунки | ул.Карша | нет данных в РК | 40 | 120 | 7 | СИП | фасад-кирпич | НД(1)-Б | ПВ | 1 | 41.959886 | 47.471199 | АС
10203 | Дахадаевские РЭС | ПС Уркута | 1 | ТП 1-21/100 | 1 | с.Кунки | ул.Карша | д.34 | 41 | 121 | 7 | СИП | фасад-кирпич | К(1)-Б | ПВ | 1 | 41.959752 | 47.47089 | АС
10204 | Дахадаевские РЭС | ПС Уркута | 1 | ТП 1-21/100 | 1 | с.Кунки | ул.Карша | д.33 | 41 | 122 | 11 | СИП | фасад-кирпич | К(1)-Б | ПВ | 1 | 41.959859 | 47.47097 | АС
10205 | Дахадаевские РЭС | ПС Уркута | 1 | ТП 1-21/100 | 1 | с.Кунки | ул.Карша | д.31 | 42 | 123 | 12 | СИП | фасад-кирпич | К(1)-Б | ПВ | 1 | 41.959978 | 47.470791 | АС
10206 | Дахадаевские РЭС | ПС Уркута | 1 | ТП 1-21/100 | 1 | с.Кунки | ул.Карша | нет данных в РК | 42 | 124 | 11 | СИП | фасад-кирпич | К(1)-Б | ПВ | 1 | 41.96016 | 47.470716 | СИП
10207 | Дахадаевские РЭС | ПС Уркута | 1 | ТП 1-21/100 | 1 | с.Кунки | ул.Карша | д.30 | 42 | 125 | 21 | СИП | фасад-кирпич | К(1)-Б | ПВ | 1 | 41.9602938210234 | 47.4705560441111 | СИП
10208 | Дахадаевские РЭС | ПС Уркута | 1 | ТП 1-21/100 | 1 | с.Кунки | ул.Карша | д.15 | 43 | 126 | 12 | СИП | фасад-кирпич | К(1)-Б | ПВ | 1 | 41.96018 | 47.470992 | СИП
10209 | Дахадаевские РЭС | ПС Уркута | 1 | ТП 1-21/100 | 1 | с.Кунки | ул.Карша | д.16 | 43 | 127 | 19 | СИП | фасад-кирпич | К(1)-Б | ПВ | 1 | 41.960393 | 47.470808 | СИП
10210 | Дахадаевские РЭС | ПС Уркута | 1 | ТП 1-21/100 | 1 | с.Кунки | ул.Карша | д.27 | 45 | 128 | 14 | СИП | фасад-кирпич | К(1)-Б | ПВ | 1 | 41.960449 | 47.470423 | СИП
10211 | Дахадаевские РЭС | ПС Уркута | 1 | ТП 1-21/100 | 1 | с.Кунки | ул.Карша | д.28 | 45 | 129 | 4 | СИП | фасад-кирпич | К(1)-Б | ПВ | 1 | 41.960563 | 47.470282 | СИП
10212 | Дахадаевские РЭС | ПС Уркута | 1 | ТП 1-21/100 | 1 | с.Кунки | ул.Карша | д.29 | 45 | 130 | 7 | СИП | фасад-кирпич | К(1)-Б | ПВ | 1 | 41.960506 | 47.47031 | АС
10213 | Дахадаевские РЭС | ПС Уркута | 1 | ТП 1-21/100 | 1 | с.Кунки | ул.Карша | д.26 | 46 | 131 | 17 | СИП | фасад-кирпич | К(1)-Б | ПВ | 1 | 41.9606966067274 | 47.4699682840861 | АС
10214 | Дахадаевские РЭС | ПС Уркута | 1 | ТП 1-21/100 | 1 | с.Кунки | ул.Карша | д.25 | 46 | 132 | 11 | СИП | фасад-кирпич | К(1)-Б | ПВ | 1 | 41.9607659910421 | 47.4696897289778 | АС
10215 | Дахадаевские РЭС | ПС Уркута | 1 | ТП 1-21/100 | 1 | с.Кунки | ул.Карша | д.18 | 46 | 133 | 17 | СИП | фасад-кирпич | К(1)-Б | ПВ | 1 | 41.9609180317143 | 47.4696945754622 | АС
10216 | Дахадаевские РЭС | ПС Уркута | 1 | ТП 1-21/100 | 1 | с.Кунки | ул.Карша | д.21 | 48 | 134 | 12 | СИП | фасад-кирпич | К(1)-Б | ПВ | 1 | 41.961377 | 47.469167 | АС
10217 | Дахадаевские РЭС | ПС Уркута | 1 | ТП 1-21/100 | 1 | с.Кунки | ул.Карша | нет данных в РК | 48 | 135 | 9 | СИП | фасад-кирпич | К(1)-Б | ПВ | 1 | 41.961308 | 47.469044 | АС
10218 | Дахадаевские РЭС | ПС Уркута | 1 | ТП 1-21/100 | 1 | с.Кунки | ул.Карша | д.23 | 48 | 136 | 9 | СИП | фасад-кирпич | К(1)-Б | ПВ | 1 | 41.961506080942 | 47.4687567984217 | АС
10219 | Дахадаевские РЭС | ПС Уркута | 1 | ТП 1-21/100 | 1 | с.Кунки | ул.Карша | д.22 | 48 | 137 | 12 | СИП | фасад-кирпич | К(1)-Б | ПВ | 1 | 41.9613958678131 | 47.4687684682735 | АС
10220 | Дахадаевские РЭС | ПС Уркута | 1 | ТП 1-21/100 | 1 | с.Кунки | ул.Карша | д.24 | 48 | 138 | 13 | СИП | фасад-кирпич | К(1)-Б | ПВ | 1 | 41.9621582795549 | 47.4687263075429 | АС
10221 | Дахадаевские РЭС | ПС Уркута | 1 | ТП 1-21/100 | 1 | с.Кунки | ул.Карша | нет данных в РК | 48 | 139 | 13 | СИП | фасад-кирпич | К(1)-Б | ПВ | 1 | 41.962222429555 | 47.4688189712417 | АС
10222 | Дахадаевские РЭС | ПС Уркута | 1 | ТП 1-21/100 | 1 | с.Кунки | ул.Карша | нет данных в РК | 48 | 140 | 12 | СИП | фасад-кирпич | НД(1)-Б | ПВ | 1 | 41.9620052296276 | 47.4688851360863 | АС
10223 | Дахадаевские РЭС | ПС Уркута | 1 | ТП 1-21/100 | 1 | с.Кунки | ул.Камка | д.14 | 49 | 141 | 8 | СИП | фасад-кирпич | К(1)-Б | ПВ | 1 | 41.9599761474421 | 47.4725649846846 | АС
10224 | Дахадаевские РЭС | ПС Уркута | 1 | ТП 1-21/100 | 1 | с.Кунки | ул.Камка | д.15 | 49 | 142 | 8 | СИП | фасад-кирпич | К(1)-Б | ПВ | 1 | 41.959958 | 47.472615 | АС
10225 | Дахадаевские РЭС | ПС Уркута | 1 | ТП 1-21/100 | 1 | с.Кунки | ул.Камка | д.17 | 49 | 143 | 6 | СИП | фасад-кирпич | К(1)-Б | ПВ | 1 | 41.959887 | 47.47249 | АС
10226 | Дахадаевские РЭС | ПС Уркута | 1 | ТП 1-21/100 | 1 | с.Кунки | ул.Камка | д.22 | 49 | 144 | 26 | СИП | фасад-кирпич | К(1)-Б | ПВ | 1 | 41.960093 | 47.47229 | АС
10227 | Дахадаевские РЭС | ПС Уркута | 1 | ТП 1-21/100 | 1 | с.Кунки | ул.Камка | д.19 | 49 | 145 | 17 | СИП | фасад-кирпич | К(1)-Б | ПВ | 1 | 41.960079 | 47.472451 | АС
10228 | Дахадаевские РЭС | ПС Уркута | 1 | ТП 1-21/100 | 1 | с.Кунки | ул.Камка | д.8 | 50 | 146 | 3 | СИП | фасад-кирпич | К(1)-Б | ПВ | 1 | 41.959991 | 47.472914 | АС
10229 | Дахадаевские РЭС | ПС Уркута | 1 | ТП 1-21/100 | 1 | с.Кунки | ул.Камка | нет данных в РК | 50 | 147 | 10 | СИП | фасад-кирпич | К(1)-Б | ПВ | 1 | 41.959898 | 47.472913 | АС
10230 | Дахадаевские РЭС | ПС Уркута | 1 | ТП 1-21/100 | 1 | с.Кунки | ул.Камка | д.16 | 50 | 148 | 10 | СИП | фасад-кирпич | К(1)-Б | ПВ | 1 | 41.959921 | 47.472792 | АС
10231 | Дахадаевские РЭС | ПС Уркута | 1 | ТП 1-21/100 | 1 | с.Кунки | ул.Камка | нет данных в РК | 50 | 149 | 12 | СИП | фасад-кирпич | К(1)-Б | ПВ | 1 | 41.959973 | 47.472733 | АС
10232 | Дахадаевские РЭС | ПС Уркута | 1 | ТП 1-21/100 | 1 | с.Кунки | ул.Карша | д.8 | 51 | 150 | 7 | СИП | фасад-кирпич | К(1)-Б | ПВ | 1 | 41.959932 | 47.471517 | АС
10233 | Дахадаевские РЭС | ПС Уркута | 1 | ТП 1-21/100 | 1 | с.Кунки | ул.Карша | д.9 | 51 | 151 | 20 | СИП | фасад-кирпич | К(1)-Б | ПВ | 1 | 41.960078 | 47.4715 | АС
10234 | Дахадаевские РЭС | ПС Уркута | 1 | ТП 1-21/100 | 1 | с.Кунки | ул.Карша | нет данных в РК | 51 | 152 | 20 | СИП | фасад-кирпич | К(1)-Б | ПВ | 1 | 41.960082 | 47.471574 | АС
10235 | Дахадаевские РЭС | ПС Уркута | 1 | ТП 1-21/100 | 1 | с.Кунки | ул.Карша | д.6 | 51 | 153 | 19 | СИП | фасад-кирпич | К(1)-Б | ПВ | 1 | 41.960059 | 47.471642 | АС
10236 | Дахадаевские РЭС | ПС Уркута | 1 | ТП 1-21/100 | 1 | с.Кунки | ул.Карша | д.7 | 51 | 154 | 18 | СИП | фасад-кирпич | К(1)-Б | ПВ | 1 | 41.96005 | 47.471837 | АС
10237 | Дахадаевские РЭС | ПС Уркута | 1 | ТП 1-21/100 | 1 | с.Кунки | ул.Камка | д.20 | 52 | 155 | 20 | СИП | фасад-кирпич | К(1)-Б | ПВ | 1 | 41.9605029879575 | 47.4726440149247 | АС
10238 | Дахадаевские РЭС | ПС Уркута | 1 | ТП 1-21/100 | 1 | с.Кунки | ул.Камка | д.6 | 54 | 156 | 8 | СИП | фасад-кирпич | К(1)-Б | ПВ | 1 | 41.959688 | 47.473276 | АС
10239 | Дахадаевские РЭС | ПС Уркута | 1 | ТП 1-21/100 | 1 | с.Кунки | ул.Камка | д.7 | 54 | 157 | 17 | СИП | фасад-кирпич | К(1)-Б | ПВ | 1 | 41.959769 | 47.473212 | АС
10240 | Дахадаевские РЭС | ПС Уркута | 1 | ТП 1-21/100 | 1 | с.Кунки | ул.Канцилалса | д.6 | 55 | 158 | 7 | СИП | фасад-кирпич | К(1)-Б | ПВ | 1 | 41.959092 | 47.473089 | АС
10241 | Дахадаевские РЭС | ПС Уркута | 1 | ТП 1-21/100 | 1 | с.Кунки | ул.Канцилалса | д.5 | 55 | 159 | 11 | СИП | фасад-кирпич | К(1)-Б | ПВ | 1 | 41.959003 | 47.473061 | АС
10242 | Дахадаевские РЭС | ПС Уркута | 1 | ТП 1-21/100 | 1 | с.Кунки | ул.Кукумайле | д.1 | 55 | 160 | 10 | СИП | фасад-кирпич | НД(1)-Б | ПВ | 1 | 41.9591857227977 | 47.4730212153218 | АС
10243 | Дахадаевские РЭС | ПС Уркута | 1 | ТП 1-21/100 | 1 | с.Кунки | ул.Кукумайле | нет данных в РК | 56 | 161 | 19 | СИП | фасад-кирпич | К(1)-Ю | ПВ | 1 | 41.95917 | 47.473283 | АС
10244 | Дахадаевские РЭС | ПС Уркута | 1 | ТП 1-21/100 | 1 | с.Кунки | ул.Канцилалса | д.9 | 56 | 162 | 14 | СИП | фасад-кирпич | К(1)-Ю | ПВ | 1 | 41.959319 | 47.473226 | АС
10245 | Дахадаевские РЭС | ПС Уркута | 1 | ТП 1-21/100 | 1 | с.Кунки | ул.Канцилалса | д.7 | 57 | 163 | 13 | СИП | фасад-кирпич | К(1)-Б | ПВ | 1 | 41.959349 | 47.47363 | АС
10246 | Дахадаевские РЭС | ПС Уркута | 1 | ТП 1-21/100 | 1 | с.Кунки | нет данных в РК | нет данных в РК | 59 | 164 | 10 | СИП | фасад-кирпич | К(1)-Б | ПВ | 1 | 41.959847 | 47.473978 | АС
10247 | Дахадаевские РЭС | ПС Уркута | 1 | ТП 1-21/100 | 1 | с.Кунки | ул.Никахирбая | д.22 | 60 | 165 | 10 | СИП | фасад-кирпич | К(1)-Б | ПВ | 1 | 41.9601284754628 | 47.4736798591405 | АС
10248 | Дахадаевские РЭС | ПС Уркута | 1 | ТП 1-21/100 | 1 | с.Кунки | нет данных в РК | нет данных в РК | 62 | 166 | 6 | СИП | фасад-кирпич | К(1)-Б | ПВ | 1 | 41.960943 | 47.473593 | АС
10249 | Дахадаевские РЭС | ПС Уркута | 1 | ТП 1-21/100 | 1 | с.Кунки | ул.Камка | нет данных в РК | 62 | 167 | 24 | СИП | фасад-кирпич | К(1)-Б | ПВ | 1 | 41.961561 | 47.473147 | АС
10250 | Дахадаевские РЭС | ПС Уркута | 1 | ТП 1-21/100 | 1 | с.Кунки | нет данных в РК | нет данных в РК | 62 | 168 | 17 | СИП | фасад-кирпич | К(1)-Б | ПВ | 1 | 41.9623132583981 | 47.4733635999885 | АС
10251 | Дахадаевские РЭС | ПС Уркута | 1 | ТП 1-21/100 | 1 | с.Кунки | ул.Канцилалса | д.2 | 63 | 169 | 11 | СИП | фасад-кирпич | К(1)-Б | ПВ | 1 | 41.958684 | 47.472467 | АС
10252 | Дахадаевские РЭС | ПС Уркута | 1 | ТП 1-21/100 | 1 | с.Кунки | ул.Гарша | д.8 | 63 | 170 | 20 | СИП | фасад-кирпич | К(1)-Б | ПВ | 1 | 41.958345 | 47.47252 | АС
10253 | Дахадаевские РЭС | ПС Уркута | 1 | ТП 1-21/100 | 1 | с.Кунки | ул.Канцилалса | д.3 | 63 | 171 | 19 | СИП | фасад-кирпич | К(1)-Б | ПВ | 1 | 41.958445 | 47.472787 | АС
10254 | Дахадаевские РЭС | ПС Уркута | 1 | ТП 1-21/100 | 1 | с.Кунки | ул.Гарша | д.24 | 6 | 19 | 5 | АС | фасад-кирпич | НД(1)-Б | ПВ | 1 | 41.958359 | 47.471913 | АС
10255 | Дахадаевские РЭС | ПС Уркута | 1 | ТП 1-21/100 | 1 | с.Кунки | ул.Камка | д.1 | 34 | 104 | 12 | АС | фасад-кирпич | НД(1)-Б | ПВ | 1 | 41.959556381267 | 47.47222453026 | АС
10256 | Дахадаевские РЭС | ПС Уркута | 1 | ТП 1-22/160 | 1 | с.Кунки | ул.Бирдисе | д.3 | 2 | 1 | 5 | СИП | фасад-кирпич | НД(1)-Б | ПВ | 1 | 41.9585327910594 | 47.4641018024496 | АС
10257 | Дахадаевские РЭС | ПС Уркута | 1 | ТП 1-22/160 | 1 | с.Кунки | ул.Бирдисе | д.4 | 4 | 2 | 15 | СИП | фасад-кирпич | К(1)-Б | ПВ | 1 | 41.958839889098 | 47.4628350886684 | АС
10258 | Дахадаевские РЭС | ПС Уркута | 1 | ТП 1-22/160 | 1 | с.Кунки | ул.Бирдисе | д.5 | 5 | 3 | 24 | СИП | фасад-кирпич | К(1)-Б | ПВ | 1 | 41.9589497012037 | 47.4623620209162 | АС
10259 | Дахадаевские РЭС | ПС Уркута | 1 | ТП 1-22/160 | 1 | с.Кунки | ул.Бирдисе | д.6 | 7 | 4 | 14 | СИП | фасад-кирпич | К(1)-Б | ПВ | 1 | 41.959212 | 47.461498 | АС
10260 | Дахадаевские РЭС | ПС Уркута | 1 | ТП 1-22/160 | 1 | с.Кунки | ул.Бирдисе | д.10 | 10 | 5 | 13 | СИП | фасад-кирпич | К(1)-Б | ПВ | 1 | 41.959669 | 47.459843 | АС
10261 | Дахадаевские РЭС | ПС Уркута | 1 | ТП 1-22/160 | 1 | с.Кунки | ул.Бирдисе | д.9 | 11 | 6 | 16 | СИП | фасад-кирпич | К(1)-Б | ПВ | 1 | 41.95927 | 47.459887 | АС
10262 | Дахадаевские РЭС | ПС Уркута | 1 | ТП 1-22/160 | 1 | с.Кунки | ул.Бирдисе | нет данных в РК | 13 | 7 | 23 | СИП | фасад-кирпич | К(1)-Б | ПВ | 1 | 41.960231 | 47.459272 | АС
10263 | Дахадаевские РЭС | ПС Уркута | 1 | ТП 1-22/160 | 1 | с.Кунки | ул.Бирдисе | д.12 | 15 | 8 | 24 | СИП | фасад-кирпич | К(1)-Б | ПВ | 1 | 41.959871 | 47.463758 | АС
10264 | Дахадаевские РЭС | ПС Уркута | 1 | ТП 1-22/160 | 1 | с.Кунки | ул.Бирдисе | д.12 | 15 | 9 | 18 | СИП | фасад-кирпич | К(1)-Б | ПВ | 1 | 41.959838 | 47.464169 | АС
10265 | Дахадаевские РЭС | ПС Уркута | 1 | ТП 1-22/160 | 1 | с.Кунки | ул.Бирдисе | д.13 | 16 | 10 | 19 | СИП | фасад-кирпич | К(1)-Б | ПВ | 1 | 41.959994 | 47.46325 | АС
10266 | Дахадаевские РЭС | ПС Уркута | 1 | ТП 1-22/160 | 1 | с.Кунки | ул.Бирдисе | нет данных в РК | 16 | 11 | 17 | СИП | фасад-кирпич | К(1)-Б | ПВ | 1 | 41.960029 | 47.463065 | АС
10267 | Дахадаевские РЭС | ПС Уркута | 1 | ТП 1-22/160 | 2 | с.Кунки | ул.Бирдисе | д.2 | 4 | 1 | 12 | СИП | фасад-кирпич | К(1)-Б | ПВ | 1 | 41.958164 | 47.465395 | АС
10268 | Дахадаевские РЭС | ПС Уркута | 1 | ТП 1-22/160 | 2 | с.Кунки | ул.Бирдисе | д.1 | 6 | 2 | 10 | СИП | фасад-кирпич | К(1)-Б | ПВ | 1 | 41.95822 | 47.466089 | АС
10269 | Дахадаевские РЭС | ПС Уркута | 1 | ТП 1-22/160 | 2 | с.Кунки | ул.Бирдисе | нет данных в РК | 6 | 3 | 8 | СИП | фасад-кирпич | К(1)-Б | ПВ | 1 | 41.958102 | 47.46623 | АС
10270 | Дахадаевские РЭС | ПС Уркута | 1 | ТП 1-24/40 | 1 | с. Карта | ул.Бирдисе | нет данных в РК | 0 | 1 | 5 | СИП | фасад-кирпич | НД(1)-Б | ПВ | 1 | 41.9706887342723 | 47.4406632333588 | АС
10271 | Дахадаевские РЭС | ПС Уркута | 1 | ТП 1-25/40 | 1 | с.Ламусла-Кати | ул.Бирдисе | нет данных в РК | 2 | 1 | 18 | СИП | фасад-кирпич | Н(1)-Б | ПВ | 1 | 41.974069 | 47.419419 | АС
10272 | Дахадаевские РЭС | ПС Уркута | 1 | ТП 1-25/40 | 1 | с.Ламусла-Кати | ул.Бирдисе | нет данных в РК | 3 | 3 | 20 | АС | фасад-кирпич | Н(1)-Б | ПВ | 1 | 41.9736146344914 | 47.4186490291355 | АС
10273 | Дахадаевские РЭС | ПС Уркута | 1 | ТП 1-25/40 | 1 | с.Ламусла-Кати | ул.Бирдисе | нет данных в РК | 2 | 2 | 5 | АС | фасад-кирпич | НД(1)-Б | ПВ | 1 | 41.9740357392034 | 47.4192809610312 | АС
10274 | Дахадаевские РЭС | ПС Уркута | 1 | ТП 1-25/40 | 1 | с.Ламусла-Кати | ул.Бирдисе | нет данных в РК | 3 | 4 | 13 | АС | фасад-кирпич | НД(1)-Б | ПВ | 1 | 41.973275 | 47.41882 | АС
10275 | Дахадаевские РЭС | ПС Уркута | 1 | ТП 1-25/40 | 1 | с.Ламусла-Кати | ул.Бирдисе | нет данных в РК | 4 | 5 | 21 | АС | фасад-кирпич | НД(1)-Б | ПВ | 1 | 41.9741258710989 | 47.4189896859259 | АС
10276 | Дахадаевские РЭС | ПС Уркута | 1 | ТП 1-25/40 | 1 | с.Ламусла-Кати | ул.Бирдисе | нет данных в РК | 4 | 6 | 19 | АС | фасад-кирпич | НД(1)-Б | ПВ | 1 | 41.9739382255789 | 47.4189475078133 | АС
10277 | Дахадаевские РЭС | ПС Уркута | 1 | ТП 1-26/25 | 1 | с.Ашты | ул.Центральная | нет данных в РК | 0 | 1 | 5 | СИП | фасад-кирпич | НД(3)-Ю | ПВ | 3 | 41.948687 | 47.50645 | АС
10278 | Дахадаевские РЭС | ПС Уркута | 1 | ТП 1-27/10 | 1 | с. Ашты | ул.Центральная | нет данных в РК | 1 | 1 | 23 | СИП | фасад-кирпич | К(1)-Ю | ПВ | 1 | 41.9369568719127 | 47.5069866359295 | АС
10279 | Дахадаевские РЭС | ПС Уркута | 1 | ТП 1-28/25 | 1 | с.Карбучимахи | ул.Алисултанова | нет данных в РК | 0 | 1 | 5 | СИП | фасад-кирпич | НД(3)-Ю | ПВ | 3 | 42.023045 | 47.458168 | АС
10280 | Дахадаевские РЭС | ПС Уркута | 1 | ТП 1-29/63 | 1 | с.Дирбаг | ул.Центральная | д.28 | 3 | 1 | 5 | СИП | фасад-кирпич | К(1)-Б | ПВ | 1 | 41.916694 | 47.493669 | АС
10281 | Дахадаевские РЭС | ПС Уркута | 1 | ТП 1-29/63 | 1 | с.Дирбаг | ул.Центральная | нет данных в РК | 4 | 2 | 11 | СИП | фасад-кирпич | НД(1)-Б | ПВ | 1 | 41.916949 | 47.493757 | АС
10282 | Дахадаевские РЭС | ПС Уркута | 1 | ТП 1-29/63 | 1 | с.Дирбаг | ул.Центральная | нет данных в РК | 4 | 3 | 9 | СИП | фасад-кирпич | К(1)-Б | ПВ | 1 | 41.917115 | 47.493877 | АС
10283 | Дахадаевские РЭС | ПС Уркута | 1 | ТП 1-29/63 | 1 | с.Дирбаг | ул.Центральная | нет данных в РК | 5 | 4 | 13 | СИП | фасад-кирпич | К(1)-Б | ПВ | 1 | 41.917241 | 47.493658 | АС
10284 | Дахадаевские РЭС | ПС Уркута | 1 | ТП 1-29/63 | 1 | с.Дирбаг | ул.Центральная | нет данных в РК | 6 | 5 | 15 | СИП | фасад-кирпич | К(1)-Б | ПВ | 1 | 41.917269 | 47.493248 | АС
10285 | Дахадаевские РЭС | ПС Уркута | 1 | ТП 1-29/63 | 1 | с.Дирбаг | ул.Центральная | д.25 | 7 | 6 | 15 | СИП | фасад-кирпич | К(1)-Б | ПВ | 1 | 41.916642 | 47.494295 | АС
10286 | Дахадаевские РЭС | ПС Уркута | 1 | ТП 1-29/63 | 1 | с.Дирбаг | ул.Центральная | д.26 | 7 | 7 | 11 | СИП | фасад-кирпич | К(1)-Б | ПВ | 1 | 41.916829 | 47.49448 | АС
10287 | Дахадаевские РЭС | ПС Уркута | 1 | ТП 1-29/63 | 1 | с.Дирбаг | ул.Центральная | д.27 | 7 | 8 | 19 | СИП | фасад-кирпич | НД(1)-Б | ПВ | 1 | 41.916911 | 47.494331 | АС
10288 | Дахадаевские РЭС | ПС Уркута | 1 | ТП 1-29/63 | 1 | с.Дирбаг | ул.Центральная | д.29 | 9 | 9 | 19 | СИП | фасад-кирпич | К(1)-Б | ПВ | 1 | 41.917116 | 47.494947 | АС
10289 | Дахадаевские РЭС | ПС Уркута | 1 | ТП 1-29/63 | 1 | с.Дирбаг | ул.Центральная | нет данных в РК | 11 | 10 | 8 | СИП | фасад-кирпич | К(1)-Б | ПВ | 1 | 41.917362 | 47.494924 | АС
10290 | Дахадаевские РЭС | ПС Уркута | 1 | ТП 1-29/63 | 1 | с.Дирбаг | ул.Центральная | нет данных в РК | 13 | 11 | 19 | СИП | фасад-кирпич | К(1)-Б | ПВ | 1 | 41.917487 | 47.495487 | АС
10291 | Дахадаевские РЭС | ПС Уркута | 1 | ТП 1-29/63 | 2 | с.Дирбаг | ул.Центральная | д.22 | 3 | 1 | 23 | СИП | фасад-кирпич | Н(1)-Б | ПВ | 1 | 41.915133 | 47.49223 | АС
10292 | Дахадаевские РЭС | ПС Уркута | 1 | ТП 1-30/40 | 1 | с.Дирбаг | ул.Нагорная | д.8 | 2 | 1 | 18 | СИП | фасад-кирпич | К(1)-Б | ПВ | 1 | 41.914885 | 47.493227 | АС
10293 | Дахадаевские РЭС | ПС Уркута | 1 | ТП 1-30/40 | 1 | с.Дирбаг | ул.Нагорная | нет данных в РК | 3 | 2 | 17 | СИП | фасад-кирпич | К(1)-Б | ПВ | 1 | 41.91473 | 47.493024 | АС
10294 | Дахадаевские РЭС | ПС Уркута | 1 | ТП 1-30/40 | 1 | с.Дирбаг | ул.Нагорная | д.9 | 3 | 3 | 6 | СИП | фасад-кирпич | НД(3)-Б | ПВ | 3 | 41.914555 | 47.492941 | АС
10295 | Дахадаевские РЭС | ПС Уркута | 1 | ТП 1-30/40 | 1 | с.Дирбаг | ул.Нагорная | д.7 | 4 | 4 | 10 | СИП | фасад-кирпич | К(1)-Б | ПВ | 1 | 41.914533 | 47.492569 | АС
10296 | Дахадаевские РЭС | ПС Уркута | 1 | ТП 1-30/40 | 1 | с.Дирбаг | ул.Нагорная | д.11 | 6 | 5 | 7 | СИП | фасад-кирпич | К(1)-Б | ПВ | 1 | 41.91444 | 47.49301 | АС
10297 | Дахадаевские РЭС | ПС Уркута | 1 | ТП 1-30/40 | 1 | с.Дирбаг | ул.Нагорная | нет данных в РК | 6 | 6 | 12 | СИП | фасад-кирпич | К(1)-Б | ПВ | 1 | 41.914348 | 47.493146 | АС
10298 | Дахадаевские РЭС | ПС Уркута | 1 | ТП 1-30/40 | 1 | с.Дирбаг | ул.Нагорная | нет данных в РК | 7 | 7 | 11 | СИП | фасад-кирпич | К(1)-Б | ПВ | 1 | 41.914192 | 47.492951 | АС
10299 | Дахадаевские РЭС | ПС Уркута | 1 | ТП 1-30/40 | 1 | с.Дирбаг | ул.Нагорная | д.17 | 7 | 8 | 20 | СИП | фасад-кирпич | К(1)-Б | ПВ | 1 | 41.91411 | 47.493164 | АС
10300 | Дахадаевские РЭС | ПС Уркута | 1 | ТП 1-30/40 | 1 | с.Дирбаг | ул.Нагорная | нет данных в РК | 8 | 9 | 8 | СИП | фасад-кирпич | К(1)-Б | ПВ | 1 | 41.913842 | 47.493301 | АС
10301 | Дахадаевские РЭС | ПС Уркута | 1 | ТП 1-30/40 | 1 | с.Дирбаг | ул.Нагорная | д.19 | 9 | 10 | 8 | СИП | фасад-кирпич | К(1)-Б | ПВ | 1 | 41.913506 | 47.493426 | АС
10302 | Дахадаевские РЭС | ПС Уркута | 1 | ТП 1-30/40 | 1 | с.Дирбаг | ул.Нагорная | д.20 | 10 | 11 | 16 | СИП | фасад-кирпич | К(1)-Б | ПВ | 1 | 41.913294 | 47.493509 | АС
10303 | Дахадаевские РЭС | ПС Уркута | 1 | ТП 1-30/40 | 1 | с.Дирбаг | ул.Нагорная | д.23 | 10 | 12 | 14 | СИП | фасад-кирпич | К(1)-Б | ПВ | 1 | 41.913019 | 47.493503 | АС
10304 | Дахадаевские РЭС | ПС Уркута | 1 | ТП 1-30/40 | 1 | с.Дирбаг | ул.Нагорная | д.24 | 11 | 13 | 8 | СИП | фасад-кирпич | К(1)-Б | ПВ | 1 | 41.912958 | 47.49384 | АС
10305 | Дахадаевские РЭС | ПС Уркута | 1 | ТП 1-30/40 | 1 | с.Дирбаг | ул.Нагорная | нет данных в РК | 11 | 14 | 23 | СИП | фасад-кирпич | К(1)-Б | ПВ | 1 | 41.913131 | 47.493715 | АС
10306 | Дахадаевские РЭС | ПС Уркута | 1 | ТП 1-30/40 | 1 | с.Дирбаг | ул.Нагорная | нет данных в РК | 12 | 15 | 8 | СИП | фасад-кирпич | К(1)-Б | ПВ | 1 | 41.913547 | 47.493067 | АС
10307 | Дахадаевские РЭС | ПС Уркута | 1 | ТП 1-30/40 | 1 | с.Дирбаг | ул.Нагорная | нет данных в РК | 14 | 16 | 14 | СИП | фасад-кирпич | К(1)-Б | ПВ | 1 | 41.913824 | 47.492976 | АС
10308 | Дахадаевские РЭС | ПС Уркута | 1 | ТП 1-30/40 | 1 | с.Дирбаг | ул.Нагорная | нет данных в РК | 14 | 17 | 12 | СИП | фасад-кирпич | К(1)-Б | ПВ | 1 | 41.913677 | 47.493149 | АС
10309 | Дахадаевские РЭС | ПС Уркута | 1 | ТП 1-30/40 | 1 | с.Дирбаг | ул.Нагорная | нет данных в РК | 14 | 18 | 13 | СИП | фасад-кирпич | К(1)-Б | ПВ | 1 | 41.913643 | 47.493152 | АС
10310 | Дахадаевские РЭС | ПС Уркута | 1 | ТП 1-30/40 | 1 | с.Дирбаг | ул.Нагорная | д.13 | 15 | 19 | 7 | СИП | фасад-кирпич | К(1)-Б | ПВ | 1 | 41.914271 | 47.492306 | АС
10311 | Дахадаевские РЭС | ПС Уркута | 1 | ТП 1-30/40 | 1 | с.Дирбаг | ул.Нагорная | д.15 | 16 | 20 | 10 | СИП | фасад-кирпич | К(1)-Ю | ПВ | 1 | 41.914101 | 47.492272 | АС
10312 | Дахадаевские РЭС | ПС Уркута | 1 | ТП 1-30/40 | 1 | с.Дирбаг | ул.Нагорная | д.6 | 16 | 21 | 12 | СИП | фасад-кирпич | К(1)-Ю | ПВ | 1 | 41.914199 | 47.492059 | АС
10313 | Дахадаевские РЭС | ПС Уркута | 1 | ТП 1-30/40 | 1 | с.Дирбаг | ул.Нагорная | д.14 | 16 | 22 | 14 | СИП | фасад-кирпич | К(1)-Б | ПВ | 1 | 41.914279 | 47.492537 | АС
10314 | Дахадаевские РЭС | ПС Уркута | 1 | ТП 1-30/40 | 1 | с.Дирбаг | ул.Нагорная | д.12 | 16 | 23 | 11 | СИП | фасад-кирпич | К(1)-Б | ПВ | 1 | 41.914203 | 47.492557 | АС
10315 | Дахадаевские РЭС | ПС Уркута | 1 | ТП 1-30/40 | 1 | с.Дирбаг | ул.Нагорная | нет данных в РК | 16 | 24 | 18 | СИП | фасад-кирпич | К(1)-Б | ПВ | 1 | 41.914145 | 47.492629 | АС
10316 | Дахадаевские РЭС | ПС Уркута | 1 | ТП 1-30/40 | 1 | с.Дирбаг | ул.Нагорная | д.16 | 17 | 25 | 8 | СИП | фасад-кирпич | К(1)-Б | ПВ | 1 | 41.914029 | 47.492471 | АС
10317 | Дахадаевские РЭС | ПС Уркута | 1 | ТП 1-30/40 | 1 | с.Дирбаг | ул.Нагорная | нет данных в РК | 17 | 26 | 16 | СИП | фасад-кирпич | К(1)-Б | ПВ | 1 | 41.913885 | 47.492682 | АС
10318 | Дахадаевские РЭС | ПС Уркута | 1 | ТП 1-30/40 | 1 | с.Дирбаг | ул.Нагорная | нет данных в РК | 17 | 27 | 11 | СИП | фасад-кирпич | К(1)-Б | ПВ | 1 | 41.913945 | 47.492395 | АС
10319 | Дахадаевские РЭС | ПС Уркута | 1 | ТП 1-30/40 | 1 | с.Дирбаг | ул.Нагорная | д.21 | 18 | 28 | 10 | СИП | фасад-кирпич | К(1)-Б | ПВ | 1 | 41.913678 | 47.492307 | АС
10320 | Дахадаевские РЭС | ПС Уркута | 1 | ТП 1-30/40 | 1 | с.Дирбаг | ул.Нагорная | нет данных в РК | 18 | 29 | 22 | СИП | фасад-кирпич | К(1)-Б | ПВ | 1 | 41.913581 | 47.49209 | АС
10321 | Дахадаевские РЭС | ПС Уркута | 1 | ТП 1-30/40 | 1 | с.Дирбаг | ул.Нагорная | д.3 | 19 | 30 | 10 | СИП | фасад-кирпич | К(1)-Б | ПВ | 1 | 41.913952 | 47.492196 | АС
10322 | Дахадаевские РЭС | ПС Уркута | 1 | ТП 1-30/40 | 1 | с.Дирбаг | ул.Нагорная | д.2 | 19 | 31 | 6 | СИП | фасад-кирпич | Н(1)-Б | ПВ | 1 | 41.913978 | 47.492094 | АС
10323 | Дахадаевские РЭС | ПС Уркута | 1 | ТП 1-30/40 | 1 | с.Дирбаг | ул.Центральная | д.14 | 20 | 32 | 18 | СИП | фасад-кирпич | К(1)-Б | ПВ | 1 | 41.91369 | 47.49151 | АС
10324 | Дахадаевские РЭС | ПС Уркута | 1 | ТП 1-30/40 | 1 | с.Дирбаг | ул.Центральная | д.16 | 21 | 33 | 8 | СИП | фасад-кирпич | К(1)-Б | ПВ | 1 | 41.91344 | 47.491801 | АС
10325 | Дахадаевские РЭС | ПС Уркута | 1 | ТП 1-30/40 | 1 | с.Дирбаг | ул.Центральная | нет данных в РК | 21 | 34 | 13 | СИП | фасад-кирпич | К(1)-Б | ПВ | 1 | 41.913525 | 47.491657 | АС
10326 | Дахадаевские РЭС | ПС Уркута | 1 | ТП 1-30/40 | 1 | с.Дирбаг | ул.Центральная | д.18 | 22 | 35 | 9 | СИП | фасад-кирпич | К(1)-Б | ПВ | 1 | 41.913075 | 47.491888 | АС
10327 | Дахадаевские РЭС | ПС Уркута | 1 | ТП 1-30/40 | 1 | с.Дирбаг | ул.Центральная | д.17 | 22 | 36 | 7 | СИП | фасад-кирпич | НД(1)-Б | ПВ | 1 | 41.91322 | 47.491897 | АС
10328 | Дахадаевские РЭС | ПС Уркута | 1 | ТП 1-30/40 | 1 | с.Дирбаг | ул.Центральная | д.12 | 23 | 37 | 9 | СИП | фасад-кирпич | К(1)-Б | ПВ | 1 | 41.913132 | 47.491638 | АС
10329 | Дахадаевские РЭС | ПС Уркута | 1 | ТП 1-30/40 | 1 | с.Дирбаг | ул.Центральная | д.11 | 23 | 38 | 8 | СИП | фасад-кирпич | НД(1)-Б | ПВ | 1 | 41.912996 | 47.491571 | АС
10330 | Дахадаевские РЭС | ПС Уркута | 1 | ТП 1-30/40 | 1 | с.Дирбаг | ул.Центральная | нет данных в РК. | 23 | 39 | 15 | СИП | фасад-кирпич | К(1)-Б | ПВ | 1 | 41.912985 | 47.491419 | АС
10331 | Дахадаевские РЭС | ПС Уркута | 1 | ТП 1-30/40 | 1 | с.Дирбаг | ул.Центральная | нет данных в РК | 23 | 40 | 21 | СИП | фасад-кирпич | К(1)-Ю | ПВ | 1 | 41.912991 | 47.491196 | АС
10332 | Дахадаевские РЭС | ПС Уркута | 1 | ТП 1-30/40 | 1 | с.Дирбаг | ул.Центральная | д.19 | 24 | 41 | 11 | СИП | фасад-кирпич | К(1)-Б | ПВ | 1 | 41.91278 | 47.491699 | АС
10333 | Дахадаевские РЭС | ПС Уркута | 1 | ТП 1-30/40 | 1 | с.Дирбаг | нет данных в РК. | нет данных в РК. | 24 | 42 | 20 | СИП | фасад-кирпич | К(1)-Б | ПВ | 1 | 41.912842 | 47.491426 | АС
10334 | Дахадаевские РЭС | ПС Уркута | 1 | ТП 1-30/40 | 1 | с.Дирбаг | нет данных в РК. | нет данных в РК. | 25 | 43 | 10 | СИП | фасад-кирпич | К(1)-Б | ПВ | 1 | 41.912835 | 47.491976 | АС
10335 | Дахадаевские РЭС | ПС Уркута | 1 | ТП 1-30/40 | 1 | с.Дирбаг | ул.Центральная | д.8 | 26 | 44 | 9 | СИП | фасад-кирпич | К(1)-Б | ПВ | 1 | 41.912777 | 47.491226 | АС
10336 | Дахадаевские РЭС | ПС Уркута | 1 | ТП 1-30/40 | 1 | с.Дирбаг | ул.Центральная | д.6 | 26 | 45 | 17 | СИП | фасад-кирпич | К(1)-Б | ПВ | 1 | 41.912732 | 47.490826 | АС
10337 | Дахадаевские РЭС | ПС Уркута | 1 | ТП 1-30/40 | 1 | с.Дирбаг | ул.Центральная | нет данных в РК. | 27 | 46 | 17 | СИП | фасад-кирпич | НД(1)-Б | ПВ | 1 | 41.912589 | 47.490992 | АС
10338 | Дахадаевские РЭС | ПС Уркута | 1 | ТП 1-30/40 | 1 | с.Дирбаг | ул.Центральная | д.5 | 28 | 47 | 15 | СИП | фасад-кирпич | НД(1)-Б | ПВ | 1 | 41.9125950392556 | 47.4906171509577 | АС
10339 | Дахадаевские РЭС | ПС Уркута | 1 | ТП 1-30/40 | 1 | с.Дирбаг | ул.Центральная | д.4 | 29 | 48 | 21 | СИП | фасад-кирпич | К(1)-Б | ПВ | 1 | 41.912342 | 47.490382 | АС
10340 | Дахадаевские РЭС | ПС Уркута | 1 | ТП 1-30/40 | 1 | с.Дирбаг | ул.Центральная | д.3 | 30 | 49 | 15 | СИП | фасад-кирпич | К(1)-Б | ПВ | 1 | 41.912128 | 47.49019 | АС
10341 | Дахадаевские РЭС | ПС Уркута | 1 | ТП 1-30/40 | 1 | с.Дирбаг | ул.Центральная | д.2 | 31 | 50 | 15 | СИП | фасад-кирпич | К(1)-Б | ПВ | 1 | 41.912046 | 47.489783 | АС
10342 | Дахадаевские РЭС | ПС Уркута | 1 | ТП 1-30/40 | 1 | с.Дирбаг | ул.Центральная | д.1 | 31 | 51 | 17 | СИП | фасад-кирпич | НД(1)-Б | ПВ | 1 | 41.911871 | 47.489612 | АС
10343 | Дахадаевские РЭС | ПС Уркута | 1 | ТП 1-30/40 | 1 | с.Дирбаг | нет данных в РК. | нет данных в РК. | 32 | 52 | 5 | АС | фасад-кирпич | НС(1)-Б | ПВ | 1 | 41.913513 | 47.491256 | АС
10344 | Дахадаевские РЭС | ПС Уркута | 1 | ТП 1-31/25 | 1 | с. Никабармахи | ул.Алисултанова | нет данных в РК | 0 | 1 | 5 | СИП | фасад-кирпич | НД(3)-Ю | ПВ | 3 | 42.023152 | 47.457988 | АС
10345 | Дахадаевские РЭС | ПС Уркута | 1 | ТП 1-32/100 | 1 | с.Кунки | нет данных в РК | нет данных в РК | 0 | 1 | 5 | СИП | фасад-кирпич | К(3)-Ю | ПКВ | 3 | 41.958579 | 47.47266 | АС
10346 | Дахадаевские РЭС | ПС Уркута | 1 | ТП 1-33/100 | 1 | с.Ашты | ул.Г.Мусагаджиева | нет данных в РК | 2 | 1 | 9 | СИП | фасад-кирпич | К(3)-Б | ПКВ | 3 | ул.41.964434 | 47.501014 | АС
10347 | Дахадаевские РЭС | ПС Уркута | 1 | ТП 1-33/100 | 1 | с.Ашты | ул.Г.Мусагаджиева | д.7 | 6 | 2 | 22 | СИП | фасад-кирпич | К(1)-Б | ПКВ | 1 | 41.965578 | 47.499673 | АС
10348 | Дахадаевские РЭС | ПС Уркута | 1 | ТП 1-33/100 | 1 | с.Ашты | ул.Г.Мусагаджиева | нет данных в РК | 6 | 3 | 22 | СИП | фасад-кирпич | К(1)-Б | ПКВ | 1 | 41.965277 | 47.499237 | АС
10349 | Дахадаевские РЭС | ПС Уркута | 1 | ТП 1-33/100 | 1 | с.Ашты | ул.Г.Мусагаджиева | нет данных в РК | 8 | 4 | 23 | СИП | фасад-кирпич | НД(1)-Б | ПКВ | 1 | 41.965836 | 47.500041 | АС
10350 | Дахадаевские РЭС | ПС Уркута | 1 | ТП 1-34/25 | 1 | с.Ашты | ул.Нагорная | д.21 | 0 | 1 | 5 | СИП | фасад-кирпич | НД(3)-Ю | ПВ | 3 | 41.961472 | 47.506985 | АС
10351 | Дахадаевские РЭС | ПС Уркута | 1 | ТП 1-35/10 | 1 | с.Ашты | ул.Центральная | нет данных в РК | 0 | 1 | 5 | СИП | фасад-кирпич | К(1)-Ю | ПВ | 3 | 41.925028 | 47.501283 | АС
10352 | Дахадаевские РЭС | ПС Уркута | 1 | ТП 1-36/25 | 1 | с.Кунки | ул.Бирдисе | д.9 | 0 | 1 | 5 | СИП | фасад-кирпич | НД(3)-Ю | ПВ | 3 | 41.954488 | 47.459665 | АС
10353 | Дахадаевские РЭС | ПС Уркута | 2 | ТП 2-1/100 | 1 | с.Уркутамахи-1 | ул.Горная | д.32 | 1 | 1 | 9 | СИП | фасад-кирпич | НД(1)-Б | ПВ | 1 | 42.070843 | 47.520477 | АС
10354 | Дахадаевские РЭС | ПС Уркута | 2 | ТП 2-1/100 | 1 | с.Уркутамахи-1 | ул.Горная | д.23 | 2 | 2 | 21 | СИП | фасад-кирпич | НД(1)-Б | ПВ | 1 | 42.070568 | 47.520157 | АС
10355 | Дахадаевские РЭС | ПС Уркута | 2 | ТП 2-1/100 | 1 | с.Уркутамахи-1 | ул.Горная | д.19 | 4 | 3 | 10 | СИП | фасад-кирпич | К(1)-Б | ПВ | 1 | 42.0702804313625 | 47.519757727146 | АС
10356 | Дахадаевские РЭС | ПС Уркута | 2 | ТП 2-1/100 | 1 | с.Уркутамахи-1 | ул.Горная | д.17 | 5 | 4 | 13 | СИП | фасад-кирпич | К(1)-Б | ПВ | 1 | 42.069963 | 47.519448 | АС
10357 | Дахадаевские РЭС | ПС Уркута | 2 | ТП 2-1/100 | 1 | с.Уркутамахи-1 | ул.Горная | д.16 | 5 | 21 | 10 | СИП | фасад-кирпич | НД(1)-Б | ПВ | 1 | 42.069929 | 47.519781 | АС
10358 | Дахадаевские РЭС | ПС Уркута | 2 | ТП 2-1/100 | 1 | с.Уркутамахи-1 | ул.Горная | д.15 | 6 | 5 | 14 | СИП | фасад-кирпич | НД(1)-Б | ПВ | 1 | 42.069644 | 47.519558 | АС
10359 | Дахадаевские РЭС | ПС Уркута | 2 | ТП 2-1/100 | 1 | с.Уркутамахи-1 | ул.Горная | д.14 | 6 | 6 | 12 | СИП | фасад-кирпич | К(1)-Б | ПВ | 1 | 42.069711 | 47.519353 | АС
10360 | Дахадаевские РЭС | ПС Уркута | 2 | ТП 2-1/100 | 1 | с.Уркутамахи-1 | ул.Горная | д.13 | 7 | 7 | 12 | СИП | фасад-кирпич | К(1)-Б | ПВ | 1 | 42.069563 | 47.519386 | АС
10361 | Дахадаевские РЭС | ПС Уркута | 2 | ТП 2-1/100 | 1 | с.Уркутамахи-1 | ул.Горная | д.8 | 7 | 8 | 7 | СИП | фасад-кирпич | К(1)-Б | ПВ | 1 | 42.0694600917236 | 47.5192933309578 | АС
10362 | Дахадаевские РЭС | ПС Уркута | 2 | ТП 2-1/100 | 1 | с.Уркутамахи-1 | ул.Горная | д.6 | 9 | 9 | 8 | СИП | фасад-кирпич | К(1)-Б | ПВ | 1 | 42.069211502456 | 47.5191164538407 | АС
10363 | Дахадаевские РЭС | ПС Уркута | 2 | ТП 2-1/100 | 1 | с.Уркутамахи-1 | ул.Горная | д.4 | 10 | 10 | 16 | СИП | фасад-кирпич | К(1)-Б | ПВ | 1 | 42.0690835534611 | 47.5193967096157 | АС
10364 | Дахадаевские РЭС | ПС Уркута | 2 | ТП 2-1/100 | 1 | с.Уркутамахи-1 | ул.Горная | д.3 | 10 | 11 | 9 | СИП | фасад-кирпич | К(1)-Б | ПВ | 1 | 42.0689041664448 | 47.5193007305624 | АС
10365 | Дахадаевские РЭС | ПС Уркута | 2 | ТП 2-1/100 | 1 | с.Уркутамахи-1 | ул.Горная | д.5 | 10 | 12 | 17 | СИП | фасад-кирпич | К(1)-Б | ПВ | 1 | 42.0689713835834 | 47.5195937603587 | АС
10366 | Дахадаевские РЭС | ПС Уркута | 2 | ТП 2-1/100 | 1 | с.Уркутамахи-1 | ул.Горная | д.2 | 11 | 13 | 15 | СИП | фасад-кирпич | К(1)-Б | ПВ | 1 | 42.0688894298506 | 47.5196920617982 | АС
10367 | Дахадаевские РЭС | ПС Уркута | 2 | ТП 2-1/100 | 1 | с.Уркутамахи-1 | ул.Горная | д.1 | 12 | 14 | 14 | СИП | фасад-кирпич | К(1)-Б | ПВ | 1 | 42.0686221046549 | 47.5193379713555 | АС
10368 | Дахадаевские РЭС | ПС Уркута | 2 | ТП 2-1/100 | 1 | с.Уркутамахи-1 | ул.Горная | нет данных в РК | 14 | 15 | 19 | СИП | фасад-кирпич | НД(1)-Ю | ПВ | 1 | 42.0678300570345 | 47.5191680534919 | АС
10369 | Дахадаевские РЭС | ПС Уркута | 2 | ТП 2-1/100 | 1 | с.Уркутамахи-1 | ул.Горная | д.4 | 15 | 16 | 7 | СИП | фасад-кирпич | НД(1)-Б | ПВ | 1 | 42.0691374289436 | 47.5193923398573 | АС
10370 | Дахадаевские РЭС | ПС Уркута | 2 | ТП 2-1/100 | 1 | с.Уркутамахи-1 | ул.Горная | д.49 | 15 | 17 | 15 | СИП | фасад-кирпич | К(1)-Б | ПВ | 1 | 42.0691363408678 | 47.5196319828251 | АС
10371 | Дахадаевские РЭС | ПС Уркута | 2 | ТП 2-1/100 | 1 | с.Уркутамахи-1 | ул.Горная | д.10 | 16 | 18 | 9 | СИП | фасад-кирпич | К(1)-Б | ПВ | 1 | 42.069345910528 | 47.5197582516457 | АС
10372 | Дахадаевские РЭС | ПС Уркута | 2 | ТП 2-1/100 | 1 | с.Уркутамахи-1 | ул.Горная | д.11 | 16 | 19 | 14 | СИП | фасад-кирпич | К(1)-Б | ПВ | 1 | 42.0694020830168 | 47.5196256212056 | АС
10373 | Дахадаевские РЭС | ПС Уркута | 2 | ТП 2-1/100 | 1 | с.Уркутамахи-1 | ул.Горная | д.12 | 17 | 20 | 6 | СИП | фасад-кирпич | К(1)-Б | ПВ | 1 | 42.069532 | 47.519656 | АС
10374 | Дахадаевские РЭС | ПС Уркута | 2 | ТП 2-1/100 | 1 | с.Уркутамахи-1 | ул.Горная | д.19 | 18 | 22 | 10 | СИП | фасад-кирпич | К(1)-Б | ПВ | 1 | 42.070322 | 47.519516 | АС
10375 | Дахадаевские РЭС | ПС Уркута | 2 | ТП 2-1/100 | 1 | с.Уркутамахи-1 | ул.Горная | нет данных в РК | 18 | 23 | 16 | СИП | фасад-кирпич | К(1)-Б | ПВ | 1 | 42.070371 | 47.519419 | АС
10376 | Дахадаевские РЭС | ПС Уркута | 2 | ТП 2-1/100 | 1 | с.Уркутамахи-1 | ул.Горная | д.18 | 19 | 24 | 7 | СИП | фасад-кирпич | НД(1)-Б | ПВ | 1 | 42.070188 | 47.519214 | АС
10377 | Дахадаевские РЭС | ПС Уркута | 2 | ТП 2-1/100 | 1 | с.Уркутамахи-1 | ул.Горная | д.20 | 20 | 26 | 16 | СИП | фасад-кирпич | К(1)-Б | ПВ | 1 | 42.0700972443873 | 47.5200741975796 | АС
10378 | Дахадаевские РЭС | ПС Уркута | 2 | ТП 2-1/100 | 1 | с.Уркутамахи-1 | ул.Горная | д.7 | 21 | 25 | 16 | СИП | фасад-кирпич | К(1)-Б | ПВ | 1 | 42.0693231396122 | 47.5194859821028 | АС
10379 | Дахадаевские РЭС | ПС Уркута | 2 | ТП 2-1/100 | 1 | с.Уркутамахи-1 | ул.Горная | д.22 | 21 | 27 | 7 | СИП | фасад-кирпич | К(1)-Б | ПВ | 1 | 42.070188 | 47.520313 | АС
10380 | Дахадаевские РЭС | ПС Уркута | 2 | ТП 2-1/100 | 1 | с.Уркутамахи-1 | ул.Горная | д.28 | 22 | 28 | 14 | СИП | фасад-кирпич | К(1)-Б | ПВ | 1 | 42.070814 | 47.519856 | АС
10381 | Дахадаевские РЭС | ПС Уркута | 2 | ТП 2-1/100 | 1 | с.Уркутамахи-1 | ул.Горная | д.26 | 23 | 29 | 14 | СИП | фасад-кирпич | НД(1)-Б | ПВ | 1 | 42.070824 | 47.51946 | АС
10382 | Дахадаевские РЭС | ПС Уркута | 2 | ТП 2-1/100 | 1 | с.Уркутамахи-1 | ул.Горная | д.31 | 24 | 30 | 13 | СИП | фасад-кирпич | К(1)-Б | ПВ | 1 | 42.070942 | 47.520417 | АС
10383 | Дахадаевские РЭС | ПС Уркута | 2 | ТП 2-1/100 | 1 | с.Уркутамахи-1 | ул.Горная | д.30 | 25 | 31 | 17 | СИП | фасад-кирпич | НД(1)-Б | ПВ | 1 | 42.0710992178674 | 47.5200905499535 | АС
10384 | Дахадаевские РЭС | ПС Уркута | 2 | ТП 2-1/100 | 1 | с.Уркутамахи-1 | ул.Горная | д.46 | 30 | 32 | 12 | СИП | фасад-кирпич | К(1)-Б | ПВ | 1 | 42.07265 | 47.520863 | АС
10385 | Дахадаевские РЭС | ПС Уркута | 2 | ТП 2-1/100 | 1 | с.Уркутамахи-1 | ул.Горная | д.45 | 31 | 33 | 13 | СИП | фасад-кирпич | Н(1)-Б | ПВ | 1 | 42.072556 | 47.521181 | АС
10386 | Дахадаевские РЭС | ПС Уркута | 2 | ТП 2-1/100 | 1 | с.Уркутамахи-1 | ул.Горная | д.27 | 32 | 34 | 14 | СИП | фасад-кирпич | К(1)-Б | ПВ | 1 | 42.0711 | 47.519677 | АС
10387 | Дахадаевские РЭС | ПС Уркута | 2 | ТП 2-1/100 | 1 | с.Уркутамахи-1 | ул.Горная | д.50 | 33 | 35 | 20 | СИП | фасад-кирпич | К(1)-Б | ПВ | 1 | 42.0715451654774 | 47.5193270848874 | АС
10388 | Дахадаевские РЭС | ПС Уркута | 2 | ТП 2-1/100 | 1 | с.Уркутамахи-1 | ул.Горная | д.40 | 37 | 36 | 19 | СИП | фасад-кирпич | К(1)-Б | ПВ | 1 | 42.0721355503304 | 47.5191631970646 | АС
10389 | Дахадаевские РЭС | ПС Уркута | 2 | ТП 2-1/100 | 1 | с.Уркутамахи-1 | ул.Горная | д.36 | 39 | 37 | 8 | СИП | фасад-кирпич | Н(1)-Б | ПВ | 1 | 42.070966 | 47.52107 | АС
10390 | Дахадаевские РЭС | ПС Уркута | 2 | ТП 2-1/100 | 1 | с.Уркутамахи-1 | ул.Горная | нет данных в РК | 39 | 38 | 12 | СИП | фасад-кирпич | К(1)-Б | ПВ | 1 | 42.071057 | 47.521142 | АС
10391 | Дахадаевские РЭС | ПС Уркута | 2 | ТП 2-1/100 | 1 | с.Уркутамахи-1 | ул.Горная | д.21 | 40 | 48 | 18 | СИП | фасад-кирпич | К(1)-Б | ПВ | 1 | 42.0706143994266 | 47.5214126758748 | АС
10392 | Дахадаевские РЭС | ПС Уркута | 2 | ТП 2-1/100 | 1 | с.Уркутамахи-1 | ул.Горная | д.41 | 41 | 39 | 12 | СИП | фасад-кирпич | Н(1)-Б | ПВ | 1 | 42.071736 | 47.521173 | АС
10393 | Дахадаевские РЭС | ПС Уркута | 2 | ТП 2-1/100 | 1 | с.Уркутамахи-1 | ул.Горная | д.47 | 43 | 40 | 18 | СИП | фасад-кирпич | НД(1)-Б | ПВ | 1 | 42.072427 | 47.521545 | АС
10394 | Дахадаевские РЭС | ПС Уркута | 2 | ТП 2-1/100 | 1 | с.Уркутамахи-1 | ул.Горная | д.44 | 44 | 41 | 7 | СИП | фасад-кирпич | К(1)-Б | ПВ | 1 | 42.072347 | 47.521291 | АС
10395 | Дахадаевские РЭС | ПС Уркута | 2 | ТП 2-1/100 | 1 | с.Уркутамахи-1 | ул.Горная | д.42 | 45 | 42 | 18 | СИП | фасад-кирпич | К(1)-Б | ПВ | 1 | 42.07177 | 47.521528 | АС
10396 | Дахадаевские РЭС | ПС Уркута | 2 | ТП 2-1/100 | 1 | с.Уркутамахи-1 | ул.Горная | д.43 | 46 | 43 | 9 | СИП | фасад-кирпич | НД(1)-Б | ПВ | 1 | 42.07194 | 47.522227 | АС
10397 | Дахадаевские РЭС | ПС Уркута | 2 | ТП 2-1/100 | 1 | с.Уркутамахи-1 | ул.Горная | нет данных в РК | 47 | 44 | 9 | СИП | фасад-кирпич | К(1)-Б | ПВ | 1 | 42.071456 | 47.521546 | АС
10398 | Дахадаевские РЭС | ПС Уркута | 2 | ТП 2-1/100 | 1 | с.Уркутамахи-1 | ул.Горная | д.39 | 48 | 45 | 19 | СИП | фасад-кирпич | К(1)-Б | ПВ | 1 | 42.071347 | 47.520658 | АС
10399 | Дахадаевские РЭС | ПС Уркута | 2 | ТП 2-1/100 | 1 | с.Уркутамахи-1 | ул.Горная | нет данных в РК | 48 | 46 | 18 | СИП | фасад-кирпич | К(1)-Б | ПВ | 1 | 42.071335 | 47.520691 | АС
10400 | Дахадаевские РЭС | ПС Уркута | 2 | ТП 2-1/100 | 1 | с.Уркутамахи-1 | ул.Горная | д.33 | 49 | 47 | 17 | СИП | фасад-кирпич | НД(1)-Б | ПВ | 1 | 42.0705935223594 | 47.5207105955275 | АС
10401 | Дахадаевские РЭС | ПС Уркута | 2 | ТП 2-2/63 | 1 | с.Уркутамахи-2 | ул.Сиргинская | д.26 | 3 | 1 | 21 | СИП | фасад-кирпич | К(1)-Б | ПВ | 1 | 42.064719 | 47.524646 | АС
10402 | Дахадаевские РЭС | ПС Уркута | 2 | ТП 2-2/63 | 1 | с.Уркутамахи-2 | ул.Сиргинская | д.27 | 5 | 2 | 22 | СИП | фасад-кирпич | НД(1)-Б | ПВ | 1 | 42.064016 | 47.524836 | АС
10403 | Дахадаевские РЭС | ПС Уркута | 2 | ТП 2-2/63 | 1 | с.Уркутамахи-2 | ул.Сиргинская | д.29 | 6 | 3 | 8 | СИП | фасад-кирпич | НД(1)-Б | ПВ | 1 | 42.0642821837068 | 47.5242666836685 | АС
10404 | Дахадаевские РЭС | ПС Уркута | 2 | ТП 2-2/63 | 1 | с.Уркутамахи-2 | ул.Сиргинская | д.25 | 7 | 4 | 8 | СИП | фасад-кирпич | К(1)-Б | ПВ | 1 | 42.064709 | 47.525242 | АС
10405 | Дахадаевские РЭС | ПС Уркута | 2 | ТП 2-2/63 | 1 | с.Уркутамахи-2 | ул.Сиргинская | д.34 | 8 | 5 | 23 | СИП | фасад-кирпич | К(1)-Б | ПВ | 1 | 42.0644346180931 | 47.524055061632 | АС
10406 | Дахадаевские РЭС | ПС Уркута | 2 | ТП 2-2/63 | 1 | с.Уркутамахи-2 | ул.Сиргинская | д.33 | 9 | 6 | 6 | СИП | фасад-кирпич | К(1)-Б | ПВ | 1 | 42.06461 | 47.523988 | АС
10407 | Дахадаевские РЭС | ПС Уркута | 2 | ТП 2-2/63 | 1 | с.Уркутамахи-2 | ул.Сиргинская | нет данных в РК | 9 | 7 | 20 | СИП | фасад-кирпич | К(1)-Б | ПВ | 1 | 42.0642726055594 | 47.5240358707002 | АС
10408 | Дахадаевские РЭС | ПС Уркута | 2 | ТП 2-2/63 | 1 | с.Уркутамахи-2 | ул.Сиргинская | д.32 | 10 | 8 | 8 | СИП | фасад-кирпич | К(1)-Б | ПВ | 1 | 42.0644067372245 | 47.5236707502552 | АС
10409 | Дахадаевские РЭС | ПС Уркута | 2 | ТП 2-2/63 | 1 | с.Уркутамахи-2 | ул.Сиргинская | д.41 | 12 | 9 | 17 | СИП | фасад-кирпич | К(1)-Б | ПВ | 1 | 42.063961 | 47.523998 | АС
10410 | Дахадаевские РЭС | ПС Уркута | 2 | ТП 2-2/63 | 1 | с.Уркутамахи-2 | ул.Сиргинская | д.31 | 13 | 10 | 15 | СИП | фасад-кирпич | К(1)-Б | ПВ | 1 | 42.063927 | 47.524296 | АС
10411 | Дахадаевские РЭС | ПС Уркута | 2 | ТП 2-2/63 | 1 | с.Уркутамахи-2 | ул.Сиргинская | д.30 | 13 | 11 | 15 | СИП | фасад-кирпич | К(1)-Б | ПВ | 1 | 42.06402 | 47.524157 | АС
10412 | Дахадаевские РЭС | ПС Уркута | 2 | ТП 2-2/63 | 1 | с.Уркутамахи-2 | ул.Сиргинская | д.22 | 14 | 12 | 25 | СИП | фасад-кирпич | К(1)-Б | ПВ | 1 | 42.0651216491985 | 47.5247425410607 | АС
10413 | Дахадаевские РЭС | ПС Уркута | 2 | ТП 2-2/63 | 1 | с.Уркутамахи-2 | ул.Сиргинская | д.23 | 15 | 13 | 25 | СИП | фасад-кирпич | НД(1)-Б | ПВ | 1 | 42.0650964251533 | 47.5253089088655 | АС
10414 | Дахадаевские РЭС | ПС Уркута | 2 | ТП 2-2/63 | 1 | с.Уркутамахи-2 | ул.Сиргинская | д.24 | 15 | 14 | 13 | СИП | фасад-кирпич | НД(1)-Б | ПВ | 1 | 42.064984 | 47.525059 | АС
10415 | Дахадаевские РЭС | ПС Уркута | 2 | ТП 2-2/63 | 1 | с.Уркутамахи-2 | ул.Сиргинская | нет данных в РК | 15 | 15 | 20 | СИП | фасад-кирпич | Н(1)-Б | ПВ | 1 | 42.065198 | 47.525198 | АС
10416 | Дахадаевские РЭС | ПС Уркута | 2 | ТП 2-2/63 | 1 | с.Уркутамахи-2 | ул.Сиргинская | д.21 | 16 | 16 | 18 | СИП | фасад-кирпич | К(1)-Б | ПВ | 1 | 42.065415 | 47.524577 | АС
10417 | Дахадаевские РЭС | ПС Уркута | 2 | ТП 2-2/63 | 1 | с.Уркутамахи-2 | ул.Сиргинская | д.19 | 17 | 17 | 20 | СИП | фасад-кирпич | К(1)-Б | ПВ | 1 | 42.065715 | 47.524477 | АС
10418 | Дахадаевские РЭС | ПС Уркута | 2 | ТП 2-2/63 | 1 | с.Уркутамахи-2 | ул.Сиргинская | д.43 | 17 | 20 | 16 | СИП | фасад-кирпич | К(1)-Б | ПВ | 1 | 42.0656286266302 | 47.5242156031345 | АС
10419 | Дахадаевские РЭС | ПС Уркута | 2 | ТП 2-2/63 | 1 | с.Уркутамахи-2 | ул.Сиргинская | д.16 | 18 | 18 | 8 | СИП | фасад-кирпич | К(1)-Б | ПВ | 1 | 42.0662523109555 | 47.5243963517923 | АС
10420 | Дахадаевские РЭС | ПС Уркута | 2 | ТП 2-2/63 | 1 | с.Уркутамахи-2 | ул.Сиргинская | нет данных в РК | 18 | 19 | 12 | СИП | фасад-кирпич | К(1)-Б | ПВ | 1 | 42.0662112386464 | 47.524243870388 | АС
10421 | Дахадаевские РЭС | ПС Уркута | 2 | ТП 2-2/63 | 1 | с.Уркутамахи-2 | ул.Сиргинская | д.35 | 19 | 22 | 8 | СИП | фасад-кирпич | К(1)-Б | ПВ | 1 | 42.06557 | 47.523802 | АС
10422 | Дахадаевские РЭС | ПС Уркута | 2 | ТП 2-2/63 | 1 | с.Уркутамахи-2 | ул.Сиргинская | д.14 | 20 | 23 | 21 | СИП | фасад-кирпич | К(1)-Б | ПВ | 1 | 42.066091 | 47.523837 | АС
10423 | Дахадаевские РЭС | ПС Уркута | 2 | ТП 2-2/63 | 1 | с.Уркутамахи-2 | ул.Сиргинская | д.13 | 21 | 24 | 20 | СИП | фасад-кирпич | НД(1)-Б | ПВ | 1 | 42.0664624188927 | 47.523744446557 | АС
10424 | Дахадаевские РЭС | ПС Уркута | 2 | ТП 2-2/63 | 1 | с.Уркутамахи-2 | ул.Сиргинская | д.12 | 23 | 26 | 10 | СИП | фасад-кирпич | К(3)-Б | ПВ | 3 | 42.067082 | 47.523544 | АС
10425 | Дахадаевские РЭС | ПС Уркута | 2 | ТП 2-2/63 | 1 | с.Уркутамахи-2 | ул.Сиргинская | д.11 | 24 | 27 | 12 | СИП | фасад-кирпич | К(1)-Б | ПВ | 1 | 42.067493199274 | 47.5232145179906 | АС
10426 | Дахадаевские РЭС | ПС Уркута | 2 | ТП 2-2/63 | 1 | с.Уркутамахи-2 | ул.Сиргинская | д.7 | 26 | 28 | 23 | СИП | фасад-кирпич | К(1)-Б | ПВ | 1 | 42.0683987077002 | 47.5227652695139 | АС
10427 | Дахадаевские РЭС | ПС Уркута | 2 | ТП 2-2/63 | 1 | с.Уркутамахи-2 | нет данных в РК | нет данных в РК | 27 | 29 | 7 | СИП | фасад-кирпич | К(1)-Б | ПВ | 1 | 42.0687253909696 | 47.5231927081916 | АС
10428 | Дахадаевские РЭС | ПС Уркута | 2 | ТП 2-2/63 | 1 | с.Уркутамахи-2 | ул.Сиргинская | д.2 | 31 | 30 | 25 | СИП | фасад-кирпич | К(1)-Б | ПВ | 1 | 42.0700605910892 | 47.5245554007083 | АС
10429 | Дахадаевские РЭС | ПС Уркута | 2 | ТП 2-2/63 | 1 | с.Уркутамахи-2 | ул.Сиргинская | д.8 | 31 | 35 | 6 | СИП | фасад-кирпич | К(1)-Б | ПВ | 1 | 42.0680993856073 | 47.5227333401828 | АС
10430 | Дахадаевские РЭС | ПС Уркута | 2 | ТП 2-2/63 | 1 | с.Уркутамахи-2 | ул.Сиргинская | д.1 | 36 | 31 | 17 | СИП | фасад-кирпич | К(1)-Б | ПВ | 1 | 42.071679 | 47.526359 | АС
10431 | Дахадаевские РЭС | ПС Уркута | 2 | ТП 2-2/63 | 1 | с.Уркутамахи-2 | ул.Сиргинская | д.3 | 37 | 32 | 16 | СИП | фасад-кирпич | К(1)-Б | ПВ | 1 | 42.069762501372 | 47.5241774506189 | АС
10432 | Дахадаевские РЭС | ПС Уркута | 2 | ТП 2-2/63 | 1 | с.Уркутамахи-2 | ул.Сиргинская | д.4 | 38 | 33 | 18 | СИП | фасад-кирпич | К(1)-Б | ПВ | 1 | 42.0694936563144 | 47.5230615394867 | АС
10433 | Дахадаевские РЭС | ПС Уркута | 2 | ТП 2-2/63 | 1 | с.Уркутамахи-2 | ул.Сиргинская | д.6 | 39 | 34 | 7 | СИП | фасад-кирпич | К(1)-Б | ПВ | 1 | 42.0687564131687 | 47.5235393959589 | АС
10434 | Дахадаевские РЭС | ПС Уркута | 2 | ТП 2-2/63 | 1 | с.Уркутамахи-2 | ул.Сиргинская | д.10 | 40 | 36 | 6 | СИП | фасад-кирпич | К(1)-Б | ПВ | 1 | 42.06767 | 47.523153 | АС
10435 | Дахадаевские РЭС | ПС Уркута | 2 | ТП 2-2/63 | 1 | с.Уркутамахи-2 | ул.Сиргинская | д.37 | 41 | 37 | 8 | СИП | фасад-кирпич | К(1)-Б | ПВ | 1 | 42.0664186364481 | 47.5232222492371 | АС
10436 | Дахадаевские РЭС | ПС Уркута | 2 | ТП 2-2/63 | 1 | с.Уркутамахи-2 | ул.Сиргинская | д.38 | 42 | 38 | 13 | СИП | фасад-кирпич | К(1)-Б | ПВ | 1 | 42.0669334212334 | 47.5230213667257 | АС
10437 | Дахадаевские РЭС | ПС Уркута | 2 | ТП 2-2/63 | 1 | с.Уркутамахи-2 | ул.Сиргинская | д.39 | 43 | 39 | 15 | СИП | фасад-кирпич | К(1)-Б | ПВ | 1 | 42.067136 | 47.52292 | АС
10438 | Дахадаевские РЭС | ПС Уркута | 2 | ТП 2-2/63 | 1 | с.Уркутамахи-2 | ул.Сиргинская | д.40 | 43 | 40 | 10 | СИП | фасад-кирпич | К(1)-Б | ПВ | 1 | 42.067287 | 47.522709 | АС
10439 | Дахадаевские РЭС | ПС Уркута | 2 | ТП 2-2/63 | 1 | с.Уркутамахи-2 | ул.Сиргинская | нет данных в РК | 43 | 41 | 13 | СИП | фасад-кирпич | НД(1)-Б | ПВ | 1 | 42.0673108423177 | 47.5226916149007 | АС
10440 | Дахадаевские РЭС | ПС Уркута | 2 | ТП 2-2/63 | 1 | с.Уркутамахи-2 | ул.Сиргинская | д.36 | 44 | 42 | 8 | СИП | фасад-кирпич | Н(1)-Б | ПВ | 1 | 42.065952 | 47.523466 | АС
10441 | Дахадаевские РЭС | ПС Уркута | 2 | ТП 2-2/63 | 1 | с.Уркутамахи-2 | ул.Сиргинская | нет данных в РК | 14 | 21 | 5 | СИП | фасад-кирпич | НС(1)-Б | ПВ | 1 | 42.064738 | 47.524839 | АС
10442 | Дахадаевские РЭС | ПС Уркута | 2 | ТП 2-2/63 | 1 | с.Уркутамахи-2 | ул.Сиргинская | д.15 | 22 | 25 | 20 | СИП | фасад-кирпич | НС(1)-Б | ПВ | 1 | 42.0667716133021 | 47.5236060248482 | АС
10443 | Дахадаевские РЭС | ПС Уркута | 2 | ТП 2-3/40 | 1 | с.Ураги | ул.Востачная | 21 | 2 | 1 | 5 | СИП | фасад-кирпич | К(1)-Б | ПВ | 1 | 42.071303 | 47.57055 | АС
10444 | Дахадаевские РЭС | ПС Уркута | 2 | ТП 2-3/40 | 1 | с.Ураги | ул.Востачная | 22 | 2 | 2 | 21 | СИП | фасад-кирпич | К(1)-Б | ПВ | 1 | 42.071312 | 47.570333 | АС
10445 | Дахадаевские РЭС | ПС Уркута | 2 | ТП 2-4/40 | 1 | с.Ураги | нет данных в РК | нет данных в РК | 1 | 1 | 23 | СИП | фасад-кирпич | НД(1)-Б | ПВ | 1 | 42.0765290867577 | 47.5518997258457 | АС
10446 | Дахадаевские РЭС | ПС Уркута | 2 | ТП 2-4/40 | 2 | с.Ураги | нет данных в РК | нет данных в РК | 7 | 1 | 9 | СИП | фасад-кирпич | К(1)-Б | ПВ | 1 | 42.0779505744547 | 47.5518011618673 | АС
10447 | Дахадаевские РЭС | ПС Уркута | 2 | ТП 2-4/40 | 2 | с.Ураги | нет данных в РК | нет данных в РК | 8 | 2 | 22 | СИП | фасад-кирпич | НД(3)-Ю | ПВ | 3 | 42.077272526785 | 47.5508004533201 | АС
10448 | Дахадаевские РЭС | ПС Уркута | 2 | ТП 2-5/40 | 1 | с.Ураги | ул.Восточная | д.22 | 3 | 1 | 21 | СИП | фасад-кирпич | К(1)-Б | ПВ | 1 | 42.0713300498193 | 47.5702686736264 | АС
10449 | Дахадаевские РЭС | ПС Уркута | 2 | ТП 2-5/40 | 1 | с.Ураги | ул.Восточная | д.21 | 3 | 2 | 6 | СИП | фасад-кирпич | К(1)-Б | ПВ | 1 | 42.071335948113 | 47.5705384553864 | АС
10450 | Дахадаевские РЭС | ПС Уркута | 2 | ТП 2-6/40 | 1 | с.Шири | ул.Дачная | д.2 | 3 | 1 | 11 | СИП | фасад-кирпич | Н(1)-Б | ПВ | 1 | 42.061763 | 47.588424 | АС
10451 | Дахадаевские РЭС | ПС Уркута | 2 | ТП 2-6/40 | 1 | с.Шири | ул.Северная | д.11 | 8 | 7 | 25 | СИП | фасад-кирпич | Н(1)-Б | ПВ | 1 | 42.061943 | 47.59003 | АС
10452 | Дахадаевские РЭС | ПС Уркута | 2 | ТП 2-6/40 | 1 | с.Шири | ул.Северная | д.14 | 11 | 9 | 20 | АС | фасад-кирпич | НД(1)-Б | ПВ | 1 | 42.061117 | 47.588613 | АС
10453 | Дахадаевские РЭС | ПС Уркута | 2 | ТП 2-6/40 | 1 | с.Шири | ул.Северная | д.13 | 11 | 10 | 22 | АС | фасад-кирпич | НД(1)-Б | ПВ | 1 | 42.061046 | 47.588825 | АС
10454 | Дахадаевские РЭС | ПС Уркута | 2 | ТП 2-6/40 | 1 | с.Шири | ул.Северная | д.3 | 12 | 11 | 18 | СИП | фасад-кирпич | Н(1)-Б | ПВ | 1 | 42.0615403084489 | 47.5882379599965 | АС
10455 | Дахадаевские РЭС | ПС Уркута | 2 | ТП 2-6/40 | 1 | с.Шири | ул.Дачная | нет данных в РК | 14 | 15 | 11 | СИП | фасад-кирпич | Н(1)-Б | ПВ | 1 | 42.06075 | 47.587871 | АС
10456 | Дахадаевские РЭС | ПС Уркута | 2 | ТП 2-6/40 | 1 | с.Шири | ул.Северная | д.1 | 16 | 17 | 14 | СИП | фасад-кирпич | Н(1)-Б | ПВ | 1 | 42.062078 | 47.588232 | АС
10457 | Дахадаевские РЭС | ПС Уркута | 2 | ТП 2-6/40 | 1 | с.Шири | ул.Дачная | нет данных в РК | 18 | 18 | 7 | СИП | фасад-кирпич | Н(1)-Б | ПВ | 1 | 42.0614551414025 | 47.5876004065385 | АС
10458 | Дахадаевские РЭС | ПС Уркута | 2 | ТП 2-6/40 | 1 | с.Шири | ул.Дачная | д.12 | 20 | 22 | 17 | СИП | фасад-кирпич | НД(1)-Б | ПВ | 1 | 42.0611563268175 | 47.5872427998032 | АС
10459 | Дахадаевские РЭС | ПС Уркута | 2 | ТП 2-6/40 | 1 | с.Шири | нет данных в РК | нет данных в РК | 23 | 26 | 8 | СИП | фасад-кирпич | НД(1)-Б | ПВ | 1 | 42.0622457050112 | 47.5877533176102 | АС
10460 | Дахадаевские РЭС | ПС Уркута | 2 | ТП 2-6/40 | 2 | с.Шири | ул.Дачная | нет данных в РК | 5 | 1 | 5 | СИП | фасад-кирпич | Н(1)-Б | ПВ | 1 | 42.0604789174932 | 47.5879849840168 | АС
10461 | Дахадаевские РЭС | ПС Уркута | 2 | ТП 2-6/40 | 1 | с.Шири | ул.Северная | д.4 | 4 | 2 | 5 | АС | фасад-кирпич | НС(1)-Б | ПВ | 1 | 42.061563 | 47.588665 | АС
10462 | Дахадаевские РЭС | ПС Уркута | 2 | ТП 2-6/40 | 1 | с.Шири | ул.Северная | д.7 | 4 | 3 | 9 | АС | фасад-кирпич | НС(1)-Б | ПВ | 1 | 42.0616121055954 | 47.5889264297376 | АС
10463 | Дахадаевские РЭС | ПС Уркута | 2 | ТП 2-6/40 | 1 | с.Шири | ул.Северная | д.5 | 4 | 4 | 14 | АС | фасад-кирпич | НС(1)-Б | ПВ | 1 | 42.061666 | 47.588764 | АС
10464 | Дахадаевские РЭС | ПС Уркута | 2 | ТП 2-6/40 | 1 | с.Шири | ул.Северная | д.9 | 5 | 5 | 12 | АС | фасад-кирпич | НС(1)-Б | ПВ | 1 | 42.061542 | 47.589182 | АС
10465 | Дахадаевские РЭС | ПС Уркута | 2 | ТП 2-6/40 | 1 | с.Шири | ул.Северная | д.6 | 6 | 6 | 8 | АС | фасад-кирпич | НС(1)-Б | ПВ | 1 | 42.061745 | 47.589 | АС
10466 | Дахадаевские РЭС | ПС Уркута | 2 | ТП 2-6/40 | 1 | с.Шири | ул.Северная | д.12 | 10 | 8 | 8 | АС | фасад-кирпич | НС(1)-Б | ПВ | 1 | 42.06083 | 47.589859 | АС
10467 | Дахадаевские РЭС | ПС Уркута | 2 | ТП 2-6/40 | 1 | с.Шири | ул.Дачная | д.14 | 13 | 12 | 15 | АС | фасад-кирпич | НС(1)-Б | ПВ | 1 | 42.0610416470514 | 47.5877975444173 | АС
10468 | Дахадаевские РЭС | ПС Уркута | 2 | ТП 2-6/40 | 1 | с.Шири | ул.Северная | д.16 | 13 | 13 | 11 | АС | фасад-кирпич | НС(1)-Б | ПВ | 1 | 42.060875 | 47.588135 | АС
10469 | Дахадаевские РЭС | ПС Уркута | 2 | ТП 2-6/40 | 1 | с.Шири | ул.Дачная | д.16 | 14 | 14 | 25 | АС | фасад-кирпич | НС(1)-Б | ПВ | 1 | 42.060701334988 | 47.5877286575021 | АС
10470 | Дахадаевские РЭС | ПС Уркута | 2 | ТП 2-6/40 | 1 | с.Шири | ул.Дачная | д.23 | 15 | 16 | 22 | АС | фасад-кирпич | НС(1)-Б | ПВ | 1 | 42.0601752487963 | 47.5880633432934 | АС
10471 | Дахадаевские РЭС | ПС Уркута | 2 | ТП 2-6/40 | 1 | с.Шири | ул.Дачная | д.3 | 19 | 19 | 22 | АС | фасад-кирпич | НС(1)-Б | ПВ | 1 | 42.0614053574955 | 47.5874761325253 | АС
10472 | Дахадаевские РЭС | ПС Уркута | 2 | ТП 2-6/40 | 1 | с.Шири | ул.Дачная | д.11 | 21 | 23 | 13 | АС | фасад-кирпич | НС(1)-Б | ПВ | 1 | 42.061273 | 47.587122 | АС
10473 | Дахадаевские РЭС | ПС Уркута | 2 | ТП 2-6/40 | 1 | с.Шири | ул.Дачная | д.10 | 21 | 24 | 6 | АС | фасад-кирпич | НС(1)-Б | ПВ | 1 | 42.061393 | 47.587217 | АС
10474 | Дахадаевские РЭС | ПС Уркута | 2 | ТП 2-6/40 | 1 | с.Шири | ул.Дачная | д.13 | 20 | 20 | 15 | АС | фасад-кирпич | НД(1)-Б | ПВ | 1 | 42.0611402991908 | 47.5875201538827 | АС
10475 | Дахадаевские РЭС | ПС Уркута | 2 | ТП 2-6/40 | 1 | с.Шири | ул.Дачная | нет данных в РК | 20 | 21 | 11 | АС | фасад-кирпич | НД(1)-Б | ПВ | 1 | 42.0611046757138 | 47.587403985261 | АС
10476 | Дахадаевские РЭС | ПС Уркута | 2 | ТП 2-6/40 | 1 | с.Шири | ул.Дачная | д.9 | 22 | 25 | 12 | АС | фасад-кирпич | НД(1)-Б | ПВ | 1 | 42.061448 | 47.587005 | АС
10477 | Дахадаевские РЭС | ПС Уркута | 2 | ТП 2-7/100 | 1 | с.Ураги | ул.А. Мансеева | д.11 | 2 | 2 | 12 | СИП | фасад-кирпич | К(1)-Б | ПВ | 1 | 42.064808 | 47.569695 | АС
10478 | Дахадаевские РЭС | ПС Уркута | 2 | ТП 2-7/100 | 1 | с.Ураги | ул.А. Мансеева | нет данных в РК | 2 | 3 | 16 | СИП | фасад-кирпич | К(1)-Б | ПВ | 1 | 42.064847 | 47.570073 | АС
10479 | Дахадаевские РЭС | ПС Уркута | 2 | ТП 2-7/100 | 1 | с.Ураги | ул.А. Мансеева | нет данных в РК | 2 | 4 | 21 | СИП | фасад-кирпич | К(1)-Б | ПВ | 1 | 42.0645260002091 | 47.5696850558551 | АС
10480 | Дахадаевские РЭС | ПС Уркута | 2 | ТП 2-7/100 | 1 | с.Ураги | ул.А. Мансеева | нет данных в РК | 2 | 5 | 26 | СИП | фасад-кирпич | К(1)-Б | ПВ | 1 | 42.064668 | 47.569577 | АС
10481 | Дахадаевские РЭС | ПС Уркута | 2 | ТП 2-7/100 | 1 | с.Ураги | ул.А. Мансеева | д.13 | 3 | 7 | 10 | СИП | фасад-кирпич | К(1)-Б | ПВ | 1 | 42.064602284672 | 47.5694559999367 | АС
10482 | Дахадаевские РЭС | ПС Уркута | 2 | ТП 2-7/100 | 1 | с.Ураги | ул.А. Мансеева | д.17 | 3 | 8 | 23 | СИП | фасад-кирпич | НД(3)-Ю | ПВ | 3 | 42.064378 | 47.5696 | АС
10483 | Дахадаевские РЭС | ПС Уркута | 2 | ТП 2-7/100 | 1 | с.Ураги | ул.А. Мансеева | нет данных в РК | 3 | 9 | 16 | СИП | фасад-кирпич | НД(3)-Ю | ПВ | 3 | 42.0645495519363 | 47.5694923306322 | АС
10484 | Дахадаевские РЭС | ПС Уркута | 2 | ТП 2-7/100 | 1 | с.Ураги | ул.А. Мансеева | д.5 | 3 | 10 | 16 | СИП | фасад-кирпич | К(1)-Б | ПВ | 1 | 42.064656 | 47.568887 | АС
10485 | Дахадаевские РЭС | ПС Уркута | 2 | ТП 2-7/100 | 1 | с.Ураги | ул.А. Мансеева | д.7 | 3 | 11 | 17 | СИП | фасад-кирпич | НД(1)-Б | ПВ | 1 | 42.0647176385442 | 47.5691748328301 | АС
10486 | Дахадаевские РЭС | ПС Уркута | 2 | ТП 2-7/100 | 1 | с.Ураги | ул.А. Мансеева | нет данных в РК | 4 | 12 | 8 | СИП | фасад-кирпич | НД(1)-Б | ПВ | 1 | 42.0645283675815 | 47.5688814455641 | АС
10487 | Дахадаевские РЭС | ПС Уркута | 2 | ТП 2-7/100 | 1 | с.Ураги | ул.А. Мансеева | д.6 | 4 | 14 | 14 | СИП | фасад-кирпич | НД(1)-Б | ПВ | 1 | 42.0646992617911 | 47.5690268298073 | АС
10488 | Дахадаевские РЭС | ПС Уркута | 2 | ТП 2-7/100 | 1 | с.Ураги | ул.А. Мансеева | д.23 | 4 | 14 | 14 | СИП | фасад-кирпич | К(1)-Б | ПВ | 1 | 42.064482 | 47.569031 | АС
10489 | Дахадаевские РЭС | ПС Уркута | 2 | ТП 2-7/100 | 1 | с.Ураги | ул.А. Мансеева | нет данных в РК | 4 | 15 | 16 | СИП | фасад-кирпич | НД(1)-Б | ПВ | 1 | 42.0645495239163 | 47.5687469722782 | АС
10490 | Дахадаевские РЭС | ПС Уркута | 2 | ТП 2-7/100 | 1 | с.Ураги | ул.А. Мансеева | нет данных в РК | 13 | 42 | 5 | СИП | фасад-кирпич | НД(1)-Б | ПВ | 1 | 42.0645155246081 | 47.5698348387372 | СИП
10491 | Дахадаевские РЭС | ПС Уркута | 2 | ТП 2-7/100 | 1 | с.Ураги | ул.А. Мансеева | нет данных в РК | 13 | 43 | 5 | СИП | фасад-кирпич | НД(1)-Б | ПВ | 1 | 42.0646403878676 | 47.5698565444131 | СИП
10492 | Дахадаевские РЭС | ПС Уркута | 2 | ТП 2-7/100 | 2 | с.Ураги | ул.А. Мансеева | нет данных в РК | 1 | 1 | 16 | СИП | фасад-кирпич | К(1)-Ю | ПВ | 1 | 42.0651 | 47.569446 | СИП
10493 | Дахадаевские РЭС | ПС Уркута | 2 | ТП 2-7/100 | 2 | с.Ураги | ул.А. Мансеева | нет данных в РК | 2 | 2 | 19 | СИП | фасад-кирпич | К(1)-Б | ПВ | 1 | 42.064826 | 47.569311 | СИП
10494 | Дахадаевские РЭС | ПС Уркута | 2 | ТП 2-7/100 | 2 | с.Ураги | ул.А. Мансеева | нет данных в РК | 3 | 5 | 21 | СИП | фасад-кирпич | К(1)-Ю | ПВ | 1 | 42.06506 | 47.568933 | СИП
10495 | Дахадаевские РЭС | ПС Уркута | 2 | ТП 2-7/100 | 2 | с.Ураги | ул.А. Мансеева | д.4 | 4 | 6 | 12 | СИП | фасад-кирпич | К(1)-Б | ПВ | 1 | 42.064833 | 47.568569 | СИП
10496 | Дахадаевские РЭС | ПС Уркута | 2 | ТП 2-7/100 | 2 | с.Ураги | ул.А. Мансеева | д.31 | 4 | 7 | 9 | СИП | фасад-кирпич | К(1)-Б | ПВ | 1 | 42.064761 | 47.568443 | СИП
10497 | Дахадаевские РЭС | ПС Уркута | 2 | ТП 2-7/100 | 2 | с.Ураги | ул.А. Мансеева | д.30 | 4 | 8 | 20 | СИП | фасад-кирпич | К(1)-Б | ПВ | 1 | 42.064574 | 47.568265 | СИП
10498 | Дахадаевские РЭС | ПС Уркута | 2 | ТП 2-7/100 | 2 | с.Ураги | ул.А. Мансеева | д.27 | 5 | 9 | 4 | СИП | фасад-кирпич | К(1)-Б | ПВ | 1 | 42.064408 | 47.568503 | СИП
10499 | Дахадаевские РЭС | ПС Уркута | 2 | ТП 2-7/100 | 2 | с.Ураги | ул.А. Мансеева | д.28 | 5 | 10 | 20 | СИП | фасад-кирпич | К(1)-Б | ПВ | 1 | 42.064461 | 47.568774 | СИП
10500 | Дахадаевские РЭС | ПС Уркута | 2 | ТП 2-7/100 | 2 | с.Ураги | ул.А. Мансеева | нет данных в РК | 5 | 11 | 18 | СИП | фасад-кирпич | К(1)-Б | ПВ | 1 | 42.064313 | 47.568673 | СИП
10501 | Дахадаевские РЭС | ПС Уркута | 2 | ТП 2-7/100 | 2 | с.Ураги | ул.А. Мансеева | нет данных в РК | 5 | 12 | 9 | СИП | фасад-кирпич | НД(1)-Б | ПВ | 1 | 42.0643524479687 | 47.5685779252224 | СИП
10502 | Дахадаевские РЭС | ПС Уркута | 2 | ТП 2-7/100 | 2 | с.Ураги | ул.А. Мансеева | д.25 | 7 | 14 | 23 | СИП | фасад-кирпич | К(1)-Б | ПВ | 1 | 42.064027 | 47.569048 | СИП
10503 | Дахадаевские РЭС | ПС Уркута | 2 | ТП 2-7/100 | 2 | с.Ураги | ул.А. Мансеева | нет данных в РК | 7 | 45 | 6 | СИП | фасад-кирпич | НД(1)-Б | ПВ | 1 | 42.0641366691532 | 47.5687716358188 | СИП
10504 | Дахадаевские РЭС | ПС Уркута | 2 | ТП 2-7/100 | 2 | с.Ураги | ул.А. Мансеева | д.21 | 8 | 15 | 15 | СИП | фасад-кирпич | НД(1)-Б | ПВ | 1 | 42.0638785962147 | 47.5690748651208 | СИП
10505 | Дахадаевские РЭС | ПС Уркута | 2 | ТП 2-7/100 | 2 | с.Ураги | ул.А. Мансеева | нет данных в РК | 8 | 16 | 22 | СИП | фасад-кирпич | НД(1)-Б | ПВ | 1 | 42.0641703848291 | 47.5691821983451 | СИП
10506 | Дахадаевские РЭС | ПС Уркута | 2 | ТП 2-7/100 | 2 | с.Ураги | ул.А. Мансеева | нет данных в РК | 8 | 17 | 24 | СИП | фасад-кирпич | НД(1)-Б | ПВ | 1 | 42.0641813671989 | 47.5692477066676 | СИП
10507 | Дахадаевские РЭС | ПС Уркута | 2 | ТП 2-7/100 | 2 | с.Ураги | ул.А. Мансеева | нет данных в РК | 8 | 18 | 8 | СИП | фасад-кирпич | К(1)-Б | ПВ | 1 | 42.063936 | 47.569583 | АС
10508 | Дахадаевские РЭС | ПС Уркута | 2 | ТП 2-7/100 | 2 | с.Ураги | ул.А. Мансеева | нет данных в РК | 9 | 19 | 4 | СИП | фасад-кирпич | Н(1)-Б | ПВ | 1 | 42.063862 | 47.569848 | АС
10509 | Дахадаевские РЭС | ПС Уркута | 2 | ТП 2-7/100 | 2 | с.Ураги | нет данных в РК | нет данных в РК | 10 | 20 | 19 | СИП | фасад-кирпич | НД(1)-Б | ПВ | 1 | 42.063077263286 | 47.5697710972389 | АС
10510 | Дахадаевские РЭС | ПС Уркута | 2 | ТП 2-7/100 | 2 | с.Ураги | ул.А. Мансеева | д.20 | 11 | 21 | 7 | СИП | фасад-кирпич | К(1)-Б | ПВ | 1 | 42.063584 | 47.570486 | АС
10511 | Дахадаевские РЭС | ПС Уркута | 2 | ТП 2-7/100 | 2 | с.Ураги | ул.А. Мансеева | д.19 | 12 | 22 | 7 | СИП | фасад-кирпич | К(1)-Б | ПВ | 1 | 42.063979 | 47.569879 | АС
10512 | Дахадаевские РЭС | ПС Уркута | 2 | ТП 2-7/100 | 2 | с.Ураги | ул.А. Мансеева | нет данных в РК | 12 | 23 | 10 | СИП | фасад-кирпич | НД(1)-Б | ПВ | 1 | 42.063960067833 | 47.5699583248104 | АС
10513 | Дахадаевские РЭС | ПС Уркута | 2 | ТП 2-7/100 | 2 | с.Ураги | ул.А. Мансеева | д.16 | 12 | 24 | 19 | СИП | фасад-кирпич | Н(1)-Б | ПВ | 1 | 42.064261 | 47.570073 | АС
10514 | Дахадаевские РЭС | ПС Уркута | 2 | ТП 2-7/100 | 2 | с.Ураги | ул.А. Мансеева | д.18 | 12 | 44 | 25 | СИП | фасад-кирпич | НД(1)-Б | ПВ | 1 | 42.064170523246 | 47.5696539360649 | АС
10515 | Дахадаевские РЭС | ПС Уркута | 2 | ТП 2-7/100 | 2 | с.Ураги | ул.А. Мансеева | д.15 | 13 | 25 | 15 | СИП | фасад-кирпич | К(1)-Б | ПВ | 1 | 42.064588 | 47.569935 | АС
10516 | Дахадаевские РЭС | ПС Уркута | 2 | ТП 2-7/100 | 2 | с.Ураги | нет данных в РК | нет данных в РК | 15 | 27 | 19 | СИП | фасад-кирпич | К(1)-Б | ПВ | 1 | 42.063181 | 47.568877 | АС
10517 | Дахадаевские РЭС | ПС Уркута | 2 | ТП 2-7/100 | 2 | с.Ураги | ул.А. Мансеева | нет данных в РК | 16 | 28 | 10 | СИП | фасад-кирпич | НД(1)-Б | ПВ | 1 | 42.0639702463685 | 47.5685182818654 | АС
10518 | Дахадаевские РЭС | ПС Уркута | 2 | ТП 2-7/100 | 2 | с.Ураги | ул.А. Мансеева | д.24 | 17 | 29 | 8 | СИП | фасад-кирпич | К(1)-Б | ПВ | 1 | 42.064318 | 47.569048 | АС
10519 | Дахадаевские РЭС | ПС Уркута | 2 | ТП 2-7/100 | 2 | с.Ураги | ул.А. Мансеева | нет данных в РК | 17 | 30 | 10 | СИП | фасад-кирпич | К(1)-Б | ПВ | 1 | 42.064324 | 47.569112 | АС
10520 | Дахадаевские РЭС | ПС Уркута | 2 | ТП 2-7/100 | 2 | с.Ураги | ул.А. Мансеева | д.22 | 17 | 31 | 15 | СИП | фасад-кирпич | НД(1)-Б | ПВ | 1 | 42.064293 | 47.569218 | АС
10521 | Дахадаевские РЭС | ПС Уркута | 2 | ТП 2-7/100 | 2 | с.Ураги | ул.А. Мансеева | д.32 | 18 | 33 | 13 | СИП | фасад-кирпич | К(1)-Б | ПВ | 1 | 42.064954 | 47.568422 | АС
10522 | Дахадаевские РЭС | ПС Уркута | 2 | ТП 2-7/100 | 2 | с.Ураги | ул.А. Мансеева | д.35 | 18 | 34 | 16 | СИП | фасад-кирпич | К(1)-Б | ПВ | 1 | 42.065156 | 47.568363 | АС
10523 | Дахадаевские РЭС | ПС Уркута | 2 | ТП 2-7/100 | 2 | с.Ураги | ул.А. Мансеева | д.33 | 18 | 49 | 23 | СИП | фасад-кирпич | НД(1)-Б | ПВ | 1 | 42.0649767539425 | 47.5680294060347 | АС
10524 | Дахадаевские РЭС | ПС Уркута | 2 | ТП 2-7/100 | 2 | с.Ураги | ул.А. Мансеева | д.36 | 19 | 35 | 6 | СИП | фасад-кирпич | К(1)-Б | ПВ | 1 | 42.065303 | 47.568492 | АС
10525 | Дахадаевские РЭС | ПС Уркута | 2 | ТП 2-7/100 | 2 | с.Ураги | ул.А. Мансеева | д.37 | 19 | 36 | 13 | СИП | фасад-кирпич | К(1)-Б | ПВ | 1 | 42.065368 | 47.568321 | АС
10526 | Дахадаевские РЭС | ПС Уркута | 2 | ТП 2-7/100 | 2 | с.Ураги | ул.А. Мансеева | д.41 | 22 | 37 | 7 | СИП | фасад-кирпич | К(1)-Б | ПВ | 1 | 42.066144 | 47.567773 | АС
10527 | Дахадаевские РЭС | ПС Уркута | 2 | ТП 2-7/100 | 2 | с.Ураги | ул.А. Мансеева | д.40 | 22 | 38 | 17 | СИП | фасад-кирпич | К(1)-Б | ПВ | 1 | 42.065831 | 47.56767 | АС
10528 | Дахадаевские РЭС | ПС Уркута | 2 | ТП 2-7/100 | 2 | с.Ураги | ул.А. Мансеева | нет данных в РК | 23 | 46 | 9 | СИП | фасад-кирпич | НД(1)-Б | ПВ | 1 | 42.0662472274097 | 47.5676355657251 | АС
10529 | Дахадаевские РЭС | ПС Уркута | 2 | ТП 2-7/100 | 2 | с.Ураги | ул.А. Мансеева | д.43 | 23 | 47 | 25 | СИП | фасад-кирпич | НД(1)-Б | ПВ | 1 | 42.0664292050781 | 47.5673708966176 | АС
10530 | Дахадаевские РЭС | ПС Уркута | 2 | ТП 2-7/100 | 2 | с.Ураги | ул.Восточная | д.39 | 24 | 39 | 12 | СИП | фасад-кирпич | НД(1)-Б | ПВ | 1 | 42.0656380129419 | 47.5678787649359 | АС
10531 | Дахадаевские РЭС | ПС Уркута | 2 | ТП 2-7/100 | 2 | с.Ураги | ул.А. Мансеева | д.38 | 25 | 40 | 14 | СИП | фасад-кирпич | К(1)-Б | ПВ | 1 | 42.065398 | 47.567701 | АС
10532 | Дахадаевские РЭС | ПС Уркута | 2 | ТП 2-7/100 | 2 | с.Ураги | ул.А. Мансеева | д.34 | 25 | 48 | 17 | СИП | фасад-кирпич | НД(1)-Б | ПВ | 1 | 42.0651660033583 | 47.5679620716698 | АС
10533 | Дахадаевские РЭС | ПС Уркута | 2 | ТП 2-7/100 | 2 | с.Ураги | ул.А. Мансеева | нет данных в РК | 26 | 41 | 6 | СИП | фасад-кирпич | НД(1)-Б | ПВ | 1 | 42.065552 | 47.568694 | АС
10534 | Дахадаевские РЭС | ПС Уркута | 2 | ТП 2-7/100 | 3 | с.Ураги | ул.А. Мансеева | д.9 | 1 | 1 | 21 | СИП | фасад-кирпич | К(1)-Б | ПВ | 1 | 42.065002 | 47.570229 | АС
10535 | Дахадаевские РЭС | ПС Уркута | 2 | ТП 2-7/100 | 3 | с.Ураги | ул.А. Мансеева | нет данных в РК | 1 | 2 | 19 | СИП | фасад-кирпич | К(3)-Б | ПВ | 3 | 42.065063 | 47.570195 | АС
10536 | Дахадаевские РЭС | ПС Уркута | 2 | ТП 2-7/100 | 3 | с.Ураги | ул.Восточная | д.2 | 2 | 3 | 17 | СИП | фасад-кирпич | К(1)-Б | ПВ | 1 | 42.065621 | 47.569576 | АС
10537 | Дахадаевские РЭС | ПС Уркута | 2 | ТП 2-7/100 | 3 | с.Ураги | ул.Восточная | нет данных в РК | 2 | 4 | 13 | СИП | фасад-кирпич | Н(3)-Б | ПВ | 3 | 42.065584 | 47.56965 | АС
10538 | Дахадаевские РЭС | ПС Уркута | 2 | ТП 2-7/100 | 3 | с.Ураги | ул.Восточная | д.1 | 3 | 5 | 12 | СИП | фасад-кирпич | К(1)-Б | ПВ | 1 | 42.065565 | 47.569342 | АС
10539 | Дахадаевские РЭС | ПС Уркута | 2 | ТП 2-7/100 | 3 | с.Ураги | ул.Восточная | нет данных в РК | 3 | 6 | 14 | СИП | фасад-кирпич | К(1)-Б | ПВ | 1 | 42.065647 | 47.56932 | АС
10540 | Дахадаевские РЭС | ПС Уркута | 2 | ТП 2-7/100 | 3 | с.Ураги | ул.Восточная | д.4 | 4 | 7 | 8 | СИП | фасад-кирпич | К(1)-Б | ПВ | 1 | 42.066079 | 47.569388 | АС
10541 | Дахадаевские РЭС | ПС Уркута | 2 | ТП 2-7/100 | 3 | с.Ураги | ул.Восточная | нет данных в РК | 5 | 8 | 14 | СИП | фасад-кирпич | НД(1)-Б | ПВ | 1 | 42.066295 | 47.569308 | АС
10542 | Дахадаевские РЭС | ПС Уркута | 2 | ТП 2-7/100 | 3 | с.Ураги | ул.Школьная | д.4 | 5 | 9 | 19 | СИП | фасад-кирпич | К(1)-Б | ПВ | 1 | 42.066554 | 47.568768 | АС
10543 | Дахадаевские РЭС | ПС Уркута | 2 | ТП 2-7/100 | 3 | с.Ураги | ул.Школьная | д.3 | 7 | 13 | 6 | СИП | фасад-кирпич | НД(1)-Б | ПВ | 1 | 42.067022 | 47.569099 | АС
10544 | Дахадаевские РЭС | ПС Уркута | 2 | ТП 2-7/100 | 3 | с.Ураги | ул.Школьная | Школа | 7 | 14 | 18 | СИП | фасад-кирпич | К(3)-Ю | ПВ | 3 | 42.067198 | 47.568934 | АС
10545 | Дахадаевские РЭС | ПС Уркута | 2 | ТП 2-7/100 | 3 | с.Ураги | ул.Школьная | д.7 | 8 | 16 | 16 | СИП | фасад-кирпич | НД(1)-Б | ПВ | 1 | 42.0678264873872 | 47.5691460752087 | АС
10546 | Дахадаевские РЭС | ПС Уркута | 2 | ТП 2-7/100 | 3 | с.Ураги | ул.Центральная | д.3 | 9 | 17 | 10 | СИП | фасад-кирпич | К(1)-Б | ПВ | 1 | 42.066182 | 47.569013 | АС
10547 | Дахадаевские РЭС | ПС Уркута | 2 | ТП 2-7/100 | 3 | с.Ураги | ул.Центральная | нет данных в РК | 9 | 18 | 16 | СИП | фасад-кирпич | К(1)-Б | ПВ | 1 | 42.066197 | 47.568935 | АС
10548 | Дахадаевские РЭС | ПС Уркута | 2 | ТП 2-7/100 | 3 | с.Ураги | ул.Центральная | нет данных в РК | 9 | 19 | 17 | СИП | фасад-кирпич | НД(1)-Б | ПВ | 1 | 42.066269752283 | 47.5689768969698 | АС
10549 | Дахадаевские РЭС | ПС Уркута | 2 | ТП 2-7/100 | 3 | с.Ураги | ул.Центральная | д.1 | 10 | 21 | 11 | СИП | фасад-кирпич | К(1)-Б | ПВ | 1 | 42.065907 | 47.568998 | АС
10550 | Дахадаевские РЭС | ПС Уркута | 2 | ТП 2-7/100 | 1 | с.Ураги | ул.А. Мансеева | д.10 | 1 | 1 | 5 | АС | фасад-кирпич | НС(1)-Б | ПВ | 1 | 42.06488 | 47.569855 | АС
10551 | Дахадаевские РЭС | ПС Уркута | 2 | ТП 2-7/100 | 1 | с.Ураги | ул.А. Мансеева | д.8 | 3 | 6 | 19 | АС | фасад-кирпич | НС(1)-Б | ПВ | 1 | 42.0647112403397 | 47.5692615278764 | АС
10552 | Дахадаевские РЭС | ПС Уркута | 2 | ТП 2-7/100 | 2 | с.Ураги | ул.А. Мансеева | д.3 | 2 | 3 | 11 | СИП | фасад-кирпич | НС(1)-Б | ПВ | 1 | 42.065129 | 47.569335 | АС
10553 | Дахадаевские РЭС | ПС Уркута | 2 | ТП 2-7/100 | 2 | с.Ураги | ул.А. Мансеева | д.1 | 2 | 4 | 15 | АС | фасад-кирпич | НС(1)-Б | ПВ | 1 | 42.065253 | 47.569172 | АС
10554 | Дахадаевские РЭС | ПС Уркута | 2 | ТП 2-7/100 | 2 | с.Ураги | ул.А. Мансеева | д.26 | 7 | 13 | 18 | АС | фасад-кирпич | НС(1)-Б | ПВ | 1 | 42.064158 | 47.568557 | АС
10555 | Дахадаевские РЭС | ПС Уркута | 2 | ТП 2-7/100 | 2 | с.Ураги | ул.А. Мансеева | д.14 | 13 | 26 | 23 | АС | фасад-кирпич | НС(1)-Б | ПВ | 1 | 42.064548 | 47.570001 | АС
10556 | Дахадаевские РЭС | ПС Уркута | 2 | ТП 2-7/100 | 2 | с.Ураги | ул.А. Мансеева | д.2 | 18 | 32 | 14 | АС | фасад-кирпич | НС(1)-Б | ПВ | 1 | 42.065064 | 47.568695 | АС
10557 | Дахадаевские РЭС | ПС Уркута | 2 | ТП 2-7/100 | 3 | с.Ураги | ул.Школьная | д.6 | 6 | 11 | 16 | АС | фасад-кирпич | НС(1)-Б | ПВ | 1 | 42.066632 | 47.569163 | АС
10558 | Дахадаевские РЭС | ПС Уркута | 2 | ТП 2-7/100 | 3 | с.Ураги | ул.Школьная | д.2 | 6 | 12 | 11 | АС | фасад-кирпич | НС(1)-Б | ПВ | 1 | 42.066747 | 47.568932 | АС
10559 | Дахадаевские РЭС | ПС Уркута | 2 | ТП 2-7/100 | 3 | с.Ураги | ул.Восточная | д.3 | 11 | 22 | 16 | АС | фасад-кирпич | НС(1)-Б | ПВ | 1 | 42.065466 | 47.569825 | АС
10560 | Дахадаевские РЭС | ПС Уркута | 2 | ТП 2-7/100 | 3 | с.Ураги | ул.Восточная | д.7 | 6 | 10 | 8 | АС | фасад-кирпич | НД(1)-Б | ПВ | 1 | 42.0666827867274 | 47.5693779643367 | АС
10561 | Дахадаевские РЭС | ПС Уркута | 2 | ТП 2-7/100 | 3 | с.Ураги | ул.Школьная | д.5 | 8 | 15 | 22 | АС | фасад-кирпич | НД(1)-Б | ПВ | 1 | 42.0675563347588 | 47.5693081704205 | АС
10562 | Дахадаевские РЭС | ПС Уркута | 2 | ТП 2-7/100 | 3 | с.Ураги | ул.Центральная | д.2 | 10 | 20 | 17 | АС | фасад-кирпич | НД(1)-Б | ПВ | 1 | 42.0659458077242 | 47.5690580878561 | АС
10563 | Дахадаевские РЭС | ПС Уркута | 2 | ТП 2-8/100 | 1 | с.Ураги | ул.Центральная | д.10 | 1 | 1 | 11 | СИП | фасад-кирпич | К(1)-Б | ПВ | 1 | 42.067943 | 47.56765 | АС
10564 | Дахадаевские РЭС | ПС Уркута | 2 | ТП 2-8/100 | 1 | с.Ураги | ул.Центральная | д.11 | 2 | 2 | 7 | СИП | фасад-кирпич | К(1)-Б | ПВ | 1 | 42.068103 | 47.567797 | АС
10565 | Дахадаевские РЭС | ПС Уркута | 2 | ТП 2-8/100 | 1 | с.Ураги | ул.Центральная | нет данных РК | 2 | 3 | 14 | СИП | фасад-кирпич | К(1)-Б | ПВ | 1 | 42.068172 | 47.567853 | АС
10566 | Дахадаевские РЭС | ПС Уркута | 2 | ТП 2-8/100 | 1 | с.Ураги | ул.Центральная | д.16 | 3 | 4 | 7 | СИП | фасад-кирпич | К(1)-Б | ПВ | 1 | 42.068398 | 47.567559 | АС
10567 | Дахадаевские РЭС | ПС Уркута | 2 | ТП 2-8/100 | 1 | с.Ураги | ул.Центральная | д.14 | 4 | 5 | 16 | СИП | фасад-кирпич | К(1)-Б | ПВ | 1 | 42.068504 | 47.567326 | АС
10568 | Дахадаевские РЭС | ПС Уркута | 2 | ТП 2-8/100 | 1 | с.Ураги | ул.Центральная | д.15 | 4 | 6 | 14 | СИП | фасад-кирпич | К(1)-Б | ПВ | 1 | 42.068672 | 47.567268 | АС
10569 | Дахадаевские РЭС | ПС Уркута | 2 | ТП 2-8/100 | 1 | с.Ураги | ул.Центральная | д.17 | 4 | 7 | 7 | СИП | фасад-кирпич | К(1)-Б | ПВ | 1 | 42.068657 | 47.567479 | АС
10570 | Дахадаевские РЭС | ПС Уркута | 2 | ТП 2-8/100 | 1 | с.Ураги | ул.Центральная | нет данных РК | 4 | 8 | 9 | СИП | фасад-кирпич | К(3)-Б | ПВ | 3 | 42.068652 | 47.567535 | АС
10571 | Дахадаевские РЭС | ПС Уркута | 2 | ТП 2-8/100 | 1 | с.Ураги | ул.Центральная | д.20 | 7 | 9 | 22 | СИП | фасад-кирпич | К(1)-Б | ПВ | 1 | 42.069456 | 47.567136 | АС
10572 | Дахадаевские РЭС | ПС Уркута | 2 | ТП 2-8/100 | 1 | с.Ураги | ул.Центральная | д.19 | 7 | 10 | 9 | СИП | фасад-кирпич | К(1)-Б | ПВ | 1 | 42.069595 | 47.567325 | АС
10573 | Дахадаевские РЭС | ПС Уркута | 2 | ТП 2-8/100 | 1 | с.Ураги | ул.Центральная | д.19 | 7 | 11 | 7 | СИП | фасад-кирпич | К(1)-Б | ПВ | 1 | 42.069591 | 47.567398 | АС
10574 | Дахадаевские РЭС | ПС Уркута | 2 | ТП 2-8/100 | 1 | с.Ураги | ул.Центральная | нет данных РК | 7 | 12 | 7 | СИП | фасад-кирпич | К(1)-Б | ПВ | 1 | 42.069487 | 47.567444 | АС
10575 | Дахадаевские РЭС | ПС Уркута | 2 | ТП 2-8/100 | 1 | с.Ураги | ул.Центральная | д.24 | 8 | 13 | 10 | СИП | фасад-кирпич | К(1)-Б | ПВ | 1 | 42.069556 | 47.566882 | АС
10576 | Дахадаевские РЭС | ПС Уркута | 2 | ТП 2-8/100 | 1 | с.Ураги | ул.Центральная | нет данных РК | 8 | 14 | 8 | СИП | фасад-кирпич | К(1)-Б | ПВ | 1 | 42.06958 | 47.566944 | АС
10577 | Дахадаевские РЭС | ПС Уркута | 2 | ТП 2-8/100 | 1 | с.Ураги | ул.Центральная | д.21 | 10 | 15 | 17 | СИП | фасад-кирпич | НД(1)-Б | ПВ | 1 | 42.0688 | 47.566422 | АС
10578 | Дахадаевские РЭС | ПС Уркута | 2 | ТП 2-8/100 | 1 | с.Ураги | ул.Центральная | д.23 | 12 | 16 | 12 | СИП | фасад-кирпич | К(1)-Б | ПВ | 1 | 42.069218 | 47.56635 | АС
10579 | Дахадаевские РЭС | ПС Уркута | 2 | ТП 2-8/100 | 1 | с.Ураги | ул.Центральная | д.22 | 14 | 17 | 21 | СИП | фасад-кирпич | К(1)-Б | ПВ | 1 | 42.068912 | 47.565042 | АС
10580 | Дахадаевские РЭС | ПС Уркута | 2 | ТП 2-8/100 | 1 | с.Ураги | ул.Восточная | д.43 | 18 | 18 | 18 | СИП | фасад-кирпич | НД(1)-Б | ПВ | 1 | 42.06657 | 47.567381 | АС
10581 | Дахадаевские РЭС | ПС Уркута | 2 | ТП 2-8/100 | 1 | с.Ураги | ул.Восточная | д.44 | 24 | 19 | 10 | СИП | фасад-кирпич | К(1)-Б | ПВ | 1 | 42.065806 | 47.565106 | АС
10582 | Дахадаевские РЭС | ПС Уркута | 2 | ТП 2-8/100 | 1 | с.Ураги | ул.Центральная | д.9 | 27 | 20 | 14 | СИП | фасад-кирпич | К(1)-Б | ПВ | 1 | 42.067555 | 47.567762 | АС
10583 | Дахадаевские РЭС | ПС Уркута | 2 | ТП 2-8/100 | 1 | с.Ураги | ул.Центральная | д.8 | 27 | 21 | 13 | СИП | фасад-кирпич | К(1)-Б | ПВ | 1 | 42.067647 | 47.567869 | АС
10584 | Дахадаевские РЭС | ПС Уркута | 2 | ТП 2-8/100 | 1 | с.Ураги | ул.Восточная | д.42 | 31 | 22 | 20 | СИП | фасад-кирпич | К(1)-Б | ПВ | 1 | 42.066533 | 47.567581 | АС
10585 | Дахадаевские РЭС | ПС Уркута | 2 | ТП 2-8/100 | 1 | с.Ураги | ул.Центральная | д.5 | 33 | 23 | 11 | СИП | фасад-кирпич | К(1)-Б | ПВ | 1 | 42.067448 | 47.568692 | АС
10586 | Дахадаевские РЭС | ПС Уркута | 2 | ТП 2-8/100 | 1 | с.Ураги | ул.Центральная | нет данных РК | 33 | 24 | 14 | СИП | фасад-кирпич | К(1)-Б | ПВ | 1 | 42.067247 | 47.568594 | АС
10587 | Дахадаевские РЭС | ПС Уркута | 2 | ТП 2-8/100 | 1 | с.Ураги | ул.Школьная | Школа | 34 | 25 | 25 | СИП | фасад-кирпич | К(1)-Ю | ПВ | 1 | 42.06701 | 47.56878 | АС
10588 | Дахадаевские РЭС | ПС Уркута | 2 | ТП 2-8/100 | 1 | с.Ураги | ул.Школьная | д.5 | 35 | 26 | 20 | СИП | фасад-кирпич | К(1)-Б | ПВ | 1 | 42.06749 | 47.569279 | АС
10589 | Дахадаевские РЭС | ПС Уркута | 2 | ТП 2-8/100 | 1 | с.Ураги | ул.Школьная | нет данных РК | 35 | 27 | 8 | СИП | фасад-кирпич | НД(1)-Б | ПВ | 1 | 42.067344 | 47.569335 | АС
10590 | Дахадаевские РЭС | ПС Уркута | 2 | ТП 2-8/100 | 1 | с.Ураги | ул.Школьная | нет данных РК | 35 | 28 | 23 | СИП | фасад-кирпич | К(1)-Б | ПВ | 1 | 42.067515 | 47.569293 | АС
10591 | Дахадаевские РЭС | ПС Уркута | 2 | ТП 2-8/100 | 1 | с.Ураги | ул.Школьная | д.7 | 36 | 29 | 20 | СИП | фасад-кирпич | К(1)-Б | ПВ | 1 | 42.067848 | 47.569079 | АС
10592 | Дахадаевские РЭС | ПС Уркута | 2 | ТП 2-8/100 | 1 | с.Ураги | ул.Школьная | д.4 | 36 | 30 | 7 | СИП | фасад-кирпич | К(1)-Б | ПВ | 1 | 42.067279 | 47.569651 | АС
10593 | Дахадаевские РЭС | ПС Уркута | 2 | ТП 2-8/100 | 1 | с.Ураги | ул.Школьная | нет данных РК | 36 | 31 | 15 | СИП | фасад-кирпич | К(1)-Б | ПВ | 1 | 42.067328 | 47.569735 | АС
10594 | Дахадаевские РЭС | ПС Уркута | 2 | ТП 2-8/100 | 1 | с.Ураги | ул.Восточная | д.10 | 37 | 32 | 11 | СИП | фасад-кирпич | К(1)-Б | ПВ | 1 | 42.06708 | 47.569942 | АС
10595 | Дахадаевские РЭС | ПС Уркута | 2 | ТП 2-8/100 | 1 | с.Ураги | ул.Школьная | д.6 | 38 | 33 | 7 | СИП | фасад-кирпич | К(1)-Б | ПВ | 1 | 42.067814 | 47.569569 | АС
10596 | Дахадаевские РЭС | ПС Уркута | 2 | ТП 2-8/100 | 1 | с.Ураги | ул.Восточная | д.13 | 39 | 34 | 16 | СИП | фасад-кирпич | К(1)-Б | ПВ | 1 | 42.067915 | 47.569764 | АС
10597 | Дахадаевские РЭС | ПС Уркута | 2 | ТП 2-8/100 | 1 | с.Ураги | ул.Восточная | д.16 | 42 | 35 | 16 | СИП | фасад-кирпич | К(1)-Б | ПВ | 1 | 42.068944 | 47.570734 | АС
10598 | Дахадаевские РЭС | ПС Уркута | 2 | ТП 2-8/100 | 1 | с.Ураги | ул.Восточная | д.17 | 43 | 36 | 8 | СИП | фасад-кирпич | К(1)-Б | ПВ | 1 | 42.069202 | 47.570336 | АС
10599 | Дахадаевские РЭС | ПС Уркута | 2 | ТП 2-8/100 | 1 | с.Ураги | ул.Восточная | нет данных РК | 44 | 37 | 21 | СИП | фасад-кирпич | К(1)-Б | ПВ | 1 | 42.069138 | 47.570735 | АС
10600 | Дахадаевские РЭС | ПС Уркута | 2 | ТП 2-8/100 | 1 | с.Ураги | ул.Восточная | д.19 | 44 | 38 | 13 | СИП | фасад-кирпич | К(1)-Б | ПВ | 1 | 42.069425 | 47.570839 | АС
10601 | Дахадаевские РЭС | ПС Уркута | 2 | ТП 2-8/100 | 1 | с.Ураги | ул.Восточная | д.20 | 46 | 39 | 19 | СИП | фасад-кирпич | Н(1)-Б | ПВ | 1 | 42.070025 | 47.570289 | АС
10602 | Дахадаевские РЭС | ПС Уркута | 2 | ТП 2-8/100 | 1 | с.Ураги | ул.Восточная | д.14 | 47 | 40 | 16 | СИП | фасад-кирпич | К(1)-Б | ПВ | 1 | 42.069048 | 47.569899 | АС
10603 | Дахадаевские РЭС | ПС Уркута | 2 | ТП 2-8/100 | 1 | с.Ураги | ул.Восточная | д.18 | 51 | 41 | 9 | СИП | фасад-кирпич | К(1)-Б | ПВ | 1 | 42.069369 | 47.568083 | АС
10604 | Дахадаевские РЭС | ПС Уркута | 2 | ТП 2-8/100 | 1 | с.Ураги | ул.Школьная | д.8 | 52 | 42 | 16 | СИП | фасад-кирпич | К(1)-Б | ПВ | 1 | 42.069002 | 47.568012 | АС
10605 | Дахадаевские РЭС | ПС Уркута | 2 | ТП 2-8/100 | 1 | с.Ураги | ул.Школьная | д.10 | 53 | 43 | 8 | СИП | фасад-кирпич | К(1)-Б | ПВ | 1 | 42.069155 | 47.568769 | АС
10606 | Дахадаевские РЭС | ПС Уркута | 2 | ТП 2-8/100 | 1 | с.Ураги | ул.Школьная | д.9 | 53 | 44 | 15 | СИП | фасад-кирпич | К(1)-Б | ПВ | 1 | 42.069055 | 47.568603 | АС
10607 | Дахадаевские РЭС | ПС Уркута | 2 | ТП 2-8/100 | 1 | с.Ураги | ул.Школьная | д.12 | 57 | 45 | 23 | СИП | фасад-кирпич | К(1)-Б | ПВ | 1 | 42.070754 | 47.567923 | АС
10608 | Дахадаевские РЭС | ПС Уркута | 2 | ТП 2-8/100 | 1 | с.Ураги | ул.Школьная | д.13 | 57 | 46 | 25 | СИП | фасад-кирпич | К(1)-Б | ПВ | 1 | 42.070561 | 47.567602 | АС
10609 | Дахадаевские РЭС | ПС Уркута | 2 | ТП 2-8/100 | 1 | с.Ураги | ул.Центральная | д.28 | 62 | 47 | 20 | СИП | фасад-кирпич | К(1)-Б | ПВ | 1 | 42.071722 | 47.5652 | АС
10610 | Дахадаевские РЭС | ПС Уркута | 2 | ТП 2-8/100 | 1 | с.Ураги | ул.Центральная | нет данных РК | 62 | 48 | 19 | СИП | фасад-кирпич | К(1)-Б | ПВ | 1 | 42.071541 | 47.565256 | АС
10611 | Дахадаевские РЭС | ПС Уркута | 2 | ТП 2-9/100 | 1 | с.Дзилебки | ул.Западная | д.9 | 1 | 1 | 12 | СИП | фасад-кирпич | К(1)-Б | ПВ | 1 | 42.051375 | 47.557652 | АС
10612 | Дахадаевские РЭС | ПС Уркута | 2 | ТП 2-9/100 | 1 | с.Дзилебки | ул.Западная | д.4 | 4 | 3 | 11 | СИП | фасад-кирпич | К(1)-Б | ПВ | 1 | 42.050568 | 47.55737 | АС
10613 | Дахадаевские РЭС | ПС Уркута | 2 | ТП 2-9/100 | 1 | с.Дзилебки | ул.Западная | д.6 | 5 | 4 | 6 | СИП | фасад-кирпич | К(1)-Б | ПВ | 1 | 42.050788 | 47.55702 | АС
10614 | Дахадаевские РЭС | ПС Уркута | 2 | ТП 2-9/100 | 1 | с.Дзилебки | ул.Западная | д.5 | 7 | 6 | 8 | СИП | фасад-кирпич | К(1)-Б | ПВ | 1 | 42.050852 | 47.557847 | АС
10615 | Дахадаевские РЭС | ПС Уркута | 2 | ТП 2-9/100 | 1 | с.Дзилебки | ул.Западная | д.26 | 8 | 7 | 14 | СИП | фасад-кирпич | К(1)-Б | ПВ | 1 | 42.051007 | 47.558227 | АС
10616 | Дахадаевские РЭС | ПС Уркута | 2 | ТП 2-9/100 | 1 | с.Дзилебки | ул.Западная | д.28 | 8 | 9 | 10 | СИП | фасад-кирпич | К(1)-Б | ПВ | 1 | 42.050923 | 47.558492 | АС
10617 | Дахадаевские РЭС | ПС Уркута | 2 | ТП 2-9/100 | 1 | с.Дзилебки | ул.Западная | д.27 | 8 | 10 | 21 | СИП | фасад-кирпич | К(1)-Б | ПВ | 1 | 42.051028 | 47.558727 | АС
10618 | Дахадаевские РЭС | ПС Уркута | 2 | ТП 2-9/100 | 1 | с.Дзилебки | ул.Западная | д.30 | 9 | 11 | 7 | СИП | фасад-кирпич | К(1)-Б | ПВ | 1 | 42.050558 | 47.557601 | АС
10619 | Дахадаевские РЭС | ПС Уркута | 2 | ТП 2-9/100 | 1 | с.Дзилебки | ул.Западная | нет данных в РК | 11 | 12 | 15 | СИП | фасад-кирпич | К(1)-Б | ПВ | 1 | 42.050264 | 47.557382 | АС
10620 | Дахадаевские РЭС | ПС Уркута | 2 | ТП 2-9/100 | 1 | с.Дзилебки | ул.Восточная | д.21 | 14 | 13 | 17 | СИП | фасад-кирпич | НД(1)-Б | ПВ | 1 | 42.049935 | 47.55692 | АС
10621 | Дахадаевские РЭС | ПС Уркута | 2 | ТП 2-9/100 | 1 | с.Дзилебки | ул.Огородная | д.20 | 14 | 51 | 17 | СИП | фасад-кирпич | НД(1)-Ю | ПВ | 1 | 42.0495388854854 | 47.5570809988757 | АС
10622 | Дахадаевские РЭС | ПС Уркута | 2 | ТП 2-9/100 | 1 | с.Дзилебки | ул.Огородная | д.23 | 16 | 15 | 16 | СИП | фасад-кирпич | К(1)-Б | ПВ | 1 | 42.049684 | 47.558228 | АС
10623 | Дахадаевские РЭС | ПС Уркута | 2 | ТП 2-9/100 | 1 | с.Дзилебки | ул.Огородная | д.24 | 17 | 16 | 14 | СИП | фасад-кирпич | К(1)-Б | ПВ | 1 | 42.049422 | 47.557611 | АС
10624 | Дахадаевские РЭС | ПС Уркута | 2 | ТП 2-9/100 | 1 | с.Дзилебки | ул.Огородная | д.21 | 18 | 17 | 6 | СИП | фасад-кирпич | К(1)-Б | ПВ | 1 | 42.049101 | 47.557694 | АС
10625 | Дахадаевские РЭС | ПС Уркута | 2 | ТП 2-9/100 | 1 | с.Дзилебки | ул.Огородная | нет данных в РК | 19 | 18 | 4 | СИП | фасад-кирпич | НД(1)-Б | ПВ | 1 | 42.049052 | 47.557788 | АС
10626 | Дахадаевские РЭС | ПС Уркута | 2 | ТП 2-9/100 | 1 | с.Дзилебки | ул.Восточная | нет данных в РК | 20 | 19 | 13 | СИП | фасад-кирпич | К(1)-Б | ПВ | 1 | 42.050389 | 47.557967 | АС
10627 | Дахадаевские РЭС | ПС Уркута | 2 | ТП 2-9/100 | 1 | с.Дзилебки | ул.Восточная | д.17 | 21 | 20 | 15 | СИП | фасад-кирпич | К(1)-Б | ПВ | 1 | 42.050097 | 47.558054 | АС
10628 | Дахадаевские РЭС | ПС Уркута | 2 | ТП 2-9/100 | 1 | с.Дзилебки | ул.Восточная | д.15 | 22 | 21 | 16 | СИП | фасад-кирпич | К(1)-Б | ПВ | 1 | 42.050523 | 47.558097 | АС
10629 | Дахадаевские РЭС | ПС Уркута | 2 | ТП 2-9/100 | 1 | с.Дзилебки | ул.Восточная | д.14 | 23 | 22 | 7 | СИП | фасад-кирпич | К(1)-Б | ПВ | 1 | 42.050288 | 47.55835 | АС
10630 | Дахадаевские РЭС | ПС Уркута | 2 | ТП 2-9/100 | 1 | с.Дзилебки | ул.Восточная | д.13 | 23 | 23 | 11 | СИП | фасад-кирпич | К(1)-Б | ПВ | 1 | 42.050325 | 47.558561 | АС
10631 | Дахадаевские РЭС | ПС Уркута | 2 | ТП 2-9/100 | 1 | с.Дзилебки | ул.Восточная | д.10 | 25 | 24 | 21 | СИП | фасад-кирпич | К(1)-Б | ПВ | 1 | 42.050717 | 47.558725 | АС
10632 | Дахадаевские РЭС | ПС Уркута | 2 | ТП 2-9/100 | 1 | с.Дзилебки | ул.Восточная | д.9 | 25 | 25 | 4 | СИП | фасад-кирпич | К(1)-Б | ПВ | 1 | 42.050568 | 47.55903 | АС
10633 | Дахадаевские РЭС | ПС Уркута | 2 | ТП 2-9/100 | 1 | с.Дзилебки | ул.Восточная | нет данных в РК | 26 | 26 | 7 | СИП | фасад-кирпич | К(1)-Б | ПВ | 1 | 42.050607 | 47.559017 | АС
10634 | Дахадаевские РЭС | ПС Уркута | 2 | ТП 2-9/100 | 1 | с.Дзилебки | ул.Восточная | д.2 | 26 | 27 | 23 | СИП | фасад-кирпич | К(1)-Б | ПВ | 1 | 42.050559 | 47.559287 | АС
10635 | Дахадаевские РЭС | ПС Уркута | 2 | ТП 2-9/100 | 1 | с.Дзилебки | ул.Восточная | д.1 | 28 | 28 | 12 | СИП | фасад-кирпич | К(1)-Б | ПВ | 1 | 42.050576 | 47.559797 | АС
10636 | Дахадаевские РЭС | ПС Уркута | 2 | ТП 2-9/100 | 1 | с.Дзилебки | ул.Восточная | д.11 | 31 | 29 | 20 | СИП | фасад-кирпич | К(1)-Б | ПВ | 1 | 42.050491 | 47.558786 | АС
10637 | Дахадаевские РЭС | ПС Уркута | 2 | ТП 2-9/100 | 1 | с.Дзилебки | ул.Восточная | д.8 | 31 | 30 | 10 | СИП | фасад-кирпич | К(1)-Б | ПВ | 1 | 42.050331 | 47.559014 | АС
10638 | Дахадаевские РЭС | ПС Уркута | 2 | ТП 2-9/100 | 1 | с.Дзилебки | ул.Восточная | д.7 | 31 | 31 | 8 | СИП | фасад-кирпич | К(1)-Б | ПВ | 1 | 42.050245 | 47.559201 | АС
10639 | Дахадаевские РЭС | ПС Уркута | 2 | ТП 2-9/100 | 1 | с.Дзилебки | ул.Восточная | д.6 | 31 | 32 | 19 | СИП | фасад-кирпич | К(1)-Б | ПВ | 1 | 42.050116 | 47.559106 | АС
10640 | Дахадаевские РЭС | ПС Уркута | 2 | ТП 2-9/100 | 1 | с.Дзилебки | ул.Восточная | д.4 | 33 | 33 | 20 | СИП | фасад-кирпич | К(1)-Б | ПВ | 1 | 42.049902 | 47.559373 | АС
10641 | Дахадаевские РЭС | ПС Уркута | 2 | ТП 2-9/100 | 1 | с.Дзилебки | ул.Восточная | д.5 | 33 | 34 | 21 | СИП | фасад-кирпич | К(1)-Б | ПВ | 1 | 42.04951 | 47.559432 | АС
10642 | Дахадаевские РЭС | ПС Уркута | 2 | ТП 2-9/100 | 2 | с.Дзилебки | ул.Западная | д.11 | 1 | 1 | 19 | СИП | фасад-кирпич | Н(1)-Б | ПВ | 1 | 42.0516455574391 | 47.5579493284272 | АС
10643 | Дахадаевские РЭС | ПС Уркута | 2 | ТП 2-9/100 | 2 | с.Дзилебки | ул.Западная | д.14 | 2 | 2 | 22 | СИП | фасад-кирпич | К(1)-Б | ПВ | 1 | 42.051608 | 47.558421 | АС
10644 | Дахадаевские РЭС | ПС Уркута | 2 | ТП 2-9/100 | 2 | с.Дзилебки | ул.Западная | нет данных в РК | 5 | 3 | 7 | СИП | фасад-кирпич | К(1)-Б | ПВ | 1 | 42.051466 | 47.55927 | АС
10645 | Дахадаевские РЭС | ПС Уркута | 2 | ТП 2-9/100 | 2 | с.Дзилебки | ул.Западная | д.18 | 7 | 8 | 3 | СИП | фасад-кирпич | К(1)-Б | ПВ | 1 | 42.0511521367782 | 47.5597687170303 | АС
10646 | Дахадаевские РЭС | ПС Уркута | 2 | ТП 2-9/100 | 2 | с.Дзилебки | ул.Западная | д.16 | 9 | 9 | 8 | СИП | фасад-кирпич | К(1)-Б | ПВ | 1 | 42.051585 | 47.559432 | СИП
10647 | Дахадаевские РЭС | ПС Уркута | 2 | ТП 2-9/100 | 2 | с.Дзилебки | ул.Западная | д.22 | 11 | 10 | 9 | СИП | фасад-кирпич | К(1)-Б | ПВ | 1 | 42.051126 | 47.558989 | СИП
10648 | Дахадаевские РЭС | ПС Уркута | 2 | ТП 2-9/100 | 2 | с.Дзилебки | ул.Западная | д.15 | 12 | 11 | 9 | СИП | фасад-кирпич | К(1)-Б | ПВ | 1 | 42.051887844522 | 47.5589215448716 | СИП
10649 | Дахадаевские РЭС | ПС Уркута | 2 | ТП 2-9/100 | 2 | с.Дзилебки | ул.Западная | д.23 | 13 | 12 | 14 | СИП | фасад-кирпич | Н(1)-Б | ПВ | 1 | 42.051384 | 47.558588 | СИП
10650 | Дахадаевские РЭС | ПС Уркута | 2 | ТП 2-9/100 | 2 | с.Дзилебки | ул.Западная | д.12 | 15 | 13 | 8 | СИП | фасад-кирпич | К(1)-Б | ПВ | 1 | 42.051929 | 47.557633 | СИП
10651 | Дахадаевские РЭС | ПС Уркута | 2 | ТП 2-9/100 | 2 | с.Дзилебки | ул.Западная | д.10 | 17 | 14 | 7 | СИП | фасад-кирпич | К(1)-Б | ПВ | 1 | 42.051603 | 47.557575 | СИП
10652 | Дахадаевские РЭС | ПС Уркута | 2 | ТП 2-9/100 | 2 | с.Дзилебки | ул.Победы | д.16 | 19 | 15 | 16 | СИП | фасад-кирпич | К(1)-Б | ПВ | 1 | 42.051455 | 47.55649 | АС
10653 | Дахадаевские РЭС | ПС Уркута | 2 | ТП 2-9/100 | 1 | с.Дзилебки | ул.Западная | д.8 | 3 | 2 | 5 | АС | фасад-кирпич | НД(1)-Б | ПВ | 1 | 42.051024 | 47.557481 | АС
10654 | Дахадаевские РЭС | ПС Уркута | 2 | ТП 2-9/100 | 1 | с.Дзилебки | ул.Западная | нет данных в РК | 3 | 50 | 18 | АС | фасад-кирпич | НД(1)-Б | ПВ | 1 | 42.0509838084303 | 47.5573302238604 | АС
10655 | Дахадаевские РЭС | ПС Уркута | 2 | ТП 2-9/100 | 1 | с.Дзилебки | ул.Западная | д.7 | 6 | 5 | 23 | АС | фасад-кирпич | НД(1)-Б | ПВ | 1 | 42.050908 | 47.556729 | АС
10656 | Дахадаевские РЭС | ПС Уркута | 2 | ТП 2-9/100 | 1 | с.Дзилебки | ул.Западная | д.29 | 8 | 55 | 8 | АС | фасад-кирпич | Н(1)-Б | ПВ | 1 | 42.0509333649688 | 47.5581908281909 | АС
10657 | Дахадаевские РЭС | ПС Уркута | 2 | ТП 2-9/100 | 1 | с.Дзилебки | ул.Западная | д.24 | 9 | 8 | 17 | АС | фасад-кирпич | Н(1)-Б | ПВ | 1 | 42.051182 | 47.558244 | АС
10658 | Дахадаевские РЭС | ПС Уркута | 2 | ТП 2-9/100 | 1 | с.Дзилебки | ул.Восточная | д.19 | 15 | 14 | 21 | АС | фасад-кирпич | НД(1)-Б | ПВ | 1 | 42.049684 | 47.557498 | АС
10659 | Дахадаевские РЭС | ПС Уркута | 2 | ТП 2-9/100 | 2 | с.Дзилебки | ул.Западная | д.13 | 3 | 54 | 21 | АС | фасад-кирпич | НД(1)-Б | ПВ | 1 | 42.0519363951204 | 47.5586057049945 | АС
10660 | Дахадаевские РЭС | ПС Уркута | 2 | ТП 2-9/100 | 2 | с.Дзилебки | ул.Западная | нет данных в РК | 4 | 53 | 22 | АС | фасад-кирпич | НД(1)-Б | ПВ | 1 | 42.0516632559053 | 47.5591766660243 | АС
10661 | Дахадаевские РЭС | ПС Уркута | 2 | ТП 2-9/100 | 2 | с.Дзилебки | ул.Западная | д.17 | 6 | 4 | 21 | АС | фасад-кирпич | НД(1)-Б | ПВ | 1 | 42.051275 | 47.55944 | АС
10662 | Дахадаевские РЭС | ПС Уркута | 2 | ТП 2-9/100 | 2 | с.Дзилебки | ул.Западная | д.21 | 7 | 52 | 11 | АС | фасад-кирпич | НД(1)-Б | ПВ | 1 | 42.0510299474405 | 47.5594602301517 | АС
10663 | Дахадаевские РЭС | ПС Уркута | 2 | ТП 2-9/100 | 2 | с.Дзилебки | ул.Западная | д.20 | 8 | 5 | 18 | АС | фасад-кирпич | НД(1)-Б | ПВ | 1 | 42.050973 | 47.560061 | АС
10664 | Дахадаевские РЭС | ПС Уркута | 2 | ТП 2-9/100 | 2 | с.Дзилебки | ул.Западная | д.19 | 8 | 6 | 20 | АС | фасад-кирпич | НД(1)-Б | ПВ | 1 | 42.051164 | 47.560488 | АС
10665 | Дахадаевские РЭС | ПС Уркута | 2 | ТП 2-9/100 | 2 | с.Дзилебки | ул.Западная | нет данных в РК | 8 | 7 | 14 | АС | фасад-кирпич | НД(1)-Б | ПВ | 1 | 42.051366 | 47.560323 | АС
10666 | Дахадаевские РЭС | ПС Уркута | 2 | ТП 2-10/100 | 1 | с.Дзилебки | ул.Центральная | д.35 | 2 | 1 | 11 | СИП | фасад-кирпич | К(1)-Б | ПВ | 1 | 42.048216 | 47.555627 | АС
10667 | Дахадаевские РЭС | ПС Уркута | 2 | ТП 2-10/100 | 1 | с.Дзилебки | ул.Южная | нет данных в РК | 2 | 42 | 8 | СИП | фасад-кирпич | НД(1)-Б | ПВ | 1 | 42.0481386206024 | 47.5556359215721 | АС
10668 | Дахадаевские РЭС | ПС Уркута | 2 | ТП 2-10/100 | 1 | с.Дзилебки | ул.Южная | д.15 | 4 | 4 | 17 | СИП | фасад-кирпич | К(1)-Б | ПВ | 1 | 42.047463 | 47.55654 | АС
10669 | Дахадаевские РЭС | ПС Уркута | 2 | ТП 2-10/100 | 1 | с.Дзилебки | ул.Южная | нет данных в РК | 5 | 5 | 12 | СИП | фасад-кирпич | Н(1)-Б | ПВ | 1 | 42.047391 | 47.556166 | АС
10670 | Дахадаевские РЭС | ПС Уркута | 2 | ТП 2-10/100 | 1 | с.Дзилебки | ул.Южная | д.11 | 5 | 6 | 22 | СИП | фасад-кирпич | К(1)-Б | ПВ | 1 | 42.047305 | 47.556251 | АС
10671 | Дахадаевские РЭС | ПС Уркута | 2 | ТП 2-10/100 | 1 | с.Дзилебки | ул.Южная | д.13 | 5 | 7 | 22 | СИП | фасад-кирпич | НД(1)-Б | ПВ | 1 | 42.047265 | 47.556376 | АС
10672 | Дахадаевские РЭС | ПС Уркута | 2 | ТП 2-10/100 | 1 | с.Дзилебки | ул.Южная | д.12 | 6 | 8 | 22 | СИП | фасад-кирпич | НД(1)-Б | ПВ | 1 | 42.047169 | 47.556189 | АС
10673 | Дахадаевские РЭС | ПС Уркута | 2 | ТП 2-10/100 | 1 | с.Дзилебки | ул.Южная | д.7 | 7 | 9 | 3 | СИП | фасад-кирпич | К(1)-Б | ПВ | 1 | 42.047553 | 47.555889 | АС
10674 | Дахадаевские РЭС | ПС Уркута | 2 | ТП 2-10/100 | 1 | с.Дзилебки | ул.Южная | д.10 | 7 | 10 | 10 | СИП | фасад-кирпич | К(1)-Б | ПВ | 1 | 42.047494 | 47.556021 | АС
10675 | Дахадаевские РЭС | ПС Уркута | 2 | ТП 2-10/100 | 1 | с.Дзилебки | ул.Южная | д.17 | 9 | 11 | 19 | СИП | фасад-кирпич | К(1)-Б | ПВ | 1 | 42.046999 | 47.556512 | АС
10676 | Дахадаевские РЭС | ПС Уркута | 2 | ТП 2-10/100 | 1 | с.Дзилебки | ул.Южная | нет данных в РК | 10 | 12 | 7 | СИП | фасад-кирпич | К(1)-Б | ПВ | 1 | 42.046881 | 47.556727 | АС
10677 | Дахадаевские РЭС | ПС Уркута | 2 | ТП 2-10/100 | 1 | с.Дзилебки | ул.Южная | нет данных в РК | 11 | 13 | 7 | СИП | фасад-кирпич | К(1)-Б | ПВ | 1 | 42.046862 | 47.556636 | АС
10678 | Дахадаевские РЭС | ПС Уркута | 2 | ТП 2-10/100 | 1 | с.Дзилебки | ул.Южная | нет данных в РК | 11 | 14 | 8 | СИП | фасад-кирпич | НД(1)-Б | ПВ | 1 | 42.046817 | 47.556531 | АС
10679 | Дахадаевские РЭС | ПС Уркута | 2 | ТП 2-10/100 | 1 | с.Дзилебки | ул.Южная | д.20 | 12 | 15 | 11 | СИП | фасад-кирпич | К(1)-Б | ПВ | 1 | 42.04681 | 47.556403 | АС
10680 | Дахадаевские РЭС | ПС Уркута | 2 | ТП 2-10/100 | 1 | с.Дзилебки | ул.Южная | д.26 | 14 | 19 | 19 | СИП | фасад-кирпич | К(1)-Б | ПВ | 1 | 42.04645 | 47.556058 | АС
10681 | Дахадаевские РЭС | ПС Уркута | 2 | ТП 2-10/100 | 1 | с.Дзилебки | ул.Южная | д.3 | 16 | 21 | 13 | СИП | фасад-кирпич | НД(1)-Б | ПВ | 1 | 42.047856 | 47.555524 | АС
10682 | Дахадаевские РЭС | ПС Уркута | 2 | ТП 2-10/100 | 1 | с.Дзилебки | ул.Южная | нет данных в РК | 16 | 22 | 7 | СИП | фасад-кирпич | НД(1)-Б | ПВ | 1 | 42.0479349244179 | 47.5554784733587 | АС
10683 | Дахадаевские РЭС | ПС Уркута | 2 | ТП 2-10/100 | 1 | с.Дзилебки | ул.Южная | нет данных в РК | 16 | 23 | 12 | СИП | фасад-кирпич | Н(1)-Б | ПВ | 1 | 42.047885 | 47.555636 | АС
10684 | Дахадаевские РЭС | ПС Уркута | 2 | ТП 2-10/100 | 1 | с.Дзилебки | ул.Первомайская | д.38 | 17 | 24 | 12 | СИП | фасад-кирпич | К(1)-Б | ПВ | 1 | 42.048014 | 47.555351 | АС
10685 | Дахадаевские РЭС | ПС Уркута | 2 | ТП 2-10/100 | 1 | с.Дзилебки | ул.Первомайская | нет данных в РК | 17 | 25 | 13 | СИП | фасад-кирпич | НД(1)-Б | ПВ | 1 | 42.0481270032126 | 47.5551835281017 | АС
10686 | Дахадаевские РЭС | ПС Уркута | 2 | ТП 2-10/100 | 1 | с.Дзилебки | ул.Южная | д.37 | 18 | 26 | 10 | СИП | фасад-кирпич | К(1)-Б | ПВ | 1 | 42.047867 | 47.555227 | АС
10687 | Дахадаевские РЭС | ПС Уркута | 2 | ТП 2-10/100 | 1 | с.Дзилебки | ул.Южная | д.36 | 21 | 28 | 17 | СИП | фасад-кирпич | НД(1)-Б | ПВ | 1 | 42.0480251008114 | 47.5546296087714 | АС
10688 | Дахадаевские РЭС | ПС Уркута | 2 | ТП 2-10/100 | 1 | с.Дзилебки | ул.Южная | нет данных в РК | 23 | 29 | 13 | СИП | фасад-кирпич | НД(1)-Б | ПВ | 1 | 42.047117 | 47.555345 | АС
10689 | Дахадаевские РЭС | ПС Уркута | 2 | ТП 2-10/100 | 1 | с.Дзилебки | ул.Южная | нет данных в РК | 24 | 30 | 10 | СИП | фасад-кирпич | НД(1)-Б | ПВ | 1 | 42.047089 | 47.555288 | АС
10690 | Дахадаевские РЭС | ПС Уркута | 2 | ТП 2-10/100 | 1 | с.Дзилебки | ул.Южная | д.8 | 25 | 31 | 14 | СИП | фасад-кирпич | НД(1)-Б | ПВ | 1 | 42.047309 | 47.555715 | АС
10691 | Дахадаевские РЭС | ПС Уркута | 2 | ТП 2-10/100 | 1 | с.Дзилебки | ул.Южная | нет данных в РК | 26 | 32 | 13 | СИП | фасад-кирпич | К(1)-Б | ПВ | 1 | 42.046818 | 47.555855 | АС
10692 | Дахадаевские РЭС | ПС Уркута | 2 | ТП 2-10/100 | 1 | с.Дзилебки | ул.Южная | д.29 | 27 | 34 | 21 | СИП | фасад-кирпич | К(1)-Б | ПВ | 1 | 42.046557 | 47.555723 | АС
10693 | Дахадаевские РЭС | ПС Уркута | 2 | ТП 2-10/100 | 1 | с.Дзилебки | ул.Южная | д.28 | 27 | 35 | 11 | СИП | фасад-кирпич | НД(1)-Б | ПВ | 1 | 42.046695 | 47.555958 | АС
10694 | Дахадаевские РЭС | ПС Уркута | 2 | ТП 2-10/100 | 1 | с.Дзилебки | ул.Первомайская | д.1 | 28 | 36 | 19 | СИП | фасад-кирпич | Н(1)-Б | ПВ | 1 | 42.048251 | 47.55494 | АС
10695 | Дахадаевские РЭС | ПС Уркута | 2 | ТП 2-10/100 | 1 | с.Дзилебки | ул.Первомайская | нет данных в РК | 28 | 39 | 10 | СИП | фасад-кирпич | К(1)-Б | ПВ | 1 | 42.048328 | 47.554858 | АС
10696 | Дахадаевские РЭС | ПС Уркута | 2 | ТП 2-10/100 | 1 | с.Дзилебки | ул.Первомайская | нет данных в РК | 28 | 43 | 7 | СИП | фасад-кирпич | НД(1)-Б | ПВ | 1 | 42.0484229502977 | 47.5550595432428 | АС
10697 | Дахадаевские РЭС | ПС Уркута | 2 | ТП 2-10/100 | 1 | с.Дзилебки | ул.Центральная | нет данных в РК | 28 | 44 | 21 | СИП | фасад-кирпич | НД(1)-Б | ПВ | 1 | 42.0485144625373 | 47.5552676870919 | АС
10698 | Дахадаевские РЭС | ПС Уркута | 2 | ТП 2-10/100 | 1 | с.Дзилебки | ул.Первомайская | нет данных в РК | 29 | 41 | 7 | СИП | фасад-кирпич | К(1)-Б | ПВ | 1 | 42.048459 | 47.554835 | АС
10699 | Дахадаевские РЭС | ПС Уркута | 2 | ТП 2-10/100 | 2 | с.Дзилебки | ул.Огородная | д.6 | 3 | 2 | 9 | СИП | фасад-кирпич | НД(1)-Б | ПВ | 1 | 42.049103 | 47.556182 | АС
10700 | Дахадаевские РЭС | ПС Уркута | 2 | ТП 2-10/100 | 2 | с.Дзилебки | ул.Огородная | д.5 | 3 | 3 | 24 | СИП | фасад-кирпич | НД(1)-Б | ПВ | 1 | 42.049333 | 47.556014 | АС
10701 | Дахадаевские РЭС | ПС Уркута | 2 | ТП 2-10/100 | 2 | с.Дзилебки | ул.Огородная | д.13 | 4 | 5 | 12 | СИП | фасад-кирпич | К(1)-Б | ПВ | 1 | 42.049161 | 47.556645 | АС
10702 | Дахадаевские РЭС | ПС Уркута | 2 | ТП 2-10/100 | 2 | с.Дзилебки | ул.Огородная | нет данных в РК | 4 | 15 | 14 | СИП | фасад-кирпич | НД(1)-Б | ПВ | 1 | 42.0490570133368 | 47.5565978496382 | АС
10703 | Дахадаевские РЭС | ПС Уркута | 2 | ТП 2-10/100 | 2 | с.Дзилебки | ул.Огородная | д.17 | 5 | 6 | 8 | СИП | фасад-кирпич | К(1)-Б | ПВ | 1 | 42.049252 | 47.556752 | АС
10704 | Дахадаевские РЭС | ПС Уркута | 2 | ТП 2-10/100 | 2 | с.Дзилебки | ул.Огородная | нет данных в РК | 5 | 7 | 7 | СИП | фасад-кирпич | К(1)-Б | ПВ | 1 | 42.049256 | 47.556749 | АС
10705 | Дахадаевские РЭС | ПС Уркута | 2 | ТП 2-10/100 | 2 | с.Дзилебки | ул.Огородная | нет данных в РК | 8 | 10 | 8 | СИП | фасад-кирпич | НД(1)-Б | ПВ | 1 | 42.04893 | 47.556704 | АС
10706 | Дахадаевские РЭС | ПС Уркута | 2 | ТП 2-10/100 | 2 | с.Дзилебки | ул.Огородная | д.11 | 9 | 11 | 11 | СИП | фасад-кирпич | НД(1)-Б | ПВ | 1 | 42.048604 | 47.556817 | АС
10707 | Дахадаевские РЭС | ПС Уркута | 2 | ТП 2-10/100 | 2 | с.Дзилебки | ул.Огородная | д.12 | 9 | 12 | 13 | СИП | фасад-кирпич | НД(1)-Б | ПВ | 1 | 42.0487747631282 | 47.5568063267825 | АС
10708 | Дахадаевские РЭС | ПС Уркута | 2 | ТП 2-10/100 | 2 | с.Дзилебки | ул.Огородная | д.19 | 9 | 13 | 8 | СИП | фасад-кирпич | НД(1)-Б | ПВ | 1 | 42.0487178470038 | 47.5569868665092 | АС
10709 | Дахадаевские РЭС | ПС Уркута | 2 | ТП 2-10/100 | 2 | с.Дзилебки | ул.Огородная | д.20 | 10 | 14 | 20 | СИП | фасад-кирпич | К(1)-Б | ПВ | 1 | 42.048579 | 47.557273 | АС
10710 | Дахадаевские РЭС | ПС Уркута | 2 | ТП 2-10/100 | 2 | с.Дзилебки | ул.Огородная | д.14 | 4 | 4 | 5 | АС | фасад-кирпич | Н(1)-Б | ПВ | 1 | 42.049389 | 47.556478 | АС
10711 | Дахадаевские РЭС | ПС Уркута | 2 | ТП 2-10/100 | 1 | с.Дзилебки | ул.Первомайская | д.34 | 2 | 2 | 26 | АС | фасад-кирпич | НД(1)-Б | ПВ | 1 | 42.0483147702557 | 47.555458382308 | АС
10712 | Дахадаевские РЭС | ПС Уркута | 2 | ТП 2-10/100 | 1 | с.Дзилебки | ул.Центральная | д.33 | 2 | 3 | 20 | АС | фасад-кирпич | НД(1)-Б | ПВ | 1 | 42.0483983970724 | 47.5555448845141 | АС
10713 | Дахадаевские РЭС | ПС Уркута | 2 | ТП 2-10/100 | 1 | с.Дзилебки | ул.Южная | д.23 | 13 | 16 | 20 | АС | фасад-кирпич | НД(1)-Б | ПВ | 1 | 42.0466007022829 | 47.5563675067466 | АС
10714 | Дахадаевские РЭС | ПС Уркута | 2 | ТП 2-10/100 | 1 | с.Дзилебки | ул.Южная | д.25 | 13 | 17 | 21 | АС | фасад-кирпич | НД(1)-Б | ПВ | 1 | 42.046586 | 47.556204 | АС
10715 | Дахадаевские РЭС | ПС Уркута | 2 | ТП 2-10/100 | 1 | с.Дзилебки | ул.Южная | нет данных в РК | 13 | 18 | 14 | АС | фасад-кирпич | НД(1)-Б | ПВ | 1 | 42.0466843874296 | 47.556191766314 | АС
10716 | Дахадаевские РЭС | ПС Уркута | 2 | ТП 2-10/100 | 1 | с.Дзилебки | ул.Южная | д.5 | 15 | 20 | 25 | АС | фасад-кирпич | НД(1)-Б | ПВ | 1 | 42.047714 | 47.555735 | АС
10717 | Дахадаевские РЭС | ПС Уркута | 2 | ТП 2-10/100 | 1 | с.Дзилебки | ул.Южная | д.2 | 15 | 45 | 4 | АС | фасад-кирпич | НД(1)-Б | ПВ | 1 | 42.0479267734149 | 47.555839965127 | АС
10718 | Дахадаевские РЭС | ПС Уркута | 2 | ТП 2-10/100 | 1 | с.Дзилебки | ул.Южная | д.34 | 19 | 27 | 6 | АС | фасад-кирпич | НД(1)-Б | ПВ | 1 | 42.047386 | 47.555121 | АС
10719 | Дахадаевские РЭС | ПС Уркута | 2 | ТП 2-10/100 | 1 | с.Дзилебки | ул.Южная | д.30 | 26 | 33 | 18 | АС | фасад-кирпич | НД(1)-Б | ПВ | 1 | 42.046966 | 47.556042 | АС
10720 | Дахадаевские РЭС | ПС Уркута | 2 | ТП 2-10/100 | 1 | с.Дзилебки | ул.Первомайская | нет данных в РК | 28 | 37 | 10 | АС | фасад-кирпич | НД(1)-Б | ПВ | 1 | 42.048368 | 47.554855 | АС
10721 | Дахадаевские РЭС | ПС Уркута | 2 | ТП 2-10/100 | 1 | с.Дзилебки | ул.Первомайская | д.2 | 28 | 38 | 19 | АС | фасад-кирпич | НД(1)-Б | ПВ | 1 | 42.048279 | 47.55477 | АС
10722 | Дахадаевские РЭС | ПС Уркута | 2 | ТП 2-10/100 | 1 | с.Дзилебки | ул.Первомайская | д.5 | 29 | 40 | 18 | АС | фасад-кирпич | НД(1)-Б | ПВ | 1 | 42.048577 | 47.554868 | АС
10723 | Дахадаевские РЭС | ПС Уркута | 2 | ТП 2-10/100 | 2 | с.Дзилебки | ул.Огородная | д.7 | 1 | 1 | 12 | АС | фасад-кирпич | НД(1)-Б | ПВ | 1 | 42.048559 | 47.556074 | АС
10724 | Дахадаевские РЭС | ПС Уркута | 2 | ТП 2-10/100 | 2 | с.Дзилебки | ул.Огородная | д.16 | 5 | 8 | 23 | АС | фасад-кирпич | НД(1)-Б | ПВ | 1 | 42.049416 | 47.556742 | АС
10725 | Дахадаевские РЭС | ПС Уркута | 2 | ТП 2-10/100 | 2 | с.Дзилебки | ул.Огородная | д.2 | 7 | 9 | 18 | АС | фасад-кирпич | НД(1)-Б | ПВ | 1 | 42.049462 | 47.556865 | АС
10726 | Дахадаевские РЭС | ПС Уркута | 2 | ТП 2-11/250 | 1 | с. Дзилебки | ул.Центральная | д.33 | 2 | 1 | 22 | СИП | фасад-кирпич | К(1)-Ю | ПВ | 1 | 42.048559 | 47.555378 | АС
10727 | Дахадаевские РЭС | ПС Уркута | 2 | ТП 2-11/250 | 1 | с. Дзилебки | ул.Центральная | нет данных в РК | 2 | 2 | 20 | СИП | фасад-кирпич | К(1)-Б | ПВ | 1 | 42.048575 | 47.555385 | АС
10728 | Дахадаевские РЭС | ПС Уркута | 2 | ТП 2-11/250 | 1 | с. Дзилебки | ул.Центральная | нет данных в РК | 2 | 3 | 18 | СИП | фасад-кирпич | К(1)-Б | ПВ | 1 | 42.048556 | 47.555292 | АС
10729 | Дахадаевские РЭС | ПС Уркута | 2 | ТП 2-11/250 | 1 | с. Дзилебки | ул.Первомайская | д.16 | 4 | 4 | 7 | СИП | фасад-кирпич | К(1)-Б | ПВ | 1 | 42.048852 | 47.554964 | АС
10730 | Дахадаевские РЭС | ПС Уркута | 2 | ТП 2-11/250 | 1 | с. Дзилебки | ул.Первомайская | д.6 | 5 | 5 | 21 | СИП | фасад-кирпич | К(1)-Б | ПВ | 1 | 42.048621 | 47.554686 | АС
10731 | Дахадаевские РЭС | ПС Уркута | 2 | ТП 2-11/250 | 1 | с. Дзилебки | ул.Первомайская | д.8 | 5 | 6 | 17 | СИП | фасад-кирпич | НД(1)-Б | ПВ | 1 | 42.048675 | 47.554656 | АС
10732 | Дахадаевские РЭС | ПС Уркута | 2 | ТП 2-11/250 | 1 | с. Дзилебки | ул.Первомайская | нет данных в РК | 5 | 7 | 21 | СИП | фасад-кирпич | К(1)-Б | ПВ | 1 | 42.048894 | 47.554565 | АС
10733 | Дахадаевские РЭС | ПС Уркута | 2 | ТП 2-11/250 | 1 | с. Дзилебки | ул.Первомайская | нет данных в РК | 5 | 8 | 16 | СИП | фасад-кирпич | К(1)-Б | ПВ | 1 | 42.048892 | 47.554638 | АС
10734 | Дахадаевские РЭС | ПС Уркута | 2 | ТП 2-11/250 | 1 | с. Дзилебки | ул.Первомайская | д.9 | 6 | 9 | 7 | СИП | фасад-кирпич | НД(1)-Б | ПВ | 1 | 42.048739 | 47.554526 | АС
10735 | Дахадаевские РЭС | ПС Уркута | 2 | ТП 2-11/250 | 1 | с. Дзилебки | ул.Первомайская | нет данных в РК | 6 | 10 | 3 | СИП | фасад-кирпич | К(1)-Б | ПВ | 1 | 42.048761 | 47.554545 | АС
10736 | Дахадаевские РЭС | ПС Уркута | 2 | ТП 2-11/250 | 1 | с. Дзилебки | ул.Первомайская | нет данных в РК | 7 | 11 | 9 | СИП | фасад-кирпич | НД(1)-Б | ПВ | 1 | 42.048821 | 47.554345 | АС
10737 | Дахадаевские РЭС | ПС Уркута | 2 | ТП 2-11/250 | 1 | с. Дзилебки | ул.Первомайская | нет данных в РК | 7 | 12 | 6 | СИП | фасад-кирпич | К(1)-Б | ПВ | 1 | 42.048934 | 47.554333 | АС
10738 | Дахадаевские РЭС | ПС Уркута | 2 | ТП 2-11/250 | 1 | с. Дзилебки | ул.Первомайская | д.13 | 7 | 13 | 8 | СИП | фасад-кирпич | К(1)-Б | ПВ | 1 | 42.048965 | 47.554315 | АС
10739 | Дахадаевские РЭС | ПС Уркута | 2 | ТП 2-11/250 | 1 | с. Дзилебки | ул.Первомайская | д.12 | 7 | 14 | 18 | СИП | фасад-кирпич | К(1)-Б | ПВ | 1 | 42.048964 | 47.554153 | АС
10740 | Дахадаевские РЭС | ПС Уркута | 2 | ТП 2-11/250 | 1 | с. Дзилебки | ул.Восточная | д.32 | 10 | 15 | 23 | СИП | фасад-кирпич | К(1)-Б | ПВ | 1 | 42.049367 | 47.55542 | АС
10741 | Дахадаевские РЭС | ПС Уркута | 2 | ТП 2-11/250 | 1 | с. Дзилебки | ул.Восточная | д.31 | 11 | 16 | 18 | СИП | фасад-кирпич | К(1)-Б | ПВ | 1 | 42.049759 | 47.555682 | АС
10742 | Дахадаевские РЭС | ПС Уркута | 2 | ТП 2-11/250 | 1 | с. Дзилебки | ул.Восточная | д.30 | 11 | 17 | 15 | СИП | фасад-кирпич | К(1)-Б | ПВ | 1 | 42.049988 | 47.555445 | АС
10743 | Дахадаевские РЭС | ПС Уркута | 2 | ТП 2-11/250 | 1 | с. Дзилебки | ул.Восточная | д.29 | 12 | 18 | 9 | СИП | фасад-кирпич | К(1)-Б | ПВ | 1 | 42.050209 | 47.555559 | АС
10744 | Дахадаевские РЭС | ПС Уркута | 2 | ТП 2-11/250 | 1 | с. Дзилебки | ул.Восточная | д.28 | 13 | 19 | 17 | СИП | фасад-кирпич | К(1)-Б | ПВ | 1 | 42.050155 | 47.556129 | АС
10745 | Дахадаевские РЭС | ПС Уркута | 2 | ТП 2-11/250 | 1 | с. Дзилебки | ул.Огородная | д.3 | 14 | 20 | 10 | СИП | фасад-кирпич | Н(1)-Б | ПВ | 1 | 42.049783 | 47.556465 | АС
10746 | Дахадаевские РЭС | ПС Уркута | 2 | ТП 2-11/250 | 1 | с. Дзилебки | ул.Огородная | д.4 | 15 | 21 | 20 | СИП | фасад-кирпич | НД(1)-Б | ПВ | 1 | 42.04949 | 47.556135 | АС
10747 | Дахадаевские РЭС | ПС Уркута | 2 | ТП 2-11/250 | 1 | с. Дзилебки | ул.Огородная | д.24 | 17 | 24 | 16 | СИП | фасад-кирпич | К(1)-Б | ПВ | 1 | 42.049999 | 47.556649 | АС
10748 | Дахадаевские РЭС | ПС Уркута | 2 | ТП 2-11/250 | 1 | с. Дзилебки | ул.Западная | д.1 | 18 | 25 | 12 | СИП | фасад-кирпич | Н(1)-Б | ПВ | 1 | 42.050337 | 47.556642 | АС
10749 | Дахадаевские РЭС | ПС Уркута | 2 | ТП 2-11/250 | 1 | с. Дзилебки | ул.Западная | нет данных в РК | 18 | 26 | 12 | СИП | фасад-кирпич | К(1)-Б | ПВ | 1 | 42.050337 | 47.556639 | АС
10750 | Дахадаевские РЭС | ПС Уркута | 2 | ТП 2-11/250 | 1 | с. Дзилебки | ул.Восточная | д.25 | 18 | 27 | 10 | СИП | фасад-кирпич | К(1)-Б | ПВ | 1 | 42.050336 | 47.55646 | АС
10751 | Дахадаевские РЭС | ПС Уркута | 2 | ТП 2-11/250 | 1 | с. Дзилебки | ул.Западная | д.2 | 18 | 28 | 17 | СИП | фасад-кирпич | К(1)-Б | ПВ | 1 | 42.050524 | 47.556571 | АС
10752 | Дахадаевские РЭС | ПС Уркута | 2 | ТП 2-11/250 | 1 | с. Дзилебки | ул.Западная | д.3 | 19 | 29 | 6 | СИП | фасад-кирпич | К(1)-Б | ПВ | 1 | 42.050526 | 47.556759 | АС
10753 | Дахадаевские РЭС | ПС Уркута | 2 | ТП 2-11/250 | 1 | с. Дзилебки | ул.Восточная | д.26 | 20 | 30 | 7 | СИП | фасад-кирпич | К(1)-Б | ПВ | 1 | 42.050491 | 47.556268 | АС
10754 | Дахадаевские РЭС | ПС Уркута | 2 | ТП 2-11/250 | 1 | с. Дзилебки | ул.Восточная | д.27 | 20 | 31 | 15 | СИП | фасад-кирпич | К(1)-Б | ПВ | 1 | 42.050506 | 47.556141 | АС
10755 | Дахадаевские РЭС | ПС Уркута | 2 | ТП 2-11/250 | 1 | с. Дзилебки | ул.Восточная | д.3 | 21 | 32 | 6 | СИП | фасад-кирпич | К(1)-Б | ПВ | 1 | 42.05022 | 47.555245 | АС
10756 | Дахадаевские РЭС | ПС Уркута | 2 | ТП 2-11/250 | 1 | с. Дзилебки | ул.Восточная | д.6 | 21 | 33 | 22 | СИП | фасад-кирпич | НД(1)-Б | ПВ | 1 | 42.050418 | 47.555313 | АС
10757 | Дахадаевские РЭС | ПС Уркута | 2 | ТП 2-11/250 | 1 | с. Дзилебки | ул.Победы | д.5 | 21 | 34 | 7 | СИП | фасад-кирпич | К(1)-Б | ПВ | 1 | 42.050347 | 47.555061 | АС
10758 | Дахадаевские РЭС | ПС Уркута | 2 | ТП 2-11/250 | 1 | с. Дзилебки | ул.Победы | нет данных в РК | 21 | 35 | 7 | СИП | фасад-кирпич | НД(1)-Б | ПВ | 1 | 42.0503440624871 | 47.5551101907414 | АС
10759 | Дахадаевские РЭС | ПС Уркута | 2 | ТП 2-11/250 | 1 | с. Дзилебки | ул.Победы | д.4 | 22 | 36 | 22 | СИП | фасад-кирпич | К(1)-Б | ПВ | 1 | 42.050299 | 47.55476 | АС
10760 | Дахадаевские РЭС | ПС Уркута | 2 | ТП 2-11/250 | 1 | с. Дзилебки | ул.Победы | д.9 | 23 | 37 | 21 | СИП | фасад-кирпич | К(1)-Б | ПВ | 1 | 42.050673 | 47.554854 | АС
10761 | Дахадаевские РЭС | ПС Уркута | 2 | ТП 2-11/250 | 1 | с. Дзилебки | ул.Победы | д.8 | 24 | 38 | 13 | СИП | фасад-кирпич | К(1)-Б | ПВ | 1 | 42.050678 | 47.555168 | АС
10762 | Дахадаевские РЭС | ПС Уркута | 2 | ТП 2-11/250 | 1 | с. Дзилебки | нет данных в РК | нет данных в РК | 25 | 39 | 18 | СИП | фасад-кирпич | НД(1)-Б | ПВ | 1 | 42.0505531563211 | 47.5545054593344 | АС
10763 | Дахадаевские РЭС | ПС Уркута | 2 | ТП 2-11/250 | 1 | с. Дзилебки | ул.Победы | д.32 | 27 | 41 | 23 | СИП | фасад-кирпич | К(1)-Б | ПВ | 1 | 42.051025 | 47.55388 | АС
10764 | Дахадаевские РЭС | ПС Уркута | 2 | ТП 2-11/250 | 1 | с. Дзилебки | ул.Победы | д.15 | 29 | 42 | 8 | СИП | фасад-кирпич | К(1)-Б | ПВ | 1 | 42.051218 | 47.554251 | АС
10765 | Дахадаевские РЭС | ПС Уркута | 2 | ТП 2-11/250 | 1 | с. Дзилебки | ул.Победы | д.24 | 30 | 43 | 8 | СИП | фасад-кирпич | К(1)-Б | ПВ | 1 | 42.051268 | 47.55373 | АС
10766 | Дахадаевские РЭС | ПС Уркута | 2 | ТП 2-11/250 | 1 | с. Дзилебки | ул.Первомайская | д.10 | 31 | 44 | 13 | СИП | фасад-кирпич | К(1)-Б | ПВ | 1 | 42.050463 | 47.55431 | АС
10767 | Дахадаевские РЭС | ПС Уркута | 2 | ТП 2-11/250 | 1 | с. Дзилебки | ул.Победы | нет данных в РК | 32 | 46 | 20 | СИП | фасад-кирпич | К(1)-Б | ПВ | 1 | 42.05055 | 47.553606 | АС
10768 | Дахадаевские РЭС | ПС Уркута | 2 | ТП 2-11/250 | 1 | с. Дзилебки | ул.Победы | д.33 | 32 | 47 | 13 | СИП | фасад-кирпич | Н(1)-Б | ПВ | 1 | 42.050648 | 47.553476 | АС
10769 | Дахадаевские РЭС | ПС Уркута | 2 | ТП 2-11/250 | 1 | с. Дзилебки | ул.Победы | нет данных в РК | 34 | 48 | 15 | СИП | фасад-кирпич | К(1)-Б | ПВ | 1 | 42.050685 | 47.553119 | АС
10770 | Дахадаевские РЭС | ПС Уркута | 2 | ТП 2-11/250 | 1 | с. Дзилебки | ул.Победы | д.31 | 35 | 49 | 9 | СИП | фасад-кирпич | К(1)-Б | ПВ | 1 | 42.051065 | 47.553411 | АС
10771 | Дахадаевские РЭС | ПС Уркута | 2 | ТП 2-11/250 | 1 | с. Дзилебки | ул.Победы | д.13 | 37 | 50 | 9 | СИП | фасад-кирпич | К(1)-Б | ПВ | 1 | 42.050967 | 47.555083 | АС
10772 | Дахадаевские РЭС | ПС Уркута | 2 | ТП 2-11/250 | 1 | с. Дзилебки | ул.Победы | д.14 | 39 | 51 | 26 | СИП | фасад-кирпич | Н(1)-Б | ПВ | 1 | 42.051144 | 47.554687 | АС
10773 | Дахадаевские РЭС | ПС Уркута | 2 | ТП 2-11/250 | 1 | с. Дзилебки | ул.Победы | д.19 | 39 | 52 | 22 | СИП | фасад-кирпич | К(1)-Б | ПВ | 1 | 42.051505 | 47.554403 | АС
10774 | Дахадаевские РЭС | ПС Уркута | 2 | ТП 2-11/250 | 1 | с. Дзилебки | ул.Победы | д.23 | 40 | 53 | 12 | СИП | фасад-кирпич | К(1)-Б | ПВ | 1 | 42.05141 | 47.553946 | АС
10775 | Дахадаевские РЭС | ПС Уркута | 2 | ТП 2-11/250 | 1 | с. Дзилебки | ул.Победы | д.22 | 41 | 54 | 9 | СИП | фасад-кирпич | К(1)-Б | ПВ | 1 | 42.051633 | 47.554022 | АС
10776 | Дахадаевские РЭС | ПС Уркута | 2 | ТП 2-11/250 | 1 | с. Дзилебки | ул.Победы | д.20 | 41 | 55 | 12 | СИП | фасад-кирпич | К(1)-Б | ПВ | 1 | 42.051684 | 47.554207 | АС
10777 | Дахадаевские РЭС | ПС Уркута | 2 | ТП 2-11/250 | 1 | с. Дзилебки | ул.Победы | д.21 | 43 | 56 | 21 | СИП | фасад-кирпич | Н(1)-Б | ПВ | 1 | 42.0529141837268 | 47.5548924574816 | АС
10778 | Дахадаевские РЭС | ПС Уркута | 2 | ТП 2-11/250 | 1 | с. Дзилебки | ул.Победы | д.25 | 44 | 57 | 9 | СИП | фасад-кирпич | Н(1)-Б | ПВ | 1 | 42.0514160626312 | 47.5535944501167 | АС
10779 | Дахадаевские РЭС | ПС Уркута | 2 | ТП 2-11/250 | 1 | с. Дзилебки | ул.Победы | д.26 | 45 | 58 | 17 | СИП | фасад-кирпич | НД(1)-Б | ПВ | 1 | 42.051622 | 47.553344 | АС
10780 | Дахадаевские РЭС | ПС Уркута | 2 | ТП 2-11/250 | 1 | с. Дзилебки | ул.Победы | нет данных в РК | 47 | 59 | 10 | СИП | фасад-кирпич | К(1)-Б | ПВ | 1 | 42.051223 | 47.552868 | АС
10781 | Дахадаевские РЭС | ПС Уркута | 2 | ТП 2-11/250 | 1 | с. Дзилебки | ул.Победы | нет данных в РК | 47 | 60 | 10 | СИП | фасад-кирпич | НД(1)-Б | ПВ | 1 | 42.0511777484674 | 47.5528301488353 | АС
10782 | Дахадаевские РЭС | ПС Уркута | 2 | ТП 2-11/250 | 1 | с. Дзилебки | ул.Центральная | д.1 | 48 | 61 | 13 | СИП | фасад-кирпич | К(1)-Б | ПВ | 1 | 42.049069 | 47.555171 | АС
10783 | Дахадаевские РЭС | ПС Уркута | 2 | ТП 2-11/250 | 1 | с. Дзилебки | ул.Первомайская | д.2 | 48 | 62 | 7 | СИП | фасад-кирпич | НД(1)-Б | ПВ | 1 | 42.0492200847575 | 47.5551509112377 | АС
10784 | Дахадаевские РЭС | ПС Уркута | 2 | ТП 2-11/250 | 1 | с. Дзилебки | ул.Первомайская | д.17 | 48 | 63 | 19 | СИП | фасад-кирпич | НД(1)-Б | ПВ | 1 | 42.049089 | 47.55503 | АС
10785 | Дахадаевские РЭС | ПС Уркута | 2 | ТП 2-11/250 | 1 | с. Дзилебки | ул.Первомайская | д.18 | 49 | 64 | 18 | СИП | фасад-кирпич | НД(1)-Б | ПВ | 1 | 42.0491804447229 | 47.5547263912723 | АС
10786 | Дахадаевские РЭС | ПС Уркута | 2 | ТП 2-11/250 | 1 | с. Дзилебки | ул.Первомайская | д.19 | 49 | 65 | 17 | СИП | фасад-кирпич | К(1)-Б | ПВ | 1 | 42.049368 | 47.554725 | АС
10787 | Дахадаевские РЭС | ПС Уркута | 2 | ТП 2-11/250 | 1 | с. Дзилебки | ул.Первомайская | д.22 | 50 | 66 | 16 | СИП | фасад-кирпич | К(1)-Б | ПВ | 1 | 42.049205 | 47.554329 | АС
10788 | Дахадаевские РЭС | ПС Уркута | 2 | ТП 2-11/250 | 1 | с. Дзилебки | ул.Первомайская | д.21 | 50 | 67 | 13 | СИП | фасад-кирпич | К(1)-Б | ПВ | 1 | 42.049265 | 47.554291 | АС
10789 | Дахадаевские РЭС | ПС Уркута | 2 | ТП 2-11/250 | 1 | с. Дзилебки | ул.Первомайская | д.20 | 52 | 68 | 12 | СИП | фасад-кирпич | Н(1)-Б | ПВ | 1 | 42.049669 | 47.554458 | АС
10790 | Дахадаевские РЭС | ПС Уркута | 2 | ТП 2-11/250 | 1 | с. Дзилебки | ул.Первомайская | нет данных в РК | 52 | 69 | 24 | СИП | фасад-кирпич | К(1)-Б | ПВ | 1 | 42.049887 | 47.554512 | АС
10791 | Дахадаевские РЭС | ПС Уркута | 2 | ТП 2-11/250 | 1 | с. Дзилебки | ул.Победы | д.35 | 53 | 70 | 16 | СИП | фасад-кирпич | К(1)-Б | ПВ | 1 | 42.04981 | 47.553492 | АС
10792 | Дахадаевские РЭС | ПС Уркута | 2 | ТП 2-11/250 | 1 | с. Дзилебки | ул.Победы | нет данных в РК | 56 | 71 | 4 | СИП | фасад-кирпич | К(1)-Б | ПВ | 1 | 42.049198 | 47.552999 | АС
10793 | Дахадаевские РЭС | ПС Уркута | 2 | ТП 2-11/250 | 1 | с. Дзилебки | ул.Победы | нет данных в РК | 57 | 72 | 20 | СИП | фасад-кирпич | К(1)-Б | ПВ | 1 | 42.049439 | 47.552637 | АС
10794 | Дахадаевские РЭС | ПС Уркута | 2 | ТП 2-11/250 | 1 | с. Дзилебки | ул.Победы | д.34 | 57 | 73 | 19 | СИП | фасад-кирпич | К(1)-Б | ПВ | 1 | 42.049297 | 47.551926 | АС
10795 | Дахадаевские РЭС | ПС Уркута | 2 | ТП 2-11/250 | 1 | с. Дзилебки | нет данных в РК | нет данных в РК | 58 | 74 | 17 | СИП | фасад-кирпич | НД(1)-Б | ПВ | 1 | 42.048752344398 | 47.5519367833929 | АС
10796 | Дахадаевские РЭС | ПС Уркута | 2 | ТП 2-11/250 | 1 | с. Дзилебки | ул.Победы | д.27 | 59 | 75 | 25 | СИП | фасад-кирпич | К(1)-Б | ПВ | 1 | 42.049661 | 47.552566 | АС
10797 | Дахадаевские РЭС | ПС Уркута | 2 | ТП 2-11/250 | 1 | с. Дзилебки | ул.Победы | д.28 | 60 | 76 | 17 | СИП | фасад-кирпич | К(1)-Б | ПВ | 1 | 42.049835 | 47.552322 | АС
10798 | Дахадаевские РЭС | ПС Уркута | 2 | ТП 2-11/250 | 1 | с. Дзилебки | ул.Победы | д.30 | 63 | 77 | 8 | СИП | фасад-кирпич | Н(1)-Б | ПВ | 1 | 42.050364 | 47.551966 | АС
10799 | Дахадаевские РЭС | ПС Уркута | 2 | ТП 2-11/250 | 1 | с. Дзилебки | ул.Победы | нет данных в РК | 66 | 78 | 19 | СИП | фасад-кирпич | К(1)-Б | ПВ | 1 | 42.049185 | 47.551529 | АС
10800 | Дахадаевские РЭС | ПС Уркута | 2 | ТП 2-11/250 | 1 | с. Дзилебки | ул.Победы | д.36 | 67 | 79 | 18 | СИП | фасад-кирпич | К(1)-Б | ПВ | 1 | 42.049003 | 47.551375 | АС
10801 | Дахадаевские РЭС | ПС Уркута | 2 | ТП 2-11/250 | 1 | с. Дзилебки | ул.Огородная | д.15 | 16 | 22 | 15 | АС | фасад-кирпич | НД(3)-Б | ПВ | 3 | 42.049581 | 47.556598 | АС
10802 | Дахадаевские РЭС | ПС Уркута | 2 | ТП 2-11/250 | 1 | с. Дзилебки | ул.Огородная | нет данных в РК | 16 | 23 | 7 | АС | фасад-кирпич | НД(1)-Б | ПВ | 1 | 42.0495179608856 | 47.5564470540995 | АС
10803 | Дахадаевские РЭС | ПС Уркута | 2 | ТП 2-11/250 | 1 | с. Дзилебки | ул.Победы | д.12 | 26 | 40 | 12 | АС | фасад-кирпич | НД(1)-Б | ПВ | 1 | 42.050925 | 47.554108 | АС
10804 | Дахадаевские РЭС | ПС Уркута | 2 | ТП 2-11/250 | 1 | с. Дзилебки | ул.Первомайская | д.11 | 31 | 45 | 11 | АС | фасад-кирпич | НД(1)-Б | ПВ | 1 | 42.050588 | 47.554098 | АС
10805 | Дахадаевские РЭС | ПС Уркута | 2 | ТП 2-12/40 | 1 | с.Мирзита | нет данных в РК | нет данных в РК | 0 | 1 | 5 | СИП | фасад-кирпич | К(1)-Ю | ПВ | 1 | 42.1346163177631 | 47.4749297435465 | АС
10806 | Дахадаевские РЭС | ПС Уркута | 2 | ТП 2-13/100 | 2 | с.Ицари | ул.Верхняя | нет данных в РК | 3 | 2 | 9 | СИП | фасад-кирпич | К(1)-Б | ПВ | 1 | 41.997057 | 47.581896 | АС
10807 | Дахадаевские РЭС | ПС Уркута | 2 | ТП 2-13/100 | 1 | с.Ицари | ул.Верхняя | д.25 | 1 | 1 | 5 | СИП | фасад-кирпич | Н(1)-Б | ПВ | 1 | 41.99746 | 47.581628 | АС
10808 | Дахадаевские РЭС | ПС Уркута | 2 | ТП 2-13/100 | 1 | с.Ицари | ул.Верхняя | нет данных в РК | 3 | 2 | 17 | СИП | фасад-кирпич | Н(1)-Б | ПВ | 1 | 41.997535 | 47.582421 | АС
10809 | Дахадаевские РЭС | ПС Уркута | 2 | ТП 2-13/100 | 1 | с.Ицари | ул.Верхняя | д.20 | 3 | 20 | 16 | АС | фасад-кирпич | НД(1)-Б | ПВ | 1 | 41.9972769275699 | 47.5823957193411 | АС
10810 | Дахадаевские РЭС | ПС Уркута | 2 | ТП 2-13/100 | 1 | с.Ицари | ул.Верхняя | д.13 | 3 | 21 | 13 | АС | фасад-кирпич | НД(1)-Б | ПВ | 1 | 41.9973513300113 | 47.5826220171218 | АС
10811 | Дахадаевские РЭС | ПС Уркута | 2 | ТП 2-13/100 | 1 | с.Ицари | ул.Верхняя | д.21 | 5 | 3 | 19 | АС | фасад-кирпич | НД(1)-Б | ПВ | 1 | 41.997357 | 47.582882 | АС
10812 | Дахадаевские РЭС | ПС Уркута | 2 | ТП 2-13/100 | 1 | с.Ицари | ул.Верхняя | д.29 | 6 | 4 | 10 | АС | фасад-кирпич | НД(1)-Б | ПВ | 1 | 41.9973388997225 | 47.5834712400904 | АС
10813 | Дахадаевские РЭС | ПС Уркута | 2 | ТП 2-13/100 | 1 | с.Ицари | ул.Верхняя | д.28 | 6 | 22 | 17 | АС | фасад-кирпич | НД(1)-Б | ПВ | 1 | 41.9972007710479 | 47.5832013680972 | АС
10814 | Дахадаевские РЭС | ПС Уркута | 2 | ТП 2-13/100 | 1 | с.Ицари | ул.Верхняя | д.33 | 7 | 5 | 11 | АС | фасад-кирпич | НД(1)-Б | ПВ | 1 | 41.997209 | 47.584229 | АС
10815 | Дахадаевские РЭС | ПС Уркута | 2 | ТП 2-13/100 | 1 | с.Ицари | ул.Верхняя | нет данных в РК | 7 | 6 | 10 | АС | фасад-кирпич | НД(1)-Б | ПВ | 1 | 41.997222 | 47.584392 | АС
10816 | Дахадаевские РЭС | ПС Уркута | 2 | ТП 2-13/100 | 1 | с.Ицари | ул.Верхняя | нет данных в РК | 7 | 23 | 23 | АС | фасад-кирпич | НД(1)-Б | ПВ | 1 | 41.9973393968376 | 47.584112974002 | АС
10817 | Дахадаевские РЭС | ПС Уркута | 2 | ТП 2-13/100 | 1 | с.Ицари | ул.Верхняя | д.11 | 8 | 7 | 12 | АС | фасад-кирпич | НД(1)-Б | ПВ | 1 | 41.997654 | 47.582715 | АС
10818 | Дахадаевские РЭС | ПС Уркута | 2 | ТП 2-13/100 | 1 | с.Ицари | ул.Верхняя | д.12 | 10 | 8 | 20 | АС | фасад-кирпич | НД(1)-Б | ПВ | 1 | 41.997555 | 47.583139 | АС
10819 | Дахадаевские РЭС | ПС Уркута | 2 | ТП 2-13/100 | 1 | с.Ицари | ул.Верхняя | д.17 | 10 | 9 | 14 | АС | фасад-кирпич | НД(1)-Б | ПВ | 1 | 41.997556 | 47.583467 | АС
10820 | Дахадаевские РЭС | ПС Уркута | 2 | ТП 2-13/100 | 1 | с.Ицари | ул.Верхняя | д.3 | 15 | 10 | 16 | АС | фасад-кирпич | НД(1)-Б | ПВ | 1 | 41.997913 | 47.583382 | АС
10821 | Дахадаевские РЭС | ПС Уркута | 2 | ТП 2-13/100 | 1 | с.Ицари | ул.Верхняя | д.5 | 18 | 11 | 12 | АС | фасад-кирпич | НД(1)-Б | ПВ | 1 | 41.99802 | 47.584297 | АС
10822 | Дахадаевские РЭС | ПС Уркута | 2 | ТП 2-13/100 | 1 | с.Ицари | ул.Верхняя | д.2 | 19 | 12 | 8 | АС | фасад-кирпич | НД(1)-Б | ПВ | 1 | 41.998075 | 47.582475 | АС
10823 | Дахадаевские РЭС | ПС Уркута | 2 | ТП 2-13/100 | 1 | с.Ицари | ул.Верхняя | д.1 | 20 | 13 | 9 | АС | фасад-кирпич | НД(1)-Б | ПВ | 1 | 41.998123 | 47.582041 | АС
10824 | Дахадаевские РЭС | ПС Уркута | 2 | ТП 2-13/100 | 1 | с.Ицари | ул.Верхняя | д.10 | 21 | 14 | 13 | АС | фасад-кирпич | НД(1)-Б | ПВ | 1 | 41.9977383254108 | 47.5826417908982 | АС
10825 | Дахадаевские РЭС | ПС Уркута | 2 | ТП 2-13/100 | 1 | с.Ицари | ул.Верхняя | д.9 | 21 | 15 | 9 | АС | фасад-кирпич | НД(1)-Б | ПВ | 1 | 41.9977769069381 | 47.582464205688 | АС
10826 | Дахадаевские РЭС | ПС Уркута | 2 | ТП 2-13/100 | 1 | с.Ицари | ул.Верхняя | нет данных в РК | 23 | 16 | 8 | АС | фасад-кирпич | НД(1)-Б | ПВ | 1 | 41.9978382144351 | 47.5819930514201 | АС
10827 | Дахадаевские РЭС | ПС Уркута | 2 | ТП 2-13/100 | 1 | с.Ицари | ул.Верхняя | д.7 | 23 | 17 | 6 | АС | фасад-кирпич | НД(1)-Б | ПВ | 1 | 41.997841737362 | 47.5818708849315 | АС
10828 | Дахадаевские РЭС | ПС Уркута | 2 | ТП 2-13/100 | 1 | с.Ицари | ул.Верхняя | д.8 | 23 | 18 | 11 | АС | фасад-кирпич | НД(1)-Б | ПВ | 1 | 41.9979670867589 | 47.5819504215602 | АС
10829 | Дахадаевские РЭС | ПС Уркута | 2 | ТП 2-13/100 | 1 | с.Ицари | ул.Верхняя | д.6 | 25 | 19 | 11 | АС | фасад-кирпич | НД(1)-Б | ПВ | 1 | 41.997839733418 | 47.5814774582878 | АС
10830 | Дахадаевские РЭС | ПС Уркута | 2 | ТП 2-13/100 | 2 | с.Ицари | ул.Верхняя | д.19 | 1 | 1 | 7 | АС | фасад-кирпич | НД(1)-Ю | ПВ | 1 | 41.997423 | 47.581233 | АС
10831 | Дахадаевские РЭС | ПС Уркута | 2 | ТП 2-13/100 | 2 | с.Ицари | ул.Верхняя | д.35 | 2 | 11 | 18 | АС | фасад-кирпич | НД(1)-Б | ПВ | 1 | 41.9972025698272 | 47.5812249693988 | АС
10832 | Дахадаевские РЭС | ПС Уркута | 2 | ТП 2-13/100 | 2 | с.Ицари | ул.Верхняя | д.39 | 4 | 12 | 24 | АС | фасад-кирпич | НД(1)-Б | ПВ | 1 | 41.9969913588152 | 47.5820891037204 | АС
10833 | Дахадаевские РЭС | ПС Уркута | 2 | ТП 2-13/100 | 2 | с.Ицари | ул.Верхняя | д.22 | 6 | 3 | 13 | АС | фасад-кирпич | НД(1)-Б | ПВ | 1 | 41.996962 | 47.582982 | АС
10834 | Дахадаевские РЭС | ПС Уркута | 2 | ТП 2-13/100 | 2 | с.Ицари | ул.Верхняя | д.23 | 7 | 4 | 10 | АС | фасад-кирпич | НД(1)-Б | ПВ | 1 | 41.996965 | 47.583387 | АС
10835 | Дахадаевские РЭС | ПС Уркута | 2 | ТП 2-13/100 | 2 | с.Ицари | ул.Верхняя | нет данных в РК | 7 | 13 | 8 | АС | фасад-кирпич | НД(1)-Б | ПВ | 1 | 41.9968493320277 | 47.5834517832682 | АС
10836 | Дахадаевские РЭС | ПС Уркута | 2 | ТП 2-13/100 | 2 | с.Ицари | ул.Верхняя | нет данных в РК | 8 | 5 | 9 | АС | фасад-кирпич | НД(1)-Б | ПВ | 1 | 41.996912 | 47.58398 | АС
10837 | Дахадаевские РЭС | ПС Уркута | 2 | ТП 2-13/100 | 2 | с.Ицари | ул.Верхняя | д.32 | 10 | 6 | 9 | АС | фасад-кирпич | НД(1)-Б | ПВ | 1 | 41.996876 | 47.584307 | АС
10838 | Дахадаевские РЭС | ПС Уркута | 2 | ТП 2-13/100 | 2 | с.Ицари | нет данных в РК | нет данных в РК | 12 | 7 | 13 | АС | фасад-кирпич | НД(1)-Б | ПВ | 1 | 41.997063 | 47.58322 | АС
10839 | Дахадаевские РЭС | ПС Уркута | 2 | ТП 2-13/100 | 2 | с.Ицари | ул.Верхняя | д.24 | 13 | 8 | 13 | АС | фасад-кирпич | НД(1)-Б | ПВ | 1 | 41.99702 | 47.583656 | АС
10840 | Дахадаевские РЭС | ПС Уркута | 2 | ТП 2-13/100 | 2 | с.Ицари | ул.Верхняя | д.31 | 14 | 9 | 18 | АС | фасад-кирпич | НД(1)-Б | ПВ | 1 | 41.997251 | 47.583602 | АС
10841 | Дахадаевские РЭС | ПС Уркута | 2 | ТП 2-13/100 | 2 | с.Ицари | ул.Верхняя | д.34 | 16 | 10 | 13 | АС | фасад-кирпич | НД(1)-Б | ПВ | 1 | 41.997629 | 47.580724 | АС
10842 | Дахадаевские РЭС | ПС Уркута | 2 | ТП 2-13/100 | 2 | с.Ицари | ул.Верхняя | д.38 | 19 | 14 | 10 | АС | фасад-кирпич | НД(1)-Б | ПВ | 1 | 41.9965271087354 | 47.5817272839641 | АС
10843 | Дахадаевские РЭС | ПС Уркута | 2 | ТП 2-13/100 | 2 | с.Ицари | ул.Верхняя | д.37 | 20 | 15 | 24 | АС | фасад-кирпич | НД(1)-Б | ПВ | 1 | 41.9969970147872 | 47.5810029303407 | АС
10844 | Дахадаевские РЭС | ПС Уркута | 2 | ТП 2-13/100 | 2 | с.Ицари | ул.Верхняя | нет данных в РК | 21 | 16 | 14 | АС | фасад-кирпич | НД(1)-Б | ПВ | 1 | 41.9968253587047 | 47.5807310584787 | АС
10845 | Дахадаевские РЭС | ПС Уркута | 3 | ТП 3-1/40 | 1 | с.Куркимали | ул.Озёрная | д.4 | 1 | 1 | 16 | СИП | фасад-кирпич | К(1)-Б | ПВ | 1 | 42.08953 | 47.473412 | АС
10846 | Дахадаевские РЭС | ПС Уркута | 3 | ТП 3-1/40 | 1 | с.Куркимали | ул.Озёрная | д.2 | 2 | 3 | 24 | СИП | фасад-кирпич | К(1)-Б | ПВ | 1 | 42.0892392289138 | 47.4740483595423 | АС
10847 | Дахадаевские РЭС | ПС Уркута | 3 | ТП 3-1/40 | 1 | с.Куркимали | ул.Озёрная | д.6 | 3 | 4 | 21 | СИП | фасад-кирпич | К(1)-Б | ПВ | 1 | 42.0896793415633 | 47.47423665222 | АС
10848 | Дахадаевские РЭС | ПС Уркута | 3 | ТП 3-1/40 | 1 | с.Куркимали | ул.Озёрная | д.16 | 4 | 6 | 11 | СИП | фасад-кирпич | НД(1)-Б | ПВ | 1 | 42.0898587279754 | 47.4744735662435 | АС
10849 | Дахадаевские РЭС | ПС Уркута | 3 | ТП 3-1/40 | 1 | с.Куркимали | ул.Озёрная | нет данных в РК | 4 | 7 | 16 | СИП | фасад-кирпич | НД(1)-Б | ПВ | 1 | 42.0898449335056 | 47.4741625428828 | АС
10850 | Дахадаевские РЭС | ПС Уркута | 3 | ТП 3-1/40 | 1 | с.Куркимали | ул.Озёрная | нет данных в РК | 4 | 8 | 23 | СИП | фасад-кирпич | К(1)-Б | ПВ | 1 | 42.09001 | 47.474211 | АС
10851 | Дахадаевские РЭС | ПС Уркута | 3 | ТП 3-1/40 | 1 | с.Куркимали | ул.Озёрная | нет данных в РК | 4 | 29 | 25 | СИП | фасад-кирпич | НД(1)-Б | ПВ | 1 | 42.0896251847605 | 47.4744930967842 | АС
10852 | Дахадаевские РЭС | ПС Уркута | 3 | ТП 3-1/40 | 1 | с.Куркимали | ул.Озёрная | нет данных в РК | 5 | 10 | 7 | СИП | фасад-кирпич | К(1)-Б | ПВ | 1 | 42.0900314205539 | 47.4742750880092 | АС
10853 | Дахадаевские РЭС | ПС Уркута | 3 | ТП 3-1/40 | 1 | с.Куркимали | ул.Озёрная | нет данных в РК | 6 | 11 | 10 | СИП | фасад-кирпич | НД(1)-Б | ПВ | 1 | 42.0902663614457 | 47.474437696061 | АС
10854 | Дахадаевские РЭС | ПС Уркута | 3 | ТП 3-1/40 | 1 | с.Куркимали | ул.Озёрная | нет данных в РК | 6 | 28 | 6 | СИП | фасад-кирпич | НД(1)-Б | ПВ | 1 | 42.0901419625858 | 47.4743365339962 | АС
10855 | Дахадаевские РЭС | ПС Уркута | 3 | ТП 3-1/40 | 1 | с.Куркимали | ул.Озёрная | нет данных в РК | 8 | 14 | 8 | СИП | фасад-кирпич | НД(1)-Б | ПВ | 1 | 42.0902661216909 | 47.4746268096059 | АС
10856 | Дахадаевские РЭС | ПС Уркута | 3 | ТП 3-1/40 | 1 | с.Куркимали | ул.Озёрная | нет данных в РК | 8 | 15 | 24 | СИП | фасад-кирпич | НД(1)-Б | ПВ | 1 | 42.090424469173 | 47.4747101356873 | АС
10857 | Дахадаевские РЭС | ПС Уркута | 3 | ТП 3-1/40 | 1 | с.Куркимали | ул.Озёрная | нет данных в РК | 8 | 16 | 23 | СИП | фасад-кирпич | НД(1)-Б | ПВ | 1 | 42.09032 | 47.474785 | АС
10858 | Дахадаевские РЭС | ПС Уркута | 3 | ТП 3-1/40 | 1 | с.Куркимали | ул.Озёрная | нет данных в РК | 9 | 17 | 4 | СИП | фасад-кирпич | НД(1)-Б | ПВ | 1 | 42.089870899058 | 47.4746515153602 | АС
10859 | Дахадаевские РЭС | ПС Уркута | 3 | ТП 3-1/40 | 1 | с.Куркимали | ул.Озёрная | нет данных в РК | 9 | 18 | 10 | СИП | фасад-кирпич | К(1)-Б | ПВ | 1 | 42.0899473292621 | 47.474734550442 | АС
10860 | Дахадаевские РЭС | ПС Уркута | 3 | ТП 3-1/40 | 1 | с.Куркимали | ул.Озёрная | нет данных в РК | 9 | 19 | 14 | СИП | фасад-кирпич | К(1)-Б | ПВ | 1 | 42.0899355214387 | 47.4748361104512 | АС
10861 | Дахадаевские РЭС | ПС Уркута | 3 | ТП 3-1/40 | 1 | с.Куркимали | ул.Озёрная | нет данных в РК | 9 | 20 | 18 | СИП | фасад-кирпич | К(1)-Б | ПВ | 1 | 42.090115510345 | 47.4748035774106 | АС
10862 | Дахадаевские РЭС | ПС Уркута | 3 | ТП 3-1/40 | 1 | с.Куркимали | ул.Озёрная | нет данных в РК | 9 | 27 | 11 | СИП | фасад-кирпич | НД(1)-Б | ПВ | 1 | 42.0898206821025 | 47.4748219741193 | АС
10863 | Дахадаевские РЭС | ПС Уркута | 3 | ТП 3-1/40 | 1 | с.Куркимали | ул.Озёрная | нет данных в РК | 10 | 21 | 12 | СИП | фасад-кирпич | К(1)-Б | ПВ | 1 | 42.0900297029632 | 47.4750523690761 | АС
10864 | Дахадаевские РЭС | ПС Уркута | 3 | ТП 3-1/40 | 1 | с.Куркимали | ул.Озёрная | нет данных в РК | 10 | 22 | 7 | СИП | фасад-кирпич | К(1)-Б | ПВ | 1 | 42.0898960034562 | 47.4750435520637 | АС
10865 | Дахадаевские РЭС | ПС Уркута | 3 | ТП 3-1/40 | 1 | с.Куркимали | ул.Озёрная | д.3 | 12 | 23 | 25 | СИП | фасад-кирпич | К(1)-Б | ПВ | 1 | 42.088801557166 | 47.4737993821931 | АС
10866 | Дахадаевские РЭС | ПС Уркута | 3 | ТП 3-1/40 | 1 | с.Куркимали | ул.Озёрная | д.1 | 14 | 24 | 19 | СИП | фасад-кирпич | К(1)-Б | ПВ | 1 | 42.088786 | 47.472792 | АС
10867 | Дахадаевские РЭС | ПС Уркута | 3 | ТП 3-1/40 | 1 | с.Куркимали | нет данных в РК | нет данных в РК | 15 | 30 | 23 | СИП | фасад-кирпич | НД(1)-Б | ПВ | 1 | 42.0892607980088 | 47.4730917431712 | АС
10868 | Дахадаевские РЭС | ПС Уркута | 3 | ТП 3-1/40 | 1 | с.Куркимали | ул.Озёрная | д.11 | 16 | 25 | 23 | СИП | фасад-кирпич | К(1)-Б | ПВ | 1 | 42.089387 | 47.472448 | АС
10869 | Дахадаевские РЭС | ПС Уркута | 3 | ТП 3-1/40 | 1 | с.Куркимали | ул.Озёрная | д.5 | 2 | 2 | 5 | АС | фасад-кирпич | НД(1)-Б | ПВ | 1 | 42.0895545428435 | 47.4740966122603 | АС
10870 | Дахадаевские РЭС | ПС Уркута | 3 | ТП 3-1/40 | 1 | с.Куркимали | ул.Озёрная | нет данных в РК | 3 | 5 | 14 | АС | фасад-кирпич | НД(1)-Б | ПВ | 1 | 42.0897476673383 | 47.4746056937667 | АС
10871 | Дахадаевские РЭС | ПС Уркута | 3 | ТП 3-1/40 | 1 | с.Куркимали | ул.Озёрная | д.21 | 3 | 26 | 23 | АС | фасад-кирпич | НД(1)-Б | ПВ | 1 | 42.0890878838176 | 47.4744978878186 | АС
10872 | Дахадаевские РЭС | ПС Уркута | 3 | ТП 3-1/40 | 1 | с.Куркимали | ул.Озёрная | нет данных в РК | 4 | 9 | 20 | АС | фасад-кирпич | НД(1)-Б | ПВ | 1 | 42.0899775089317 | 47.4744866633539 | АС
10873 | Дахадаевские РЭС | ПС Уркута | 3 | ТП 3-1/40 | 1 | с.Куркимали | ул.Озёрная | нет данных в РК | 7 | 12 | 20 | АС | фасад-кирпич | НД(1)-Б | ПВ | 1 | 42.0904655741013 | 47.4743929559873 | АС
10874 | Дахадаевские РЭС | ПС Уркута | 3 | ТП 3-1/40 | 1 | с.Куркимали | ул.Озёрная | нет данных в РК | 8 | 13 | 11 | АС | фасад-кирпич | НД(1)-Б | ПВ | 1 | 42.0903775353639 | 47.4745562170215 | АС
10875 | Дахадаевские РЭС | ПС Уркута | 3 | ТП 3-2/40 | 1 | с.Каркаци | нет данных в РК | нет данных в РК | 2 | 1 | 15 | СИП | фасад-кирпич | К(1)-Б | ПВ | 1 | 42.0843265423492 | 47.4671144886185 | АС
10876 | Дахадаевские РЭС | ПС Уркута | 3 | ТП 3-2/40 | 1 | с.Каркаци | нет данных в РК | нет данных в РК | 2 | 2 | 18 | СИП | фасад-кирпич | К(1)-Б | ПВ | 1 | 42.08429 | 47.467516 | АС
10877 | Дахадаевские РЭС | ПС Уркута | 3 | ТП 3-2/40 | 1 | с.Каркаци | нет данных в РК | нет данных в РК | 3 | 3 | 16 | СИП | фасад-кирпич | НД(1)-Б | ПВ | 1 | 42.0841151999004 | 47.4672080518253 | АС
10878 | Дахадаевские РЭС | ПС Уркута | 3 | ТП 3-2/40 | 1 | с.Каркаци | нет данных в РК | нет данных в РК | 3 | 4 | 20 | СИП | фасад-кирпич | К(1)-Б | ПВ | 1 | 42.0840769206805 | 47.4668755087597 | АС
10879 | Дахадаевские РЭС | ПС Уркута | 3 | ТП 3-2/40 | 1 | с.Каркаци | нет данных в РК | нет данных в РК | 7 | 6 | 26 | СИП | фасад-кирпич | К(1)-Б | ПВ | 1 | 42.0838888564757 | 47.4669803310878 | АС
10880 | Дахадаевские РЭС | ПС Уркута | 3 | ТП 3-2/40 | 1 | с.Каркаци | нет данных в РК | нет данных в РК | 9 | 8 | 7 | СИП | фасад-кирпич | К(1)-Б | ПВ | 1 | 42.084539 | 47.465962 | АС
10881 | Дахадаевские РЭС | ПС Уркута | 3 | ТП 3-2/40 | 1 | с.Каркаци | нет данных в РК | нет данных в РК | 9 | 9 | 23 | СИП | фасад-кирпич | К(1)-Б | ПВ | 1 | 42.0844546581404 | 47.4655689428191 | АС
10882 | Дахадаевские РЭС | ПС Уркута | 3 | ТП 3-2/40 | 1 | с.Каркаци | нет данных в РК | нет данных в РК | 13 | 10 | 23 | СИП | фасад-кирпич | К(1)-Б | ПВ | 1 | 42.085481 | 47.467959 | АС
10883 | Дахадаевские РЭС | ПС Уркута | 3 | ТП 3-2/40 | 1 | с.Каркаци | нет данных в РК | нет данных в РК | 15 | 11 | 15 | СИП | фасад-кирпич | НД(1)-Б | ПВ | 1 | 42.0858115721212 | 47.4678486932943 | АС
10884 | Дахадаевские РЭС | ПС Уркута | 3 | ТП 3-2/40 | 1 | с.Каркаци | нет данных в РК | нет данных в РК | 16 | 12 | 21 | СИП | фасад-кирпич | К(1)-Б | ПВ | 1 | 42.085168 | 47.468035 | АС
10885 | Дахадаевские РЭС | ПС Уркута | 3 | ТП 3-2/40 | 1 | с.Каркаци | нет данных в РК | нет данных в РК | 17 | 13 | 16 | СИП | фасад-кирпич | Н(1)-Б | ПВ | 1 | 42.085492 | 47.467434 | АС
10886 | Дахадаевские РЭС | ПС Уркута | 3 | ТП 3-2/40 | 1 | с.Каркаци | нет данных в РК | нет данных в РК | 18 | 14 | 23 | СИП | фасад-кирпич | К(1)-Б | ПВ | 1 | 42.08496403616 | 47.4671811618247 | АС
10887 | Дахадаевские РЭС | ПС Уркута | 3 | ТП 3-2/40 | 1 | с.Каркаци | нет данных в РК | нет данных в РК | 19 | 15 | 20 | СИП | фасад-кирпич | К(1)-Б | ПВ | 1 | 42.084893 | 47.46791 | АС
10888 | Дахадаевские РЭС | ПС Уркута | 3 | ТП 3-2/40 | 1 | с.Каркаци | нет данных в РК | нет данных в РК | 5 | 5 | 5 | АС | фасад-кирпич | НД(1)-Б | ПВ | 1 | 42.08437 | 47.466384 | АС
10889 | Дахадаевские РЭС | ПС Уркута | 3 | ТП 3-2/40 | 1 | с.Каркаци | нет данных в РК | нет данных в РК | 8 | 7 | 15 | АС | фасад-кирпич | НД(1)-Б | ПВ | 1 | 42.0834833333333 | 47.4669041981866 | АС
10890 | Дахадаевские РЭС | ПС Уркута | 3 | ТП 3-3/100 | 1 | с.Туракаримахи | ул.Озерная | д.14 | 1 | 1 | 8 | СИП | фасад-кирпич | К(1)-Б | ПВ | 1 | 42.094295 | 47.466625 | АС
10891 | Дахадаевские РЭС | ПС Уркута | 3 | ТП 3-3/100 | 1 | с.Туракаримахи | ул.Озерная | нет данных в РК | 1 | 2 | 9 | СИП | фасад-кирпич | К(1)-Б | ПВ | 1 | 42.094254 | 47.466587 | АС
10892 | Дахадаевские РЭС | ПС Уркута | 3 | ТП 3-3/100 | 1 | с.Туракаримахи | ул.Озерная | д.16 | 1 | 3 | 17 | СИП | фасад-кирпич | К(1)-Б | ПВ | 1 | 42.094392 | 47.466952 | АС
10893 | Дахадаевские РЭС | ПС Уркута | 3 | ТП 3-3/100 | 1 | с.Туракаримахи | ул.Озерная | д.17 | 4 | 4 | 10 | СИП | фасад-кирпич | К(1)-Б | ПВ | 1 | 42.094852 | 47.467356 | АС
10894 | Дахадаевские РЭС | ПС Уркута | 3 | ТП 3-3/100 | 1 | с.Туракаримахи | ул.Озерная | д.25 | 4 | 5 | 7 | СИП | фасад-кирпич | К(1)-Б | ПВ | 1 | 42.094987 | 47.467263 | АС
10895 | Дахадаевские РЭС | ПС Уркута | 3 | ТП 3-3/100 | 1 | с.Туракаримахи | ул.Озерная | д.18 | 4 | 6 | 17 | СИП | фасад-кирпич | К(1)-Б | ПВ | 1 | 42.094889 | 47.46764 | АС
10896 | Дахадаевские РЭС | ПС Уркута | 3 | ТП 3-3/100 | 1 | с.Туракаримахи | ул.Озерная | нет данных в РК | 4 | 7 | 20 | СИП | фасад-кирпич | К(1)-Б | ПВ | 1 | 42.094966 | 47.467516 | АС
10897 | Дахадаевские РЭС | ПС Уркута | 3 | ТП 3-3/100 | 1 | с.Туракаримахи | ул.Озерная | д.19 | 5 | 8 | 18 | СИП | фасад-кирпич | К(1)-Б | ПВ | 1 | 42.095158 | 47.467732 | АС
10898 | Дахадаевские РЭС | ПС Уркута | 3 | ТП 3-3/100 | 1 | с.Туракаримахи | ул.Озерная | д.20 | 5 | 9 | 22 | СИП | фасад-кирпич | К(1)-Б | ПВ | 1 | 42.095118 | 47.467787 | АС
10899 | Дахадаевские РЭС | ПС Уркута | 3 | ТП 3-3/100 | 1 | с.Туракаримахи | ул.Озерная | д.23 | 5 | 10 | 19 | СИП | фасад-кирпич | К(1)-Б | ПВ | 1 | 42.095467 | 47.467834 | АС
10900 | Дахадаевские РЭС | ПС Уркута | 3 | ТП 3-3/100 | 1 | с.Туракаримахи | нет данных в РК | нет данных в РК | 6 | 11 | 11 | СИП | фасад-кирпич | К(1)-Ю | ПВ | 1 | 42.094642 | 47.466329 | АС
10901 | Дахадаевские РЭС | ПС Уркута | 3 | ТП 3-3/100 | 1 | с.Туракаримахи | ул.Озерная | д.26 | 6 | 12 | 17 | СИП | фасад-кирпич | Н(1)-Б | ПВ | 1 | 42.094983 | 47.466468 | АС
10902 | Дахадаевские РЭС | ПС Уркута | 3 | ТП 3-3/100 | 1 | с.Туракаримахи | ул.Озерная | д.27 | 6 | 13 | 18 | СИП | фасад-кирпич | Н(1)-Б | ПВ | 1 | 42.094494 | 47.465754 | АС
10903 | Дахадаевские РЭС | ПС Уркута | 3 | ТП 3-3/100 | 1 | с.Туракаримахи | ул.Озерная | д.28 | 7 | 14 | 19 | СИП | фасад-кирпич | НД(1)-Б | ПВ | 1 | 42.094641 | 47.465249 | АС
10904 | Дахадаевские РЭС | ПС Уркута | 3 | ТП 3-3/100 | 2 | с.Туракаримахи | ул.Озерная | д.9 | 3 | 1 | 12 | СИП | фасад-кирпич | Н(1)-Б | ПВ | 1 | 42.093961 | 47.466028 | АС
10905 | Дахадаевские РЭС | ПС Уркута | 3 | ТП 3-3/100 | 2 | с.Туракаримахи | ул.Озерная | д.11 | 4 | 2 | 12 | СИП | фасад-кирпич | К(1)-Б | ПВ | 1 | 42.093933 | 47.466302 | АС
10906 | Дахадаевские РЭС | ПС Уркута | 3 | ТП 3-3/100 | 2 | с.Туракаримахи | ул.Озерная | нет данных в РК | 5 | 3 | 13 | СИП | фасад-кирпич | НД(1)-Б | ПВ | 1 | 42.093784 | 47.466081 | АС
10907 | Дахадаевские РЭС | ПС Уркута | 3 | ТП 3-3/100 | 2 | с.Туракаримахи | ул.Озерная | д.24 | 5 | 4 | 10 | СИП | фасад-кирпич | К(1)-Б | ПВ | 1 | 42.093716 | 47.466011 | АС
10908 | Дахадаевские РЭС | ПС Уркута | 3 | ТП 3-3/100 | 2 | с.Туракаримахи | ул.Озерная | нет данных в РК | 7 | 5 | 7 | СИП | фасад-кирпич | НД(1)-Б | ПВ | 1 | 42.093515 | 47.465422 | АС
10909 | Дахадаевские РЭС | ПС Уркута | 3 | ТП 3-3/100 | 2 | с.Туракаримахи | ул.Озерная | д.3 | 8 | 7 | 14 | СИП | фасад-кирпич | НД(1)-Б | ПВ | 1 | 42.09339 | 47.465225 | АС
10910 | Дахадаевские РЭС | ПС Уркута | 3 | ТП 3-3/100 | 2 | с.Туракаримахи | ул.Озерная | д.32 | 9 | 8 | 22 | СИП | фасад-кирпич | НД(1)-Б | ПВ | 1 | 42.093583 | 47.467147 | АС
10911 | Дахадаевские РЭС | ПС Уркута | 3 | ТП 3-3/100 | 2 | с.Туракаримахи | нет данных в РК | нет данных в РК | 9 | 9 | 23 | СИП | фасад-кирпич | НД(1)-Б | ПВ | 1 | 42.093268 | 47.467483 | АС
10912 | Дахадаевские РЭС | ПС Уркута | 3 | ТП 3-3/100 | 2 | с.Туракаримахи | ул.Озерная | д.37 | 10 | 10 | 8 | СИП | фасад-кирпич | К(1)-Б | ПВ | 1 | 42.093655 | 47.465514 | АС
10913 | Дахадаевские РЭС | ПС Уркута | 3 | ТП 3-3/100 | 2 | с.Туракаримахи | ул.Озерная | д.2 | 11 | 11 | 10 | СИП | фасад-кирпич | К(1)-Б | ПВ | 1 | 42.093606 | 47.465174 | АС
10914 | Дахадаевские РЭС | ПС Уркута | 3 | ТП 3-3/100 | 2 | с.Туракаримахи | ул.Озерная | нет данных в РК | 11 | 12 | 11 | СИП | фасад-кирпич | НД(1)-Б | ПВ | 1 | 42.093443 | 47.465077 | АС
10915 | Дахадаевские РЭС | ПС Уркута | 3 | ТП 3-3/100 | 2 | с.Туракаримахи | ул.Озерная | д.5 | 13 | 13 | 11 | СИП | фасад-кирпич | НД(1)-Б | ПВ | 1 | 42.092842 | 47.464694 | АС
10916 | Дахадаевские РЭС | ПС Уркута | 3 | ТП 3-3/100 | 2 | с.Туракаримахи | ул.Озерная | нет данных в РК | 14 | 14 | 14 | СИП | фасад-кирпич | Н(1)-Б | ПВ | 1 | 42.092749 | 47.465046 | АС
10917 | Дахадаевские РЭС | ПС Уркута | 3 | ТП 3-3/100 | 2 | с.Туракаримахи | ул.Озерная | д.10 | 15 | 15 | 14 | СИП | фасад-кирпич | НД(1)-Б | ПВ | 1 | 42.092499 | 47.464485 | АС
10918 | Дахадаевские РЭС | ПС Уркута | 3 | ТП 3-3/100 | 2 | с.Туракаримахи | ул.Озерная | д.33 | 16 | 16 | 14 | СИП | фасад-кирпич | НД(1)-Б | ПВ | 1 | 42.093286 | 47.465902 | АС
10919 | Дахадаевские РЭС | ПС Уркута | 3 | ТП 3-3/100 | 2 | с.Туракаримахи | ул.Озерная | д.35 | 17 | 19 | 14 | СИП | фасад-кирпич | НД(1)-Б | ПВ | 1 | 42.092994 | 47.466052 | АС
10920 | Дахадаевские РЭС | ПС Уркута | 3 | ТП 3-3/100 | 2 | с.Туракаримахи | ул.Озерная | нет данных в РК | 19 | 21 | 7 | СИП | фасад-кирпич | К(1)-Б | ПВ | 1 | 42.093374 | 47.466726 | АС
10921 | Дахадаевские РЭС | ПС Уркута | 3 | ТП 3-3/100 | 2 | с.Туракаримахи | ул.Озерная | д.30 | 19 | 22 | 7 | СИП | фасад-кирпич | К(1)-Б | ПВ | 1 | 42.093442 | 47.466655 | АС
10922 | Дахадаевские РЭС | ПС Уркута | 3 | ТП 3-3/100 | 2 | с.Туракаримахи | ул.Озерная | д.31 | 19 | 23 | 10 | СИП | фасад-кирпич | К(1)-Б | ПВ | 1 | 42.093315 | 47.466665 | АС
10923 | Дахадаевские РЭС | ПС Уркута | 3 | ТП 3-3/100 | 2 | с.Туракаримахи | ул.Озерная | д.29 | 21 | 25 | 7 | СИП | фасад-кирпич | НД(1)-Б | ПВ | 1 | 42.093628 | 47.466489 | АС
10924 | Дахадаевские РЭС | ПС Уркута | 3 | ТП 3-3/100 | 2 | с.Туракаримахи | ул.Озерная | д.7 | 7 | 6 | 5 | СИП | фасад-кирпич | НС(1)-Б | ПВ | 1 | 42.093406 | 47.465462 | АС
10925 | Дахадаевские РЭС | ПС Уркута | 3 | ТП 3-3/100 | 2 | с.Туракаримахи | ул.Озерная | д.8 | 16 | 17 | 12 | СИП | фасад-кирпич | НС(1)-Б | ПВ | 1 | 42.093196 | 47.466179 | АС
10926 | Дахадаевские РЭС | ПС Уркута | 3 | ТП 3-3/100 | 2 | с.Туракаримахи | ул.Озерная | д.15 | 17 | 18 | 21 | СИП | фасад-кирпич | НС(1)-Б | ПВ | 1 | 42.093094 | 47.465751 | АС
10927 | Дахадаевские РЭС | ПС Уркута | 3 | ТП 3-3/100 | 2 | с.Туракаримахи | ул.Озерная | д.4 | 18 | 20 | 13 | СИП | фасад-кирпич | НС(1)-Б | ПВ | 1 | 42.092831 | 47.465641 | АС
10928 | Дахадаевские РЭС | ПС Уркута | 3 | ТП 3-3/100 | 2 | с.Туракаримахи | ул.Озерная | д.34 | 20 | 24 | 14 | СИП | фасад-кирпич | НС(1)-Б | ПВ | 1 | 42.093159 | 47.466376 | АС
10929 | Дахадаевские РЭС | ПС Уркута | 3 | ТП 3-4/40 | 1 | с.Мусклимахи | ул.Магомеда Рамазанова | д.2 | 1 | 1 | 5 | АС | фасад-кирпич | НС(1)-Б | ПВ | 1 | 42.0831048519411 | 47.4592136813138 | АС
10930 | Дахадаевские РЭС | ПС Уркута | 3 | ТП 3-4/40 | 1 | с.Мусклимахи | ул.Магомеда Рамазанова | д.3 | 2 | 2 | 15 | СИП | фасад-кирпич | К(1)-Б | ПВ | 1 | 42.08303 | 47.458666 | СИП
10931 | Дахадаевские РЭС | ПС Уркута | 3 | ТП 3-4/40 | 1 | с.Мусклимахи | ул.Магомеда Рамазанова | д.1 | 3 | 3 | 16 | СИП | фасад-кирпич | К(1)-Б | ПВ | 1 | 42.083527 | 47.459086 | СИП
10932 | Дахадаевские РЭС | ПС Уркута | 3 | ТП 3-4/40 | 1 | с.Мусклимахи | ул.Магомеда Рамазанова | д.7 | 7 | 4 | 14 | АС | фасад-кирпич | НД(1)-Б | ПВ | 1 | 42.0836854268867 | 47.4572776104415 | СИП
10933 | Дахадаевские РЭС | ПС Уркута | 3 | ТП 3-4/40 | 1 | с.Мусклимахи | ул.Магомеда Рамазанова | нет данных в РК | 8 | 5 | 21 | АС | фасад-кирпич | НС(1)-Б | ПВ | 1 | 42.082611 | 47.459229 | СИП
10934 | Дахадаевские РЭС | ПС Уркута | 3 | ТП 3-4/40 | 1 | с.Мусклимахи | ул.Магомеда Рамазанова | д.6 | 9 | 6 | 11 | АС | фасад-кирпич | НД(1)-Б | ПВ | 1 | 42.083128 | 47.459525 | СИП
10935 | Дахадаевские РЭС | ПС Уркута | 3 | ТП 3-5/40 | 1 | с.Аяцури | ул.Магомеда Рамазанова | д.5 | 1 | 1 | 25 | СИП | фасад-кирпич | НД(1)-Б | ПВ | 1 | 42.07276 | 47.451794 | СИП
10936 | Дахадаевские РЭС | ПС Уркута | 3 | ТП 3-5/40 | 1 | с.Аяцури | ул.Магомеда Рамазанова | д.6 | 4 | 2 | 18 | СИП | фасад-кирпич | К(1)-Б | ПВ | 1 | 42.0721805859619 | 47.4521711117184 | СИП
10937 | Дахадаевские РЭС | ПС Уркута | 3 | ТП 3-5/40 | 1 | с.Аяцури | ул.Магомеда Рамазанова | д.27 | 4 | 3 | 23 | СИП | фасад-кирпич | Н(1)-Б | ПВ | 1 | 42.0719391609062 | 47.4520102601051 | СИП
10938 | Дахадаевские РЭС | ПС Уркута | 3 | ТП 3-5/40 | 1 | с.Аяцури | ул.Магомеда Рамазанова | д.13 | 4 | 4 | 17 | СИП | фасад-кирпич | НД(1)-Б | ПВ | 1 | 42.071697 | 47.451994 | СИП
10939 | Дахадаевские РЭС | ПС Уркута | 3 | ТП 3-5/40 | 1 | с.Аяцури | ул.Магомеда Рамазанова | Мечеть | 4 | 5 | 20 | СИП | фасад-кирпич | НД(1)-Ю | ПВ | 1 | 42.0720872890677 | 47.4527895315121 | СИП
10940 | Дахадаевские РЭС | ПС Уркута | 3 | ТП 3-5/40 | 1 | с.Аяцури | ул.Магомеда Рамазанова | д.8 | 7 | 6 | 9 | СИП | фасад-кирпич | К(1)-Б | ПВ | 1 | 42.071945 | 47.454096 | СИП
10941 | Дахадаевские РЭС | ПС Уркута | 3 | ТП 3-5/40 | 1 | с.Аяцури | ул.Магомеда Рамазанова | д.10 | 10 | 7 | 23 | СИП | фасад-кирпич | К(1)-Б | ПВ | 1 | 42.0715378945785 | 47.4559532545794 | СИП
10942 | Дахадаевские РЭС | ПС Уркута | 3 | ТП 3-5/40 | 1 | с.Аяцури | ул.Магомеда Рамазанова | д.7 | 12 | 8 | 18 | СИП | фасад-кирпич | К(1)-Б | ПВ | 1 | 42.0715973230568 | 47.4535046848142 | СИП
10943 | Дахадаевские РЭС | ПС Уркута | 3 | ТП 3-5/40 | 1 | с.Аяцури | ул.Магомеда Рамазанова | д.17 | 13 | 9 | 14 | СИП | фасад-кирпич | К(1)-Б | ПВ | 1 | 42.072692 | 47.452311 | СИП
10944 | Дахадаевские РЭС | ПС Уркута | 3 | ТП 3-5/40 | 1 | с.Аяцури | ул.Магомеда Рамазанова | нет данных в РК | 13 | 10 | 20 | СИП | фасад-кирпич | К(1)-Б | ПВ | 1 | 42.072619 | 47.452428 | СИП
10945 | Дахадаевские РЭС | ПС Уркута | 3 | ТП 3-5/40 | 2 | с.Аяцури | ул.Магомеда Рамазанова | д.14 | 1 | 1 | 15 | АС | фасад-кирпич | НД(1)-Б | ПВ | 1 | 42.0731559861705 | 47.4518659835124 | СИП
10946 | Дахадаевские РЭС | ПС Уркута | 3 | ТП 3-5/40 | 2 | с.Аяцури | ул.Магомеда Рамазанова | д.15 | 2 | 2 | 23 | АС | фасад-кирпич | НД(1)-Б | ПВ | 1 | 42.0734424143083 | 47.4516890565772 | СИП
10947 | Дахадаевские РЭС | ПС Уркута | 3 | ТП 3-5/40 | 2 | с.Аяцури | ул.Магомеда Рамазанова | д.17 | 3 | 3 | 14 | АС | фасад-кирпич | НД(1)-Б | ПВ | 1 | 42.0734100422973 | 47.4515258080524 | АС
10948 | Дахадаевские РЭС | ПС Уркута | 3 | ТП 3-5/40 | 2 | с.Аяцури | ул.Магомеда Рамазанова | нет данных в РК | 3 | 4 | 15 | АС | фасад-кирпич | НД(1)-Б | ПВ | 1 | 42.073477754384 | 47.4514721721652 | АС
10949 | Дахадаевские РЭС | ПС Уркута | 3 | ТП 3-5/40 | 2 | с.Аяцури | ул.Магомеда Рамазанова | д.18 | 3 | 7 | 18 | АС | фасад-кирпич | НД(1)-Б | ПВ | 1 | 42.0736417849854 | 47.4511007118753 | АС
10950 | Дахадаевские РЭС | ПС Уркута | 3 | ТП 3-5/40 | 2 | с.Аяцури | ул.Магомеда Рамазанова | д.19 | 4 | 5 | 21 | АС | фасад-кирпич | НД(1)-Б | ПВ | 1 | 42.0735165452195 | 47.4513214966964 | АС
10951 | Дахадаевские РЭС | ПС Уркута | 3 | ТП 3-5/40 | 2 | с.Аяцури | ул.Магомеда Рамазанова | нет данных в РК | 4 | 6 | 19 | АС | фасад-кирпич | НД(1)-Б | ПВ | 1 | 42.073587418421 | 47.4512529164645 | АС
10952 | Дахадаевские РЭС | ПС Уркута | 3 | ТП 3-5/40 | 2 | с.Аяцури | нет данных в РК | нет данных в РК | 4 | 8 | 13 | АС | фасад-кирпич | НД(1)-Б | ПВ | 1 | 42.0733651290959 | 47.4510713961205 | АС
10953 | Дахадаевские РЭС | ПС Уркута | 3 | ТП 3-5/40 | 2 | с.Аяцури | ул.Магомеда Рамазанова | д.28 | 4 | 9 | 19 | АС | фасад-кирпич | НД(1)-Б | ПВ | 1 | 42.0735062749211 | 47.4509092179438 | АС
10954 | Дахадаевские РЭС | ПС Уркута | 3 | ТП 3-5/40 | 2 | с.Аяцури | ул.Магомеда Рамазанова | д.2 | 4 | 10 | 23 | АС | фасад-кирпич | НД(1)-Б | ПВ | 1 | 42.0734992984671 | 47.45071052689 | АС
10955 | Дахадаевские РЭС | ПС Уркута | 3 | ТП 3-5/40 | 2 | с.Аяцури | ул.Магомеда Рамазанова | д.4 | 4 | 11 | 17 | АС | фасад-кирпич | НД(1)-Б | ПВ | 1 | 42.0732293251352 | 47.4507395201731 | АС
10956 | Дахадаевские РЭС | ПС Уркута | 3 | ТП 3-5/40 | 2 | с.Аяцури | ул.Магомеда Рамазанова | д.3 | 5 | 12 | 9 | АС | фасад-кирпич | НД(1)-Б | ПВ | 1 | 42.0736567812149 | 47.4508479686101 | АС
10957 | Дахадаевские РЭС | ПС Уркута | 3 | ТП 3-5/40 | 2 | с.Аяцури | ул.Магомеда Рамазанова | д.20 | 5 | 13 | 23 | АС | фасад-кирпич | НД(1)-Б | ПВ | 1 | 42.073806451991 | 47.4513109898599 | АС
10958 | Дахадаевские РЭС | ПС Уркута | 3 | ТП 3-5/40 | 2 | с.Аяцури | ул.Магомеда Рамазанова | Школа | 5 | 14 | 20 | АС | фасад-кирпич | НД(1)-Б | ПВ | 1 | 42.0740658064174 | 47.4512515282477 | АС
10959 | Дахадаевские РЭС | ПС Уркута | 3 | ТП 3-5/40 | 2 | с.Аяцури | ул.Магомеда Рамазанова | д.23 | 5 | 15 | 21 | АС | фасад-кирпич | НД(1)-Б | ПВ | 1 | 42.0743782437576 | 47.4507911219909 | АС
10960 | Дахадаевские РЭС | ПС Уркута | 3 | ТП 3-5/40 | 2 | с.Аяцури | ул.Магомеда Рамазанова | д.24 | 5 | 16 | 17 | АС | фасад-кирпич | НД(1)-Б | ПВ | 1 | 42.0743193741876 | 47.4510776790213 | АС
10961 | Дахадаевские РЭС | ПС Уркута | 3 | ТП 3-5/40 | 2 | с.Аяцури | ул.Магомеда Рамазанова | д.25 | 6 | 17 | 24 | АС | фасад-кирпич | НД(1)-Б | ПВ | 1 | 42.0736119413159 | 47.4504774949434 | АС
10962 | Дахадаевские РЭС | ПС Уркута | 3 | ТП 3-5/40 | 2 | с.Аяцури | ул.Магомеда Рамазанова | д.22 | 6 | 18 | 23 | АС | фасад-кирпич | НД(1)-Б | ПВ | 1 | 42.0739487938798 | 47.4508037533521 | АС
10963 | Дахадаевские РЭС | ПС Уркута | 3 | ТП 3-5/40 | 2 | с.Аяцури | ул.Магомеда Рамазанова | нет данных в РК | 7 | 19 | 25 | АС | фасад-кирпич | НД(1)-Б | ПВ | 1 | 42.074222699326 | 47.4506053561546 | АС
10964 | Дахадаевские РЭС | ПС Уркута | 3 | ТП 3-5/40 | 2 | с.Аяцури | ул.Магомеда Рамазанова | нет данных в РК | 7 | 20 | 11 | АС | фасад-кирпич | НД(1)-Б | ПВ | 1 | 42.0740435703155 | 47.4506375770323 | АС
10965 | Дахадаевские РЭС | ПС Уркута | 3 | ТП 3-5/40 | 2 | с.Аяцури | ул.Магомеда Рамазанова | д.1 | 7 | 21 | 17 | АС | фасад-кирпич | НД(1)-Б | ПВ | 1 | 42.0740436393013 | 47.4503202622888 | СИП
10966 | Дахадаевские РЭС | ПС Уркута | 3 | ТП 3-5/40 | 1 | с.Аяцури | ул.Магомеда Рамазанова | д.12 | 14 | 11 | 5 | АС | фасад-кирпич | НД(3)-Б | ПВ | 3 | 42.0725580511759 | 47.4527137161489 | АС
10967 | Дахадаевские РЭС | ПС Уркута | 3 | ТП 3-6/25 | 1 | с.Бутулта | ул.Старая | д.2 | 1 | 1 | 21 | СИП | фасад-кирпич | НД(1)-Б | ПВ | 1 | 42.0740815516787 | 47.4399614757707 | АС
10968 | Дахадаевские РЭС | ПС Уркута | 3 | ТП 3-6/25 | 1 | с.Бутулта | ул.Старая | д.8 | 2 | 4 | 12 | СИП | фасад-кирпич | НД(1)-Б | ПВ | 1 | 42.0746003552808 | 47.4402766330969 | АС
10969 | Дахадаевские РЭС | ПС Уркута | 3 | ТП 3-6/25 | 1 | с.Бутулта | ул.Старая | нет данных в РК | 2 | 6 | 18 | СИП | фасад-кирпич | НД(1)-Б | ПВ | 1 | 42.074611 | 47.440423 | СИП
10970 | Дахадаевские РЭС | ПС Уркута | 3 | ТП 3-6/25 | 1 | с.Бутулта | ул.Старая | д.4 | 2 | 7 | 17 | СИП | фасад-кирпич | НД(1)-Б | ПВ | 1 | 42.0747746166733 | 47.4404416598384 | АС
10971 | Дахадаевские РЭС | ПС Уркута | 3 | ТП 3-6/25 | 1 | с.Бутулта | ул.Старая | нет данных в РК | 3 | 5 | 9 | АС | фасад-кирпич | Н(1)-Б | ПВ | 1 | 42.0745177604106 | 47.4404421930881 | АС
10972 | Дахадаевские РЭС | ПС Уркута | 3 | ТП 3-6/25 | 1 | с.Бутулта | ул.Старая | д.1 | 3 | 8 | 12 | АС | фасад-кирпич | НС(1)-Б | ПВ | 1 | 42.074571 | 47.440568 | АС
10973 | Дахадаевские РЭС | ПС Уркута | 3 | ТП 3-6/25 | 1 | с.Бутулта | ул.Старая | д.3 | 4 | 9 | 7 | СИП | фасад-кирпич | НС(1)-Б | ПВ | 1 | 42.074249 | 47.440397 | АС
10974 | Дахадаевские РЭС | ПС Уркута | 3 | ТП 3-6/25 | 1 | с.Бутулта | нет данных в РК | нет данных в РК | 23 | 10 | 19 | АС | фасад-кирпич | Н(1)-Б | ПВ | 1 | 42.0665145122019 | 47.4366217610239 | АС
10975 | Дахадаевские РЭС | ПС Уркута | 3 | ТП 3-6/25 | 1 | с.Бутулта | ул.Старая | д.7 | 1 | 2 | 5 | АС | фасад-кирпич | НД(1)-Б | ПВ | 1 | 42.074545 | 47.439713 | АС
10976 | Дахадаевские РЭС | ПС Уркута | 3 | ТП 3-6/25 | 1 | с.Бутулта | ул.Старая | нет данных в РК | 1 | 3 | 16 | АС | фасад-кирпич | НД(1)-Б | ПВ | 1 | 42.0745883979818 | 47.4399204222488 | АС
10977 | Дахадаевские РЭС | ПС Уркута | 3 | ТП 3-7/40 | 1 | с.Дуакар | ул. Магомеда Рамазанова | д.11 | 1 | 1 | 11 | СИП | фасад-кирпич | К(1)-Б | ПВ | 1 | 42.0639674002562 | 47.4646253642529 | АС
10978 | Дахадаевские РЭС | ПС Уркута | 3 | ТП 3-7/40 | 1 | с.Дуакар | ул. Магомеда Рамазанова | д.5 | 3 | 2 | 13 | СИП | фасад-кирпич | К(1)-Б | ПВ | 1 | 42.0635484761518 | 47.464723104987 | АС
10979 | Дахадаевские РЭС | ПС Уркута | 3 | ТП 3-7/40 | 1 | с.Дуакар | ул. Магомеда Рамазанова | д.2 | 4 | 3 | 23 | СИП | фасад-кирпич | К(1)-Б | ПВ | 1 | 42.0632941076134 | 47.4652028317206 | АС
10980 | Дахадаевские РЭС | ПС Уркута | 3 | ТП 3-7/40 | 1 | с.Дуакар | ул. Магомеда Рамазанова | д.1 | 4 | 4 | 23 | АС | фасад-кирпич | НД(1)-Б | ПВ | 1 | 42.0632632388542 | 47.46556351131 | АС
10981 | Дахадаевские РЭС | ПС Уркута | 3 | ТП 3-7/40 | 1 | с.Дуакар | ул. Магомеда Рамазанова | д.6 | 8 | 5 | 18 | СИП | фасад-кирпич | Н(1)-Б | ПВ | 1 | 42.0626010433629 | 47.4644023365573 | АС
10982 | Дахадаевские РЭС | ПС Уркута | 3 | ТП 3-7/40 | 1 | с.Дуакар | ул. Магомеда Рамазанова | д.7 | 9 | 6 | 18 | СИП | фасад-кирпич | К(1)-Б | ПВ | 1 | 42.0623604817408 | 47.4642260597177 | АС
10983 | Дахадаевские РЭС | ПС Уркута | 3 | ТП 3-7/40 | 1 | с.Дуакар | ул. Магомеда Рамазанова | д.3 | 9 | 8 | 15 | СИП | фасад-кирпич | К(1)-Б | ПВ | 1 | 42.0622037912888 | 47.4649380860696 | АС
10984 | Дахадаевские РЭС | ПС Уркута | 3 | ТП 3-7/40 | 1 | с.Дуакар | ул. Магомеда Рамазанова | д.4 | 10 | 7 | 21 | АС | фасад-кирпич | НД(1)-Б | ПВ | 1 | 42.062135585236 | 47.4645791089791 | АС
10985 | Дахадаевские РЭС | ПС Уркута | 3 | ТП 3-7/40 | 1 | с.Дуакар | ул. Магомеда Рамазанова | д.8 | 10 | 9 | 16 | АС | фасад-кирпич | К(1)-Б | ПВ | 1 | 42.0621543814355 | 47.4641705873997 | АС
10986 | Дахадаевские РЭС | ПС Уркута | 3 | ТП 3-7/40 | 1 | с.Дуакар | ул. Магомеда Рамазанова | д.9 | 11 | 10 | 17 | СИП | фасад-кирпич | К(1)-Б | ПВ | 1 | 42.0617648164349 | 47.4643013145285 | АС
10987 | Дахадаевские РЭС | ПС Уркута | 3 | ТП 3-7/40 | 1 | с.Дуакар | нет данных в РК | нет данных в РК | 12 | 11 | 14 | СИП | фасад-кирпич | К(1)-Б | ПВ | 1 | 42.0613036242962 | 47.464562416574 | АС
10988 | Дахадаевские РЭС | ПС Уркута | 3 | ТП 3-7/40 | 1 | с.Дуакар | ул. Магомеда Рамазанова | нет данных в РК | 12 | 12 | 17 | СИП | фасад-кирпич | К(1)-Б | ПВ | 1 | 42.061357261106 | 47.4642432421383 | АС
10989 | Дахадаевские РЭС | ПС Уркута | 3 | ТП 3-7/40 | 1 | с.Дуакар | ул. Магомеда Рамазанова | д.12 | 13 | 13 | 14 | АС | фасад-кирпич | НД(1)-Б | ПВ | 1 | 42.0611105501517 | 47.4641817683328 | АС
10990 | Дахадаевские РЭС | ПС Уркута | 3 | ТП 3-7/40 | 1 | с.Дуакар | ул. Магомеда Рамазанова | д.14 | 17 | 14 | 13 | СИП | фасад-кирпич | К(1)-Б | ПВ | 1 | 42.0603800349225 | 47.4638946965902 | АС
10991 | Дахадаевские РЭС | ПС Уркута | 3 | ТП 3-8/160 | 1 | с.Дуакар | ул.Магомеда Рамазанова | д.53 | 3 | 2 | 5 | СИП | фасад-кирпич | К(1)-Б | ПВ | 1 | 42.064775 | 47.46065 | АС
10992 | Дахадаевские РЭС | ПС Уркута | 3 | ТП 3-8/160 | 1 | с.Дуакар | ул.Магомеда Рамазанова | д.58 | 4 | 3 | 13 | СИП | фасад-кирпич | К(1)-Б | ПВ | 1 | 42.06444 | 47.460298 | АС
10993 | Дахадаевские РЭС | ПС Уркута | 3 | ТП 3-8/160 | 1 | с.Дуакар | ул.Магомеда Рамазанова | д.62 | 5 | 4 | 11 | СИП | фасад-кирпич | К(1)-Б | ПВ | 1 | 42.064223315453 | 47.4603599014934 | АС
10994 | Дахадаевские РЭС | ПС Уркута | 3 | ТП 3-8/160 | 1 | с.Дуакар | ул.Магомеда Рамазанова | нет данных в РК | 5 | 5 | 6 | СИП | фасад-кирпич | К(1)-Б | ПВ | 1 | 42.0642632502951 | 47.4601757263036 | АС
10995 | Дахадаевские РЭС | ПС Уркута | 3 | ТП 3-8/160 | 1 | с.Дуакар | ул.Магомеда Рамазанова | д.38 | 6 | 6 | 15 | СИП | фасад-кирпич | К(1)-Б | ПВ | 1 | 42.063807 | 47.459977 | АС
10996 | Дахадаевские РЭС | ПС Уркута | 3 | ТП 3-8/160 | 1 | с.Дуакар | ул.Магомеда Рамазанова | д.39 | 7 | 9 | 7 | СИП | фасад-кирпич | К(1)-Б | ПВ | 1 | 42.0636323492818 | 47.4601477536014 | АС
10997 | Дахадаевские РЭС | ПС Уркута | 3 | ТП 3-8/160 | 1 | с.Дуакар | ул.Магомеда Рамазанова | нет данных в РК | 8 | 10 | 15 | СИП | фасад-кирпич | К(1)-Б | ПВ | 1 | 42.06363 | 47.45971 | АС
10998 | Дахадаевские РЭС | ПС Уркута | 3 | ТП 3-8/160 | 1 | с.Дуакар | ул.Магомеда Рамазанова | д.85 | 8 | 11 | 4 | СИП | фасад-кирпич | К(1)-Б | ПВ | 1 | 42.0637076263181 | 47.4596323020762 | АС
10999 | Дахадаевские РЭС | ПС Уркута | 3 | ТП 3-8/160 | 1 | с.Дуакар | ул.Магомеда Рамазанова | д.74 | 9 | 12 | 11 | СИП | фасад-кирпич | К(1)-Б | ПВ | 1 | 42.0634782179094 | 47.4591754565953 | АС
11000 | Дахадаевские РЭС | ПС Уркута | 3 | ТП 3-8/160 | 1 | с.Дуакар | ул.Магомеда Рамазанова | нет данных в РК | 9 | 13 | 7 | СИП | фасад-кирпич | К(1)-Б | ПВ | 1 | 42.063515 | 47.459078 | АС
11001 | Дахадаевские РЭС | ПС Уркута | 3 | ТП 3-8/160 | 1 | с.Дуакар | ул.Магомеда Рамазанова | д.78 | 10 | 14 | 7 | СИП | фасад-кирпич | К(1)-Б | ПВ | 1 | 42.063352 | 47.459055 | АС
11002 | Дахадаевские РЭС | ПС Уркута | 3 | ТП 3-8/160 | 1 | с.Дуакар | нет данных в РК | нет данных в РК | 10 | 15 | 17 | СИП | фасад-кирпич | К(1)-Б | ПВ | 1 | 42.06333 | 47.458937 | АС
11003 | Дахадаевские РЭС | ПС Уркута | 3 | ТП 3-8/160 | 1 | с.Дуакар | нет данных в РК | нет данных в РК | 10 | 16 | 8 | СИП | фасад-кирпич | К(1)-Б | ПВ | 1 | 42.063257 | 47.458842 | АС
11004 | Дахадаевские РЭС | ПС Уркута | 3 | ТП 3-8/160 | 1 | с.Дуакар | ул.Магомеда Рамазанова | д.82 | 10 | 17 | 4 | СИП | фасад-кирпич | К(1)-Б | ПВ | 1 | 42.063286 | 47.459227 | АС
11005 | Дахадаевские РЭС | ПС Уркута | 3 | ТП 3-8/160 | 1 | с.Дуакар | ул.Магомеда Рамазанова | нет данных в РК | 10 | 18 | 22 | СИП | фасад-кирпич | К(1)-Б | ПВ | 1 | 42.063205 | 47.459231 | АС
11006 | Дахадаевские РЭС | ПС Уркута | 3 | ТП 3-8/160 | 1 | с.Дуакар | ул.Магомеда Рамазанова | д.84 | 11 | 19 | 16 | СИП | фасад-кирпич | К(1)-Б | ПВ | 1 | 42.0629672236221 | 47.4591942134192 | АС
11007 | Дахадаевские РЭС | ПС Уркута | 3 | ТП 3-8/160 | 1 | с.Дуакар | ул.Магомеда Рамазанова | д.54 | 12 | 20 | 23 | СИП | фасад-кирпич | К(1)-Б | ПВ | 1 | 42.06448 | 47.46055 | АС
11008 | Дахадаевские РЭС | ПС Уркута | 3 | ТП 3-8/160 | 1 | с.Дуакар | ул.Магомеда Рамазанова | нет данных в РК | 13 | 21 | 10 | СИП | фасад-кирпич | К(1)-Б | ПВ | 1 | 42.064098 | 47.460412 | АС
11009 | Дахадаевские РЭС | ПС Уркута | 3 | ТП 3-8/160 | 1 | с.Дуакар | ул.Магомеда Рамазанова | д.40 | 14 | 22 | 19 | СИП | фасад-кирпич | К(1)-Б | ПВ | 1 | 42.063946 | 47.460738 | АС
11010 | Дахадаевские РЭС | ПС Уркута | 3 | ТП 3-8/160 | 1 | с.Дуакар | ул.Магомеда Рамазанова | д.22 | 18 | 24 | 7 | СИП | фасад-кирпич | К(1)-Б | ПВ | 1 | 42.062486 | 47.46143 | АС
11011 | Дахадаевские РЭС | ПС Уркута | 3 | ТП 3-8/160 | 1 | с.Дуакар | ул.Магомеда Рамазанова | д.24 | 20 | 25 | 13 | СИП | фасад-кирпич | К(1)-Б | ПВ | 1 | 42.0621627679586 | 47.4616636796682 | АС
11012 | Дахадаевские РЭС | ПС Уркута | 3 | ТП 3-8/160 | 1 | с.Дуакар | ул.Магомеда Рамазанова | д.23 | 20 | 26 | 8 | СИП | фасад-кирпич | К(1)-Б | ПВ | 1 | 42.0620926272146 | 47.4618690037718 | АС
11013 | Дахадаевские РЭС | ПС Уркута | 3 | ТП 3-8/160 | 1 | с.Дуакар | ул.Магомеда Рамазанова | д.21 | 20 | 27 | 12 | СИП | фасад-кирпич | К(1)-Б | ПВ | 1 | 42.062347 | 47.461842 | АС
11014 | Дахадаевские РЭС | ПС Уркута | 3 | ТП 3-8/160 | 1 | с.Дуакар | ул.Магомеда Рамазанова | д.20 | 21 | 28 | 21 | СИП | фасад-кирпич | К(1)-Б | ПВ | 1 | 42.0623260753331 | 47.4621690090406 | АС
11015 | Дахадаевские РЭС | ПС Уркута | 3 | ТП 3-8/160 | 1 | с.Дуакар | ул.Магомеда Рамазанова | д.34 | 23 | 30 | 11 | СИП | фасад-кирпич | К(1)-Б | ПВ | 1 | 42.0615805710091 | 47.4616938411924 | АС
11016 | Дахадаевские РЭС | ПС Уркута | 3 | ТП 3-8/160 | 1 | с.Дуакар | ул.Магомеда Рамазанова | нет данных в РК | 23 | 31 | 11 | СИП | фасад-кирпич | К(1)-Б | ПВ | 1 | 42.061478 | 47.46163 | АС
11017 | Дахадаевские РЭС | ПС Уркута | 3 | ТП 3-8/160 | 1 | с.Дуакар | ул.Магомеда Рамазанова | д.29 | 23 | 35 | 13 | СИП | фасад-кирпич | К(1)-Б | ПВ | 1 | 42.0611405751966 | 47.461978028002 | АС
11018 | Дахадаевские РЭС | ПС Уркута | 3 | ТП 3-8/160 | 1 | с.Дуакар | ул.Магомеда Рамазанова | д.32 | 24 | 32 | 22 | СИП | фасад-кирпич | К(1)-Б | ПВ | 1 | 42.06153 | 47.461949 | АС
11019 | Дахадаевские РЭС | ПС Уркута | 3 | ТП 3-8/160 | 1 | с.Дуакар | ул.Магомеда Рамазанова | д.31 | 24 | 33 | 7 | СИП | фасад-кирпич | К(1)-Б | ПВ | 1 | 42.0613438524949 | 47.4618169096097 | АС
11020 | Дахадаевские РЭС | ПС Уркута | 3 | ТП 3-8/160 | 1 | с.Дуакар | ул.Магомеда Рамазанова | д.25 | 26 | 36 | 17 | СИП | фасад-кирпич | К(1)-Б | ПВ | 1 | 42.0612756838394 | 47.4622488576257 | АС
11021 | Дахадаевские РЭС | ПС Уркута | 3 | ТП 3-8/160 | 1 | с.Дуакар | ул.Магомеда Рамазанова | д.26 | 26 | 37 | 8 | СИП | фасад-кирпич | К(1)-Б | ПВ | 1 | 42.0611207786536 | 47.4621578687397 | АС
11022 | Дахадаевские РЭС | ПС Уркута | 3 | ТП 3-8/160 | 1 | с.Дуакар | ул.Магомеда Рамазанова | нет данных в РК | 26 | 38 | 15 | СИП | фасад-кирпич | К(1)-Б | ПВ | 1 | 42.060993 | 47.462202 | АС
11023 | Дахадаевские РЭС | ПС Уркута | 3 | ТП 3-8/160 | 1 | с.Дуакар | ул.Магомеда Рамазанова | д.16 | 27 | 39 | 25 | СИП | фасад-кирпич | К(1)-Б | ПВ | 1 | 42.06118 | 47.462573 | АС
11024 | Дахадаевские РЭС | ПС Уркута | 3 | ТП 3-8/160 | 1 | с.Дуакар | ул.Магомеда Рамазанова | д.15 | 27 | 40 | 7 | СИП | фасад-кирпич | К(1)-Б | ПВ | 1 | 42.0609967164609 | 47.4626106315902 | АС
11025 | Дахадаевские РЭС | ПС Уркута | 3 | ТП 3-8/160 | 1 | с.Дуакар | ул.Магомеда Рамазанова | д.17 | 30 | 43 | 20 | СИП | фасад-кирпич | К(1)-Б | ПВ | 1 | 42.0614920020408 | 47.462621503065 | АС
11026 | Дахадаевские РЭС | ПС Уркута | 3 | ТП 3-8/160 | 1 | с.Дуакар | ул.Магомеда Рамазанова | нет данных в РК | 30 | 45 | 8 | СИП | фасад-кирпич | К(1)-Б | ПВ | 1 | 42.0613705412871 | 47.4625714465647 | АС
11027 | Дахадаевские РЭС | ПС Уркута | 3 | ТП 3-8/160 | 2 | с.Дуакар | нет данных в РК | нет данных в РК | 2 | 2 | 13 | СИП | фасад-кирпич | К(1)-Б | ПВ | 1 | 42.0647943235405 | 47.460127377154 | АС
11028 | Дахадаевские РЭС | ПС Уркута | 3 | ТП 3-8/160 | 2 | с.Дуакар | ул.Магомеда Рамазанова | д.57 | 3 | 3 | 7 | СИП | фасад-кирпич | К(1)-Б | ПВ | 1 | 42.0650477777069 | 47.4602127199292 | АС
11029 | Дахадаевские РЭС | ПС Уркута | 3 | ТП 3-8/160 | 2 | с.Дуакар | ул.Магомеда Рамазанова | д.59 | 5 | 5 | 19 | СИП | фасад-кирпич | К(1)-Б | ПВ | 1 | 42.0643422142169 | 47.4598023998884 | АС
11030 | Дахадаевские РЭС | ПС Уркута | 3 | ТП 3-8/160 | 2 | с.Дуакар | ул.Магомеда Рамазанова | д.65 | 6 | 6 | 11 | СИП | фасад-кирпич | К(1)-Б | ПВ | 1 | 42.0640889948436 | 47.4598027751498 | АС
11031 | Дахадаевские РЭС | ПС Уркута | 3 | ТП 3-8/160 | 2 | с.Дуакар | ул.Магомеда Рамазанова | д.61 | 6 | 7 | 6 | СИП | фасад-кирпич | К(1)-Б | ПВ | 1 | 42.0641040025355 | 47.4600148558771 | АС
11032 | Дахадаевские РЭС | ПС Уркута | 3 | ТП 3-8/160 | 2 | с.Дуакар | ул.Магомеда Рамазанова | д.68 | 8 | 8 | 11 | СИП | фасад-кирпич | К(3)-Б | ПВ | 3 | 42.064003 | 47.459427 | АС
11033 | Дахадаевские РЭС | ПС Уркута | 3 | ТП 3-8/160 | 2 | с.Дуакар | ул.Магомеда Рамазанова | д.72 | 9 | 9 | 8 | СИП | фасад-кирпич | К(1)-Б | ПВ | 1 | 42.063778615436 | 47.4593575938321 | АС
11034 | Дахадаевские РЭС | ПС Уркута | 3 | ТП 3-8/160 | 2 | с.Дуакар | ул.Магомеда Рамазанова | д.52 | 11 | 10 | 8 | СИП | фасад-кирпич | К(1)-Б | ПВ | 1 | 42.065253 | 47.46076 | АС
11035 | Дахадаевские РЭС | ПС Уркута | 3 | ТП 3-8/160 | 2 | с.Дуакар | ул.Магомеда Рамазанова | д.44 | 12 | 11 | 22 | СИП | фасад-кирпич | К(1)-Б | ПВ | 1 | 42.065112 | 47.461315 | АС
11036 | Дахадаевские РЭС | ПС Уркута | 3 | ТП 3-8/160 | 2 | с.Дуакар | ул.Магомеда Рамазанова | нет данных в РК | 12 | 12 | 15 | СИП | фасад-кирпич | К(1)-Б | ПВ | 1 | 42.0652577609553 | 47.4613405760795 | АС
11037 | Дахадаевские РЭС | ПС Уркута | 3 | ТП 3-8/160 | 2 | с.Дуакар | ул.Магомеда Рамазанова | д.51 | 14 | 13 | 22 | СИП | фасад-кирпич | К(1)-Б | ПВ | 1 | 42.0654121327739 | 47.4604312817669 | АС
11038 | Дахадаевские РЭС | ПС Уркута | 3 | ТП 3-8/160 | 2 | с.Дуакар | ул.Магомеда Рамазанова | д.50 | 15 | 14 | 11 | СИП | фасад-кирпич | К(1)-Ю | ПВ | 1 | 42.065597 | 47.460888 | АС
11039 | Дахадаевские РЭС | ПС Уркута | 3 | ТП 3-8/160 | 2 | с.Дуакар | ул.Магомеда Рамазанова | д.45 | 16 | 15 | 7 | СИП | фасад-кирпич | К(1)-Б | ПВ | 1 | 42.0655648771267 | 47.4614822117909 | АС
11040 | Дахадаевские РЭС | ПС Уркута | 3 | ТП 3-8/160 | 2 | с.Дуакар | ул.Магомеда Рамазанова | д.49 | 17 | 18 | 20 | СИП | фасад-кирпич | К(1)-Б | ПВ | 1 | 42.0662051733281 | 47.4617777870008 | АС
11041 | Дахадаевские РЭС | ПС Уркута | 3 | ТП 3-8/160 | 1 | с.Дуакар | ул.Магомеда Рамазанова | д.55 | 2 | 1 | 25 | АС | фасад-кирпич | К(1)-Б | ПВ | 1 | 42.0646224684607 | 47.4604128715648 | АС
11042 | Дахадаевские РЭС | ПС Уркута | 3 | ТП 3-8/160 | 1 | с.Дуакар | ул.Магомеда Рамазанова | д.64 | 6 | 7 | 9 | АС | фасад-кирпич | К(1)-Б | ПВ | 1 | 42.063933 | 47.460055 | АС
11043 | Дахадаевские РЭС | ПС Уркута | 3 | ТП 3-8/160 | 1 | с.Дуакар | ул.Магомеда Рамазанова | нет данных в РК | 7 | 8 | 9 | АС | фасад-кирпич | НС(1)-Б | ПВ | 1 | 42.063698 | 47.45999 | АС
11044 | Дахадаевские РЭС | ПС Уркута | 3 | ТП 3-8/160 | 1 | с.Дуакар | ул.Магомеда Рамазанова | нет данных в РК | 16 | 23 | 10 | АС | фасад-кирпич | НС(1)-Ю | ПВ | 1 | 42.0635430785417 | 47.4612911747921 | АС
11045 | Дахадаевские РЭС | ПС Уркута | 3 | ТП 3-8/160 | 1 | с.Дуакар | ул.Магомеда Рамазанова | д.19 | 21 | 29 | 18 | СИП | фасад-кирпич | НС(1)-Б | ПВ | 1 | 42.0620851198317 | 47.4624521529926 | АС
11046 | Дахадаевские РЭС | ПС Уркута | 3 | ТП 3-8/160 | 1 | с.Дуакар | ул.Магомеда Рамазанова | д.28 | 25 | 34 | 17 | АС | фасад-кирпич | Н(1)-Б | ПВ | 1 | 42.0613332011729 | 47.4620493062418 | АС
11047 | Дахадаевские РЭС | ПС Уркута | 3 | ТП 3-8/160 | 1 | с.Дуакар | ул.Магомеда Рамазанова | д.30 | 28 | 41 | 12 | АС | фасад-кирпич | Н(1)-Б | ПВ | 1 | 42.0615920895733 | 47.4621581681832 | АС
11048 | Дахадаевские РЭС | ПС Уркута | 3 | ТП 3-8/160 | 1 | с.Дуакар | ул.Магомеда Рамазанова | д.18 | 29 | 42 | 10 | СИП | фасад-кирпич | НС(1)-Б | ПВ | 1 | 42.0616031514579 | 47.4624935341794 | АС
11049 | Дахадаевские РЭС | ПС Уркута | 3 | ТП 3-8/160 | 1 | с.Дуакар | ул.Магомеда Рамазанова | нет данных в РК | 30 | 44 | 9 | СИП | фасад-кирпич | НС(1)-Б | ПВ | 1 | 42.0614188399562 | 47.4625290471467 | АС
11050 | Дахадаевские РЭС | ПС Уркута | 3 | ТП 3-8/160 | 2 | с.Дуакар | нет данных в РК | нет данных в РК | 1 | 1 | 13 | АС | фасад-кирпич | Н(1)-Ю | ПВ | 1 | 42.0649398090994 | 47.4601812525469 | АС
11051 | Дахадаевские РЭС | ПС Уркута | 3 | ТП 3-8/160 | 2 | с.Дуакар | ул.Магомеда Рамазанова | д.56 | 4 | 4 | 16 | АС | фасад-кирпич | Н(1)-Ю | ПВ | 1 | 42.064664 | 47.46002 | АС
11052 | Дахадаевские РЭС | ПС Уркута | 3 | ТП 3-8/160 | 2 | с.Дуакар | ул.Магомеда Рамазанова | д.46 | 17 | 16 | 12 | АС | фасад-кирпич | К(1)-Б | ПВ | 1 | 42.0658525044927 | 47.4616272750858 | АС
11053 | Дахадаевские РЭС | ПС Уркута | 3 | ТП 3-8/160 | 2 | с.Дуакар | ул.Магомеда Рамазанова | д.47 | 17 | 17 | 23 | АС | фасад-кирпич | Н(1)-Б | ПВ | 1 | 42.066003 | 47.46161 | АС
11054 | Дахадаевские РЭС | ПС Уркута | 3 | ТП 3-9/160 | 1 | с.Узралмахи | ул.Магомеда Рамазанова | д.13 | 2 | 1 | 18 | СИП | фасад-кирпич | К(1)-Б | ПВ | 1 | 42.0633062249352 | 47.4513366665491 | АС
11055 | Дахадаевские РЭС | ПС Уркута | 3 | ТП 3-9/160 | 1 | с.Узралмахи | ул.Магомеда Рамазанова | д.21 | 2 | 2 | 23 | СИП | фасад-кирпич | К(1)-Б | ПВ | 1 | 42.063835167673 | 47.451324858455 | АС
11056 | Дахадаевские РЭС | ПС Уркута | 3 | ТП 3-9/160 | 1 | с.Узралмахи | ул.Магомеда Рамазанова | д.6 | 4 | 4 | 15 | СИП | фасад-кирпич | К(1)-Б | ПВ | 1 | 42.062788380851 | 47.4509620135025 | АС
11057 | Дахадаевские РЭС | ПС Уркута | 3 | ТП 3-9/160 | 1 | с.Узралмахи | ул.Магомеда Рамазанова | нет данных в РК | 4 | 5 | 14 | СИП | фасад-кирпич | НД(1)-Б | ПВ | 1 | 42.0627037130141 | 47.4508774807317 | АС
11058 | Дахадаевские РЭС | ПС Уркута | 3 | ТП 3-9/160 | 1 | с.Узралмахи | ул.Магомеда Рамазанова | д.3 | 4 | 6 | 22 | СИП | фасад-кирпич | К(1)-Б | ПВ | 1 | 42.0625814280976 | 47.4502096599572 | АС
11059 | Дахадаевские РЭС | ПС Уркута | 3 | ТП 3-9/160 | 1 | с.Узралмахи | ул.Магомеда Рамазанова | д.2 | 5 | 7 | 21 | СИП | фасад-кирпич | НД(1)-Б | ПВ | 1 | 42.062294 | 47.450501 | АС
11060 | Дахадаевские РЭС | ПС Уркута | 3 | ТП 3-9/160 | 1 | с.Узралмахи | ул.Старая | д.1 | 7 | 8 | 25 | АС | фасад-кирпич | НД(1)-Б | ПВ | 1 | 42.0616077531453 | 47.4505591076887 | СИП
11061 | Дахадаевские РЭС | ПС Уркута | 3 | ТП 3-9/160 | 1 | с.Узралмахи | ул.Магомеда Рамазанова | д.20 | 8 | 9 | 16 | СИП | фасад-кирпич | НД(1)-Б | ПВ | 1 | 42.0631039751723 | 47.4515809733132 | СИП
11062 | Дахадаевские РЭС | ПС Уркута | 3 | ТП 3-9/160 | 1 | с.Узралмахи | ул.Магомеда Рамазанова | д.8 | 8 | 11 | 17 | АС | фасад-кирпич | НД(1)-Б | ПВ | 1 | 42.0628931162337 | 47.4516643011219 | СИП
11063 | Дахадаевские РЭС | ПС Уркута | 3 | ТП 3-9/160 | 1 | с.Узралмахи | ул.Магомеда Рамазанова | д.10 | 9 | 12 | 20 | СИП | фасад-кирпич | К(1)-Б | ПВ | 1 | 42.062370415609 | 47.4517068952326 | СИП
11064 | Дахадаевские РЭС | ПС Уркута | 3 | ТП 3-9/160 | 1 | с.Узралмахи | ул.Магомеда Рамазанова | д.11 | 10 | 13 | 23 | СИП | фасад-кирпич | НД(1)-Б | ПВ | 1 | 42.0624127564748 | 47.4521793389385 | СИП
11065 | Дахадаевские РЭС | ПС Уркута | 3 | ТП 3-9/160 | 1 | с.Узралмахи | ул.Магомеда Рамазанова | д.7 | 11 | 14 | 18 | СИП | фасад-кирпич | К(1)-Б | ПВ | 1 | 42.062798 | 47.451174 | СИП
11066 | Дахадаевские РЭС | ПС Уркута | 3 | ТП 3-9/160 | 1 | с.Узралмахи | ул.Магомеда Рамазанова | д.16 | 14 | 17 | 21 | СИП | фасад-кирпич | К(1)-Б | ПВ | 1 | 42.0638938998901 | 47.4518742459268 | АС
11067 | Дахадаевские РЭС | ПС Уркута | 3 | ТП 3-9/160 | 1 | с.Узралмахи | ул.Магомеда Рамазанова | д.15 | 17 | 19 | 18 | АС | фасад-кирпич | Н(1)-Б | ПВ | 1 | 42.0636392819006 | 47.4525731093475 | АС
11068 | Дахадаевские РЭС | ПС Уркута | 3 | ТП 3-9/160 | 1 | с.Узралмахи | ул.Магомеда Рамазанова | д.12 | 2 | 3 | 5 | АС | фасад-кирпич | НД(1)-Б | ПВ | 1 | 42.0641121411852 | 47.4511086340064 | АС
11069 | Дахадаевские РЭС | ПС Уркута | 3 | ТП 3-9/160 | 1 | с.Узралмахи | ул.Магомеда Рамазанова | д.14 | 8 | 10 | 25 | АС | фасад-кирпич | НД(1)-Б | ПВ | 1 | 42.0630909941949 | 47.4517712051657 | АС
11070 | Дахадаевские РЭС | ПС Уркута | 3 | ТП 3-9/160 | 1 | с.Узралмахи | ул.Магомеда Рамазанова | нет данных в РК | 11 | 15 | 18 | АС | фасад-кирпич | НД(1)-Б | ПВ | 1 | 42.062748 | 47.451072 | АС
11071 | Дахадаевские РЭС | ПС Уркута | 3 | ТП 3-9/160 | 1 | с.Узралмахи | ул.Магомеда Рамазанова | д.9 | 12 | 16 | 21 | АС | фасад-кирпич | НД(1)-Б | ПВ | 1 | 42.0624048574835 | 47.4509641930617 | АС
11072 | Дахадаевские РЭС | ПС Уркута | 3 | ТП 3-9/160 | 1 | с.Узралмахи | ул.Магомеда Рамазанова | д.17 | 16 | 18 | 15 | АС | фасад-кирпич | НС(1)-Б | ПВ | 1 | 42.0645740538987 | 47.4519136176648 | АС
11073 | Дахадаевские РЭС | ПС Уркута | 3 | ТП 3-9/160 | 1 | с.Узралмахи | ул.Магомеда Рамазанова | д.18 | 18 | 20 | 18 | АС | фасад-кирпич | НД(1)-Б | ПВ | 1 | 42.0634285480711 | 47.4520327196296 | АС
11074 | Дахадаевские РЭС | ПС Уркута | 3 | ТП 3-10/100 | 1 | с.Узралмахи | ул.Старая | д.13 | 3 | 2 | 5 | СИП | фасад-кирпич | К(1)-Б | ПВ | 1 | 42.057998 | 47.449959 | АС
11075 | Дахадаевские РЭС | ПС Уркута | 3 | ТП 3-10/100 | 1 | с.Узралмахи | ул.Старая | нет данных в РК | 3 | 3 | 9 | СИП | фасад-кирпич | К(1)-Б | ПВ | 1 | 42.057945 | 47.44994 | АС
11076 | Дахадаевские РЭС | ПС Уркута | 3 | ТП 3-10/100 | 1 | с.Узралмахи | ул.Старая | д.30 | 3 | 4 | 14 | СИП | фасад-кирпич | К(1)-Б | ПВ | 1 | 42.05813 | 47.450237 | АС
11077 | Дахадаевские РЭС | ПС Уркута | 3 | ТП 3-10/100 | 1 | с.Узралмахи | ул.Старая | д.7 | 5 | 6 | 18 | СИП | фасад-кирпич | К(1)-Б | ПВ | 1 | 42.058195 | 47.4509 | АС
11078 | Дахадаевские РЭС | ПС Уркута | 3 | ТП 3-10/100 | 1 | с.Узралмахи | ул.Старая | д.6 | 5 | 7 | 24 | СИП | фасад-кирпич | К(1)-Б | ПВ | 1 | 42.057972 | 47.450863 | АС
11079 | Дахадаевские РЭС | ПС Уркута | 3 | ТП 3-10/100 | 1 | с.Узралмахи | нет данных в РК | нет данных в РК | 7 | 8 | 16 | СИП | фасад-кирпич | К(1)-Б | ПВ | 1 | 42.057557 | 47.450537 | АС
11080 | Дахадаевские РЭС | ПС Уркута | 3 | ТП 3-10/100 | 1 | с.Узралмахи | ул.Старая | д.2 | 7 | 9 | 6 | СИП | фасад-кирпич | НД(1)-Б | ПВ | 1 | 42.057488 | 47.450707 | АС
11081 | Дахадаевские РЭС | ПС Уркута | 3 | ТП 3-10/100 | 1 | с.Узралмахи | ул.Старая | д.1 | 8 | 10 | 10 | СИП | фасад-кирпич | К(1)-Б | ПВ | 1 | 42.05757 | 47.451417 | АС
11082 | Дахадаевские РЭС | ПС Уркута | 3 | ТП 3-10/100 | 1 | с.Узралмахи | ул.Старая | д.4 | 9 | 11 | 17 | СИП | фасад-кирпич | К(1)-Б | ПВ | 1 | 42.0577142305202 | 47.4509950652504 | АС
11083 | Дахадаевские РЭС | ПС Уркута | 3 | ТП 3-10/100 | 1 | с.Узралмахи | ул.Старая | д.5 | 9 | 12 | 13 | СИП | фасад-кирпич | К(1)-Б | ПВ | 1 | 42.0577402311081 | 47.4507063990691 | АС
11084 | Дахадаевские РЭС | ПС Уркута | 3 | ТП 3-10/100 | 1 | с.Узралмахи | ул.Старая | д.26 | 10 | 13 | 16 | СИП | фасад-кирпич | К(1)-Б | ПВ | 1 | 42.058928 | 47.44963 | АС
11085 | Дахадаевские РЭС | ПС Уркута | 3 | ТП 3-10/100 | 1 | с.Узралмахи | ул.Старая | д.27 | 11 | 14 | 20 | СИП | фасад-кирпич | К(1)-Б | ПВ | 1 | 42.059033 | 47.44998 | АС
11086 | Дахадаевские РЭС | ПС Уркута | 3 | ТП 3-10/100 | 1 | с.Узралмахи | ул.Старая | д.21 | 12 | 15 | 7 | СИП | фасад-кирпич | К(1)-Б | ПВ | 1 | 42.059172 | 47.449273 | АС
11087 | Дахадаевские РЭС | ПС Уркута | 3 | ТП 3-10/100 | 1 | с.Узралмахи | ул.Старая | д.18 | 15 | 17 | 16 | СИП | фасад-кирпич | К(1)-Б | ПВ | 1 | 42.058745 | 47.449137 | АС
11088 | Дахадаевские РЭС | ПС Уркута | 3 | ТП 3-10/100 | 1 | с.Узралмахи | ул.Старая | д.15 | 15 | 18 | 11 | СИП | фасад-кирпич | К(1)-Б | ПВ | 1 | 42.058688 | 47.44891 | АС
11089 | Дахадаевские РЭС | ПС Уркута | 3 | ТП 3-10/100 | 1 | с.Узралмахи | ул.Старая | нет данных в РК | 16 | 19 | 10 | СИП | фасад-кирпич | К(1)-Б | ПВ | 1 | 42.058514 | 47.448786 | АС
11090 | Дахадаевские РЭС | ПС Уркута | 3 | ТП 3-10/100 | 1 | с.Узралмахи | ул.Старая | д.17 | 16 | 20 | 14 | СИП | фасад-кирпич | К(1)-Б | ПВ | 1 | 42.05851 | 47.448684 | АС
11091 | Дахадаевские РЭС | ПС Уркута | 3 | ТП 3-10/100 | 1 | с.Узралмахи | ул.Старая | д.16 | 17 | 21 | 22 | СИП | фасад-кирпич | К(1)-Б | ПВ | 1 | 42.058337 | 47.448695 | АС
11092 | Дахадаевские РЭС | ПС Уркута | 3 | ТП 3-10/100 | 1 | с.Узралмахи | ул.Старая | д.14 | 17 | 22 | 15 | СИП | фасад-кирпич | К(1)-Б | ПВ | 1 | 42.058197 | 47.44861 | АС
11093 | Дахадаевские РЭС | ПС Уркута | 3 | ТП 3-10/100 | 1 | с.Узралмахи | ул.Старая | д.9 | 18 | 23 | 10 | СИП | фасад-кирпич | К(1)-Б | ПВ | 1 | 42.057925 | 47.449124 | АС
11094 | Дахадаевские РЭС | ПС Уркута | 3 | ТП 3-10/100 | 1 | с.Узралмахи | ул.Старая | д.11 | 19 | 24 | 12 | СИП | фасад-кирпич | К(1)-Б | ПВ | 1 | 42.057944 | 47.449411 | АС
11095 | Дахадаевские РЭС | ПС Уркута | 3 | ТП 3-10/100 | 1 | с.Узралмахи | ул.Старая | д.12 | 19 | 25 | 9 | СИП | фасад-кирпич | К(1)-Б | ПВ | 1 | 42.057736 | 47.449437 | АС
11096 | Дахадаевские РЭС | ПС Уркута | 3 | ТП 3-10/100 | 1 | с.Узралмахи | ул.Старая | д.22 | 20 | 26 | 24 | СИП | фасад-кирпич | К(1)-Б | ПВ | 1 | 42.058978 | 47.448826 | АС
11097 | Дахадаевские РЭС | ПС Уркута | 3 | ТП 3-10/100 | 1 | с.Узралмахи | ул.Старая | д.23 | 22 | 27 | 4 | СИП | фасад-кирпич | К(1)-Б | ПВ | 1 | 42.059178 | 47.448465 | АС
11098 | Дахадаевские РЭС | ПС Уркута | 3 | ТП 3-10/100 | 1 | с.Узралмахи | ул.Старая | д.25 | 23 | 28 | 10 | СИП | фасад-кирпич | К(1)-Б | ПВ | 1 | 42.059548 | 47.448462 | АС
11099 | Дахадаевские РЭС | ПС Уркута | 3 | ТП 3-10/100 | 1 | с.Узралмахи | ул.Старая | д.24 | 23 | 29 | 7 | СИП | фасад-кирпич | К(1)-Б | ПВ | 1 | 42.059511 | 47.448467 | АС
11100 | Дахадаевские РЭС | ПС Уркута | 3 | ТП 3-10/100 | 1 | с.Узралмахи | нет данных в РК | нет данных в РК | 14 | 16 | 4 | АС | фасад-кирпич | НС(1)-Б | ПВ | 1 | 42.058562 | 47.449125 | АС
11101 | Дахадаевские РЭС | ПС Уркута | 3 | ТП 3-10/100 | 1 | с.Узралмахи | ул.Старая | нет данных в РК | 3 | 5 | 5 | АС | фасад-кирпич | НД(1)-Б | ПВ | 1 | 42.057803 | 47.450223 | АС
11102 | Дахадаевские РЭС | ПС Уркута | 3 | ТП 3-10/100 | 1 | с.Узралмахи | ул.Старая | д.29 | 0 | 1 | 5 | СИП | фасад-кирпич | К(1)-Б | ПВ | 1 | 42.058622 | 47.449818 | АС
11103 | Дахадаевские РЭС | ПС Уркута | 3 | ТП 3-11/160 | 1 | с.Хулабаркмахи | ул.Алисултанова А.А | д.31 | 3 | 2 | 5 | СИП | фасад-кирпич | К(1)-Б | ПВ | 1 | 42.05288 | 47.456193 | АС
11104 | Дахадаевские РЭС | ПС Уркута | 3 | ТП 3-11/160 | 1 | с.Хулабаркмахи | ул.Алисултанова А.А | д.32 | 5 | 3 | 18 | СИП | фасад-кирпич | К(1)-Б | ПВ | 1 | 42.052278 | 47.456052 | АС
11105 | Дахадаевские РЭС | ПС Уркута | 3 | ТП 3-11/160 | 1 | с.Хулабаркмахи | ул.Алисултанова А.А | д.36 | 6 | 5 | 14 | СИП | фасад-кирпич | К(1)-Б | ПВ | 1 | 42.051638 | 47.456033 | АС
11106 | Дахадаевские РЭС | ПС Уркута | 3 | ТП 3-11/160 | 1 | с.Хулабаркмахи | ул.Алисултанова А.А | д.43 | 11 | 8 | 17 | СИП | фасад-кирпич | К(1)-Б | ПВ | 1 | 42.054468 | 47.45496 | АС
11107 | Дахадаевские РЭС | ПС Уркута | 3 | ТП 3-11/160 | 1 | с.Хулабаркмахи | ул.Алисултанова А.А | д.53 | 13 | 10 | 23 | СИП | фасад-кирпич | К(1)-Б | ПВ | 1 | 42.054081 | 47.456633 | АС
11108 | Дахадаевские РЭС | ПС Уркута | 3 | ТП 3-11/160 | 1 | с.Хулабаркмахи | ул.Алисултанова А.А | нет данных в РК | 13 | 11 | 13 | СИП | фасад-кирпич | К(1)-Б | ПВ | 1 | 42.054104 | 47.456546 | АС
11109 | Дахадаевские РЭС | ПС Уркута | 3 | ТП 3-11/160 | 1 | с.Хулабаркмахи | ул.Алисултанова А.А | д.25 | 14 | 15 | 15 | СИП | фасад-кирпич | Н(1)-Б | ПВ | 1 | 42.053857 | 47.456916 | АС
11110 | Дахадаевские РЭС | ПС Уркута | 3 | ТП 3-11/160 | 1 | с.Хулабаркмахи | ул.Алисултанова А.А | д.15 | 16 | 16 | 16 | СИП | фасад-кирпич | Н(1)-Б | ПВ | 1 | 42.054234 | 47.457338 | АС
11111 | Дахадаевские РЭС | ПС Уркута | 3 | ТП 3-11/160 | 1 | с.Хулабаркмахи | ул.Алисултанова А.А | д.13 | 17 | 19 | 6 | СИП | фасад-кирпич | К(1)-Б | ПВ | 1 | 42.053811 | 47.457547 | АС
11112 | Дахадаевские РЭС | ПС Уркута | 3 | ТП 3-11/160 | 1 | с.Хулабаркмахи | ул.Алисултанова А.А | д.12 | 17 | 20 | 25 | СИП | фасад-кирпич | К(1)-Б | ПВ | 1 | 42.054054 | 47.45765 | АС
11113 | Дахадаевские РЭС | ПС Уркута | 3 | ТП 3-11/160 | 1 | с.Хулабаркмахи | ул.Алисултанова А.А | д.6 | 17 | 21 | 13 | СИП | фасад-кирпич | К(1)-Б | ПВ | 1 | 42.053991 | 47.457835 | АС
11114 | Дахадаевские РЭС | ПС Уркута | 3 | ТП 3-11/160 | 1 | с.Хулабаркмахи | ул.Алисултанова А.А | д.9 | 18 | 23 | 7 | СИП | фасад-кирпич | К(1)-Б | ПВ | 1 | 42.053735 | 47.45787 | АС
11115 | Дахадаевские РЭС | ПС Уркута | 3 | ТП 3-11/160 | 1 | с.Хулабаркмахи | ул.Алисултанова А.А | д.8 | 19 | 24 | 10 | СИП | фасад-кирпич | К(1)-Б | ПВ | 1 | 42.053662 | 47.458116 | АС
11116 | Дахадаевские РЭС | ПС Уркута | 3 | ТП 3-11/160 | 1 | с.Хулабаркмахи | ул.Алисултанова А.А | д.7 | 19 | 25 | 7 | СИП | фасад-кирпич | К(1)-Б | ПВ | 1 | 42.053595 | 47.458178 | АС
11117 | Дахадаевские РЭС | ПС Уркута | 3 | ТП 3-11/160 | 1 | с.Хулабаркмахи | ул.Алисултанова А.А | д.5 | 21 | 30 | 12 | СИП | фасад-кирпич | К(1)-Б | ПВ | 1 | 42.054866 | 47.457398 | АС
11118 | Дахадаевские РЭС | ПС Уркута | 3 | ТП 3-11/160 | 1 | с.Хулабаркмахи | ул.Алисултанова А.А | д.4 | 21 | 31 | 9 | СИП | фасад-кирпич | Н(1)-Б | ПВ | 1 | 42.055024 | 47.457302 | АС
11119 | Дахадаевские РЭС | ПС Уркута | 3 | ТП 3-11/160 | 1 | с.Хулабаркмахи | ул.Алисултанова А.А | д.2 | 23 | 34 | 12 | СИП | фасад-кирпич | НД(1)-Б | ПВ | 1 | 42.055602 | 47.457131 | АС
11120 | Дахадаевские РЭС | ПС Уркута | 3 | ТП 3-11/160 | 1 | с.Хулабаркмахи | ул.Алисултанова А.А | д.1 | 24 | 35 | 9 | СИП | фасад-кирпич | Н(1)-Б | ПВ | 1 | 42.055987 | 47.457271 | АС
11121 | Дахадаевские РЭС | ПС Уркута | 3 | ТП 3-11/160 | 1 | с.Хулабаркмахи | ул.Алисултанова А.А | д.20 | 25 | 36 | 15 | СИП | фасад-кирпич | К(1)-Б | ПВ | 1 | 42.054476 | 47.456694 | АС
11122 | Дахадаевские РЭС | ПС Уркута | 3 | ТП 3-11/160 | 1 | с.Хулабаркмахи | ул.Алисултанова А.А | д.38 | 25 | 37 | 4 | СИП | фасад-кирпич | НД(1)-Б | ПВ | 1 | 42.054322 | 47.456307 | АС
11123 | Дахадаевские РЭС | ПС Уркута | 3 | ТП 3-11/160 | 1 | с.Хулабаркмахи | ул.Алисултанова А.А | д.42 | 26 | 39 | 19 | СИП | фасад-кирпич | НД(1)-Б | ПВ | 1 | 42.054774 | 47.456421 | АС
11124 | Дахадаевские РЭС | ПС Уркута | 3 | ТП 3-11/160 | 1 | с.Хулабаркмахи | ул.Алисултанова А.А | д.39 | 27 | 40 | 17 | СИП | фасад-кирпич | К(1)-Б | ПВ | 1 | 42.054655 | 47.456036 | АС
11125 | Дахадаевские РЭС | ПС Уркута | 3 | ТП 3-11/160 | 1 | с.Хулабаркмахи | ул.Алисултанова А.А | д.41 | 27 | 41 | 18 | СИП | фасад-кирпич | НД(1)-Б | ПВ | 1 | 42.054818 | 47.456031 | АС
11126 | Дахадаевские РЭС | ПС Уркута | 3 | ТП 3-11/160 | 1 | с.Хулабаркмахи | ул.Алисултанова А.А | д.40 | 28 | 42 | 21 | СИП | фасад-кирпич | К(1)-Б | ПВ | 1 | 42.054621 | 47.455672 | АС
11127 | Дахадаевские РЭС | ПС Уркута | 3 | ТП 3-11/160 | 1 | с.Хулабаркмахи | ул.Алисултанова А.А | нет данных в РК | 30 | 43 | 18 | СИП | фасад-кирпич | К(1)-Б | ПВ | 1 | 42.055169 | 47.45686 | АС
11128 | Дахадаевские РЭС | ПС Уркута | 3 | ТП 3-11/160 | 1 | с.Хулабаркмахи | ул.Алисултанова А.А | д.21 | 30 | 44 | 14 | СИП | фасад-кирпич | К(1)-Б | ПВ | 1 | 42.054934 | 47.456808 | АС
11129 | Дахадаевские РЭС | ПС Уркута | 3 | ТП 3-11/160 | 1 | с.Хулабаркмахи | ул.Алисултанова А.А | д.44 | 31 | 45 | 12 | СИП | фасад-кирпич | НД(1)-Б | ПВ | 1 | 42.055151 | 47.456131 | АС
11130 | Дахадаевские РЭС | ПС Уркута | 3 | ТП 3-11/160 | 1 | с.Хулабаркмахи | ул.Алисултанова А.А | д.45 | 31 | 46 | 11 | СИП | фасад-кирпич | К(1)-Б | ПВ | 1 | 42.055308 | 47.45641 | АС
11131 | Дахадаевские РЭС | ПС Уркута | 3 | ТП 3-11/160 | 1 | с.Хулабаркмахи | ул.Алисултанова А.А | д.51 | 33 | 47 | 18 | СИП | фасад-кирпич | К(3)-Ю | ПВ | 3 | 42.055729 | 47.45572 | АС
11132 | Дахадаевские РЭС | ПС Уркута | 3 | ТП 3-11/160 | 1 | с.Хулабаркмахи | ул.Алисултанова А.А | д.52 | 35 | 48 | 8 | СИП | фасад-кирпич | К(1)-Ю | ПВ | 1 | 42.056367 | 47.455958 | АС
11133 | Дахадаевские РЭС | ПС Уркута | 3 | ТП 3-11/160 | 1 | с.Хулабаркмахи | ул.Алисултанова А.А | нет данных в РК | 36 | 49 | 7 | СИП | фасад-кирпич | К(1)-Б | ПВ | 1 | 42.05545 | 47.456385 | АС
11134 | Дахадаевские РЭС | ПС Уркута | 3 | ТП 3-11/160 | 1 | с.Хулабаркмахи | ул.Алисултанова А.А | д.48 | 37 | 50 | 10 | СИП | фасад-кирпич | НД(1)-Б | ПВ | 1 | 42.055837 | 47.456518 | АС
11135 | Дахадаевские РЭС | ПС Уркута | 3 | ТП 3-11/160 | 1 | с.Хулабаркмахи | ул.Алисултанова А.А | д.49 | 38 | 51 | 8 | СИП | фасад-кирпич | К(1)-Б | ПВ | 1 | 42.056166 | 47.456388 | АС
11136 | Дахадаевские РЭС | ПС Уркута | 3 | ТП 3-11/160 | 1 | с.Хулабаркмахи | ул.Алисултанова А.А | д.47 | 38 | 52 | 26 | СИП | фасад-кирпич | К(1)-Б | ПВ | 1 | 42.056145 | 47.456749 | АС
11137 | Дахадаевские РЭС | ПС Уркута | 3 | ТП 3-11/160 | 1 | с.Хулабаркмахи | ул.Алисултанова А.А | нет данных в РК | 18 | 22 | 8 | АС | фасад-кирпич | НС(1)-Б | ПВ | 1 | 42.053729 | 47.458019 | АС
11138 | Дахадаевские РЭС | ПС Уркута | 3 | ТП 3-11/160 | 1 | с.Хулабаркмахи | ул.Алисултанова А.А | д.24 | 3 | 1 | 3 | АС | фасад-кирпич | НД(1)-Б | ПВ | 1 | 42.053047 | 47.456287 | АС
11139 | Дахадаевские РЭС | ПС Уркута | 3 | ТП 3-11/160 | 1 | с.Хулабаркмахи | ул.Алисултанова А.А | д.30 | 5 | 4 | 14 | АС | фасад-кирпич | НД(1)-Б | ПВ | 1 | 42.051955 | 47.456015 | АС
11140 | Дахадаевские РЭС | ПС Уркута | 3 | ТП 3-11/160 | 1 | с.Хулабаркмахи | ул.Алисултанова А.А | нет данных в РК | 8 | 6 | 26 | АС | фасад-кирпич | НД(1)-Б | ПВ | 1 | 42.050801 | 47.455896 | АС
11141 | Дахадаевские РЭС | ПС Уркута | 3 | ТП 3-11/160 | 1 | с.Хулабаркмахи | ул.Алисултанова А.А | д.37 | 9 | 7 | 17 | АС | фасад-кирпич | НД(1)-Б | ПВ | 1 | 42.053984 | 47.45628 | АС
11142 | Дахадаевские РЭС | ПС Уркута | 3 | ТП 3-11/160 | 1 | с.Хулабаркмахи | ул.Алисултанова А.А | д.28 | 12 | 9 | 20 | АС | фасад-кирпич | НД(1)-Б | ПВ | 1 | 42.05373 | 47.456473 | АС
11143 | Дахадаевские РЭС | ПС Уркута | 3 | ТП 3-11/160 | 1 | с.Хулабаркмахи | ул.Алисултанова А.А | нет данных в РК | 13 | 12 | 8 | АС | фасад-кирпич | НД(1)-Б | ПВ | 1 | 42.054139 | 47.456449 | АС
11144 | Дахадаевские РЭС | ПС Уркута | 3 | ТП 3-11/160 | 1 | с.Хулабаркмахи | ул.Алисултанова А.А | д.14 | 14 | 13 | 21 | АС | фасад-кирпич | НД(1)-Б | ПВ | 1 | 42.053853 | 47.457297 | АС
11145 | Дахадаевские РЭС | ПС Уркута | 3 | ТП 3-11/160 | 1 | с.Хулабаркмахи | ул.Алисултанова А.А | д.26 | 14 | 14 | 18 | АС | фасад-кирпич | НД(1)-Б | ПВ | 1 | 42.053797 | 47.456748 | АС
11146 | Дахадаевские РЭС | ПС Уркута | 3 | ТП 3-11/160 | 1 | с.Хулабаркмахи | ул.Алисултанова А.А | нет данных в РК | 17 | 17 | 22 | АС | фасад-кирпич | НД(1)-Б | ПВ | 1 | 42.054077 | 47.457597 | АС
11147 | Дахадаевские РЭС | ПС Уркута | 3 | ТП 3-11/160 | 1 | с.Хулабаркмахи | ул.Алисултанова А.А | д.11 | 17 | 18 | 17 | АС | фасад-кирпич | НД(1)-Б | ПВ | 1 | 42.053939 | 47.457699 | АС
11148 | Дахадаевские РЭС | ПС Уркута | 3 | ТП 3-11/160 | 1 | с.Хулабаркмахи | ул.Алисултанова А.А | нет данных в РК | 19 | 26 | 8 | АС | фасад-кирпич | НД(1)-Б | ПВ | 1 | 42.053608 | 47.457958 | АС
11149 | Дахадаевские РЭС | ПС Уркута | 3 | ТП 3-11/160 | 1 | с.Хулабаркмахи | ул.Алисултанова А.А | д.19 | 20 | 27 | 10 | АС | фасад-кирпич | НД(1)-Б | ПВ | 1 | 42.054398 | 47.45712 | АС
11150 | Дахадаевские РЭС | ПС Уркута | 3 | ТП 3-11/160 | 1 | с.Хулабаркмахи | ул.Алисултанова А.А | д.18 | 20 | 28 | 17 | АС | фасад-кирпич | НД(1)-Б | ПВ | 1 | 42.054581 | 47.457153 | АС
11151 | Дахадаевские РЭС | ПС Уркута | 3 | ТП 3-11/160 | 1 | с.Хулабаркмахи | ул.Алисултанова А.А | д.17 | 20 | 29 | 14 | АС | фасад-кирпич | НД(1)-Б | ПВ | 1 | 42.054579 | 47.457312 | АС
11152 | Дахадаевские РЭС | ПС Уркута | 3 | ТП 3-11/160 | 1 | с.Хулабаркмахи | ул.Алисултанова А.А | д.3 | 22 | 32 | 10 | АС | фасад-кирпич | НД(1)-Б | ПВ | 1 | 42.055326 | 47.457151 | АС
11153 | Дахадаевские РЭС | ПС Уркута | 3 | ТП 3-11/160 | 1 | с.Хулабаркмахи | ул.Алисултанова А.А | д.22 | 22 | 33 | 11 | АС | фасад-кирпич | НД(1)-Б | ПВ | 1 | 42.05524 | 47.456948 | АС
11154 | Дахадаевские РЭС | ПС Уркута | 3 | ТП 3-11/160 | 1 | с.Хулабаркмахи | ул.Алисултанова А.А | нет данных в РК | 26 | 38 | 20 | АС | фасад-кирпич | НД(1)-Б | ПВ | 1 | 42.054593 | 47.456558 | АС
11155 | Дахадаевские РЭС | ПС Уркута | 3 | ТП 3-12/100 | 1 | с.Кищамахи | ул.Старая | д.35 | 1 | 1 | 5 | СИП | фасад-кирпич | К(1)-Б | ПВ | 1 | 42.05169179 | 47.43986952 | АС
11156 | Дахадаевские РЭС | ПС Уркута | 3 | ТП 3-12/100 | 1 | с.Кищамахи | ул.Старая | д.33 | 3 | 1 | 22 | СИП | фасад-кирпич | К(1)-Б | ПВ | 1 | 42.051006 | 47.440673 | АС
11157 | Дахадаевские РЭС | ПС Уркута | 3 | ТП 3-12/100 | 1 | с.Кищамахи | ул.Старая | д.34 | 4 | 2 | 8 | СИП | фасад-кирпич | К(1)-Б | ПВ | 1 | 42.0508752 | 47.4398825 | АС
11158 | Дахадаевские РЭС | ПС Уркута | 3 | ТП 3-12/100 | 1 | с.Кищамахи | ул.Старая | д.32 | 5 | 3 | 26 | СИП | фасад-кирпич | К(1)-Б | ПВ | 1 | 42.05098066 | 47.4410912 | АС
11159 | Дахадаевские РЭС | ПС Уркута | 3 | ТП 3-12/100 | 1 | с.Кищамахи | ул.Старая | д.30 | 6 | 4 | 17 | СИП | фасад-кирпич | К(1)-Б | ПВ | 1 | 42.050758 | 47.441187 | АС
11160 | Дахадаевские РЭС | ПС Уркута | 3 | ТП 3-12/100 | 1 | с.Кищамахи | ул.Старая | д.29 | 6 | 5 | 14 | СИП | фасад-кирпич | К(1)-Б | ПВ | 1 | 42.050885 | 47.44138 | АС
11161 | Дахадаевские РЭС | ПС Уркута | 3 | ТП 3-12/100 | 1 | с.Кищамахи | ул.Старая | д.36 | 8 | 6 | 8 | СИП | фасад-кирпич | К(1)-Б | ПВ | 1 | 42.050687 | 47.441516 | АС
11162 | Дахадаевские РЭС | ПС Уркута | 3 | ТП 3-12/100 | 1 | с.Кищамахи | ул.Старая | д.38 | 9 | 7 | 14 | СИП | фасад-кирпич | К(1)-Б | ПВ | 1 | 42.05036301 | 47.44090729 | АС
11163 | Дахадаевские РЭС | ПС Уркута | 3 | ТП 3-12/100 | 1 | с.Кищамахи | ул.Старая | д.40 | 10 | 8 | 19 | СИП | фасад-кирпич | К(1)-Б | ПВ | 1 | 42.05007318 | 47.4409358 | АС
11164 | Дахадаевские РЭС | ПС Уркута | 3 | ТП 3-12/100 | 1 | с.Кищамахи | ул.Старая | нет данных РК | 12 | 9 | 20 | СИП | фасад-кирпич | К(1)-Б | ПВ | 1 | 42.05036767 | 47.44157755 | АС
11165 | Дахадаевские РЭС | ПС Уркута | 3 | ТП 3-12/100 | 1 | с.Кищамахи | ул.Старая | д.37 | 13 | 10 | 17 | СИП | фасад-кирпич | К(1)-Б | ПВ | 1 | 42.05041481 | 47.44125381 | АС
11166 | Дахадаевские РЭС | ПС Уркута | 3 | ТП 3-12/100 | 1 | с.Кищамахи | ул.Старая | д.45 | 14 | 11 | 22 | СИП | фасад-кирпич | К(1)-Б | ПВ | 1 | 42.050405 | 47.441813 | АС
11167 | Дахадаевские РЭС | ПС Уркута | 3 | ТП 3-12/100 | 1 | с.Кищамахи | ул.Старая | д.28 | 15 | 12 | 8 | СИП | фасад-кирпич | К(1)-Б | ПВ | 1 | 42.05100879 | 47.44205461 | АС
11168 | Дахадаевские РЭС | ПС Уркута | 3 | ТП 3-12/100 | 1 | с.Кищамахи | ул.Старая | д.44 | 17 | 15 | 19 | СИП | фасад-кирпич | К(1)-Б | ПВ | 1 | 42.05115051 | 47.44299593 | АС
11169 | Дахадаевские РЭС | ПС Уркута | 3 | ТП 3-12/100 | 1 | с.Кищамахи | ул.Старая | нет данных РК | 18 | 16 | 16 | СИП | фасад-кирпич | К(1)-Б | ПВ | 1 | 42.05085847 | 47.44258417 | АС
11170 | Дахадаевские РЭС | ПС Уркута | 3 | ТП 3-12/100 | 1 | с.Кищамахи | ул.Старая | д.17 | 20 | 17 | 22 | СИП | фасад-кирпич | К(1)-Б | ПВ | 1 | 42.050793 | 47.44378 | АС
11171 | Дахадаевские РЭС | ПС Уркута | 3 | ТП 3-12/100 | 1 | с.Кищамахи | ул.Старая | д.18 | 20 | 18 | 12 | СИП | фасад-кирпич | К(1)-Б | ПВ | 1 | 42.050595 | 47.443895 | АС
11172 | Дахадаевские РЭС | ПС Уркута | 3 | ТП 3-12/100 | 1 | с.Кищамахи | ул.Старая | д.19 | 21 | 19 | 13 | СИП | фасад-кирпич | К(1)-Б | ПВ | 1 | 42.05032 | 47.444217 | АС
11173 | Дахадаевские РЭС | ПС Уркута | 3 | ТП 3-12/100 | 1 | с.Кищамахи | ул.Старая | д.21 | 21 | 20 | 19 | СИП | фасад-кирпич | К(1)-Б | ПВ | 1 | 42.05010831 | 47.44406619 | АС
11174 | Дахадаевские РЭС | ПС Уркута | 3 | ТП 3-12/100 | 1 | с.Кищамахи | ул.Старая | д.20 | 22 | 21 | 22 | СИП | фасад-кирпич | К(1)-Б | ПВ | 1 | 42.050022 | 47.444503 | АС
11175 | Дахадаевские РЭС | ПС Уркута | 3 | ТП 3-12/100 | 1 | с.Кищамахи | ул.Старая | д.22 | 23 | 22 | 21 | СИП | фасад-кирпич | К(1)-Б | ПВ | 1 | 42.050157 | 47.445062 | АС
11176 | Дахадаевские РЭС | ПС Уркута | 3 | ТП 3-12/100 | 1 | с.Кищамахи | ул.Старая | д.6 | 25 | 24 | 11 | СИП | фасад-кирпич | К(1)-Б | ПВ | 1 | 42.05102927 | 47.44433926 | АС
11177 | Дахадаевские РЭС | ПС Уркута | 3 | ТП 3-12/100 | 1 | с.Кищамахи | ул.Старая | нет данных РК | 26 | 25 | 23 | СИП | фасад-кирпич | К(1)-Б | ПВ | 1 | 42.05088632 | 47.44501262 | АС
11178 | Дахадаевские РЭС | ПС Уркута | 3 | ТП 3-12/100 | 1 | с.Кищамахи | ул.Старая | д.46 | 27 | 26 | 19 | СИП | фасад-кирпич | К(1)-Б | ПВ | 1 | 42.05132997 | 47.44436327 | АС
11179 | Дахадаевские РЭС | ПС Уркута | 3 | ТП 3-12/100 | 1 | с.Кищамахи | ул.Старая | д.16 | 28 | 27 | 19 | СИП | фасад-кирпич | К(1)-Б | ПВ | 1 | 42.051192 | 47.443293 | АС
11180 | Дахадаевские РЭС | ПС Уркута | 3 | ТП 3-12/100 | 1 | с.Кищамахи | ул.Старая | д.14 | 29 | 28 | 17 | СИП | фасад-кирпич | К(1)-Б | ПВ | 1 | 42.05157988 | 47.44320434 | АС
11181 | Дахадаевские РЭС | ПС Уркута | 3 | ТП 3-12/100 | 1 | с.Кищамахи | ул.Старая | д.12 | 29 | 29 | 23 | СИП | фасад-кирпич | К(1)-Б | ПВ | 1 | 42.05162664 | 47.44348015 | АС
11182 | Дахадаевские РЭС | ПС Уркута | 3 | ТП 3-12/100 | 1 | с.Кищамахи | ул.Старая | д.11 | 30 | 30 | 7 | СИП | фасад-кирпич | К(1)-Б | ПВ | 1 | 42.05175 | 47.443967 | АС
11183 | Дахадаевские РЭС | ПС Уркута | 3 | ТП 3-12/100 | 1 | с.Кищамахи | ул.Старая | д.10 | 30 | 31 | 21 | СИП | фасад-кирпич | К(1)-Б | ПВ | 1 | 42.05175043 | 47.44380614 | АС
11184 | Дахадаевские РЭС | ПС Уркута | 3 | ТП 3-12/100 | 1 | с.Кищамахи | ул.Старая | д.9 | 31 | 32 | 25 | СИП | фасад-кирпич | К(1)-Б | ПВ | 1 | 42.05147179 | 47.44391111 | АС
11185 | Дахадаевские РЭС | ПС Уркута | 3 | ТП 3-12/100 | 1 | с.Кищамахи | ул.Старая | д.5 | 31 | 34 | 19 | СИП | фасад-кирпич | К(1)-Б | ПВ | 1 | 42.051072 | 47.44409 | АС
11186 | Дахадаевские РЭС | ПС Уркута | 3 | ТП 3-12/100 | 1 | с.Кищамахи | ул.Старая | д.7 | 32 | 35 | 17 | СИП | фасад-кирпич | К(1)-Б | ПВ | 1 | 42.051593 | 47.444392 | АС
11187 | Дахадаевские РЭС | ПС Уркута | 3 | ТП 3-12/100 | 1 | с.Кищамахи | ул.Старая | д.4 | 33 | 36 | 12 | СИП | фасад-кирпич | К(1)-Б | ПВ | 1 | 42.05111735 | 47.44473978 | АС
11188 | Дахадаевские РЭС | ПС Уркута | 3 | ТП 3-12/100 | 1 | с.Кищамахи | ул.Старая | д.2 | 33 | 37 | 18 | СИП | фасад-кирпич | К(1)-Б | ПВ | 1 | 42.05132423 | 47.44458327 | АС
11189 | Дахадаевские РЭС | ПС Уркута | 3 | ТП 3-12/100 | 1 | с.Кищамахи | ул.Старая | д.1 | 33 | 38 | 19 | СИП | фасад-кирпич | К(1)-Б | ПВ | 1 | 42.05119887 | 47.44506456 | АС
11190 | Дахадаевские РЭС | ПС Уркута | 3 | ТП 3-12/100 | 1 | с.Кищамахи | ул.Старая | д.3 | 33 | 39 | 19 | СИП | фасад-кирпич | К(1)-Б | ПВ | 1 | 42.051237 | 47.445545 | АС
11191 | Дахадаевские РЭС | ПС Уркута | 3 | ТП 3-12/100 | 1 | с.Кищамахи | ул.Старая | д.26 | 16 | 13 | 16 | АС | фасад-кирпич | НС(1)-Б | ПВ | 1 | 42.05087845 | 47.44237082 | АС
11192 | Дахадаевские РЭС | ПС Уркута | 3 | ТП 3-12/100 | 1 | с.Кищамахи | ул.Старая | д.15 | 17 | 14 | 19 | АС | фасад-кирпич | К(3)-Б | ПВ | 3 | 42.05116704 | 47.44275852 | АС
11193 | Дахадаевские РЭС | ПС Уркута | 3 | ТП 3-12/100 | 1 | с.Кищамахи | ул.Старая | д.25 | 24 | 23 | 18 | АС | фасад-кирпич | НС(1)-Б | ПВ | 1 | 42.050642 | 47.445127 | АС
11194 | Дахадаевские РЭС | ПС Уркута | 3 | ТП 3-12/100 | 1 | с.Кищамахи | ул.Старая | д.8 | 31 | 33 | 25 | АС | фасад-кирпич | К(1)-Б | ПВ | 1 | 42.05115658 | 47.44387861 | АС
11195 | Дахадаевские РЭС | ПС Уркута | 3 | ТП 3-13/63 | 1 | с.Сумия | ул.Алисултанова А.А | д.1 | 3 | 1 | 21 | СИП | фасад-кирпич | К(1)-Б | ПВ | 1 | 42.044393 | 47.456717 | АС
11196 | Дахадаевские РЭС | ПС Уркута | 3 | ТП 3-13/63 | 1 | с.Сумия | ул.Алисултанова А.А | д.2 | 4 | 2 | 11 | СИП | фасад-кирпич | К(1)-Б | ПВ | 1 | 42.04450501 | 47.45636884 | АС
11197 | Дахадаевские РЭС | ПС Уркута | 3 | ТП 3-13/63 | 1 | с.Сумия | ул.Алисултанова А.А | д.26 | 5 | 3 | 16 | СИП | фасад-кирпич | К(1)-Б | ПВ | 1 | 42.04366331 | 47.45609063 | АС
11198 | Дахадаевские РЭС | ПС Уркута | 3 | ТП 3-13/63 | 1 | с.Сумия | ул.Алисултанова А.А | д.8 | 5 | 4 | 10 | СИП | фасад-кирпич | К(1)-Б | ПВ | 1 | 42.04432407 | 47.45617281 | АС
11199 | Дахадаевские РЭС | ПС Уркута | 3 | ТП 3-13/63 | 1 | с.Сумия | ул.Алисултанова А.А | д.9 | 5 | 5 | 11 | СИП | фасад-кирпич | К(1)-Б | ПВ | 1 | 42.04417562 | 47.45612609 | АС
11200 | Дахадаевские РЭС | ПС Уркута | 3 | ТП 3-13/63 | 1 | с.Сумия | ул.Алисултанова А.А | д.7 | 5 | 6 | 18 | СИП | фасад-кирпич | К(1)-Б | ПВ | 1 | 42.044313 | 47.456036 | АС
11201 | Дахадаевские РЭС | ПС Уркута | 3 | ТП 3-13/63 | 1 | с.Сумия | ул.Алисултанова А.А | д.35 | 7 | 7 | 8 | СИП | фасад-кирпич | К(1)-Б | ПВ | 1 | 42.04436104 | 47.45558291 | АС
11202 | Дахадаевские РЭС | ПС Уркута | 3 | ТП 3-13/63 | 1 | с.Сумия | ул.Алисултанова А.А | д.33 | 9 | 9 | 8 | СИП | фасад-кирпич | К(1)-Б | ПВ | 1 | 42.04376675 | 47.45505086 | АС
11203 | Дахадаевские РЭС | ПС Уркута | 3 | ТП 3-13/63 | 1 | с.Сумия | ул.Алисултанова А.А | нет данных в РК | 9 | 10 | 7 | СИП | фасад-кирпич | К(1)-Б | ПВ | 1 | 42.04379025 | 47.45508126 | АС
11204 | Дахадаевские РЭС | ПС Уркута | 3 | ТП 3-13/63 | 1 | с.Сумия | ул.Алисултанова А.А | д.27 | 10 | 11 | 15 | СИП | фасад-кирпич | К(1)-Б | ПВ | 1 | 42.04359553 | 47.45550902 | АС
11205 | Дахадаевские РЭС | ПС Уркута | 3 | ТП 3-13/63 | 1 | с.Сумия | ул.Алисултанова А.А | д.32 | 10 | 12 | 17 | СИП | фасад-кирпич | К(1)-Б | ПВ | 1 | 42.04371178 | 47.45524586 | АС
11206 | Дахадаевские РЭС | ПС Уркута | 3 | ТП 3-13/63 | 1 | с.Сумия | ул.Алисултанова А.А | д.13 | 12 | 15 | 7 | СИП | фасад-кирпич | К(1)-Б | ПВ | 1 | 42.04369 | 47.456457 | АС
11207 | Дахадаевские РЭС | ПС Уркута | 3 | ТП 3-13/63 | 1 | с.Сумия | ул.Алисултанова А.А | д.12 | 12 | 16 | 11 | СИП | фасад-кирпич | К(1)-Б | ПВ | 1 | 42.04380899 | 47.45649614 | АС
11208 | Дахадаевские РЭС | ПС Уркута | 3 | ТП 3-13/63 | 1 | с.Сумия | ул.Алисултанова А.А | д.25 | 13 | 13 | 12 | СИП | фасад-кирпич | К(1)-Б | ПВ | 1 | 42.04348513 | 47.45608093 | АС
11209 | Дахадаевские РЭС | ПС Уркута | 3 | ТП 3-13/63 | 1 | с.Сумия | ул.Алисултанова А.А | д.19 | 13 | 14 | 12 | СИП | фасад-кирпич | К(1)-Б | ПВ | 1 | 42.04338545 | 47.45629741 | АС
11210 | Дахадаевские РЭС | ПС Уркута | 3 | ТП 3-13/63 | 1 | с.Сумия | ул.Алисултанова А.А | д.20 | 14 | 17 | 11 | СИП | фасад-кирпич | К(1)-Б | ПВ | 1 | 42.04313197 | 47.45608615 | АС
11211 | Дахадаевские РЭС | ПС Уркута | 3 | ТП 3-13/63 | 1 | с.Сумия | ул.Алисултанова А.А | д.23 | 14 | 18 | 14 | СИП | фасад-кирпич | К(1)-Б | ПВ | 1 | 42.04323184 | 47.45592621 | АС
11212 | Дахадаевские РЭС | ПС Уркута | 3 | ТП 3-13/63 | 1 | с.Сумия | ул.Алисултанова А.А | д.24 | 15 | 19 | 10 | СИП | фасад-кирпич | К(1)-Б | ПВ | 1 | 42.04340562 | 47.45583639 | АС
11213 | Дахадаевские РЭС | ПС Уркута | 3 | ТП 3-13/63 | 1 | с.Сумия | ул.Алисултанова А.А | д.31 | 17 | 20 | 14 | СИП | фасад-кирпич | НД(1)-Б | ПВ | 1 | 42.04348391 | 47.45520805 | АС
11214 | Дахадаевские РЭС | ПС Уркута | 3 | ТП 3-13/63 | 1 | с.Сумия | ул.Алисултанова А.А | д.29 | 18 | 21 | 14 | СИП | фасад-кирпич | К(1)-Б | ПВ | 1 | 42.04308239 | 47.45528816 | АС
11215 | Дахадаевские РЭС | ПС Уркута | 3 | ТП 3-13/63 | 1 | с.Сумия | ул.Алисултанова А.А | д.22 | 20 | 23 | 11 | СИП | фасад-кирпич | К(1)-Б | ПВ | 1 | 42.04281149 | 47.45574106 | АС
11216 | Дахадаевские РЭС | ПС Уркута | 3 | ТП 3-13/63 | 1 | с.Сумия | ул.Алисултанова А.А | д.5 | 22 | 25 | 18 | СИП | фасад-кирпич | НД(1)-Б | ПВ | 1 | 42.04473852 | 47.45603277 | АС
11217 | Дахадаевские РЭС | ПС Уркута | 3 | ТП 3-13/63 | 1 | с.Сумия | ул.Алисултанова А.А | д.3 | 22 | 26 | 11 | СИП | фасад-кирпич | К(1)-Б | ПВ | 1 | 42.04467089 | 47.45612239 | АС
11218 | Дахадаевские РЭС | ПС Уркута | 3 | ТП 3-13/63 | 1 | с.Сумия | ул.Алисултанова А.А | д.6 | 22 | 27 | 11 | СИП | фасад-кирпич | К(1)-Б | ПВ | 1 | 42.0445763 | 47.45592778 | АС
11219 | Дахадаевские РЭС | ПС Уркута | 3 | ТП 3-13/63 | 1 | с.Сумия | ул.Алисултанова А.А | д.17 | 25 | 30 | 8 | СИП | фасад-кирпич | К(1)-Б | ПВ | 1 | 42.043395 | 47.456827 | АС
11220 | Дахадаевские РЭС | ПС Уркута | 3 | ТП 3-13/63 | 1 | с.Сумия | ул.Алисултанова А.А | д.18 | 25 | 31 | 13 | СИП | фасад-кирпич | К(1)-Б | ПВ | 1 | 42.04347882 | 47.45662989 | АС
11221 | Дахадаевские РЭС | ПС Уркута | 3 | ТП 3-13/63 | 1 | с.Сумия | ул.Алисултанова А.А | д.50 | 27 | 32 | 12 | СИП | фасад-кирпич | К(1)-Б | ПВ | 1 | 42.043594 | 47.457992 | АС
11222 | Дахадаевские РЭС | ПС Уркута | 3 | ТП 3-13/63 | 1 | с.Сумия | ул.Алисултанова А.А | д.53 | 31 | 33 | 18 | СИП | фасад-кирпич | К(1)-Б | ПВ | 1 | 42.043632 | 47.460225 | АС
11223 | Дахадаевские РЭС | ПС Уркута | 3 | ТП 3-13/63 | 1 | с.Сумия | ул.Алисултанова А.А | д.49 | 33 | 35 | 10 | СИП | фасад-кирпич | К(1)-Б | ПВ | 1 | 42.04370971 | 47.46070628 | АС
11224 | Дахадаевские РЭС | ПС Уркута | 3 | ТП 3-13/63 | 1 | с.Сумия | ул.Алисултанова А.А | д.51 | 34 | 36 | 9 | СИП | фасад-кирпич | К(1)-Б | ПВ | 1 | 42.04343786 | 47.46107134 | АС
11225 | Дахадаевские РЭС | ПС Уркута | 3 | ТП 3-13/63 | 1 | с.Сумия | ул.Алисултанова А.А | д.45 | 35 | 37 | 19 | СИП | фасад-кирпич | К(1)-Б | ПВ | 1 | 42.04394738 | 47.46119562 | АС
11226 | Дахадаевские РЭС | ПС Уркута | 3 | ТП 3-13/63 | 1 | с.Сумия | ул.Алисултанова А.А | д.47 | 36 | 38 | 16 | СИП | фасад-кирпич | К(1)-Б | ПВ | 1 | 42.04428583 | 47.46149443 | АС
11227 | Дахадаевские РЭС | ПС Уркута | 3 | ТП 3-13/63 | 1 | с.Сумия | ул.Алисултанова А.А | д.46 | 37 | 39 | 12 | СИП | фасад-кирпич | К(1)-Б | ПВ | 1 | 42.04432241 | 47.46117193 | АС
11228 | Дахадаевские РЭС | ПС Уркута | 3 | ТП 3-13/63 | 1 | с.Сумия | ул.Алисултанова А.А | д.43 | 39 | 40 | 10 | СИП | фасад-кирпич | К(1)-Б | ПВ | 1 | 42.043455 | 47.461557 | АС
11229 | Дахадаевские РЭС | ПС Уркута | 3 | ТП 3-13/63 | 1 | с.Сумия | ул.Алисултанова А.А | д.48 | 41 | 41 | 9 | СИП | фасад-кирпич | К(1)-Б | ПВ | 1 | 42.04343291 | 47.46248463 | АС
11230 | Дахадаевские РЭС | ПС Уркута | 3 | ТП 3-13/63 | 1 | с.Сумия | ул.Алисултанова А.А | д.44 | 42 | 42 | 8 | СИП | фасад-кирпич | К(1)-Б | ПВ | 1 | 42.04373096 | 47.46215121 | АС
11231 | Дахадаевские РЭС | ПС Уркута | 3 | ТП 3-13/63 | 1 | с.Сумия | ул.Алисултанова А.А | д.39 | 44 | 44 | 9 | СИП | фасад-кирпич | К(1)-Б | ПВ | 1 | 42.042778 | 47.461727 | АС
11232 | Дахадаевские РЭС | ПС Уркута | 3 | ТП 3-13/63 | 1 | с.Сумия | ул.Алисултанова А.А | д.40 | 45 | 45 | 17 | СИП | фасад-кирпич | К(1)-Б | ПВ | 1 | 42.04281762 | 47.46220199 | АС
11233 | Дахадаевские РЭС | ПС Уркута | 3 | ТП 3-13/63 | 1 | с.Сумия | ул.Алисултанова А.А | д.38 | 46 | 46 | 4 | СИП | фасад-кирпич | К(1)-Б | ПВ | 1 | 42.04254358 | 47.46197481 | АС
11234 | Дахадаевские РЭС | ПС Уркута | 3 | ТП 3-13/63 | 1 | с.Сумия | ул.Алисултанова А.А | д.36 | 23 | 28 | 5 | АС | фасад-кирпич | НС(1)-Б | ПВ | 1 | 42.04463231 | 47.45562155 | АС
11235 | Дахадаевские РЭС | ПС Уркута | 3 | ТП 3-13/63 | 1 | с.Сумия | ул.Алисултанова А.А | д.34 | 8 | 8 | 11 | АС | фасад-кирпич | НД(1)-Б | ПВ | 1 | 42.04393206 | 47.45522691 | АС
11236 | Дахадаевские РЭС | ПС Уркута | 3 | ТП 3-13/63 | 1 | с.Сумия | ул.Алисултанова А.А | д.28 | 19 | 22 | 14 | АС | фасад-кирпич | НД(1)-Б | ПВ | 1 | 42.04275867 | 47.45524534 | АС
11237 | Дахадаевские РЭС | ПС Уркута | 3 | ТП 3-13/63 | 1 | с.Сумия | ул.Алисултанова А.А | д.21 | 21 | 24 | 21 | АС | фасад-кирпич | НД(1)-Б | ПВ | 1 | 42.04269262 | 47.45596107 | АС
11238 | Дахадаевские РЭС | ПС Уркута | 3 | ТП 3-13/63 | 1 | с.Сумия | ул.Алисултанова А.А | д.14 | 25 | 29 | 9 | АС | фасад-кирпич | НД(1)-Б | ПВ | 1 | 42.04355682 | 47.45665477 | АС
11239 | Дахадаевские РЭС | ПС Уркута | 3 | ТП 3-13/63 | 1 | с.Сумия | ул.Алисултанова А.А | нет данных в РК | 32 | 34 | 18 | АС | фасад-кирпич | НД(1)-Б | ПВ | 1 | 42.043342 | 47.460843 | АС
11240 | Дахадаевские РЭС | ПС Уркута | 3 | ТП 3-13/63 | 1 | с.Сумия | ул.Алисултанова А.А | д.42 | 43 | 43 | 13 | АС | фасад-кирпич | НД(1)-Б | ПВ | 1 | 42.04292326 | 47.46197587 | АС
11241 | Дахадаевские РЭС | ПС Уркута | 3 | ТП 3-13/63 | 1 | с.Сумия | ул.Алисултанова А.А | д.41 | 47 | 47 | 17 | АС | фасад-кирпич | НД(1)-Б | ПВ | 1 | 42.04265972 | 47.46279919 | АС
11242 | Дахадаевские РЭС | ПС Уркута | 3 | ТП 3-14/40 | 1 | с.Каркаци | нет данных в РК | нет данных в РК | 4 | 2 | 19 | СИП | фасад-кирпич | К(1)-Ю | ПВ | 1 | 42.0881604614379 | 47.4686550739496 | АС
11243 | Дахадаевские РЭС | ПС Уркута | 3 | ТП 3-14/40 | 1 | с.Каркаци | нет данных в РК | нет данных в РК | 5 | 3 | 17 | СИП | фасад-кирпич | НД(3)-Ю | ПВ | 3 | 42.0893533850254 | 47.4688889916731 | АС
11244 | Дахадаевские РЭС | ПС Уркута | 3 | ТП 3-14/40 | 1 | с.Каркаци | нет данных в РК | нет данных в РК | 2 | 1 | 5 | АС | фасад-кирпич | НД(1)-Б | ПВ | 1 | 42.0888109278602 | 47.4687195503299 | АС
11245 | Дахадаевские РЭС | ПС Уркута | 4 | ТП 4-1/40 | 1 | Урхнища | Горная улица | д.73 | 1 | 1 | 25 | СИП | фасад-кирпич | К(1)-Б | ПВ | 1 | 42.0767546351249 | 47.5114346505855 | АС
11246 | Дахадаевские РЭС | ПС Уркута | 4 | ТП 4-1/40 | 1 | Урхнища | Горная улица | д.63 | 4 | 2 | 9 | СИП | фасад-кирпич | К(1)-Б | ПВ | 1 | 42.077204 | 47.511775 | АС
11247 | Дахадаевские РЭС | ПС Уркута | 4 | ТП 4-1/40 | 1 | Урхнища | Горная улица | д.64 | 5 | 3 | 9 | СИП | фасад-кирпич | К(1)-Б | ПВ | 1 | 42.0773410013524 | 47.5124144031085 | АС
11248 | Дахадаевские РЭС | ПС Уркута | 4 | ТП 4-1/40 | 1 | Урхнища | Горная улица | д.65 | 5 | 4 | 14 | СИП | фасад-кирпич | К(1)-Б | ПВ | 1 | 42.077207 | 47.512628 | АС
11249 | Дахадаевские РЭС | ПС Уркута | 4 | ТП 4-1/40 | 1 | Урхнища | Горная улица | д.66 | 7 | 5 | 22 | СИП | фасад-кирпич | НД(1)-Б | ПВ | 1 | 42.076813 | 47.513473 | АС
11250 | Дахадаевские РЭС | ПС Уркута | 4 | ТП 4-1/40 | 1 | Урхнища | Горная улица | д.67 | 11 | 6 | 15 | СИП | фасад-кирпич | К(1)-Б | ПВ | 1 | 42.076594 | 47.512479 | АС
11251 | Дахадаевские РЭС | ПС Уркута | 4 | ТП 4-1/40 | 1 | Урхнища | Горная улица | д.68 | 14 | 7 | 11 | СИП | фасад-кирпич | К(3)-Ю | ПВ | 3 | 42.075842 | 47.511198 | АС
11252 | Дахадаевские РЭС | ПС Уркута | 4 | ТП 4-1/40 | 1 | Урхнища | сельсовет Урагинский | Нет данных в РК | 17 | 8 | 9 | СИП | фасад-кирпич | К(1)-Б | ПВ | 1 | 42.075849 | 47.510282 | АС
11253 | Дахадаевские РЭС | ПС Уркута | 4 | ТП 4-1/40 | 1 | Урхнища | Горная улица | д.61 | 20 | 10 | 12 | СИП | фасад-кирпич | К(1)-Б | ПВ | 1 | 42.077396 | 47.511204 | АС
11254 | Дахадаевские РЭС | ПС Уркута | 4 | ТП 4-1/40 | 1 | Урхнища | Горная улица | д.62 | 18 | 9 | 5 | АС | фасад-кирпич | НД(1)-Б | ПВ | 1 | 42.077045 | 47.511365 | АС
11255 | Дахадаевские РЭС | ПС Уркута | 4 | ТП 4-1/40 | 1 | Урхнища | Горная улица | д.59 | 26 | 11 | 10 | АС | фасад-кирпич | НД(1)-Б | ПВ | 1 | 42.0790737067303 | 47.5092976288245 | АС
11256 | Дахадаевские РЭС | ПС Уркута | 4 | ТП 4-2/100 | 1 | с. Урхнища | Центральная улица | д.36 | 1 | 1 | 14 | СИП | фасад-кирпич | К(1)-Б | ПВ | 1 | 42.08251215 | 47.50262856 | АС
11257 | Дахадаевские РЭС | ПС Уркута | 4 | ТП 4-2/100 | 1 | с. Урхнища | Центральная улица | д.33 | 2 | 2 | 17 | СИП | фасад-кирпич | НД(1)-Б | ПВ | 1 | 42.082817 | 47.50255 | АС
11258 | Дахадаевские РЭС | ПС Уркута | 4 | ТП 4-2/100 | 1 | с. Урхнища | Центральная улица | д.29 | 3 | 4 | 12 | СИП | фасад-кирпич | К(1)-Б | ПВ | 1 | 42.082935 | 47.502225 | АС
11259 | Дахадаевские РЭС | ПС Уркута | 4 | ТП 4-2/100 | 1 | с. Урхнища | Центральная улица | д.30 | 3 | 5 | 23 | СИП | фасад-кирпич | К(1)-Б | ПВ | 1 | 42.08306 | 47.502312 | АС
11260 | Дахадаевские РЭС | ПС Уркута | 4 | ТП 4-2/100 | 1 | с. Урхнища | Центральная улица | д.22 | 5 | 9 | 19 | СИП | фасад-кирпич | НД(1)-Б | ПВ | 1 | 42.08325657 | 47.50142151 | АС
11261 | Дахадаевские РЭС | ПС Уркута | 4 | ТП 4-2/100 | 1 | с. Урхнища | Центральная улица | д.13 | 7 | 10 | 21 | СИП | фасад-кирпич | К(1)-Б | ПВ | 1 | 42.08332787 | 47.50041155 | АС
11262 | Дахадаевские РЭС | ПС Уркута | 4 | ТП 4-2/100 | 1 | с. Урхнища | Центральная улица | Нет данных в РК | 8 | 11 | 22 | СИП | фасад-кирпич | К(1)-Б | ПВ | 1 | 42.083282 | 47.499935 | АС
11263 | Дахадаевские РЭС | ПС Уркута | 4 | ТП 4-2/100 | 1 | с. Урхнища | Центральная улица | д.6 | 10 | 12 | 14 | СИП | фасад-кирпич | К(1)-Б | ПВ | 1 | 42.08335 | 47.499569 | АС
11264 | Дахадаевские РЭС | ПС Уркута | 4 | ТП 4-2/100 | 1 | с. Урхнища | Центральная улица | д.5 | 13 | 13 | 21 | СИП | фасад-кирпич | НД(3)-Б | ПВ | 3 | 42.083698 | 47.499463 | АС
11265 | Дахадаевские РЭС | ПС Уркута | 4 | ТП 4-2/100 | 1 | с. Урхнища | Центральная улица | д.7 | 14 | 14 | 5 | СИП | фасад-кирпич | К(1)-Б | ПВ | 1 | 42.08382935 | 47.49979658 | АС
11266 | Дахадаевские РЭС | ПС Уркута | 4 | ТП 4-2/100 | 1 | с. Урхнища | Центральная улица | д.3 | 15 | 15 | 25 | СИП | фасад-кирпич | НД(3)-Ю | ПВ | 3 | 42.084175 | 47.499498 | АС
11267 | Дахадаевские РЭС | ПС Уркута | 4 | ТП 4-2/100 | 1 | с. Урхнища | Центральная улица | Нет данных в РК | 15 | 16 | 8 | СИП | фасад-кирпич | НД(1)-Б | ПВ | 1 | 42.084262 | 47.49932 | АС
11268 | Дахадаевские РЭС | ПС Уркута | 4 | ТП 4-2/100 | 1 | с. Урхнища | Центральная улица | д.1 | 16 | 17 | 11 | СИП | фасад-кирпич | НД(1)-Б | ПВ | 1 | 42.084383 | 47.498908 | АС
11269 | Дахадаевские РЭС | ПС Уркута | 4 | ТП 4-2/100 | 1 | с. Урхнища | Центральная улица | д.17 | 17 | 18 | 10 | СИП | фасад-кирпич | НД(1)-Б | ПВ | 1 | 42.08356 | 47.500567 | АС
11270 | Дахадаевские РЭС | ПС Уркута | 4 | ТП 4-2/100 | 1 | с. Урхнища | Центральная улица | д.15 | 18 | 21 | 19 | СИП | фасад-кирпич | К(1)-Б | ПВ | 1 | 42.08360167 | 47.50029864 | АС
11271 | Дахадаевские РЭС | ПС Уркута | 4 | ТП 4-2/100 | 1 | с. Урхнища | Центральная улица | д.9 | 18 | 22 | 11 | СИП | фасад-кирпич | К(1)-Б | ПВ | 1 | 42.08346915 | 47.50001016 | АС
11272 | Дахадаевские РЭС | ПС Уркута | 4 | ТП 4-2/100 | 1 | с. Урхнища | Центральная улица | д.37 | 19 | 23 | 10 | СИП | фасад-кирпич | К(1)-Б | ПВ | 1 | 42.08246366 | 47.50240393 | АС
11273 | Дахадаевские РЭС | ПС Уркута | 4 | ТП 4-2/100 | 1 | с. Урхнища | Центральная улица | д.38 | 21 | 24 | 14 | СИП | фасад-кирпич | К(1)-Б | ПВ | 1 | 42.082048 | 47.501867 | АС
11274 | Дахадаевские РЭС | ПС Уркута | 4 | ТП 4-2/100 | 1 | с. Урхнища | Центральная улица | Нет данных в РК | 21 | 25 | 19 | СИП | фасад-кирпич | К(1)-Б | ПВ | 1 | 42.082109 | 47.501927 | АС
11275 | Дахадаевские РЭС | ПС Уркута | 4 | ТП 4-2/100 | 1 | с. Урхнища | Центральная улица | д.39 | 21 | 26 | 24 | СИП | фасад-кирпич | НД(1)-Б | ПВ | 1 | 42.08227766 | 47.50170292 | АС
11276 | Дахадаевские РЭС | ПС Уркута | 4 | ТП 4-2/100 | 1 | с. Урхнища | Центральная улица | д.40 | 22 | 27 | 13 | СИП | фасад-кирпич | К(1)-Б | ПВ | 1 | 42.08171118 | 47.5016043 | АС
11277 | Дахадаевские РЭС | ПС Уркута | 4 | ТП 4-2/100 | 1 | с. Урхнища | Центральная улица | д.42 | 23 | 28 | 10 | СИП | фасад-кирпич | К(1)-Б | ПВ | 1 | 42.08145158 | 47.50138975 | АС
11278 | Дахадаевские РЭС | ПС Уркута | 4 | ТП 4-2/100 | 1 | с. Урхнища | Центральная улица | д.43 | 24 | 29 | 18 | СИП | фасад-кирпич | К(1)-Б | ПВ | 1 | 42.08097888 | 47.50130362 | АС
11279 | Дахадаевские РЭС | ПС Уркута | 4 | ТП 4-2/100 | 1 | с. Урхнища | Центральная улица | д.51 | 25 | 30 | 17 | СИП | фасад-кирпич | К(1)-Б | ПВ | 1 | 42.0812439 | 47.50200714 | АС
11280 | Дахадаевские РЭС | ПС Уркута | 4 | ТП 4-2/100 | 1 | с. Урхнища | Центральная улица | д.52 | 26 | 31 | 15 | СИП | фасад-кирпич | К(1)-Б | ПВ | 1 | 42.08083839 | 47.50220814 | АС
11281 | Дахадаевские РЭС | ПС Уркута | 4 | ТП 4-2/100 | 2 | с. Урхнища | Центральная улица | д.47 | 4 | 2 | 23 | СИП | фасад-кирпич | К(1)-Б | ПВ | 1 | 42.08180941 | 47.50318969 | АС
11282 | Дахадаевские РЭС | ПС Уркута | 4 | ТП 4-2/100 | 2 | с. Урхнища | Центральная улица | д.46 | 4 | 3 | 20 | СИП | фасад-кирпич | НД(1)-Б | ПВ | 1 | 42.08189881 | 47.50334701 | АС
11283 | Дахадаевские РЭС | ПС Уркута | 4 | ТП 4-2/100 | 2 | с. Урхнища | Центральная улица | д.35 | 4 | 4 | 19 | СИП | фасад-кирпич | НД(1)-Б | ПВ | 1 | 42.08221033 | 47.50315797 | АС
11284 | Дахадаевские РЭС | ПС Уркута | 4 | ТП 4-2/100 | 2 | с. Урхнища | Центральная улица | д.44 | 5 | 5 | 21 | СИП | фасад-кирпич | К(1)-Б | ПВ | 1 | 42.081934 | 47.502401 | АС
11285 | Дахадаевские РЭС | ПС Уркута | 4 | ТП 4-2/100 | 2 | с. Урхнища | Центральная улица | д.45 | 5 | 6 | 19 | СИП | фасад-кирпич | К(1)-Б | ПВ | 1 | 42.08189 | 47.502697 | АС
11286 | Дахадаевские РЭС | ПС Уркута | 4 | ТП 4-2/100 | 2 | с. Урхнища | Центральная улица | д.35А | 5 | 7 | 16 | СИП | фасад-кирпич | НД(1)-Б | ПВ | 1 | 42.08218404 | 47.50277883 | АС
11287 | Дахадаевские РЭС | ПС Уркута | 4 | ТП 4-2/100 | 2 | с. Урхнища | Центральная улица | д.50 | 6 | 8 | 25 | СИП | фасад-кирпич | НД(1)-Б | ПВ | 1 | 42.081512 | 47.502615 | АС
11288 | Дахадаевские РЭС | ПС Уркута | 4 | ТП 4-2/100 | 2 | с. Урхнища | Центральная улица | д.48 | 7 | 10 | 11 | СИП | фасад-кирпич | НД(1)-Б | ПВ | 1 | 42.08154752 | 47.50353448 | АС
11289 | Дахадаевские РЭС | ПС Уркута | 4 | ТП 4-2/100 | 2 | с. Урхнища | Центральная улица | Нет данных в РК | 7 | 11 | 15 | СИП | фасад-кирпич | К(1)-Б | ПВ | 1 | 42.081622 | 47.503557 | АС
11290 | Дахадаевские РЭС | ПС Уркута | 4 | ТП 4-2/100 | 2 | с. Урхнища | Центральная улица | д.54 | 9 | 12 | 22 | СИП | фасад-кирпич | НД(1)-Б | ПВ | 1 | 42.081114 | 47.503157 | АС
11291 | Дахадаевские РЭС | ПС Уркута | 4 | ТП 4-2/100 | 2 | с. Урхнища | Центральная улица | д.56 | 12 | 14 | 8 | СИП | фасад-кирпич | К(1)-Б | ПВ | 1 | 42.08058387 | 47.50356815 | АС
11292 | Дахадаевские РЭС | ПС Уркута | 4 | ТП 4-2/100 | 3 | с. Урхнища | Центральная улица | д.31 | 2 | 1 | 6 | СИП | фасад-кирпич | НД(1)-Б | ПВ | 1 | 42.08296 | 47.502695 | АС
11293 | Дахадаевские РЭС | ПС Уркута | 4 | ТП 4-2/100 | 3 | с. Урхнища | Центральная улица | д.32 | 2 | 2 | 20 | СИП | фасад-кирпич | К(1)-Б | ПВ | 1 | 42.082932 | 47.502936 | АС
11294 | Дахадаевские РЭС | ПС Уркута | 4 | ТП 4-2/100 | 3 | с. Урхнища | Центральная улица | д.27 | 4 | 3 | 7 | СИП | фасад-кирпич | НД(1)-Б | ПВ | 1 | 42.08334671 | 47.50222636 | АС
11295 | Дахадаевские РЭС | ПС Уркута | 4 | ТП 4-2/100 | 3 | с. Урхнища | Центральная улица | д.21 | 6 | 4 | 8 | СИП | фасад-кирпич | К(1)-Б | ПВ | 1 | 42.0834532 | 47.50166233 | АС
11296 | Дахадаевские РЭС | ПС Уркута | 4 | ТП 4-2/100 | 3 | с. Урхнища | Центральная улица | д.22 | 6 | 5 | 8 | СИП | фасад-кирпич | НД(1)-Б | ПВ | 1 | 42.08334794 | 47.50151586 | АС
11297 | Дахадаевские РЭС | ПС Уркута | 4 | ТП 4-2/100 | 3 | с. Урхнища | Центральная улица | д.20 | 7 | 6 | 6 | СИП | фасад-кирпич | НД(1)-Б | ПВ | 1 | 42.08347145 | 47.50125434 | АС
11298 | Дахадаевские РЭС | ПС Уркута | 4 | ТП 4-2/100 | 3 | с. Урхнища | Центральная улица | д.19 | 7 | 7 | 13 | СИП | фасад-кирпич | К(1)-Б | ПВ | 1 | 42.083452 | 47.501085 | АС
11299 | Дахадаевские РЭС | ПС Уркута | 4 | ТП 4-2/100 | 1 | с. Урхнища | Центральная улица | д.24 | 3 | 3 | 5 | АС | фасад-кирпич | НД(1)-Б | ПВ | 1 | 42.08316849 | 47.50197271 | АС
11300 | Дахадаевские РЭС | ПС Уркута | 4 | ТП 4-2/100 | 1 | с. Урхнища | Центральная улица | д.25 | 4 | 6 | 20 | АС | фасад-кирпич | НД(3)-Б | ПВ | 3 | 42.083145 | 47.501627 | АС
11301 | Дахадаевские РЭС | ПС Уркута | 4 | ТП 4-2/100 | 1 | с. Урхнища | Центральная улица | Нет данных в РК | 4 | 7 | 13 | АС | фасад-кирпич | НД(3)-Б | ПВ | 3 | 42.08314481 | 47.50156364 | АС
11302 | Дахадаевские РЭС | ПС Уркута | 4 | ТП 4-2/100 | 1 | с. Урхнища | Центральная улица | д.22 | 5 | 8 | 15 | АС | фасад-кирпич | НД(3)-Б | ПВ | 3 | 42.083427 | 47.501345 | АС
11303 | Дахадаевские РЭС | ПС Уркута | 4 | ТП 4-2/100 | 1 | с. Урхнища | Центральная улица | д.16 | 17 | 19 | 17 | АС | фасад-кирпич | НД(1)-Б | ПВ | 1 | 42.08360607 | 47.50042114 | АС
11304 | Дахадаевские РЭС | ПС Уркута | 4 | ТП 4-2/100 | 1 | с. Урхнища | Центральная улица | д.8 | 18 | 20 | 14 | АС | фасад-кирпич | НД(3)-Б | ПВ | 3 | 42.08348942 | 47.49991699 | АС
11305 | Дахадаевские РЭС | ПС Уркута | 4 | ТП 4-2/100 | 2 | с. Урхнища | Центральная улица | д.18 | 3 | 1 | 15 | АС | фасад-кирпич | НД(1)-Б | ПВ | 1 | 42.082273 | 47.503438 | АС
11306 | Дахадаевские РЭС | ПС Уркута | 4 | ТП 4-2/100 | 2 | с. Урхнища | Центральная улица | д.23 | 7 | 9 | 11 | АС | фасад-кирпич | НД(3)-Б | ПВ | 3 | 42.08149855 | 47.50333935 | АС
11307 | Дахадаевские РЭС | ПС Уркута | 4 | ТП 4-2/100 | 2 | с. Урхнища | Центральная улица | д.34 | 9 | 13 | 7 | АС | фасад-кирпич | НД(1)-Ю | ПВ | 1 | 42.08105991 | 47.5026727 | АС
11308 | Дахадаевские РЭС | ПС Уркута | 4 | ТП 4-2/100 | 3 | с. Урхнища | Центральная улица | д.18 | 7 | 8 | 17 | АС | фасад-кирпич | НД(1)-Б | ПВ | 1 | 42.08355182 | 47.50088276 | АС
11309 | Дахадаевские РЭС | ПС Уркута | 4 | ТП 4-2/100 | 3 | с. Урхнища | Центральная улица | д.23 | 7 | 9 | 21 | АС | фасад-кирпич | НД(1)-Б | ПВ | 1 | 42.08339219 | 47.50115876 | АС
11310 | Дахадаевские РЭС | ПС Уркута | 4 | ТП 4-3/40 | 1 | с.Ураги | Восточная улица | д.21 | 2 | 1 | 5 | СИП | фасад-кирпич | К(1)-Б | ПВ | 1 | 42.071303 | 47.57055 | АС
11311 | Дахадаевские РЭС | ПС Уркута | 4 | ТП 4-3/40 | 1 | с.Ураги | Восточная улица | д.22 | 2 | 2 | 17 | СИП | фасад-кирпич | К(1)-Б | ПВ | 1 | 42.071312 | 47.570333 | АС
11312 | Дахадаевские РЭС | ПС Уркута | 4 | ТП 4-4/40 | 1 | с. Урари | Нет данных в Рк | Нет данных в РК | 0 | 1 | 5 | СИП | фасад-кирпич | НД(3)-Ю | ПВ | 3 | 42.101116 | 47.471747 | АС
11313 | Дахадаевские РЭС | ПС Уркута | 4 | ТП 4-5/100 | 1 | с. Урари | Гаражная улица | д.256 | 7 | 2 | 15 | СИП | фасад-кирпич | К(1)-Б | ПВ | 1 | 42.096343 | 47.458343 | АС
11314 | Дахадаевские РЭС | ПС Уркута | 4 | ТП 4-5/100 | 1 | с. Урари | Гаражная улица | Нет данных в РК | 7 | 3 | 15 | СИП | фасад-кирпич | Н(1)-Б | ПВ | 1 | 42.096223 | 47.458186 | АС
11315 | Дахадаевские РЭС | ПС Уркута | 4 | ТП 4-5/100 | 1 | с. Урари | Гаражная улица | Нет данных в РК | 7 | 4 | 12 | СИП | фасад-кирпич | К(1)-Б | ПВ | 1 | 42.096312 | 47.45832 | АС
11316 | Дахадаевские РЭС | ПС Уркута | 4 | ТП 4-5/100 | 1 | с. Урари | Гаражная улица | Нет данных в РК | 14 | 6 | 6 | СИП | фасад-кирпич | К(1)-Б | ПВ | 1 | 42.096884 | 47.460779 | АС
11317 | Дахадаевские РЭС | ПС Уркута | 4 | ТП 4-5/100 | 1 | с. Урари | Гаражная улица | д.248 | 16 | 8 | 18 | СИП | фасад-кирпич | НД(1)-Б | ПВ | 1 | 42.09701 | 47.455987 | АС
11318 | Дахадаевские РЭС | ПС Уркута | 4 | ТП 4-5/100 | 1 | с. Урари | Гаражная улица | Нет данных в РК | 17 | 9 | 21 | СИП | фасад-кирпич | НД(1)-Б | ПВ | 1 | 42.097114 | 47.45617 | АС
11319 | Дахадаевские РЭС | ПС Уркута | 4 | ТП 4-5/100 | 1 | с. Урари | Гаражная улица | д.252 | 20 | 12 | 17 | СИП | фасад-кирпич | К(1)-Б | ПВ | 1 | 42.09735664 | 47.45710081 | АС
11320 | Дахадаевские РЭС | ПС Уркута | 4 | ТП 4-5/100 | 1 | с. Урари | улица Первого мая | д.2 | 30 | 17 | 20 | СИП | фасад-кирпич | К(1)-Б | ПВ | 1 | 42.098896 | 47.45902 | АС
11321 | Дахадаевские РЭС | ПС Уркута | 4 | ТП 4-5/100 | 1 | с. Урари | улица Первого мая | д.1 | 30 | 18 | 8 | СИП | фасад-кирпич | К(1)-Б | ПВ | 1 | 42.098969 | 47.45891 | АС
11322 | Дахадаевские РЭС | ПС Уркута | 4 | ТП 4-5/100 | 1 | с. Урари | улица Первого мая | д.260 | 28 | 16 | 5 | АС | фасад-кирпич | НС(1)-Б | ПВ | 1 | 42.09844 | 47.458797 | АС
11323 | Дахадаевские РЭС | ПС Уркута | 4 | ТП 4-5/100 | 1 | с. Урари | Гаражная улица | д.254 | 4 | 1 | 11 | АС | фасад-кирпич | НД(1)-Б | ПВ | 1 | 42.096949 | 47.456816 | АС
11324 | Дахадаевские РЭС | ПС Уркута | 4 | ТП 4-5/100 | 1 | с. Урари | Гаражная улица | д.257 | 10 | 5 | 18 | АС | фасад-кирпич | НД(1)-Б | ПВ | 1 | 42.09668 | 47.459432 | АС
11325 | Дахадаевские РЭС | ПС Уркута | 4 | ТП 4-5/100 | 1 | с. Урари | Гаражная улица | д.242 | 15 | 7 | 14 | АС | фасад-кирпич | НД(1)-Б | ПВ | 1 | 42.096217 | 47.455556 | АС
11326 | Дахадаевские РЭС | ПС Уркута | 4 | ТП 4-5/100 | 1 | с. Урари | Гаражная улица | д.249 | 18 | 10 | 10 | АС | фасад-кирпич | НД(1)-Б | ПВ | 1 | 42.097458 | 47.45647 | АС
11327 | Дахадаевские РЭС | ПС Уркута | 4 | ТП 4-5/100 | 1 | с. Урари | Гаражная улица | д.246 | 18 | 11 | 12 | АС | фасад-кирпич | НД(1)-Б | ПВ | 1 | 42.09732 | 47.456278 | АС
11328 | Дахадаевские РЭС | ПС Уркута | 4 | ТП 4-5/100 | 1 | с. Урари | Гаражная улица | Нет данных в РК | 22 | 13 | 13 | АС | фасад-кирпич | НД(1)-Б | ПВ | 1 | 42.097808 | 47.457667 | АС
11329 | Дахадаевские РЭС | ПС Уркута | 4 | ТП 4-5/100 | 1 | с. Урари | Гаражная улица | д.242 | 26 | 14 | 15 | АС | фасад-кирпич | НД(1)-Б | ПВ | 1 | 42.09778861 | 47.45889044 | АС
11330 | Дахадаевские РЭС | ПС Уркута | 4 | ТП 4-5/100 | 1 | с. Урари | Гаражная улица | д.254 | 27 | 15 | 14 | АС | фасад-кирпич | НД(1)-Б | ПВ | 1 | 42.09767688 | 47.45841726 | АС
11331 | Дахадаевские РЭС | ПС Уркута | 4 | ТП 4-5/100 | 1 | с. Урари | Гаражная улица | д.257 | 30 | 19 | 12 | АС | фасад-кирпич | НД(1)-Б | ПВ | 1 | 42.09903748 | 47.45864549 | АС
11332 | Дахадаевские РЭС | ПС Уркута | 4 | ТП 4-6/160 | 1 | с. Урари | улица Расима Абдуллаева | д.211 | 3 | 1 | 11 | СИП | фасад-кирпич | К(3)-Б | ПВ | 3 | 42.098582 | 47.454644 | АС
11333 | Дахадаевские РЭС | ПС Уркута | 4 | ТП 4-6/160 | 1 | с. Урари | улица Расима Абдуллаева | д.201 | 4 | 2 | 15 | СИП | фасад-кирпич | К(1)-Б | ПВ | 1 | 42.09881497 | 47.45451623 | АС
11334 | Дахадаевские РЭС | ПС Уркута | 4 | ТП 4-6/160 | 1 | с. Урари | улица Расима Абдуллаева | д.200 | 5 | 3 | 10 | СИП | фасад-кирпич | К(1)-Б | ПВ | 1 | 42.099065 | 47.454862 | АС
11335 | Дахадаевские РЭС | ПС Уркута | 4 | ТП 4-6/160 | 1 | с. Урари | улица Арслана Аллаева | д.176 | 6 | 5 | 16 | СИП | фасад-кирпич | К(1)-Б | ПВ | 1 | 42.099364 | 47.454585 | АС
11336 | Дахадаевские РЭС | ПС Уркута | 4 | ТП 4-6/160 | 1 | с. Урари | улица Расима Абдуллаева | д.211 | 7 | 6 | 16 | СИП | фасад-кирпич | К(1)-Б | ПВ | 1 | 42.098682 | 47.454934 | АС
11337 | Дахадаевские РЭС | ПС Уркута | 4 | ТП 4-6/160 | 1 | с. Урари | улица Арслана Аллаева | д.180 | 8 | 7 | 15 | СИП | фасад-кирпич | К(1)-Б | ПВ | 1 | 42.099416 | 47.455216 | АС
11338 | Дахадаевские РЭС | ПС Уркута | 4 | ТП 4-6/160 | 1 | с. Урари | улица Расима Абдуллаева | Нет Данных в РК | 8 | 8 | 12 | СИП | фасад-кирпич | К(1)-Б | ПВ | 1 | 42.099226 | 47.455329 | АС
11339 | Дахадаевские РЭС | ПС Уркута | 4 | ТП 4-6/160 | 1 | с. Урари | улица Расима Абдуллаева | д.180 | 9 | 9 | 12 | СИП | фасад-кирпич | Н(3)-Б | ПВ | 3 | 42.09937 | 47.4555 | АС
11340 | Дахадаевские РЭС | ПС Уркута | 4 | ТП 4-6/160 | 1 | с. Урари | улица Расима Абдуллаева | д.199 | 9 | 10 | 12 | СИП | фасад-кирпич | К(3)-Ю | ПВ | 3 | 42.099259 | 47.455753 | АС
11341 | Дахадаевские РЭС | ПС Уркута | 4 | ТП 4-6/160 | 1 | с. Урари | улица Расима Абдуллаева | д.210 | 10 | 11 | 19 | СИП | фасад-кирпич | К(1)-Б | ПВ | 1 | 42.098828 | 47.455371 | АС
11342 | Дахадаевские РЭС | ПС Уркута | 4 | ТП 4-6/160 | 1 | с. Урари | улица Расима Абдуллаева | д.212 | 11 | 13 | 20 | СИП | фасад-кирпич | К(1)-Б | ПВ | 1 | 42.098839 | 47.456396 | АС
11343 | Дахадаевские РЭС | ПС Уркута | 4 | ТП 4-6/160 | 1 | с. Урари | улица Расима Абдуллаева | д.206 | 12 | 15 | 24 | СИП | фасад-кирпич | К(1)-Б | ПВ | 1 | 42.099168 | 47.456669 | АС
11344 | Дахадаевские РЭС | ПС Уркута | 4 | ТП 4-6/160 | 1 | с. Урари | улица Арслана Аллаева | д.202 | 13 | 16 | 6 | СИП | фасад-кирпич | К(1)-Б | ПВ | 1 | 42.099379 | 47.456075 | СИП
11345 | Дахадаевские РЭС | ПС Уркута | 4 | ТП 4-6/160 | 1 | с. Урари | улица Арслана Аллаева | д.181 | 14 | 19 | 17 | СИП | фасад-кирпич | К(1)-Б | ПВ | 1 | 42.09955405 | 47.45567344 | СИП
11346 | Дахадаевские РЭС | ПС Уркута | 4 | ТП 4-6/160 | 1 | с. Урари | улица Арслана Аллаева | д.164 | 15 | 22 | 21 | СИП | фасад-кирпич | К(1)-Б | ПВ | 1 | 42.09990219 | 47.45511566 | СИП
11347 | Дахадаевские РЭС | ПС Уркута | 4 | ТП 4-6/160 | 1 | с. Урари | улица Арслана Аллаева | д.165 | 16 | 25 | 8 | СИП | фасад-кирпич | К(1)-Б | ПВ | 1 | 42.10004 | 47.455132 | СИП
11348 | Дахадаевские РЭС | ПС Уркута | 4 | ТП 4-6/160 | 1 | с. Урари | улица Арслана Аллаева | д.170 | 16 | 26 | 18 | СИП | фасад-кирпич | К(1)-Б | ПВ | 1 | 42.100067 | 47.455313 | СИП
11349 | Дахадаевские РЭС | ПС Уркута | 4 | ТП 4-6/160 | 1 | с. Урари | улица Арслана Аллаева | д.185 | 17 | 28 | 13 | СИП | фасад-кирпич | К(1)-Б | ПВ | 1 | 42.099704 | 47.455924 | СИП
11350 | Дахадаевские РЭС | ПС Уркута | 4 | ТП 4-6/160 | 1 | с. Урари | улица Расима Абдуллаева | д.204 | 18 | 29 | 8 | СИП | фасад-кирпич | Н(1)-Б | ПВ | 1 | 42.09937248 | 47.4564059 | СИП
11351 | Дахадаевские РЭС | ПС Уркута | 4 | ТП 4-6/160 | 1 | с. Урари | улица Арслана Аллаева | д.205 | 18 | 30 | 8 | СИП | фасад-кирпич | К(1)-Б | ПВ | 1 | 42.099288 | 47.456408 | СИП
11352 | Дахадаевские РЭС | ПС Уркута | 4 | ТП 4-6/160 | 1 | с. Урари | улица Арслана Аллаева | д.191 | 19 | 33 | 6 | СИП | фасад-кирпич | К(1)-Ю | ПВ | 1 | 42.099601 | 47.456231 | СИП
11353 | Дахадаевские РЭС | ПС Уркута | 4 | ТП 4-6/160 | 1 | с. Урари | улица Арслана Аллаева | д.193 | 20 | 35 | 16 | СИП | фасад-кирпич | К(1)-Б | ПВ | 1 | 42.099761 | 47.456537 | СИП
11354 | Дахадаевские РЭС | ПС Уркута | 4 | ТП 4-6/160 | 2 | с. Урари | Нет данных в РК | Нет данных в РК | 3 | 1 | 20 | СИП | фасад-кирпич | К(1)-Б | ПВ | 1 | 42.09768 | 47.454095 | СИП
11355 | Дахадаевские РЭС | ПС Уркута | 4 | ТП 4-6/160 | 2 | с. Урари | улица Расима Абдуллаева | д.216 | 5 | 2 | 10 | СИП | фасад-кирпич | К(1)-Б | ПВ | 1 | 42.09806765 | 47.45518825 | СИП
11356 | Дахадаевские РЭС | ПС Уркута | 4 | ТП 4-6/160 | 2 | с. Урари | улица Арслана Аллаева | Нет Данных в РК | 5 | 3 | 11 | СИП | фасад-кирпич | К(1)-Б | ПВ | 1 | 42.098077 | 47.455189 | СИП
11357 | Дахадаевские РЭС | ПС Уркута | 4 | ТП 4-6/160 | 2 | с. Урари | Гаражная улица | д.220 | 9 | 4 | 10 | СИП | фасад-кирпич | Н(1)-Б | ПВ | 1 | 42.097425 | 47.45505 | СИП
11358 | Дахадаевские РЭС | ПС Уркута | 4 | ТП 4-6/160 | 2 | с. Урари | Гаражная улица | д.218 | 10 | 5 | 17 | СИП | фасад-кирпич | К(1)-Б | ПВ | 1 | 42.09776068 | 47.4556776 | СИП
11359 | Дахадаевские РЭС | ПС Уркута | 4 | ТП 4-6/160 | 2 | с. Урари | Гаражная улица | д.239 | 13 | 9 | 17 | СИП | фасад-кирпич | К(1)-Б | ПВ | 1 | 42.097081 | 47.454903 | СИП
11360 | Дахадаевские РЭС | ПС Уркута | 4 | ТП 4-6/160 | 2 | с. Урари | Гаражная улица | д.241 | 14 | 10 | 12 | АС | фасад-кирпич | Н(1)-Б | ПВ | 1 | 42.09715044 | 47.45551509 | СИП
11361 | Дахадаевские РЭС | ПС Уркута | 4 | ТП 4-6/160 | 2 | с. Урари | Гаражная улица | д.243 | 14 | 11 | 17 | СИП | фасад-кирпич | НД(1)-Б | ПВ | 1 | 42.09697051 | 47.45515269 | АС
11362 | Дахадаевские РЭС | ПС Уркута | 4 | ТП 4-6/160 | 2 | с. Урари | Гаражная улица | д.221 | 15 | 12 | 13 | СИП | фасад-кирпич | К(1)-Б | ПВ | 1 | 42.0972195 | 47.4544133 | АС
11363 | Дахадаевские РЭС | ПС Уркута | 4 | ТП 4-6/160 | 2 | с. Урари | Гаражная улица | Нет Данных в РК | 16 | 13 | 10 | СИП | фасад-кирпич | К(1)-Б | ПВ | 1 | 42.09720241 | 47.45420818 | АС
11364 | Дахадаевские РЭС | ПС Уркута | 4 | ТП 4-6/160 | 2 | с. Урари | Гаражная улица | Нет Данных в РК | 16 | 14 | 16 | СИП | фасад-кирпич | К(1)-Б | ПВ | 1 | 42.09704036 | 47.45440823 | АС
11365 | Дахадаевские РЭС | ПС Уркута | 4 | ТП 4-6/160 | 2 | с. Урари | Гаражная улица | д.223 | 17 | 15 | 24 | СИП | фасад-кирпич | К(1)-Б | ПВ | 1 | 42.09671525 | 47.45376406 | АС
11366 | Дахадаевские РЭС | ПС Уркута | 4 | ТП 4-6/160 | 2 | с. Урари | Гаражная улица | д.222 | 17 | 16 | 18 | СИП | фасад-кирпич | К(1)-Б | ПВ | 1 | 42.09691341 | 47.45376674 | АС
11367 | Дахадаевские РЭС | ПС Уркута | 4 | ТП 4-6/160 | 2 | с. Урари | Гаражная улица | Нет Данных в РК | 17 | 17 | 9 | СИП | фасад-кирпич | Н(1)-Б | ПВ | 1 | 42.096818 | 47.453886 | АС
11368 | Дахадаевские РЭС | ПС Уркута | 4 | ТП 4-6/160 | 2 | с. Урари | Гаражная улица | д.225 | 20 | 21 | 18 | СИП | фасад-кирпич | К(1)-Б | ПВ | 1 | 42.09619836 | 47.45406382 | АС
11369 | Дахадаевские РЭС | ПС Уркута | 4 | ТП 4-6/160 | 2 | с. Урари | Гаражная улица | д.229 | 21 | 22 | 7 | СИП | фасад-кирпич | К(1)-Б | ПВ | 1 | 42.09640402 | 47.45333067 | АС
11370 | Дахадаевские РЭС | ПС Уркута | 4 | ТП 4-6/160 | 2 | с. Урари | Гаражная улица | д.230 | 22 | 24 | 17 | СИП | фасад-кирпич | К(1)-Б | ПВ | 1 | 42.095687 | 47.453305 | АС
11371 | Дахадаевские РЭС | ПС Уркута | 4 | ТП 4-6/160 | 2 | с. Урари | Гаражная улица | д.228 | 23 | 25 | 10 | СИП | фасад-кирпич | К(1)-Б | ПВ | 1 | 42.09600925 | 47.45298274 | АС
11372 | Дахадаевские РЭС | ПС Уркута | 4 | ТП 4-6/160 | 2 | с. Урари | Нет данных в РК | Нет данных в РК | 25 | 27 | 23 | СИП | фасад-кирпич | Н(1)-Б | ПВ | 1 | 42.09484117 | 47.45276002 | АС
11373 | Дахадаевские РЭС | ПС Уркута | 4 | ТП 4-6/160 | 2 | с. Урари | Гаражная улица | д.232 | 27 | 29 | 13 | СИП | фасад-кирпич | К(1)-Б | ПВ | 1 | 42.09467108 | 47.45210463 | АС
11374 | Дахадаевские РЭС | ПС Уркута | 4 | ТП 4-6/160 | 2 | с. Урари | Гаражная улица | д.231 | 30 | 30 | 19 | СИП | фасад-кирпич | К(1)-Б | ПВ | 1 | 42.0948042 | 47.45094284 | АС
11375 | Дахадаевские РЭС | ПС Уркута | 4 | ТП 4-6/160 | 1 | с. Урари | улица Расима Абдуллаева | д.208 | 10 | 12 | 5 | АС | фасад-кирпич | НС(1)-Б | ПВ | 1 | 42.098923 | 47.455856 | АС
11376 | Дахадаевские РЭС | ПС Уркута | 4 | ТП 4-6/160 | 1 | с. Урари | улица Арслана Аллаева | д.165 | 16 | 24 | 15 | АС | фасад-кирпич | Н(1)-Б | ПВ | 1 | 42.100132 | 47.455069 | АС
11377 | Дахадаевские РЭС | ПС Уркута | 4 | ТП 4-6/160 | 1 | с. Урари | Нет данных в РК | Нет данных в РК | 19 | 32 | 13 | АС | фасад-кирпич | Н(1)-Б | ПВ | 1 | 42.099553 | 47.456259 | АС
11378 | Дахадаевские РЭС | ПС Уркута | 4 | ТП 4-6/160 | 1 | с. Урари | улица Расима Абдуллаева | д.196 | 20 | 38 | 7 | АС | фасад-кирпич | Н(1)-Б | ПВ | 1 | 42.099433 | 47.456648 | АС
11379 | Дахадаевские РЭС | ПС Уркута | 4 | ТП 4-6/160 | 2 | с. Урари | Гаражная улица | д.218 | 11 | 6 | 22 | АС | фасад-кирпич | К(1)-Б | ПВ | 1 | 42.09759562 | 47.45528516 | АС
11380 | Дахадаевские РЭС | ПС Уркута | 4 | ТП 4-6/160 | 1 | с. Урари | улица Арслана Аллаева | д.177 | 6 | 4 | 13 | АС | фасад-кирпич | НД(1)-Б | ПВ | 1 | 42.099233 | 47.454325 | АС
11381 | Дахадаевские РЭС | ПС Уркута | 4 | ТП 4-6/160 | 1 | с. Урари | улица Расима Абдуллаева | д.207 | 11 | 14 | 10 | АС | фасад-кирпич | НД(1)-Б | ПВ | 1 | 42.0991033 | 47.45628147 | АС
11382 | Дахадаевские РЭС | ПС Уркута | 4 | ТП 4-6/160 | 1 | с. Урари | улица Расима Абдуллаева | д.203 | 13 | 17 | 14 | АС | фасад-кирпич | НД(1)-Б | ПВ | 1 | 42.09925929 | 47.4560584 | АС
11383 | Дахадаевские РЭС | ПС Уркута | 4 | ТП 4-6/160 | 1 | с. Урари | улица Арслана Аллаева | д.168 | 14 | 18 | 13 | АС | фасад-кирпич | НД(1)-Б | ПВ | 1 | 42.0997066 | 47.45523528 | АС
11384 | Дахадаевские РЭС | ПС Уркута | 4 | ТП 4-6/160 | 1 | с. Урари | улица Арслана Аллаева | д.169 | 14 | 20 | 24 | АС | фасад-кирпич | НД(1)-Б | ПВ | 1 | 42.099672 | 47.455525 | АС
11385 | Дахадаевские РЭС | ПС Уркута | 4 | ТП 4-6/160 | 1 | с. Урари | улица Арслана Аллаева | д.175 | 15 | 21 | 10 | АС | фасад-кирпич | НД(1)-Б | ПВ | 1 | 42.099844 | 47.455494 | АС
11386 | Дахадаевские РЭС | ПС Уркута | 4 | ТП 4-6/160 | 1 | с. Урари | улица Арслана Аллаева | Нет Данных в РК | 15 | 23 | 11 | АС | фасад-кирпич | НД(1)-Б | ПВ | 1 | 42.099887 | 47.455346 | АС
11387 | Дахадаевские РЭС | ПС Уркута | 4 | ТП 4-6/160 | 1 | с. Урари | улица Арслана Аллаева | д.184 | 17 | 27 | 7 | АС | фасад-кирпич | НД(1)-Б | ПВ | 1 | 42.09982522 | 47.4559004 | АС
11388 | Дахадаевские РЭС | ПС Уркута | 4 | ТП 4-6/160 | 1 | с. Урари | улица Арслана Аллаева | д.192 | 19 | 31 | 22 | АС | фасад-кирпич | НД(1)-Б | ПВ | 1 | 42.099619 | 47.456355 | АС
11389 | Дахадаевские РЭС | ПС Уркута | 4 | ТП 4-6/160 | 1 | с. Урари | улица Расима Абдуллаева | д.196 | 20 | 34 | 16 | АС | фасад-кирпич | НД(1)-Б | ПВ | 1 | 42.09941 | 47.456554 | АС
11390 | Дахадаевские РЭС | ПС Уркута | 4 | ТП 4-6/160 | 1 | с. Урари | Каршинская улица | д.194 | 20 | 36 | 23 | АС | фасад-кирпич | НД(1)-Б | ПВ | 1 | 42.099635 | 47.456632 | АС
11391 | Дахадаевские РЭС | ПС Уркута | 4 | ТП 4-6/160 | 1 | с. Урари | Каршинская улица | д.195 | 20 | 37 | 8 | АС | фасад-кирпич | НД(1)-Б | ПВ | 1 | 42.099605 | 47.456686 | АС
11392 | Дахадаевские РЭС | ПС Уркута | 4 | ТП 4-6/160 | 2 | с. Урари | Гаражная улица | д.214 | 12 | 7 | 12 | АС | фасад-кирпич | НД(1)-Б | ПВ | 1 | 42.09810434 | 47.45620787 | АС
11393 | Дахадаевские РЭС | ПС Уркута | 4 | ТП 4-6/160 | 2 | с. Урари | Гаражная улица | д.215 | 12 | 8 | 10 | АС | фасад-кирпич | НД(1)-Б | ПВ | 1 | 42.09791884 | 47.4559619 | АС
11394 | Дахадаевские РЭС | ПС Уркута | 4 | ТП 4-6/160 | 2 | с. Урари | Гаражная улица | д.225 | 18 | 18 | 22 | АС | фасад-кирпич | НД(1)-Б | ПВ | 1 | 42.09632604 | 47.45390916 | АС
11395 | Дахадаевские РЭС | ПС Уркута | 4 | ТП 4-6/160 | 2 | с. Урари | Гаражная улица | д.224 | 18 | 19 | 21 | АС | фасад-кирпич | НД(1)-Б | ПВ | 1 | 42.096447 | 47.453819 | АС
11396 | Дахадаевские РЭС | ПС Уркута | 4 | ТП 4-6/160 | 2 | с. Урари | Гаражная улица | д.235 | 20 | 20 | 22 | АС | фасад-кирпич | НД(1)-Б | ПВ | 1 | 42.09611091 | 47.45362925 | АС
11397 | Дахадаевские РЭС | ПС Уркута | 4 | ТП 4-6/160 | 2 | с. Урари | Гаражная улица | д.229 | 21 | 23 | 22 | АС | фасад-кирпич | НД(1)-Б | ПВ | 1 | 42.09630004 | 47.45326426 | АС
11398 | Дахадаевские РЭС | ПС Уркута | 4 | ТП 4-6/160 | 2 | с. Урари | Гаражная улица | д.227 | 23 | 26 | 18 | АС | фасад-кирпич | НД(1)-Б | ПВ | 1 | 42.09614008 | 47.45260826 | АС
11399 | Дахадаевские РЭС | ПС Уркута | 4 | ТП 4-6/160 | 2 | с. Урари | Гаражная улица | д.232 | 26 | 28 | 19 | АС | фасад-кирпич | НД(1)-Б | ПВ | 1 | 42.09478291 | 47.45235027 | АС
11400 | Дахадаевские РЭС | ПС Уркута | 4 | ТП 4-7/100 | 1 | с.Урари | улица Арслана Аллаева | д.132 | 1 | 20 | 19 | СИП | фасад-кирпич | НД(1)-Б | ПВ | 1 | 42.100650995783 | 47.452162831232 | АС
11401 | Дахадаевские РЭС | ПС Уркута | 4 | ТП 4-7/100 | 1 | с.Урари | улица Арслана Аллаева | д.122 | 2 | 1 | 12 | СИП | фасад-кирпич | К(1)-Б | ПВ | 1 | 42.1008995091032 | 47.4522565496494 | АС
11402 | Дахадаевские РЭС | ПС Уркута | 4 | ТП 4-7/100 | 1 | с.Урари | Нет данных в РК | д.123 | 3 | 2 | 9 | СИП | фасад-кирпич | К(1)-Б | ПВ | 1 | 42.101191 | 47.452003 | АС
11403 | Дахадаевские РЭС | ПС Уркута | 4 | ТП 4-7/100 | 1 | с.Урари | Нет данных в РК | д.127 | 5 | 3 | 14 | СИП | фасад-кирпич | К(1)-Б | ПВ | 1 | 42.1014601140984 | 47.4515455133004 | АС
11404 | Дахадаевские РЭС | ПС Уркута | 4 | ТП 4-7/100 | 1 | с.Урари | Нет данных в РК | д.125 | 6 | 4 | 14 | СИП | фасад-кирпич | К(1)-Б | ПВ | 1 | 42.1017159596009 | 47.4515064673515 | АС
11405 | Дахадаевские РЭС | ПС Уркута | 4 | ТП 4-7/100 | 1 | с.Урари | Нет данных в РК | д.124 | 6 | 5 | 23 | СИП | фасад-кирпич | К(1)-Б | ПВ | 1 | 42.1017115586097 | 47.4517217325066 | АС
11406 | Дахадаевские РЭС | ПС Уркута | 4 | ТП 4-7/100 | 1 | с.Урари | Нет данных в РК | д.129 | 7 | 6 | 19 | СИП | фасад-кирпич | К(1)-Б | ПВ | 1 | 42.1012481990686 | 47.4511877810915 | АС
11407 | Дахадаевские РЭС | ПС Уркута | 4 | ТП 4-7/100 | 1 | с.Урари | Нет данных в РК | д.130 | 7 | 7 | 26 | СИП | фасад-кирпич | К(1)-Б | ПВ | 1 | 42.1008822344206 | 47.4514225394791 | АС
11408 | Дахадаевские РЭС | ПС Уркута | 4 | ТП 4-7/100 | 1 | с.Урари | Нет данных в РК | Нет данных в РК | 8 | 8 | 7 | СИП | фасад-кирпич | НД(1)-Б | ПВ | 1 | 42.101109 | 47.450923 | АС
11409 | Дахадаевские РЭС | ПС Уркута | 4 | ТП 4-7/100 | 1 | с.Урари | Нет данных в РК | Нет данных в РК | 10 | 9 | 8 | СИП | фасад-кирпич | К(1)-Б | ПВ | 1 | 42.1011715149735 | 47.4503890787316 | АС
11410 | Дахадаевские РЭС | ПС Уркута | 4 | ТП 4-7/100 | 1 | с.Урари | Нет данных в РК | д.116 | 12 | 10 | 18 | СИП | фасад-кирпич | Н(1)-Б | ПВ | 1 | 42.10204 | 47.452854 | АС
11411 | Дахадаевские РЭС | ПС Уркута | 4 | ТП 4-7/100 | 1 | с.Урари | Нет данных в РК | д.118 | 13 | 11 | 18 | СИП | фасад-кирпич | К(1)-Б | ПВ | 1 | 42.101602 | 47.452972 | АС
11412 | Дахадаевские РЭС | ПС Уркута | 4 | ТП 4-7/100 | 1 | с.Урари | Нет данных в РК | д.117 | 13 | 12 | 11 | СИП | фасад-кирпич | НД(1)-Б | ПВ | 1 | 42.102005 | 47.453183 | АС
11413 | Дахадаевские РЭС | ПС Уркута | 4 | ТП 4-7/100 | 1 | с.Урари | Нет данных в РК | д.115 | 14 | 13 | 11 | СИП | фасад-кирпич | НД(1)-Б | ПВ | 1 | 42.1023709495779 | 47.4532322885633 | АС
11414 | Дахадаевские РЭС | ПС Уркута | 4 | ТП 4-7/100 | 1 | с.Урари | Нет данных в РК | д.114 | 17 | 14 | 14 | СИП | фасад-кирпич | НД(1)-Б | ПВ | 1 | 42.102975 | 47.453086 | АС
11415 | Дахадаевские РЭС | ПС Уркута | 4 | ТП 4-7/100 | 1 | с.Урари | Нет данных в РК | д.112 | 17 | 15 | 23 | СИП | фасад-кирпич | К(1)-Б | ПВ | 1 | 42.1028570331695 | 47.4534028561785 | АС
11416 | Дахадаевские РЭС | ПС Уркута | 4 | ТП 4-7/100 | 1 | с.Урари | Нет данных в РК | д.113 | 20 | 16 | 17 | СИП | фасад-кирпич | НД(1)-Б | ПВ | 1 | 42.103911 | 47.453396 | АС
11417 | Дахадаевские РЭС | ПС Уркута | 4 | ТП 4-7/100 | 1 | с.Урари | Нет данных в РК | д.111 | 21 | 17 | 15 | СИП | фасад-кирпич | Н(1)-Б | ПВ | 1 | 42.102559 | 47.453635 | АС
11418 | Дахадаевские РЭС | ПС Уркута | 4 | ТП 4-7/100 | 1 | с.Урари | Нет данных в РК | д.110 | 22 | 18 | 17 | СИП | фасад-кирпич | К(1)-Б | ПВ | 1 | 42.102696 | 47.45406 | АС
11419 | Дахадаевские РЭС | ПС Уркута | 4 | ТП 4-7/100 | 1 | с.Урари | Нет данных в РК | д.109 | 22 | 19 | 17 | СИП | фасад-кирпич | К(1)-Б | ПВ | 1 | 42.102874 | 47.454184 | АС
11420 | Дахадаевские РЭС | ПС Уркута | 4 | ТП 4-7/100 | 1 | с.Урари | Нет данных в РК | д.133 | 23 | 21 | 17 | СИП | фасад-кирпич | НД(1)-Б | ПВ | 1 | д.13342.1007622592613 | 47.4524590310055 | АС
11421 | Дахадаевские РЭС | ПС Уркута | 4 | ТП 4-7/100 | 1 | с.Урари | Нет данных в РК | д.106 | 24 | 22 | 14 | СИП | фасад-кирпич | НД(1)-Б | ПВ | 1 | 42.1008788838489 | 47.4529910570746 | АС
11422 | Дахадаевские РЭС | ПС Уркута | 4 | ТП 4-7/100 | 1 | с.Урари | Нет данных в РК | д.105 | 25 | 23 | 14 | СИП | фасад-кирпич | НД(1)-Б | ПВ | 1 | 42.1007754612461 | 47.4532974461625 | АС
11423 | Дахадаевские РЭС | ПС Уркута | 4 | ТП 4-7/100 | 1 | с.Урари | Нет данных в РК | д.107 | 26 | 24 | 24 | СИП | фасад-кирпич | НД(1)-Б | ПВ | 1 | 42.1011525167565 | 47.4531745104889 | АС
11424 | Дахадаевские РЭС | ПС Уркута | 4 | ТП 4-7/100 | 1 | с.Урари | Нет данных в РК | д.102 | 26 | 25 | 19 | СИП | фасад-кирпич | НД(1)-Б | ПВ | 1 | 42.1013498161013 | 47.4535930822235 | АС
11425 | Дахадаевские РЭС | ПС Уркута | 4 | ТП 4-7/100 | 1 | с.Урари | Нет данных в РК | д.108 | 28 | 26 | 12 | СИП | фасад-кирпич | НД(1)-Б | ПВ | 1 | 42.1017878956802 | 47.4535609592917 | АС
11426 | Дахадаевские РЭС | ПС Уркута | 4 | ТП 4-7/100 | 1 | с.Урари | Нет данных в РК | д.103 | 28 | 27 | 14 | СИП | фасад-кирпич | НД(1)-Б | ПВ | 1 | 42.1018330857793 | 47.4538522794259 | АС
11427 | Дахадаевские РЭС | ПС Уркута | 4 | ТП 4-8/160 | 1 | с. Урари | Каршинская улица | д.88 | 2 | 1 | 17 | СИП | фасад-кирпич | К(1)-Б | ПВ | 1 | 42.10051 | 47.455716 | СИП
11428 | Дахадаевские РЭС | ПС Уркута | 4 | ТП 4-8/160 | 1 | с. Урари | Каршинская улица | д.53 | 3 | 3 | 9 | СИП | фасад-кирпич | НД(1)-Б | ПВ | 1 | 42.100492 | 47.456264 | СИП
11429 | Дахадаевские РЭС | ПС Уркута | 4 | ТП 4-8/160 | 1 | с. Урари | Каршинская улица | д.51 | 4 | 4 | 9 | СИП | фасад-кирпич | К(1)-Б | ПВ | 1 | 42.100271 | 47.456394 | СИП
11430 | Дахадаевские РЭС | ПС Уркута | 4 | ТП 4-8/160 | 1 | с. Урари | Каршинская улица | д.52 | 4 | 5 | 15 | СИП | фасад-кирпич | К(1)-Б | ПВ | 1 | 42.100332 | 47.456289 | СИП
11431 | Дахадаевские РЭС | ПС Уркута | 4 | ТП 4-8/160 | 1 | с. Урари | Каршинская улица | д.42 | 4 | 6 | 21 | СИП | фасад-кирпич | К(1)-Б | ПВ | 1 | 42.100275 | 47.456587 | СИП
11432 | Дахадаевские РЭС | ПС Уркута | 4 | ТП 4-8/160 | 1 | с. Урари | Каршинская улица | Нет данных в РК | 5 | 8 | 11 | СИП | фасад-кирпич | К(1)-Б | ПВ | 1 | 42.100273 | 47.456711 | СИП
11433 | Дахадаевские РЭС | ПС Уркута | 4 | ТП 4-8/160 | 1 | с. Урари | Каршинская улица | д.36 | 6 | 9 | 11 | СИП | фасад-кирпич | К(1)-Б | ПВ | 1 | 42.100322 | 47.457114 | СИП
11434 | Дахадаевские РЭС | ПС Уркута | 4 | ТП 4-8/160 | 1 | с. Урари | Каршинская улица | д.32 | 7 | 11 | 10 | СИП | фасад-кирпич | К(1)-Б | ПВ | 1 | 42.100356 | 47.457403 | СИП
11435 | Дахадаевские РЭС | ПС Уркута | 4 | ТП 4-8/160 | 1 | с. Урари | Каршинская улица | Нет данных в РК | 7 | 12 | 15 | СИП | фасад-кирпич | К(1)-Б | ПВ | 1 | 42.100405 | 47.457363 | СИП
11436 | Дахадаевские РЭС | ПС Уркута | 4 | ТП 4-8/160 | 1 | с. Урари | Каршинская улица | д.30 | 7 | 13 | 11 | СИП | фасад-кирпич | К(1)-Б | ПВ | 1 | 42.10025 | 47.457523 | СИП
11437 | Дахадаевские РЭС | ПС Уркута | 4 | ТП 4-8/160 | 1 | с. Урари | Каршинская улица | Нет данных в РК | 7 | 14 | 12 | СИП | фасад-кирпич | К(1)-Б | ПВ | 1 | 42.10025 | 47.457543 | СИП
11438 | Дахадаевские РЭС | ПС Уркута | 4 | ТП 4-8/160 | 1 | с. Урари | Каршинская улица | д.33 | 8 | 15 | 7 | СИП | фасад-кирпич | НД(1)-Б | ПВ | 1 | 42.100449 | 47.457308 | СИП
11439 | Дахадаевские РЭС | ПС Уркута | 4 | ТП 4-8/160 | 1 | с. Урари | Каршинская улица | д.28 | 9 | 17 | 6 | СИП | фасад-кирпич | К(1)-Б | ПВ | 1 | 42.100063 | 47.457774 | СИП
11440 | Дахадаевские РЭС | ПС Уркута | 4 | ТП 4-8/160 | 1 | с. Урари | Каршинская улица | д.27 | 9 | 18 | 14 | СИП | фасад-кирпич | К(1)-Б | ПВ | 1 | 42.099999 | 47.457865 | СИП
11441 | Дахадаевские РЭС | ПС Уркута | 4 | ТП 4-8/160 | 1 | с. Урари | Каршинская улица | д.29 | 9 | 19 | 12 | СИП | фасад-кирпич | К(1)-Б | ПВ | 1 | 42.100175 | 47.457697 | СИП
11442 | Дахадаевские РЭС | ПС Уркута | 4 | ТП 4-8/160 | 1 | с. Урари | Каршинская улица | д.19 | 11 | 21 | 7 | СИП | фасад-кирпич | К(1)-Б | ПВ | 1 | 42.099783 | 47.458145 | СИП
11443 | Дахадаевские РЭС | ПС Уркута | 4 | ТП 4-8/160 | 1 | с. Урари | Каршинская улица | д. 18 | 11 | 22 | 7 | СИП | фасад-кирпич | К(1)-Б | ПВ | 1 | 42.099752 | 47.458241 | СИП
11444 | Дахадаевские РЭС | ПС Уркута | 4 | ТП 4-8/160 | 1 | с. Урари | Каршинская улица | Нет данных в РК | 11 | 23 | 16 | СИП | фасад-кирпич | К(1)-Б | ПВ | 1 | 42.099704 | 47.458329 | СИП
11445 | Дахадаевские РЭС | ПС Уркута | 4 | ТП 4-8/160 | 1 | с. Урари | улица Первого мая | д.3 | 12 | 24 | 16 | СИП | фасад-кирпич | К(3)-Б | ПВ | 3 | 42.099416 | 47.458385 | АС
11446 | Дахадаевские РЭС | ПС Уркута | 4 | ТП 4-8/160 | 1 | с. Урари | улица Первого мая | Нет данных в РК | 12 | 25 | 22 | СИП | фасад-кирпич | К(1)-Б | ПВ | 1 | 42.09919 | 47.4587 | АС
11447 | Дахадаевские РЭС | ПС Уркута | 4 | ТП 4-8/160 | 1 | с. Урари | улица Первого мая | д.1 | 13 | 43 | 7 | СИП | фасад-кирпич | К(1)-Б | ПВ | 1 | 42.099061 | 47.458475 | АС
11448 | Дахадаевские РЭС | ПС Уркута | 4 | ТП 4-8/160 | 1 | с. Урари | Неть данных в РК | Неть данных в РК | 14 | 44 | 9 | СИП | фасад-кирпич | К(1)-Б | ПВ | 1 | 42.09915 | 47.458007 | АС
11449 | Дахадаевские РЭС | ПС Уркута | 4 | ТП 4-8/160 | 1 | с. Урари | улица Первого мая | д.16 | 17 | 32 | 7 | СИП | фасад-кирпич | К(1)-Б | ПВ | 1 | 42.09992 | 47.458977 | АС
11450 | Дахадаевские РЭС | ПС Уркута | 4 | ТП 4-8/160 | 1 | с. Урари | улица Первого мая | д.15 | 20 | 34 | 16 | СИП | фасад-кирпич | К(1)-Б | ПВ | 1 | 42.099959 | 47.459155 | АС
11451 | Дахадаевские РЭС | ПС Уркута | 4 | ТП 4-8/160 | 1 | с. Урари | улица Первого мая | д.14 | 20 | 35 | 9 | СИП | фасад-кирпич | К(1)-Б | ПВ | 1 | 42.10009 | 47.459403 | АС
11452 | Дахадаевские РЭС | ПС Уркута | 4 | ТП 4-8/160 | 1 | с. Урари | улица Первого мая | Нет данных в РК | 20 | 36 | 19 | СИП | фасад-кирпич | К(1)-Б | ПВ | 1 | Н42.100131 | 47.459665 | АС
11453 | Дахадаевские РЭС | ПС Уркута | 4 | ТП 4-8/160 | 1 | с. Урари | улица Первого мая | д.10 | 21 | 37 | 15 | СИП | фасад-кирпич | К(1)-Б | ПВ | 1 | 42.099817 | 47.459959 | АС
11454 | Дахадаевские РЭС | ПС Уркута | 4 | ТП 4-8/160 | 1 | с. Урари | улица Первого мая | д.8 | 21 | 38 | 16 | СИП | фасад-кирпич | НД(1)-Б | ПВ | 1 | 42.099787 | 47.459779 | АС
11455 | Дахадаевские РЭС | ПС Уркута | 4 | ТП 4-8/160 | 1 | с. Урари | улица Первого мая | д.7 | 22 | 39 | 13 | СИП | фасад-кирпич | НД(3)-Б | ПВ | 3 | 42.099623 | 47.460298 | АС
11456 | Дахадаевские РЭС | ПС Уркута | 4 | ТП 4-8/160 | 1 | с. Урари | улица Первого мая | Нет данных в РК | 23 | 40 | 15 | СИП | фасад-кирпич | К(1)-Б | ПВ | 1 | 42.09939 | 47.460071 | АС
11457 | Дахадаевские РЭС | ПС Уркута | 4 | ТП 4-8/160 | 1 | с. Урари | улица Первого мая | д.11 | 24 | 41 | 7 | СИП | фасад-кирпич | К(1)-Б | ПВ | 1 | 42.10005 | 47.46007 | АС
11458 | Дахадаевские РЭС | ПС Уркута | 4 | ТП 4-8/160 | 1 | с. Урари | улица Первого мая | Нет данных в РК | 24 | 42 | 11 | СИП | фасад-кирпич | К(1)-Б | ПВ | 1 | 42.100004 | 47.460118 | АС
11459 | Дахадаевские РЭС | ПС Уркута | 4 | ТП 4-8/160 | 1 | с. Урари | Каршинская улица | д.27 | 25 | 27 | 7 | СИП | фасад-кирпич | К(1)-Б | ПВ | 1 | 42.100116 | 47.457998 | АС
11460 | Дахадаевские РЭС | ПС Уркута | 4 | ТП 4-8/160 | 1 | с. Урари | Каршинская улица | Нет данных в РК | 26 | 29 | 7 | СИП | фасад-кирпич | К(1)-Б | ПВ | 1 | 42.100307 | 47.457768 | АС
11461 | Дахадаевские РЭС | ПС Уркута | 4 | ТП 4-8/160 | 1 | с. Урари | Каршинская улица | Нет данных в РК | 26 | 30 | 12 | СИП | фасад-кирпич | К(1)-Б | ПВ | 1 | 42.100243 | 47.457854 | АС
11462 | Дахадаевские РЭС | ПС Уркута | 4 | ТП 4-8/160 | 1 | с. Урари | Каршинская улица | д.50 | 28 | 45 | 8 | СИП | фасад-кирпич | НД(1)-Б | ПВ | 1 | 42.100747 | 47.456303 | АС
11463 | Дахадаевские РЭС | ПС Уркута | 4 | ТП 4-8/160 | 1 | с. Урари | Каршинская улица | д.46 | 29 | 49 | 17 | СИП | фасад-кирпич | НД(1)-Б | ПВ | 1 | 42.100557 | 47.45647 | АС
11464 | Дахадаевские РЭС | ПС Уркута | 4 | ТП 4-8/160 | 1 | с. Урари | Каршинская улица | д.51 | 29 | 50 | 3 | СИП | фасад-кирпич | К(1)-Б | ПВ | 1 | 42.100419 | 47.456443 | АС
11465 | Дахадаевские РЭС | ПС Уркута | 4 | ТП 4-8/160 | 1 | с. Урари | Каршинская улица | д.59 | 30 | 54 | 15 | СИП | фасад-кирпич | К(1)-Б | ПВ | 1 | 42.099963 | 47.455948 | АС
11466 | Дахадаевские РЭС | ПС Уркута | 4 | ТП 4-8/160 | 1 | с. Урари | Каршинская улица | д.60 | 30 | 55 | 25 | СИП | фасад-кирпич | К(1)-Б | ПВ | 1 | 42.100067 | 47.45575 | АС
11467 | Дахадаевские РЭС | ПС Уркута | 4 | ТП 4-8/160 | 1 | с. Урари | улица Арслана Аллаева | д.57 | 30 | 56 | 23 | СИП | фасад-кирпич | К(1)-Б | ПВ | 1 | 42.100164 | 47.455805 | АС
11468 | Дахадаевские РЭС | ПС Уркута | 4 | ТП 4-8/160 | 1 | с. Урари | Каршинская улица | д.56 | 30 | 57 | 15 | СИП | фасад-кирпич | К(1)-Б | ПВ | 1 | 42.100196 | 47.455996 | АС
11469 | Дахадаевские РЭС | ПС Уркута | 4 | ТП 4-8/160 | 1 | с. Урари | Каршинская улица | д.55 | 30 | 58 | 7 | СИП | фасад-кирпич | НД(1)-Б | ПВ | 1 | 42.100132 | 47.456098 | АС
11470 | Дахадаевские РЭС | ПС Уркута | 4 | ТП 4-8/160 | 1 | с. Урари | Каршинская улица | д.58 | 30 | 59 | 19 | СИП | фасад-кирпич | НД(1)-Б | ПВ | 1 | 42.100338 | 47.455828 | АС
11471 | Дахадаевские РЭС | ПС Уркута | 4 | ТП 4-8/160 | 1 | с. Урари | улица Арслана Аллаева | д.63 | 31 | 60 | 19 | СИП | фасад-кирпич | К(1)-Б | ПВ | 1 | 42.100182 | 47.455538 | АС
11472 | Дахадаевские РЭС | ПС Уркута | 4 | ТП 4-8/160 | 1 | с. Урари | улица Арслана Аллаева | д.61 | 32 | 63 | 18 | СИП | фасад-кирпич | НД(1)-Б | ПВ | 1 | 42.100062 | 47.455826 | АС
11473 | Дахадаевские РЭС | ПС Уркута | 4 | ТП 4-8/160 | 1 | с. Урари | Каршинская улица | д.91 | 33 | 64 | 14 | СИП | фасад-кирпич | НД(1)-Б | ПВ | 1 | 42.101108 | 47.455472 | АС
11474 | Дахадаевские РЭС | ПС Уркута | 4 | ТП 4-8/160 | 1 | с. Урари | Каршинская улица | д.90 | 35 | 65 | 12 | СИП | фасад-кирпич | К(1)-Б | ПВ | 1 | 42.101304 | 47.455937 | АС
11475 | Дахадаевские РЭС | ПС Уркута | 4 | ТП 4-8/160 | 1 | с. Урари | Каршинская улица | д.89 | 35 | 66 | 14 | СИП | фасад-кирпич | К(1)-Б | ПВ | 1 | 42.101189 | 47.45605 | АС
11476 | Дахадаевские РЭС | ПС Уркута | 4 | ТП 4-8/160 | 1 | с. Урари | Неть данных в РК | д.92 | 36 | 67 | 16 | СИП | фасад-кирпич | НД(1)-Б | ПВ | 1 | 42.101948 | 47.456184 | АС
11477 | Дахадаевские РЭС | ПС Уркута | 4 | ТП 4-8/160 | 1 | с. Урари | Неть данных в РК | д.92 | 37 | 68 | 12 | СИП | фасад-кирпич | К(1)-Б | ПВ | 1 | 42.101657 | 47.455401 | АС
11478 | Дахадаевские РЭС | ПС Уркута | 4 | ТП 4-8/160 | 1 | с. Урари | Неть данных в РК | д.96 | 38 | 70 | 7 | СИП | фасад-кирпич | НД(1)-Б | ПВ | 1 | 42.101884 | 47.455173 | АС
11479 | Дахадаевские РЭС | ПС Уркута | 4 | ТП 4-8/160 | 1 | с. Урари | Неть данных в РК | д.97 | 38 | 71 | 17 | СИП | фасад-кирпич | К(1)-Б | ПВ | 1 | 42.101939 | 47.454971 | АС
11480 | Дахадаевские РЭС | ПС Уркута | 4 | ТП 4-8/160 | 2 | с. Урари | улица Арслана Аллаева | д.84 | 3 | 1 | 18 | СИП | фасад-кирпич | НД(3)-Б | ПВ | 3 | 42.100436 | 47.454559 | АС
11481 | Дахадаевские РЭС | ПС Уркута | 4 | ТП 4-8/160 | 2 | с. Урари | улица Арслана Аллаева | д.74 | 6 | 7 | 16 | СИП | фасад-кирпич | НД(1)-Б | ПВ | 1 | 42.10034 | 47.454253 | АС
11482 | Дахадаевские РЭС | ПС Уркута | 4 | ТП 4-8/160 | 2 | с. Урари | улица Арслана Аллаева | д.75 | 6 | 8 | 17 | СИП | фасад-кирпич | НД(1)-Б | ПВ | 1 | 42.10038 | 47.454177 | АС
11483 | Дахадаевские РЭС | ПС Уркута | 4 | ТП 4-8/160 | 2 | с. Урари | улица Арслана Аллаева | д.147 | 9 | 16 | 9 | СИП | фасад-кирпич | К(1)-Б | ПВ | 1 | 42.10008 | 47.454819 | АС
11484 | Дахадаевские РЭС | ПС Уркута | 4 | ТП 4-8/160 | 2 | с. Урари | улица Арслана Аллаева | д.143 | 11 | 21 | 6 | СИП | фасад-кирпич | НД(1)-Б | ПВ | 1 | 42.100048 | 47.454268 | АС
11485 | Дахадаевские РЭС | ПС Уркута | 4 | ТП 4-8/160 | 2 | с. Урари | улица Арслана Аллаева | д.152 | 11 | 22 | 13 | СИП | фасад-кирпич | К(1)-Б | ПВ | 1 | 42.100034 | 47.454434 | АС
11486 | Дахадаевские РЭС | ПС Уркута | 4 | ТП 4-8/160 | 2 | с. Урари | улица Арслана Аллаева | д.135 | 17 | 30 | 9 | СИП | фасад-кирпич | К(1)-Б | ПВ | 1 | 42.100024 | 47.453234 | АС
11487 | Дахадаевские РЭС | ПС Уркута | 4 | ТП 4-8/160 | 2 | с. Урари | улица Арслана Аллаева | д.134 | 17 | 31 | 11 | СИП | фасад-кирпич | НД(1)-Б | ПВ | 1 | 42.100154 | 47.453079 | АС
11488 | Дахадаевские РЭС | ПС Уркута | 4 | ТП 4-8/160 | 2 | с. Урари | улица Арслана Аллаева | д.160 | 19 | 33 | 15 | СИП | фасад-кирпич | К(1)-Б | ПВ | 1 | 42.09975 | 47.454692 | АС
11489 | Дахадаевские РЭС | ПС Уркута | 4 | ТП 4-8/160 | 2 | с. Урари | улица Арслана Аллаева | Нет данных в РК | 19 | 34 | 16 | СИП | фасад-кирпич | К(1)-Б | ПВ | 1 | 42.099765 | 47.454709 | АС
11490 | Дахадаевские РЭС | ПС Уркута | 4 | ТП 4-8/160 | 2 | с. Урари | улица Арслана Аллаева | д.162 | 19 | 35 | 13 | СИП | фасад-кирпич | К(1)-Б | ПВ | 1 | 42.099732 | 47.45487 | АС
11491 | Дахадаевские РЭС | ПС Уркута | 4 | ТП 4-8/160 | 2 | с. Урари | улица Арслана Аллаева | д.160 | 20 | 36 | 20 | СИП | фасад-кирпич | НД(1)-Б | ПВ | 1 | 42.099768 | 47.454817 | АС
11492 | Дахадаевские РЭС | ПС Уркута | 4 | ТП 4-8/160 | 2 | с. Урари | улица Арслана Аллаева | д.153 | 21 | 39 | 18 | СИП | фасад-кирпич | НД(1)-Б | ПВ | 1 | 42.099999 | 47.454628 | АС
11493 | Дахадаевские РЭС | ПС Уркута | 4 | ТП 4-8/160 | 1 | с. Урари | Каршинская улица | д.54 | 3 | 2 | 5 | АС | фасад-кирпич | НС(1)-Б | ПВ | 1 | 42.10059 | 47.45611 | АС
11494 | Дахадаевские РЭС | ПС Уркута | 4 | ТП 4-8/160 | 1 | с. Урари | Неть данных в РК | Неть данных в РК | 30 | 53 | 11 | АС | фасад-кирпич | Н(1)-Б | ПВ | 1 | 42.099968 | 47.456066 | АС
11495 | Дахадаевские РЭС | ПС Уркута | 4 | ТП 4-8/160 | 2 | с. Урари | улица Арслана Аллаева | д.147 | 7 | 10 | 12 | АС | фасад-кирпич | Н(1)-Ю | ПВ | 1 | 42.100168 | 47.454841 | АС
11496 | Дахадаевские РЭС | ПС Уркута | 4 | ТП 4-8/160 | 2 | с. Урари | улица Арслана Аллаева | д.70 | 7 | 12 | 4 | АС | фасад-кирпич | Н(1)-Б | ПВ | 1 | 42.100196 | 47.454928 | АС
11497 | Дахадаевские РЭС | ПС Уркута | 4 | ТП 4-8/160 | 2 | с. Урари | улица Арслана Аллаева | д.83 | 8 | 14 | 6 | АС | фасад-кирпич | Н(1)-Б | ПВ | 1 | 42.100438 | 47.45473 | АС
11498 | Дахадаевские РЭС | ПС Уркута | 4 | ТП 4-8/160 | 2 | с. Урари | улица Арслана Аллаева | д.71 | 8 | 15 | 14 | АС | фасад-кирпич | Н(1)-Б | ПВ | 1 | 42.100364 | 47.454935 | АС
11499 | Дахадаевские РЭС | ПС Уркута | 4 | ТП 4-8/160 | 2 | с. Урари | улица Арслана Аллаева | д.140 | 12 | 23 | 8 | АС | фасад-кирпич | Н(1)-Б | ПВ | 1 | 42.1000482350922 | 47.4539204734053 | АС
11500 | Дахадаевские РЭС | ПС Уркута | 4 | ТП 4-8/160 | 2 | с. Урари | улица Арслана Аллаева | д.136 | 14 | 29 | 14 | АС | фасад-кирпич | Н(1)-Б | ПВ | 1 | 42.099918 | 47.453592 | АС
11501 | Дахадаевские РЭС | ПС Уркута | 4 | ТП 4-8/160 | 1 | с. Урари | Каршинская улица | д.39 | 5 | 7 | 23 | АС | фасад-кирпич | НД(1)-Б | ПВ | 1 | 42.100295 | 47.456907 | АС
11502 | Дахадаевские РЭС | ПС Уркута | 4 | ТП 4-8/160 | 1 | с. Урари | Каршинская улица | д.47 | 6 | 10 | 18 | АС | фасад-кирпич | НД(1)-Б | ПВ | 1 | 42.100449 | 47.457065 | АС
11503 | Дахадаевские РЭС | ПС Уркута | 4 | ТП 4-8/160 | 1 | с. Урари | Каршинская улица | д.34 | 8 | 16 | 25 | АС | фасад-кирпич | НД(1)-Б | ПВ | 1 | 42.100519 | 47.457241 | АС
11504 | Дахадаевские РЭС | ПС Уркута | 4 | ТП 4-8/160 | 1 | с. Урари | Каршинская улица | д.20 | 10 | 20 | 9 | АС | фасад-кирпич | НД(1)-Б | ПВ | 1 | 42.099914 | 47.45798 | АС
11505 | Дахадаевские РЭС | ПС Уркута | 4 | ТП 4-8/160 | 1 | с. Урари | улица Первого мая | д.6 | 19 | 33 | 7 | АС | фасад-кирпич | НД(1)-Б | ПВ | 1 | 42.099597 | 47.459146 | АС
11506 | Дахадаевские РЭС | ПС Уркута | 4 | ТП 4-8/160 | 1 | с. Урари | Каршинская улица | д.20 | 25 | 26 | 11 | АС | фасад-кирпич | НД(1)-Б | ПВ | 1 | 42.100037 | 47.458069 | АС
11507 | Дахадаевские РЭС | ПС Уркута | 4 | ТП 4-8/160 | 1 | с. Урари | Каршинская улица | д.26 | 26 | 28 | 6 | АС | фасад-кирпич | НД(1)-Б | ПВ | 1 | 42.100371 | 47.457762 | АС
11508 | Дахадаевские РЭС | ПС Уркута | 4 | ТП 4-8/160 | 1 | с. Урари | Каршинская улица | д.18 | 27 | 31 | 10 | АС | фасад-кирпич | НД(1)-Б | ПВ | 1 | 42.099873 | 47.458359 | АС
11509 | Дахадаевские РЭС | ПС Уркута | 4 | ТП 4-8/160 | 1 | с. Урари | Каршинская улица | д.87 | 28 | 46 | 7 | АС | фасад-кирпич | НД(1)-Б | ПВ | 1 | 42.100886 | 47.45621 | АС
11510 | Дахадаевские РЭС | ПС Уркута | 4 | ТП 4-8/160 | 1 | с. Урари | Каршинская улица | д.48 | 28 | 47 | 23 | АС | фасад-кирпич | НД(1)-Б | ПВ | 1 | 42.100779 | 47.456412 | АС
11511 | Дахадаевские РЭС | ПС Уркута | 4 | ТП 4-8/160 | 1 | с. Урари | Каршинская улица | Нет данных в РК | 28 | 48 | 10 | АС | фасад-кирпич | НД(1)-Б | ПВ | 1 | 42.100794 | 47.456578 | АС
11512 | Дахадаевские РЭС | ПС Уркута | 4 | ТП 4-8/160 | 1 | с. Урари | Каршинская улица | д.45 | 29 | 51 | 22 | АС | фасад-кирпич | НД(1)-Б | ПВ | 1 | 42.100505 | 47.456648 | АС
11513 | Дахадаевские РЭС | ПС Уркута | 4 | ТП 4-8/160 | 1 | с. Урари | Каршинская улица | д.41 | 29 | 52 | 22 | АС | фасад-кирпич | НД(1)-Б | ПВ | 1 | 42.100404 | 47.456829 | АС
11514 | Дахадаевские РЭС | ПС Уркута | 4 | ТП 4-8/160 | 1 | с. Урари | улица Арслана Аллаева | д.64 | 31 | 61 | 16 | АС | фасад-кирпич | НД(1)-Б | ПВ | 1 | 42.100214 | 47.455391 | АС
11515 | Дахадаевские РЭС | ПС Уркута | 4 | ТП 4-8/160 | 1 | с. Урари | улица Арслана Аллаева | д.62 | 32 | 62 | 23 | АС | фасад-кирпич | НД(1)-Б | ПВ | 1 | 42.100069 | 47.455499 | АС
11516 | Дахадаевские РЭС | ПС Уркута | 4 | ТП 4-8/160 | 1 | с. Урари | Неть данных в РК | д.94 | 37 | 69 | 11 | АС | фасад-кирпич | НД(1)-Ю | ПВ | 1 | 42.101717 | 47.455111 | АС
11517 | Дахадаевские РЭС | ПС Уркута | 4 | ТП 4-8/160 | 1 | с. Урари | Неть данных в РК | д.99 | 39 | 72 | 14 | АС | фасад-кирпич | НД(1)-Б | ПВ | 1 | 42.10167 | 47.454808 | АС
11518 | Дахадаевские РЭС | ПС Уркута | 4 | ТП 4-8/160 | 2 | с. Урари | улица Арслана Аллаева | д.86 | 4 | 2 | 10 | АС | фасад-кирпич | НД(1)-Б | ПВ | 1 | 42.100602 | 47.454096 | АС
11519 | Дахадаевские РЭС | ПС Уркута | 4 | ТП 4-8/160 | 2 | с. Урари | улица Арслана Аллаева | д.80 | 4 | 3 | 16 | АС | фасад-кирпич | НД(1)-Б | ПВ | 1 | 42.10049 | 47.454353 | АС
11520 | Дахадаевские РЭС | ПС Уркута | 4 | ТП 4-8/160 | 2 | с. Урари | улица Арслана Аллаева | д.84 | 6 | 4 | 22 | АС | фасад-кирпич | НД(1)-Б | ПВ | 1 | 42.100355 | 47.454592 | АС
11521 | Дахадаевские РЭС | ПС Уркута | 4 | ТП 4-8/160 | 2 | с. Урари | улица Арслана Аллаева | д.145 | 6 | 5 | 10 | АС | фасад-кирпич | НД(1)-Б | ПВ | 1 | 42.100298 | 47.454423 | АС
11522 | Дахадаевские РЭС | ПС Уркута | 4 | ТП 4-8/160 | 2 | с. Урари | улица Арслана Аллаева | д.73 | 6 | 6 | 15 | АС | фасад-кирпич | НД(1)-Б | ПВ | 1 | 42.100344 | 47.454362 | АС
11523 | Дахадаевские РЭС | ПС Уркута | 4 | ТП 4-8/160 | 2 | с. Урари | улица Арслана Аллаева | Нет данных в РК | 7 | 9 | 22 | АС | фасад-кирпич | НД(1)-Б | ПВ | 1 | 42.100234 | 47.455007 | АС
11524 | Дахадаевские РЭС | ПС Уркута | 4 | ТП 4-8/160 | 2 | с. Урари | улица Арслана Аллаева | Нет данных в РК | 7 | 11 | 12 | АС | фасад-кирпич | НД(3)-Б | ПВ | 3 | 42.100231 | 47.454723 | АС
11525 | Дахадаевские РЭС | ПС Уркута | 4 | ТП 4-8/160 | 2 | с. Урари | улица Арслана Аллаева | д.68 | 7 | 13 | 13 | АС | фасад-кирпич | НД(1)-Б | ПВ | 1 | 42.100224 | 47.455097 | АС
11526 | Дахадаевские РЭС | ПС Уркута | 4 | ТП 4-8/160 | 2 | с. Урари | улица Арслана Аллаева | Нет данных в РК | 10 | 17 | 19 | АС | фасад-кирпич | НД(1)-Б | ПВ | 1 | 42.100242 | 47.453967 | АС
11527 | Дахадаевские РЭС | ПС Уркута | 4 | ТП 4-8/160 | 2 | с. Урари | улица Арслана Аллаева | Нет данных в РК | 10 | 18 | 25 | АС | фасад-кирпич | НД(1)-Б | ПВ | 1 | 42.100227 | 47.454064 | АС
11528 | Дахадаевские РЭС | ПС Уркута | 4 | ТП 4-8/160 | 2 | с. Урари | улица Арслана Аллаева | д.143 | 10 | 19 | 17 | АС | фасад-кирпич | НД(1)-Б | ПВ | 1 | 42.10023 | 47.454264 | АС
11529 | Дахадаевские РЭС | ПС Уркута | 4 | ТП 4-8/160 | 2 | с. Урари | улица Арслана Аллаева | Нет данных в РК | 10 | 20 | 8 | АС | фасад-кирпич | НД(1)-Б | ПВ | 1 | 42.100207 | 47.454172 | АС
11530 | Дахадаевские РЭС | ПС Уркута | 4 | ТП 4-8/160 | 2 | с. Урари | улица Арслана Аллаева | д.141 | 12 | 24 | 8 | АС | фасад-кирпич | НД(1)-Б | ПВ | 1 | 42.100028 | 47.454029 | АС
11531 | Дахадаевские РЭС | ПС Уркута | 4 | ТП 4-8/160 | 2 | с. Урари | улица Арслана Аллаева | д.142 | 13 | 25 | 7 | АС | фасад-кирпич | НД(1)-Б | ПВ | 1 | 42.099955 | 47.454162 | АС
11532 | Дахадаевские РЭС | ПС Уркута | 4 | ТП 4-8/160 | 2 | с. Урари | улица Арслана Аллаева | д.150 | 13 | 26 | 11 | АС | фасад-кирпич | НД(1)-Б | ПВ | 1 | 42.099912 | 47.454263 | АС
11533 | Дахадаевские РЭС | ПС Уркута | 4 | ТП 4-8/160 | 2 | с. Урари | улица Арслана Аллаева | д.148 | 13 | 27 | 15 | АС | фасад-кирпич | НД(1)-Б | ПВ | 1 | 42.099948 | 47.454342 | АС
11534 | Дахадаевские РЭС | ПС Уркута | 4 | ТП 4-8/160 | 2 | с. Урари | улица Арслана Аллаева | д.136 | 14 | 28 | 22 | АС | фасад-кирпич | НД(1)-Б | ПВ | 1 | 42.099818 | 47.453593 | АС
11535 | Дахадаевские РЭС | ПС Уркута | 4 | ТП 4-8/160 | 2 | с. Урари | улица Арслана Аллаева | Нет данных в РК | 18 | 32 | 19 | АС | фасад-кирпич | НД(1)-Б | ПВ | 1 | 42.099933 | 47.454509 | АС
11536 | Дахадаевские РЭС | ПС Уркута | 4 | ТП 4-8/160 | 2 | с. Урари | улица Арслана Аллаева | д.163 | 20 | 37 | 6 | АС | фасад-кирпич | НД(1)-Б | ПВ | 1 | 42.099813 | 47.455018 | АС
11537 | Дахадаевские РЭС | ПС Уркута | 4 | ТП 4-8/160 | 2 | с. Урари | улица Арслана Аллаева | д.166 | 20 | 38 | 21 | АС | фасад-кирпич | НД(1)-Б | ПВ | 1 | 42.099702 | 47.455146 | АС
11538 | Дахадаевские РЭС | ПС Уркута | 4 | ТП 4-8/160 | 2 | с. Урари | улица Арслана Аллаева | д.159 | 21 | 40 | 17 | АС | фасад-кирпич | НД(1)-Б | ПВ | 1 | 42.099907 | 47.454703 | АС
11539 | Дахадаевские РЭС | ПС Уркута | 4 | ТП 4-9/63 | 1 | с. Гуладты | Нет данных в РК | Нет данных в РК | 2 | 2 | 16 | СИП | фасад-кирпич | К(1)-Б | ПВ | 1 | 42.11381 | 47.454388 | АС
11540 | Дахадаевские РЭС | ПС Уркута | 4 | ТП 4-9/63 | 1 | с. Гуладты | Нет данных в РК | д.26А | 2 | 3 | 11 | СИП | фасад-кирпич | НД(1)-Б | ПВ | 1 | 42.113658 | 47.454266 | АС
11541 | Дахадаевские РЭС | ПС Уркута | 4 | ТП 4-9/63 | 1 | с. Гуладты | Нет данных в РК | д.33 | 4 | 6 | 8 | СИП | фасад-кирпич | К(1)-Б | ПВ | 1 | 42.113563 | 47.454838 | АС
11542 | Дахадаевские РЭС | ПС Уркута | 4 | ТП 4-9/63 | 1 | с. Гуладты | Гуладтынская улица | д.25 | 6 | 7 | 12 | СИП | фасад-кирпич | К(1)-Б | ПВ | 1 | 42.113166 | 47.454334 | АС
11543 | Дахадаевские РЭС | ПС Уркута | 4 | ТП 4-9/63 | 1 | с. Гуладты | Гуладтынская улица | д.23 | 9 | 9 | 8 | СИП | фасад-кирпич | К(1)-Б | ПВ | 1 | 42.112824 | 47.453999 | АС
11544 | Дахадаевские РЭС | ПС Уркута | 4 | ТП 4-9/63 | 1 | с. Гуладты | Гуладтынская улица | д.22 | 10 | 10 | 17 | СИП | фасад-кирпич | НД(1)-Б | ПВ | 1 | 42.112656 | 47.453698 | АС
11545 | Дахадаевские РЭС | ПС Уркута | 4 | ТП 4-9/63 | 1 | с. Гуладты | Гуладтынская улица | д.21 | 11 | 11 | 14 | СИП | фасад-кирпич | К(1)-Б | ПВ | 1 | 42.112622 | 47.453423 | АС
11546 | Дахадаевские РЭС | ПС Уркута | 4 | ТП 4-9/63 | 1 | с. Гуладты | Гуладтынская улица | д.20 | 13 | 14 | 6 | СИП | фасад-кирпич | К(1)-Б | ПВ | 1 | 42.112373 | 47.45289 | АС
11547 | Дахадаевские РЭС | ПС Уркута | 4 | ТП 4-9/63 | 1 | с. Гуладты | Гуладтынская улица | д.19 | 13 | 15 | 15 | СИП | фасад-кирпич | К(3)-Б | ПВ | 3 | 42.112276 | 47.452783 | АС
11548 | Дахадаевские РЭС | ПС Уркута | 4 | ТП 4-9/63 | 1 | с. Гуладты | Гуладтынская улица | д.14 | 16 | 18 | 13 | СИП | фасад-кирпич | К(1)-Б | ПВ | 1 | 42.11178 | 47.452205 | АС
11549 | Дахадаевские РЭС | ПС Уркута | 4 | ТП 4-9/63 | 1 | с. Гуладты | улица Победы | д.17 | 17 | 19 | 8 | СИП | фасад-кирпич | К(1)-Б | ПВ | 1 | 42.111981 | 47.451748 | АС
11550 | Дахадаевские РЭС | ПС Уркута | 4 | ТП 4-9/63 | 1 | с. Гуладты | улица Победы | Нет данных в РК | 18 | 20 | 16 | СИП | фасад-кирпич | НД(1)-Б | ПВ | 1 | 42.111579 | 47.451833 | АС
11551 | Дахадаевские РЭС | ПС Уркута | 4 | ТП 4-9/63 | 1 | с. Гуладты | улица Победы | д.12 | 20 | 21 | 8 | СИП | фасад-кирпич | НД(1)-Б | ПВ | 1 | 42.111429 | 47.451072 | АС
11552 | Дахадаевские РЭС | ПС Уркута | 4 | ТП 4-9/63 | 1 | с. Гуладты | улица Победы | Нет данных в РК | 20 | 22 | 11 | СИП | фасад-кирпич | Н(1)-Б | ПВ | 1 | 42.111301 | 47.451221 | АС
11553 | Дахадаевские РЭС | ПС Уркута | 4 | ТП 4-9/63 | 1 | с. Гуладты | Гуладтынская улица | д.28 | 22 | 23 | 15 | СИП | фасад-кирпич | НД(1)-Б | ПВ | 1 | 42.112769 | 47.454938 | АС
11554 | Дахадаевские РЭС | ПС Уркута | 4 | ТП 4-9/63 | 1 | с. Гуладты | Гуладтынская улица | д.38 | 23 | 24 | 10 | СИП | фасад-кирпич | НД(1)-Б | ПВ | 1 | 42.11285 | 47.455407 | АС
11555 | Дахадаевские РЭС | ПС Уркута | 4 | ТП 4-9/63 | 1 | с. Гуладты | Гуладтынская улица | д.31 | 23 | 25 | 25 | СИП | фасад-кирпич | К(1)-Б | ПВ | 1 | 42.113098 | 47.455275 | АС
11556 | Дахадаевские РЭС | ПС Уркута | 4 | ТП 4-9/63 | 1 | с. Гуладты | Гуладтынская улица | д.35 | 25 | 26 | 15 | СИП | фасад-кирпич | НД(1)-Б | ПВ | 1 | 42.113412 | 47.455347 | АС
11557 | Дахадаевские РЭС | ПС Уркута | 4 | ТП 4-9/63 | 1 | с. Гуладты | Гуладтынская улица | д.32 | 26 | 27 | 7 | СИП | фасад-кирпич | НД(1)-Б | ПВ | 1 | 42.113372 | 47.455181 | АС
11558 | Дахадаевские РЭС | ПС Уркута | 4 | ТП 4-9/63 | 1 | с. Гуладты | Нет данных в РК | Нет данных в РК | 28 | 29 | 23 | СИП | фасад-кирпич | К(1)-Б | ПВ | 1 | 42.113103 | 47.456173 | АС
11559 | Дахадаевские РЭС | ПС Уркута | 4 | ТП 4-9/63 | 1 | с. Гуладты | Нет данных в РК | д.74 | 30 | 30 | 7 | СИП | фасад-кирпич | К(1)-Б | ПВ | 1 | 42.112753 | 47.456602 | АС
11560 | Дахадаевские РЭС | ПС Уркута | 4 | ТП 4-9/63 | 1 | с. Гуладты | Нет данных в РК | Нет данных в РК | 36 | 33 | 12 | СИП | фасад-кирпич | НД(1)-Б | ПВ | 1 | 42.111449 | 47.456834 | АС
11561 | Дахадаевские РЭС | ПС Уркута | 4 | ТП 4-9/63 | 1 | с. Гуладты | Нет данных в РК | д.44 | 36 | 34 | 21 | СИП | фасад-кирпич | К(1)-Б | ПВ | 1 | 42.111563 | 47.456487 | АС
11562 | Дахадаевские РЭС | ПС Уркута | 4 | ТП 4-9/63 | 1 | с. Гуладты | Нет данных в РК | Нет данных в РК | 39 | 35 | 14 | СИП | фасад-кирпич | К(1)-Б | ПВ | 1 | 42.1116 | 47.456412 | АС
11563 | Дахадаевские РЭС | ПС Уркута | 4 | ТП 4-9/63 | 1 | с. Гуладты | Нет данных в РК | Нет данных в РК | 43 | 38 | 19 | СИП | фасад-кирпич | К(1)-Б | ПВ | 1 | 42.110422 | 47.456607 | АС
11564 | Дахадаевские РЭС | ПС Уркута | 4 | ТП 4-9/63 | 2 | с. Гуладты | улица Победы | д.55 | 3 | 1 | 17 | СИП | фасад-кирпич | К(3)-Ю | ПВ | 3 | 42.114109 | 47.453626 | АС
11565 | Дахадаевские РЭС | ПС Уркута | 4 | ТП 4-9/63 | 2 | с. Гуладты | Нет данных в РК | д.46 | 4 | 2 | 14 | СИП | фасад-кирпич | К(1)-Б | ПВ | 1 | 42.114533 | 47.453303 | АС
11566 | Дахадаевские РЭС | ПС Уркута | 4 | ТП 4-9/63 | 2 | с. Гуладты | улица Победы | Нет данных в РК | 8 | 3 | 6 | СИП | фасад-кирпич | НД(1)-Б | ПВ | 1 | 42.113725 | 47.4527 | АС
11567 | Дахадаевские РЭС | ПС Уркута | 4 | ТП 4-9/63 | 2 | с. Гуладты | улица Победы | д.22А | 10 | 4 | 17 | СИП | фасад-кирпич | К(1)-Б | ПВ | 1 | 42.112893 | 47.453083 | АС
11568 | Дахадаевские РЭС | ПС Уркута | 4 | ТП 4-9/63 | 2 | с. Гуладты | улица Победы | д.11 | 11 | 5 | 11 | СИП | фасад-кирпич | Н(1)-Б | ПВ | 1 | 42.114354 | 47.452923 | АС
11569 | Дахадаевские РЭС | ПС Уркута | 4 | ТП 4-9/63 | 2 | с. Гуладты | Нет данных в РК | д.9 | 12 | 6 | 12 | СИП | фасад-кирпич | НД(1)-Б | ПВ | 1 | 42.1145139823539 | 47.4526971105739 | АС
11570 | Дахадаевские РЭС | ПС Уркута | 4 | ТП 4-9/63 | 2 | с. Гуладты | Нет данных в РК | Нет данных в РК | 14 | 8 | 15 | СИП | фасад-кирпич | НД(1)-Б | ПВ | 1 | 42.114646 | 47.452918 | АС
11571 | Дахадаевские РЭС | ПС Уркута | 4 | ТП 4-9/63 | 2 | с. Гуладты | Нет данных в РК | д.6 | 15 | 9 | 23 | СИП | фасад-кирпич | К(1)-Б | ПВ | 1 | 42.114743 | 47.452582 | АС
11572 | Дахадаевские РЭС | ПС Уркута | 4 | ТП 4-9/63 | 2 | с. Гуладты | Нет данных в РК | д.56 | 15 | 10 | 21 | СИП | фасад-кирпич | К(1)-Б | ПВ | 1 | 42.115151 | 47.452554 | АС
11573 | Дахадаевские РЭС | ПС Уркута | 4 | ТП 4-9/63 | 2 | с. Гуладты | Нет данных в РК | Нет данных в РК | 16 | 11 | 11 | СИП | фасад-кирпич | К(1)-Б | ПВ | 1 | 42.114908 | 47.452334 | АС
11574 | Дахадаевские РЭС | ПС Уркута | 4 | ТП 4-9/63 | 2 | с. Гуладты | Нет данных в РК | д.56 | 16 | 12 | 4 | СИП | фасад-кирпич | К(3)-Б | ПВ | 3 | 42.115015 | 47.452425 | АС
11575 | Дахадаевские РЭС | ПС Уркута | 4 | ТП 4-9/63 | 2 | с. Гуладты | Гуладтынская улица | Нет данных в РК | 17 | 13 | 8 | АС | фасад-кирпич | НД(1)-Б | ПВ | 1 | 42.114899 | 47.451823 | АС
11576 | Дахадаевские РЭС | ПС Уркута | 4 | ТП 4-9/63 | 2 | с. Гуладты | Гуладтынская улица | д.1 | 18 | 14 | 19 | СИП | фасад-кирпич | НД(1)-Б | ПВ | 1 | 42.114541 | 47.45133 | АС
11577 | Дахадаевские РЭС | ПС Уркута | 4 | ТП 4-9/63 | 2 | с. Гуладты | Нет данных в РК | д.57 | 20 | 15 | 9 | СИП | фасад-кирпич | К(1)-Б | ПВ | 1 | 42.115229 | 47.451972 | АС
11578 | Дахадаевские РЭС | ПС Уркута | 4 | ТП 4-9/63 | 2 | с. Гуладты | Нет данных в РК | д.60 | 21 | 16 | 13 | СИП | фасад-кирпич | НД(1)-Б | ПВ | 1 | 42.115257 | 47.452724 | АС
11579 | Дахадаевские РЭС | ПС Уркута | 4 | ТП 4-9/63 | 2 | с. Гуладты | Нет данных в РК | Нет данных в РК | 23 | 18 | 11 | СИП | фасад-кирпич | К(1)-Б | ПВ | 1 | 42.115478 | 47.452934 | АС
11580 | Дахадаевские РЭС | ПС Уркута | 4 | ТП 4-9/63 | 1 | с. Гуладты | Нет данных в РК | д.27 | 1 | 1 | 5 | АС | фасад-кирпич | К(1)-Б | ПВ | 1 | 42.113876 | 47.454175 | АС
11581 | Дахадаевские РЭС | ПС Уркута | 4 | ТП 4-9/63 | 1 | с. Гуладты | Нет данных в РК | д.33 | 4 | 5 | 23 | АС | фасад-кирпич | К(1)-Б | ПВ | 1 | 42.11351 | 47.454776 | АС
11582 | Дахадаевские РЭС | ПС Уркута | 4 | ТП 4-9/63 | 1 | с. Гуладты | Нет данных в РК | д.39 | 28 | 28 | 8 | АС | фасад-кирпич | К(1)-Б | ПВ | 1 | 42.112999 | 47.455912 | АС
11583 | Дахадаевские РЭС | ПС Уркута | 4 | ТП 4-9/63 | 2 | с. Гуладты | Нет данных в РК | д.7 | 13 | 7 | 15 | АС | фасад-кирпич | К(1)-Б | ПВ | 1 | 42.114795 | 47.452226 | АС
11584 | Дахадаевские РЭС | ПС Уркута | 4 | ТП 4-9/63 | 1 | с. Гуладты | Нет данных в РК | д.51 | 3 | 4 | 17 | АС | фасад-кирпич | НД(1)-Б | ПВ | 1 | 42.113626 | 47.454494 | АС
11585 | Дахадаевские РЭС | ПС Уркута | 4 | ТП 4-9/63 | 1 | с. Гуладты | Гуладтынская улица | д.28 | 8 | 8 | 18 | СИП | фасад-кирпич | НД(1)-Б | ПВ | 1 | 42.112933 | 47.454613 | АС
11586 | Дахадаевские РЭС | ПС Уркута | 4 | ТП 4-9/63 | 1 | с. Гуладты | Гуладтынская улица | д.21 | 13 | 12 | 9 | АС | фасад-кирпич | НД(1)-Б | ПВ | 1 | 42.112594 | 47.452905 | АС
11587 | Дахадаевские РЭС | ПС Уркута | 4 | ТП 4-9/63 | 1 | с. Гуладты | улица Победы | Нет данных в РК | 13 | 13 | 22 | АС | фасад-кирпич | НД(1)-Б | ПВ | 1 | 42.112533 | 47.452653 | АС
11588 | Дахадаевские РЭС | ПС Уркута | 4 | ТП 4-9/63 | 1 | с. Гуладты | улица Победы | Нет данных в РК | 14 | 16 | 22 | АС | фасад-кирпич | НД(1)-Б | ПВ | 1 | 42.112276 | 47.452403 | АС
11589 | Дахадаевские РЭС | ПС Уркута | 4 | ТП 4-9/63 | 1 | с. Гуладты | улица Победы | Нет данных в РК | 15 | 17 | 18 | АС | фасад-кирпич | НД(1)-Б | ПВ | 1 | 42.112093 | 47.452438 | АС
11590 | Дахадаевские РЭС | ПС Уркута | 4 | ТП 4-9/63 | 1 | с. Гуладты | Нет данных в РК | д.42 | 31 | 31 | 7 | АС | фасад-кирпич | НД(1)-Б | ПВ | 1 | 42.112916 | 47.456704 | АС
11591 | Дахадаевские РЭС | ПС Уркута | 4 | ТП 4-9/63 | 1 | с. Гуладты | Нет данных в РК | д.79 | 34 | 32 | 7 | АС | фасад-кирпич | НД(1)-Б | ПВ | 1 | 42.111956 | 47.456912 | АС
11592 | Дахадаевские РЭС | ПС Уркута | 4 | ТП 4-9/63 | 1 | с. Гуладты | Нет данных в РК | Нет данных в РК | 40 | 36 | 11 | АС | фасад-кирпич | НД(1)-Б | ПВ | 1 | 42.111171 | 47.456692 | АС
11593 | Дахадаевские РЭС | ПС Уркута | 4 | ТП 4-9/63 | 1 | с. Гуладты | Нет данных в РК | д.44 | 41 | 37 | 12 | АС | фасад-кирпич | НД(1)-Б | ПВ | 1 | 42.110891 | 47.456319 | АС
11594 | Дахадаевские РЭС | ПС Уркута | 4 | ТП 4-9/63 | 2 | с. Гуладты | Нет данных в РК | д.59 | 22 | 17 | 19 | АС | фасад-кирпич | НД(1)-Б | ПВ | 1 | 42.115454 | 47.453106 | АС
11595 | Дахадаевские РЭС | ПС Уркута | 4 | ТП 4-10/100 | 1 | с. Гуладты | Гуладтынская улица | д.64 | 2 | 1 | 18 | СИП | фасад-кирпич | К(1)-Б | ПВ | 1 | 42.11553 | 47.452156 | АС
11596 | Дахадаевские РЭС | ПС Уркута | 4 | ТП 4-10/100 | 1 | с. Гуладты | Гуладтынская улица | д.7 | 2 | 2 | 12 | СИП | фасад-кирпич | К(1)-Б | ПВ | 1 | 42.115765 | 47.452157 | АС
11597 | Дахадаевские РЭС | ПС Уркута | 4 | ТП 4-10/100 | 1 | с. Гуладты | Нет данных в РК | д.56 | 2 | 3 | 17 | СИП | фасад-кирпич | К(1)-Б | ПВ | 1 | 42.115442 | 47.45212 | АС
11598 | Дахадаевские РЭС | ПС Уркута | 4 | ТП 4-10/100 | 1 | с. Гуладты | Гуладтынская улица | д.64 | 4 | 5 | 6 | СИП | фасад-кирпич | К(1)-Б | ПВ | 1 | 42.1157247234382 | 47.4517733468938 | АС
11599 | Дахадаевские РЭС | ПС Уркута | 4 | ТП 4-10/100 | 1 | с. Гуладты | Гуладтынская улица | д.51 | 5 | 6 | 16 | СИП | фасад-кирпич | К(1)-Б | ПВ | 1 | 42.115238 | 47.451847 | АС
11600 | Дахадаевские РЭС | ПС Уркута | 4 | ТП 4-10/100 | 1 | с. Гуладты | Гуладтынская улица | д.86 | 7 | 12 | 7 | СИП | фасад-кирпич | К(1)-Б | ПВ | 1 | 42.115433 | 47.451055 | АС
11601 | Дахадаевские РЭС | ПС Уркута | 4 | ТП 4-10/100 | 1 | с. Гуладты | Гуладтынская улица | Нет данных в РК | 7 | 13 | 15 | СИП | фасад-кирпич | К(1)-Б | ПВ | 1 | 42.115508 | 47.451056 | АС
11602 | Дахадаевские РЭС | ПС Уркута | 4 | ТП 4-10/100 | 1 | с. Гуладты | Гуладтынская улица | д.86 | 7 | 14 | 12 | СИП | фасад-кирпич | К(1)-Б | ПВ | 1 | 42.115264 | 47.451096 | АС
11603 | Дахадаевские РЭС | ПС Уркута | 4 | ТП 4-10/100 | 1 | с. Гуладты | Гуладтынская улица | Нет данных в РК | 9 | 15 | 4 | СИП | фасад-кирпич | К(1)-Б | ПВ | 1 | 42.115044 | 47.450973 | АС
11604 | Дахадаевские РЭС | ПС Уркута | 4 | ТП 4-10/100 | 1 | с. Гуладты | Гуладтынская улица | Нет данных в РК | 9 | 16 | 15 | СИП | фасад-кирпич | К(1)-Б | ПВ | 1 | 42.1149329005217 | 47.4511255723177 | АС
11605 | Дахадаевские РЭС | ПС Уркута | 4 | ТП 4-10/100 | 1 | с. Гуладты | Гуладтынская улица | д.83 | 10 | 17 | 6 | СИП | фасад-кирпич | НД(1)-Б | ПВ | 1 | 42.115507 | 47.450532 | АС
11606 | Дахадаевские РЭС | ПС Уркута | 4 | ТП 4-10/100 | 1 | с. Гуладты | Гуладтынская улица | Нет данных в РК | 10 | 18 | 11 | СИП | фасад-кирпич | НД(1)-Б | ПВ | 1 | 42.1155181226049 | 47.4506103140571 | АС
11607 | Дахадаевские РЭС | ПС Уркута | 4 | ТП 4-10/100 | 1 | с. Гуладты | Гуладтынская улица | д.72 | 11 | 19 | 24 | СИП | фасад-кирпич | НД(1)-Б | ПВ | 1 | 42.1150648102516 | 47.4506615315576 | АС
11608 | Дахадаевские РЭС | ПС Уркута | 4 | ТП 4-10/100 | 1 | с. Гуладты | Гуладтынская улица | Нет данных в РК | 11 | 20 | 18 | СИП | фасад-кирпич | К(1)-Б | ПВ | 1 | 42.115286 | 47.450819 | АС
11609 | Дахадаевские РЭС | ПС Уркута | 4 | ТП 4-10/100 | 1 | с. Гуладты | Гуладтынская улица | Нет данных в РК | 12 | 21 | 9 | СИП | фасад-кирпич | НД(1)-Б | ПВ | 1 | 42.115613 | 47.45013 | АС
11610 | Дахадаевские РЭС | ПС Уркута | 4 | ТП 4-10/100 | 1 | с. Гуладты | Гуладтынская улица | д.79 | 13 | 22 | 12 | СИП | фасад-кирпич | К(1)-Б | ПВ | 1 | 42.11575 | 47.449747 | АС
11611 | Дахадаевские РЭС | ПС Уркута | 4 | ТП 4-10/100 | 1 | с. Гуладты | Гуладтынская улица | д.84 | 14 | 23 | 9 | СИП | фасад-кирпич | К(1)-Б | ПВ | 1 | 42.115587 | 47.450818 | АС
11612 | Дахадаевские РЭС | ПС Уркута | 4 | ТП 4-10/100 | 1 | с. Гуладты | Гуладтынская улица | д.82 | 14 | 24 | 8 | СИП | фасад-кирпич | К(1)-Б | ПВ | 1 | 42.115665 | 47.45069 | АС
11613 | Дахадаевские РЭС | ПС Уркута | 4 | ТП 4-10/100 | 1 | с. Гуладты | Гуладтынская улица | д.83 | 14 | 25 | 12 | СИП | фасад-кирпич | НД(1)-Б | ПВ | 1 | 42.1155939014367 | 47.4506290249285 | АС
11614 | Дахадаевские РЭС | ПС Уркута | 4 | ТП 4-10/100 | 1 | с. Гуладты | Гуладтынская улица | Нет данных в РК | 15 | 26 | 16 | СИП | фасад-кирпич | НД(1)-Б | ПВ | 1 | 42.1158756096777 | 47.4506595194344 | АС
11615 | Дахадаевские РЭС | ПС Уркута | 4 | ТП 4-10/100 | 1 | с. Гуладты | Гуладтынская улица | Нет данных в РК | 15 | 27 | 25 | СИП | фасад-кирпич | К(1)-Б | ПВ | 1 | 42.115817 | 47.450284 | АС
11616 | Дахадаевские РЭС | ПС Уркута | 4 | ТП 4-10/100 | 1 | с. Гуладты | Гуладтынская улица | д.78 | 16 | 28 | 12 | СИП | фасад-кирпич | К(1)-Б | ПВ | 1 | 42.116007 | 47.450622 | АС
11617 | Дахадаевские РЭС | ПС Уркута | 4 | ТП 4-10/100 | 1 | с. Гуладты | Гуладтынская улица | д.2 | 16 | 29 | 10 | СИП | фасад-кирпич | К(1)-Б | ПВ | 1 | 42.116001 | 47.450378 | АС
11618 | Дахадаевские РЭС | ПС Уркута | 4 | ТП 4-10/100 | 1 | с. Гуладты | Гуладтынская улица | Нет данных в РК | 18 | 30 | 11 | СИП | фасад-кирпич | К(1)-Б | ПВ | 1 | 42.115919 | 47.451148 | АС
11619 | Дахадаевские РЭС | ПС Уркута | 4 | ТП 4-10/100 | 1 | с. Гуладты | Гуладтынская улица | д.88 | 18 | 31 | 12 | СИП | фасад-кирпич | К(1)-Б | ПВ | 1 | 42.115809 | 47.451045 | АС
11620 | Дахадаевские РЭС | ПС Уркута | 4 | ТП 4-10/100 | 1 | с. Гуладты | Гуладтынская улица | Нет данных в РК | 18 | 32 | 20 | СИП | фасад-кирпич | Н(1)-Б | ПВ | 1 | 42.115687 | 47.451039 | АС
11621 | Дахадаевские РЭС | ПС Уркута | 4 | ТП 4-10/100 | 1 | с. Гуладты | Гуладтынская улица | Нет данных в РК | 19 | 33 | 12 | СИП | фасад-кирпич | К(1)-Б | ПВ | 1 | 42.116092 | 47.451288 | АС
11622 | Дахадаевские РЭС | ПС Уркута | 4 | ТП 4-10/100 | 1 | с. Гуладты | Гуладтынская улица | д.89 | 19 | 34 | 14 | СИП | фасад-кирпич | НД(1)-Б | ПВ | 1 | 42.116215 | 47.451115 | АС
11623 | Дахадаевские РЭС | ПС Уркута | 4 | ТП 4-10/100 | 1 | с. Гуладты | Гуладтынская улица | Нет данных в РК | 19 | 35 | 16 | СИП | фасад-кирпич | К(1)-Б | ПВ | 1 | 42.116238 | 47.451173 | АС
11624 | Дахадаевские РЭС | ПС Уркута | 4 | ТП 4-10/100 | 1 | с. Гуладты | Гуладтынская улица | Нет данных в РК | 20 | 36 | 12 | АС | фасад-кирпич | НД(1)-Б | ПВ | 1 | 42.1159866217941 | 47.4509761067129 | АС
11625 | Дахадаевские РЭС | ПС Уркута | 4 | ТП 4-10/100 | 1 | с. Гуладты | Гуладтынская улица | Нет данных в РК | 20 | 37 | 7 | СИП | фасад-кирпич | К(1)-Б | ПВ | 1 | 42.116064 | 47.450921 | АС
11626 | Дахадаевские РЭС | ПС Уркута | 4 | ТП 4-10/100 | 1 | с. Гуладты | Гуладтынская улица | д.6 | 20 | 38 | 13 | СИП | фасад-кирпич | К(1)-Б | ПВ | 1 | 42.116145 | 47.45082 | АС
11627 | Дахадаевские РЭС | ПС Уркута | 4 | ТП 4-10/100 | 1 | с. Гуладты | Гуладтынская улица | д.76 | 21 | 39 | 7 | СИП | фасад-кирпич | К(1)-Б | ПВ | 1 | 42.116332 | 47.450719 | АС
11628 | Дахадаевские РЭС | ПС Уркута | 4 | ТП 4-10/100 | 1 | с. Гуладты | Гуладтынская улица | Нет данных в РК | 21 | 40 | 16 | СИП | фасад-кирпич | К(1)-Б | ПВ | 1 | 42.116408 | 47.450878 | АС
11629 | Дахадаевские РЭС | ПС Уркута | 4 | ТП 4-10/100 | 1 | с. Гуладты | Гуладтынская улица | д.75 | 22 | 41 | 19 | СИП | фасад-кирпич | НД(1)-Б | ПВ | 1 | 42.116099 | 47.450244 | АС
11630 | Дахадаевские РЭС | ПС Уркута | 4 | ТП 4-10/100 | 1 | с. Гуладты | Гуладтынская улица | д.49 | 25 | 42 | 7 | СИП | фасад-кирпич | НД(1)-Б | ПВ | 1 | 42.1166847085119 | 47.4497128532456 | АС
11631 | Дахадаевские РЭС | ПС Уркута | 4 | ТП 4-10/100 | 1 | с. Гуладты | Гуладтынская улица | д.50 | 26 | 43 | 8 | СИП | фасад-кирпич | НД(1)-Б | ПВ | 1 | 42.1163987963051 | 47.4493747642222 | АС
11632 | Дахадаевские РЭС | ПС Уркута | 4 | ТП 4-10/100 | 1 | с. Гуладты | Гуладтынская улица | Нет данных в РК | 26 | 44 | 8 | СИП | фасад-кирпич | НД(1)-Б | ПВ | 1 | 42.1164590852212 | 47.4493815262084 | АС
11633 | Дахадаевские РЭС | ПС Уркута | 4 | ТП 4-10/100 | 1 | с. Гуладты | Гуладтынская улица | Нет данных в РК | 26 | 45 | 8 | СИП | фасад-кирпич | НД(1)-Б | ПВ | 1 | 42.1164927279898 | 47.4495034616977 | АС
11634 | Дахадаевские РЭС | ПС Уркута | 4 | ТП 4-10/100 | 1 | с. Гуладты | Гуладтынская улица | Нет данных в РК | 27 | 46 | 20 | СИП | фасад-кирпич | Н(1)-Б | ПВ | 1 | 42.116042 | 47.449522 | АС
11635 | Дахадаевские РЭС | ПС Уркута | 4 | ТП 4-10/100 | 1 | с. Гуладты | Гуладтынская улица | Нет данных в РК | 28 | 47 | 16 | СИП | фасад-кирпич | К(1)-Б | ПВ | 1 | 42.1168996393619 | 47.4496481926765 | АС
11636 | Дахадаевские РЭС | ПС Уркута | 4 | ТП 4-10/100 | 1 | с. Гуладты | Гуладтынская улица | д.47 | 29 | 48 | 25 | СИП | фасад-кирпич | НД(1)-Б | ПВ | 1 | 42.117163 | 47.450428 | АС
11637 | Дахадаевские РЭС | ПС Уркута | 4 | ТП 4-10/100 | 1 | с. Гуладты | Гуладтынская улица | д.53 | 29 | 49 | 21 | СИП | фасад-кирпич | К(1)-Б | ПВ | 1 | 42.117336 | 47.450034 | АС
11638 | Дахадаевские РЭС | ПС Уркута | 4 | ТП 4-10/100 | 1 | с. Гуладты | Гуладтынская улица | д.52 | 29 | 50 | 13 | СИП | фасад-кирпич | К(1)-Б | ПВ | 1 | 42.117121 | 47.449977 | АС
11639 | Дахадаевские РЭС | ПС Уркута | 4 | ТП 4-10/100 | 1 | с. Гуладты | Гуладтынская улица | Нет данных в РК | 30 | 51 | 19 | СИП | фасад-кирпич | К(1)-Б | ПВ | 1 | 42.117171 | 47.449561 | АС
11640 | Дахадаевские РЭС | ПС Уркута | 4 | ТП 4-10/100 | 1 | с. Гуладты | Гуладтынская улица | д.65 | 31 | 52 | 16 | СИП | фасад-кирпич | НД(1)-Б | ПВ | 1 | 42.1174872484476 | 47.4492156815079 | АС
11641 | Дахадаевские РЭС | ПС Уркута | 4 | ТП 4-10/100 | 1 | с. Гуладты | Гуладтынская улица | д.72 | 32 | 53 | 18 | СИП | фасад-кирпич | К(1)-Б | ПВ | 1 | 42.1178312957929 | 47.4489851473171 | АС
11642 | Дахадаевские РЭС | ПС Уркута | 4 | ТП 4-10/100 | 1 | с. Гуладты | Гуладтынская улица | д.63 | 33 | 54 | 22 | СИП | фасад-кирпич | К(1)-Б | ПВ | 1 | 42.11731 | 47.449424 | АС
11643 | Дахадаевские РЭС | ПС Уркута | 4 | ТП 4-10/100 | 1 | с. Гуладты | Гуладтынская улица | Нет данных в РК | 33 | 55 | 9 | СИП | фасад-кирпич | К(1)-Б | ПВ | 1 | 42.1170990942804 | 47.4492551385307 | АС
11644 | Дахадаевские РЭС | ПС Уркута | 4 | ТП 4-10/100 | 1 | с. Гуладты | Гуладтынская улица | д.54 | 33 | 56 | 12 | СИП | фасад-кирпич | НД(1)-Б | ПВ | 1 | 42.1170334907588 | 47.449459887198 | АС
11645 | Дахадаевские РЭС | ПС Уркута | 4 | ТП 4-10/100 | 1 | с. Гуладты | Гуладтынская улица | д.55 | 35 | 57 | 19 | СИП | фасад-кирпич | К(1)-Б | ПВ | 1 | 42.116867 | 47.449232 | АС
11646 | Дахадаевские РЭС | ПС Уркута | 4 | ТП 4-10/100 | 1 | с. Гуладты | Гуладтынская улица | д.56 | 35 | 58 | 19 | СИП | фасад-кирпич | К(1)-Б | ПВ | 1 | 42.116763 | 47.448942 | АС
11647 | Дахадаевские РЭС | ПС Уркута | 4 | ТП 4-10/100 | 1 | с. Гуладты | Гуладтынская улица | д.51 | 35 | 59 | 16 | СИП | фасад-кирпич | НД(1)-Б | ПВ | 1 | 42.116833 | 47.449441 | АС
11648 | Дахадаевские РЭС | ПС Уркута | 4 | ТП 4-10/100 | 1 | с. Гуладты | Гуладтынская улица | д.66 | 36 | 60 | 11 | СИП | фасад-кирпич | НД(1)-Б | ПВ | 1 | 42.1171268452673 | 47.4488134904669 | АС
11649 | Дахадаевские РЭС | ПС Уркута | 4 | ТП 4-10/100 | 1 | с. Гуладты | Гуладтынская улица | Нет данных в РК | 37 | 61 | 17 | СИП | фасад-кирпич | НД(1)-Б | ПВ | 1 | 42.1173573028859 | 47.4486250284117 | АС
11650 | Дахадаевские РЭС | ПС Уркута | 4 | ТП 4-10/100 | 1 | с. Гуладты | Гуладтынская улица | Нет данных в РК | 38 | 62 | 8 | СИП | фасад-кирпич | К(1)-Б | ПВ | 1 | 42.116952 | 47.448652 | АС
11651 | Дахадаевские РЭС | ПС Уркута | 4 | ТП 4-10/100 | 1 | с. Гуладты | Гуладтынская улица | д.60 | 39 | 63 | 15 | СИП | фасад-кирпич | К(1)-Б | ПВ | 1 | 42.116632 | 47.448431 | АС
11652 | Дахадаевские РЭС | ПС Уркута | 4 | ТП 4-10/100 | 1 | с. Гуладты | Гуладтынская улица | д.61 | 39 | 64 | 10 | СИП | фасад-кирпич | К(1)-Б | ПВ | 1 | 42.11676 | 47.448535 | АС
11653 | Дахадаевские РЭС | ПС Уркута | 4 | ТП 4-10/100 | 1 | с. Гуладты | Гуладтынская улица | д.58 | 39 | 65 | 25 | СИП | фасад-кирпич | К(3)-Б | ПВ | 3 | 42.116491 | 47.448433 | АС
11654 | Дахадаевские РЭС | ПС Уркута | 4 | ТП 4-10/100 | 1 | с. Гуладты | Гуладтынская улица | Нет данных в РК | 40 | 66 | 20 | СИП | фасад-кирпич | К(1)-Б | ПВ | 1 | 42.116575 | 47.448121 | АС
11655 | Дахадаевские РЭС | ПС Уркута | 4 | ТП 4-10/100 | 1 | с. Гуладты | Гуладтынская улица | д.68 | 41 | 67 | 13 | СИП | фасад-кирпич | К(1)-Б | ПВ | 1 | 42.116891 | 47.447723 | АС
11656 | Дахадаевские РЭС | ПС Уркута | 4 | ТП 4-10/100 | 1 | с. Гуладты | Гуладтынская улица | д.70 | 42 | 68 | 19 | СИП | фасад-кирпич | К(1)-Б | ПВ | 1 | 42.117093 | 47.44819 | АС
11657 | Дахадаевские РЭС | ПС Уркута | 4 | ТП 4-10/100 | 1 | с. Гуладты | Гуладтынская улица | Нет данных в РК | 43 | 69 | 17 | СИП | фасад-кирпич | К(1)-Б | ПВ | 1 | 42.116627 | 47.447189 | АС
11658 | Дахадаевские РЭС | ПС Уркута | 4 | ТП 4-10/100 | 1 | с. Гуладты | Гуладтынская улица | Нет данных в РК | 43 | 70 | 21 | СИП | фасад-кирпич | К(1)-Б | ПВ | 1 | 42.116792 | 47.447527 | АС
11659 | Дахадаевские РЭС | ПС Уркута | 4 | ТП 4-10/100 | 1 | с. Гуладты | Нет данных в РК | д.56 | 3 | 4 | 5 | АС | фасад-кирпич | НД(1)-Ю | ПВ | 1 | 42.1153923577188 | 47.4525389444037 | АС
11660 | Дахадаевские РЭС | ПС Уркута | 4 | ТП 4-10/100 | 1 | с. Гуладты | Гуладтынская улица | Нет данных в РК | 5 | 7 | 15 | АС | фасад-кирпич | НД(1)-Ю | ПВ | 1 | 42.1152375771005 | 47.4515866180599 | АС
11661 | Дахадаевские РЭС | ПС Уркута | 4 | ТП 4-10/100 | 1 | с. Гуладты | Гуладтынская улица | д.66 | 5 | 8 | 20 | АС | фасад-кирпич | НД(1)-Ю | ПВ | 1 | 42.1153013403386 | 47.4514611424299 | АС
11662 | Дахадаевские РЭС | ПС Уркута | 4 | ТП 4-10/100 | 1 | с. Гуладты | Гуладтынская улица | д.64 | 5 | 9 | 19 | АС | фасад-кирпич | НД(1)-Ю | ПВ | 1 | 42.115362295326 | 47.4515194855533 | АС
11663 | Дахадаевские РЭС | ПС Уркута | 4 | ТП 4-10/100 | 1 | с. Гуладты | Гуладтынская улица | д.65 | 6 | 10 | 11 | АС | фасад-кирпич | НД(1)-Ю | ПВ | 1 | 42.1154524505297 | 47.4514174859744 | АС
11664 | Дахадаевские РЭС | ПС Уркута | 4 | ТП 4-10/100 | 1 | с. Гуладты | Гуладтынская улица | Нет данных в РК | 6 | 11 | 15 | АС | фасад-кирпич | НД(1)-Ю | ПВ | 1 | 42.1156019406259 | 47.4512090948482 | АС
11665 | Дахадаевские РЭС | ПС Уркута | 4 | ТП 4-11/100 | 1 | с. Гуладты | Гуладтынская улица | Нет данных в РК | 3 | 1 | 18 | СИП | фасад-кирпич | К(1)-Б | ПВ | 1 | 42.116179 | 47.451695 | АС
11666 | Дахадаевские РЭС | ПС Уркута | 4 | ТП 4-11/100 | 1 | с. Гуладты | Гуладтынская улица | Нет данных в РК | 3 | 2 | 22 | СИП | фасад-кирпич | НД(1)-Б | ПВ | 1 | 42.116087 | 47.451519 | АС
11667 | Дахадаевские РЭС | ПС Уркута | 4 | ТП 4-11/100 | 1 | с. Гуладты | Гуладтынская улица | д.89 | 5 | 4 | 7 | СИП | фасад-кирпич | Н(1)-Б | ПВ | 1 | 42.116326 | 47.451235 | АС
11668 | Дахадаевские РЭС | ПС Уркута | 4 | ТП 4-11/100 | 1 | с. Гуладты | Гуладтынская улица | д.42 | 6 | 5 | 7 | СИП | фасад-кирпич | К(1)-Б | ПВ | 1 | 42.116659 | 47.451492 | АС
11669 | Дахадаевские РЭС | ПС Уркута | 4 | ТП 4-11/100 | 1 | с. Гуладты | Гуладтынская улица | Нет данных в РК | 7 | 6 | 24 | СИП | фасад-кирпич | К(1)-Б | ПВ | 1 | 42.11698 | 47.451426 | АС
11670 | Дахадаевские РЭС | ПС Уркута | 4 | ТП 4-11/100 | 1 | с. Гуладты | Нет данных в РК | д.43 | 8 | 7 | 6 | СИП | фасад-кирпич | К(1)-Б | ПВ | 1 | 42.117093 | 47.450869 | АС
11671 | Дахадаевские РЭС | ПС Уркута | 4 | ТП 4-11/100 | 1 | с. Гуладты | Нет данных в РК | Нет данных в РК | 8 | 8 | 17 | СИП | фасад-кирпич | Н(1)-Б | ПВ | 1 | 42.117067 | 47.45111 | АС
11672 | Дахадаевские РЭС | ПС Уркута | 4 | ТП 4-11/100 | 1 | с. Гуладты | Гуладтынская улица | д.39 | 9 | 9 | 12 | СИП | фасад-кирпич | К(1)-Б | ПВ | 1 | 42.116925 | 47.451758 | АС
11673 | Дахадаевские РЭС | ПС Уркута | 4 | ТП 4-11/100 | 1 | с. Гуладты | Гуладтынская улица | д.37 | 9 | 10 | 15 | СИП | фасад-кирпич | Н(1)-Б | ПВ | 1 | 42.117003 | 47.451862 | АС
11674 | Дахадаевские РЭС | ПС Уркута | 4 | ТП 4-11/100 | 1 | с. Гуладты | Нет данных в РК | Нет данных в РК | 11 | 12 | 26 | СИП | фасад-кирпич | К(1)-Б | ПВ | 1 | 42.11718 | 47.452153 | АС
11675 | Дахадаевские РЭС | ПС Уркута | 4 | ТП 4-11/100 | 1 | с. Гуладты | Нет данных в РК | Нет данных в РК | 12 | 13 | 18 | СИП | фасад-кирпич | НД(1)-Б | ПВ | 1 | 42.117281 | 47.452366 | АС
11676 | Дахадаевские РЭС | ПС Уркута | 4 | ТП 4-11/100 | 1 | с. Гуладты | Нет данных в РК | д.35 | 12 | 14 | 22 | СИП | фасад-кирпич | К(1)-Б | ПВ | 1 | 42.117465 | 47.451974 | АС
11677 | Дахадаевские РЭС | ПС Уркута | 4 | ТП 4-11/100 | 1 | с. Гуладты | Нет данных в РК | д.33 | 13 | 15 | 14 | СИП | фасад-кирпич | К(1)-Б | ПВ | 1 | 42.117433 | 47.452853 | АС
11678 | Дахадаевские РЭС | ПС Уркута | 4 | ТП 4-11/100 | 1 | с. Гуладты | Нет данных в РК | Нет данных в РК | 13 | 16 | 13 | СИП | фасад-кирпич | К(1)-Б | ПВ | 1 | 42.117251 | 47.452719 | АС
11679 | Дахадаевские РЭС | ПС Уркута | 4 | ТП 4-11/100 | 1 | с. Гуладты | Нет данных в РК | д.37 | 14 | 17 | 9 | СИП | фасад-кирпич | К(1)-Б | ПВ | 1 | 42.117874 | 47.452038 | АС
11680 | Дахадаевские РЭС | ПС Уркута | 4 | ТП 4-11/100 | 1 | с. Гуладты | Нет данных в РК | Нет данных в РК | 14 | 18 | 10 | СИП | фасад-кирпич | К(1)-Б | ПВ | 1 | 42.117853 | 47.452005 | АС
11681 | Дахадаевские РЭС | ПС Уркута | 4 | ТП 4-11/100 | 1 | с. Гуладты | Нет данных в РК | д.36 | 15 | 19 | 23 | СИП | фасад-кирпич | К(1)-Б | ПВ | 1 | 42.117599 | 47.451733 | АС
11682 | Дахадаевские РЭС | ПС Уркута | 4 | ТП 4-11/100 | 1 | с. Гуладты | Нет данных в РК | д.38 | 16 | 20 | 25 | СИП | фасад-кирпич | Н(1)-Б | ПВ | 1 | 42.117776 | 47.45137 | АС
11683 | Дахадаевские РЭС | ПС Уркута | 4 | ТП 4-11/100 | 1 | с. Гуладты | Нет данных в РК | д.39 | 17 | 21 | 11 | СИП | фасад-кирпич | К(1)-Б | ПВ | 1 | 42.117598 | 47.451009 | АС
11684 | Дахадаевские РЭС | ПС Уркута | 4 | ТП 4-11/100 | 1 | с. Гуладты | Нет данных в РК | д.45 | 17 | 22 | 7 | СИП | фасад-кирпич | НД(1)-Б | ПВ | 1 | 42.117716 | 47.450857 | АС
11685 | Дахадаевские РЭС | ПС Уркута | 4 | ТП 4-11/100 | 1 | с. Гуладты | Нет данных в РК | Нет данных в РК | 18 | 23 | 20 | СИП | фасад-кирпич | Н(1)-Б | ПВ | 1 | 42.117695 | 47.450329 | АС
11686 | Дахадаевские РЭС | ПС Уркута | 4 | ТП 4-11/100 | 1 | с. Гуладты | Нет данных в РК | д.74 | 19 | 24 | 14 | СИП | фасад-кирпич | К(1)-Б | ПВ | 1 | 42.117935 | 47.449939 | АС
11687 | Дахадаевские РЭС | ПС Уркута | 4 | ТП 4-11/100 | 1 | с. Гуладты | Гуладтынская улица | д.12 | 20 | 25 | 9 | СИП | фасад-кирпич | К(1)-Б | ПВ | 1 | 42.11657 | 47.451806 | АС
11688 | Дахадаевские РЭС | ПС Уркута | 4 | ТП 4-11/100 | 1 | с. Гуладты | Гуладтынская улица | д.37 | 22 | 26 | 14 | СИП | фасад-кирпич | Н(1)-Б | ПВ | 1 | 42.116837 | 47.451885 | АС
11689 | Дахадаевские РЭС | ПС Уркута | 4 | ТП 4-11/100 | 1 | с. Гуладты | Гуладтынская улица | Нет данных в РК | 22 | 27 | 8 | СИП | фасад-кирпич | К(1)-Б | ПВ | 1 | 42.11684 | 47.451977 | АС
11690 | Дахадаевские РЭС | ПС Уркута | 4 | ТП 4-11/100 | 1 | с. Гуладты | Нет данных в РК | д.35 | 22 | 28 | 13 | СИП | фасад-кирпич | НД(1)-Б | ПВ | 1 | 42.116942 | 47.452187 | АС
11691 | Дахадаевские РЭС | ПС Уркута | 4 | ТП 4-11/100 | 1 | с. Гуладты | Нет данных в РК | д.16 | 23 | 29 | 16 | СИП | фасад-кирпич | К(1)-Б | ПВ | 1 | 42.116607 | 47.452481 | АС
11692 | Дахадаевские РЭС | ПС Уркута | 4 | ТП 4-11/100 | 1 | с. Гуладты | Гуладтынская улица | д.7 | 24 | 30 | 13 | СИП | фасад-кирпич | НД(1)-Б | ПВ | 1 | 42.11626203 | 47.4518395 | АС
11693 | Дахадаевские РЭС | ПС Уркута | 4 | ТП 4-11/100 | 1 | с. Гуладты | Гуладтынская улица | Нет данных в РК | 24 | 31 | 9 | СИП | фасад-кирпич | К(1)-Б | ПВ | 1 | 42.116168 | 47.452069 | АС
11694 | Дахадаевские РЭС | ПС Уркута | 4 | ТП 4-11/100 | 1 | с. Гуладты | Нет данных в РК | д.16 | 25 | 33 | 8 | СИП | фасад-кирпич | НД(1)-Б | ПВ | 1 | 42.116457 | 47.452123 | АС
11695 | Дахадаевские РЭС | ПС Уркута | 4 | ТП 4-11/100 | 1 | с. Гуладты | Гуладтынская улица | д.8 | 25 | 34 | 8 | СИП | фасад-кирпич | К(1)-Б | ПВ | 1 | 42.116372 | 47.452134 | АС
11696 | Дахадаевские РЭС | ПС Уркута | 4 | ТП 4-11/100 | 1 | с. Гуладты | Гуладтынская улица | Нет данных в РК | 25 | 35 | 9 | СИП | фасад-кирпич | К(1)-Б | ПВ | 1 | 42.116361 | 47.452057 | АС
11697 | Дахадаевские РЭС | ПС Уркута | 4 | ТП 4-11/100 | 1 | с. Гуладты | Нет данных в РК | д.16 | 27 | 36 | 16 | СИП | фасад-кирпич | К(1)-Б | ПВ | 1 | 42.116483 | 47.452537 | АС
11698 | Дахадаевские РЭС | ПС Уркута | 4 | ТП 4-11/100 | 1 | с. Гуладты | Нет данных в РК | д.17 | 28 | 39 | 15 | СИП | фасад-кирпич | К(1)-Б | ПВ | 1 | 42.116658 | 47.452717 | АС
11699 | Дахадаевские РЭС | ПС Уркута | 4 | ТП 4-11/100 | 1 | с. Гуладты | Нет данных в РК | Нет данных в РК | 30 | 40 | 12 | СИП | фасад-кирпич | НД(1)-Б | ПВ | 1 | 42.11702709 | 47.45275626 | АС
11700 | Дахадаевские РЭС | ПС Уркута | 4 | ТП 4-11/100 | 1 | с. Гуладты | Нет данных в РК | д.20 | 30 | 41 | 7 | СИП | фасад-кирпич | НД(1)-Б | ПВ | 1 | 42.11684517 | 47.4526035 | АС
11701 | Дахадаевские РЭС | ПС Уркута | 4 | ТП 4-11/100 | 1 | с. Гуладты | Нет данных в РК | Нет данных в РК | 31 | 42 | 8 | СИП | фасад-кирпич | К(1)-Б | ПВ | 1 | 42.117137 | 47.453255 | АС
11702 | Дахадаевские РЭС | ПС Уркута | 4 | ТП 4-11/100 | 1 | с. Гуладты | Нет данных в РК | д.27 | 32 | 43 | 13 | СИП | фасад-кирпич | К(1)-Б | ПВ | 1 | 42.117284 | 47.453753 | АС
11703 | Дахадаевские РЭС | ПС Уркута | 4 | ТП 4-11/100 | 1 | с. Гуладты | Нет данных в РК | Нет данных в РК | 33 | 44 | 9 | СИП | фасад-кирпич | К(1)-Б | ПВ | 1 | 42.11694 | 47.453903 | АС
11704 | Дахадаевские РЭС | ПС Уркута | 4 | ТП 4-11/100 | 1 | с. Гуладты | Нет данных в РК | д.28 | 33 | 45 | 21 | СИП | фасад-кирпич | Н(1)-Б | ПВ | 1 | 42.116858 | 47.454003 | АС
11705 | Дахадаевские РЭС | ПС Уркута | 4 | ТП 4-11/100 | 1 | с. Гуладты | Нет данных в РК | д.30 | 45 | 49 | 23 | СИП | фасад-кирпич | НД(1)-Б | ПВ | 1 | 42.116024 | 47.455882 | АС
11706 | Дахадаевские РЭС | ПС Уркута | 4 | ТП 4-11/100 | 1 | с. Гуладты | Нет данных в РК | Нет данных в РК | 45 | 50 | 19 | СИП | фасад-кирпич | К(1)-Б | ПВ | 1 | 42.116254 | 47.456259 | АС
11707 | Дахадаевские РЭС | ПС Уркута | 4 | ТП 4-11/100 | 1 | с. Гуладты | Нет данных в РК | Нет данных в РК | 45 | 51 | 13 | СИП | фасад-кирпич | НД(1)-Б | ПВ | 1 | 42.11614361 | 47.45619243 | АС
11708 | Дахадаевские РЭС | ПС Уркута | 4 | ТП 4-11/100 | 1 | с. Гуладты | Нет данных в РК | д.31 | 46 | 52 | 18 | СИП | фасад-кирпич | К(1)-Б | ПВ | 1 | 42.116426 | 47.4562 | АС
11709 | Дахадаевские РЭС | ПС Уркута | 4 | ТП 4-11/100 | 1 | с. Гуладты | Нет данных в РК | Нет данных в РК | 47 | 53 | 25 | СИП | фасад-кирпич | К(1)-Б | ПВ | 1 | 42.116072 | 47.45692514 | АС
11710 | Дахадаевские РЭС | ПС Уркута | 4 | ТП 4-11/100 | 1 | с. Гуладты | Нет данных в РК | Нет данных в РК | 47 | 54 | 16 | СИП | фасад-кирпич | К(1)-Б | ПВ | 1 | 42.11599557 | 47.45712865 | АС
11711 | Дахадаевские РЭС | ПС Уркута | 4 | ТП 4-11/100 | 1 | с. Гуладты | Гуладтынская улица | Нет данных в РК | 4 | 3 | 11 | СИП | фасад-кирпич | Н(1)-Б | ПВ | 1 | 42.116259 | 47.451415 | АС
11712 | Дахадаевские РЭС | ПС Уркута | 4 | ТП 4-11/100 | 1 | с. Гуладты | Гуладтынская улица | Нет данных в РК | 10 | 11 | 17 | АС | фасад-кирпич | Н(1)-Б | ПВ | 1 | 42.117174 | 47.451214 | АС
11713 | Дахадаевские РЭС | ПС Уркута | 4 | ТП 4-11/100 | 1 | с. Гуладты | Нет данных в РК | д.16 | 25 | 32 | 13 | АС | фасад-кирпич | К(1)-Б | ПВ | 1 | 42.116476 | 47.452263 | АС
11714 | Дахадаевские РЭС | ПС Уркута | 4 | ТП 4-11/100 | 1 | с. Гуладты | Нет данных в РК | д.19 | 28 | 38 | 18 | АС | фасад-кирпич | Н(1)-Б | ПВ | 1 | 42.11680018 | 47.45283638 | АС
11715 | Дахадаевские РЭС | ПС Уркута | 4 | ТП 4-11/100 | 1 | с. Гуладты | Нет данных в РК | Нет данных в РК | 41 | 46 | 14 | АС | фасад-кирпич | К(1)-Б | ПВ | 1 | 42.11624542 | 47.4556742 | АС
11716 | Дахадаевские РЭС | ПС Уркута | 4 | ТП 4-11/100 | 1 | с. Гуладты | Нет данных в РК | Нет данных в РК | 41 | 47 | 17 | АС | фасад-кирпич | К(1)-Б | ПВ | 1 | 42.116358 | 47.455692 | АС
11717 | Дахадаевские РЭС | ПС Уркута | 4 | ТП 4-11/100 | 1 | с. Гуладты | Нет данных в РК | Нет данных в РК | 44 | 48 | 20 | АС | фасад-кирпич | К(1)-Б | ПВ | 1 | 42.11672107 | 47.45475645 | АС
11718 | Дахадаевские РЭС | ПС Уркута | 4 | ТП 4-11/100 | 1 | с. Гуладты | Нет данных в РК | д.17 | 28 | 37 | 5 | АС | фасад-кирпич | НД(1)-Б | ПВ | 1 | 42.11670837 | 47.45278852 | АС
11719 | Дахадаевские РЭС | ПС Уркута | 4 | ТП 4-12/40 | 1 | с.Хуршни | Нет данных в РК | Нет данных в РК | 0 | 1 | 5 | СИП | фасад-кирпич | НД(3)-Ю | ПВ | 3 | 42.1397112493534 | 47.4853700713552 | АС
11720 | Дахадаевские РЭС | ПС Уркута | 4 | ТП 4-13/63 | 1 | с. Мирзита | улица Мирзитинская | д.54 | 2 | 2 | 6 | СИП | фасад-кирпич | К(1)-Б | ПВ | 1 | 42.130231 | 47.477044 | АС
11721 | Дахадаевские РЭС | ПС Уркута | 4 | ТП 4-13/63 | 1 | с. Мирзита | улица Мирзитинская | д.51 | 3 | 3 | 25 | СИП | фасад-кирпич | К(1)-Б | ПВ | 1 | 42.129971 | 47.476754 | АС
11722 | Дахадаевские РЭС | ПС Уркута | 4 | ТП 4-13/63 | 1 | с. Мирзита | улица Мирзитинская | Нет данных в РК | 3 | 4 | 25 | СИП | фасад-кирпич | К(1)-Б | ПВ | 1 | 42.129971 | 47.476754 | АС
11723 | Дахадаевские РЭС | ПС Уркута | 4 | ТП 4-13/63 | 1 | с. Мирзита | улица Мирзитинская | д.50 | 5 | 5 | 21 | СИП | фасад-кирпич | К(1)-Б | ПВ | 1 | 42.130026 | 47.476579 | АС
11724 | Дахадаевские РЭС | ПС Уркута | 4 | ТП 4-13/63 | 1 | с. Мирзита | улица Мирзитинская | д.44 | 8 | 6 | 11 | СИП | фасад-кирпич | К(1)-Б | ПВ | 1 | 42.129635 | 47.4765 | АС
11725 | Дахадаевские РЭС | ПС Уркута | 4 | ТП 4-13/63 | 1 | с. Мирзита | улица Мирзитинская | д.43 | 8 | 7 | 24 | СИП | фасад-кирпич | К(1)-Б | ПВ | 1 | 42.129424 | 47.476504 | АС
11726 | Дахадаевские РЭС | ПС Уркута | 4 | ТП 4-13/63 | 1 | с. Мирзита | улица Мирзитинская | Нет данных в РК | 10 | 8 | 6 | СИП | фасад-кирпич | К(1)-Б | ПВ | 1 | 42.129226 | 47.476285 | АС
11727 | Дахадаевские РЭС | ПС Уркута | 4 | ТП 4-13/63 | 1 | с. Мирзита | улица Мирзитинская | Нет данных в РК | 10 | 9 | 6 | СИП | фасад-кирпич | К(1)-Б | ПВ | 1 | 42.129226 | 47.476285 | АС
11728 | Дахадаевские РЭС | ПС Уркута | 4 | ТП 4-13/63 | 1 | с. Мирзита | улица Мирзитинская | Нет данных в РК | 10 | 10 | 22 | СИП | фасад-кирпич | К(1)-Б | ПВ | 1 | 42.129269 | 47.476575 | АС
11729 | Дахадаевские РЭС | ПС Уркута | 4 | ТП 4-13/63 | 1 | с. Мирзита | улица Мирзитинская | д.53 | 11 | 11 | 18 | СИП | фасад-кирпич | Н(1)-Б | ПВ | 1 | 42.130019 | 47.477116 | АС
11730 | Дахадаевские РЭС | ПС Уркута | 4 | ТП 4-13/63 | 1 | с. Мирзита | улица Мирзитинская | д.54 | 11 | 12 | 9 | СИП | фасад-кирпич | К(1)-Б | ПВ | 1 | 42.130205 | 47.477129 | АС
11731 | Дахадаевские РЭС | ПС Уркута | 4 | ТП 4-13/63 | 1 | с. Мирзита | улица Мирзитинская | д.58 | 11 | 13 | 18 | СИП | фасад-кирпич | К(1)-Б | ПВ | 1 | 42.130291 | 47.477353 | АС
11732 | Дахадаевские РЭС | ПС Уркута | 4 | ТП 4-13/63 | 1 | с. Мирзита | улица Мирзитинская | д.45 | 12 | 14 | 6 | СИП | фасад-кирпич | К(1)-Б | ПВ | 1 | 42.1297802447201 | 47.4771608210837 | АС
11733 | Дахадаевские РЭС | ПС Уркута | 4 | ТП 4-13/63 | 1 | с. Мирзита | улица Мирзитинская | д.48 | 13 | 15 | 22 | СИП | фасад-кирпич | К(1)-Б | ПВ | 1 | 42.12976 | 47.476787 | АС
11734 | Дахадаевские РЭС | ПС Уркута | 4 | ТП 4-13/63 | 1 | с. Мирзита | улица Мирзитинская | Нет данных в РК | 13 | 16 | 21 | СИП | фасад-кирпич | К(1)-Б | ПВ | 1 | 42.129641 | 47.476687 | АС
11735 | Дахадаевские РЭС | ПС Уркута | 4 | ТП 4-13/63 | 1 | с. Мирзита | улица Мирзитинская | д.60 | 14 | 17 | 15 | СИП | фасад-кирпич | НД(1)-Б | ПВ | 1 | 42.130042 | 47.477522 | АС
11736 | Дахадаевские РЭС | ПС Уркута | 4 | ТП 4-13/63 | 1 | с. Мирзита | улица Мирзитинская | Нет данных в РК | 14 | 18 | 15 | СИП | фасад-кирпич | К(1)-Б | ПВ | 1 | 42.130065 | 47.477793 | АС
11737 | Дахадаевские РЭС | ПС Уркута | 4 | ТП 4-13/63 | 1 | с. Мирзита | улица Мирзитинская | д.56 | 15 | 19 | 6 | СИП | фасад-кирпич | К(1)-Б | ПВ | 1 | 42.1299352331982 | 47.4772866189358 | АС
11738 | Дахадаевские РЭС | ПС Уркута | 4 | ТП 4-13/63 | 1 | с. Мирзита | улица Мирзитинская | д.62 | 16 | 21 | 10 | СИП | фасад-кирпич | К(1)-Б | ПВ | 1 | 42.129998 | 47.478053 | АС
11739 | Дахадаевские РЭС | ПС Уркута | 4 | ТП 4-13/63 | 1 | с. Мирзита | улица Мирзитинская | д.65 | 17 | 22 | 19 | СИП | фасад-кирпич | К(1)-Б | ПВ | 1 | 42.129799 | 47.478548 | АС
11740 | Дахадаевские РЭС | ПС Уркута | 4 | ТП 4-13/63 | 1 | с. Мирзита | улица Мирзитинская | д.11 | 19 | 23 | 20 | СИП | фасад-кирпич | К(1)-Б | ПВ | 1 | 42.13039 | 47.478044 | АС
11741 | Дахадаевские РЭС | ПС Уркута | 4 | ТП 4-13/63 | 1 | с. Мирзита | улица Мирзитинская | Нет данных в РК | 19 | 25 | 24 | СИП | фасад-кирпич | К(1)-Б | ПВ | 1 | 42.130425 | 47.478066 | АС
11742 | Дахадаевские РЭС | ПС Уркута | 4 | ТП 4-13/63 | 1 | с. Мирзита | улица Мирзитинская | д.64 | 20 | 26 | 25 | СИП | фасад-кирпич | К(1)-Б | ПВ | 1 | 42.1298648348524 | 47.4784320532929 | АС
11743 | Дахадаевские РЭС | ПС Уркута | 4 | ТП 4-13/63 | 1 | с. Мирзита | улица Мирзитинская | д.6 | 20 | 27 | 16 | СИП | фасад-кирпич | К(1)-Б | ПВ | 1 | 42.1299846592668 | 47.4787559912664 | АС
11744 | Дахадаевские РЭС | ПС Уркута | 4 | ТП 4-13/63 | 1 | с. Мирзита | улица Мирзитинская | д.7 | 21 | 28 | 10 | СИП | фасад-кирпич | К(1)-Б | ПВ | 1 | 42.130242 | 47.47835 | АС
11745 | Дахадаевские РЭС | ПС Уркута | 4 | ТП 4-13/63 | 1 | с. Мирзита | улица Мирзитинская | Нет данных в РК | 21 | 29 | 9 | СИП | фасад-кирпич | К(1)-Б | ПВ | 1 | 42.130279 | 47.478495 | АС
11746 | Дахадаевские РЭС | ПС Уркута | 4 | ТП 4-13/63 | 1 | с. Мирзита | улица Мирзитинская | д.8 | 21 | 30 | 22 | СИП | фасад-кирпич | К(1)-Б | ПВ | 1 | 42.130403 | 47.478445 | АС
11747 | Дахадаевские РЭС | ПС Уркута | 4 | ТП 4-13/63 | 1 | с. Мирзита | улица Мирзитинская | Нет данных в РК | 22 | 32 | 7 | СИП | фасад-кирпич | К(1)-Б | ПВ | 1 | 42.130144 | 47.47867 | АС
11748 | Дахадаевские РЭС | ПС Уркута | 4 | ТП 4-13/63 | 1 | с. Мирзита | улица Мирзитинская | д.69 | 25 | 33 | 23 | СИП | фасад-кирпич | К(1)-Б | ПВ | 1 | 42.1293090001619 | 47.4794561425601 | АС
11749 | Дахадаевские РЭС | ПС Уркута | 4 | ТП 4-13/63 | 1 | с. Мирзита | улица Мирзитинская | д.68 | 26 | 34 | 9 | СИП | фасад-кирпич | К(1)-Б | ПВ | 1 | 42.1292859063002 | 47.4791927806712 | АС
11750 | Дахадаевские РЭС | ПС Уркута | 4 | ТП 4-13/63 | 1 | с. Мирзита | улица Мирзитинская | д.41 | 27 | 35 | 8 | СИП | фасад-кирпич | К(1)-Б | ПВ | 1 | 42.1306 | 47.477675 | АС
11751 | Дахадаевские РЭС | ПС Уркута | 4 | ТП 4-13/63 | 1 | с. Мирзита | улица Мирзитинская | Нет данных в РК | 27 | 36 | 8 | СИП | фасад-кирпич | К(1)-Б | ПВ | 1 | 42.1306 | 47.477675 | АС
11752 | Дахадаевские РЭС | ПС Уркута | 4 | ТП 4-13/63 | 1 | с. Мирзита | Нет данных в РК | Нет данных в РК | 27 | 37 | 6 | СИП | фасад-кирпич | К(1)-Б | ПВ | 1 | 42.130572 | 47.477709 | АС
11753 | Дахадаевские РЭС | ПС Уркута | 4 | ТП 4-13/63 | 1 | с. Мирзита | улица Мирзитинская | Нет данных в РК | 28 | 38 | 13 | СИП | фасад-кирпич | К(1)-Б | ПВ | 1 | 42.13048 | 47.477776 | АС
11754 | Дахадаевские РЭС | ПС Уркута | 4 | ТП 4-13/63 | 1 | с. Мирзита | улица Мирзитинская | Нет данных в РК | 28 | 39 | 4 | СИП | фасад-кирпич | К(1)-Б | ПВ | 1 | 42.130551 | 47.477937 | АС
11755 | Дахадаевские РЭС | ПС Уркута | 4 | ТП 4-13/63 | 1 | с. Мирзита | улица Мирзитинская | Нет данных в РК | 28 | 40 | 9 | СИП | фасад-кирпич | К(1)-Б | ПВ | 1 | 42.130562 | 47.477996 | АС
11756 | Дахадаевские РЭС | ПС Уркута | 4 | ТП 4-13/63 | 1 | с. Мирзита | улица Мирзитинская | д. 10 | 29 | 41 | 7 | СИП | фасад-кирпич | Н(1)-Б | ПВ | 1 | 42.130594 | 47.478249 | АС
11757 | Дахадаевские РЭС | ПС Уркута | 4 | ТП 4-13/63 | 1 | с. Мирзита | улица Мирзитинская | д. 9 | 29 | 42 | 11 | СИП | фасад-кирпич | К(1)-Б | ПВ | 1 | 42.130561 | 47.478423 | АС
11758 | Дахадаевские РЭС | ПС Уркута | 4 | ТП 4-13/63 | 1 | с. Мирзита | улица Мирзитинская | Нет данных в РК | 29 | 43 | 11 | СИП | фасад-кирпич | К(1)-Б | ПВ | 1 | 42.130475 | 47.478199 | АС
11759 | Дахадаевские РЭС | ПС Уркута | 4 | ТП 4-13/63 | 1 | с. Мирзита | улица Мирзитинская | д. 2 | 30 | 44 | 15 | СИП | фасад-кирпич | К(1)-Б | ПВ | 1 | 42.130332 | 47.478752 | АС
11760 | Дахадаевские РЭС | ПС Уркута | 4 | ТП 4-13/63 | 1 | с. Мирзита | улица Мирзитинская | д. 39 | 31 | 45 | 8 | СИП | фасад-кирпич | К(1)-Б | ПВ | 1 | 42.130857 | 47.477676 | АС
11761 | Дахадаевские РЭС | ПС Уркута | 4 | ТП 4-13/63 | 1 | с. Мирзита | улица Мирзитинская | д. 35 | 33 | 48 | 7 | СИП | фасад-кирпич | К(1)-Б | ПВ | 1 | 42.131394 | 47.478382 | АС
11762 | Дахадаевские РЭС | ПС Уркута | 4 | ТП 4-13/63 | 1 | с. Мирзита | улица Мирзитинская | д. 20 | 36 | 50 | 11 | СИП | фасад-кирпич | К(1)-Б | ПВ | 1 | 42.131678 | 47.479585 | АС
11763 | Дахадаевские РЭС | ПС Уркута | 4 | ТП 4-13/63 | 1 | с. Мирзита | улица Мирзитинская | д. 22 | 37 | 51 | 23 | СИП | фасад-кирпич | К(1)-Б | ПВ | 1 | 42.131696 | 47.480109 | АС
11764 | Дахадаевские РЭС | ПС Уркута | 4 | ТП 4-13/63 | 1 | с. Мирзита | улица Мирзитинская | Нет данных в РК | 38 | 52 | 19 | СИП | фасад-кирпич | К(1)-Б | ПВ | 1 | 42.132192 | 47.479864 | АС
11765 | Дахадаевские РЭС | ПС Уркута | 4 | ТП 4-13/63 | 1 | с. Мирзита | улица Мирзитинская | д. 29 | 40 | 53 | 19 | СИП | фасад-кирпич | К(1)-Б | ПВ | 1 | 42.132358 | 47.480328 | АС
11766 | Дахадаевские РЭС | ПС Уркута | 4 | ТП 4-13/63 | 1 | с. Мирзита | улица Мирзитинская | д. 27 | 42 | 55 | 9 | СИП | фасад-кирпич | К(1)-Б | ПВ | 1 | 42.132634 | 47.480604 | АС
11767 | Дахадаевские РЭС | ПС Уркута | 4 | ТП 4-13/63 | 1 | с. Мирзита | улица Мирзитинская | д. 14 | 44 | 57 | 7 | СИП | фасад-кирпич | К(1)-Б | ПВ | 1 | 42.131082 | 47.478842 | АС
11768 | Дахадаевские РЭС | ПС Уркута | 4 | ТП 4-13/63 | 1 | с. Мирзита | улица Мирзитинская | д. 12 | 46 | 58 | 22 | СИП | фасад-кирпич | К(1)-Б | ПВ | 1 | 42.130738 | 47.479256 | АС
11769 | Дахадаевские РЭС | ПС Уркута | 4 | ТП 4-13/63 | 1 | с. Мирзита | улица Мирзитинская | д. 4 | 49 | 60 | 6 | СИП | фасад-кирпич | К(1)-Б | ПВ | 1 | 42.130289 | 47.479076 | АС
11770 | Дахадаевские РЭС | ПС Уркута | 4 | ТП 4-13/63 | 1 | с. Мирзита | улица Мирзитинская | д. 1 | 49 | 61 | 13 | СИП | фасад-кирпич | К(1)-Б | ПВ | 1 | 42.130213 | 47.47911 | АС
11771 | Дахадаевские РЭС | ПС Уркута | 4 | ТП 4-13/63 | 1 | с. Мирзита | улица Мирзитинская | д. 13 | 50 | 62 | 9 | СИП | фасад-кирпич | К(1)-Б | ПВ | 1 | 42.130976 | 47.479381 | АС
11772 | Дахадаевские РЭС | ПС Уркута | 4 | ТП 4-13/63 | 1 | с. Мирзита | улица Мирзитинская | д. 15 | 51 | 63 | 8 | СИП | фасад-кирпич | К(1)-Б | ПВ | 1 | 42.131274 | 47.479568 | АС
11773 | Дахадаевские РЭС | ПС Уркута | 4 | ТП 4-13/63 | 1 | с. Мирзита | улица Мирзитинская | д. 18 | 52 | 64 | 12 | СИП | фасад-кирпич | К(1)-Б | ПВ | 1 | 42.131407 | 47.479588 | АС
11774 | Дахадаевские РЭС | ПС Уркута | 4 | ТП 4-13/63 | 1 | с. Мирзита | улица Мирзитинская | д. 24 | 56 | 68 | 17 | СИП | фасад-кирпич | К(1)-Б | ПВ | 1 | 42.131675 | 47.480389 | АС
11775 | Дахадаевские РЭС | ПС Уркута | 4 | ТП 4-13/63 | 1 | с. Мирзита | улица Мирзитинская | д. 34 | 57 | 69 | 17 | СИП | фасад-кирпич | К(1)-Б | ПВ | 1 | 42.132097 | 47.479091 | АС
11776 | Дахадаевские РЭС | ПС Уркута | 4 | ТП 4-13/63 | 1 | с. Мирзита | улица Мирзитинская | д. 33 | 58 | 70 | 15 | СИП | фасад-кирпич | К(1)-Б | ПВ | 1 | 42.132185 | 47.478747 | АС
11777 | Дахадаевские РЭС | ПС Уркута | 4 | ТП 4-13/63 | 1 | с. Мирзита | улица Мирзитинская | Нет данных в РК | 59 | 71 | 11 | СИП | фасад-кирпич | К(1)-Б | ПВ | 1 | 42.132265 | 47.478397 | АС
11778 | Дахадаевские РЭС | ПС Уркута | 4 | ТП 4-13/63 | 1 | с. Мирзита | улица Мирзитинская | д. 31 | 61 | 72 | 23 | СИП | фасад-кирпич | К(1)-Б | ПВ | 1 | 42.132734 | 47.477168 | АС
11779 | Дахадаевские РЭС | ПС Уркута | 4 | ТП 4-13/63 | 1 | с. Мирзита | улица Мирзитинская | Нет данных в РК | 62 | 73 | 17 | СИП | фасад-кирпич | К(1)-Б | ПВ | 1 | 42.132706 | 47.476811 | АС
11780 | Дахадаевские РЭС | ПС Уркута | 4 | ТП 4-13/63 | 1 | с. Мирзита | улица Мирзитинская | д. 40 | 1 | 1 | 16 | АС | фасад-кирпич | Н(1)-Б | ПВ | 1 | 42.1304127644006 | 47.4770356122285 | АС
11781 | Дахадаевские РЭС | ПС Уркута | 4 | ТП 4-13/63 | 1 | с. Мирзита | улица Мирзитинская | д. 61 | 16 | 20 | 8 | АС | фасад-кирпич | Н(1)-Б | ПВ | 1 | 42.130093 | 47.478152 | АС
11782 | Дахадаевские РЭС | ПС Уркута | 4 | ТП 4-13/63 | 1 | с. Мирзита | улица Мирзитинская | Нет данных в РК | 19 | 24 | 11 | АС | фасад-кирпич | К(1)-Б | ПВ | 1 | 42.130298 | 47.478036 | АС
11783 | Дахадаевские РЭС | ПС Уркута | 4 | ТП 4-13/63 | 1 | с. Мирзита | улица Мирзитинская | д. 3 | 22 | 31 | 12 | АС | фасад-кирпич | К(1)-Б | ПВ | 1 | 42.130175 | 47.478749 | АС
11784 | Дахадаевские РЭС | ПС Уркута | 4 | ТП 4-13/63 | 1 | с. Мирзита | улица Мирзитинская | д. 38 | 32 | 46 | 11 | АС | фасад-кирпич | Н(1)-Б | ПВ | 1 | 42.130995 | 47.477987 | АС
11785 | Дахадаевские РЭС | ПС Уркута | 4 | ТП 4-13/63 | 1 | с. Мирзита | улица Мирзитинская | Нет данных в РК | 32 | 47 | 18 | АС | фасад-кирпич | Н(1)-Б | ПВ | 1 | 42.13112 | 47.47819 | АС
11786 | Дахадаевские РЭС | ПС Уркута | 4 | ТП 4-13/63 | 1 | с. Мирзита | улица Мирзитинская | д. 36 | 33 | 49 | 8 | АС | фасад-кирпич | Н(1)-Б | ПВ | 1 | 42.131264 | 47.478438 | АС
11787 | Дахадаевские РЭС | ПС Уркута | 4 | ТП 4-13/63 | 1 | с. Мирзита | улица Мирзитинская | д. 28 | 41 | 54 | 9 | АС | фасад-кирпич | Н(1)-Б | ПВ | 1 | 42.132519 | 47.480586 | АС
11788 | Дахадаевские РЭС | ПС Уркута | 4 | ТП 4-13/63 | 1 | с. Мирзита | улица Мирзитинская | д. 27 | 43 | 56 | 14 | АС | фасад-кирпич | Н(1)-Б | ПВ | 1 | 42.133177 | 47.480571 | АС
11789 | Дахадаевские РЭС | ПС Уркута | 4 | ТП 4-13/63 | 1 | с. Мирзита | улица Мирзитинская | д. 5 | 48 | 59 | 13 | АС | фасад-кирпич | Н(1)-Б | ПВ | 1 | 42.130488 | 47.478984 | АС
11790 | Дахадаевские РЭС | ПС Уркута | 4 | ТП 4-13/63 | 1 | с. Мирзита | улица Мирзитинская | д. 15 | 52 | 65 | 13 | АС | фасад-кирпич | Н(1)-Б | ПВ | 1 | 42.131486 | 47.479363 | АС
11791 | Дахадаевские РЭС | ПС Уркута | 4 | ТП 4-13/63 | 1 | с. Мирзита | улица Мирзитинская | д. 17 | 54 | 66 | 9 | АС | фасад-кирпич | К(1)-Б | ПВ | 1 | 42.131463 | 47.479889 | АС
11792 | Дахадаевские РЭС | ПС Уркута | 4 | ТП 4-13/63 | 1 | с. Мирзита | улица Мирзитинская | д. 23 | 55 | 67 | 6 | АС | фасад-кирпич | К(1)-Б | ПВ | 1 | 42.131546 | 47.480191 | АС
11793 | Дахадаевские РЭС | ПС Уркута | 4 | ТП 4-13/63 | 1 | с. Мирзита | Нет данных в РК | Нет данных в РК | 63 | 74 | 15 | АС | фасад-кирпич | Н(1)-Б | ПВ | 1 | 42.132974 | 47.47659 | АС
11794 | Дахадаевские РЭС | ПС Уркута | 4 | ТП 4-14/100 | 1 | с. Хуршни | Горная улица | д. 7 | 1 | 1 | 13 | СИП | фасад-кирпич | К(1)-Б | ПВ | 1 | 42.141183 | 47.490693 | АС
11795 | Дахадаевские РЭС | ПС Уркута | 4 | ТП 4-14/100 | 1 | с. Хуршни | Южная улица | д. 11 | 1 | 2 | 8 | СИП | фасад-кирпич | К(1)-Б | ПВ | 1 | 42.141116 | 47.490807 | АС
11796 | Дахадаевские РЭС | ПС Уркута | 4 | ТП 4-14/100 | 1 | с. Хуршни | Южная улица | д. 7 | 1 | 3 | 18 | СИП | фасад-кирпич | К(1)-Б | ПВ | 1 | 42.141459 | 47.49105 | АС
11797 | Дахадаевские РЭС | ПС Уркута | 4 | ТП 4-14/100 | 1 | с. Хуршни | Горная улица | Нет данных в РК | 2 | 4 | 17 | СИП | фасад-кирпич | К(1)-Б | ПВ | 1 | 42.141181 | 47.490597 | АС
11798 | Дахадаевские РЭС | ПС Уркута | 4 | ТП 4-14/100 | 1 | с. Хуршни | Горная улица | д. 8 | 3 | 5 | 10 | СИП | фасад-кирпич | К(1)-Б | ПВ | 1 | 42.1408947026862 | 47.4901566957572 | АС
11799 | Дахадаевские РЭС | ПС Уркута | 4 | ТП 4-14/100 | 1 | с. Хуршни | Горная улица | Нет данных в РК | 3 | 6 | 16 | СИП | фасад-кирпич | К(1)-Б | ПВ | 1 | 42.1409917633603 | 47.4901460420397 | АС
11800 | Дахадаевские РЭС | ПС Уркута | 4 | ТП 4-14/100 | 1 | с. Хуршни | Горная улица | д. 18 | 3 | 44 | 14 | СИП | фасад-кирпич | НД(1)-Б | ПВ | 1 | 42.1407735399591 | 47.4903650403232 | АС
11801 | Дахадаевские РЭС | ПС Уркута | 4 | ТП 4-14/100 | 1 | с. Хуршни | Южная улица | д. 15 | 4 | 7 | 9 | СИП | фасад-кирпич | К(1)-Б | ПВ | 1 | 42.140859 | 47.4906 | АС
11802 | Дахадаевские РЭС | ПС Уркута | 4 | ТП 4-14/100 | 1 | с. Хуршни | Горная улица | д. 15 | 5 | 8 | 17 | СИП | фасад-кирпич | К(1)-Б | ПВ | 1 | 42.140664 | 47.490169 | АС
11803 | Дахадаевские РЭС | ПС Уркута | 4 | ТП 4-14/100 | 1 | с. Хуршни | Южная улица | д. 16 | 5 | 9 | 14 | СИП | фасад-кирпич | К(1)-Б | ПВ | 1 | 42.140591 | 47.490363 | СИП
11804 | Дахадаевские РЭС | ПС Уркута | 4 | ТП 4-14/100 | 1 | с. Хуршни | Горная улица | д. 16 | 5 | 10 | 9 | СИП | фасад-кирпич | К(1)-Б | ПВ | 1 | 42.140583 | 47.490179 | СИП
11805 | Дахадаевские РЭС | ПС Уркута | 4 | ТП 4-14/100 | 1 | с. Хуршни | Южная улица | д. 19 | 9 | 11 | 6 | СИП | фасад-кирпич | К(1)-Б | ПВ | 1 | 42.139378 | 47.490638 | СИП
11806 | Дахадаевские РЭС | ПС Уркута | 4 | ТП 4-14/100 | 1 | с. Хуршни | Южная улица | д. 21 | 9 | 12 | 7 | СИП | фасад-кирпич | К(1)-Б | ПВ | 1 | 42.139286 | 47.490662 | СИП
11807 | Дахадаевские РЭС | ПС Уркута | 4 | ТП 4-14/100 | 1 | с. Хуршни | Южная улица | д. 20 | 9 | 43 | 17 | СИП | фасад-кирпич | НД(1)-Б | ПВ | 1 | 42.1392985235755 | 47.490479131365 | СИП
11808 | Дахадаевские РЭС | ПС Уркута | 4 | ТП 4-14/100 | 1 | с. Хуршни | Южная улица | д. 22 | 11 | 13 | 23 | СИП | фасад-кирпич | К(1)-Б | ПВ | 1 | 42.13911 | 47.490412 | СИП
11809 | Дахадаевские РЭС | ПС Уркута | 4 | ТП 4-14/100 | 1 | с. Хуршни | Южная улица | д. 23 | 11 | 14 | 20 | СИП | фасад-кирпич | К(1)-Б | ПВ | 1 | 42.139046 | 47.49037 | АС
11810 | Дахадаевские РЭС | ПС Уркута | 4 | ТП 4-14/100 | 1 | с. Хуршни | Южная улица | д. 27 | 11 | 16 | 7 | СИП | фасад-кирпич | К(1)-Б | ПВ | 1 | 42.138939 | 47.490628 | АС
11811 | Дахадаевские РЭС | ПС Уркута | 4 | ТП 4-14/100 | 1 | с. Хуршни | Южная улица | д. 25 | 11 | 17 | 9 | СИП | фасад-кирпич | К(1)-Б | ПВ | 1 | 42.13899 | 47.490611 | АС
11812 | Дахадаевские РЭС | ПС Уркута | 4 | ТП 4-14/100 | 1 | с. Хуршни | Южная улица | Нет данных в РК | 12 | 15 | 9 | СИП | фасад-кирпич | К(1)-Б | ПВ | 1 | 42.138985 | 47.490518 | АС
11813 | Дахадаевские РЭС | ПС Уркута | 4 | ТП 4-14/100 | 1 | с. Хуршни | Южная улица | д. 29 | 13 | 18 | 11 | СИП | фасад-кирпич | К(1)-Б | ПВ | 1 | 42.1387917321177 | 47.4908927474947 | АС
11814 | Дахадаевские РЭС | ПС Уркута | 4 | ТП 4-14/100 | 1 | с. Хуршни | Южная улица | Нет данных в РК | 13 | 19 | 17 | СИП | фасад-кирпич | К(1)-Б | ПВ | 1 | 42.1388856886694 | 47.4907650595931 | АС
11815 | Дахадаевские РЭС | ПС Уркута | 4 | ТП 4-14/100 | 1 | с. Хуршни | Южная улица | д. 31 | 13 | 41 | 14 | СИП | фасад-кирпич | НД(1)-Б | ПВ | 1 | 42.1388065805937 | 47.4911038263346 | АС
11816 | Дахадаевские РЭС | ПС Уркута | 4 | ТП 4-14/100 | 1 | с. Хуршни | Южная улица | д. 44 | 14 | 20 | 13 | СИП | фасад-кирпич | К(1)-Б | ПВ | 1 | 42.1384 | 47.491351 | АС
11817 | Дахадаевские РЭС | ПС Уркута | 4 | ТП 4-14/100 | 1 | с. Хуршни | Южная улица | д. 33 | 14 | 21 | 14 | СИП | фасад-кирпич | К(1)-Б | ПВ | 1 | 42.1385934563339 | 47.4912151651977 | АС
11818 | Дахадаевские РЭС | ПС Уркута | 4 | ТП 4-14/100 | 1 | с. Хуршни | Южная улица | д. 41 | 14 | 22 | 16 | СИП | фасад-кирпич | К(1)-Б | ПВ | 1 | 42.138527 | 47.491047 | АС
11819 | Дахадаевские РЭС | ПС Уркута | 4 | ТП 4-14/100 | 1 | с. Хуршни | Южная улица | д. 40 | 14 | 23 | 17 | СИП | фасад-кирпич | К(1)-Б | ПВ | 1 | 42.138488 | 47.491021 | АС
11820 | Дахадаевские РЭС | ПС Уркута | 4 | ТП 4-14/100 | 1 | с. Хуршни | Южная улица | Нет данных в РК | 14 | 45 | 21 | СИП | фасад-кирпич | НД(1)-Б | ПВ | 1 | 42.140709101952 | 47.4906248217603 | АС
11821 | Дахадаевские РЭС | ПС Уркута | 4 | ТП 4-14/100 | 1 | с. Хуршни | Южная улица | д. 38 | 15 | 25 | 8 | СИП | фасад-кирпич | К(1)-Б | ПВ | 1 | 42.1384638350401 | 47.4907881657733 | АС
11822 | Дахадаевские РЭС | ПС Уркута | 4 | ТП 4-14/100 | 1 | с. Хуршни | Южная улица | Нет данных в РК | 16 | 24 | 7 | СИП | фасад-кирпич | К(1)-Б | ПВ | 1 | 42.1386091326344 | 47.4907639577418 | АС
11823 | Дахадаевские РЭС | ПС Уркута | 4 | ТП 4-14/100 | 1 | с. Хуршни | Южная улица | д. 34 | 17 | 26 | 14 | СИП | фасад-кирпич | К(1)-Б | ПВ | 1 | 42.1384624557118 | 47.4904161350276 | АС
11824 | Дахадаевские РЭС | ПС Уркута | 4 | ТП 4-14/100 | 1 | с. Хуршни | Южная улица | д. 35 | 17 | 27 | 13 | СИП | фасад-кирпич | К(1)-Б | ПВ | 1 | 42.1385125247507 | 47.4906195149136 | АС
11825 | Дахадаевские РЭС | ПС Уркута | 4 | ТП 4-14/100 | 1 | с. Хуршни | Южная улица | д. 46 | 18 | 28 | 8 | СИП | фасад-кирпич | К(1)-Б | ПВ | 1 | 42.1381552027078 | 47.4912392225075 | АС
11826 | Дахадаевские РЭС | ПС Уркута | 4 | ТП 4-14/100 | 1 | с. Хуршни | Южная улица | д. 45 | 18 | 29 | 11 | СИП | фасад-кирпич | К(1)-Б | ПВ | 1 | 42.13816 | 47.491436 | АС
11827 | Дахадаевские РЭС | ПС Уркута | 4 | ТП 4-14/100 | 1 | с. Хуршни | Южная улица | д. 48 | 18 | 40 | 16 | СИП | фасад-кирпич | НД(1)-Б | ПВ | 1 | 42.137980748321 | 47.4912493987632 | АС
11828 | Дахадаевские РЭС | ПС Уркута | 4 | ТП 4-14/100 | 1 | с. Хуршни | Южная улица | д. 49 | 19 | 30 | 13 | СИП | фасад-кирпич | К(1)-Б | ПВ | 1 | 42.1377057675705 | 47.491303319929 | АС
11829 | Дахадаевские РЭС | ПС Уркута | 4 | ТП 4-14/100 | 1 | с. Хуршни | Южная улица | д. 50 | 20 | 31 | 22 | СИП | фасад-кирпич | К(1)-Б | ПВ | 1 | 42.137819 | 47.491883 | АС
11830 | Дахадаевские РЭС | ПС Уркута | 4 | ТП 4-14/100 | 1 | с. Хуршни | Южная улица | д. 50 | 22 | 32 | 10 | СИП | фасад-кирпич | К(1)-Б | ПВ | 1 | 42.137521 | 47.492174 | АС
11831 | Дахадаевские РЭС | ПС Уркута | 4 | ТП 4-14/100 | 1 | с. Хуршни | Южная улица | д. 52 | 22 | 33 | 17 | СИП | фасад-кирпич | К(1)-Б | ПВ | 1 | 42.1375 | 47.492288 | АС
11832 | Дахадаевские РЭС | ПС Уркута | 4 | ТП 4-14/100 | 1 | с. Хуршни | Южная улица | д. 54 | 23 | 34 | 8 | СИП | фасад-кирпич | К(1)-Б | ПВ | 1 | 42.1373513693538 | 47.4922595843567 | АС
11833 | Дахадаевские РЭС | ПС Уркута | 4 | ТП 4-14/100 | 1 | с. Хуршни | Южная улица | д. 55 | 23 | 35 | 19 | СИП | фасад-кирпич | К(1)-Б | ПВ | 1 | 42.137222 | 47.49205 | АС
11834 | Дахадаевские РЭС | ПС Уркута | 4 | ТП 4-14/100 | 1 | с. Хуршни | Южная улица | д. 53 | 23 | 38 | 8 | СИП | фасад-кирпич | НД(1)-Б | ПВ | 1 | 42.1373970490886 | 47.4924430114218 | АС
11835 | Дахадаевские РЭС | ПС Уркута | 4 | ТП 4-14/100 | 1 | с. Хуршни | Южная улица | д. 57 | 23 | 39 | 22 | СИП | фасад-кирпич | НД(1)-Б | ПВ | 1 | 42.1371726895575 | 47.4922613080099 | АС
11836 | Дахадаевские РЭС | ПС Уркута | 4 | ТП 4-14/100 | 1 | с. Хуршни | Южная улица | д. 59 | 24 | 36 | 7 | СИП | фасад-кирпич | К(1)-Б | ПВ | 1 | 42.137223 | 47.492486 | АС
11837 | Дахадаевские РЭС | ПС Уркута | 4 | ТП 4-14/100 | 1 | с. Хуршни | Южная улица | д. 58 | 24 | 37 | 7 | СИП | фасад-кирпич | К(1)-Б | ПВ | 1 | 42.137264 | 47.492337 | АС
11838 | Дахадаевские РЭС | ПС Уркута | 4 | ТП 4-14/100 | 2 | с. Хуршни | Горная улица | д. 8 | 4 | 1 | 13 | СИП | фасад-кирпич | К(3)-Б | ПВ | 3 | 42.141192 | 47.48984 | АС
11839 | Дахадаевские РЭС | ПС Уркута | 4 | ТП 4-14/100 | 2 | с. Хуршни | Центральная улица | д. 11 | 5 | 2 | 15 | СИП | фасад-кирпич | К(1)-Б | ПВ | 1 | 42.140976 | 47.489446 | АС
11840 | Дахадаевские РЭС | ПС Уркута | 4 | ТП 4-14/100 | 2 | с. Хуршни | Центральная улица | д. 9 | 5 | 59 | 17 | СИП | фасад-кирпич | НД(1)-Б | ПВ | 1 | 42.14124065187 | 47.4894824011656 | АС
11841 | Дахадаевские РЭС | ПС Уркута | 4 | ТП 4-14/100 | 2 | с. Хуршни | Горная улица | д. 9 | 7 | 3 | 15 | СИП | фасад-кирпич | К(1)-Б | ПВ | 1 | 42.140956 | 47.489692 | АС
11842 | Дахадаевские РЭС | ПС Уркута | 4 | ТП 4-14/100 | 2 | с. Хуршни | Горная улица | Нет данных в РК | 7 | 4 | 15 | СИП | фасад-кирпич | К(3)-Б | ПВ | 3 | 42.140958 | 47.489693 | АС
11843 | Дахадаевские РЭС | ПС Уркута | 4 | ТП 4-14/100 | 2 | с. Хуршни | Горная улица | д. 10 | 7 | 5 | 11 | СИП | фасад-кирпич | К(1)-Б | ПВ | 1 | 42.140742 | 47.489814 | АС
11844 | Дахадаевские РЭС | ПС Уркута | 4 | ТП 4-14/100 | 2 | с. Хуршни | Центральная улица | д. 15 | 8 | 6 | 7 | СИП | фасад-кирпич | К(1)-Б | ПВ | 1 | 42.140479 | 47.489537 | АС
11845 | Дахадаевские РЭС | ПС Уркута | 4 | ТП 4-14/100 | 2 | с. Хуршни | Центральная улица | Нет данных в РК | 8 | 7 | 18 | СИП | фасад-кирпич | К(1)-Б | ПВ | 1 | 42.140469 | 47.489704 | АС
11846 | Дахадаевские РЭС | ПС Уркута | 4 | ТП 4-14/100 | 2 | с. Хуршни | Центральная улица | д. 16 | 8 | 8 | 15 | СИП | фасад-кирпич | К(1)-Б | ПВ | 1 | 42.140529 | 47.489676 | АС
11847 | Дахадаевские РЭС | ПС Уркута | 4 | ТП 4-14/100 | 2 | с. Хуршни | Горная улица | д. 11 | 9 | 9 | 22 | СИП | фасад-кирпич | К(1)-Б | ПВ | 1 | 42.14061 | 47.489949 | АС
11848 | Дахадаевские РЭС | ПС Уркута | 4 | ТП 4-14/100 | 2 | с. Хуршни | Центральная улица | д. 17 | 9 | 10 | 9 | СИП | фасад-кирпич | К(1)-Б | ПВ | 1 | 42.140474 | 47.489952 | АС
11849 | Дахадаевские РЭС | ПС Уркута | 4 | ТП 4-14/100 | 2 | с. Хуршни | Центральная улица | Нет данных в РК | 9 | 11 | 9 | СИП | фасад-кирпич | К(1)-Б | ПВ | 1 | 42.140474 | 47.489953 | АС
11850 | Дахадаевские РЭС | ПС Уркута | 4 | ТП 4-14/100 | 2 | с. Хуршни | Центральная улица | д. 20 | 10 | 12 | 12 | СИП | фасад-кирпич | К(1)-Б | ПВ | 1 | 42.140208 | 47.490045 | АС
11851 | Дахадаевские РЭС | ПС Уркута | 4 | ТП 4-14/100 | 2 | с. Хуршни | Центральная улица | д. 19 | 10 | 13 | 17 | СИП | фасад-кирпич | К(1)-Б | ПВ | 1 | 42.14028 | 47.489948 | АС
11852 | Дахадаевские РЭС | ПС Уркута | 4 | ТП 4-14/100 | 2 | с. Хуршни | Центральная улица | д. 22 | 10 | 14 | 7 | СИП | фасад-кирпич | К(1)-Б | ПВ | 1 | 42.140169 | 47.489954 | АС
11853 | Дахадаевские РЭС | ПС Уркута | 4 | ТП 4-14/100 | 2 | с. Хуршни | Центральная улица | Нет данных в РК | 10 | 15 | 10 | СИП | фасад-кирпич | К(1)-Б | ПВ | 1 | 42.140185 | 47.489846 | АС
11854 | Дахадаевские РЭС | ПС Уркута | 4 | ТП 4-14/100 | 2 | с. Хуршни | Центральная улица | д. 23 | 10 | 16 | 13 | СИП | фасад-кирпич | К(1)-Б | ПВ | 1 | 42.140168 | 47.489791 | АС
11855 | Дахадаевские РЭС | ПС Уркута | 4 | ТП 4-14/100 | 2 | с. Хуршни | Центральная улица | д. 28 | 10 | 17 | 13 | СИП | фасад-кирпич | К(1)-Б | ПВ | 1 | 42.140037 | 47.49004 | АС
11856 | Дахадаевские РЭС | ПС Уркута | 4 | ТП 4-14/100 | 2 | с. Хуршни | Центральная улица | д. 21 | 10 | 18 | 13 | СИП | фасад-кирпич | К(1)-Б | ПВ | 1 | 42.140091 | 47.490081 | АС
11857 | Дахадаевские РЭС | ПС Уркута | 4 | ТП 4-14/100 | 2 | с. Хуршни | Центральная улица | д. 28 | 11 | 19 | 8 | СИП | фасад-кирпич | К(1)-Б | ПВ | 1 | 42.139979 | 47.490028 | АС
11858 | Дахадаевские РЭС | ПС Уркута | 4 | ТП 4-14/100 | 2 | с. Хуршни | Центральная улица | д. 27 | 11 | 20 | 9 | СИП | фасад-кирпич | К(1)-Б | ПВ | 1 | 42.139939 | 47.489925 | АС
11859 | Дахадаевские РЭС | ПС Уркута | 4 | ТП 4-14/100 | 2 | с. Хуршни | Центральная улица | д. 29 | 11 | 21 | 3 | СИП | фасад-кирпич | К(1)-Б | ПВ | 1 | 42.1398824271323 | 47.4900068155518 | АС
11860 | Дахадаевские РЭС | ПС Уркута | 4 | ТП 4-14/100 | 2 | с. Хуршни | Центральная улица | д. 32 | 12 | 22 | 9 | СИП | фасад-кирпич | К(1)-Б | ПВ | 1 | 42.139601 | 47.490084 | АС
11861 | Дахадаевские РЭС | ПС Уркута | 4 | ТП 4-14/100 | 2 | с. Хуршни | Центральная улица | д. 8 | 13 | 23 | 6 | СИП | фасад-кирпич | К(1)-Б | ПВ | 1 | 42.139976 | 47.489547 | АС
11862 | Дахадаевские РЭС | ПС Уркута | 4 | ТП 4-14/100 | 2 | с. Хуршни | Центральная улица | д. 10 | 14 | 24 | 12 | СИП | фасад-кирпич | К(1)-Б | ПВ | 1 | 42.13966 | 47.489539 | АС
11863 | Дахадаевские РЭС | ПС Уркута | 4 | ТП 4-14/100 | 2 | с. Хуршни | Центральная улица | Нет данных в РК | 14 | 25 | 8 | СИП | фасад-кирпич | К(1)-Б | ПВ | 1 | 42.139754 | 47.489534 | АС
11864 | Дахадаевские РЭС | ПС Уркута | 4 | ТП 4-14/100 | 2 | с. Хуршни | Центральная улица | д. 6 | 14 | 26 | 7 | СИП | фасад-кирпич | К(1)-Б | ПВ | 1 | 42.139775 | 47.489423 | АС
11865 | Дахадаевские РЭС | ПС Уркута | 4 | ТП 4-14/100 | 2 | с. Хуршни | Центральная улица | д. 7 | 15 | 27 | 14 | СИП | фасад-кирпич | К(1)-Б | ПВ | 1 | 42.14003 | 47.489383 | АС
11866 | Дахадаевские РЭС | ПС Уркута | 4 | ТП 4-14/100 | 2 | с. Хуршни | Центральная улица | д. 4 | 16 | 28 | 3 | СИП | фасад-кирпич | К(1)-Б | ПВ | 1 | 42.139914 | 47.489127 | АС
11867 | Дахадаевские РЭС | ПС Уркута | 4 | ТП 4-14/100 | 2 | с. Хуршни | Центральная улица | Нет данных в РК | 16 | 29 | 3 | СИП | фасад-кирпич | К(1)-Б | ПВ | 1 | 42.139914 | 47.489127 | АС
11868 | Дахадаевские РЭС | ПС Уркута | 4 | ТП 4-14/100 | 2 | с. Хуршни | Центральная улица | Нет данных в РК | 16 | 30 | 7 | СИП | фасад-кирпич | К(1)-Б | ПВ | 1 | 42.139863347356 | 47.4891120162568 | АС
11869 | Дахадаевские РЭС | ПС Уркута | 4 | ТП 4-14/100 | 2 | с. Хуршни | Центральная улица | Нет данных в РК | 18 | 31 | 18 | СИП | фасад-кирпич | К(1)-Б | ПВ | 1 | 42.141077 | 47.48916 | АС
11870 | Дахадаевские РЭС | ПС Уркута | 4 | ТП 4-14/100 | 2 | с. Хуршни | Центральная улица | д. 12 | 18 | 54 | 16 | СИП | фасад-кирпич | НД(1)-Б | ПВ | 1 | 42.1408208669038 | 47.4892427695071 | АС
11871 | Дахадаевские РЭС | ПС Уркута | 4 | ТП 4-14/100 | 2 | с. Хуршни | Центральная улица | д. 3 | 19 | 55 | 7 | СИП | фасад-кирпич | НД(1)-Б | ПВ | 1 | 42.1407828553393 | 47.4889976721905 | АС
11872 | Дахадаевские РЭС | ПС Уркута | 4 | ТП 4-14/100 | 2 | с. Хуршни | Центральная улица | Нет данных в РК | 20 | 32 | 12 | СИП | фасад-кирпич | К(1)-Б | ПВ | 1 | 42.1416774106343 | 47.4894460923832 | АС
11873 | Дахадаевские РЭС | ПС Уркута | 4 | ТП 4-14/100 | 2 | с. Хуршни | Центральная улица | д. 5 | 21 | 33 | 23 | СИП | фасад-кирпич | К(1)-Б | ПВ | 1 | 42.142164 | 47.489466 | АС
11874 | Дахадаевские РЭС | ПС Уркута | 4 | ТП 4-14/100 | 2 | с. Хуршни | Центральная улица | Нет данных в РК | 21 | 34 | 18 | СИП | фасад-кирпич | К(1)-Б | ПВ | 1 | 42.141879 | 47.489459 | АС
11875 | Дахадаевские РЭС | ПС Уркута | 4 | ТП 4-14/100 | 2 | с. Хуршни | Центральная улица | д. 1 | 21 | 35 | 24 | СИП | фасад-кирпич | К(1)-Б | ПВ | 1 | 42.141851 | 47.48938 | АС
11876 | Дахадаевские РЭС | ПС Уркута | 4 | ТП 4-14/100 | 2 | с. Хуршни | Центральная улица | Нет данных в РК | 23 | 58 | 8 | СИП | фасад-кирпич | НД(1)-Б | ПВ | 1 | 42.1423629973421 | 47.4895881487091 | АС
11877 | Дахадаевские РЭС | ПС Уркута | 4 | ТП 4-14/100 | 2 | с. Хуршни | Центральная улица | Нет данных в РК | 24 | 36 | 6 | СИП | фасад-кирпич | К(1)-Б | ПВ | 1 | 42.142493 | 47.489585 | АС
11878 | Дахадаевские РЭС | ПС Уркута | 4 | ТП 4-14/100 | 2 | с. Хуршни | Центральная улица | Нет данных в РК | 26 | 37 | 8 | СИП | фасад-кирпич | К(1)-Б | ПВ | 1 | 42.142702 | 47.489732 | АС
11879 | Дахадаевские РЭС | ПС Уркута | 4 | ТП 4-14/100 | 2 | с. Хуршни | Центральная улица | д. 2 | 26 | 38 | 7 | СИП | фасад-кирпич | К(1)-Б | ПВ | 1 | 42.142798 | 47.489813 | АС
11880 | Дахадаевские РЭС | ПС Уркута | 4 | ТП 4-14/100 | 2 | с. Хуршни | Центральная улица | Нет данных в РК | 27 | 39 | 11 | СИП | фасад-кирпич | К(3)-Ю | ПВ | 3 | 42.142976 | 47.490109 | АС
11881 | Дахадаевские РЭС | ПС Уркута | 4 | ТП 4-14/100 | 2 | с. Хуршни | Центральная улица | Нет данных в РК | 27 | 57 | 17 | СИП | фасад-кирпич | НД(1)-Б | ПВ | 1 | 42.1429236851454 | 47.4898941151363 | АС
11882 | Дахадаевские РЭС | ПС Уркута | 4 | ТП 4-14/100 | 2 | с. Хуршни | Южная улица | д. 2 | 28 | 41 | 11 | СИП | фасад-кирпич | К(1)-Б | ПВ | 1 | 42.142858 | 47.490628 | АС
11883 | Дахадаевские РЭС | ПС Уркута | 4 | ТП 4-14/100 | 2 | с. Хуршни | Горная улица | д. 2 | 29 | 42 | 7 | СИП | фасад-кирпич | К(1)-Б | ПВ | 1 | 42.1430572634613 | 47.4905751163048 | АС
11884 | Дахадаевские РЭС | ПС Уркута | 4 | ТП 4-14/100 | 2 | с. Хуршни | Южная улица | д. 1 | 31 | 43 | 17 | СИП | фасад-кирпич | К(1)-Б | ПВ | 1 | 42.143186 | 47.490847 | АС
11885 | Дахадаевские РЭС | ПС Уркута | 4 | ТП 4-14/100 | 2 | с. Хуршни | Горная улица | д. 1 | 32 | 44 | 8 | СИП | фасад-кирпич | К(1)-Б | ПВ | 1 | 42.1431922763573 | 47.4902727289593 | АС
11886 | Дахадаевские РЭС | ПС Уркута | 4 | ТП 4-14/100 | 2 | с. Хуршни | Горная улица | Нет данных в РК | 32 | 45 | 6 | СИП | фасад-кирпич | К(1)-Б | ПВ | 1 | 42.1432069292979 | 47.4902688117453 | АС
11887 | Дахадаевские РЭС | ПС Уркута | 4 | ТП 4-14/100 | 2 | с. Хуршни | Горная улица | Нет данных в РК | 32 | 56 | 18 | СИП | фасад-кирпич | НД(1)-Б | ПВ | 1 | 42.1431096337103 | 47.490325254476 | АС
11888 | Дахадаевские РЭС | ПС Уркута | 4 | ТП 4-14/100 | 2 | с. Хуршни | Горная улица | д. 4 | 33 | 46 | 22 | СИП | фасад-кирпич | К(1)-Б | ПВ | 1 | 42.141587 | 47.490714 | АС
11889 | Дахадаевские РЭС | ПС Уркута | 4 | ТП 4-14/100 | 2 | с. Хуршни | Горная улица | д. 5 | 35 | 47 | 8 | СИП | фасад-кирпич | К(1)-Б | ПВ | 1 | 42.142082 | 47.490492 | АС
11890 | Дахадаевские РЭС | ПС Уркута | 4 | ТП 4-14/100 | 2 | с. Хуршни | Горная улица | д. 3 | 36 | 48 | 3 | СИП | фасад-кирпич | К(1)-Б | ПВ | 1 | 42.141831 | 47.490767 | АС
11891 | Дахадаевские РЭС | ПС Уркута | 4 | ТП 4-14/100 | 2 | с. Хуршни | Южная улица | д. 7 | 36 | 49 | 20 | СИП | фасад-кирпич | К(1)-Б | ПВ | 1 | 42.141672 | 47.490941 | АС
11892 | Дахадаевские РЭС | ПС Уркута | 4 | ТП 4-14/100 | 2 | с. Хуршни | Южная улица | д. 6 | 37 | 50 | 7 | СИП | фасад-кирпич | К(1)-Б | ПВ | 1 | 42.1421211337579 | 47.4910782433139 | АС
11893 | Дахадаевские РЭС | ПС Уркута | 4 | ТП 4-14/100 | 2 | с. Хуршни | Южная улица | Нет данных в РК | 38 | 60 | 20 | СИП | фасад-кирпич | НД(1)-Б | ПВ | 1 | 42.14231336586 | 47.4910876876461 | АС
11894 | Дахадаевские РЭС | ПС Уркута | 4 | ТП 4-14/100 | 2 | с. Хуршни | Южная улица | д. 4 | 38 | 61 | 13 | СИП | фасад-кирпич | НД(1)-Б | ПВ | 1 | 42.1423846906363 | 47.4912633973961 | АС
11895 | Дахадаевские РЭС | ПС Уркута | 4 | ТП 4-14/100 | 2 | с. Хуршни | Южная улица | Нет данных в РК | 39 | 62 | 18 | СИП | фасад-кирпич | НД(1)-Б | ПВ | 1 | 42.1426155510574 | 47.4914005670336 | АС
11896 | Дахадаевские РЭС | ПС Уркута | 4 | ТП 4-14/100 | 2 | с. Хуршни | Южная улица | д. 5 | 40 | 51 | 25 | СИП | фасад-кирпич | К(1)-Б | ПВ | 1 | 42.142402 | 47.490989 | АС
11897 | Дахадаевские РЭС | ПС Уркута | 4 | ТП 4-14/100 | 2 | с. Хуршни | Южная улица | д. 5 | 40 | 52 | 9 | СИП | фасад-кирпич | К(1)-Б | ПВ | 1 | 42.142672 | 47.491121 | АС
11898 | Дахадаевские РЭС | ПС Уркута | 4 | ТП 4-14/100 | 2 | с. Хуршни | Южная улица | Нет данных в РК | 40 | 53 | 19 | СИП | фасад-кирпич | К(1)-Б | ПВ | 1 | 42.142752 | 47.491052 | АС
11899 | Дахадаевские РЭС | ПС Уркута | 4 | ТП 4-14/100 | 2 | с. Хуршни | Центральная улица | Нет данных в РК | 27 | 40 | 5 | АС | фасад-кирпич | Н(1)-Б | ПВ | 1 | 42.142976 | 47.490109 | АС
11900 | Дахадаевские РЭС | ПС Уркута | 4 | ТП 4-15/160 | 1 | с. Хуршни | Набережная улица | д. 17 | 1 | 1 | 19 | СИП | фасад-кирпич | К(1)-Б | ПВ | 1 | 42.144398 | 47.491331 | АС
11901 | Дахадаевские РЭС | ПС Уркута | 4 | ТП 4-15/160 | 1 | с. Хуршни | Набережная улица | д. 16 | 2 | 2 | 10 | СИП | фасад-кирпич | К(1)-Б | ПВ | 1 | 42.144411 | 47.491723 | АС
11902 | Дахадаевские РЭС | ПС Уркута | 4 | ТП 4-15/160 | 1 | с. Хуршни | Набережная улица | д. 15 | 2 | 3 | 17 | СИП | фасад-кирпич | НД(1)-Б | ПВ | 1 | 42.1445860518628 | 47.4917542274356 | АС
11903 | Дахадаевские РЭС | ПС Уркута | 4 | ТП 4-15/160 | 1 | с. Хуршни | Набережная улица | д. 8 | 3 | 4 | 9 | СИП | фасад-кирпич | К(1)-Б | ПВ | 1 | 42.144472 | 47.491936 | АС
11904 | Дахадаевские РЭС | ПС Уркута | 4 | ТП 4-15/160 | 1 | с. Хуршни | Набережная улица | д. 11 | 5 | 5 | 18 | СИП | фасад-кирпич | К(1)-Б | ПВ | 1 | 42.144867 | 47.492046 | АС
11905 | Дахадаевские РЭС | ПС Уркута | 4 | ТП 4-15/160 | 1 | с. Хуршни | Набережная улица | д. 10 | 5 | 6 | 17 | СИП | фасад-кирпич | К(1)-Б | ПВ | 1 | 42.144785 | 47.492199 | АС
11906 | Дахадаевские РЭС | ПС Уркута | 4 | ТП 4-15/160 | 1 | с. Хуршни | Набережная улица | д. 14 | 6 | 7 | 9 | СИП | фасад-кирпич | К(1)-Б | ПВ | 1 | 42.14499 | 47.491848 | АС
11907 | Дахадаевские РЭС | ПС Уркута | 4 | ТП 4-15/160 | 2 | с. Хуршни | Набережная улица | д. 19 | 2 | 1 | 14 | СИП | фасад-кирпич | К(1)-Б | ПВ | 1 | 42.144026 | 47.491682 | АС
11908 | Дахадаевские РЭС | ПС Уркута | 4 | ТП 4-15/160 | 2 | с. Хуршни | Набережная улица | д. 6 | 3 | 2 | 16 | СИП | фасад-кирпич | К(1)-Б | ПВ | 1 | 42.1441 | 47.491972 | АС
11909 | Дахадаевские РЭС | ПС Уркута | 4 | ТП 4-15/160 | 2 | с. Хуршни | Набережная улица | д. 9 | 4 | 3 | 20 | СИП | фасад-кирпич | К(1)-Б | ПВ | 1 | 42.144369 | 47.492405 | АС
11910 | Дахадаевские РЭС | ПС Уркута | 4 | ТП 4-15/160 | 2 | с. Хуршни | Набережная улица | д. 7 | 4 | 4 | 18 | СИП | фасад-кирпич | К(1)-Б | ПВ | 1 | 42.144327 | 47.492101 | АС
11911 | Дахадаевские РЭС | ПС Уркута | 4 | ТП 4-15/160 | 2 | с. Хуршни | Набережная улица | Нет данных в РК | 4 | 5 | 21 | СИП | фасад-кирпич | К(1)-Б | ПВ | 1 | 42.14439 | 47.492025 | АС
11912 | Дахадаевские РЭС | ПС Уркута | 4 | ТП 4-15/160 | 2 | с. Хуршни | Набережная улица | д. 3 | 5 | 6 | 9 | СИП | фасад-кирпич | К(1)-Б | ПВ | 1 | 42.1437194097011 | 47.4919477718259 | АС
11913 | Дахадаевские РЭС | ПС Уркута | 4 | ТП 4-15/160 | 2 | с. Хуршни | Набережная улица | д. 4 | 6 | 7 | 11 | СИП | фасад-кирпич | К(1)-Б | ПВ | 1 | 42.143651 | 47.4915 | АС
11914 | Дахадаевские РЭС | ПС Уркута | 4 | ТП 4-15/160 | 2 | с. Хуршни | Набережная улица | Нет данных в РК | 7 | 8 | 7 | СИП | фасад-кирпич | К(1)-Б | ПВ | 1 | 42.143649 | 47.491338 | АС
11915 | Дахадаевские РЭС | ПС Уркута | 4 | ТП 4-15/160 | 2 | с. Хуршни | Набережная улица | д. 2 | 8 | 9 | 19 | СИП | фасад-кирпич | К(1)-Б | ПВ | 1 | 42.143707 | 47.491102 | АС
11916 | Дахадаевские РЭС | ПС Уркута | 4 | ТП 4-15/160 | 2 | с. Хуршни | Набережная улица | д. 23 | 9 | 10 | 8 | СИП | фасад-кирпич | К(1)-Б | ПВ | 1 | 42.143846 | 47.491054 | АС
11917 | Дахадаевские РЭС | ПС Уркута | 4 | ТП 4-15/160 | 3 | с. Хуршни | Набережная улица | д. 21 | 2 | 1 | 18 | СИП | фасад-кирпич | К(1)-Б | ПВ | 1 | 42.14398 | 47.491262 | АС
11918 | Дахадаевские РЭС | ПС Уркута | 4 | ТП 4-15/160 | 3 | с. Хуршни | Набережная улица | Нет данных в РК | 2 | 2 | 19 | СИП | фасад-кирпич | К(1)-Б | ПВ | 1 | 42.144048 | 47.49116 | АС
11919 | Дахадаевские РЭС | ПС Уркута | 4 | ТП 4-15/160 | 3 | с. Хуршни | Набережная улица | д. 22 | 2 | 3 | 20 | СИП | фасад-кирпич | К(1)-Б | ПВ | 1 | 42.144021 | 47.491071 | АС
11920 | Дахадаевские РЭС | ПС Уркута | 4 | ТП 4-15/160 | 3 | с. Хуршни | Набережная улица | д. 18 | 3 | 4 | 18 | СИП | фасад-кирпич | К(1)-Б | ПВ | 1 | 42.144427 | 47.490968 | АС
11921 | Дахадаевские РЭС | ПС Уркута | 4 | ТП 4-15/160 | 3 | с. Хуршни | Озёрная улица | д. 4 | 4 | 5 | 14 | СИП | фасад-кирпич | К(1)-Б | ПВ | 1 | 42.1445223806038 | 47.4904408041366 | АС
11922 | Дахадаевские РЭС | ПС Уркута | 4 | ТП 4-15/160 | 3 | с. Хуршни | Озёрная улица | д. 2 | 4 | 57 | 24 | СИП | фасад-кирпич | НД(1)-Б | ПВ | 1 | 42.1442373172537 | 47.4904251596232 | АС
11923 | Дахадаевские РЭС | ПС Уркута | 4 | ТП 4-15/160 | 3 | с. Хуршни | Озёрная улица | д. 1 | 5 | 7 | 8 | СИП | фасад-кирпич | К(1)-Б | ПВ | 1 | 42.143996 | 47.490416 | АС
11924 | Дахадаевские РЭС | ПС Уркута | 4 | ТП 4-15/160 | 3 | с. Хуршни | Озёрная улица | Нет данных в РК | 5 | 8 | 10 | СИП | фасад-кирпич | К(1)-Б | ПВ | 1 | 42.144125 | 47.490345 | АС
11925 | Дахадаевские РЭС | ПС Уркута | 4 | ТП 4-15/160 | 3 | с. Хуршни | Нет данных в РК | Нет данных в РК | 6 | 55 | 11 | СИП | фасад-кирпич | НД(1)-Б | ПВ | 1 | 42.1438062809371 | 47.4899914563844 | АС
11926 | Дахадаевские РЭС | ПС Уркута | 4 | ТП 4-15/160 | 3 | с. Хуршни | Нет данных в РК | Нет данных в РК | 6 | 56 | 14 | СИП | фасад-кирпич | НД(1)-Б | ПВ | 1 | 42.1437196159274 | 47.4901027303817 | АС
11927 | Дахадаевские РЭС | ПС Уркута | 4 | ТП 4-15/160 | 3 | с. Хуршни | Озёрная улица | д. 5 | 7 | 9 | 15 | СИП | фасад-кирпич | К(1)-Б | ПВ | 1 | 42.1447195708553 | 47.4904001136687 | АС
11928 | Дахадаевские РЭС | ПС Уркута | 4 | ТП 4-15/160 | 3 | с. Хуршни | Озёрная улица | д. 6 | 7 | 10 | 11 | СИП | фасад-кирпич | К(1)-Б | ПВ | 1 | 42.1448558914228 | 47.4903294977583 | АС
11929 | Дахадаевские РЭС | ПС Уркута | 4 | ТП 4-15/160 | 3 | с. Хуршни | Озёрная улица | д. 7 | 7 | 11 | 23 | СИП | фасад-кирпич | К(1)-Б | ПВ | 1 | 42.1450349648005 | 47.4902580295595 | АС
11930 | Дахадаевские РЭС | ПС Уркута | 4 | ТП 4-15/160 | 3 | с. Хуршни | Озёрная улица | д. 8 | 8 | 12 | 10 | СИП | фасад-кирпич | К(1)-Б | ПВ | 1 | 42.145213099915 | 47.4901712663696 | АС
11931 | Дахадаевские РЭС | ПС Уркута | 4 | ТП 4-15/160 | 3 | с. Хуршни | Озёрная улица | д. 9 | 8 | 58 | 17 | СИП | фасад-кирпич | НД(1)-Б | ПВ | 1 | 42.1454161831709 | 47.4900561062357 | АС
11932 | Дахадаевские РЭС | ПС Уркута | 4 | ТП 4-15/160 | 3 | с. Хуршни | Озёрная улица | д. 10 | 9 | 13 | 10 | СИП | фасад-кирпич | К(1)-Б | ПВ | 1 | 42.1456106433133 | 47.4899329691083 | АС
11933 | Дахадаевские РЭС | ПС Уркута | 4 | ТП 4-15/160 | 3 | с. Хуршни | Озёрная улица | д. 11 | 10 | 14 | 8 | СИП | фасад-кирпич | К(1)-Б | ПВ | 1 | 42.145846 | 47.489888 | АС
11934 | Дахадаевские РЭС | ПС Уркута | 4 | ТП 4-15/160 | 3 | с. Хуршни | Озёрная улица | д. 12 | 10 | 15 | 19 | СИП | фасад-кирпич | К(1)-Б | ПВ | 1 | 42.1460081428056 | 47.4898885405466 | АС
11935 | Дахадаевские РЭС | ПС Уркута | 4 | ТП 4-15/160 | 3 | с. Хуршни | улица Дружбы | д. 2 | 12 | 16 | 15 | СИП | фасад-кирпич | К(1)-Б | ПВ | 1 | 42.145807 | 47.48931 | АС
11936 | Дахадаевские РЭС | ПС Уркута | 4 | ТП 4-15/160 | 3 | с. Хуршни | Озёрная улица | д. 13 | 13 | 17 | 9 | СИП | фасад-кирпич | К(1)-Б | ПВ | 1 | 42.1462494966187 | 47.4898190722805 | АС
11937 | Дахадаевские РЭС | ПС Уркута | 4 | ТП 4-15/160 | 3 | с. Хуршни | Озёрная улица | д. 14 | 13 | 59 | 22 | СИП | фасад-кирпич | НД(1)-Б | ПВ | 1 | 42.1463192793788 | 47.4900494752632 | АС
11938 | Дахадаевские РЭС | ПС Уркута | 4 | ТП 4-15/160 | 3 | с. Хуршни | улица Дружбы | д. 34 | 14 | 18 | 9 | СИП | фасад-кирпич | К(1)-Б | ПВ | 1 | 42.146353 | 47.489411 | АС
11939 | Дахадаевские РЭС | ПС Уркута | 4 | ТП 4-15/160 | 3 | с. Хуршни | улица Дружбы | д. 31 | 16 | 20 | 9 | СИП | фасад-кирпич | К(1)-Б | ПВ | 1 | 42.146576 | 47.489375 | АС
11940 | Дахадаевские РЭС | ПС Уркута | 4 | ТП 4-15/160 | 3 | с. Хуршни | улица Дружбы | Нет данных в РК | 16 | 21 | 12 | СИП | фасад-кирпич | К(1)-Б | ПВ | 1 | 42.146656 | 47.489325 | АС
11941 | Дахадаевские РЭС | ПС Уркута | 4 | ТП 4-15/160 | 3 | с. Хуршни | улица Дружбы | д. 5 | 19 | 22 | 8 | СИП | фасад-кирпич | К(1)-Б | ПВ | 1 | 42.14636 | 47.488624 | АС
11942 | Дахадаевские РЭС | ПС Уркута | 4 | ТП 4-15/160 | 3 | с. Хуршни | улица Дружбы | д. 4 | 19 | 60 | 13 | СИП | фасад-кирпич | НД(1)-Б | ПВ | 1 | 42.1462656500044 | 47.4887968291276 | АС
11943 | Дахадаевские РЭС | ПС Уркута | 4 | ТП 4-15/160 | 3 | с. Хуршни | улица Дружбы | д. 6 | 20 | 23 | 7 | СИП | фасад-кирпич | К(1)-Б | ПВ | 1 | 42.146599 | 47.488518 | АС
11944 | Дахадаевские РЭС | ПС Уркута | 4 | ТП 4-15/160 | 3 | с. Хуршни | Лесная улица | д. 1 | 22 | 24 | 15 | СИП | фасад-кирпич | К(1)-Б | ПВ | 1 | 42.146338 | 47.487976 | АС
11945 | Дахадаевские РЭС | ПС Уркута | 4 | ТП 4-15/160 | 3 | с. Хуршни | Лесная улица | Нет данных в РК | 23 | 25 | 12 | СИП | фасад-кирпич | К(1)-Б | ПВ | 1 | 42.146593 | 47.487593 | АС
11946 | Дахадаевские РЭС | ПС Уркута | 4 | ТП 4-15/160 | 3 | с. Хуршни | Лесная улица | д. 10 | 24 | 26 | 21 | СИП | фасад-кирпич | К(1)-Б | ПВ | 1 | 42.146723 | 47.486885 | АС
11947 | Дахадаевские РЭС | ПС Уркута | 4 | ТП 4-15/160 | 3 | с. Хуршни | Лесная улица | д. 11 | 25 | 27 | 18 | СИП | фасад-кирпич | К(1)-Б | ПВ | 1 | 42.146432 | 47.48669 | АС
11948 | Дахадаевские РЭС | ПС Уркута | 4 | ТП 4-15/160 | 3 | с. Хуршни | улица Дружбы | д. 7 | 26 | 28 | 10 | СИП | фасад-кирпич | К(1)-Б | ПВ | 1 | 42.146907 | 47.488345 | АС
11949 | Дахадаевские РЭС | ПС Уркута | 4 | ТП 4-15/160 | 3 | с. Хуршни | улица Дружбы | д. 8 | 27 | 29 | 19 | СИП | фасад-кирпич | К(1)-Б | ПВ | 1 | 42.147177 | 47.488229 | АС
11950 | Дахадаевские РЭС | ПС Уркута | 4 | ТП 4-15/160 | 3 | с. Хуршни | улица Дружбы | д. 9 | 28 | 30 | 6 | СИП | фасад-кирпич | К(1)-Б | ПВ | 1 | 42.147505 | 47.487691 | АС
11951 | Дахадаевские РЭС | ПС Уркута | 4 | ТП 4-15/160 | 3 | с. Хуршни | Лесная улица | д. 3 | 30 | 31 | 12 | СИП | фасад-кирпич | К(1)-Б | ПВ | 1 | 42.147753 | 47.487321 | АС
11952 | Дахадаевские РЭС | ПС Уркута | 4 | ТП 4-15/160 | 3 | с. Хуршни | улица Дружбы | д. 27 | 31 | 32 | 12 | СИП | фасад-кирпич | К(1)-Б | ПВ | 1 | 42.1469414069146 | 47.4888932797149 | АС
11953 | Дахадаевские РЭС | ПС Уркута | 4 | ТП 4-15/160 | 3 | с. Хуршни | улица Дружбы | д. 24 | 31 | 61 | 7 | СИП | фасад-кирпич | НД(1)-Б | ПВ | 1 | 42.1469329399299 | 47.4887212970567 | АС
11954 | Дахадаевские РЭС | ПС Уркута | 4 | ТП 4-15/160 | 3 | с. Хуршни | улица Дружбы | д. 23 | 32 | 33 | 21 | СИП | фасад-кирпич | К(1)-Б | ПВ | 1 | 42.14724 | 47.48852 | АС
11955 | Дахадаевские РЭС | ПС Уркута | 4 | ТП 4-15/160 | 3 | с. Хуршни | Озёрная улица | д. 19 | 34 | 34 | 14 | СИП | фасад-кирпич | К(1)-Б | ПВ | 1 | 42.147092 | 47.489804 | АС
11956 | Дахадаевские РЭС | ПС Уркута | 4 | ТП 4-15/160 | 3 | с. Хуршни | улица Дружбы | д. 28 | 35 | 35 | 18 | СИП | фасад-кирпич | К(1)-Б | ПВ | 1 | 42.147094 | 47.489252 | АС
11957 | Дахадаевские РЭС | ПС Уркута | 4 | ТП 4-15/160 | 3 | с. Хуршни | улица Дружбы | д. 26 | 37 | 36 | 23 | СИП | фасад-кирпич | К(1)-Б | ПВ | 1 | 42.147736 | 47.490071 | АС
11958 | Дахадаевские РЭС | ПС Уркута | 4 | ТП 4-15/160 | 3 | с. Хуршни | улица Дружбы | д. 25 | 38 | 37 | 7 | СИП | фасад-кирпич | К(1)-Б | ПВ | 1 | 42.147677 | 47.490308 | АС
11959 | Дахадаевские РЭС | ПС Уркута | 4 | ТП 4-15/160 | 3 | с. Хуршни | улица Дружбы | д. 24 | 39 | 38 | 23 | СИП | фасад-кирпич | К(1)-Б | ПВ | 1 | 42.147698 | 47.490745 | АС
11960 | Дахадаевские РЭС | ПС Уркута | 4 | ТП 4-15/160 | 3 | с. Хуршни | улица Дружбы | д. 23 | 39 | 39 | 23 | СИП | фасад-кирпич | К(1)-Б | ПВ | 1 | 42.1473892358952 | 47.4910559606485 | АС
11961 | Дахадаевские РЭС | ПС Уркута | 4 | ТП 4-15/160 | 3 | с. Хуршни | Нет данных в РК | Нет данных в РК | 39 | 62 | 11 | СИП | фасад-кирпич | НД(1)-Б | ПВ | 1 | 42.1474023297414 | 47.4908375931693 | АС
11962 | Дахадаевские РЭС | ПС Уркута | 4 | ТП 4-15/160 | 3 | с. Хуршни | Озёрная улица | д. 21 | 40 | 40 | 14 | СИП | фасад-кирпич | К(1)-Б | ПВ | 1 | 42.1472872855884 | 47.4906972699781 | АС
11963 | Дахадаевские РЭС | ПС Уркута | 4 | ТП 4-15/160 | 3 | с. Хуршни | Озёрная улица | д. 20 | 40 | 41 | 12 | СИП | фасад-кирпич | К(1)-Б | ПВ | 1 | 42.147470356023 | 47.4905026601509 | АС
11964 | Дахадаевские РЭС | ПС Уркута | 4 | ТП 4-15/160 | 3 | с. Хуршни | Озёрная улица | д. 30 | 41 | 42 | 7 | СИП | фасад-кирпич | К(1)-Б | ПВ | 1 | 42.147869 | 47.489453 | АС
11965 | Дахадаевские РЭС | ПС Уркута | 4 | ТП 4-15/160 | 3 | с. Хуршни | Озёрная улица | д. 29 | 41 | 43 | 14 | СИП | фасад-кирпич | К(1)-Б | ПВ | 1 | 42.147957 | 47.489647 | АС
11966 | Дахадаевские РЭС | ПС Уркута | 4 | ТП 4-15/160 | 3 | с. Хуршни | Озёрная улица | д. 31 | 42 | 44 | 4 | СИП | фасад-кирпич | К(1)-Б | ПВ | 1 | 42.147738 | 47.489089 | АС
11967 | Дахадаевские РЭС | ПС Уркута | 4 | ТП 4-15/160 | 3 | с. Хуршни | улица Дружбы | д. 19 | 43 | 45 | 7 | СИП | фасад-кирпич | К(1)-Б | ПВ | 1 | 42.147843 | 47.488867 | АС
11968 | Дахадаевские РЭС | ПС Уркута | 4 | ТП 4-15/160 | 3 | с. Хуршни | улица Дружбы | д. 21 | 43 | 63 | 19 | СИП | фасад-кирпич | НД(1)-Б | ПВ | 1 | 42.1479080274976 | 47.4885632415049 | АС
11969 | Дахадаевские РЭС | ПС Уркута | 4 | ТП 4-15/160 | 3 | с. Хуршни | улица Дружбы | д. 17 | 44 | 46 | 19 | СИП | фасад-кирпич | К(1)-Б | ПВ | 1 | 42.148158 | 47.489165 | АС
11970 | Дахадаевские РЭС | ПС Уркута | 4 | ТП 4-15/160 | 3 | с. Хуршни | улица Дружбы | д. 18 | 44 | 64 | 12 | СИП | фасад-кирпич | НД(1)-Б | ПВ | 1 | 42.1480314040987 | 47.4891183218558 | АС
11971 | Дахадаевские РЭС | ПС Уркута | 4 | ТП 4-15/160 | 3 | с. Хуршни | улица Дружбы | д. 20 | 45 | 47 | 14 | СИП | фасад-кирпич | К(1)-Б | ПВ | 1 | 42.148054 | 47.48875 | АС
11972 | Дахадаевские РЭС | ПС Уркута | 4 | ТП 4-15/160 | 3 | с. Хуршни | улица Дружбы | д. 22 | 45 | 65 | 13 | СИП | фасад-кирпич | НД(1)-Б | ПВ | 1 | 42.1480508415569 | 47.4884755678898 | АС
11973 | Дахадаевские РЭС | ПС Уркута | 4 | ТП 4-15/160 | 3 | с. Хуршни | улица Дружбы | д. 16 | 46 | 48 | 15 | СИП | фасад-кирпич | К(1)-Б | ПВ | 1 | 42.148402 | 47.489059 | АС
11974 | Дахадаевские РЭС | ПС Уркута | 4 | ТП 4-15/160 | 3 | с. Хуршни | Озёрная улица | д. 27 | 49 | 54 | 17 | СИП | фасад-кирпич | НД(1)-Б | ПВ | 1 | 42.1494360180627 | 47.4891149782841 | АС
11975 | Дахадаевские РЭС | ПС Уркута | 4 | ТП 4-15/160 | 3 | с. Хуршни | улица Дружбы | д. 11 | 51 | 49 | 4 | СИП | фасад-кирпич | К(1)-Б | ПВ | 1 | 42.148076 | 47.487897 | АС
11976 | Дахадаевские РЭС | ПС Уркута | 4 | ТП 4-15/160 | 3 | с. Хуршни | Лесная улица | д. 6 | 53 | 50 | 13 | СИП | фасад-кирпич | К(1)-Б | ПВ | 1 | 42.148663 | 47.488233 | АС
11977 | Дахадаевские РЭС | ПС Уркута | 4 | ТП 4-15/160 | 3 | с. Хуршни | Лесная улица | д. 4 | 54 | 51 | 15 | СИП | фасад-кирпич | К(1)-Б | ПВ | 1 | 42.148411 | 47.487826 | АС
11978 | Дахадаевские РЭС | ПС Уркута | 4 | ТП 4-15/160 | 3 | с. Хуршни | Лесная улица | д. 5 | 55 | 52 | 11 | СИП | фасад-кирпич | К(1)-Б | ПВ | 1 | 42.148575 | 47.48761 | АС
11979 | Дахадаевские РЭС | ПС Уркута | 4 | ТП 4-15/160 | 3 | с. Хуршни | Лесная улица | д. 9 | 58 | 53 | 3 | СИП | фасад-кирпич | К(1)-Б | ПВ | 1 | 42.149138 | 47.487122 | АС
11980 | Дахадаевские РЭС | ПС Уркута | 4 | ТП 4-15/160 | 3 | с. Хуршни | Озёрная улица | д. 3 | 4 | 6 | 5 | АС | фасад-кирпич | Н(1)-Б | ПВ | 1 | 42.1443454048008 | 47.4904371952253 | АС
11981 | Дахадаевские РЭС | ПС Уркута | 4 | ТП 4-15/160 | 3 | с. Хуршни | Озёрная улица | д. 15 | 15 | 19 | 14 | АС | фасад-кирпич | Н(1)-Б | ПВ | 1 | 42.1464593710268 | 47.4898100389065 | АС

## ТП Входные данные
№ п/п | Наименование РЭС | Опорная ПС | Номер фидера 6(10) кВ | Номер ТП 6(10)/0,4 кВ | Тип ТП | Кол-во силовых трансформаторов | Мощность кВА | Кол-во отходящих фидеров 0,4 | Тип и уставка автоматического выключателя или ток плавкой вставки предохранителя, в А | Технические решения по установке балансового ПУ | Технические решения по установке измерительных ТТ | Тип УСПД, через которое планируется осуществлять опрос | Населенный пункт | Улица | Дом | Балансовая принадлежность | Широта | Долгота | Высота
1 | Дахадаевские РЭС | ПС Кубачи | 1 | ТП 1-1/160 | Киосковая | 1 | 160 | 1 | 250 | Вариант Г | Вариант Г | Определяется проектом | Кубачи | б/а | б/а | АО "ДСК" | 42.0963 | 47.5957 | 0
2 | Дахадаевские РЭС | ПС Кубачи | 1 | ТП 1-2/1000 | БКТП | 1 | 1000 | 3 | 1500 | Вариант Г | Вариант Г | Определяется проектом | Кубачи | б/а | б/а | АО "ДСК" | 42.0943 | 47.5987 | 0
3 | Дахадаевские РЭС | ПС Кубачи | 1 | ТП 1-3/63 | Киосковая | 1 | 63 | 1 | 100 | Вариант В не пр | Вариант В не пр | Определяется проектом | Кубачи | б/а | б/а | Потребитель | 42.0944 | 47.5987 | 1573.89
4 | Дахадаевские РЭС | ПС Кубачи | 1 | ТП 1-4/250 | БКТП | 1 | 250 | 2 | 400 | Вариант Г | Вариант Г | Определяется проектом | Кубачи | б/а | б/а | АО "ДСК" | 42.0913 | 47.594 | 1670
5 | Дахадаевские РЭС | ПС Кубачи | 1 | ТП 1-5/10 | Столбовая | 1 | 10 | 1 | 16 | Вариант Б | Вариант Б | Определяется проектом | Кубачи | б/а | б/а | Потребитель | 42.1089 | 47.6095 | 0
6 | Дахадаевские РЭС | ПС Кубачи | 1 | ТП 1-6/25 | Киосковая | 1 | 25 | 1 | 40 | Вариант В не пр | Вариант В не пр | Определяется проектом | Кубачи | б/а | б/а | Потребитель | 42.0944 | 47.5982 | 1578.89
7 | Дахадаевские РЭС | ПС Кубачи | 1 | ТП 1-7/63 | Киосковая | 1 | 63 | 1 | 100 | Вариант В | Вариант В | Определяется проектом | Кубачи | б/а | б/а | Потребитель | 42.1139 | 47.6159 | 1195.45
8 | Дахадаевские РЭС | ПС Кубачи | 1 | ТП 1-8/63 | Киосковая | 1 | 63 | 1 | 100 | Вариант В | Вариант В | Определяется проектом | Кубачи | б/а | б/а | Потребитель | 42.1212 | 47.6142 | 1052.5
9 | Дахадаевские РЭС | ПС Кубачи | 1 | ТП 1-9/10 | Столбовая | 1 | 10 | 1 | 16 | Вариант Б не пр | Вариант Б не пр | Определяется проектом | Кубачи | б/а | б/а | Потребитель | 42.1181 | 47.6154 | 0
10 | Дахадаевские РЭС | ПС Кубачи | 1 | ТП 1-11/160 | Киосковая | 1 | 160 | 2 | 250 | Вариант Г | Вариант Г | Определяется проектом | Кубачи | б/а | б/а | АО "ДСК" | 42.0993 | 47.5975 | 1575
11 | Дахадаевские РЭС | ПС Кубачи | 1 | ТП 1-12/63 | Киосковая | 1 | 63 | 1 | 100 | Вариант Г | Вариант Г | Определяется проектом | Кубачи | б/а | б/а | АО "ДСК" | 42.1016 | 47.6009 | 0
12 | Дахадаевские РЭС | ПС Кубачи | 1 | ТП 1-13/100 | Киосковая | 1 | 100 | 1 | 150 | Вариант В не пр | Вариант В не пр | Определяется проектом | Кубачи | б/а | б/а | Потребитель | 42.0958 | 47.593 | 1668.1
13 | Дахадаевские РЭС | ПС Кубачи | 1 | ТП 1-14/40 | Киосковая | 1 | 40 | 1 | 60 | Вариант В не пр | Вариант В не пр | Определяется проектом | Кубачи | б/а | б/а | Потребитель | 42.0957 | 47.5951 | 1615.98
14 | Дахадаевские РЭС | ПС Кубачи | 1 | ТП 1-15/100 | Киосковая | 1 | 100 | 1 | 150 | Вариант А не пр | Вариант А не пр | Определяется проектом | Кубачи | б/а | б/а | АО "ДСК" | 42.0931 | 47.5938 | 0
15 | Дахадаевские РЭС | ПС Кубачи | 1 | ТП 1-16/160 | Киосковая | 1 | 160 | 1 | 250 | Вариант А не пр | Вариант А не пр | Определяется проектом | Кубачи | б/а | б/а | АО "ДСК" | 42.1031 | 47.6043 | 0
16 | Дахадаевские РЭС | ПС Кубачи | 1 | ТП 1-17/100 | Киосковая | 1 | 100 | 1 | 150 | Вариант Г | Вариант Г | Определяется проектом | Кубачи | б/а | б/а | АО "ДСК" | 42.0985 | 47.6039 | 1482.62
17 | Дахадаевские РЭС | ПС Кубачи | 1 | ТП 1-18/100 | Киосковая | 1 | 100 | 1 | 150 | Вариант В не пр | Вариант В не пр | Определяется проектом | Кубачи | б/а | б/а | Потребитель | 42.1031 | 47.6044 | 1516.04
18 | Дахадаевские РЭС | ПС Кубачи | 2 | ТП 2-1/250 | БКТП | 1 | 250 | 1 | 400 | Вариант В не пр | Вариант В не пр | Определяется проектом | Кубачи | б/а | б/а | Потребитель | 42.0953 | 47.5961 | 0
19 | Дахадаевские РЭС | ПС Кубачи | 3 | ТП 3-1/160 | Киосковая | 1 | 160 | 2 | 250 | Вариант Г | Вариант Г | Определяется проектом | Урцаки | б/а | б/а | АО "ДСК" | 42.0981 | 47.5611 | 0
20 | Дахадаевские РЭС | ПС Кубачи | 3 | ТП 3-2/100 | Киосковая | 1 | 100 | 1 | 150 | Вариант Г | Вариант Г | Определяется проектом | Сутбук | б/а | б/а | АО "ДСК" | 42.1048 | 47.5401 | 0
21 | Дахадаевские РЭС | ПС Кубачи | 3 | ТП 3-3/160 | Киосковая | 1 | 160 | 1 | 250 | Вариант Г | Вариант Г | Определяется проектом | Сутбук | б/а | б/а | АО "ДСК" | 42.1019 | 47.5333 | 1517.33
22 | Дахадаевские РЭС | ПС Кубачи | 3 | ТП 3-4/100 | Киосковая | 1 | 100 | 1 | 150 | Вариант Г | Вариант Г | Определяется проектом | Бакни | б/а | б/а | АО "ДСК" | 42.1151 | 47.5286 | 0
23 | Дахадаевские РЭС | ПС Кубачи | 3 | ТП 3-5/250 | Киосковая | 1 | 250 | 1 | 400 | Вариант А не пр | Вариант А не пр | Определяется проектом | Бакни | б/а | б/а | АО "ДСК" | 42.1163 | 47.5281 | 0
24 | Дахадаевские РЭС | ПС Кубачи | 3 | ТП 3-6/100 | Киосковая | 1 | 100 | 2 | 150 | Вариант Г | Вариант Г | Определяется проектом | Кубачи | б/а | б/а | АО "ДСК" | 42.0917 | 47.5884 | 0
25 | Дахадаевские РЭС | ПС Кубачи | 3 | ТП 3-7/100 | Киосковая | 1 | 100 | 1 | 150 | Вариант Г | Вариант Г | Определяется проектом | Кубачи | б/а | б/а | АО "ДСК" | 42.0929 | 47.5893 | 0
26 | Дахадаевские РЭС | ПС Кубачи | 3 | ТП 3-8/160 | Киосковая | 1 | 160 | 1 | 250 | Вариант В | Вариант В | Определяется проектом | Кубачи | б/а | б/а | Потребитель | 42.0918 | 47.5887 | 1658.3
27 | Дахадаевские РЭС | ПС Кубачи | 3 | ТП 3-9/160 | Киосковая | 1 | 160 | 1 | 250 | Вариант В не пр | Вариант В не пр | Определяется проектом | Кубачи | б/а | б/а | Потребитель | 42.0911 | 47.5849 | 0
28 | Дахадаевские РЭС | ПС Кубачи | 4 | ТП 4-1/40 | БКТП | 1 | 40 | 1 | 60 | Вариант В | Вариант В | Определяется проектом | Кубачи | б/а | б/а | Потребитель | 42.085 | 47.5907 | 0
29 | Дахадаевские РЭС | ПС Кубачи | 4 | ТП 4-2/250 | Киосковая | 1 | 250 | 2 | 400 | Вариант Г | Вариант Г | Определяется проектом | Кубачи | б/а | б/а | АО "ДСК" | 42.0869 | 47.6007 | 1659.7
30 | Дахадаевские РЭС | ПС Кубачи | 4 | ТП 4-3/250 | Киосковая | 1 | 250 | 2 | 400 | Вариант Г | Вариант Г | Определяется проектом | Кубачи | б/а | б/а | АО "ДСК" | 42.0869 | 47.6005 | 0
31 | Дахадаевские РЭС | ПС Кубачи | 4 | ТП 4-4/160 | БКТП | 1 | 160 | 1 | 250 | Вариант Г | Вариант Г | Определяется проектом | Кубачи | б/а | б/а | АО "ДСК" | 42.0877 | 47.6051 | 1628.27
32 | Дахадаевские РЭС | ПС Кубачи | 4 | ТП 4-5/160 | Киосковая | 1 | 160 | 2 | 250 | Вариант Г | Вариант Г | Определяется проектом | Кубачи | б/а | б/а | АО "ДСК" | 42.0844 | 47.6051 | 1561
33 | Дахадаевские РЭС | ПС Кубачи | 4 | ТП 4-6/160 | Киосковая | 1 | 160 | 2 | 250 | Вариант Г | Вариант Г | Определяется проектом | Кубачи | б/а | б/а | АО "ДСК" | 42.089 | 47.6092 | 1600
34 | Дахадаевские РЭС | ПС Кубачи | 4 | ТП 4-7/160 | Киосковая | 1 | 160 | 1 | 250 | Вариант Г | Вариант Г | Определяется проектом | Кубачи | б/а | б/а | АО "ДСК" | 42.0819 | 47.5984 | 1623.36
35 | Дахадаевские РЭС | ПС Кубачи | 4 | ТП 4-8/160 | Киосковая | 1 | 160 | 2 | 250 | Вариант Г | Вариант Г | Определяется проектом | Кубачи | б/а | б/а | АО "ДСК" | 42.0862 | 47.5945 | 0
36 | Дахадаевские РЭС | ПС Кубачи | 4 | ТП 4-9/25 | Киосковая | 1 | 25 | 1 | 40 | Вариант Г | Вариант Г | Определяется проектом | Кубачи | б/а | б/а | АО "ДСК" | 42.085 | 47.6051 | 0
37 | Дахадаевские РЭС | ПС Кубачи | 4 | ТП 4-10/40 | Киосковая | 1 | 40 | 1 | 60 | Вариант В не пр | Вариант В не пр | Определяется проектом | Кубачи | б/а | б/а | Потребитель | 42.0804 | 47.6155 | 0
38 | Дахадаевские РЭС | ПС Кубачи | 4 | ТП 4-11/40 | Киосковая | 1 | 40 | 1 | 60 | Вариант Г | Вариант Г | Определяется проектом | Кубачи | б/а | б/а | АО "ДСК" | 42.0858 | 47.6123 | 0
39 | Дахадаевские РЭС | ПС Кубачи | 4 | ТП 4-12/25 | Киосковая | 1 | 25 | 1 | 40 | Вариант В не пр | Вариант В не пр | Определяется проектом | Кубачи | б/а | б/а | Потребитель | 42.087 | 47.6005 | 1652.77
40 | Дахадаевские РЭС | ПС Кубачи | 4 | ТП 4-13/100 | Киосковая | 1 | 100 | 1 | 150 | Вариант В | Вариант В | Определяется проектом | Кубачи | б/а | б/а | Потребитель | 42.0869 | 47.5998 | 1678.41
41 | Дахадаевские РЭС | ПС Кубачи | 4 | ТП 4-14/40 | БКТП | 1 | 40 | 1 | 60 | Вариант В не пр | Вариант В не пр | Определяется проектом | Кубачи | б/а | б/а | Потребитель | 42.0865 | 47.6184 | 0
42 | Дахадаевские РЭС | ПС Кубачи | 4 | ТП 4-15/40 | Киосковая | 1 | 40 | 1 | 60 | Вариант В не пр | Вариант В не пр | Определяется проектом | Кубачи | б/а | б/а | Потребитель | 42.0849 | 47.5907 | 1819.57
43 | Дахадаевские РЭС | ПС Уркарах Новая | 1 | ТП 1-1/250 | БКТП | 1 | 250 | 1 | 400 | Вариант В не пр | Вариант В не пр | Определяется проектом | Калкни | б/а | б/а | Потребитель | 42.1771 | 47.704 | 0
44 | Дахадаевские РЭС | ПС Уркарах Новая | 1 | ТП 1-2/63 | Киосковая | 1 | 63 | 1 | 100 | Вариант В | Вариант В | Определяется проектом | Уркарах | б/а | б/а | Потребитель | 42.1582 | 47.6346 | 1294.36
45 | Дахадаевские РЭС | ПС Уркарах Новая | 1 | ТП 1-3/400 | Киосковая | 1 | 400 | 2 | 600 | Вариант Г | Вариант Г | Определяется проектом | Уркарах | б/а | б/а | АО "ДСК" | 42.1615 | 47.6326 | 1286.91
46 | Дахадаевские РЭС | ПС Уркарах Новая | 1 | ТП 1-4/100 | Киосковая | 1 | 100 | 2 | 150 | Вариант В не пр | Вариант В не пр | Определяется проектом | Уркарах | б/а | б/а | Потребитель | 42.1614 | 47.6325 | 1295.99
47 | Дахадаевские РЭС | ПС Уркарах Новая | 1 | ТП 1-5/400 | Киосковая | 1 | 400 | 4 | 600 | Вариант Г | Вариант Г | Определяется проектом | Уркарах | б/а | б/а | АО "ДСК" | 42.1628 | 47.6311 | 1277.17
48 | Дахадаевские РЭС | ПС Уркарах Новая | 1 | ТП 1-6/160 | БКТП | 1 | 160 | 4 | 250 | Вариант Г | Вариант Г | Определяется проектом | Уркарах | б/а | б/а | АО "ДСК" | 42.163 | 47.6297 | 1293.66
49 | Дахадаевские РЭС | ПС Уркарах Новая | 1 | ТП 1-7/160 | Киосковая | 1 | 160 | 1 | 250 | Вариант Г | Вариант Г | Определяется проектом | Уркарах | б/а | б/а | АО "ДСК" | 42.1655 | 47.6309 | 1350
50 | Дахадаевские РЭС | ПС Уркарах Новая | 1 | ТП 1-8/100 | Киосковая | 1 | 100 | 1 | 150 | Вариант Г | Вариант Г | Определяется проектом | Уркарах | б/а | б/а | АО "ДСК" | 42.1677 | 47.6271 | 0
51 | Дахадаевские РЭС | ПС Уркарах Новая | 1 | ТП 1-9/40 | Киосковая | 1 | 40 | 1 | 60 | Вариант В | Вариант В | Определяется проектом | Уркарах | б/а | б/а | Потребитель | 42.1677 | 47.6271 | 1324.19
52 | Дахадаевские РЭС | ПС Уркарах Новая | 1 | ТП 1-10/40 | Киосковая | 1 | 40 | 1 | 60 | Вариант В не пр | Вариант В не пр | Определяется проектом | Уркарах | б/а | б/а | Потребитель | 42.1617 | 47.6325 | 0
53 | Дахадаевские РЭС | ПС Уркарах Новая | 1 | ТП 1-11/63 | БКТП | 1 | 63 | 1 | 100 | Вариант В не пр | Вариант В не пр | Определяется проектом | Уркарах | б/а | б/а | Потребитель | 42.1628 | 47.6311 | 1290.84
54 | Дахадаевские РЭС | ПС Уркарах Новая | 1 | ТП 1-12/100 | БКТП | 1 | 100 | 1 | 150 | Вариант В | Вариант В | Определяется проектом | Уркарах | б/а | б/а | Потребитель | 42.1649 | 47.634 | 1348.09
55 | Дахадаевские РЭС | ПС Уркарах Новая | 2 | ТП 2-1/400 | Киосковая | 1 | 400 | 3 | 600 | Вариант Г | Вариант Г | Определяется проектом | Уркарах | б/а | б/а | АО "ДСК" | 42.1659 | 47.6331 | 1348.82
56 | Дахадаевские РЭС | ПС Уркарах Новая | 2 | ТП 2-2/40 | Киосковая | 1 | 40 | 1 | 60 | Вариант А | Вариант А | Определяется проектом | Чишили | б/а | б/а | Потребитель | 42.1508 | 47.6682 | 0
57 | Дахадаевские РЭС | ПС Уркарах Новая | 2 | ТП 2-3/40 | Киосковая | 1 | 40 | 1 | 60 | Вариант А | Вариант А | Определяется проектом | Шадни | б/а | б/а | Потребитель | 42.1832 | 47.6481 | 0
58 | Дахадаевские РЭС | ПС Уркарах Новая | 2 | ТП 2-4/100 | Киосковая | 1 | 100 | 2 | 150 | Вариант Г | Вариант Г | Определяется проектом | Уркарах | б/а | б/а | АО "ДСК" | 42.1764 | 47.6444 | 1284.86
59 | Дахадаевские РЭС | ПС Уркарах Новая | 2 | ТП 2-5/100 | Киосковая | 1 | 100 | 1 | 150 | Вариант Г | Вариант Г | Определяется проектом | Бускри | б/а | б/а | АО "ДСК" | 42.1712 | 47.6652 | 1346.41
60 | Дахадаевские РЭС | ПС Уркарах Новая | 2 | ТП 2-6/63 | Киосковая | 1 | 63 | 1 | 100 | Вариант А не пр | Вариант А не пр | Определяется проектом | Бускри | б/а | б/а | АО "ДСК" | 42.1713 | 47.6667 | 1348.04
61 | Дахадаевские РЭС | ПС Уркарах Новая | 2 | ТП 2-7/250 | Киосковая | 1 | 250 | 1 | 400 | Вариант Г | Вариант Г | Определяется проектом | Бускри | б/а | б/а | АО "ДСК" | 42.1723 | 47.6714 | 1350
62 | Дахадаевские РЭС | ПС Уркарах Новая | 2 | ТП 2-8/160 | Киосковая | 1 | 160 | 2 | 250 | Вариант Г | Вариант Г | Определяется проектом | Бускри | б/а | б/а | АО "ДСК" | 42.1757 | 47.6655 | 1404.29
63 | Дахадаевские РЭС | ПС Уркарах Новая | 2 | ТП 2-9/250 | БКТП | 1 | 250 | 2 | 400 | Вариант Г | Вариант Г | Определяется проектом | Дигбаши | б/а | б/а | АО "ДСК" | 42.1656 | 47.6933 | 1250
64 | Дахадаевские РЭС | ПС Уркарах Новая | 2 | ТП 2-10/100 | БКТП | 1 | 100 | 2 | 150 | Вариант А не пр | Вариант А не пр | Определяется проектом | Дигбаши | б/а | б/а | АО "ДСК" | 42.1639 | 47.6942 | 0
65 | Дахадаевские РЭС | ПС Уркарах Новая | 2 | ТП 2-11/40 | Киосковая | 1 | 40 | 2 | 60 | Вариант Г | Вариант Г | Определяется проектом | Дигбаши | б/а | б/а | АО "ДСК" | 42.1622 | 47.6923 | 1165.46
66 | Дахадаевские РЭС | ПС Уркарах Новая | 2 | ТП 2-12/63 | Киосковая | 1 | 63 | 2 | 100 | Вариант Г | Вариант Г | Определяется проектом | Гунакари | б/а | б/а | АО "ДСК" | 42.1779 | 47.6892 | 0
67 | Дахадаевские РЭС | ПС Уркарах Новая | 2 | ТП 2-14/100 | БКТП | 1 | 100 | 2 | 150 | Вариант А не пр | Вариант А не пр | Определяется проектом | Гунакари | б/а | б/а | АО "ДСК" | 42.1781 | 47.6934 | 0
68 | Дахадаевские РЭС | ПС Уркарах Новая | 2 | ТП 2-15/40 | Киосковая | 1 | 40 | 1 | 60 | Вариант В | Вариант В | Определяется проектом | Уркарах | б/а | б/а | Потребитель | 42.1639 | 47.6514 | 0
69 | Дахадаевские РЭС | ПС Уркарах Новая | 2 | ТП 2-16/40 | Киосковая | 1 | 40 | 1 | 60 | Вариант В не пр | Вариант В не пр | Определяется проектом | Уркарах | б/а | б/а | Потребитель | 42.1467 | 47.6513 | 1266
70 | Дахадаевские РЭС | ПС Уркарах Новая | 2 | ТП 2-17/100 | Киосковая | 1 | 100 | 1 | 150 | Вариант В | Вариант В | Определяется проектом | Уркарах | б/а | б/а | Потребитель | 42.1461 | 47.6501 | 1249.18
71 | Дахадаевские РЭС | ПС Уркарах Новая | 2 | ТП 2-18/250 | Киосковая | 1 | 250 | 1 | 400 | Вариант В не пр | Вариант В не пр | Определяется проектом | Уркарах | б/а | б/а | Потребитель | 42.1461 | 47.6471 | 1267.16
72 | Дахадаевские РЭС | ПС Уркарах Новая | 2 | ТП 2-19/60 | Киосковая | 1 | 60 | 3 | 100 | Вариант Г | Вариант Г | Определяется проектом | Дибгалик | б/а | б/а | АО "ДСК" | 42.1187 | 47.6541 | 0
73 | Дахадаевские РЭС | ПС Уркарах Новая | 2 | ТП 2-20/60 | Киосковая | 1 | 60 | 1 | 100 | Вариант Г | Вариант Г | Определяется проектом | Дибгалик | б/а | б/а | АО "ДСК" | 42.1187 | 47.6541 | 0
74 | Дахадаевские РЭС | ПС Уркарах Новая | 2 | ТП 2-22/100 | Киосковая | 1 | 100 | 2 | 150 | Вариант В | Вариант В | Определяется проектом | Дибгалик | б/а | б/а | Потребитель | 42.1242 | 47.6534 | 0
75 | Дахадаевские РЭС | ПС Уркарах Новая | 2 | ТП 2-23/250 | Киосковая | 1 | 250 | 1 | 400 | Вариант Г | Вариант Г | Определяется проектом | Чишили | б/а | б/а | АО "ДСК" | 42.1508 | 47.6682 | 0
76 | Дахадаевские РЭС | ПС Уркарах Новая | 2 | ТП 2-24/400 | Киосковая | 1 | 400 | 1 | 600 | Вариант Г | Вариант Г | Определяется проектом | Калкни | б/а | б/а | АО "ДСК" | 42.1771 | 47.7038 | 0
77 | Дахадаевские РЭС | ПС Уркарах Новая | 2 | ТП 2-26/25 | БКТП | 1 | 25 | 1 | 40 | Вариант В не пр | Вариант В не пр | Определяется проектом | Бускри | б/а | б/а | Потребитель | 42.1752 | 47.6654 | 1406
78 | Дахадаевские РЭС | ПС Уркарах Новая | 2 | ТП 2-27/25 | Киосковая | 1 | 25 | 1 | 40 | Вариант В не пр | Вариант В не пр | Определяется проектом | Дигбаши | б/а | б/а | Потребитель | 42.1699 | 47.689 | 0
79 | Дахадаевские РЭС | ПС Уркарах Новая | 2 | ТП 2-28/100 | Киосковая | 1 | 100 | 1 | 150 | Вариант А | Вариант А | Определяется проектом | Уркарах | б/а | б/а | Потребитель | 42.1731 | 47.642 | 1281.64
80 | Дахадаевские РЭС | ПС Уркарах Новая | 2 | ТП 2-29/25 | Киосковая | 1 | 25 | 1 | 40 | Вариант В не пр | Вариант В не пр | Определяется проектом | Уркарах | б/а | б/а | Потребитель | 42.1553 | 47.6491 | 1285.73
81 | Дахадаевские РЭС | ПС Уркарах Новая | 2 | ТП 2-30/100 | БКТП | 1 | 100 | 1 | 150 | Вариант В не пр | Вариант В не пр | Определяется проектом | Уркарах | б/а | б/а | Потребитель | 42.1358 | 47.64 | 0
82 | Дахадаевские РЭС | ПС Уркарах Новая | 2 | ТП 2-31/10 | Столбовая | 1 | 10 | 1 | 16 | Вариант Б не пр | Вариант Б не пр | Определяется проектом | Уркарах | б/а | б/а | Потребитель | 42.1481 | 47.6517 | 1259
83 | Дахадаевские РЭС | ПС Уркарах Новая | 2 | ТП 2-32/10 | Столбовая | 1 | 10 | 1 | 16 | Вариант Б не пр | Вариант Б не пр | Определяется проектом | Уркарах | б/а | б/а | Потребитель | 42.1454 | 47.6493 | 1269
84 | Дахадаевские РЭС | ПС Уркарах Новая | 2 | ТП 2-33/10 | Столбовая | 1 | 10 | 1 | 16 | Вариант Б | Вариант Б | Определяется проектом | Уркарах | б/а | б/а | Потребитель | 42.1443 | 47.6536 | 1249
85 | Дахадаевские РЭС | ПС Уркарах Новая | 2 | ТП 2-34/10 | Столбовая | 1 | 10 | 1 | 16 | Вариант Б не пр | Вариант Б не пр | Определяется проектом | Уркарах | б/а | б/а | Потребитель | 42.164 | 47.6378 | 1275.65
86 | Дахадаевские РЭС | ПС Уркарах Новая | 2 | ТП 2-35/10 | Столбовая | 1 | 10 | 1 | 16 | Вариант Б | Вариант Б | Определяется проектом | Уркарах | б/а | б/а | Потребитель | 42.1661 | 47.6399 | 1323
87 | Дахадаевские РЭС | ПС Уркарах Новая | 3 | ТП 3-1/160 | Киосковая | 1 | 160 | 3 | 250 | Вариант Г | Вариант Г | Определяется проектом | Чишили | б/а | б/а | АО "ДСК" | 42.1484 | 47.6643 | 0
88 | Дахадаевские РЭС | ПС Уркарах Новая | 3 | ТП 3-2/25 | БКТП | 1 | 25 | 1 | 40 | Вариант В не пр | Вариант В не пр | Определяется проектом | Зубанчи | б/а | б/а | Потребитель | 42.1432 | 47.7074 | 1359.84
89 | Дахадаевские РЭС | ПС Уркарах Новая | 3 | ТП 3-3/63 | Киосковая | 1 | 63 | 1 | 100 | Вариант Г | Вариант Г | Определяется проектом | Зубанчи | б/а | б/а | АО "ДСК" | 42.1363 | 47.7077 | 0
90 | Дахадаевские РЭС | ПС Уркарах Новая | 3 | ТП 3-4/250 | Киосковая | 1 | 250 | 1 | 400 | Вариант Г | Вариант Г | Определяется проектом | Зубанчи | б/а | б/а | АО "ДСК" | 42.1351 | 47.7068 | 0
91 | Дахадаевские РЭС | ПС Уркарах Новая | 3 | ТП 3-5/160 | Киосковая | 1 | 160 | 2 | 250 | Вариант Г | Вариант Г | Определяется проектом | Зубанчи | б/а | б/а | АО "ДСК" | 42.1311 | 47.7061 | 0
92 | Дахадаевские РЭС | ПС Уркарах Новая | 3 | ТП 3-6/160 | Киосковая | 1 | 160 | 1 | 250 | Вариант Г | Вариант Г | Определяется проектом | Зубанчи | б/а | б/а | АО "ДСК" | 42.134 | 47.7047 | 0
93 | Дахадаевские РЭС | ПС Уркарах Новая | 3 | ТП 3-7/160 | Киосковая | 1 | 160 | 2 | 250 | Вариант Г | Вариант Г | Определяется проектом | Трисанчи | б/а | б/а | АО "ДСК" | 42.1199 | 47.706 | 0
94 | Дахадаевские РЭС | ПС Уркарах Новая | 3 | ТП 3-8/160 | БКТП | 1 | 160 | 2 | 250 | Вариант Г | Вариант Г | Определяется проектом | Трисанчи | б/а | б/а | АО "ДСК" | 42.1158 | 47.7108 | 0
95 | Дахадаевские РЭС | ПС Уркарах Новая | 3 | ТП 3-9/100 | Киосковая | 1 | 100 | 2 | 150 | Вариант А не пр | Вариант А не пр | Определяется проектом | Джурмачи | б/а | б/а | АО "ДСК" | 42.0917 | 47.6948 | 977.25
96 | Дахадаевские РЭС | ПС Уркарах Новая | 3 | ТП 3-10/63 | Киосковая | 1 | 63 | 1 | 100 | Вариант В не пр | Вариант В не пр | Определяется проектом | Ираки | б/а | б/а | Потребитель | 42.1533 | 47.7205 | 0
97 | Дахадаевские РЭС | ПС Уркарах Новая | 3 | ТП 3-11/63 | Киосковая | 1 | 63 | 1 | 100 | Вариант Г | Вариант Г | Определяется проектом | Ираки | б/а | б/а | АО "ДСК" | 42.1588 | 47.7186 | 0
98 | Дахадаевские РЭС | ПС Уркарах Новая | 3 | ТП 3-12/100 | Киосковая | 1 | 100 | 2 | 150 | Вариант Г | Вариант Г | Определяется проектом | Ираки | б/а | б/а | АО "ДСК" | 42.1622 | 47.7173 | 0
99 | Дахадаевские РЭС | ПС Уркарах Новая | 3 | ТП 3-13/100 | Киосковая | 1 | 100 | 1 | 150 | Вариант Г | Вариант Г | Определяется проектом | Сурхачи | б/а | б/а | АО "ДСК" | 42.1608 | 47.7411 | 1030.88
100 | Дахадаевские РЭС | ПС Уркарах Новая | 3 | ТП 3-14/160 | Киосковая | 1 | 160 | 1 | 250 | Вариант Г | Вариант Г | Определяется проектом | Зильбачи | б/а | б/а | АО "ДСК" | 42.1394 | 47.7184 | 0
101 | Дахадаевские РЭС | ПС Уркарах Новая | 3 | ТП 3-15/400 | Киосковая | 1 | 400 | 2 | 600 | Вариант Г | Вариант Г | Определяется проектом | Зильбачи | б/а | б/а | АО "ДСК" | 42.1403 | 47.7201 | 1350
102 | Дахадаевские РЭС | ПС Уркарах Новая | 3 | ТП 3-16/63 | Киосковая | 1 | 63 | 1 | 100 | Вариант Г | Вариант Г | Определяется проектом | Кудагу | б/а | б/а | АО "ДСК" | 42.1334 | 47.7289 | 1108.8
103 | Дахадаевские РЭС | ПС Уркарах Новая | 3 | ТП 3-17/160 | Киосковая | 1 | 160 | 2 | 250 | Вариант Г | Вариант Г | Определяется проектом | Кудагу | б/а | б/а | АО "ДСК" | 42.1334 | 47.729 | 1102.95
104 | Дахадаевские РЭС | ПС Уркарах Новая | 3 | ТП 3-18/100 | БКТП | 1 | 100 | 1 | 150 | Вариант Г | Вариант Г | Определяется проектом | Ираги | б/а | б/а | АО "ДСК" | 42.1196 | 47.7528 | 920
105 | Дахадаевские РЭС | ПС Уркарах Новая | 3 | ТП 3-19/160 | Киосковая | 1 | 160 | 1 | 250 | Вариант А не пр | Вариант А не пр | Определяется проектом | Ираги | б/а | б/а | АО "ДСК" | 42.1192 | 47.7543 | 0
106 | Дахадаевские РЭС | ПС Уркарах Новая | 3 | ТП 3-20/250 | Киосковая | 1 | 250 | 1 | 400 | Вариант В | Вариант В | Определяется проектом | Кудагу | б/а | б/а | Потребитель | 42.1307 | 47.7351 | 1076.85
107 | Дахадаевские РЭС | ПС Уркарах Новая | 3 | ТП 3-21/160 | Киосковая | 1 | 160 | 1 | 250 | Вариант Г | Вариант Г | Определяется проектом | Зубанчи | б/а | б/а | АО "ДСК" | 42.1313 | 47.7043 | 0
108 | Дахадаевские РЭС | ПС Уркарах Новая | 3 | ТП 3-22/100 | Киосковая | 1 | 100 | 2 | 150 | Вариант Г | Вариант Г | Определяется проектом | Трисанчи | б/а | б/а | АО "ДСК" | 42.1217 | 47.7044 | 0
109 | Дахадаевские РЭС | ПС Уркарах Новая | 3 | ТП 3-23/160 | Киосковая | 1 | 160 | 1 | 250 | Вариант Г | Вариант Г | Определяется проектом | Сурхачи | б/а | б/а | АО "ДСК" | 42.161 | 47.7412 | 0
110 | Дахадаевские РЭС | ПС Уркарах Новая | 3 | ТП 3-24/100 | Киосковая | 1 | 100 | 1 | 150 | Вариант В не пр | Вариант В не пр | Определяется проектом | Кудагу | б/а | б/а | Потребитель | 42.1437 | 47.7388 | 0
111 | Дахадаевские РЭС | ПС Уркарах Новая | 3 | ТП 3-25/25 | Киосковая | 1 | 25 | 1 | 40 | Вариант В не пр | Вариант В не пр | Определяется проектом | Зубанчи | б/а | б/а | Потребитель | 42.1432 | 47.7073 | 1357.03
112 | Дахадаевские РЭС | ПС Уркарах Новая | 3 | ТП 3-26/25 | БКТП | 1 | 25 | 1 | 40 | Вариант В не пр | Вариант В не пр | Определяется проектом | Трисанчи | б/а | б/а | Потребитель | 42.1132 | 47.708 | 1030.64
113 | Дахадаевские РЭС | ПС Уркарах Новая | 3 | ТП 3-27/40 | Киосковая | 1 | 40 | 1 | 60 | Вариант В | Вариант В | Определяется проектом | Чишили | б/а | б/а | Потребитель | 42.1426 | 47.6705 | 0
114 | Дахадаевские РЭС | ПС Уркарах Новая | 3 | ТП 3-28/25 | Киосковая | 1 | 25 | 1 | 40 | Вариант В не пр | Вариант В не пр | Определяется проектом | Ираги | б/а | б/а | Потребитель | 42.1217 | 47.7456 | 987.32
115 | Дахадаевские РЭС | ПС Уркарах Новая | 3 | ТП 3-29/25 | БКТП | 1 | 25 | 1 | 40 | Вариант В не пр | Вариант В не пр | Определяется проектом | Зильбачи | б/а | б/а | Потребитель | 42.1434 | 47.7074 | 1371.83
116 | Дахадаевские РЭС | ПС Уркарах Новая | 4 | ТП 4-1/63 | Киосковая | 1 | 63 | 1 | 100 | Вариант Г | Вариант Г | Определяется проектом | Уркарах | б/а | б/а | АО "ДСК" | 42.1619 | 47.6361 | 0
117 | Дахадаевские РЭС | ПС Уркарах Новая | 4 | ТП 4-2/100 | Киосковая | 1 | 100 | 2 | 150 | Вариант Г | Вариант Г | Определяется проектом | Уркарах | б/а | б/а | АО "ДСК" | 42.1596 | 47.6374 | 1346.76
118 | Дахадаевские РЭС | ПС Уркарах Новая | 4 | ТП 4-3/160 | Киосковая | 1 | 160 | 2 | 250 | Вариант Г | Вариант Г | Определяется проектом | Уркарах | б/а | б/а | АО "ДСК" | 42.1571 | 47.6369 | 1318.11
119 | Дахадаевские РЭС | ПС Уркарах Новая | 4 | ТП 4-5/400 | Киосковая | 1 | 400 | 3 | 600 | Вариант Г | Вариант Г | Определяется проектом | Уркарах | б/а | б/а | АО "ДСК" | 42.1547 | 47.6427 | 0
120 | Дахадаевские РЭС | ПС Уркарах Новая | 4 | ТП 4-6/63 | Киосковая | 1 | 63 | 2 | 100 | Вариант Г | Вариант Г | Определяется проектом | Уркарах | б/а | б/а | АО "ДСК" | 42.1574 | 47.6331 | 1269.42
121 | Дахадаевские РЭС | ПС Уркарах Новая | 4 | ТП 4-7/100 | Киосковая | 1 | 100 | 1 | 150 | Вариант Г | Вариант Г | Определяется проектом | Уркарах | б/а | б/а | АО "ДСК" | 42.1587 | 47.6302 | 1260.68
122 | Дахадаевские РЭС | ПС Уркарах Новая | 4 | ТП 4-8/160 | Киосковая | 1 | 160 | 2 | 250 | Вариант Г | Вариант Г | Определяется проектом | Уркарах | б/а | б/а | АО "ДСК" | 42.1577 | 47.6288 | 1229.89
123 | Дахадаевские РЭС | ПС Уркарах Новая | 4 | ТП 4-9/100 | Киосковая | 1 | 100 | 1 | 150 | Вариант В не пр | Вариант В не пр | Определяется проектом | Уркарах | б/а | б/а | Потребитель | 42.1593 | 47.6283 | 1252.27
124 | Дахадаевские РЭС | ПС Уркарах Новая | 4 | ТП 4-10/250 | Киосковая | 1 | 250 | 2 | 400 | Вариант Г | Вариант Г | Определяется проектом | Уркарах | б/а | б/а | АО "ДСК" | 42.1573 | 47.6405 | 1310.6
125 | Дахадаевские РЭС | ПС Уркарах Новая | 4 | ТП 4-11/100 | Киосковая | 1 | 100 | 2 | 150 | Вариант Г | Вариант Г | Определяется проектом | Уркарах | б/а | б/а | АО "ДСК" | 42.1611 | 47.6236 | 1287.44
126 | Дахадаевские РЭС | ПС Уркарах Новая | 4 | ТП 4-12/40 | Киосковая | 1 | 40 | 1 | 60 | Вариант В не пр | Вариант В не пр | Определяется проектом | Уркарах | б/а | б/а | Потребитель | 42.1487 | 47.6265 | 1244.91
127 | Дахадаевские РЭС | ПС Уркарах Новая | 5 | ТП 5-1/63 | Киосковая | 1 | 63 | 2 | 100 | Вариант Г | Вариант Г | Определяется проектом | Уркарах | б/а | б/а | АО "ДСК" | 42.1703 | 47.6165 | 0
128 | Дахадаевские РЭС | ПС Уркарах Новая | 5 | ТП 5-2/63 | Киосковая | 1 | 63 | 1 | 100 | Вариант Г | Вариант Г | Определяется проектом | Кища | б/а | б/а | АО "ДСК" | 42.1739 | 47.5908 | 0
129 | Дахадаевские РЭС | ПС Уркарах Новая | 5 | ТП 5-3/250 | Киосковая | 1 | 250 | 2 | 400 | Вариант Г | Вариант Г | Определяется проектом | Кища | б/а | б/а | АО "ДСК" | 42.1745 | 47.5887 | 1293.68
130 | Дахадаевские РЭС | ПС Уркарах Новая | 5 | ТП 5-4/250 | Киосковая | 1 | 250 | 2 | 400 | Вариант Г | Вариант Г | Определяется проектом | Кища | б/а | б/а | АО "ДСК" | 42.1773 | 47.5834 | 1246.37
131 | Дахадаевские РЭС | ПС Уркарах Новая | 5 | ТП 5-5/250 | Киосковая | 1 | 250 | 2 | 400 | Вариант Г | Вариант Г | Определяется проектом | Кища | б/а | б/а | АО "ДСК" | 42.178 | 47.5806 | 1323.28
132 | Дахадаевские РЭС | ПС Уркарах Новая | 5 | ТП 5-6/160 | Киосковая | 1 | 160 | 2 | 250 | Вариант Г | Вариант Г | Определяется проектом | Кища | б/а | б/а | АО "ДСК" | 42.1813 | 47.5738 | 1319.4
133 | Дахадаевские РЭС | ПС Уркарах Новая | 5 | ТП 5-8/100 | Киосковая | 1 | 100 | 1 | 150 | Вариант В | Вариант В | Определяется проектом | Кища | б/а | б/а | Потребитель | 42.1713 | 47.5925 | 1237.06
134 | Дахадаевские РЭС | ПС Уркарах Новая | 5 | ТП 5-9/160 | Киосковая | 1 | 160 | 2 | 250 | Вариант Г | Вариант Г | Определяется проектом | Кища | б/а | б/а | АО "ДСК" | 42.1704 | 47.5895 | 1252.27
135 | Дахадаевские РЭС | ПС Уркарах Новая | 5 | ТП 5-10/250 | Киосковая | 1 | 250 | 1 | 400 | Вариант Г | Вариант Г | Определяется проектом | Кища | б/а | б/а | АО "ДСК" | 42.1719 | 47.583 | 1256.42
136 | Дахадаевские РЭС | ПС Уркарах Новая | 5 | ТП 5-11/63 | Киосковая | 1 | 63 | 2 | 100 | Вариант Г | Вариант Г | Определяется проектом | Харбук | б/а | б/а | АО "ДСК" | 42.1545 | 47.5308 | 1446.8
137 | Дахадаевские РЭС | ПС Уркарах Новая | 5 | ТП 5-12/250 | Киосковая | 1 | 250 | 3 | 400 | Вариант Г | Вариант Г | Определяется проектом | Харбук | б/а | б/а | АО "ДСК" | 42.1564 | 47.533 | 1431.31
138 | Дахадаевские РЭС | ПС Уркарах Новая | 5 | ТП 5-13/63 | Киосковая | 1 | 63 | 1 | 100 | Вариант Г | Вариант Г | Определяется проектом | Харбук | б/а | б/а | АО "ДСК" | 42.1569 | 47.5281 | 1419.75
139 | Дахадаевские РЭС | ПС Уркарах Новая | 5 | ТП 5-14/250 | Киосковая | 1 | 250 | 3 | 400 | Вариант Г | Вариант Г | Определяется проектом | Харбук | б/а | б/а | АО "ДСК" | 42.1571 | 47.5262 | 1490.48
140 | Дахадаевские РЭС | ПС Уркарах Новая | 5 | ТП 5-15/160 | Киосковая | 1 | 160 | 3 | 250 | Вариант Г | Вариант Г | Определяется проектом | Харбук | б/а | б/а | АО "ДСК" | 42.1586 | 47.5291 | 0
141 | Дахадаевские РЭС | ПС Уркарах Новая | 5 | ТП 5-16/250 | Киосковая | 1 | 250 | 3 | 400 | Вариант Г | Вариант Г | Определяется проектом | Харбук | б/а | б/а | АО "ДСК" | 42.1591 | 47.5336 | 1507.26
142 | Дахадаевские РЭС | ПС Уркарах Новая | 5 | ТП 5-18/25 | Киосковая | 1 | 25 | 1 | 40 | Вариант В не пр | Вариант В не пр | Определяется проектом | Харбук | б/а | б/а | Потребитель | 42.1493 | 47.5351 | 1644.42
143 | Дахадаевские РЭС | ПС Уркарах Новая | 5 | ТП 5-19/25 | Киосковая | 1 | 25 | 1 | 40 | Вариант В не пр | Вариант В не пр | Определяется проектом | Харбук | б/а | б/а | Потребитель | 42.1493 | 47.5348 | 1640.51
144 | Дахадаевские РЭС | ПС Уркарах Новая | 5 | ТП 5-20/100 | БКТП | 1 | 100 | 1 | 150 | Вариант В | Вариант В | Определяется проектом | Кища | б/а | б/а | Потребитель | 42.1807 | 47.5859 | 0
145 | Дахадаевские РЭС | ПС Уркарах Новая | 5 | ТП 5-21/160 | БКТП | 1 | 160 | 1 | 250 | Вариант В | Вариант В | Определяется проектом | Кища | б/а | б/а | Потребитель | 42.1717 | 47.5942 | 0
146 | Дахадаевские РЭС | ПС Уркарах Новая | 5 | ТП 5-22/25 | БКТП | 1 | 25 | 1 | 40 | Вариант В не пр | Вариант В не пр | Определяется проектом | Кища | б/а | б/а | Потребитель | 42.1704 | 47.579 | 1273.44
147 | Дахадаевские РЭС | ПС Уркарах Новая | 5 | ТП 5-23/25 | БКТП | 1 | 25 | 1 | 40 | Вариант В не пр | Вариант В не пр | Определяется проектом | Харбук | б/а | б/а | Потребитель | 42.159 | 47.5286 | 1514.76
148 | Дахадаевские РЭС | ПС Уркарах Новая | 5 | ТП 5-24/40 | БКТП | 1 | 40 | 1 | 60 | Вариант В не пр | Вариант В не пр | Определяется проектом | Кища | б/а | б/а | Потребитель | 42.1858 | 47.5603 | 1393.99
149 | Дахадаевские РЭС | ПС Уркарах Новая | 5 | ТП 5-26/10 | Столбовая | 1 | 10 | 1 | 16 | Вариант Б не пр | Вариант Б не пр | Определяется проектом | Харбук | б/а | б/а | Потребитель | 42.1569 | 47.5684 | 1356.85
150 | Дахадаевские РЭС | ПС Уркарах Старая | 1 | ТП 1-1/63 | Киосковая | 1 | 63 | 1 | 100 | Вариант Г | Вариант Г | Определяется проектом | Шадни | б/а | б/а | АО "ДСК" | 42.1931 | 47.6475 | 1381.64
151 | Дахадаевские РЭС | ПС Уркарах Старая | 1 | ТП 1-2/40 | Киосковая | 1 | 40 | 1 | 60 | Вариант Г | Вариант Г | Определяется проектом | Шадни | б/а | б/а | АО "ДСК" | 42.1931 | 47.6474 | 1372.98
152 | Дахадаевские РЭС | ПС Уркарах Старая | 1 | ТП 1-3/160 | Киосковая | 1 | 160 | 1 | 250 | Вариант Г | Вариант Г | Определяется проектом | Цизгари | б/а | б/а | АО "ДСК" | 42.2203 | 47.6487 | 1413.16
153 | Дахадаевские РЭС | ПС Уркарах Старая | 1 | ТП 1-4/63 | Киосковая | 1 | 63 | 1 | 100 | Вариант А не пр | Вариант А не пр | Определяется проектом | Викри | б/а | б/а | АО "ДСК" | 42.2094 | 47.6773 | 1320.93
154 | Дахадаевские РЭС | ПС Уркарах Старая | 1 | ТП 1-5/63 | Киосковая | 1 | 63 | 1 | 100 | Вариант В | Вариант В | Определяется проектом | Цизгари | б/а | б/а | Потребитель | 42.2327 | 47.6364 | 1535
155 | Дахадаевские РЭС | ПС Уркарах Старая | 1 | ТП 1-6/63 | Киосковая | 1 | 63 | 2 | 100 | Вариант Г | Вариант Г | Определяется проектом | Цураи | б/а | б/а | АО "ДСК" | 42.2365 | 47.6594 | 1357.31
156 | Дахадаевские РЭС | ПС Уркарах Старая | 1 | ТП 1-7/160 | Киосковая | 1 | 160 | 1 | 250 | Вариант А | Вариант А | Определяется проектом | Канасираги | б/а | б/а | АО "ДСК" | 42.2508 | 47.6487 | 1122.42
157 | Дахадаевские РЭС | ПС Уркарах Старая | 1 | ТП 1-10/63 | Киосковая | 1 | 63 | 2 | 100 | Вариант А не пр | Вариант А не пр | Определяется проектом | Цизгари | б/а | б/а | АО "ДСК" | 42.218 | 47.6513 | 1409.27
158 | Дахадаевские РЭС | ПС Уркарах Старая | 1 | ТП 1-11/10 | Столбовая | 1 | 10 | 1 | 16 | Вариант Б не пр | Вариант Б не пр | Определяется проектом | Уркарах | б/а | б/а | Потребитель | 42.171 | 47.6327 | 0
159 | Дахадаевские РЭС | ПС Уркарах Старая | 2 | ТП 2-1/100 | Киосковая | 1 | 100 | 2 | 150 | Вариант Г | Вариант Г | Определяется проектом | Уркарах | б/а | б/а | АО "ДСК" | 42.1694 | 47.6295 | 1348.41
160 | Дахадаевские РЭС | ПС Уркарах Старая | 2 | ТП 2-2/100 | Киосковая | 1 | 100 | 2 | 150 | Вариант Г | Вариант Г | Определяется проектом | Уркарах | б/а | б/а | АО "ДСК" | 42.1697 | 47.6276 | 1404.81
161 | Дахадаевские РЭС | ПС Уркарах Старая | 2 | ТП 2-3/100 | Киосковая | 1 | 100 | 3 | 150 | Вариант Г | Вариант Г | Определяется проектом | Уркарах | б/а | б/а | АО "ДСК" | 42.1714 | 47.625 | 0
162 | Дахадаевские РЭС | ПС Уркарах Старая | 2 | ТП 2-4/160 | Киосковая | 1 | 160 | 3 | 250 | Вариант Г | Вариант Г | Определяется проектом | Уркарах | б/а | б/а | АО "ДСК" | 42.1735 | 47.6299 | 1383.12
163 | Дахадаевские РЭС | ПС Уркарах Старая | 2 | ТП 2-5/25 | Киосковая | 1 | 25 | 1 | 40 | Вариант В не пр | Вариант В не пр | Определяется проектом | Уркарах | б/а | б/а | Потребитель | 42.1713 | 47.6251 | 1405.91
164 | Дахадаевские РЭС | ПС Уркарах Старая | 2 | ТП 2-6/250 | Киосковая | 1 | 250 | 1 | 400 | Вариант В | Вариант В | Определяется проектом | Уркарах | б/а | б/а | Потребитель | 42.1655 | 47.6351 | 0
165 | Дахадаевские РЭС | ПС Уркарах Старая | 2 | ТП 2-7/250 | БКТП | 1 | 250 | 2 | 400 | Вариант В не пр | Вариант В не пр | Определяется проектом | Уркарах | б/а | б/а | Потребитель | 42.1656 | 47.6355 | 1344.02
166 | Дахадаевские РЭС | ПС Уркарах Старая | 4 | ТП 4-1/160 | Киосковая | 1 | 160 | 1 | 250 | Вариант Г | Вариант Г | Определяется проектом | Меусиша | б/а | б/а | АО "ДСК" | 42.2011 | 47.599 | 1515
167 | Дахадаевские РЭС | ПС Уркарах Старая | 4 | ТП 4-2/250 | Киосковая | 1 | 250 | 1 | 400 | Вариант Г | Вариант Г | Определяется проектом | Меусиша | б/а | б/а | АО "ДСК" | 42.2015 | 47.5936 | 1457.52
168 | Дахадаевские РЭС | ПС Уркарах Старая | 4 | ТП 4-4/25 | Киосковая | 1 | 25 | 1 | 40 | Вариант В не пр | Вариант В не пр | Определяется проектом | Меусиша | б/а | б/а | Потребитель | 42.2311 | 47.5626 | 0
169 | Дахадаевские РЭС | ПС Уркарах Старая | 4 | ТП 4-5/40 | Киосковая | 1 | 40 | 1 | 60 | Вариант В не пр | Вариант В не пр | Определяется проектом | Меусиша | б/а | б/а | Потребитель | 42.201 | 47.5601 | 0
170 | Дахадаевские РЭС | ПС Уркарах Старая | 4 | ТП 4-6/10 | Столбовая | 1 | 10 | 1 | 16 | Вариант Б не пр | Вариант Б не пр | Определяется проектом | Меусиша | б/а | б/а | Потребитель | 42.2025 | 47.5756 | 0
171 | Дахадаевские РЭС | ПС Уркарах Старая | 4 | ТП 4-7/160 | Киосковая | 1 | 160 | 1 | 250 | Вариант А не пр | Вариант А не пр | Определяется проектом | Дейбук | б/а | б/а | АО "ДСК" | 42.2054 | 47.5209 | 0
172 | Дахадаевские РЭС | ПС Уркарах Старая | 4 | ТП 4-8/160 | Киосковая | 1 | 160 | 1 | 250 | Вариант А не пр | Вариант А не пр | Определяется проектом | Дейбук | б/а | б/а | АО "ДСК" | 42.2054 | 47.5209 | 0
173 | Дахадаевские РЭС | ПС Уркарах Старая | 4 | ТП 4-10/250 | Киосковая | 1 | 250 | 2 | 400 | Вариант В | Вариант В | Определяется проектом | Меусиша | б/а | б/а | Потребитель | 42.2012 | 47.599 | 0
174 | Дахадаевские РЭС | ПС Уркарах Старая | 4 | ТП 4-11/100 | БКТП | 1 | 100 | 1 | 150 | Вариант В | Вариант В | Определяется проектом | Меусиша | б/а | б/а | Потребитель | 42.2025 | 47.6016 | 1550.07
175 | Дахадаевские РЭС | ПС Уркарах Старая | 4 | ТП 4-12/25 | БКТП | 1 | 25 | 1 | 40 | Вариант В не пр | Вариант В не пр | Определяется проектом | Меусиша | б/а | б/а | Потребитель | 42.2311 | 47.559 | 0
176 | Дахадаевские РЭС | ПС Уркарах Старая | 4 | ТП 4-13/25 | Киосковая | 1 | 25 | 1 | 40 | Вариант В не пр | Вариант В не пр | Определяется проектом | Уркарах | б/а | б/а | Потребитель | 42.1778 | 47.6265 | 1392.31
177 | Дахадаевские РЭС | ПС Уркарах Старая | 4 | ТП 4-14/10 | Столбовая | 1 | 10 | 1 | 16 | Вариант Б не пр | Вариант Б не пр | Определяется проектом | Меусиша | б/а | б/а | Потребитель | 42.194 | 47.577 | 1430.13
178 | Дахадаевские РЭС | ПС Уркута | 1 | ТП 1-1/40 | Киосковая | 1 | 40 | 1 | 60 | Вариант В не пр | Вариант В не пр | Определяется проектом | Урхнища | б/а | б/а | Потребитель | 42.0757 | 47.511 | 1735.2
179 | Дахадаевские РЭС | ПС Уркута | 1 | ТП 1-2/100 | Киосковая | 1 | 100 | 1 | 150 | Вариант Г | Вариант Г | Определяется проектом | Мукракари | б/а | б/а | АО "ДСК" | 42.0644 | 47.4892 | 0
180 | Дахадаевские РЭС | ПС Уркута | 1 | ТП 1-3/100 | Киосковая | 1 | 100 | 1 | 150 | Вариант В | Вариант В | Определяется проектом | Сумия | б/а | б/а | Потребитель | 42.04 | 47.4725 | 1910.65
181 | Дахадаевские РЭС | ПС Уркута | 1 | ТП 1-4/63 | Киосковая | 1 | 63 | 2 | 100 | Вариант Г | Вариант Г | Определяется проектом | Аяцимахи | б/а | б/а | АО "ДСК" | 42.0063 | 47.46 | 2030.99
182 | Дахадаевские РЭС | ПС Уркута | 1 | ТП 1-5/10 | Столбовая | 1 | 10 | 1 | 16 | Вариант Б не пр | Вариант Б не пр | Определяется проектом | Кикабармахи | б/а | б/а | Потребитель | 42.0129 | 47.4408 | 1978.15
183 | Дахадаевские РЭС | ПС Уркута | 1 | ТП 1-6/100 | Киосковая | 1 | 100 | 1 | 150 | Вариант А не пр | Вариант А не пр | Определяется проектом | Карбучимахи | б/а | б/а | АО "ДСК" | 42.0072 | 47.4323 | 0
184 | Дахадаевские РЭС | ПС Уркута | 1 | ТП 1-7/63 | Киосковая | 1 | 63 | 2 | 100 | Вариант Г | Вариант Г | Определяется проектом | Карбучимахи | б/а | б/а | АО "ДСК" | 42.0072 | 47.4322 | 0
185 | Дахадаевские РЭС | ПС Уркута | 1 | ТП 1-10/63 | Киосковая | 1 | 63 | 1 | 100 | Вариант Г | Вариант Г | Определяется проектом | Сур-сурбачи | б/а | б/а | АО "ДСК" | 42.029 | 47.4878 | 0
186 | Дахадаевские РЭС | ПС Уркута | 1 | ТП 1-11/63 | Киосковая | 1 | 63 | 1 | 100 | Вариант Г | Вариант Г | Определяется проектом | Сур-сурбачи | б/а | б/а | АО "ДСК" | 42.0269 | 47.4925 | 0
187 | Дахадаевские РЭС | ПС Уркута | 1 | ТП 1-13/10 | Столбовая | 1 | 10 | 1 | 16 | Вариант Б | Вариант Б | Определяется проектом | Ашты | б/а | б/а | Потребитель | 41.9368 | 47.5066 | 1652.77
188 | Дахадаевские РЭС | ПС Уркута | 1 | ТП 1-14/63 | Киосковая | 1 | 63 | 2 | 100 | Вариант Г | Вариант Г | Определяется проектом | Худуц | б/а | б/а | АО "ДСК" | 41.9704 | 47.5153 | 1650.47
189 | Дахадаевские РЭС | ПС Уркута | 1 | ТП 1-15/63 | Киосковая | 1 | 63 | 2 | 100 | Вариант Г | Вариант Г | Определяется проектом | Худуц | б/а | б/а | АО "ДСК" | 41.966 | 47.5152 | 1607.41
190 | Дахадаевские РЭС | ПС Уркута | 1 | ТП 1-16/100 | Киосковая | 1 | 100 | 2 | 150 | Вариант Г | Вариант Г | Определяется проектом | Худуц | б/а | б/а | АО "ДСК" | 41.9676 | 47.5111 | 0
191 | Дахадаевские РЭС | ПС Уркута | 1 | ТП 1-17/63 | Киосковая | 1 | 63 | 2 | 100 | Вариант Г | Вариант Г | Определяется проектом | Ашты | б/а | б/а | АО "ДСК" | 41.9605 | 47.5054 | 0
192 | Дахадаевские РЭС | ПС Уркута | 1 | ТП 1-18/250 | Киосковая | 1 | 250 | 2 | 400 | Вариант Г | Вариант Г | Определяется проектом | Ашты | б/а | б/а | АО "ДСК" | 41.9615 | 47.5003 | 1598.34
193 | Дахадаевские РЭС | ПС Уркута | 1 | ТП 1-19/63 | Киосковая | 1 | 63 | 1 | 100 | Вариант Г | Вариант Г | Определяется проектом | Ашты | б/а | б/а | АО "ДСК" | 41.9601 | 47.4999 | 1604.25
194 | Дахадаевские РЭС | ПС Уркута | 1 | ТП 1-20/63 | Киосковая | 1 | 63 | 2 | 100 | Вариант Г | Вариант Г | Определяется проектом | Кунки | б/а | б/а | АО "ДСК" | 41.9602 | 47.4783 | 0
195 | Дахадаевские РЭС | ПС Уркута | 1 | ТП 1-21/100 | Киосковая | 1 | 100 | 2 | 150 | Вариант Г | Вариант Г | Определяется проектом | Кунки | б/а | б/а | АО "ДСК" | 41.9587 | 47.4728 | 0
196 | Дахадаевские РЭС | ПС Уркута | 1 | ТП 1-22/160 | Киосковая | 1 | 160 | 2 | 250 | Вариант Г | Вариант Г | Определяется проектом | Кунки | б/а | б/а | АО "ДСК" | 41.9585 | 47.4648 | 0
197 | Дахадаевские РЭС | ПС Уркута | 1 | ТП 1-24/40 | Киосковая | 1 | 40 | 1 | 60 | Вариант В не пр | Вариант В не пр | Определяется проектом | Кунки | б/а | б/а | Потребитель | 41.9707 | 47.4407 | 1675.73
198 | Дахадаевские РЭС | ПС Уркута | 1 | ТП 1-25/40 | Киосковая | 1 | 40 | 1 | 60 | Вариант А не пр | Вариант А не пр | Определяется проектом | Кунки | б/а | б/а | АО "ДСК" | 41.9741 | 47.4196 | 1786.67
199 | Дахадаевские РЭС | ПС Уркута | 1 | ТП 1-26/25 | Киосковая | 1 | 25 | 1 | 40 | Вариант В не пр | Вариант В не пр | Определяется проектом | Ашты | б/а | б/а | Потребитель | 41.9487 | 47.5065 | 1617.65
200 | Дахадаевские РЭС | ПС Уркута | 1 | ТП 1-27/10 | Столбовая | 1 | 10 | 1 | 16 | Вариант Б | Вариант Б | Определяется проектом | Ашты | б/а | б/а | Потребитель | 41.9369 | 47.5066 | 0
201 | Дахадаевские РЭС | ПС Уркута | 1 | ТП 1-28/25 | Киосковая | 1 | 25 | 1 | 40 | Вариант В не пр | Вариант В не пр | Определяется проектом | Аяцимахи | б/а | б/а | Потребитель | 42.023 | 47.4582 | 2249.52
202 | Дахадаевские РЭС | ПС Уркута | 1 | ТП 1-29/63 | Киосковая | 1 | 63 | 2 | 100 | Вариант Г | Вариант Г | Определяется проектом | Дирбакмахи | б/а | б/а | АО "ДСК" | 41.916 | 47.4935 | 0
203 | Дахадаевские РЭС | ПС Уркута | 1 | ТП 1-30/40 | Киосковая | 1 | 40 | 1 | 60 | Вариант Г | Вариант Г | Определяется проектом | Дирбакмахи | б/а | б/а | АО "ДСК" | 41.9151 | 47.4936 | 0
204 | Дахадаевские РЭС | ПС Уркута | 1 | ТП 1-31/25 | Киосковая | 1 | 25 | 1 | 40 | Вариант В не пр | Вариант В не пр | Определяется проектом | Кикабармахи | б/а | б/а | Потребитель | 42.0232 | 47.458 | 0
205 | Дахадаевские РЭС | ПС Уркута | 1 | ТП 1-32/100 | БКТП | 1 | 100 | 1 | 150 | Вариант В | Вариант В | Определяется проектом | Кунки | б/а | б/а | Потребитель | 41.9586 | 47.4727 | 1647.33
206 | Дахадаевские РЭС | ПС Уркута | 1 | ТП 1-33/100 | БКТП | 1 | 100 | 1 | 150 | Вариант В не пр | Вариант В не пр | Определяется проектом | Ашты | б/а | б/а | Потребитель | 41.9643 | 47.5007 | 0
207 | Дахадаевские РЭС | ПС Уркута | 1 | ТП 1-34/25 | Киосковая | 1 | 25 | 1 | 40 | Вариант В не пр | Вариант В не пр | Определяется проектом | Ашты | б/а | б/а | Потребитель | 41.9615 | 47.507 | 0
208 | Дахадаевские РЭС | ПС Уркута | 1 | ТП 1-35/10 | Столбовая | 1 | 10 | 1 | 16 | Вариант Б | Вариант Б | Определяется проектом | Дирбакмахи | б/а | б/а | Потребитель | 41.925 | 47.5013 | 0
209 | Дахадаевские РЭС | ПС Уркута | 1 | ТП 1-36/25 | Киосковая | 1 | 25 | 1 | 40 | Вариант В не пр | Вариант В не пр | Определяется проектом | Кунки | б/а | б/а | Потребитель | 41.9545 | 47.4597 | 1959
210 | Дахадаевские РЭС | ПС Уркута | 2 | ТП 2-1/100 | Киосковая | 1 | 100 | 1 | 150 | Вариант Г | Вариант Г | Определяется проектом | Уркутамахи 1-я | б/а | б/а | АО "ДСК" | 42.071 | 47.5207 | 1748.99
211 | Дахадаевские РЭС | ПС Уркута | 2 | ТП 2-2/63 | Киосковая | 1 | 63 | 1 | 100 | Вариант Г | Вариант Г | Определяется проектом | Уркутамахи 2-я | б/а | б/а | АО "ДСК" | 42.0654 | 47.524 | 0
212 | Дахадаевские РЭС | ПС Уркута | 2 | ТП 2-3/40 | Киосковая | 1 | 40 | 1 | 60 | Вариант В | Вариант В | Определяется проектом | Ураги | б/а | б/а | Потребитель | 42.071 | 47.571 | 1414.52
213 | Дахадаевские РЭС | ПС Уркута | 2 | ТП 2-4/40 | Киосковая | 1 | 40 | 2 | 60 | Вариант В не пр | Вариант В не пр | Определяется проектом | Ураги | б/а | б/а | Потребитель | 42.0768 | 47.5519 | 1652.51
214 | Дахадаевские РЭС | ПС Уркута | 2 | ТП 2-5/40 | Киосковая | 1 | 40 | 1 | 60 | Вариант В | Вариант В | Определяется проектом | Ураги | б/а | б/а | Потребитель | 42.071 | 47.571 | 1479.25
215 | Дахадаевские РЭС | ПС Уркута | 2 | ТП 2-6/40 | Киосковая | 1 | 40 | 1 | 60 | Вариант Г | Вариант Г | Определяется проектом | Шири | б/а | б/а | АО "ДСК" | 42.0622 | 47.5873 | 0
216 | Дахадаевские РЭС | ПС Уркута | 2 | ТП 2-7/100 | Киосковая | 1 | 100 | 1 | 150 | Вариант Г | Вариант Г | Определяется проектом | Ураги | б/а | б/а | АО "ДСК" | 42.0651 | 47.5698 | 1577.43
217 | Дахадаевские РЭС | ПС Уркута | 2 | ТП 2-8/100 | Киосковая | 1 | 100 | 1 | 150 | Вариант Г | Вариант Г | Определяется проектом | Ураги | б/а | б/а | АО "ДСК" | 42.0679 | 47.5678 | 0
218 | Дахадаевские РЭС | ПС Уркута | 2 | ТП 2-9/100 | Киосковая | 1 | 100 | 1 | 150 | Вариант Г | Вариант Г | Определяется проектом | Дзилебки | б/а | б/а | АО "ДСК" | 42.0514 | 47.5579 | 0
219 | Дахадаевские РЭС | ПС Уркута | 2 | ТП 2-10/100 | Киосковая | 1 | 100 | 2 | 150 | Вариант Г | Вариант Г | Определяется проектом | Дзилебки | б/а | б/а | АО "ДСК" | 42.0486 | 47.5558 | 1639
220 | Дахадаевские РЭС | ПС Уркута | 2 | ТП 2-11/250 | Киосковая | 1 | 250 | 1 | 400 | Вариант Г | Вариант Г | Определяется проектом | Дзилебки | б/а | б/а | АО "ДСК" | 42.0486 | 47.5558 | 1710
221 | Дахадаевские РЭС | ПС Уркута | 2 | ТП 2-12/40 | Киосковая | 1 | 40 | 1 | 60 | Вариант А | Вариант А | Определяется проектом | Мирзита | б/а | б/а | Потребитель | 42.1346 | 47.4749 | 286.13
222 | Дахадаевские РЭС | ПС Уркута | 2 | ТП 2-13/100 | Киосковая | 1 | 100 | 2 | 150 | Вариант А не пр | Вариант А не пр | Определяется проектом | Ицари | б/а | б/а | АО "ДСК" | 41.9974 | 47.5815 | 1217.13
223 | Дахадаевские РЭС | ПС Уркута | 3 | ТП 3-1/40 | Киосковая | 1 | 40 | 1 | 60 | Вариант Г | Вариант Г | Определяется проектом | Куркимахи | б/а | б/а | АО "ДСК" | 42.0894 | 47.4735 | 0
224 | Дахадаевские РЭС | ПС Уркута | 3 | ТП 3-2/40 | Киосковая | 1 | 40 | 1 | 60 | Вариант Г | Вариант Г | Определяется проектом | Каркаци | б/а | б/а | АО "ДСК" | 42.0845 | 47.4675 | 1381.38
225 | Дахадаевские РЭС | ПС Уркута | 3 | ТП 3-3/100 | Киосковая | 1 | 100 | 2 | 150 | Вариант Г | Вариант Г | Определяется проектом | Туракаримахи | б/а | б/а | АО "ДСК" | 42.0942 | 47.4664 | 1446.99
226 | Дахадаевские РЭС | ПС Уркута | 3 | ТП 3-4/40 | Киосковая | 1 | 40 | 1 | 60 | Вариант А не пр | Вариант А не пр | Определяется проектом | Мускилимахи | б/а | б/а | АО "ДСК" | 42.0832 | 47.459 | 0
227 | Дахадаевские РЭС | ПС Уркута | 3 | ТП 3-5/40 | Киосковая | 1 | 40 | 1 | 60 | Вариант Г | Вариант Г | Определяется проектом | Аяцури | б/а | б/а | АО "ДСК" | 42.073 | 47.4519 | 0
228 | Дахадаевские РЭС | ПС Уркута | 3 | ТП 3-6/25 | Киосковая | 1 | 25 | 1 | 40 | Вариант А не пр | Вариант А не пр | Определяется проектом | Бутулта | б/а | б/а | АО "ДСК" | 42.0744 | 47.4399 | 1579.01
229 | Дахадаевские РЭС | ПС Уркута | 3 | ТП 3-7/40 | Киосковая | 1 | 40 | 1 | 60 | Вариант Г | Вариант Г | Определяется проектом | Дуакар | б/а | б/а | АО "ДСК" | 42.0639 | 47.4645 | 1554.1
230 | Дахадаевские РЭС | ПС Уркута | 3 | ТП 3-8/160 | Киосковая | 1 | 160 | 1 | 250 | Вариант Г | Вариант Г | Определяется проектом | Дуакар | б/а | б/а | АО "ДСК" | 42.0648 | 47.4603 | 1661
231 | Дахадаевские РЭС | ПС Уркута | 3 | ТП 3-9/160 | Киосковая | 1 | 160 | 1 | 250 | Вариант Г | Вариант Г | Определяется проектом | Мукранари | б/а | б/а | АО "ДСК" | 42.0636 | 47.452 | 1617.78
232 | Дахадаевские РЭС | ПС Уркута | 3 | ТП 3-10/100 | Киосковая | 1 | 100 | 2 | 150 | Вариант Г | Вариант Г | Определяется проектом | Узралмахи | б/а | б/а | АО "ДСК" | 42.0586 | 47.4495 | 1666.26
233 | Дахадаевские РЭС | ПС Уркута | 3 | ТП 3-11/160 | Киосковая | 1 | 160 | 1 | 250 | Вариант Г | Вариант Г | Определяется проектом | Хулабаркмахи | б/а | б/а | АО "ДСК" | 42.0536 | 47.4559 | 1743.03
234 | Дахадаевские РЭС | ПС Уркута | 3 | ТП 3-12/100 | Киосковая | 1 | 100 | 1 | 150 | Вариант Г | Вариант Г | Определяется проектом | Кишамахи | б/а | б/а | АО "ДСК" | 42.0518 | 47.4408 | 0
235 | Дахадаевские РЭС | ПС Уркута | 3 | ТП 3-13/63 | Киосковая | 1 | 63 | 1 | 100 | Вариант Г | Вариант Г | Определяется проектом | Сумия | б/а | б/а | АО "ДСК" | 42.0449 | 47.4564 | 1747.66
236 | Дахадаевские РЭС | ПС Уркута | 3 | ТП 3-14/40 | Киосковая | 1 | 40 | 1 | 60 | Вариант В не пр | Вариант В не пр | Определяется проектом | Куркимахи | б/а | б/а | Потребитель | 42.0891 | 47.4688 | 1371.56
237 | Дахадаевские РЭС | ПС Уркута | 4 | ТП 4-1/40 | Киосковая | 1 | 40 | 1 | 60 | Вариант Г | Вариант Г | Определяется проектом | Село. Урхнища | б/а | б/а | АО "ДСК" | 42.0767 | 47.5113 | 0
238 | Дахадаевские РЭС | ПС Уркута | 4 | ТП 4-2/100 | Киосковая | 1 | 100 | 2 | 150 | Вариант Г | Вариант Г | Определяется проектом | Урхнища | б/а | б/а | АО "ДСК" | 42.0826 | 47.5028 | 0
239 | Дахадаевские РЭС | ПС Уркута | 4 | ТП 4-3/40 | Киосковая | 1 | 40 | 1 | 60 | Вариант Г | Вариант Г | Определяется проектом | Ураги | б/а | б/а | АО "ДСК" | 42.071 | 47.571 | 1414.52
240 | Дахадаевские РЭС | ПС Уркута | 4 | ТП 4-4/40 | Киосковая | 1 | 40 | 1 | 60 | Вариант А не пр | Вариант А не пр | Определяется проектом | Урари | б/а | б/а | АО "ДСК" | 42.1011 | 47.4717 | 1269.26
241 | Дахадаевские РЭС | ПС Уркута | 4 | ТП 4-5/100 | Киосковая | 1 | 100 | 1 | 150 | Вариант Г | Вариант Г | Определяется проектом | Урари | б/а | б/а | АО "ДСК" | 42.0966 | 47.4561 | 0
242 | Дахадаевские РЭС | ПС Уркута | 4 | ТП 4-6/160 | Киосковая | 1 | 160 | 2 | 250 | Вариант Г | Вариант Г | Определяется проектом | Урари | б/а | б/а | АО "ДСК" | 42.0982 | 47.454 | 1435.42
243 | Дахадаевские РЭС | ПС Уркута | 4 | ТП 4-7/100 | Киосковая | 1 | 100 | 1 | 150 | Вариант Г | Вариант Г | Определяется проектом | Урари | б/а | б/а | АО "ДСК" | 42.1006 | 47.4519 | 0
244 | Дахадаевские РЭС | ПС Уркута | 4 | ТП 4-8/160 | Киосковая | 1 | 160 | 2 | 250 | Вариант Г | Вариант Г | Определяется проектом | Урари | б/а | б/а | АО "ДСК" | 42.1009 | 47.4551 | 1436.05
245 | Дахадаевские РЭС | ПС Уркута | 4 | ТП 4-9/63 | БКТП | 1 | 63 | 2 | 100 | Вариант Г | Вариант Г | Определяется проектом | Гуладты | б/а | б/а | АО "ДСК" | 42.1141 | 47.454 | 1477.42
246 | Дахадаевские РЭС | ПС Уркута | 4 | ТП 4-10/100 | Киосковая | 1 | 100 | 1 | 150 | Вариант Г | Вариант Г | Определяется проектом | Гуладты | б/а | б/а | АО "ДСК" | 42.1158 | 47.4519 | 1516.49
247 | Дахадаевские РЭС | ПС Уркута | 4 | ТП 4-11/100 | Киосковая | 1 | 100 | 1 | 150 | Вариант Г | Вариант Г | Определяется проектом | Гуладты | б/а | б/а | АО "ДСК" | 42.1158 | 47.4518 | 1523.69
248 | Дахадаевские РЭС | ПС Уркута | 4 | ТП 4-12/40 | Киосковая | 1 | 40 | 1 | 60 | Вариант А не пр | Вариант А не пр | Определяется проектом | Хуршни | б/а | б/а | АО "ДСК" | 42.1397 | 47.4853 | 0
249 | Дахадаевские РЭС | ПС Уркута | 4 | ТП 4-13/63 | Киосковая | 1 | 63 | 1 | 100 | Вариант Г | Вариант Г | Определяется проектом | Мирзидта | б/а | б/а | АО "ДСК" | 42.1306 | 47.4773 | 1619.18
250 | Дахадаевские РЭС | ПС Уркута | 4 | ТП 4-14/100 | Киосковая | 1 | 100 | 2 | 150 | Вариант Г | Вариант Г | Определяется проектом | Хуршни | б/а | б/а | АО "ДСК" | 42.1415 | 47.4904 | 1593.23
251 | Дахадаевские РЭС | ПС Уркута | 4 | ТП 4-15/160 | Киосковая | 1 | 160 | 3 | 250 | Вариант Г | Вариант Г | Определяется проектом | Хуршни | б/а | б/а | АО "ДСК" | 42.1442 | 47.4915 | 1551.71

## №1 Реестр ТП
№ п/п | Наименование РЭС | Опорная ПС | Номер фидера 6(10) кВ | Номер ТП 6(10)/0,4 кВ | Тип ТП | Кол-во силовых трансформаторов | Мощность кВА | Кол-во отходящих фидеров 0,4 | Тип и уставка автоматического выключателя или ток плавкой вставки предохранителя, в А | Технические решения по установке балансового ПУ | Технические решения по установке измерительных ТТ | Тип УСПД, через которое планируется осуществлять опрос | Населенный пункт | Улица | Дом | Балансовая принадлежность | Широта | Долгота | Высота | Баланс | АБВГД условие | Вариант установки | Диспетчерское наименование | Тип ТТ | Тип УСПД | % неопроса
1 | Дахадаевские РЭС | ПС Кубачи | 1 | ТП 1-1/160 | Киосковая | 1 | 160 | 1 | 250 | Вариант Г | Вариант Г | Определяется проектом | Кубачи | б/а | б/а | АО "ДСК" | 42.0963 | 47.5957 | 0 | АО ДСК | Киосковая:Вариант Г:Вариант Г:АО ДСК | Вариант Г | Дахадаевские РЭС ПС Кубачи ТП 1-1/160 | 300/5 | Вариант Г1 | 0.49
2 | Дахадаевские РЭС | ПС Кубачи | 1 | ТП 1-2/1000 | БКТП | 1 | 1000 | 3 | 1500 | Вариант Г | Вариант Г | Определяется проектом | Кубачи | б/а | б/а | АО "ДСК" | 42.0943 | 47.5987 | 0 | АО ДСК | БКТП:Вариант Г:Вариант Г:АО ДСК | Вариант Г | Дахадаевские РЭС ПС Кубачи ТП 1-2/1000 | 200/5 | Вариант Г1 | 0.57
5 | Дахадаевские РЭС | ПС Кубачи | 1 | ТП 1-5/10 | Столбовая | 1 | 10 | 1 | 16 | Вариант Б | Вариант Б | Определяется проектом | Кубачи | б/а | б/а | Потребитель | 42.1089 | 47.6095 | 0 | Потребитель | Столбовая:Вариант Б:Вариант Б:Потребитель | Вариант Б | Дахадаевские РЭС ПС Кубачи ТП 1-5/10 | 20А/5 | Вариант Б2
9 | Дахадаевские РЭС | ПС Кубачи | 1 | ТП 1-9/10 | Столбовая | 1 | 10 | 1 | 16 | Вариант Б не пр | Вариант Б не пр | Определяется проектом | Кубачи | б/а | б/а | Потребитель | 42.1181 | 47.6154 | 0 | Потребитель | Столбовая:Вариант Б не пр:Вариант Б не пр:Потребитель | Вариант Б | Дахадаевские РЭС ПС Кубачи ТП 1-9/10 | 20А/5 | Вариант Б1 | 0.33
11 | Дахадаевские РЭС | ПС Кубачи | 1 | ТП 1-12/63 | Киосковая | 1 | 63 | 1 | 100 | Вариант Г | Вариант Г | Определяется проектом | Кубачи | б/а | б/а | АО "ДСК" | 42.1016 | 47.6009 | 0 | АО ДСК | Киосковая:Вариант Г:Вариант Г:АО ДСК | Вариант Г | Дахадаевские РЭС ПС Кубачи ТП 1-12/63 | 150/5 | Вариант Г1 | 0.41
14 | Дахадаевские РЭС | ПС Кубачи | 1 | ТП 1-15/100 | Киосковая | 1 | 100 | 1 | 150 | Вариант А не пр | Вариант А не пр | Определяется проектом | Кубачи | б/а | б/а | АО "ДСК" | 42.0931 | 47.5938 | 0 | АО ДСК | Киосковая:Вариант А не пр:Вариант А не пр:АО ДСК | Вариант А | Дахадаевские РЭС ПС Кубачи ТП 1-15/100 | 200/5 | Вариант А1 | 1
15 | Дахадаевские РЭС | ПС Кубачи | 1 | ТП 1-16/160 | Киосковая | 1 | 160 | 1 | 250 | Вариант А не пр | Вариант А не пр | Определяется проектом | Кубачи | б/а | б/а | АО "ДСК" | 42.1031 | 47.6043 | 0 | АО ДСК | Киосковая:Вариант А не пр:Вариант А не пр:АО ДСК | Вариант А | Дахадаевские РЭС ПС Кубачи ТП 1-16/160 | 300/5 | Вариант А1 | 0.75
18 | Дахадаевские РЭС | ПС Кубачи | 2 | ТП 2-1/250 | БКТП | 1 | 250 | 1 | 400 | Вариант В не пр | Вариант В не пр | Определяется проектом | Кубачи | б/а | б/а | Потребитель | 42.0953 | 47.5961 | 0 | Потребитель | БКТП:Вариант В не пр:Вариант В не пр:Потребитель | Вариант В | Дахадаевские РЭС ПС Кубачи ТП 2-1/250 | 500/5 | Вариант В2
19 | Дахадаевские РЭС | ПС Кубачи | 3 | ТП 3-1/160 | Киосковая | 1 | 160 | 2 | 250 | Вариант Г | Вариант Г | Определяется проектом | Урцаки | б/а | б/а | АО "ДСК" | 42.0981 | 47.5611 | 0 | АО ДСК | Киосковая:Вариант Г:Вариант Г:АО ДСК | Вариант Г | Дахадаевские РЭС ПС Кубачи ТП 3-1/160 | 300/5 | Вариант Г1 | 0.74
20 | Дахадаевские РЭС | ПС Кубачи | 3 | ТП 3-2/100 | Киосковая | 1 | 100 | 1 | 150 | Вариант Г | Вариант Г | Определяется проектом | Сутбук | б/а | б/а | АО "ДСК" | 42.1048 | 47.5401 | 0 | АО ДСК | Киосковая:Вариант Г:Вариант Г:АО ДСК | Вариант Г | Дахадаевские РЭС ПС Кубачи ТП 3-2/100 | 200/5 | Вариант Г1 | 0.48
22 | Дахадаевские РЭС | ПС Кубачи | 3 | ТП 3-4/100 | Киосковая | 1 | 100 | 1 | 150 | Вариант Г | Вариант Г | Определяется проектом | Бакни | б/а | б/а | АО "ДСК" | 42.1151 | 47.5286 | 0 | АО ДСК | Киосковая:Вариант Г:Вариант Г:АО ДСК | Вариант Г | Дахадаевские РЭС ПС Кубачи ТП 3-4/100 | 200/5 | Вариант Г1 | 0.67
23 | Дахадаевские РЭС | ПС Кубачи | 3 | ТП 3-5/250 | Киосковая | 1 | 250 | 1 | 400 | Вариант А не пр | Вариант А не пр | Определяется проектом | Бакни | б/а | б/а | АО "ДСК" | 42.1163 | 47.5281 | 0 | АО ДСК | Киосковая:Вариант А не пр:Вариант А не пр:АО ДСК | Вариант А | Дахадаевские РЭС ПС Кубачи ТП 3-5/250 | 500/5 | Вариант А1 | 0.76
24 | Дахадаевские РЭС | ПС Кубачи | 3 | ТП 3-6/100 | Киосковая | 1 | 100 | 2 | 150 | Вариант Г | Вариант Г | Определяется проектом | Кубачи | б/а | б/а | АО "ДСК" | 42.0917 | 47.5884 | 0 | АО ДСК | Киосковая:Вариант Г:Вариант Г:АО ДСК | Вариант Г | Дахадаевские РЭС ПС Кубачи ТП 3-6/100 | 200/5 | Вариант Г1 | 0.42
25 | Дахадаевские РЭС | ПС Кубачи | 3 | ТП 3-7/100 | Киосковая | 1 | 100 | 1 | 150 | Вариант Г | Вариант Г | Определяется проектом | Кубачи | б/а | б/а | АО "ДСК" | 42.0929 | 47.5893 | 0 | АО ДСК | Киосковая:Вариант Г:Вариант Г:АО ДСК | Вариант Г | Дахадаевские РЭС ПС Кубачи ТП 3-7/100 | 200/5 | Вариант Г1 | 0.4
27 | Дахадаевские РЭС | ПС Кубачи | 3 | ТП 3-9/160 | Киосковая | 1 | 160 | 1 | 250 | Вариант В не пр | Вариант В не пр | Определяется проектом | Кубачи | б/а | б/а | Потребитель | 42.0911 | 47.5849 | 0 | Потребитель | Киосковая:Вариант В не пр:Вариант В не пр:Потребитель | Вариант В | Дахадаевские РЭС ПС Кубачи ТП 3-9/160 | 300/5 | Вариант В2 | 1
28 | Дахадаевские РЭС | ПС Кубачи | 4 | ТП 4-1/40 | БКТП | 1 | 40 | 1 | 60 | Вариант В | Вариант В | Определяется проектом | Кубачи | б/а | б/а | Потребитель | 42.085 | 47.5907 | 0 | Потребитель | БКТП:Вариант В:Вариант В:Потребитель | Вариант В | Дахадаевские РЭС ПС Кубачи ТП 4-1/40 | 75/5 | Вариант В1 | 0.27
30 | Дахадаевские РЭС | ПС Кубачи | 4 | ТП 4-3/250 | Киосковая | 1 | 250 | 2 | 400 | Вариант Г | Вариант Г | Определяется проектом | Кубачи | б/а | б/а | АО "ДСК" | 42.0869 | 47.6005 | 0 | АО ДСК | Киосковая:Вариант Г:Вариант Г:АО ДСК | Вариант Г | Дахадаевские РЭС ПС Кубачи ТП 4-3/250 | 500/5 | Вариант Г1 | 0.62
35 | Дахадаевские РЭС | ПС Кубачи | 4 | ТП 4-8/160 | Киосковая | 1 | 160 | 2 | 250 | Вариант Г | Вариант Г | Определяется проектом | Кубачи | б/а | б/а | АО "ДСК" | 42.0862 | 47.5945 | 0 | АО ДСК | Киосковая:Вариант Г:Вариант Г:АО ДСК | Вариант Г | Дахадаевские РЭС ПС Кубачи ТП 4-8/160 | 300/5 | Вариант Г1 | 0.95
36 | Дахадаевские РЭС | ПС Кубачи | 4 | ТП 4-9/25 | Киосковая | 1 | 25 | 1 | 40 | Вариант Г | Вариант Г | Определяется проектом | Кубачи | б/а | б/а | АО "ДСК" | 42.085 | 47.6051 | 0 | АО ДСК | Киосковая:Вариант Г:Вариант Г:АО ДСК | Вариант Г | Дахадаевские РЭС ПС Кубачи ТП 4-9/25 | 40А/5 | Вариант Г2 | 1
37 | Дахадаевские РЭС | ПС Кубачи | 4 | ТП 4-10/40 | Киосковая | 1 | 40 | 1 | 60 | Вариант В не пр | Вариант В не пр | Определяется проектом | Кубачи | б/а | б/а | Потребитель | 42.0804 | 47.6155 | 0 | Потребитель | Киосковая:Вариант В не пр:Вариант В не пр:Потребитель | Вариант В | Дахадаевские РЭС ПС Кубачи ТП 4-10/40 | 75/5 | Вариант В2 | 1
38 | Дахадаевские РЭС | ПС Кубачи | 4 | ТП 4-11/40 | Киосковая | 1 | 40 | 1 | 60 | Вариант Г | Вариант Г | Определяется проектом | Кубачи | б/а | б/а | АО "ДСК" | 42.0858 | 47.6123 | 0 | АО ДСК | Киосковая:Вариант Г:Вариант Г:АО ДСК | Вариант Г | Дахадаевские РЭС ПС Кубачи ТП 4-11/40 | 75/5 | Вариант Г1 | 0.5
41 | Дахадаевские РЭС | ПС Кубачи | 4 | ТП 4-14/40 | БКТП | 1 | 40 | 1 | 60 | Вариант В не пр | Вариант В не пр | Определяется проектом | Кубачи | б/а | б/а | Потребитель | 42.0865 | 47.6184 | 0 | Потребитель | БКТП:Вариант В не пр:Вариант В не пр:Потребитель | Вариант В | Дахадаевские РЭС ПС Кубачи ТП 4-14/40 | 75/5 | Вариант В2 | 1
43 | Дахадаевские РЭС | ПС Уркарах Новая | 1 | ТП 1-1/250 | БКТП | 1 | 250 | 1 | 400 | Вариант В не пр | Вариант В не пр | Определяется проектом | Калкни | б/а | б/а | Потребитель | 42.1771 | 47.704 | 0 | Потребитель | БКТП:Вариант В не пр:Вариант В не пр:Потребитель | Вариант В | Дахадаевские РЭС ПС Уркарах Новая ТП 1-1/250 | 500/5 | Вариант В2 | 1
50 | Дахадаевские РЭС | ПС Уркарах Новая | 1 | ТП 1-8/100 | Киосковая | 1 | 100 | 1 | 150 | Вариант Г | Вариант Г | Определяется проектом | Уркарах | б/а | б/а | АО "ДСК" | 42.1677 | 47.6271 | 0 | АО ДСК | Киосковая:Вариант Г:Вариант Г:АО ДСК | Вариант Г | Дахадаевские РЭС ПС Уркарах Новая ТП 1-8/100 | 200/5 | Вариант Г1 | 0.24
52 | Дахадаевские РЭС | ПС Уркарах Новая | 1 | ТП 1-10/40 | Киосковая | 1 | 40 | 1 | 60 | Вариант В не пр | Вариант В не пр | Определяется проектом | Уркарах | б/а | б/а | Потребитель | 42.1617 | 47.6325 | 0 | Потребитель | Киосковая:Вариант В не пр:Вариант В не пр:Потребитель | Вариант В | Дахадаевские РЭС ПС Уркарах Новая ТП 1-10/40 | 75/5 | Вариант В2 | 1
56 | Дахадаевские РЭС | ПС Уркарах Новая | 2 | ТП 2-2/40 | Киосковая | 1 | 40 | 1 | 60 | Вариант А | Вариант А | Определяется проектом | Чишили | б/а | б/а | Потребитель | 42.1508 | 47.6682 | 0 | Потребитель | Киосковая:Вариант А:Вариант А:Потребитель | Вариант А | Дахадаевские РЭС ПС Уркарах Новая ТП 2-2/40 | 75/5 | Вариант А2 | 1
57 | Дахадаевские РЭС | ПС Уркарах Новая | 2 | ТП 2-3/40 | Киосковая | 1 | 40 | 1 | 60 | Вариант А | Вариант А | Определяется проектом | Шадни | б/а | б/а | Потребитель | 42.1832 | 47.6481 | 0 | Потребитель | Киосковая:Вариант А:Вариант А:Потребитель | Вариант А | Дахадаевские РЭС ПС Уркарах Новая ТП 2-3/40 | 75/5 | Вариант А2 | 1
64 | Дахадаевские РЭС | ПС Уркарах Новая | 2 | ТП 2-10/100 | БКТП | 1 | 100 | 2 | 150 | Вариант А не пр | Вариант А не пр | Определяется проектом | Дигбаши | б/а | б/а | АО "ДСК" | 42.1639 | 47.6942 | 0 | АО ДСК | БКТП:Вариант А не пр:Вариант А не пр:АО ДСК | Вариант А | Дахадаевские РЭС ПС Уркарах Новая ТП 2-10/100 | 200/5 | Вариант А1 | 0.41
66 | Дахадаевские РЭС | ПС Уркарах Новая | 2 | ТП 2-12/63 | Киосковая | 1 | 63 | 2 | 100 | Вариант Г | Вариант Г | Определяется проектом | Гунакари | б/а | б/а | АО "ДСК" | 42.1779 | 47.6892 | 0 | АО ДСК | Киосковая:Вариант Г:Вариант Г:АО ДСК | Вариант Г | Дахадаевские РЭС ПС Уркарах Новая ТП 2-12/63 | 150/5 | Вариант Г1 | 0.46
67 | Дахадаевские РЭС | ПС Уркарах Новая | 2 | ТП 2-14/100 | БКТП | 1 | 100 | 2 | 150 | Вариант А не пр | Вариант А не пр | Определяется проектом | Гунакари | б/а | б/а | АО "ДСК" | 42.1781 | 47.6934 | 0 | АО ДСК | БКТП:Вариант А не пр:Вариант А не пр:АО ДСК | Вариант А | Дахадаевские РЭС ПС Уркарах Новая ТП 2-14/100 | 200/5 | Вариант А1 | 0.52
68 | Дахадаевские РЭС | ПС Уркарах Новая | 2 | ТП 2-15/40 | Киосковая | 1 | 40 | 1 | 60 | Вариант В | Вариант В | Определяется проектом | Уркарах | б/а | б/а | Потребитель | 42.1639 | 47.6514 | 0 | Потребитель | Киосковая:Вариант В:Вариант В:Потребитель | Вариант В | Дахадаевские РЭС ПС Уркарах Новая ТП 2-15/40 | 75/5 | Вариант В2
72 | Дахадаевские РЭС | ПС Уркарах Новая | 2 | ТП 2-19/60 | Киосковая | 1 | 60 | 3 | 100 | Вариант Г | Вариант Г | Определяется проектом | Дибгалик | б/а | б/а | АО "ДСК" | 42.1187 | 47.6541 | 0 | АО ДСК | Киосковая:Вариант Г:Вариант Г:АО ДСК | Вариант Г | Дахадаевские РЭС ПС Уркарах Новая ТП 2-19/60 | 100/5 | Вариант Г1 | 0.17
73 | Дахадаевские РЭС | ПС Уркарах Новая | 2 | ТП 2-20/60 | Киосковая | 1 | 60 | 1 | 100 | Вариант Г | Вариант Г | Определяется проектом | Дибгалик | б/а | б/а | АО "ДСК" | 42.1187 | 47.6541 | 0 | АО ДСК | Киосковая:Вариант Г:Вариант Г:АО ДСК | Вариант Г | Дахадаевские РЭС ПС Уркарах Новая ТП 2-20/60 | 100/5 | Вариант Г1 | 0.29
74 | Дахадаевские РЭС | ПС Уркарах Новая | 2 | ТП 2-22/100 | Киосковая | 1 | 100 | 2 | 150 | Вариант В | Вариант В | Определяется проектом | Дибгалик | б/а | б/а | Потребитель | 42.1242 | 47.6534 | 0 | Потребитель | Киосковая:Вариант В:Вариант В:Потребитель | Вариант В | Дахадаевские РЭС ПС Уркарах Новая ТП 2-22/100 | 200/5 | Вариант В1 | 0.41
75 | Дахадаевские РЭС | ПС Уркарах Новая | 2 | ТП 2-23/250 | Киосковая | 1 | 250 | 1 | 400 | Вариант Г | Вариант Г | Определяется проектом | Чишили | б/а | б/а | АО "ДСК" | 42.1508 | 47.6682 | 0 | АО ДСК | Киосковая:Вариант Г:Вариант Г:АО ДСК | Вариант Г | Дахадаевские РЭС ПС Уркарах Новая ТП 2-23/250 | 500/5 | Вариант Г1 | 0.28
76 | Дахадаевские РЭС | ПС Уркарах Новая | 2 | ТП 2-24/400 | Киосковая | 1 | 400 | 1 | 600 | Вариант Г | Вариант Г | Определяется проектом | Калкни | б/а | б/а | АО "ДСК" | 42.1771 | 47.7038 | 0 | АО ДСК | Киосковая:Вариант Г:Вариант Г:АО ДСК | Вариант Г | Дахадаевские РЭС ПС Уркарах Новая ТП 2-24/400 | 800/5 | Вариант Г1 | 0.46
78 | Дахадаевские РЭС | ПС Уркарах Новая | 2 | ТП 2-27/25 | Киосковая | 1 | 25 | 1 | 40 | Вариант В не пр | Вариант В не пр | Определяется проектом | Дигбаши | б/а | б/а | Потребитель | 42.1699 | 47.689 | 0 | Потребитель | Киосковая:Вариант В не пр:Вариант В не пр:Потребитель | Вариант В | Дахадаевские РЭС ПС Уркарах Новая ТП 2-27/25 | 40А/5 | Вариант В2 | 1
81 | Дахадаевские РЭС | ПС Уркарах Новая | 2 | ТП 2-30/100 | БКТП | 1 | 100 | 1 | 150 | Вариант В не пр | Вариант В не пр | Определяется проектом | Уркарах | б/а | б/а | Потребитель | 42.1358 | 47.64 | 0 | Потребитель | БКТП:Вариант В не пр:Вариант В не пр:Потребитель | Вариант В | Дахадаевские РЭС ПС Уркарах Новая ТП 2-30/100 | 200/5 | Вариант В2
87 | Дахадаевские РЭС | ПС Уркарах Новая | 3 | ТП 3-1/160 | Киосковая | 1 | 160 | 3 | 250 | Вариант Г | Вариант Г | Определяется проектом | Чишили | б/а | б/а | АО "ДСК" | 42.1484 | 47.6643 | 0 | АО ДСК | Киосковая:Вариант Г:Вариант Г:АО ДСК | Вариант Г | Дахадаевские РЭС ПС Уркарах Новая ТП 3-1/160 | 300/5 | Вариант Г1 | 0.29
89 | Дахадаевские РЭС | ПС Уркарах Новая | 3 | ТП 3-3/63 | Киосковая | 1 | 63 | 1 | 100 | Вариант Г | Вариант Г | Определяется проектом | Зубанчи | б/а | б/а | АО "ДСК" | 42.1363 | 47.7077 | 0 | АО ДСК | Киосковая:Вариант Г:Вариант Г:АО ДСК | Вариант Г | Дахадаевские РЭС ПС Уркарах Новая ТП 3-3/63 | 150/5 | Вариант Г1 | 0.41
90 | Дахадаевские РЭС | ПС Уркарах Новая | 3 | ТП 3-4/250 | Киосковая | 1 | 250 | 1 | 400 | Вариант Г | Вариант Г | Определяется проектом | Зубанчи | б/а | б/а | АО "ДСК" | 42.1351 | 47.7068 | 0 | АО ДСК | Киосковая:Вариант Г:Вариант Г:АО ДСК | Вариант Г | Дахадаевские РЭС ПС Уркарах Новая ТП 3-4/250 | 500/5 | Вариант Г1 | 0.33
91 | Дахадаевские РЭС | ПС Уркарах Новая | 3 | ТП 3-5/160 | Киосковая | 1 | 160 | 2 | 250 | Вариант Г | Вариант Г | Определяется проектом | Зубанчи | б/а | б/а | АО "ДСК" | 42.1311 | 47.7061 | 0 | АО ДСК | Киосковая:Вариант Г:Вариант Г:АО ДСК | Вариант Г | Дахадаевские РЭС ПС Уркарах Новая ТП 3-5/160 | 300/5 | Вариант Г1 | 0.26
92 | Дахадаевские РЭС | ПС Уркарах Новая | 3 | ТП 3-6/160 | Киосковая | 1 | 160 | 1 | 250 | Вариант Г | Вариант Г | Определяется проектом | Зубанчи | б/а | б/а | АО "ДСК" | 42.134 | 47.7047 | 0 | АО ДСК | Киосковая:Вариант Г:Вариант Г:АО ДСК | Вариант Г | Дахадаевские РЭС ПС Уркарах Новая ТП 3-6/160 | 300/5 | Вариант Г1 | 0.25
93 | Дахадаевские РЭС | ПС Уркарах Новая | 3 | ТП 3-7/160 | Киосковая | 1 | 160 | 2 | 250 | Вариант Г | Вариант Г | Определяется проектом | Трисанчи | б/а | б/а | АО "ДСК" | 42.1199 | 47.706 | 0 | АО ДСК | Киосковая:Вариант Г:Вариант Г:АО ДСК | Вариант Г | Дахадаевские РЭС ПС Уркарах Новая ТП 3-7/160 | 300/5 | Вариант Г1 | 0.39
94 | Дахадаевские РЭС | ПС Уркарах Новая | 3 | ТП 3-8/160 | БКТП | 1 | 160 | 2 | 250 | Вариант Г | Вариант Г | Определяется проектом | Трисанчи | б/а | б/а | АО "ДСК" | 42.1158 | 47.7108 | 0 | АО ДСК | БКТП:Вариант Г:Вариант Г:АО ДСК | Вариант Г | Дахадаевские РЭС ПС Уркарах Новая ТП 3-8/160 | 300/5 | Вариант Г1 | 0.28
96 | Дахадаевские РЭС | ПС Уркарах Новая | 3 | ТП 3-10/63 | Киосковая | 1 | 63 | 1 | 100 | Вариант В не пр | Вариант В не пр | Определяется проектом | Ираки | б/а | б/а | Потребитель | 42.1533 | 47.7205 | 0 | Потребитель | Киосковая:Вариант В не пр:Вариант В не пр:Потребитель | Вариант В | Дахадаевские РЭС ПС Уркарах Новая ТП 3-10/63 | 150/5 | Вариант В2 | 1
97 | Дахадаевские РЭС | ПС Уркарах Новая | 3 | ТП 3-11/63 | Киосковая | 1 | 63 | 1 | 100 | Вариант Г | Вариант Г | Определяется проектом | Ираки | б/а | б/а | АО "ДСК" | 42.1588 | 47.7186 | 0 | АО ДСК | Киосковая:Вариант Г:Вариант Г:АО ДСК | Вариант Г | Дахадаевские РЭС ПС Уркарах Новая ТП 3-11/63 | 150/5 | Вариант Г1 | 0.19
98 | Дахадаевские РЭС | ПС Уркарах Новая | 3 | ТП 3-12/100 | Киосковая | 1 | 100 | 2 | 150 | Вариант Г | Вариант Г | Определяется проектом | Ираки | б/а | б/а | АО "ДСК" | 42.1622 | 47.7173 | 0 | АО ДСК | Киосковая:Вариант Г:Вариант Г:АО ДСК | Вариант Г | Дахадаевские РЭС ПС Уркарах Новая ТП 3-12/100 | 200/5 | Вариант Г1 | 0.25
100 | Дахадаевские РЭС | ПС Уркарах Новая | 3 | ТП 3-14/160 | Киосковая | 1 | 160 | 1 | 250 | Вариант Г | Вариант Г | Определяется проектом | Зильбачи | б/а | б/а | АО "ДСК" | 42.1394 | 47.7184 | 0 | АО ДСК | Киосковая:Вариант Г:Вариант Г:АО ДСК | Вариант Г | Дахадаевские РЭС ПС Уркарах Новая ТП 3-14/160 | 300/5 | Вариант Г1 | 0.2
105 | Дахадаевские РЭС | ПС Уркарах Новая | 3 | ТП 3-19/160 | Киосковая | 1 | 160 | 1 | 250 | Вариант А не пр | Вариант А не пр | Определяется проектом | Ираги | б/а | б/а | АО "ДСК" | 42.1192 | 47.7543 | 0 | АО ДСК | Киосковая:Вариант А не пр:Вариант А не пр:АО ДСК | Вариант А | Дахадаевские РЭС ПС Уркарах Новая ТП 3-19/160 | 300/5 | Вариант А1 | 0.41
107 | Дахадаевские РЭС | ПС Уркарах Новая | 3 | ТП 3-21/160 | Киосковая | 1 | 160 | 1 | 250 | Вариант Г | Вариант Г | Определяется проектом | Зубанчи | б/а | б/а | АО "ДСК" | 42.1313 | 47.7043 | 0 | АО ДСК | Киосковая:Вариант Г:Вариант Г:АО ДСК | Вариант Г | Дахадаевские РЭС ПС Уркарах Новая ТП 3-21/160 | 300/5 | Вариант Г1 | 0.26
108 | Дахадаевские РЭС | ПС Уркарах Новая | 3 | ТП 3-22/100 | Киосковая | 1 | 100 | 2 | 150 | Вариант Г | Вариант Г | Определяется проектом | Трисанчи | б/а | б/а | АО "ДСК" | 42.1217 | 47.7044 | 0 | АО ДСК | Киосковая:Вариант Г:Вариант Г:АО ДСК | Вариант Г | Дахадаевские РЭС ПС Уркарах Новая ТП 3-22/100 | 200/5 | Вариант Г1 | 0.25
109 | Дахадаевские РЭС | ПС Уркарах Новая | 3 | ТП 3-23/160 | Киосковая | 1 | 160 | 1 | 250 | Вариант Г | Вариант Г | Определяется проектом | Сурхачи | б/а | б/а | АО "ДСК" | 42.161 | 47.7412 | 0 | АО ДСК | Киосковая:Вариант Г:Вариант Г:АО ДСК | Вариант Г | Дахадаевские РЭС ПС Уркарах Новая ТП 3-23/160 | 300/5 | Вариант Г1 | 0.27
110 | Дахадаевские РЭС | ПС Уркарах Новая | 3 | ТП 3-24/100 | Киосковая | 1 | 100 | 1 | 150 | Вариант В не пр | Вариант В не пр | Определяется проектом | Кудагу | б/а | б/а | Потребитель | 42.1437 | 47.7388 | 0 | Потребитель | Киосковая:Вариант В не пр:Вариант В не пр:Потребитель | Вариант В | Дахадаевские РЭС ПС Уркарах Новая ТП 3-24/100 | 200/5 | Вариант В2
113 | Дахадаевские РЭС | ПС Уркарах Новая | 3 | ТП 3-27/40 | Киосковая | 1 | 40 | 1 | 60 | Вариант В | Вариант В | Определяется проектом | Чишили | б/а | б/а | Потребитель | 42.1426 | 47.6705 | 0 | Потребитель | Киосковая:Вариант В:Вариант В:Потребитель | Вариант В | Дахадаевские РЭС ПС Уркарах Новая ТП 3-27/40 | 75/5 | Вариант В2
116 | Дахадаевские РЭС | ПС Уркарах Новая | 4 | ТП 4-1/63 | Киосковая | 1 | 63 | 1 | 100 | Вариант Г | Вариант Г | Определяется проектом | Уркарах | б/а | б/а | АО "ДСК" | 42.1619 | 47.6361 | 0 | АО ДСК | Киосковая:Вариант Г:Вариант Г:АО ДСК | Вариант Г | Дахадаевские РЭС ПС Уркарах Новая ТП 4-1/63 | 150/5 | Вариант Г1 | 0.22
119 | Дахадаевские РЭС | ПС Уркарах Новая | 4 | ТП 4-5/400 | Киосковая | 1 | 400 | 3 | 600 | Вариант Г | Вариант Г | Определяется проектом | Уркарах | б/а | б/а | АО "ДСК" | 42.1547 | 47.6427 | 0 | АО ДСК | Киосковая:Вариант Г:Вариант Г:АО ДСК | Вариант Г | Дахадаевские РЭС ПС Уркарах Новая ТП 4-5/400 | 800/5 | Вариант Г1 | 0.31
127 | Дахадаевские РЭС | ПС Уркарах Новая | 5 | ТП 5-1/63 | Киосковая | 1 | 63 | 2 | 100 | Вариант Г | Вариант Г | Определяется проектом | Уркарах | б/а | б/а | АО "ДСК" | 42.1703 | 47.6165 | 0 | АО ДСК | Киосковая:Вариант Г:Вариант Г:АО ДСК | Вариант Г | Дахадаевские РЭС ПС Уркарах Новая ТП 5-1/63 | 150/5 | Вариант Г1 | 0.12
128 | Дахадаевские РЭС | ПС Уркарах Новая | 5 | ТП 5-2/63 | Киосковая | 1 | 63 | 1 | 100 | Вариант Г | Вариант Г | Определяется проектом | Кища | б/а | б/а | АО "ДСК" | 42.1739 | 47.5908 | 0 | АО ДСК | Киосковая:Вариант Г:Вариант Г:АО ДСК | Вариант Г | Дахадаевские РЭС ПС Уркарах Новая ТП 5-2/63 | 150/5 | Вариант Г1 | 0.31
140 | Дахадаевские РЭС | ПС Уркарах Новая | 5 | ТП 5-15/160 | Киосковая | 1 | 160 | 3 | 250 | Вариант Г | Вариант Г | Определяется проектом | Харбук | б/а | б/а | АО "ДСК" | 42.1586 | 47.5291 | 0 | АО ДСК | Киосковая:Вариант Г:Вариант Г:АО ДСК | Вариант Г | Дахадаевские РЭС ПС Уркарах Новая ТП 5-15/160 | 300/5 | Вариант Г1 | 0.32
144 | Дахадаевские РЭС | ПС Уркарах Новая | 5 | ТП 5-20/100 | БКТП | 1 | 100 | 1 | 150 | Вариант В | Вариант В | Определяется проектом | Кища | б/а | б/а | Потребитель | 42.1807 | 47.5859 | 0 | Потребитель | БКТП:Вариант В:Вариант В:Потребитель | Вариант В | Дахадаевские РЭС ПС Уркарах Новая ТП 5-20/100 | 200/5 | Вариант В2
145 | Дахадаевские РЭС | ПС Уркарах Новая | 5 | ТП 5-21/160 | БКТП | 1 | 160 | 1 | 250 | Вариант В | Вариант В | Определяется проектом | Кища | б/а | б/а | Потребитель | 42.1717 | 47.5942 | 0 | Потребитель | БКТП:Вариант В:Вариант В:Потребитель | Вариант В | Дахадаевские РЭС ПС Уркарах Новая ТП 5-21/160 | 300/5 | Вариант В1 | 0.12
158 | Дахадаевские РЭС | ПС Уркарах Старая | 1 | ТП 1-11/10 | Столбовая | 1 | 10 | 1 | 16 | Вариант Б не пр | Вариант Б не пр | Определяется проектом | Уркарах | б/а | б/а | Потребитель | 42.171 | 47.6327 | 0 | Потребитель | Столбовая:Вариант Б не пр:Вариант Б не пр:Потребитель | Вариант Б | Дахадаевские РЭС ПС Уркарах Старая ТП 1-11/10 | 20А/5 | Вариант Б2 | 1
161 | Дахадаевские РЭС | ПС Уркарах Старая | 2 | ТП 2-3/100 | Киосковая | 1 | 100 | 3 | 150 | Вариант Г | Вариант Г | Определяется проектом | Уркарах | б/а | б/а | АО "ДСК" | 42.1714 | 47.625 | 0 | АО ДСК | Киосковая:Вариант Г:Вариант Г:АО ДСК | Вариант Г | Дахадаевские РЭС ПС Уркарах Старая ТП 2-3/100 | 200/5 | Вариант Г1 | 0.35
164 | Дахадаевские РЭС | ПС Уркарах Старая | 2 | ТП 2-6/250 | Киосковая | 1 | 250 | 1 | 400 | Вариант В | Вариант В | Определяется проектом | Уркарах | б/а | б/а | Потребитель | 42.1655 | 47.6351 | 0 | Потребитель | Киосковая:Вариант В:Вариант В:Потребитель | Вариант В | Дахадаевские РЭС ПС Уркарах Старая ТП 2-6/250 | 500/5 | Вариант В2
168 | Дахадаевские РЭС | ПС Уркарах Старая | 4 | ТП 4-4/25 | Киосковая | 1 | 25 | 1 | 40 | Вариант В не пр | Вариант В не пр | Определяется проектом | Меусиша | б/а | б/а | Потребитель | 42.2311 | 47.5626 | 0 | Потребитель | Киосковая:Вариант В не пр:Вариант В не пр:Потребитель | Вариант В | Дахадаевские РЭС ПС Уркарах Старая ТП 4-4/25 | 40А/5 | Вариант В2 | 1
169 | Дахадаевские РЭС | ПС Уркарах Старая | 4 | ТП 4-5/40 | Киосковая | 1 | 40 | 1 | 60 | Вариант В не пр | Вариант В не пр | Определяется проектом | Меусиша | б/а | б/а | Потребитель | 42.201 | 47.5601 | 0 | Потребитель | Киосковая:Вариант В не пр:Вариант В не пр:Потребитель | Вариант В | Дахадаевские РЭС ПС Уркарах Старая ТП 4-5/40 | 75/5 | Вариант В1 | 1
170 | Дахадаевские РЭС | ПС Уркарах Старая | 4 | ТП 4-6/10 | Столбовая | 1 | 10 | 1 | 16 | Вариант Б не пр | Вариант Б не пр | Определяется проектом | Меусиша | б/а | б/а | Потребитель | 42.2025 | 47.5756 | 0 | Потребитель | Столбовая:Вариант Б не пр:Вариант Б не пр:Потребитель | Вариант Б | Дахадаевские РЭС ПС Уркарах Старая ТП 4-6/10 | 20А/5 | Вариант Б2 | 1
171 | Дахадаевские РЭС | ПС Уркарах Старая | 4 | ТП 4-7/160 | Киосковая | 1 | 160 | 1 | 250 | Вариант А не пр | Вариант А не пр | Определяется проектом | Дейбук | б/а | б/а | АО "ДСК" | 42.2054 | 47.5209 | 0 | АО ДСК | Киосковая:Вариант А не пр:Вариант А не пр:АО ДСК | Вариант А | Дахадаевские РЭС ПС Уркарах Старая ТП 4-7/160 | 300/5 | Вариант А1 | 0.41
172 | Дахадаевские РЭС | ПС Уркарах Старая | 4 | ТП 4-8/160 | Киосковая | 1 | 160 | 1 | 250 | Вариант А не пр | Вариант А не пр | Определяется проектом | Дейбук | б/а | б/а | АО "ДСК" | 42.2054 | 47.5209 | 0 | АО ДСК | Киосковая:Вариант А не пр:Вариант А не пр:АО ДСК | Вариант А | Дахадаевские РЭС ПС Уркарах Старая ТП 4-8/160 | 300/5 | Вариант А1 | 0.5
173 | Дахадаевские РЭС | ПС Уркарах Старая | 4 | ТП 4-10/250 | Киосковая | 1 | 250 | 2 | 400 | Вариант В | Вариант В | Определяется проектом | Меусиша | б/а | б/а | Потребитель | 42.2012 | 47.599 | 0 | Потребитель | Киосковая:Вариант В:Вариант В:Потребитель | Вариант В | Дахадаевские РЭС ПС Уркарах Старая ТП 4-10/250 | 500/5 | Вариант В1 | 0.38
175 | Дахадаевские РЭС | ПС Уркарах Старая | 4 | ТП 4-12/25 | БКТП | 1 | 25 | 1 | 40 | Вариант В не пр | Вариант В не пр | Определяется проектом | Меусиша | б/а | б/а | Потребитель | 42.2311 | 47.559 | 0 | Потребитель | БКТП:Вариант В не пр:Вариант В не пр:Потребитель | Вариант В | Дахадаевские РЭС ПС Уркарах Старая ТП 4-12/25 | 40А/5 | Вариант В2 | 1
179 | Дахадаевские РЭС | ПС Уркута | 1 | ТП 1-2/100 | Киосковая | 1 | 100 | 1 | 150 | Вариант Г | Вариант Г | Определяется проектом | Мукракари | б/а | б/а | АО "ДСК" | 42.0644 | 47.4892 | 0 | АО ДСК | Киосковая:Вариант Г:Вариант Г:АО ДСК | Вариант Г | Дахадаевские РЭС ПС Уркута ТП 1-2/100 | 200/5 | Вариант Г1 | 0.29
183 | Дахадаевские РЭС | ПС Уркута | 1 | ТП 1-6/100 | Киосковая | 1 | 100 | 1 | 150 | Вариант А не пр | Вариант А не пр | Определяется проектом | Карбучимахи | б/а | б/а | АО "ДСК" | 42.0072 | 47.4323 | 0 | АО ДСК | Киосковая:Вариант А не пр:Вариант А не пр:АО ДСК | Вариант А | Дахадаевские РЭС ПС Уркута ТП 1-6/100 | 200/5 | Вариант А1
184 | Дахадаевские РЭС | ПС Уркута | 1 | ТП 1-7/63 | Киосковая | 1 | 63 | 2 | 100 | Вариант Г | Вариант Г | Определяется проектом | Карбучимахи | б/а | б/а | АО "ДСК" | 42.0072 | 47.4322 | 0 | АО ДСК | Киосковая:Вариант Г:Вариант Г:АО ДСК | Вариант Г | Дахадаевские РЭС ПС Уркута ТП 1-7/63 | 150/5 | Вариант Г1 | 0.05
185 | Дахадаевские РЭС | ПС Уркута | 1 | ТП 1-10/63 | Киосковая | 1 | 63 | 1 | 100 | Вариант Г | Вариант Г | Определяется проектом | Сур-сурбачи | б/а | б/а | АО "ДСК" | 42.029 | 47.4878 | 0 | АО ДСК | Киосковая:Вариант Г:Вариант Г:АО ДСК | Вариант Г | Дахадаевские РЭС ПС Уркута ТП 1-10/63 | 150/5 | Вариант Г1 | 0.16
186 | Дахадаевские РЭС | ПС Уркута | 1 | ТП 1-11/63 | Киосковая | 1 | 63 | 1 | 100 | Вариант Г | Вариант Г | Определяется проектом | Сур-сурбачи | б/а | б/а | АО "ДСК" | 42.0269 | 47.4925 | 0 | АО ДСК | Киосковая:Вариант Г:Вариант Г:АО ДСК | Вариант Г | Дахадаевские РЭС ПС Уркута ТП 1-11/63 | 150/5 | Вариант Г1 | 0.19
190 | Дахадаевские РЭС | ПС Уркута | 1 | ТП 1-16/100 | Киосковая | 1 | 100 | 2 | 150 | Вариант Г | Вариант Г | Определяется проектом | Худуц | б/а | б/а | АО "ДСК" | 41.9676 | 47.5111 | 0 | АО ДСК | Киосковая:Вариант Г:Вариант Г:АО ДСК | Вариант Г | Дахадаевские РЭС ПС Уркута ТП 1-16/100 | 200/5 | Вариант Г1 | 0.21
191 | Дахадаевские РЭС | ПС Уркута | 1 | ТП 1-17/63 | Киосковая | 1 | 63 | 2 | 100 | Вариант Г | Вариант Г | Определяется проектом | Ашты | б/а | б/а | АО "ДСК" | 41.9605 | 47.5054 | 0 | АО ДСК | Киосковая:Вариант Г:Вариант Г:АО ДСК | Вариант Г | Дахадаевские РЭС ПС Уркута ТП 1-17/63 | 150/5 | Вариант Г1 | 0.62
194 | Дахадаевские РЭС | ПС Уркута | 1 | ТП 1-20/63 | Киосковая | 1 | 63 | 2 | 100 | Вариант Г | Вариант Г | Определяется проектом | Кунки | б/а | б/а | АО "ДСК" | 41.9602 | 47.4783 | 0 | АО ДСК | Киосковая:Вариант Г:Вариант Г:АО ДСК | Вариант Г | Дахадаевские РЭС ПС Уркута ТП 1-20/63 | 150/5 | Вариант Г1 | 0.12
195 | Дахадаевские РЭС | ПС Уркута | 1 | ТП 1-21/100 | Киосковая | 1 | 100 | 2 | 150 | Вариант Г | Вариант Г | Определяется проектом | Кунки | б/а | б/а | АО "ДСК" | 41.9587 | 47.4728 | 0 | АО ДСК | Киосковая:Вариант Г:Вариант Г:АО ДСК | Вариант Г | Дахадаевские РЭС ПС Уркута ТП 1-21/100 | 200/5 | Вариант Г1 | 0.06
196 | Дахадаевские РЭС | ПС Уркута | 1 | ТП 1-22/160 | Киосковая | 1 | 160 | 2 | 250 | Вариант Г | Вариант Г | Определяется проектом | Кунки | б/а | б/а | АО "ДСК" | 41.9585 | 47.4648 | 0 | АО ДСК | Киосковая:Вариант Г:Вариант Г:АО ДСК | Вариант Г | Дахадаевские РЭС ПС Уркута ТП 1-22/160 | 300/5 | Вариант Г1 | 0.07
200 | Дахадаевские РЭС | ПС Уркута | 1 | ТП 1-27/10 | Столбовая | 1 | 10 | 1 | 16 | Вариант Б | Вариант Б | Определяется проектом | Ашты | б/а | б/а | Потребитель | 41.9369 | 47.5066 | 0 | Потребитель | Столбовая:Вариант Б:Вариант Б:Потребитель | Вариант Б | Дахадаевские РЭС ПС Уркута ТП 1-27/10 | 20А/5 | Вариант Б2
202 | Дахадаевские РЭС | ПС Уркута | 1 | ТП 1-29/63 | Киосковая | 1 | 63 | 2 | 100 | Вариант Г | Вариант Г | Определяется проектом | Дирбакмахи | б/а | б/а | АО "ДСК" | 41.916 | 47.4935 | 0 | АО ДСК | Киосковая:Вариант Г:Вариант Г:АО ДСК | Вариант Г | Дахадаевские РЭС ПС Уркута ТП 1-29/63 | 150/5 | Вариант Г1 | 0.25
203 | Дахадаевские РЭС | ПС Уркута | 1 | ТП 1-30/40 | Киосковая | 1 | 40 | 1 | 60 | Вариант Г | Вариант Г | Определяется проектом | Дирбакмахи | б/а | б/а | АО "ДСК" | 41.9151 | 47.4936 | 0 | АО ДСК | Киосковая:Вариант Г:Вариант Г:АО ДСК | Вариант Г | Дахадаевские РЭС ПС Уркута ТП 1-30/40 | 75/5 | Вариант Г1 | 0.15
204 | Дахадаевские РЭС | ПС Уркута | 1 | ТП 1-31/25 | Киосковая | 1 | 25 | 1 | 40 | Вариант В не пр | Вариант В не пр | Определяется проектом | Кикабармахи | б/а | б/а | Потребитель | 42.0232 | 47.458 | 0 | Потребитель | Киосковая:Вариант В не пр:Вариант В не пр:Потребитель | Вариант В | Дахадаевские РЭС ПС Уркута ТП 1-31/25 | 40А/5 | Вариант В2 | 1
206 | Дахадаевские РЭС | ПС Уркута | 1 | ТП 1-33/100 | БКТП | 1 | 100 | 1 | 150 | Вариант В не пр | Вариант В не пр | Определяется проектом | Ашты | б/а | б/а | Потребитель | 41.9643 | 47.5007 | 0 | Потребитель | БКТП:Вариант В не пр:Вариант В не пр:Потребитель | Вариант В | Дахадаевские РЭС ПС Уркута ТП 1-33/100 | 200/5 | Вариант В1 | 0.25
207 | Дахадаевские РЭС | ПС Уркута | 1 | ТП 1-34/25 | Киосковая | 1 | 25 | 1 | 40 | Вариант В не пр | Вариант В не пр | Определяется проектом | Ашты | б/а | б/а | Потребитель | 41.9615 | 47.507 | 0 | Потребитель | Киосковая:Вариант В не пр:Вариант В не пр:Потребитель | Вариант В | Дахадаевские РЭС ПС Уркута ТП 1-34/25 | 40А/5 | Вариант В2 | 1
208 | Дахадаевские РЭС | ПС Уркута | 1 | ТП 1-35/10 | Столбовая | 1 | 10 | 1 | 16 | Вариант Б | Вариант Б | Определяется проектом | Дирбакмахи | б/а | б/а | Потребитель | 41.925 | 47.5013 | 0 | Потребитель | Столбовая:Вариант Б:Вариант Б:Потребитель | Вариант Б | Дахадаевские РЭС ПС Уркута ТП 1-35/10 | 20А/5 | Вариант Б2
211 | Дахадаевские РЭС | ПС Уркута | 2 | ТП 2-2/63 | Киосковая | 1 | 63 | 1 | 100 | Вариант Г | Вариант Г | Определяется проектом | Уркутамахи 2-я | б/а | б/а | АО "ДСК" | 42.0654 | 47.524 | 0 | АО ДСК | Киосковая:Вариант Г:Вариант Г:АО ДСК | Вариант Г | Дахадаевские РЭС ПС Уркута ТП 2-2/63 | 150/5 | Вариант Г1 | 0.24
215 | Дахадаевские РЭС | ПС Уркута | 2 | ТП 2-6/40 | Киосковая | 1 | 40 | 1 | 60 | Вариант Г | Вариант Г | Определяется проектом | Шири | б/а | б/а | АО "ДСК" | 42.0622 | 47.5873 | 0 | АО ДСК | Киосковая:Вариант Г:Вариант Г:АО ДСК | Вариант Г | Дахадаевские РЭС ПС Уркута ТП 2-6/40 | 75/5 | Вариант Г1 | 1
217 | Дахадаевские РЭС | ПС Уркута | 2 | ТП 2-8/100 | Киосковая | 1 | 100 | 1 | 150 | Вариант Г | Вариант Г | Определяется проектом | Ураги | б/а | б/а | АО "ДСК" | 42.0679 | 47.5678 | 0 | АО ДСК | Киосковая:Вариант Г:Вариант Г:АО ДСК | Вариант Г | Дахадаевские РЭС ПС Уркута ТП 2-8/100 | 200/5 | Вариант Г1 | 0.08
218 | Дахадаевские РЭС | ПС Уркута | 2 | ТП 2-9/100 | Киосковая | 1 | 100 | 1 | 150 | Вариант Г | Вариант Г | Определяется проектом | Дзилебки | б/а | б/а | АО "ДСК" | 42.0514 | 47.5579 | 0 | АО ДСК | Киосковая:Вариант Г:Вариант Г:АО ДСК | Вариант Г | Дахадаевские РЭС ПС Уркута ТП 2-9/100 | 200/5 | Вариант Г1 | 0.33
223 | Дахадаевские РЭС | ПС Уркута | 3 | ТП 3-1/40 | Киосковая | 1 | 40 | 1 | 60 | Вариант Г | Вариант Г | Определяется проектом | Куркимахи | б/а | б/а | АО "ДСК" | 42.0894 | 47.4735 | 0 | АО ДСК | Киосковая:Вариант Г:Вариант Г:АО ДСК | Вариант Г | Дахадаевские РЭС ПС Уркута ТП 3-1/40 | 75/5 | Вариант Г1 | 0.57
226 | Дахадаевские РЭС | ПС Уркута | 3 | ТП 3-4/40 | Киосковая | 1 | 40 | 1 | 60 | Вариант А не пр | Вариант А не пр | Определяется проектом | Мускилимахи | б/а | б/а | АО "ДСК" | 42.0832 | 47.459 | 0 | АО ДСК | Киосковая:Вариант А не пр:Вариант А не пр:АО ДСК | Вариант А | Дахадаевские РЭС ПС Уркута ТП 3-4/40 | 75/5 | Вариант А1 | 0.67
227 | Дахадаевские РЭС | ПС Уркута | 3 | ТП 3-5/40 | Киосковая | 1 | 40 | 1 | 60 | Вариант Г | Вариант Г | Определяется проектом | Аяцури | б/а | б/а | АО "ДСК" | 42.073 | 47.4519 | 0 | АО ДСК | Киосковая:Вариант Г:Вариант Г:АО ДСК | Вариант Г | Дахадаевские РЭС ПС Уркута ТП 3-5/40 | 75/5 | Вариант Г1 | 0.81
234 | Дахадаевские РЭС | ПС Уркута | 3 | ТП 3-12/100 | Киосковая | 1 | 100 | 1 | 150 | Вариант Г | Вариант Г | Определяется проектом | Кишамахи | б/а | б/а | АО "ДСК" | 42.0518 | 47.4408 | 0 | АО ДСК | Киосковая:Вариант Г:Вариант Г:АО ДСК | Вариант Г | Дахадаевские РЭС ПС Уркута ТП 3-12/100 | 200/5 | Вариант Г1 | 0.05
237 | Дахадаевские РЭС | ПС Уркута | 4 | ТП 4-1/40 | Киосковая | 1 | 40 | 1 | 60 | Вариант Г | Вариант Г | Определяется проектом | Село. Урхнища | б/а | б/а | АО "ДСК" | 42.0767 | 47.5113 | 0 | АО ДСК | Киосковая:Вариант Г:Вариант Г:АО ДСК | Вариант Г | Дахадаевские РЭС ПС Уркута ТП 4-1/40 | 75/5 | Вариант Г1 | 0.27
238 | Дахадаевские РЭС | ПС Уркута | 4 | ТП 4-2/100 | Киосковая | 1 | 100 | 2 | 150 | Вариант Г | Вариант Г | Определяется проектом | Урхнища | б/а | б/а | АО "ДСК" | 42.0826 | 47.5028 | 0 | АО ДСК | Киосковая:Вариант Г:Вариант Г:АО ДСК | Вариант Г | Дахадаевские РЭС ПС Уркута ТП 4-2/100 | 200/5 | Вариант Г1 | 0.54
241 | Дахадаевские РЭС | ПС Уркута | 4 | ТП 4-5/100 | Киосковая | 1 | 100 | 1 | 150 | Вариант Г | Вариант Г | Определяется проектом | Урари | б/а | б/а | АО "ДСК" | 42.0966 | 47.4561 | 0 | АО ДСК | Киосковая:Вариант Г:Вариант Г:АО ДСК | Вариант Г | Дахадаевские РЭС ПС Уркута ТП 4-5/100 | 200/5 | Вариант Г1 | 0.68
243 | Дахадаевские РЭС | ПС Уркута | 4 | ТП 4-7/100 | Киосковая | 1 | 100 | 1 | 150 | Вариант Г | Вариант Г | Определяется проектом | Урари | б/а | б/а | АО "ДСК" | 42.1006 | 47.4519 | 0 | АО ДСК | Киосковая:Вариант Г:Вариант Г:АО ДСК | Вариант Г | Дахадаевские РЭС ПС Уркута ТП 4-7/100 | 200/5 | Вариант Г1 | 0.56
248 | Дахадаевские РЭС | ПС Уркута | 4 | ТП 4-12/40 | Киосковая | 1 | 40 | 1 | 60 | Вариант А не пр | Вариант А не пр | Определяется проектом | Хуршни | б/а | б/а | АО "ДСК" | 42.1397 | 47.4853 | 0 | АО ДСК | Киосковая:Вариант А не пр:Вариант А не пр:АО ДСК | Вариант А | Дахадаевские РЭС ПС Уркута ТП 4-12/40 | 75/5 | Вариант А2 | 1
4 | Дахадаевские РЭС | ПС Кубачи | 1 | ТП 1-4/250 | БКТП | 1 | 250 | 2 | 400 | Вариант Г | Вариант Г | Определяется проектом | Кубачи | б/а | б/а | АО "ДСК" | 42.0913 | 47.594 | 1670 | АО ДСК | БКТП:Вариант Г:Вариант Г:АО ДСК | Вариант Г | Дахадаевские РЭС ПС Кубачи ТП 1-4/250 | 500/5 | Вариант Г1 | 0.74
46 | Дахадаевские РЭС | ПС Уркарах Новая | 1 | ТП 1-4/100 | Киосковая | 1 | 100 | 2 | 150 | Вариант В не пр | Вариант В не пр | Определяется проектом | Уркарах | б/а | б/а | Потребитель | 42.1614 | 47.6325 | 1295.99 | Потребитель | Киосковая:Вариант В не пр:Вариант В не пр:Потребитель | Вариант В | Дахадаевские РЭС ПС Уркарах Новая ТП 1-4/100 | 200/5 | Вариант В1 | 0.4
48 | Дахадаевские РЭС | ПС Уркарах Новая | 1 | ТП 1-6/160 | БКТП | 1 | 160 | 4 | 250 | Вариант Г | Вариант Г | Определяется проектом | Уркарах | б/а | б/а | АО "ДСК" | 42.163 | 47.6297 | 1293.66 | АО ДСК | БКТП:Вариант Г:Вариант Г:АО ДСК | Вариант Г | Дахадаевские РЭС ПС Уркарах Новая ТП 1-6/160 | 300/5 | Вариант Г1 | 0.35
63 | Дахадаевские РЭС | ПС Уркарах Новая | 2 | ТП 2-9/250 | БКТП | 1 | 250 | 2 | 400 | Вариант Г | Вариант Г | Определяется проектом | Дигбаши | б/а | б/а | АО "ДСК" | 42.1656 | 47.6933 | 1250 | АО ДСК | БКТП:Вариант Г:Вариант Г:АО ДСК | Вариант Г | Дахадаевские РЭС ПС Уркарах Новая ТП 2-9/250 | 500/5 | Вариант Г1 | 0.25
95 | Дахадаевские РЭС | ПС Уркарах Новая | 3 | ТП 3-9/100 | Киосковая | 1 | 100 | 2 | 150 | Вариант А не пр | Вариант А не пр | Определяется проектом | Джурмачи | б/а | б/а | АО "ДСК" | 42.0917 | 47.6948 | 977.25 | АО ДСК | Киосковая:Вариант А не пр:Вариант А не пр:АО ДСК | Вариант А | Дахадаевские РЭС ПС Уркарах Новая ТП 3-9/100 | 200/5 | Вариант А1 | 0.16
157 | Дахадаевские РЭС | ПС Уркарах Старая | 1 | ТП 1-10/63 | Киосковая | 1 | 63 | 2 | 100 | Вариант А не пр | Вариант А не пр | Определяется проектом | Цизгари | б/а | б/а | АО "ДСК" | 42.218 | 47.6513 | 1409.27 | АО ДСК | Киосковая:Вариант А не пр:Вариант А не пр:АО ДСК | Вариант А | Дахадаевские РЭС ПС Уркарах Старая ТП 1-10/63 | 150/5 | Вариант А1 | 0.19
165 | Дахадаевские РЭС | ПС Уркарах Старая | 2 | ТП 2-7/250 | БКТП | 1 | 250 | 2 | 400 | Вариант В не пр | Вариант В не пр | Определяется проектом | Уркарах | б/а | б/а | Потребитель | 42.1656 | 47.6355 | 1344.02 | Потребитель | БКТП:Вариант В не пр:Вариант В не пр:Потребитель | Вариант В | Дахадаевские РЭС ПС Уркарах Старая ТП 2-7/250 | 500/5 | Вариант В1 | 0.58
213 | Дахадаевские РЭС | ПС Уркута | 2 | ТП 2-4/40 | Киосковая | 1 | 40 | 2 | 60 | Вариант В не пр | Вариант В не пр | Определяется проектом | Ураги | б/а | б/а | Потребитель | 42.0768 | 47.5519 | 1652.51 | Потребитель | Киосковая:Вариант В не пр:Вариант В не пр:Потребитель | Вариант В | Дахадаевские РЭС ПС Уркута ТП 2-4/40 | 75/5 | Вариант В1 | 0.67
222 | Дахадаевские РЭС | ПС Уркута | 2 | ТП 2-13/100 | Киосковая | 1 | 100 | 2 | 150 | Вариант А не пр | Вариант А не пр | Определяется проектом | Ицари | б/а | б/а | АО "ДСК" | 41.9974 | 47.5815 | 1217.13 | АО ДСК | Киосковая:Вариант А не пр:Вариант А не пр:АО ДСК | Вариант А | Дахадаевские РЭС ПС Уркута ТП 2-13/100 | 200/5 | Вариант А1 | 0.97
245 | Дахадаевские РЭС | ПС Уркута | 4 | ТП 4-9/63 | БКТП | 1 | 63 | 2 | 100 | Вариант Г | Вариант Г | Определяется проектом | Гуладты | б/а | б/а | АО "ДСК" | 42.1141 | 47.454 | 1477.42 | АО ДСК | БКТП:Вариант Г:Вариант Г:АО ДСК | Вариант Г | Дахадаевские РЭС ПС Уркута ТП 4-9/63 | 150/5 | Вариант Г1 | 0.5
3 | Дахадаевские РЭС | ПС Кубачи | 1 | ТП 1-3/63 | Киосковая | 1 | 63 | 1 | 100 | Вариант В не пр | Вариант В не пр | Определяется проектом | Кубачи | б/а | б/а | Потребитель | 42.0944 | 47.5987 | 1573.89 | Потребитель | Киосковая:Вариант В не пр:Вариант В не пр:Потребитель | Вариант В | Дахадаевские РЭС ПС Кубачи ТП 1-3/63 | 150/5 | Вариант В2 | 1
6 | Дахадаевские РЭС | ПС Кубачи | 1 | ТП 1-6/25 | Киосковая | 1 | 25 | 1 | 40 | Вариант В не пр | Вариант В не пр | Определяется проектом | Кубачи | б/а | б/а | Потребитель | 42.0944 | 47.5982 | 1578.89 | Потребитель | Киосковая:Вариант В не пр:Вариант В не пр:Потребитель | Вариант В | Дахадаевские РЭС ПС Кубачи ТП 1-6/25 | 40А/5 | Вариант В2 | 1
7 | Дахадаевские РЭС | ПС Кубачи | 1 | ТП 1-7/63 | Киосковая | 1 | 63 | 1 | 100 | Вариант В | Вариант В | Определяется проектом | Кубачи | б/а | б/а | Потребитель | 42.1139 | 47.6159 | 1195.45 | Потребитель | Киосковая:Вариант В:Вариант В:Потребитель | Вариант В | Дахадаевские РЭС ПС Кубачи ТП 1-7/63 | 150/5 | Вариант В2
8 | Дахадаевские РЭС | ПС Кубачи | 1 | ТП 1-8/63 | Киосковая | 1 | 63 | 1 | 100 | Вариант В | Вариант В | Определяется проектом | Кубачи | б/а | б/а | Потребитель | 42.1212 | 47.6142 | 1052.5 | Потребитель | Киосковая:Вариант В:Вариант В:Потребитель | Вариант В | Дахадаевские РЭС ПС Кубачи ТП 1-8/63 | 150/5 | Вариант В2
12 | Дахадаевские РЭС | ПС Кубачи | 1 | ТП 1-13/100 | Киосковая | 1 | 100 | 1 | 150 | Вариант В не пр | Вариант В не пр | Определяется проектом | Кубачи | б/а | б/а | Потребитель | 42.0958 | 47.593 | 1668.1 | Потребитель | Киосковая:Вариант В не пр:Вариант В не пр:Потребитель | Вариант В | Дахадаевские РЭС ПС Кубачи ТП 1-13/100 | 200/5 | Вариант В2 | 1
13 | Дахадаевские РЭС | ПС Кубачи | 1 | ТП 1-14/40 | Киосковая | 1 | 40 | 1 | 60 | Вариант В не пр | Вариант В не пр | Определяется проектом | Кубачи | б/а | б/а | Потребитель | 42.0957 | 47.5951 | 1615.98 | Потребитель | Киосковая:Вариант В не пр:Вариант В не пр:Потребитель | Вариант В | Дахадаевские РЭС ПС Кубачи ТП 1-14/40 | 75/5 | Вариант В1 | 1
17 | Дахадаевские РЭС | ПС Кубачи | 1 | ТП 1-18/100 | Киосковая | 1 | 100 | 1 | 150 | Вариант В не пр | Вариант В не пр | Определяется проектом | Кубачи | б/а | б/а | Потребитель | 42.1031 | 47.6044 | 1516.04 | Потребитель | Киосковая:Вариант В не пр:Вариант В не пр:Потребитель | Вариант В | Дахадаевские РЭС ПС Кубачи ТП 1-18/100 | 200/5 | Вариант В1 | 0.5
26 | Дахадаевские РЭС | ПС Кубачи | 3 | ТП 3-8/160 | Киосковая | 1 | 160 | 1 | 250 | Вариант В | Вариант В | Определяется проектом | Кубачи | б/а | б/а | Потребитель | 42.0918 | 47.5887 | 1658.3 | Потребитель | Киосковая:Вариант В:Вариант В:Потребитель | Вариант В | Дахадаевские РЭС ПС Кубачи ТП 3-8/160 | 300/5 | Вариант В2
31 | Дахадаевские РЭС | ПС Кубачи | 4 | ТП 4-4/160 | БКТП | 1 | 160 | 1 | 250 | Вариант Г | Вариант Г | Определяется проектом | Кубачи | б/а | б/а | АО "ДСК" | 42.0877 | 47.6051 | 1628.27 | АО ДСК | БКТП:Вариант Г:Вариант Г:АО ДСК | Вариант Г | Дахадаевские РЭС ПС Кубачи ТП 4-4/160 | 300/5 | Вариант Г1 | 0.91
39 | Дахадаевские РЭС | ПС Кубачи | 4 | ТП 4-12/25 | Киосковая | 1 | 25 | 1 | 40 | Вариант В не пр | Вариант В не пр | Определяется проектом | Кубачи | б/а | б/а | Потребитель | 42.087 | 47.6005 | 1652.77 | Потребитель | Киосковая:Вариант В не пр:Вариант В не пр:Потребитель | Вариант В | Дахадаевские РЭС ПС Кубачи ТП 4-12/25 | 40А/5 | Вариант В2 | 1
40 | Дахадаевские РЭС | ПС Кубачи | 4 | ТП 4-13/100 | Киосковая | 1 | 100 | 1 | 150 | Вариант В | Вариант В | Определяется проектом | Кубачи | б/а | б/а | Потребитель | 42.0869 | 47.5998 | 1678.41 | Потребитель | Киосковая:Вариант В:Вариант В:Потребитель | Вариант В | Дахадаевские РЭС ПС Кубачи ТП 4-13/100 | 200/5 | Вариант В2
42 | Дахадаевские РЭС | ПС Кубачи | 4 | ТП 4-15/40 | Киосковая | 1 | 40 | 1 | 60 | Вариант В не пр | Вариант В не пр | Определяется проектом | Кубачи | б/а | б/а | Потребитель | 42.0849 | 47.5907 | 1819.57 | Потребитель | Киосковая:Вариант В не пр:Вариант В не пр:Потребитель | Вариант В | Дахадаевские РЭС ПС Кубачи ТП 4-15/40 | 75/5 | Вариант В2 | 1
44 | Дахадаевские РЭС | ПС Уркарах Новая | 1 | ТП 1-2/63 | Киосковая | 1 | 63 | 1 | 100 | Вариант В | Вариант В | Определяется проектом | Уркарах | б/а | б/а | Потребитель | 42.1582 | 47.6346 | 1294.36 | Потребитель | Киосковая:Вариант В:Вариант В:Потребитель | Вариант В | Дахадаевские РЭС ПС Уркарах Новая ТП 1-2/63 | 150/5 | Вариант В2 | 1
51 | Дахадаевские РЭС | ПС Уркарах Новая | 1 | ТП 1-9/40 | Киосковая | 1 | 40 | 1 | 60 | Вариант В | Вариант В | Определяется проектом | Уркарах | б/а | б/а | Потребитель | 42.1677 | 47.6271 | 1324.19 | Потребитель | Киосковая:Вариант В:Вариант В:Потребитель | Вариант В | Дахадаевские РЭС ПС Уркарах Новая ТП 1-9/40 | 75/5 | Вариант В2
53 | Дахадаевские РЭС | ПС Уркарах Новая | 1 | ТП 1-11/63 | БКТП | 1 | 63 | 1 | 100 | Вариант В не пр | Вариант В не пр | Определяется проектом | Уркарах | б/а | б/а | Потребитель | 42.1628 | 47.6311 | 1290.84 | Потребитель | БКТП:Вариант В не пр:Вариант В не пр:Потребитель | Вариант В | Дахадаевские РЭС ПС Уркарах Новая ТП 1-11/63 | 150/5 | Вариант В2 | 1
54 | Дахадаевские РЭС | ПС Уркарах Новая | 1 | ТП 1-12/100 | БКТП | 1 | 100 | 1 | 150 | Вариант В | Вариант В | Определяется проектом | Уркарах | б/а | б/а | Потребитель | 42.1649 | 47.634 | 1348.09 | Потребитель | БКТП:Вариант В:Вариант В:Потребитель | Вариант В | Дахадаевские РЭС ПС Уркарах Новая ТП 1-12/100 | 200/5 | Вариант В2
60 | Дахадаевские РЭС | ПС Уркарах Новая | 2 | ТП 2-6/63 | Киосковая | 1 | 63 | 1 | 100 | Вариант А не пр | Вариант А не пр | Определяется проектом | Бускри | б/а | б/а | АО "ДСК" | 42.1713 | 47.6667 | 1348.04 | АО ДСК | Киосковая:Вариант А не пр:Вариант А не пр:АО ДСК | Вариант А | Дахадаевские РЭС ПС Уркарах Новая ТП 2-6/63 | 150/5 | Вариант А1 | 0.53
69 | Дахадаевские РЭС | ПС Уркарах Новая | 2 | ТП 2-16/40 | Киосковая | 1 | 40 | 1 | 60 | Вариант В не пр | Вариант В не пр | Определяется проектом | Уркарах | б/а | б/а | Потребитель | 42.1467 | 47.6513 | 1266 | Потребитель | Киосковая:Вариант В не пр:Вариант В не пр:Потребитель | Вариант В | Дахадаевские РЭС ПС Уркарах Новая ТП 2-16/40 | 75/5 | Вариант В1 | 0.5
70 | Дахадаевские РЭС | ПС Уркарах Новая | 2 | ТП 2-17/100 | Киосковая | 1 | 100 | 1 | 150 | Вариант В | Вариант В | Определяется проектом | Уркарах | б/а | б/а | Потребитель | 42.1461 | 47.6501 | 1249.18 | Потребитель | Киосковая:Вариант В:Вариант В:Потребитель | Вариант В | Дахадаевские РЭС ПС Уркарах Новая ТП 2-17/100 | 200/5 | Вариант В2
71 | Дахадаевские РЭС | ПС Уркарах Новая | 2 | ТП 2-18/250 | Киосковая | 1 | 250 | 1 | 400 | Вариант В не пр | Вариант В не пр | Определяется проектом | Уркарах | б/а | б/а | Потребитель | 42.1461 | 47.6471 | 1267.16 | Потребитель | Киосковая:Вариант В не пр:Вариант В не пр:Потребитель | Вариант В | Дахадаевские РЭС ПС Уркарах Новая ТП 2-18/250 | 500/5 | Вариант В1 | 0.42
77 | Дахадаевские РЭС | ПС Уркарах Новая | 2 | ТП 2-26/25 | БКТП | 1 | 25 | 1 | 40 | Вариант В не пр | Вариант В не пр | Определяется проектом | Бускри | б/а | б/а | Потребитель | 42.1752 | 47.6654 | 1406 | Потребитель | БКТП:Вариант В не пр:Вариант В не пр:Потребитель | Вариант В | Дахадаевские РЭС ПС Уркарах Новая ТП 2-26/25 | 40А/5 | Вариант В2 | 1
79 | Дахадаевские РЭС | ПС Уркарах Новая | 2 | ТП 2-28/100 | Киосковая | 1 | 100 | 1 | 150 | Вариант А | Вариант А | Определяется проектом | Уркарах | б/а | б/а | Потребитель | 42.1731 | 47.642 | 1281.64 | Потребитель | Киосковая:Вариант А:Вариант А:Потребитель | Вариант А | Дахадаевские РЭС ПС Уркарах Новая ТП 2-28/100 | 200/5 | Вариант А2 | 1
80 | Дахадаевские РЭС | ПС Уркарах Новая | 2 | ТП 2-29/25 | Киосковая | 1 | 25 | 1 | 40 | Вариант В не пр | Вариант В не пр | Определяется проектом | Уркарах | б/а | б/а | Потребитель | 42.1553 | 47.6491 | 1285.73 | Потребитель | Киосковая:Вариант В не пр:Вариант В не пр:Потребитель | Вариант В | Дахадаевские РЭС ПС Уркарах Новая ТП 2-29/25 | 40А/5 | Вариант В2 | 1
82 | Дахадаевские РЭС | ПС Уркарах Новая | 2 | ТП 2-31/10 | Столбовая | 1 | 10 | 1 | 16 | Вариант Б не пр | Вариант Б не пр | Определяется проектом | Уркарах | б/а | б/а | Потребитель | 42.1481 | 47.6517 | 1259 | Потребитель | Столбовая:Вариант Б не пр:Вариант Б не пр:Потребитель | Вариант Б | Дахадаевские РЭС ПС Уркарах Новая ТП 2-31/10 | 20А/5 | Вариант Б2 | 1
83 | Дахадаевские РЭС | ПС Уркарах Новая | 2 | ТП 2-32/10 | Столбовая | 1 | 10 | 1 | 16 | Вариант Б не пр | Вариант Б не пр | Определяется проектом | Уркарах | б/а | б/а | Потребитель | 42.1454 | 47.6493 | 1269 | Потребитель | Столбовая:Вариант Б не пр:Вариант Б не пр:Потребитель | Вариант Б | Дахадаевские РЭС ПС Уркарах Новая ТП 2-32/10 | 20А/5 | Вариант Б2
84 | Дахадаевские РЭС | ПС Уркарах Новая | 2 | ТП 2-33/10 | Столбовая | 1 | 10 | 1 | 16 | Вариант Б | Вариант Б | Определяется проектом | Уркарах | б/а | б/а | Потребитель | 42.1443 | 47.6536 | 1249 | Потребитель | Столбовая:Вариант Б:Вариант Б:Потребитель | Вариант Б | Дахадаевские РЭС ПС Уркарах Новая ТП 2-33/10 | 20А/5 | Вариант Б2 | 1
85 | Дахадаевские РЭС | ПС Уркарах Новая | 2 | ТП 2-34/10 | Столбовая | 1 | 10 | 1 | 16 | Вариант Б не пр | Вариант Б не пр | Определяется проектом | Уркарах | б/а | б/а | Потребитель | 42.164 | 47.6378 | 1275.65 | Потребитель | Столбовая:Вариант Б не пр:Вариант Б не пр:Потребитель | Вариант Б | Дахадаевские РЭС ПС Уркарах Новая ТП 2-34/10 | 20А/5 | Вариант Б2
86 | Дахадаевские РЭС | ПС Уркарах Новая | 2 | ТП 2-35/10 | Столбовая | 1 | 10 | 1 | 16 | Вариант Б | Вариант Б | Определяется проектом | Уркарах | б/а | б/а | Потребитель | 42.1661 | 47.6399 | 1323 | Потребитель | Столбовая:Вариант Б:Вариант Б:Потребитель | Вариант Б | Дахадаевские РЭС ПС Уркарах Новая ТП 2-35/10 | 20А/5 | Вариант Б2
88 | Дахадаевские РЭС | ПС Уркарах Новая | 3 | ТП 3-2/25 | БКТП | 1 | 25 | 1 | 40 | Вариант В не пр | Вариант В не пр | Определяется проектом | Зубанчи | б/а | б/а | Потребитель | 42.1432 | 47.7074 | 1359.84 | Потребитель | БКТП:Вариант В не пр:Вариант В не пр:Потребитель | Вариант В | Дахадаевские РЭС ПС Уркарах Новая ТП 3-2/25 | 40А/5 | Вариант В2 | 1
104 | Дахадаевские РЭС | ПС Уркарах Новая | 3 | ТП 3-18/100 | БКТП | 1 | 100 | 1 | 150 | Вариант Г | Вариант Г | Определяется проектом | Ираги | б/а | б/а | АО "ДСК" | 42.1196 | 47.7528 | 920 | АО ДСК | БКТП:Вариант Г:Вариант Г:АО ДСК | Вариант Г | Дахадаевские РЭС ПС Уркарах Новая ТП 3-18/100 | 200/5 | Вариант Г1 | 0.34
106 | Дахадаевские РЭС | ПС Уркарах Новая | 3 | ТП 3-20/250 | Киосковая | 1 | 250 | 1 | 400 | Вариант В | Вариант В | Определяется проектом | Кудагу | б/а | б/а | Потребитель | 42.1307 | 47.7351 | 1076.85 | Потребитель | Киосковая:Вариант В:Вариант В:Потребитель | Вариант В | Дахадаевские РЭС ПС Уркарах Новая ТП 3-20/250 | 500/5 | Вариант В1 | 0.34
111 | Дахадаевские РЭС | ПС Уркарах Новая | 3 | ТП 3-25/25 | Киосковая | 1 | 25 | 1 | 40 | Вариант В не пр | Вариант В не пр | Определяется проектом | Зубанчи | б/а | б/а | Потребитель | 42.1432 | 47.7073 | 1357.03 | Потребитель | Киосковая:Вариант В не пр:Вариант В не пр:Потребитель | Вариант В | Дахадаевские РЭС ПС Уркарах Новая ТП 3-25/25 | 40А/5 | Вариант В2 | 1
112 | Дахадаевские РЭС | ПС Уркарах Новая | 3 | ТП 3-26/25 | БКТП | 1 | 25 | 1 | 40 | Вариант В не пр | Вариант В не пр | Определяется проектом | Трисанчи | б/а | б/а | Потребитель | 42.1132 | 47.708 | 1030.64 | Потребитель | БКТП:Вариант В не пр:Вариант В не пр:Потребитель | Вариант В | Дахадаевские РЭС ПС Уркарах Новая ТП 3-26/25 | 40А/5 | Вариант В2 | 1
114 | Дахадаевские РЭС | ПС Уркарах Новая | 3 | ТП 3-28/25 | Киосковая | 1 | 25 | 1 | 40 | Вариант В не пр | Вариант В не пр | Определяется проектом | Ираги | б/а | б/а | Потребитель | 42.1217 | 47.7456 | 987.32 | Потребитель | Киосковая:Вариант В не пр:Вариант В не пр:Потребитель | Вариант В | Дахадаевские РЭС ПС Уркарах Новая ТП 3-28/25 | 40А/5 | Вариант В2 | 1
115 | Дахадаевские РЭС | ПС Уркарах Новая | 3 | ТП 3-29/25 | БКТП | 1 | 25 | 1 | 40 | Вариант В не пр | Вариант В не пр | Определяется проектом | Зильбачи | б/а | б/а | Потребитель | 42.1434 | 47.7074 | 1371.83 | Потребитель | БКТП:Вариант В не пр:Вариант В не пр:Потребитель | Вариант В | Дахадаевские РЭС ПС Уркарах Новая ТП 3-29/25 | 40А/5 | Вариант В2 | 1
123 | Дахадаевские РЭС | ПС Уркарах Новая | 4 | ТП 4-9/100 | Киосковая | 1 | 100 | 1 | 150 | Вариант В не пр | Вариант В не пр | Определяется проектом | Уркарах | б/а | б/а | Потребитель | 42.1593 | 47.6283 | 1252.27 | Потребитель | Киосковая:Вариант В не пр:Вариант В не пр:Потребитель | Вариант В | Дахадаевские РЭС ПС Уркарах Новая ТП 4-9/100 | 200/5 | Вариант В1 | 0.25
126 | Дахадаевские РЭС | ПС Уркарах Новая | 4 | ТП 4-12/40 | Киосковая | 1 | 40 | 1 | 60 | Вариант В не пр | Вариант В не пр | Определяется проектом | Уркарах | б/а | б/а | Потребитель | 42.1487 | 47.6265 | 1244.91 | Потребитель | Киосковая:Вариант В не пр:Вариант В не пр:Потребитель | Вариант В | Дахадаевские РЭС ПС Уркарах Новая ТП 4-12/40 | 75/5 | Вариант В1 | 0.5
133 | Дахадаевские РЭС | ПС Уркарах Новая | 5 | ТП 5-8/100 | Киосковая | 1 | 100 | 1 | 150 | Вариант В | Вариант В | Определяется проектом | Кища | б/а | б/а | Потребитель | 42.1713 | 47.5925 | 1237.06 | Потребитель | Киосковая:Вариант В:Вариант В:Потребитель | Вариант В | Дахадаевские РЭС ПС Уркарах Новая ТП 5-8/100 | 200/5 | Вариант В2
142 | Дахадаевские РЭС | ПС Уркарах Новая | 5 | ТП 5-18/25 | Киосковая | 1 | 25 | 1 | 40 | Вариант В не пр | Вариант В не пр | Определяется проектом | Харбук | б/а | б/а | Потребитель | 42.1493 | 47.5351 | 1644.42 | Потребитель | Киосковая:Вариант В не пр:Вариант В не пр:Потребитель | Вариант В | Дахадаевские РЭС ПС Уркарах Новая ТП 5-18/25 | 40А/5 | Вариант В2 | 1
143 | Дахадаевские РЭС | ПС Уркарах Новая | 5 | ТП 5-19/25 | Киосковая | 1 | 25 | 1 | 40 | Вариант В не пр | Вариант В не пр | Определяется проектом | Харбук | б/а | б/а | Потребитель | 42.1493 | 47.5348 | 1640.51 | Потребитель | Киосковая:Вариант В не пр:Вариант В не пр:Потребитель | Вариант В | Дахадаевские РЭС ПС Уркарах Новая ТП 5-19/25 | 40А/5 | Вариант В2 | 1
146 | Дахадаевские РЭС | ПС Уркарах Новая | 5 | ТП 5-22/25 | БКТП | 1 | 25 | 1 | 40 | Вариант В не пр | Вариант В не пр | Определяется проектом | Кища | б/а | б/а | Потребитель | 42.1704 | 47.579 | 1273.44 | Потребитель | БКТП:Вариант В не пр:Вариант В не пр:Потребитель | Вариант В | Дахадаевские РЭС ПС Уркарах Новая ТП 5-22/25 | 40А/5 | Вариант В2 | 1
147 | Дахадаевские РЭС | ПС Уркарах Новая | 5 | ТП 5-23/25 | БКТП | 1 | 25 | 1 | 40 | Вариант В не пр | Вариант В не пр | Определяется проектом | Харбук | б/а | б/а | Потребитель | 42.159 | 47.5286 | 1514.76 | Потребитель | БКТП:Вариант В не пр:Вариант В не пр:Потребитель | Вариант В | Дахадаевские РЭС ПС Уркарах Новая ТП 5-23/25 | 40А/5 | Вариант В2 | 1
148 | Дахадаевские РЭС | ПС Уркарах Новая | 5 | ТП 5-24/40 | БКТП | 1 | 40 | 1 | 60 | Вариант В не пр | Вариант В не пр | Определяется проектом | Кища | б/а | б/а | Потребитель | 42.1858 | 47.5603 | 1393.99 | Потребитель | БКТП:Вариант В не пр:Вариант В не пр:Потребитель | Вариант В | Дахадаевские РЭС ПС Уркарах Новая ТП 5-24/40 | 75/5 | Вариант В2 | 1
149 | Дахадаевские РЭС | ПС Уркарах Новая | 5 | ТП 5-26/10 | Столбовая | 1 | 10 | 1 | 16 | Вариант Б не пр | Вариант Б не пр | Определяется проектом | Харбук | б/а | б/а | Потребитель | 42.1569 | 47.5684 | 1356.85 | Потребитель | Столбовая:Вариант Б не пр:Вариант Б не пр:Потребитель | Вариант Б | Дахадаевские РЭС ПС Уркарах Новая ТП 5-26/10 | 20А/5 | Вариант Б2 | 1
153 | Дахадаевские РЭС | ПС Уркарах Старая | 1 | ТП 1-4/63 | Киосковая | 1 | 63 | 1 | 100 | Вариант А не пр | Вариант А не пр | Определяется проектом | Викри | б/а | б/а | АО "ДСК" | 42.2094 | 47.6773 | 1320.93 | АО ДСК | Киосковая:Вариант А не пр:Вариант А не пр:АО ДСК | Вариант А | Дахадаевские РЭС ПС Уркарах Старая ТП 1-4/63 | 150/5 | Вариант А1 | 0.65
154 | Дахадаевские РЭС | ПС Уркарах Старая | 1 | ТП 1-5/63 | Киосковая | 1 | 63 | 1 | 100 | Вариант В | Вариант В | Определяется проектом | Цизгари | б/а | б/а | Потребитель | 42.2327 | 47.6364 | 1535 | Потребитель | Киосковая:Вариант В:Вариант В:Потребитель | Вариант В | Дахадаевские РЭС ПС Уркарах Старая ТП 1-5/63 | 150/5 | Вариант В2 | 1
156 | Дахадаевские РЭС | ПС Уркарах Старая | 1 | ТП 1-7/160 | Киосковая | 1 | 160 | 1 | 250 | Вариант А | Вариант А | Определяется проектом | Канасираги | б/а | б/а | АО "ДСК" | 42.2508 | 47.6487 | 1122.42 | АО ДСК | Киосковая:Вариант А:Вариант А:АО ДСК | Вариант А | Дахадаевские РЭС ПС Уркарах Старая ТП 1-7/160 | 300/5 | Вариант А1 | 0.16
163 | Дахадаевские РЭС | ПС Уркарах Старая | 2 | ТП 2-5/25 | Киосковая | 1 | 25 | 1 | 40 | Вариант В не пр | Вариант В не пр | Определяется проектом | Уркарах | б/а | б/а | Потребитель | 42.1713 | 47.6251 | 1405.91 | Потребитель | Киосковая:Вариант В не пр:Вариант В не пр:Потребитель | Вариант В | Дахадаевские РЭС ПС Уркарах Старая ТП 2-5/25 | 40А/5 | Вариант В1 | 1
174 | Дахадаевские РЭС | ПС Уркарах Старая | 4 | ТП 4-11/100 | БКТП | 1 | 100 | 1 | 150 | Вариант В | Вариант В | Определяется проектом | Меусиша | б/а | б/а | Потребитель | 42.2025 | 47.6016 | 1550.07 | Потребитель | БКТП:Вариант В:Вариант В:Потребитель | Вариант В | Дахадаевские РЭС ПС Уркарах Старая ТП 4-11/100 | 200/5 | Вариант В2
176 | Дахадаевские РЭС | ПС Уркарах Старая | 4 | ТП 4-13/25 | Киосковая | 1 | 25 | 1 | 40 | Вариант В не пр | Вариант В не пр | Определяется проектом | Уркарах | б/а | б/а | Потребитель | 42.1778 | 47.6265 | 1392.31 | Потребитель | Киосковая:Вариант В не пр:Вариант В не пр:Потребитель | Вариант В | Дахадаевские РЭС ПС Уркарах Старая ТП 4-13/25 | 40А/5 | Вариант В1 | 1
177 | Дахадаевские РЭС | ПС Уркарах Старая | 4 | ТП 4-14/10 | Столбовая | 1 | 10 | 1 | 16 | Вариант Б не пр | Вариант Б не пр | Определяется проектом | Меусиша | б/а | б/а | Потребитель | 42.194 | 47.577 | 1430.13 | Потребитель | Столбовая:Вариант Б не пр:Вариант Б не пр:Потребитель | Вариант Б | Дахадаевские РЭС ПС Уркарах Старая ТП 4-14/10 | 20А/5 | Вариант Б2
178 | Дахадаевские РЭС | ПС Уркута | 1 | ТП 1-1/40 | Киосковая | 1 | 40 | 1 | 60 | Вариант В не пр | Вариант В не пр | Определяется проектом | Урхнища | б/а | б/а | Потребитель | 42.0757 | 47.511 | 1735.2 | Потребитель | Киосковая:Вариант В не пр:Вариант В не пр:Потребитель | Вариант В | Дахадаевские РЭС ПС Уркута ТП 1-1/40 | 75/5 | Вариант В2 | 1
180 | Дахадаевские РЭС | ПС Уркута | 1 | ТП 1-3/100 | Киосковая | 1 | 100 | 1 | 150 | Вариант В | Вариант В | Определяется проектом | Сумия | б/а | б/а | Потребитель | 42.04 | 47.4725 | 1910.65 | Потребитель | Киосковая:Вариант В:Вариант В:Потребитель | Вариант В | Дахадаевские РЭС ПС Уркута ТП 1-3/100 | 200/5 | Вариант В1 | 0.38
182 | Дахадаевские РЭС | ПС Уркута | 1 | ТП 1-5/10 | Столбовая | 1 | 10 | 1 | 16 | Вариант Б не пр | Вариант Б не пр | Определяется проектом | Кикабармахи | б/а | б/а | Потребитель | 42.0129 | 47.4408 | 1978.15 | Потребитель | Столбовая:Вариант Б не пр:Вариант Б не пр:Потребитель | Вариант Б | Дахадаевские РЭС ПС Уркута ТП 1-5/10 | 20А/5 | Вариант Б1 | 0.5
187 | Дахадаевские РЭС | ПС Уркута | 1 | ТП 1-13/10 | Столбовая | 1 | 10 | 1 | 16 | Вариант Б | Вариант Б | Определяется проектом | Ашты | б/а | б/а | Потребитель | 41.9368 | 47.5066 | 1652.77 | Потребитель | Столбовая:Вариант Б:Вариант Б:Потребитель | Вариант Б | Дахадаевские РЭС ПС Уркута ТП 1-13/10 | 20А/5 | Вариант Б2 | 1
197 | Дахадаевские РЭС | ПС Уркута | 1 | ТП 1-24/40 | Киосковая | 1 | 40 | 1 | 60 | Вариант В не пр | Вариант В не пр | Определяется проектом | Кунки | б/а | б/а | Потребитель | 41.9707 | 47.4407 | 1675.73 | Потребитель | Киосковая:Вариант В не пр:Вариант В не пр:Потребитель | Вариант В | Дахадаевские РЭС ПС Уркута ТП 1-24/40 | 75/5 | Вариант В2 | 1
198 | Дахадаевские РЭС | ПС Уркута | 1 | ТП 1-25/40 | Киосковая | 1 | 40 | 1 | 60 | Вариант А не пр | Вариант А не пр | Определяется проектом | Кунки | б/а | б/а | АО "ДСК" | 41.9741 | 47.4196 | 1786.67 | АО ДСК | Киосковая:Вариант А не пр:Вариант А не пр:АО ДСК | Вариант А | Дахадаевские РЭС ПС Уркута ТП 1-25/40 | 75/5 | Вариант А1 | 1
199 | Дахадаевские РЭС | ПС Уркута | 1 | ТП 1-26/25 | Киосковая | 1 | 25 | 1 | 40 | Вариант В не пр | Вариант В не пр | Определяется проектом | Ашты | б/а | б/а | Потребитель | 41.9487 | 47.5065 | 1617.65 | Потребитель | Киосковая:Вариант В не пр:Вариант В не пр:Потребитель | Вариант В | Дахадаевские РЭС ПС Уркута ТП 1-26/25 | 40А/5 | Вариант В2 | 1
201 | Дахадаевские РЭС | ПС Уркута | 1 | ТП 1-28/25 | Киосковая | 1 | 25 | 1 | 40 | Вариант В не пр | Вариант В не пр | Определяется проектом | Аяцимахи | б/а | б/а | Потребитель | 42.023 | 47.4582 | 2249.52 | Потребитель | Киосковая:Вариант В не пр:Вариант В не пр:Потребитель | Вариант В | Дахадаевские РЭС ПС Уркута ТП 1-28/25 | 40А/5 | Вариант В2 | 1
205 | Дахадаевские РЭС | ПС Уркута | 1 | ТП 1-32/100 | БКТП | 1 | 100 | 1 | 150 | Вариант В | Вариант В | Определяется проектом | Кунки | б/а | б/а | Потребитель | 41.9586 | 47.4727 | 1647.33 | Потребитель | БКТП:Вариант В:Вариант В:Потребитель | Вариант В | Дахадаевские РЭС ПС Уркута ТП 1-32/100 | 200/5 | Вариант В2
209 | Дахадаевские РЭС | ПС Уркута | 1 | ТП 1-36/25 | Киосковая | 1 | 25 | 1 | 40 | Вариант В не пр | Вариант В не пр | Определяется проектом | Кунки | б/а | б/а | Потребитель | 41.9545 | 47.4597 | 1959 | Потребитель | Киосковая:Вариант В не пр:Вариант В не пр:Потребитель | Вариант В | Дахадаевские РЭС ПС Уркута ТП 1-36/25 | 40А/5 | Вариант В2 | 1
212 | Дахадаевские РЭС | ПС Уркута | 2 | ТП 2-3/40 | Киосковая | 1 | 40 | 1 | 60 | Вариант В | Вариант В | Определяется проектом | Ураги | б/а | б/а | Потребитель | 42.071 | 47.571 | 1414.52 | Потребитель | Киосковая:Вариант В:Вариант В:Потребитель | Вариант В | Дахадаевские РЭС ПС Уркута ТП 2-3/40 | 75/5 | Вариант В1
214 | Дахадаевские РЭС | ПС Уркута | 2 | ТП 2-5/40 | Киосковая | 1 | 40 | 1 | 60 | Вариант В | Вариант В | Определяется проектом | Ураги | б/а | б/а | Потребитель | 42.071 | 47.571 | 1479.25 | Потребитель | Киосковая:Вариант В:Вариант В:Потребитель | Вариант В | Дахадаевские РЭС ПС Уркута ТП 2-5/40 | 75/5 | Вариант В1
221 | Дахадаевские РЭС | ПС Уркута | 2 | ТП 2-12/40 | Киосковая | 1 | 40 | 1 | 60 | Вариант А | Вариант А | Определяется проектом | Мирзита | б/а | б/а | Потребитель | 42.1346 | 47.4749 | 286.13 | Потребитель | Киосковая:Вариант А:Вариант А:Потребитель | Вариант А | Дахадаевские РЭС ПС Уркута ТП 2-12/40 | 75/5 | Вариант А2
228 | Дахадаевские РЭС | ПС Уркута | 3 | ТП 3-6/25 | Киосковая | 1 | 25 | 1 | 40 | Вариант А не пр | Вариант А не пр | Определяется проектом | Бутулта | б/а | б/а | АО "ДСК" | 42.0744 | 47.4399 | 1579.01 | АО ДСК | Киосковая:Вариант А не пр:Вариант А не пр:АО ДСК | Вариант А | Дахадаевские РЭС ПС Уркута ТП 3-6/25 | 40А/5 | Вариант А1 | 1
236 | Дахадаевские РЭС | ПС Уркута | 3 | ТП 3-14/40 | Киосковая | 1 | 40 | 1 | 60 | Вариант В не пр | Вариант В не пр | Определяется проектом | Куркимахи | б/а | б/а | Потребитель | 42.0891 | 47.4688 | 1371.56 | Потребитель | Киосковая:Вариант В не пр:Вариант В не пр:Потребитель | Вариант В | Дахадаевские РЭС ПС Уркута ТП 3-14/40 | 75/5 | Вариант В1 | 0.67
240 | Дахадаевские РЭС | ПС Уркута | 4 | ТП 4-4/40 | Киосковая | 1 | 40 | 1 | 60 | Вариант А не пр | Вариант А не пр | Определяется проектом | Урари | б/а | б/а | АО "ДСК" | 42.1011 | 47.4717 | 1269.26 | АО ДСК | Киосковая:Вариант А не пр:Вариант А не пр:АО ДСК | Вариант А | Дахадаевские РЭС ПС Уркута ТП 4-4/40 | 75/5 | Вариант А2 | 1
10 | Дахадаевские РЭС | ПС Кубачи | 1 | ТП 1-11/160 | Киосковая | 1 | 160 | 2 | 250 | Вариант Г | Вариант Г | Определяется проектом | Кубачи | б/а | б/а | АО "ДСК" | 42.0993 | 47.5975 | 1575 | АО ДСК | Киосковая:Вариант Г:Вариант Г:АО ДСК | Вариант Г | Дахадаевские РЭС ПС Кубачи ТП 1-11/160 | 300/5 | Вариант Г1 | 0.39
16 | Дахадаевские РЭС | ПС Кубачи | 1 | ТП 1-17/100 | Киосковая | 1 | 100 | 1 | 150 | Вариант Г | Вариант Г | Определяется проектом | Кубачи | б/а | б/а | АО "ДСК" | 42.0985 | 47.6039 | 1482.62 | АО ДСК | Киосковая:Вариант Г:Вариант Г:АО ДСК | Вариант Г | Дахадаевские РЭС ПС Кубачи ТП 1-17/100 | 200/5 | Вариант Г1 | 0.5
21 | Дахадаевские РЭС | ПС Кубачи | 3 | ТП 3-3/160 | Киосковая | 1 | 160 | 1 | 250 | Вариант Г | Вариант Г | Определяется проектом | Сутбук | б/а | б/а | АО "ДСК" | 42.1019 | 47.5333 | 1517.33 | АО ДСК | Киосковая:Вариант Г:Вариант Г:АО ДСК | Вариант Г | Дахадаевские РЭС ПС Кубачи ТП 3-3/160 | 300/5 | Вариант Г1 | 0.25
29 | Дахадаевские РЭС | ПС Кубачи | 4 | ТП 4-2/250 | Киосковая | 1 | 250 | 2 | 400 | Вариант Г | Вариант Г | Определяется проектом | Кубачи | б/а | б/а | АО "ДСК" | 42.0869 | 47.6007 | 1659.7 | АО ДСК | Киосковая:Вариант Г:Вариант Г:АО ДСК | Вариант Г | Дахадаевские РЭС ПС Кубачи ТП 4-2/250 | 500/5 | Вариант Г2 | 1
32 | Дахадаевские РЭС | ПС Кубачи | 4 | ТП 4-5/160 | Киосковая | 1 | 160 | 2 | 250 | Вариант Г | Вариант Г | Определяется проектом | Кубачи | б/а | б/а | АО "ДСК" | 42.0844 | 47.6051 | 1561 | АО ДСК | Киосковая:Вариант Г:Вариант Г:АО ДСК | Вариант Г | Дахадаевские РЭС ПС Кубачи ТП 4-5/160 | 300/5 | Вариант Г1 | 0.81
33 | Дахадаевские РЭС | ПС Кубачи | 4 | ТП 4-6/160 | Киосковая | 1 | 160 | 2 | 250 | Вариант Г | Вариант Г | Определяется проектом | Кубачи | б/а | б/а | АО "ДСК" | 42.089 | 47.6092 | 1600 | АО ДСК | Киосковая:Вариант Г:Вариант Г:АО ДСК | Вариант Г | Дахадаевские РЭС ПС Кубачи ТП 4-6/160 | 300/5 | Вариант Г1 | 0.54
34 | Дахадаевские РЭС | ПС Кубачи | 4 | ТП 4-7/160 | Киосковая | 1 | 160 | 1 | 250 | Вариант Г | Вариант Г | Определяется проектом | Кубачи | б/а | б/а | АО "ДСК" | 42.0819 | 47.5984 | 1623.36 | АО ДСК | Киосковая:Вариант Г:Вариант Г:АО ДСК | Вариант Г | Дахадаевские РЭС ПС Кубачи ТП 4-7/160 | 300/5 | Вариант Г1 | 0.36
45 | Дахадаевские РЭС | ПС Уркарах Новая | 1 | ТП 1-3/400 | Киосковая | 1 | 400 | 2 | 600 | Вариант Г | Вариант Г | Определяется проектом | Уркарах | б/а | б/а | АО "ДСК" | 42.1615 | 47.6326 | 1286.91 | АО ДСК | Киосковая:Вариант Г:Вариант Г:АО ДСК | Вариант Г | Дахадаевские РЭС ПС Уркарах Новая ТП 1-3/400 | 800/5 | Вариант Г1 | 0.27
47 | Дахадаевские РЭС | ПС Уркарах Новая | 1 | ТП 1-5/400 | Киосковая | 1 | 400 | 4 | 600 | Вариант Г | Вариант Г | Определяется проектом | Уркарах | б/а | б/а | АО "ДСК" | 42.1628 | 47.6311 | 1277.17 | АО ДСК | Киосковая:Вариант Г:Вариант Г:АО ДСК | Вариант Г | Дахадаевские РЭС ПС Уркарах Новая ТП 1-5/400 | 800/5 | Вариант Г1 | 0.25
49 | Дахадаевские РЭС | ПС Уркарах Новая | 1 | ТП 1-7/160 | Киосковая | 1 | 160 | 1 | 250 | Вариант Г | Вариант Г | Определяется проектом | Уркарах | б/а | б/а | АО "ДСК" | 42.1655 | 47.6309 | 1350 | АО ДСК | Киосковая:Вариант Г:Вариант Г:АО ДСК | Вариант Г | Дахадаевские РЭС ПС Уркарах Новая ТП 1-7/160 | 300/5 | Вариант Г1 | 0.21
55 | Дахадаевские РЭС | ПС Уркарах Новая | 2 | ТП 2-1/400 | Киосковая | 1 | 400 | 3 | 600 | Вариант Г | Вариант Г | Определяется проектом | Уркарах | б/а | б/а | АО "ДСК" | 42.1659 | 47.6331 | 1348.82 | АО ДСК | Киосковая:Вариант Г:Вариант Г:АО ДСК | Вариант Г | Дахадаевские РЭС ПС Уркарах Новая ТП 2-1/400 | 800/5 | Вариант Г1 | 0.31
58 | Дахадаевские РЭС | ПС Уркарах Новая | 2 | ТП 2-4/100 | Киосковая | 1 | 100 | 2 | 150 | Вариант Г | Вариант Г | Определяется проектом | Уркарах | б/а | б/а | АО "ДСК" | 42.1764 | 47.6444 | 1284.86 | АО ДСК | Киосковая:Вариант Г:Вариант Г:АО ДСК | Вариант Г | Дахадаевские РЭС ПС Уркарах Новая ТП 2-4/100 | 200/5 | Вариант Г1 | 0.41
59 | Дахадаевские РЭС | ПС Уркарах Новая | 2 | ТП 2-5/100 | Киосковая | 1 | 100 | 1 | 150 | Вариант Г | Вариант Г | Определяется проектом | Бускри | б/а | б/а | АО "ДСК" | 42.1712 | 47.6652 | 1346.41 | АО ДСК | Киосковая:Вариант Г:Вариант Г:АО ДСК | Вариант Г | Дахадаевские РЭС ПС Уркарах Новая ТП 2-5/100 | 200/5 | Вариант Г1 | 0.42
61 | Дахадаевские РЭС | ПС Уркарах Новая | 2 | ТП 2-7/250 | Киосковая | 1 | 250 | 1 | 400 | Вариант Г | Вариант Г | Определяется проектом | Бускри | б/а | б/а | АО "ДСК" | 42.1723 | 47.6714 | 1350 | АО ДСК | Киосковая:Вариант Г:Вариант Г:АО ДСК | Вариант Г | Дахадаевские РЭС ПС Уркарах Новая ТП 2-7/250 | 500/5 | Вариант Г1 | 0.42
62 | Дахадаевские РЭС | ПС Уркарах Новая | 2 | ТП 2-8/160 | Киосковая | 1 | 160 | 2 | 250 | Вариант Г | Вариант Г | Определяется проектом | Бускри | б/а | б/а | АО "ДСК" | 42.1757 | 47.6655 | 1404.29 | АО ДСК | Киосковая:Вариант Г:Вариант Г:АО ДСК | Вариант Г | Дахадаевские РЭС ПС Уркарах Новая ТП 2-8/160 | 300/5 | Вариант Г1 | 0.45
65 | Дахадаевские РЭС | ПС Уркарах Новая | 2 | ТП 2-11/40 | Киосковая | 1 | 40 | 2 | 60 | Вариант Г | Вариант Г | Определяется проектом | Дигбаши | б/а | б/а | АО "ДСК" | 42.1622 | 47.6923 | 1165.46 | АО ДСК | Киосковая:Вариант Г:Вариант Г:АО ДСК | Вариант Г | Дахадаевские РЭС ПС Уркарах Новая ТП 2-11/40 | 75/5 | Вариант Г1 | 0.43
99 | Дахадаевские РЭС | ПС Уркарах Новая | 3 | ТП 3-13/100 | Киосковая | 1 | 100 | 1 | 150 | Вариант Г | Вариант Г | Определяется проектом | Сурхачи | б/а | б/а | АО "ДСК" | 42.1608 | 47.7411 | 1030.88 | АО ДСК | Киосковая:Вариант Г:Вариант Г:АО ДСК | Вариант Г | Дахадаевские РЭС ПС Уркарах Новая ТП 3-13/100 | 200/5 | Вариант Г1 | 0.25
101 | Дахадаевские РЭС | ПС Уркарах Новая | 3 | ТП 3-15/400 | Киосковая | 1 | 400 | 2 | 600 | Вариант Г | Вариант Г | Определяется проектом | Зильбачи | б/а | б/а | АО "ДСК" | 42.1403 | 47.7201 | 1350 | АО ДСК | Киосковая:Вариант Г:Вариант Г:АО ДСК | Вариант Г | Дахадаевские РЭС ПС Уркарах Новая ТП 3-15/400 | 800/5 | Вариант Г1 | 0.44
102 | Дахадаевские РЭС | ПС Уркарах Новая | 3 | ТП 3-16/63 | Киосковая | 1 | 63 | 1 | 100 | Вариант Г | Вариант Г | Определяется проектом | Кудагу | б/а | б/а | АО "ДСК" | 42.1334 | 47.7289 | 1108.8 | АО ДСК | Киосковая:Вариант Г:Вариант Г:АО ДСК | Вариант Г | Дахадаевские РЭС ПС Уркарах Новая ТП 3-16/63 | 150/5 | Вариант Г1 | 0.39
103 | Дахадаевские РЭС | ПС Уркарах Новая | 3 | ТП 3-17/160 | Киосковая | 1 | 160 | 2 | 250 | Вариант Г | Вариант Г | Определяется проектом | Кудагу | б/а | б/а | АО "ДСК" | 42.1334 | 47.729 | 1102.95 | АО ДСК | Киосковая:Вариант Г:Вариант Г:АО ДСК | Вариант Г | Дахадаевские РЭС ПС Уркарах Новая ТП 3-17/160 | 300/5 | Вариант Г1 | 0.38
117 | Дахадаевские РЭС | ПС Уркарах Новая | 4 | ТП 4-2/100 | Киосковая | 1 | 100 | 2 | 150 | Вариант Г | Вариант Г | Определяется проектом | Уркарах | б/а | б/а | АО "ДСК" | 42.1596 | 47.6374 | 1346.76 | АО ДСК | Киосковая:Вариант Г:Вариант Г:АО ДСК | Вариант Г | Дахадаевские РЭС ПС Уркарах Новая ТП 4-2/100 | 200/5 | Вариант Г1 | 0.31
118 | Дахадаевские РЭС | ПС Уркарах Новая | 4 | ТП 4-3/160 | Киосковая | 1 | 160 | 2 | 250 | Вариант Г | Вариант Г | Определяется проектом | Уркарах | б/а | б/а | АО "ДСК" | 42.1571 | 47.6369 | 1318.11 | АО ДСК | Киосковая:Вариант Г:Вариант Г:АО ДСК | Вариант Г | Дахадаевские РЭС ПС Уркарах Новая ТП 4-3/160 | 300/5 | Вариант Г1 | 0.22
120 | Дахадаевские РЭС | ПС Уркарах Новая | 4 | ТП 4-6/63 | Киосковая | 1 | 63 | 2 | 100 | Вариант Г | Вариант Г | Определяется проектом | Уркарах | б/а | б/а | АО "ДСК" | 42.1574 | 47.6331 | 1269.42 | АО ДСК | Киосковая:Вариант Г:Вариант Г:АО ДСК | Вариант Г | Дахадаевские РЭС ПС Уркарах Новая ТП 4-6/63 | 150/5 | Вариант Г1 | 0.2
121 | Дахадаевские РЭС | ПС Уркарах Новая | 4 | ТП 4-7/100 | Киосковая | 1 | 100 | 1 | 150 | Вариант Г | Вариант Г | Определяется проектом | Уркарах | б/а | б/а | АО "ДСК" | 42.1587 | 47.6302 | 1260.68 | АО ДСК | Киосковая:Вариант Г:Вариант Г:АО ДСК | Вариант Г | Дахадаевские РЭС ПС Уркарах Новая ТП 4-7/100 | 200/5 | Вариант Г1 | 0.36
122 | Дахадаевские РЭС | ПС Уркарах Новая | 4 | ТП 4-8/160 | Киосковая | 1 | 160 | 2 | 250 | Вариант Г | Вариант Г | Определяется проектом | Уркарах | б/а | б/а | АО "ДСК" | 42.1577 | 47.6288 | 1229.89 | АО ДСК | Киосковая:Вариант Г:Вариант Г:АО ДСК | Вариант Г | Дахадаевские РЭС ПС Уркарах Новая ТП 4-8/160 | 300/5 | Вариант Г1 | 0.25
124 | Дахадаевские РЭС | ПС Уркарах Новая | 4 | ТП 4-10/250 | Киосковая | 1 | 250 | 2 | 400 | Вариант Г | Вариант Г | Определяется проектом | Уркарах | б/а | б/а | АО "ДСК" | 42.1573 | 47.6405 | 1310.6 | АО ДСК | Киосковая:Вариант Г:Вариант Г:АО ДСК | Вариант Г | Дахадаевские РЭС ПС Уркарах Новая ТП 4-10/250 | 500/5 | Вариант Г1 | 0.2
125 | Дахадаевские РЭС | ПС Уркарах Новая | 4 | ТП 4-11/100 | Киосковая | 1 | 100 | 2 | 150 | Вариант Г | Вариант Г | Определяется проектом | Уркарах | б/а | б/а | АО "ДСК" | 42.1611 | 47.6236 | 1287.44 | АО ДСК | Киосковая:Вариант Г:Вариант Г:АО ДСК | Вариант Г | Дахадаевские РЭС ПС Уркарах Новая ТП 4-11/100 | 200/5 | Вариант Г1 | 0.24
129 | Дахадаевские РЭС | ПС Уркарах Новая | 5 | ТП 5-3/250 | Киосковая | 1 | 250 | 2 | 400 | Вариант Г | Вариант Г | Определяется проектом | Кища | б/а | б/а | АО "ДСК" | 42.1745 | 47.5887 | 1293.68 | АО ДСК | Киосковая:Вариант Г:Вариант Г:АО ДСК | Вариант Г | Дахадаевские РЭС ПС Уркарах Новая ТП 5-3/250 | 500/5 | Вариант Г1 | 0.21
130 | Дахадаевские РЭС | ПС Уркарах Новая | 5 | ТП 5-4/250 | Киосковая | 1 | 250 | 2 | 400 | Вариант Г | Вариант Г | Определяется проектом | Кища | б/а | б/а | АО "ДСК" | 42.1773 | 47.5834 | 1246.37 | АО ДСК | Киосковая:Вариант Г:Вариант Г:АО ДСК | Вариант Г | Дахадаевские РЭС ПС Уркарах Новая ТП 5-4/250 | 500/5 | Вариант Г1 | 0.18
131 | Дахадаевские РЭС | ПС Уркарах Новая | 5 | ТП 5-5/250 | Киосковая | 1 | 250 | 2 | 400 | Вариант Г | Вариант Г | Определяется проектом | Кища | б/а | б/а | АО "ДСК" | 42.178 | 47.5806 | 1323.28 | АО ДСК | Киосковая:Вариант Г:Вариант Г:АО ДСК | Вариант Г | Дахадаевские РЭС ПС Уркарах Новая ТП 5-5/250 | 500/5 | Вариант Г1 | 0.19
132 | Дахадаевские РЭС | ПС Уркарах Новая | 5 | ТП 5-6/160 | Киосковая | 1 | 160 | 2 | 250 | Вариант Г | Вариант Г | Определяется проектом | Кища | б/а | б/а | АО "ДСК" | 42.1813 | 47.5738 | 1319.4 | АО ДСК | Киосковая:Вариант Г:Вариант Г:АО ДСК | Вариант Г | Дахадаевские РЭС ПС Уркарах Новая ТП 5-6/160 | 300/5 | Вариант Г1 | 0.15
134 | Дахадаевские РЭС | ПС Уркарах Новая | 5 | ТП 5-9/160 | Киосковая | 1 | 160 | 2 | 250 | Вариант Г | Вариант Г | Определяется проектом | Кища | б/а | б/а | АО "ДСК" | 42.1704 | 47.5895 | 1252.27 | АО ДСК | Киосковая:Вариант Г:Вариант Г:АО ДСК | Вариант Г | Дахадаевские РЭС ПС Уркарах Новая ТП 5-9/160 | 300/5 | Вариант Г1 | 0.17
135 | Дахадаевские РЭС | ПС Уркарах Новая | 5 | ТП 5-10/250 | Киосковая | 1 | 250 | 1 | 400 | Вариант Г | Вариант Г | Определяется проектом | Кища | б/а | б/а | АО "ДСК" | 42.1719 | 47.583 | 1256.42 | АО ДСК | Киосковая:Вариант Г:Вариант Г:АО ДСК | Вариант Г | Дахадаевские РЭС ПС Уркарах Новая ТП 5-10/250 | 500/5 | Вариант Г1 | 0.2
136 | Дахадаевские РЭС | ПС Уркарах Новая | 5 | ТП 5-11/63 | Киосковая | 1 | 63 | 2 | 100 | Вариант Г | Вариант Г | Определяется проектом | Харбук | б/а | б/а | АО "ДСК" | 42.1545 | 47.5308 | 1446.8 | АО ДСК | Киосковая:Вариант Г:Вариант Г:АО ДСК | Вариант Г | Дахадаевские РЭС ПС Уркарах Новая ТП 5-11/63 | 150/5 | Вариант Г1 | 0.44
137 | Дахадаевские РЭС | ПС Уркарах Новая | 5 | ТП 5-12/250 | Киосковая | 1 | 250 | 3 | 400 | Вариант Г | Вариант Г | Определяется проектом | Харбук | б/а | б/а | АО "ДСК" | 42.1564 | 47.533 | 1431.31 | АО ДСК | Киосковая:Вариант Г:Вариант Г:АО ДСК | Вариант Г | Дахадаевские РЭС ПС Уркарах Новая ТП 5-12/250 | 500/5 | Вариант Г1 | 0.39
138 | Дахадаевские РЭС | ПС Уркарах Новая | 5 | ТП 5-13/63 | Киосковая | 1 | 63 | 1 | 100 | Вариант Г | Вариант Г | Определяется проектом | Харбук | б/а | б/а | АО "ДСК" | 42.1569 | 47.5281 | 1419.75 | АО ДСК | Киосковая:Вариант Г:Вариант Г:АО ДСК | Вариант Г | Дахадаевские РЭС ПС Уркарах Новая ТП 5-13/63 | 150/5 | Вариант Г1 | 0.39
139 | Дахадаевские РЭС | ПС Уркарах Новая | 5 | ТП 5-14/250 | Киосковая | 1 | 250 | 3 | 400 | Вариант Г | Вариант Г | Определяется проектом | Харбук | б/а | б/а | АО "ДСК" | 42.1571 | 47.5262 | 1490.48 | АО ДСК | Киосковая:Вариант Г:Вариант Г:АО ДСК | Вариант Г | Дахадаевские РЭС ПС Уркарах Новая ТП 5-14/250 | 500/5 | Вариант Г1 | 0.32
141 | Дахадаевские РЭС | ПС Уркарах Новая | 5 | ТП 5-16/250 | Киосковая | 1 | 250 | 3 | 400 | Вариант Г | Вариант Г | Определяется проектом | Харбук | б/а | б/а | АО "ДСК" | 42.1591 | 47.5336 | 1507.26 | АО ДСК | Киосковая:Вариант Г:Вариант Г:АО ДСК | Вариант Г | Дахадаевские РЭС ПС Уркарах Новая ТП 5-16/250 | 500/5 | Вариант Г1 | 0.52
150 | Дахадаевские РЭС | ПС Уркарах Старая | 1 | ТП 1-1/63 | Киосковая | 1 | 63 | 1 | 100 | Вариант Г | Вариант Г | Определяется проектом | Шадни | б/а | б/а | АО "ДСК" | 42.1931 | 47.6475 | 1381.64 | АО ДСК | Киосковая:Вариант Г:Вариант Г:АО ДСК | Вариант Г | Дахадаевские РЭС ПС Уркарах Старая ТП 1-1/63 | 150/5 | Вариант Г1 | 0.26
151 | Дахадаевские РЭС | ПС Уркарах Старая | 1 | ТП 1-2/40 | Киосковая | 1 | 40 | 1 | 60 | Вариант Г | Вариант Г | Определяется проектом | Шадни | б/а | б/а | АО "ДСК" | 42.1931 | 47.6474 | 1372.98 | АО ДСК | Киосковая:Вариант Г:Вариант Г:АО ДСК | Вариант Г | Дахадаевские РЭС ПС Уркарах Старая ТП 1-2/40 | 75/5 | Вариант Г1 | 0.21
152 | Дахадаевские РЭС | ПС Уркарах Старая | 1 | ТП 1-3/160 | Киосковая | 1 | 160 | 1 | 250 | Вариант Г | Вариант Г | Определяется проектом | Цизгари | б/а | б/а | АО "ДСК" | 42.2203 | 47.6487 | 1413.16 | АО ДСК | Киосковая:Вариант Г:Вариант Г:АО ДСК | Вариант Г | Дахадаевские РЭС ПС Уркарах Старая ТП 1-3/160 | 300/5 | Вариант Г1 | 0.16
155 | Дахадаевские РЭС | ПС Уркарах Старая | 1 | ТП 1-6/63 | Киосковая | 1 | 63 | 2 | 100 | Вариант Г | Вариант Г | Определяется проектом | Цураи | б/а | б/а | АО "ДСК" | 42.2365 | 47.6594 | 1357.31 | АО ДСК | Киосковая:Вариант Г:Вариант Г:АО ДСК | Вариант Г | Дахадаевские РЭС ПС Уркарах Старая ТП 1-6/63 | 150/5 | Вариант Г1 | 0.46
159 | Дахадаевские РЭС | ПС Уркарах Старая | 2 | ТП 2-1/100 | Киосковая | 1 | 100 | 2 | 150 | Вариант Г | Вариант Г | Определяется проектом | Уркарах | б/а | б/а | АО "ДСК" | 42.1694 | 47.6295 | 1348.41 | АО ДСК | Киосковая:Вариант Г:Вариант Г:АО ДСК | Вариант Г | Дахадаевские РЭС ПС Уркарах Старая ТП 2-1/100 | 200/5 | Вариант Г1 | 0.31
160 | Дахадаевские РЭС | ПС Уркарах Старая | 2 | ТП 2-2/100 | Киосковая | 1 | 100 | 2 | 150 | Вариант Г | Вариант Г | Определяется проектом | Уркарах | б/а | б/а | АО "ДСК" | 42.1697 | 47.6276 | 1404.81 | АО ДСК | Киосковая:Вариант Г:Вариант Г:АО ДСК | Вариант Г | Дахадаевские РЭС ПС Уркарах Старая ТП 2-2/100 | 200/5 | Вариант Г1 | 0.28
162 | Дахадаевские РЭС | ПС Уркарах Старая | 2 | ТП 2-4/160 | Киосковая | 1 | 160 | 3 | 250 | Вариант Г | Вариант Г | Определяется проектом | Уркарах | б/а | б/а | АО "ДСК" | 42.1735 | 47.6299 | 1383.12 | АО ДСК | Киосковая:Вариант Г:Вариант Г:АО ДСК | Вариант Г | Дахадаевские РЭС ПС Уркарах Старая ТП 2-4/160 | 300/5 | Вариант Г1 | 0.3
166 | Дахадаевские РЭС | ПС Уркарах Старая | 4 | ТП 4-1/160 | Киосковая | 1 | 160 | 1 | 250 | Вариант Г | Вариант Г | Определяется проектом | Меусиша | б/а | б/а | АО "ДСК" | 42.2011 | 47.599 | 1515 | АО ДСК | Киосковая:Вариант Г:Вариант Г:АО ДСК | Вариант Г | Дахадаевские РЭС ПС Уркарах Старая ТП 4-1/160 | 300/5 | Вариант Г1 | 0.29
167 | Дахадаевские РЭС | ПС Уркарах Старая | 4 | ТП 4-2/250 | Киосковая | 1 | 250 | 1 | 400 | Вариант Г | Вариант Г | Определяется проектом | Меусиша | б/а | б/а | АО "ДСК" | 42.2015 | 47.5936 | 1457.52 | АО ДСК | Киосковая:Вариант Г:Вариант Г:АО ДСК | Вариант Г | Дахадаевские РЭС ПС Уркарах Старая ТП 4-2/250 | 500/5 | Вариант Г1 | 0.64
181 | Дахадаевские РЭС | ПС Уркута | 1 | ТП 1-4/63 | Киосковая | 1 | 63 | 2 | 100 | Вариант Г | Вариант Г | Определяется проектом | Аяцимахи | б/а | б/а | АО "ДСК" | 42.0063 | 47.46 | 2030.99 | АО ДСК | Киосковая:Вариант Г:Вариант Г:АО ДСК | Вариант Г | Дахадаевские РЭС ПС Уркута ТП 1-4/63 | 150/5 | Вариант Г1 | 0.09
188 | Дахадаевские РЭС | ПС Уркута | 1 | ТП 1-14/63 | Киосковая | 1 | 63 | 2 | 100 | Вариант Г | Вариант Г | Определяется проектом | Худуц | б/а | б/а | АО "ДСК" | 41.9704 | 47.5153 | 1650.47 | АО ДСК | Киосковая:Вариант Г:Вариант Г:АО ДСК | Вариант Г | Дахадаевские РЭС ПС Уркута ТП 1-14/63 | 150/5 | Вариант Г1 | 0.2
189 | Дахадаевские РЭС | ПС Уркута | 1 | ТП 1-15/63 | Киосковая | 1 | 63 | 2 | 100 | Вариант Г | Вариант Г | Определяется проектом | Худуц | б/а | б/а | АО "ДСК" | 41.966 | 47.5152 | 1607.41 | АО ДСК | Киосковая:Вариант Г:Вариант Г:АО ДСК | Вариант Г | Дахадаевские РЭС ПС Уркута ТП 1-15/63 | 150/5 | Вариант Г1 | 0.36
192 | Дахадаевские РЭС | ПС Уркута | 1 | ТП 1-18/250 | Киосковая | 1 | 250 | 2 | 400 | Вариант Г | Вариант Г | Определяется проектом | Ашты | б/а | б/а | АО "ДСК" | 41.9615 | 47.5003 | 1598.34 | АО ДСК | Киосковая:Вариант Г:Вариант Г:АО ДСК | Вариант Г | Дахадаевские РЭС ПС Уркута ТП 1-18/250 | 500/5 | Вариант Г1 | 0.54
193 | Дахадаевские РЭС | ПС Уркута | 1 | ТП 1-19/63 | Киосковая | 1 | 63 | 1 | 100 | Вариант Г | Вариант Г | Определяется проектом | Ашты | б/а | б/а | АО "ДСК" | 41.9601 | 47.4999 | 1604.25 | АО ДСК | Киосковая:Вариант Г:Вариант Г:АО ДСК | Вариант Г | Дахадаевские РЭС ПС Уркута ТП 1-19/63 | 150/5 | Вариант Г1 | 0.48
210 | Дахадаевские РЭС | ПС Уркута | 2 | ТП 2-1/100 | Киосковая | 1 | 100 | 1 | 150 | Вариант Г | Вариант Г | Определяется проектом | Уркутамахи 1-я | б/а | б/а | АО "ДСК" | 42.071 | 47.5207 | 1748.99 | АО ДСК | Киосковая:Вариант Г:Вариант Г:АО ДСК | Вариант Г | Дахадаевские РЭС ПС Уркута ТП 2-1/100 | 200/5 | Вариант Г1 | 0.31
216 | Дахадаевские РЭС | ПС Уркута | 2 | ТП 2-7/100 | Киосковая | 1 | 100 | 1 | 150 | Вариант Г | Вариант Г | Определяется проектом | Ураги | б/а | б/а | АО "ДСК" | 42.0651 | 47.5698 | 1577.43 | АО ДСК | Киосковая:Вариант Г:Вариант Г:АО ДСК | Вариант Г | Дахадаевские РЭС ПС Уркута ТП 2-7/100 | 200/5 | Вариант Г1 | 0.51
219 | Дахадаевские РЭС | ПС Уркута | 2 | ТП 2-10/100 | Киосковая | 1 | 100 | 2 | 150 | Вариант Г | Вариант Г | Определяется проектом | Дзилебки | б/а | б/а | АО "ДСК" | 42.0486 | 47.5558 | 1639 | АО ДСК | Киосковая:Вариант Г:Вариант Г:АО ДСК | Вариант Г | Дахадаевские РЭС ПС Уркута ТП 2-10/100 | 200/5 | Вариант Г1 | 0.67
220 | Дахадаевские РЭС | ПС Уркута | 2 | ТП 2-11/250 | Киосковая | 1 | 250 | 1 | 400 | Вариант Г | Вариант Г | Определяется проектом | Дзилебки | б/а | б/а | АО "ДСК" | 42.0486 | 47.5558 | 1710 | АО ДСК | Киосковая:Вариант Г:Вариант Г:АО ДСК | Вариант Г | Дахадаевские РЭС ПС Уркута ТП 2-11/250 | 500/5 | Вариант Г1 | 0.32
224 | Дахадаевские РЭС | ПС Уркута | 3 | ТП 3-2/40 | Киосковая | 1 | 40 | 1 | 60 | Вариант Г | Вариант Г | Определяется проектом | Каркаци | б/а | б/а | АО "ДСК" | 42.0845 | 47.4675 | 1381.38 | АО ДСК | Киосковая:Вариант Г:Вариант Г:АО ДСК | Вариант Г | Дахадаевские РЭС ПС Уркута ТП 3-2/40 | 75/5 | Вариант Г1 | 0.33
225 | Дахадаевские РЭС | ПС Уркута | 3 | ТП 3-3/100 | Киосковая | 1 | 100 | 2 | 150 | Вариант Г | Вариант Г | Определяется проектом | Туракаримахи | б/а | б/а | АО "ДСК" | 42.0942 | 47.4664 | 1446.99 | АО ДСК | Киосковая:Вариант Г:Вариант Г:АО ДСК | Вариант Г | Дахадаевские РЭС ПС Уркута ТП 3-3/100 | 200/5 | Вариант Г1 | 0.54
229 | Дахадаевские РЭС | ПС Уркута | 3 | ТП 3-7/40 | Киосковая | 1 | 40 | 1 | 60 | Вариант Г | Вариант Г | Определяется проектом | Дуакар | б/а | б/а | АО "ДСК" | 42.0639 | 47.4645 | 1554.1 | АО ДСК | Киосковая:Вариант Г:Вариант Г:АО ДСК | Вариант Г | Дахадаевские РЭС ПС Уркута ТП 3-7/40 | 75/5 | Вариант Г1 | 0.29
230 | Дахадаевские РЭС | ПС Уркута | 3 | ТП 3-8/160 | Киосковая | 1 | 160 | 1 | 250 | Вариант Г | Вариант Г | Определяется проектом | Дуакар | б/а | б/а | АО "ДСК" | 42.0648 | 47.4603 | 1661 | АО ДСК | Киосковая:Вариант Г:Вариант Г:АО ДСК | Вариант Г | Дахадаевские РЭС ПС Уркута ТП 3-8/160 | 300/5 | Вариант Г1 | 0.16
231 | Дахадаевские РЭС | ПС Уркута | 3 | ТП 3-9/160 | Киосковая | 1 | 160 | 1 | 250 | Вариант Г | Вариант Г | Определяется проектом | Мукранари | б/а | б/а | АО "ДСК" | 42.0636 | 47.452 | 1617.78 | АО ДСК | Киосковая:Вариант Г:Вариант Г:АО ДСК | Вариант Г | Дахадаевские РЭС ПС Уркута ТП 3-9/160 | 300/5 | Вариант Г1 | 0.65
232 | Дахадаевские РЭС | ПС Уркута | 3 | ТП 3-10/100 | Киосковая | 1 | 100 | 2 | 150 | Вариант Г | Вариант Г | Определяется проектом | Узралмахи | б/а | б/а | АО "ДСК" | 42.0586 | 47.4495 | 1666.26 | АО ДСК | Киосковая:Вариант Г:Вариант Г:АО ДСК | Вариант Г | Дахадаевские РЭС ПС Уркута ТП 3-10/100 | 200/5 | Вариант Г1 | 0.1
233 | Дахадаевские РЭС | ПС Уркута | 3 | ТП 3-11/160 | Киосковая | 1 | 160 | 1 | 250 | Вариант Г | Вариант Г | Определяется проектом | Хулабаркмахи | б/а | б/а | АО "ДСК" | 42.0536 | 47.4559 | 1743.03 | АО ДСК | Киосковая:Вариант Г:Вариант Г:АО ДСК | Вариант Г | Дахадаевские РЭС ПС Уркута ТП 3-11/160 | 300/5 | Вариант Г1 | 0.54
235 | Дахадаевские РЭС | ПС Уркута | 3 | ТП 3-13/63 | Киосковая | 1 | 63 | 1 | 100 | Вариант Г | Вариант Г | Определяется проектом | Сумия | б/а | б/а | АО "ДСК" | 42.0449 | 47.4564 | 1747.66 | АО ДСК | Киосковая:Вариант Г:Вариант Г:АО ДСК | Вариант Г | Дахадаевские РЭС ПС Уркута ТП 3-13/63 | 150/5 | Вариант Г1 | 0.21
239 | Дахадаевские РЭС | ПС Уркута | 4 | ТП 4-3/40 | Киосковая | 1 | 40 | 1 | 60 | Вариант Г | Вариант Г | Определяется проектом | Ураги | б/а | б/а | АО "ДСК" | 42.071 | 47.571 | 1414.52 | АО ДСК | Киосковая:Вариант Г:Вариант Г:АО ДСК | Вариант Г | Дахадаевские РЭС ПС Уркута ТП 4-3/40 | 75/5 | Вариант Г1
242 | Дахадаевские РЭС | ПС Уркута | 4 | ТП 4-6/160 | Киосковая | 1 | 160 | 2 | 250 | Вариант Г | Вариант Г | Определяется проектом | Урари | б/а | б/а | АО "ДСК" | 42.0982 | 47.454 | 1435.42 | АО ДСК | Киосковая:Вариант Г:Вариант Г:АО ДСК | Вариант Г | Дахадаевские РЭС ПС Уркута ТП 4-6/160 | 300/5 | Вариант Г1 | 0.46
244 | Дахадаевские РЭС | ПС Уркута | 4 | ТП 4-8/160 | Киосковая | 1 | 160 | 2 | 250 | Вариант Г | Вариант Г | Определяется проектом | Урари | б/а | б/а | АО "ДСК" | 42.1009 | 47.4551 | 1436.05 | АО ДСК | Киосковая:Вариант Г:Вариант Г:АО ДСК | Вариант Г | Дахадаевские РЭС ПС Уркута ТП 4-8/160 | 300/5 | Вариант Г1 | 0.58
246 | Дахадаевские РЭС | ПС Уркута | 4 | ТП 4-10/100 | Киосковая | 1 | 100 | 1 | 150 | Вариант Г | Вариант Г | Определяется проектом | Гуладты | б/а | б/а | АО "ДСК" | 42.1158 | 47.4519 | 1516.49 | АО ДСК | Киосковая:Вариант Г:Вариант Г:АО ДСК | Вариант Г | Дахадаевские РЭС ПС Уркута ТП 4-10/100 | 200/5 | Вариант Г1 | 0.39
247 | Дахадаевские РЭС | ПС Уркута | 4 | ТП 4-11/100 | Киосковая | 1 | 100 | 1 | 150 | Вариант Г | Вариант Г | Определяется проектом | Гуладты | б/а | б/а | АО "ДСК" | 42.1158 | 47.4518 | 1523.69 | АО ДСК | Киосковая:Вариант Г:Вариант Г:АО ДСК | Вариант Г | Дахадаевские РЭС ПС Уркута ТП 4-11/100 | 200/5 | Вариант Г1 | 0.39
249 | Дахадаевские РЭС | ПС Уркута | 4 | ТП 4-13/63 | Киосковая | 1 | 63 | 1 | 100 | Вариант Г | Вариант Г | Определяется проектом | Мирзидта | б/а | б/а | АО "ДСК" | 42.1306 | 47.4773 | 1619.18 | АО ДСК | Киосковая:Вариант Г:Вариант Г:АО ДСК | Вариант Г | Дахадаевские РЭС ПС Уркута ТП 4-13/63 | 150/5 | Вариант Г1 | 0.18
250 | Дахадаевские РЭС | ПС Уркута | 4 | ТП 4-14/100 | Киосковая | 1 | 100 | 2 | 150 | Вариант Г | Вариант Г | Определяется проектом | Хуршни | б/а | б/а | АО "ДСК" | 42.1415 | 47.4904 | 1593.23 | АО ДСК | Киосковая:Вариант Г:Вариант Г:АО ДСК | Вариант Г | Дахадаевские РЭС ПС Уркута ТП 4-14/100 | 200/5 | Вариант Г1 | 0.16
251 | Дахадаевские РЭС | ПС Уркута | 4 | ТП 4-15/160 | Киосковая | 1 | 160 | 3 | 250 | Вариант Г | Вариант Г | Определяется проектом | Хуршни | б/а | б/а | АО "ДСК" | 42.1442 | 47.4915 | 1551.71 | АО ДСК | Киосковая:Вариант Г:Вариант Г:АО ДСК | Вариант Г | Дахадаевские РЭС ПС Уркута ТП 4-15/160 | 300/5 | Вариант Г1 | 0.18
Эта фигура представляет срез таблицы. Срезы таблиц не поддерживаются в этой версии Excel. Если фигура была изменена в более ранней версии Excel или если книга была сохранена в Excel 2007 или более ранней версии, использовать срез невозможно.
Эта фигура представляет срез таблицы. Срезы таблиц не поддерживаются в этой версии Excel. Если фигура была изменена в более ранней версии Excel или если книга была сохранена в Excel 2007 или более ранней версии, использовать срез невозможно.
Эта фигура представляет срез таблицы. Срезы таблиц не поддерживаются в этой версии Excel. Если фигура была изменена в более ранней версии Excel или если книга была сохранена в Excel 2007 или более ранней версии, использовать срез невозможно.

## №2 Реестр потребителей
№ п/п | Наименование РЭС | Опорная ПС | ВЛ-6(10)кВ | № ТП | № фидера 0,4кВ | Населенный пункт | Улица | № дома | № опоры ВЛ- 0,4кВ | № потребителя на схеме | Расстояние от опоры до строения | Тип ввода (СИП,ВЛ,кабель) | Крепление отвода абонента (Фасад-кирпич, фасад -фасад-дерево, гусак) | Тип прибора учёта (ПУ) | Тип подключения ПУ (косвенно,полукосвенно,прямое) | Ввод (1ф,3ф) | Широта | Долгота | Магистраль | Фидер 10кВ | Вариант по фазе | Неопрашиваемый ПУ | Условия для Вариантов | Вариант по типу | Вариант установки ПУ | Диспетчерское наименование | Тип ТТ | % неопроса
4134 | Дахадаевские РЭС | ПС Уркарах Новая | 3 | ТП 3-5/160 | 1 | с.Зубанчи | Нет данных в РК | Нет данных в РК | 61 | 57 | 23 | СИП | фасад-кирпич | К(1)-Б | ПВ | 1 | 42.131016 | 47.711219 | АС | Фидер №3 | 1 | 0 | СИПфасад-кирпичАС | 5 | Вариант №1.5 | Дахадаевские РЭС ПС Уркарах Новая ТП 3-5/160 | 300/5 | 0.26
4216 | Дахадаевские РЭС | ПС Уркарах Новая | 3 | ТП 3-7/160 | 1 | с.Трисанчи | Нет данных в РК | Нет данных в РК | 3 | 2 | 7 | СИП | фасад-кирпич | К(1)-Б | ПВ | 1 | 42.119401 | 47.706633 | АС | Фидер №3 | 1 | 0 | СИПфасад-кирпичАС | 5 | Вариант №1.5 | Дахадаевские РЭС ПС Уркарах Новая ТП 3-7/160 | 300/5 | 0.39
4219 | Дахадаевские РЭС | ПС Уркарах Новая | 3 | ТП 3-7/160 | 1 | с.Трисанчи | Нет данных в РК | Нет данных в РК | 5 | 5 | 14 | СИП | фасад-кирпич | К(1)-Б | ПВ | 1 | 42.119506 | 47.706903 | АС | Фидер №3 | 1 | 0 | СИПфасад-кирпичАС | 5 | Вариант №1.5 | Дахадаевские РЭС ПС Уркарах Новая ТП 3-7/160 | 300/5 | 0.39
4220 | Дахадаевские РЭС | ПС Уркарах Новая | 3 | ТП 3-7/160 | 1 | с.Трисанчи | Нет данных в РК | Нет данных в РК | 7 | 7 | 21 | СИП | фасад-кирпич | К(1)-Б | ПВ | 1 | 42.118907 | 47.706775 | АС | Фидер №3 | 1 | 0 | СИПфасад-кирпичАС | 5 | Вариант №1.5 | Дахадаевские РЭС ПС Уркарах Новая ТП 3-7/160 | 300/5 | 0.39
4222 | Дахадаевские РЭС | ПС Уркарах Новая | 3 | ТП 3-7/160 | 1 | с.Трисанчи | Нет данных в РК | Нет данных в РК | 7 | 9 | 12 | СИП | фасад-кирпич | К(1)-Б | ПВ | 1 | 42.118788 | 47.707033 | АС | Фидер №3 | 1 | 0 | СИПфасад-кирпичАС | 5 | Вариант №1.5 | Дахадаевские РЭС ПС Уркарах Новая ТП 3-7/160 | 300/5 | 0.39
4226 | Дахадаевские РЭС | ПС Уркарах Новая | 3 | ТП 3-7/160 | 1 | с.Трисанчи | Нет данных в РК | Нет данных в РК | 8 | 13 | 10 | СИП | фасад-кирпич | К(1)-Б | ПВ | 1 | 42.118597 | 47.707048 | АС | Фидер №3 | 1 | 0 | СИПфасад-кирпичАС | 5 | Вариант №1.5 | Дахадаевские РЭС ПС Уркарах Новая ТП 3-7/160 | 300/5 | 0.39
4227 | Дахадаевские РЭС | ПС Уркарах Новая | 3 | ТП 3-7/160 | 1 | с.Трисанчи | Нет данных в РК | Нет данных в РК | 8 | 14 | 25 | СИП | фасад-кирпич | К(1)-Б | ПВ | 1 | 42.118612 | 47.707242 | АС | Фидер №3 | 1 | 0 | СИПфасад-кирпичАС | 5 | Вариант №1.5 | Дахадаевские РЭС ПС Уркарах Новая ТП 3-7/160 | 300/5 | 0.39
4230 | Дахадаевские РЭС | ПС Уркарах Новая | 3 | ТП 3-7/160 | 1 | с.Трисанчи | Нет данных в РК | Нет данных в РК | 9 | 17 | 7 | СИП | фасад-кирпич | К(1)-Б | ПВ | 1 | 42.118177 | 47.706885 | АС | Фидер №3 | 1 | 0 | СИПфасад-кирпичАС | 5 | Вариант №1.5 | Дахадаевские РЭС ПС Уркарах Новая ТП 3-7/160 | 300/5 | 0.39
4231 | Дахадаевские РЭС | ПС Уркарах Новая | 3 | ТП 3-7/160 | 1 | с.Трисанчи | Нет данных в РК | Нет данных в РК | 9 | 18 | 18 | СИП | фасад-кирпич | К(1)-Б | ПВ | 1 | 42.118207 | 47.706653 | АС | Фидер №3 | 1 | 0 | СИПфасад-кирпичАС | 5 | Вариант №1.5 | Дахадаевские РЭС ПС Уркарах Новая ТП 3-7/160 | 300/5 | 0.39
4236 | Дахадаевские РЭС | ПС Уркарах Новая | 3 | ТП 3-7/160 | 1 | с.Трисанчи | Нет данных в РК | Нет данных в РК | 11 | 22 | 20 | СИП | фасад-кирпич | К(1)-Б | ПВ | 1 | 42.117851 | 47.707323 | АС | Фидер №3 | 1 | 0 | СИПфасад-кирпичАС | 5 | Вариант №1.5 | Дахадаевские РЭС ПС Уркарах Новая ТП 3-7/160 | 300/5 | 0.39
4237 | Дахадаевские РЭС | ПС Уркарах Новая | 3 | ТП 3-7/160 | 1 | с.Трисанчи | Нет данных в РК | Нет данных в РК | 12 | 23 | 15 | СИП | фасад-кирпич | К(1)-Б | ПВ | 1 | 42.117949 | 47.707623 | АС | Фидер №3 | 1 | 0 | СИПфасад-кирпичАС | 5 | Вариант №1.5 | Дахадаевские РЭС ПС Уркарах Новая ТП 3-7/160 | 300/5 | 0.39
4241 | Дахадаевские РЭС | ПС Уркарах Новая | 3 | ТП 3-7/160 | 1 | с.Трисанчи | Нет данных в РК | Нет данных в РК | 14 | 27 | 21 | СИП | фасад-кирпич | К(1)-Б | ПВ | 1 | 42.117705 | 47.707236 | АС | Фидер №3 | 1 | 0 | СИПфасад-кирпичАС | 5 | Вариант №1.5 | Дахадаевские РЭС ПС Уркарах Новая ТП 3-7/160 | 300/5 | 0.39
4242 | Дахадаевские РЭС | ПС Уркарах Новая | 3 | ТП 3-7/160 | 1 | с.Трисанчи | Нет данных в РК | Нет данных в РК | 14 | 28 | 19 | СИП | фасад-кирпич | К(1)-Б | ПВ | 1 | 42.11757 | 47.707057 | АС | Фидер №3 | 1 | 0 | СИПфасад-кирпичАС | 5 | Вариант №1.5 | Дахадаевские РЭС ПС Уркарах Новая ТП 3-7/160 | 300/5 | 0.39
4244 | Дахадаевские РЭС | ПС Уркарах Новая | 3 | ТП 3-7/160 | 1 | с.Трисанчи | Нет данных в РК | Нет данных в РК | 15 | 30 | 19 | СИП | фасад-кирпич | К(1)-Б | ПВ | 1 | 42.117298 | 47.707184 | АС | Фидер №3 | 1 | 0 | СИПфасад-кирпичАС | 5 | Вариант №1.5 | Дахадаевские РЭС ПС Уркарах Новая ТП 3-7/160 | 300/5 | 0.39
4248 | Дахадаевские РЭС | ПС Уркарах Новая | 3 | ТП 3-7/160 | 1 | с.Трисанчи | Нет данных в РК | Нет данных в РК | 17 | 34 | 7 | СИП | фасад-кирпич | К(1)-Б | ПВ | 1 | 42.120301 | 47.706259 | АС | Фидер №3 | 1 | 0 | СИПфасад-кирпичАС | 5 | Вариант №1.5 | Дахадаевские РЭС ПС Уркарах Новая ТП 3-7/160 | 300/5 | 0.39
4249 | Дахадаевские РЭС | ПС Уркарах Новая | 3 | ТП 3-7/160 | 1 | с.Трисанчи | Нет данных в РК | Нет данных в РК | 17 | 35 | 15 | СИП | фасад-кирпич | К(1)-Б | ПВ | 1 | 42.120304 | 47.706461 | АС | Фидер №3 | 1 | 0 | СИПфасад-кирпичАС | 5 | Вариант №1.5 | Дахадаевские РЭС ПС Уркарах Новая ТП 3-7/160 | 300/5 | 0.39
4384 | Дахадаевские РЭС | ПС Уркарах Новая | 3 | ТП 3-8/160 | 1 | с.Трисанчи | Нет данных в РК | Нет данных в РК | 12 | 15 | 8 | СИП | фасад-кирпич | К(1)-Б | ПВ | 1 | 42.115126 | 47.712119 | АС | Фидер №3 | 1 | 0 | СИПфасад-кирпичАС | 5 | Вариант №1.5 | Дахадаевские РЭС ПС Уркарах Новая ТП 3-8/160 | 300/5 | 0.28
4386 | Дахадаевские РЭС | ПС Уркарах Новая | 3 | ТП 3-8/160 | 1 | с.Трисанчи | Нет данных в РК | Нет данных в РК | 13 | 17 | 10 | СИП | фасад-кирпич | К(1)-Б | ПВ | 1 | 42.115346 | 47.712236 | АС | Фидер №3 | 1 | 0 | СИПфасад-кирпичАС | 5 | Вариант №1.5 | Дахадаевские РЭС ПС Уркарах Новая ТП 3-8/160 | 300/5 | 0.28
4388 | Дахадаевские РЭС | ПС Уркарах Новая | 3 | ТП 3-8/160 | 1 | с.Трисанчи | Нет данных в РК | Нет данных в РК | 15 | 19 | 7 | СИП | фасад-кирпич | К(1)-Б | ПВ | 1 | 42.115405 | 47.712592 | АС | Фидер №3 | 1 | 0 | СИПфасад-кирпичАС | 5 | Вариант №1.5 | Дахадаевские РЭС ПС Уркарах Новая ТП 3-8/160 | 300/5 | 0.28
4389 | Дахадаевские РЭС | ПС Уркарах Новая | 3 | ТП 3-8/160 | 1 | с.Трисанчи | Нет данных в РК | Нет данных в РК | 15 | 20 | 8 | СИП | фасад-кирпич | К(1)-Б | ПВ | 1 | 42.115488 | 47.712512 | АС | Фидер №3 | 1 | 0 | СИПфасад-кирпичАС | 5 | Вариант №1.5 | Дахадаевские РЭС ПС Уркарах Новая ТП 3-8/160 | 300/5 | 0.28
4391 | Дахадаевские РЭС | ПС Уркарах Новая | 3 | ТП 3-8/160 | 1 | с.Трисанчи | Нет данных в РК | Нет данных в РК | 15 | 22 | 10 | СИП | фасад-кирпич | К(1)-Б | ПВ | 1 | 42.115501 | 47.712495 | АС | Фидер №3 | 1 | 0 | СИПфасад-кирпичАС | 5 | Вариант №1.5 | Дахадаевские РЭС ПС Уркарах Новая ТП 3-8/160 | 300/5 | 0.28
4392 | Дахадаевские РЭС | ПС Уркарах Новая | 3 | ТП 3-8/160 | 1 | с.Трисанчи | Нет данных в РК | Нет данных в РК | 15 | 23 | 21 | СИП | фасад-кирпич | К(1)-Б | ПВ | 1 | 42.115565 | 47.712666 | АС | Фидер №3 | 1 | 0 | СИПфасад-кирпичАС | 5 | Вариант №1.5 | Дахадаевские РЭС ПС Уркарах Новая ТП 3-8/160 | 300/5 | 0.28
4393 | Дахадаевские РЭС | ПС Уркарах Новая | 3 | ТП 3-8/160 | 1 | с.Трисанчи | Нет данных в РК | Нет данных в РК | 15 | 24 | 21 | СИП | фасад-кирпич | К(1)-Б | ПВ | 1 | 42.11555 | 47.712681 | АС | Фидер №3 | 1 | 0 | СИПфасад-кирпичАС | 5 | Вариант №1.5 | Дахадаевские РЭС ПС Уркарах Новая ТП 3-8/160 | 300/5 | 0.28
4395 | Дахадаевские РЭС | ПС Уркарах Новая | 3 | ТП 3-8/160 | 1 | с.Трисанчи | Нет данных в РК | Нет данных в РК | 17 | 26 | 19 | СИП | фасад-кирпич | К(1)-Б | ПВ | 1 | 42.114742 | 47.712763 | АС | Фидер №3 | 1 | 0 | СИПфасад-кирпичАС | 5 | Вариант №1.5 | Дахадаевские РЭС ПС Уркарах Новая ТП 3-8/160 | 300/5 | 0.28
4398 | Дахадаевские РЭС | ПС Уркарах Новая | 3 | ТП 3-8/160 | 1 | с.Трисанчи | Нет данных в РК | Нет данных в РК | 19 | 29 | 15 | СИП | фасад-кирпич | К(1)-Б | ПВ | 1 | 42.115031 | 47.712705 | АС | Фидер №3 | 1 | 0 | СИПфасад-кирпичАС | 5 | Вариант №1.5 | Дахадаевские РЭС ПС Уркарах Новая ТП 3-8/160 | 300/5 | 0.28
4399 | Дахадаевские РЭС | ПС Уркарах Новая | 3 | ТП 3-8/160 | 1 | с.Трисанчи | Нет данных в РК | Нет данных в РК | 19 | 30 | 10 | СИП | фасад-кирпич | К(1)-Б | ПВ | 1 | 42.115158 | 47.712864 | АС | Фидер №3 | 1 | 0 | СИПфасад-кирпичАС | 5 | Вариант №1.5 | Дахадаевские РЭС ПС Уркарах Новая ТП 3-8/160 | 300/5 | 0.28
4400 | Дахадаевские РЭС | ПС Уркарах Новая | 3 | ТП 3-8/160 | 1 | с.Трисанчи | Нет данных в РК | Нет данных в РК | 20 | 31 | 7 | СИП | фасад-кирпич | К(1)-Б | ПВ | 1 | 42.115331 | 47.71305 | АС | Фидер №3 | 1 | 0 | СИПфасад-кирпичАС | 5 | Вариант №1.5 | Дахадаевские РЭС ПС Уркарах Новая ТП 3-8/160 | 300/5 | 0.28
4401 | Дахадаевские РЭС | ПС Уркарах Новая | 3 | ТП 3-8/160 | 1 | с.Трисанчи | Нет данных в РК | Нет данных в РК | 20 | 32 | 15 | СИП | фасад-кирпич | К(1)-Б | ПВ | 1 | 42.11542 | 47.712962 | АС | Фидер №3 | 1 | 0 | СИПфасад-кирпичАС | 5 | Вариант №1.5 | Дахадаевские РЭС ПС Уркарах Новая ТП 3-8/160 | 300/5 | 0.28
4405 | Дахадаевские РЭС | ПС Уркарах Новая | 3 | ТП 3-8/160 | 1 | с.Трисанчи | Нет данных в РК | Нет данных в РК | 22 | 36 | 15 | СИП | фасад-кирпич | К(1)-Б | ПВ | 1 | 42.114418 | 47.713085 | АС | Фидер №3 | 1 | 0 | СИПфасад-кирпичАС | 5 | Вариант №1.5 | Дахадаевские РЭС ПС Уркарах Новая ТП 3-8/160 | 300/5 | 0.28
4406 | Дахадаевские РЭС | ПС Уркарах Новая | 3 | ТП 3-8/160 | 1 | с.Трисанчи | Нет данных в РК | Нет данных в РК | 22 | 37 | 15 | СИП | фасад-кирпич | К(1)-Б | ПВ | 1 | 42.114413 | 47.713095 | АС | Фидер №3 | 1 | 0 | СИПфасад-кирпичАС | 5 | Вариант №1.5 | Дахадаевские РЭС ПС Уркарах Новая ТП 3-8/160 | 300/5 | 0.28
4408 | Дахадаевские РЭС | ПС Уркарах Новая | 3 | ТП 3-8/160 | 1 | с.Трисанчи | Нет данных в РК | Нет данных в РК | 23 | 39 | 15 | СИП | фасад-кирпич | К(1)-Б | ПВ | 1 | 42.114595 | 47.713213 | АС | Фидер №3 | 1 | 0 | СИПфасад-кирпичАС | 5 | Вариант №1.5 | Дахадаевские РЭС ПС Уркарах Новая ТП 3-8/160 | 300/5 | 0.28
4409 | Дахадаевские РЭС | ПС Уркарах Новая | 3 | ТП 3-8/160 | 1 | с.Трисанчи | Нет данных в РК | Нет данных в РК | 23 | 40 | 16 | СИП | фасад-кирпич | К(1)-Б | ПВ | 1 | 42.114601 | 47.713186 | АС | Фидер №3 | 1 | 0 | СИПфасад-кирпичАС | 5 | Вариант №1.5 | Дахадаевские РЭС ПС Уркарах Новая ТП 3-8/160 | 300/5 | 0.28
4413 | Дахадаевские РЭС | ПС Уркарах Новая | 3 | ТП 3-8/160 | 1 | с.Трисанчи | Нет данных в РК | Нет данных в РК | 25 | 44 | 11 | СИП | фасад-кирпич | К(1)-Б | ПВ | 1 | 42.11493 | 47.713823 | АС | Фидер №3 | 1 | 0 | СИПфасад-кирпичАС | 5 | Вариант №1.5 | Дахадаевские РЭС ПС Уркарах Новая ТП 3-8/160 | 300/5 | 0.28
4414 | Дахадаевские РЭС | ПС Уркарах Новая | 3 | ТП 3-8/160 | 1 | с.Трисанчи | Нет данных в РК | Нет данных в РК | 25 | 45 | 25 | СИП | фасад-кирпич | К(1)-Б | ПВ | 1 | 42.115094 | 47.713461 | АС | Фидер №3 | 1 | 0 | СИПфасад-кирпичАС | 5 | Вариант №1.5 | Дахадаевские РЭС ПС Уркарах Новая ТП 3-8/160 | 300/5 | 0.28
4415 | Дахадаевские РЭС | ПС Уркарах Новая | 3 | ТП 3-8/160 | 1 | с.Трисанчи | Нет данных в РК | Нет данных в РК | 26 | 46 | 8 | СИП | фасад-кирпич | К(1)-Б | ПВ | 1 | 42.114952 | 47.713376 | АС | Фидер №3 | 1 | 0 | СИПфасад-кирпичАС | 5 | Вариант №1.5 | Дахадаевские РЭС ПС Уркарах Новая ТП 3-8/160 | 300/5 | 0.28
4444 | Дахадаевские РЭС | ПС Уркарах Новая | 3 | ТП 3-8/160 | 1 | с.Трисанчи | Нет данных в РК | Нет данных в РК | 45 | 79 | 7 | СИП | фасад-кирпич | К(1)-Б | ПВ | 1 | 42.112847 | 47.715862 | АС | Фидер №3 | 1 | 0 | СИПфасад-кирпичАС | 5 | Вариант №1.5 | Дахадаевские РЭС ПС Уркарах Новая ТП 3-8/160 | 300/5 | 0.28
4445 | Дахадаевские РЭС | ПС Уркарах Новая | 3 | ТП 3-8/160 | 1 | с.Трисанчи | Нет данных в РК | Нет данных в РК | 45 | 80 | 15 | СИП | фасад-кирпич | К(1)-Б | ПВ | 1 | 42.112829 | 47.716117 | АС | Фидер №3 | 1 | 0 | СИПфасад-кирпичАС | 5 | Вариант №1.5 | Дахадаевские РЭС ПС Уркарах Новая ТП 3-8/160 | 300/5 | 0.28
4447 | Дахадаевские РЭС | ПС Уркарах Новая | 3 | ТП 3-8/160 | 1 | с.Трисанчи | Нет данных в РК | Нет данных в РК | 46 | 82 | 9 | СИП | фасад-кирпич | К(1)-Б | ПВ | 1 | 42.112648 | 47.716431 | АС | Фидер №3 | 1 | 0 | СИПфасад-кирпичАС | 5 | Вариант №1.5 | Дахадаевские РЭС ПС Уркарах Новая ТП 3-8/160 | 300/5 | 0.28
4448 | Дахадаевские РЭС | ПС Уркарах Новая | 3 | ТП 3-8/160 | 1 | с.Трисанчи | Нет данных в РК | Нет данных в РК | 46 | 83 | 26 | СИП | фасад-кирпич | К(1)-Б | ПВ | 1 | 42.112684 | 47.716048 | АС | Фидер №3 | 1 | 0 | СИПфасад-кирпичАС | 5 | Вариант №1.5 | Дахадаевские РЭС ПС Уркарах Новая ТП 3-8/160 | 300/5 | 0.28
4452 | Дахадаевские РЭС | ПС Уркарах Новая | 3 | ТП 3-8/160 | 1 | с.Трисанчи | Нет данных в РК | Нет данных в РК | 47 | 87 | 9 | СИП | фасад-кирпич | К(1)-Б | ПВ | 1 | 42.112287 | 47.716781 | АС | Фидер №3 | 1 | 0 | СИПфасад-кирпичАС | 5 | Вариант №1.5 | Дахадаевские РЭС ПС Уркарах Новая ТП 3-8/160 | 300/5 | 0.28
4453 | Дахадаевские РЭС | ПС Уркарах Новая | 3 | ТП 3-8/160 | 1 | с.Трисанчи | Нет данных в РК | Нет данных в РК | 48 | 88 | 6 | СИП | фасад-кирпич | К(1)-Б | ПВ | 1 | 42.112118 | 47.716916 | АС | Фидер №3 | 1 | 0 | СИПфасад-кирпичАС | 5 | Вариант №1.5 | Дахадаевские РЭС ПС Уркарах Новая ТП 3-8/160 | 300/5 | 0.28
4460 | Дахадаевские РЭС | ПС Уркарах Новая | 3 | ТП 3-8/160 | 1 | с.Трисанчи | Нет данных в РК | Нет данных в РК | 62 | 96 | 20 | СИП | фасад-кирпич | К(1)-Б | ПВ | 1 | 42.111769 | 47.714433 | АС | Фидер №3 | 1 | 0 | СИПфасад-кирпичАС | 5 | Вариант №1.5 | Дахадаевские РЭС ПС Уркарах Новая ТП 3-8/160 | 300/5 | 0.28
4461 | Дахадаевские РЭС | ПС Уркарах Новая | 3 | ТП 3-8/160 | 1 | с.Трисанчи | Нет данных в РК | Нет данных в РК | 62 | 97 | 13 | СИП | фасад-кирпич | К(1)-Б | ПВ | 1 | 42.111769 | 47.714813 | АС | Фидер №3 | 1 | 0 | СИПфасад-кирпичАС | 5 | Вариант №1.5 | Дахадаевские РЭС ПС Уркарах Новая ТП 3-8/160 | 300/5 | 0.28
4465 | Дахадаевские РЭС | ПС Уркарах Новая | 3 | ТП 3-8/160 | 1 | с.Трисанчи | Нет данных в РК | Нет данных в РК | 69 | 103 | 10 | СИП | фасад-кирпич | К(1)-Б | ПВ | 1 | 42.110343 | 47.713823 | АС | Фидер №3 | 1 | 0 | СИПфасад-кирпичАС | 5 | Вариант №1.5 | Дахадаевские РЭС ПС Уркарах Новая ТП 3-8/160 | 300/5 | 0.28
5401 | Дахадаевские РЭС | ПС Уркарах Новая | 3 | ТП 3-19/160 | 1 | с. Ираги | Нет данных в РК | Нет данных в РК | 9 | 16 | 23 | СИП | фасад-кирпич | К(1)-Б | ПВ | 1 | 42.120089 | 47.754814 | АС | Фидер №3 | 1 | 0 | СИПфасад-кирпичАС | 5 | Вариант №1.5 | Дахадаевские РЭС ПС Уркарах Новая ТП 3-19/160 | 300/5 | 0.41
8090 | Дахадаевские РЭС | ПС Уркарах Старая | 1 | ТП 1-3/160 | 1 | с. Цизгари | Нет данных в РК | Нет данных в РК | 22 | 19 | 24 | СИП | фасад-кирпич | К(1)-Б | ПВ | 1 | 42.219014 | 47.648377 | АС | Фидер №1 | 1 | 0 | СИПфасад-кирпичАС | 5 | Вариант №1.5 | Дахадаевские РЭС ПС Уркарах Старая ТП 1-3/160 | 300/5 | 0.16
8098 | Дахадаевские РЭС | ПС Уркарах Старая | 1 | ТП 1-3/160 | 1 | с. Цизгари | Нет данных в РК | Нет данных в РК | 28 | 26 | 13 | СИП | фасад-кирпич | К(1)-Б | ПВ | 1 | 42.220692 | 47.646873 | АС | Фидер №1 | 1 | 0 | СИПфасад-кирпичАС | 5 | Вариант №1.5 | Дахадаевские РЭС ПС Уркарах Старая ТП 1-3/160 | 300/5 | 0.16
8099 | Дахадаевские РЭС | ПС Уркарах Старая | 1 | ТП 1-3/160 | 1 | с. Цизгари | Нет данных в РК | Нет данных в РК | 28 | 27 | 15 | СИП | фасад-кирпич | К(1)-Б | ПВ | 1 | 42.220773 | 47.646862 | АС | Фидер №1 | 1 | 0 | СИПфасад-кирпичАС | 5 | Вариант №1.5 | Дахадаевские РЭС ПС Уркарах Старая ТП 1-3/160 | 300/5 | 0.16
9015 | Дахадаевские РЭС | ПС Уркарах Старая | 4 | ТП 4-7/160 | 1 | с. Дейбук | Нет данных в РК | Нет данных в РК | 4 | 7 | 11 | СИП | фасад-кирпич | К(1)-Б | ПВ | 1 | 42.204895 | 47.520173 | АС | Фидер №4 | 1 | 0 | СИПфасад-кирпичАС | 5 | Вариант №1.5 | Дахадаевские РЭС ПС Уркарах Старая ТП 4-7/160 | 300/5 | 0.41
9016 | Дахадаевские РЭС | ПС Уркарах Старая | 4 | ТП 4-7/160 | 1 | с. Дейбук | Нет данных в РК | Нет данных в РК | 5 | 8 | 16 | СИП | фасад-кирпич | К(1)-Б | ПВ | 1 | 42.204629 | 47.520206 | АС | Фидер №4 | 1 | 0 | СИПфасад-кирпичАС | 5 | Вариант №1.5 | Дахадаевские РЭС ПС Уркарах Старая ТП 4-7/160 | 300/5 | 0.41
9017 | Дахадаевские РЭС | ПС Уркарах Старая | 4 | ТП 4-7/160 | 1 | с. Дейбук | Нет данных в РК | Нет данных в РК | 5 | 9 | 6 | СИП | фасад-кирпич | К(1)-Б | ПВ | 1 | 42.204717 | 47.520109 | АС | Фидер №4 | 1 | 0 | СИПфасад-кирпичАС | 5 | Вариант №1.5 | Дахадаевские РЭС ПС Уркарах Старая ТП 4-7/160 | 300/5 | 0.41
9019 | Дахадаевские РЭС | ПС Уркарах Старая | 4 | ТП 4-7/160 | 1 | с. Дейбук | Нет данных в РК | Нет данных в РК | 6 | 11 | 23 | СИП | фасад-кирпич | К(1)-Б | ПВ | 1 | 42.204548 | 47.519787 | АС | Фидер №4 | 1 | 0 | СИПфасад-кирпичАС | 5 | Вариант №1.5 | Дахадаевские РЭС ПС Уркарах Старая ТП 4-7/160 | 300/5 | 0.41
9020 | Дахадаевские РЭС | ПС Уркарах Старая | 4 | ТП 4-7/160 | 1 | с. Дейбук | Нет данных в РК | Нет данных в РК | 6 | 12 | 16 | СИП | фасад-кирпич | К(1)-Б | ПВ | 1 | 42.2045375643341 | 47.5200039885085 | АС | Фидер №4 | 1 | 0 | СИПфасад-кирпичАС | 5 | Вариант №1.5 | Дахадаевские РЭС ПС Уркарах Старая ТП 4-7/160 | 300/5 | 0.41
9030 | Дахадаевские РЭС | ПС Уркарах Старая | 4 | ТП 4-7/160 | 1 | с. Дейбук | Нет данных в РК | Нет данных в РК | 17 | 24 | 7 | СИП | фасад-кирпич | К(1)-Б | ПВ | 1 | 42.204257 | 47.520326 | АС | Фидер №4 | 1 | 0 | СИПфасад-кирпичАС | 5 | Вариант №1.5 | Дахадаевские РЭС ПС Уркарах Старая ТП 4-7/160 | 300/5 | 0.41
9031 | Дахадаевские РЭС | ПС Уркарах Старая | 4 | ТП 4-7/160 | 1 | с. Дейбук | Нет данных в РК | Нет данных в РК | 17 | 25 | 20 | СИП | фасад-кирпич | К(1)-Б | ПВ | 1 | 42.204507 | 47.520247 | АС | Фидер №4 | 1 | 0 | СИПфасад-кирпичАС | 5 | Вариант №1.5 | Дахадаевские РЭС ПС Уркарах Старая ТП 4-7/160 | 300/5 | 0.41
9032 | Дахадаевские РЭС | ПС Уркарах Старая | 4 | ТП 4-7/160 | 1 | с. Дейбук | Нет данных в РК | Нет данных в РК | 17 | 26 | 23 | СИП | фасад-кирпич | К(1)-Б | ПВ | 1 | 42.204465 | 47.520459 | АС | Фидер №4 | 1 | 0 | СИПфасад-кирпичАС | 5 | Вариант №1.5 | Дахадаевские РЭС ПС Уркарах Старая ТП 4-7/160 | 300/5 | 0.41
9034 | Дахадаевские РЭС | ПС Уркарах Старая | 4 | ТП 4-7/160 | 1 | с. Дейбук | Нет данных в РК | Нет данных в РК | 18 | 28 | 6 | СИП | фасад-кирпич | К(1)-Б | ПВ | 1 | 42.204591 | 47.520578 | АС | Фидер №4 | 1 | 0 | СИПфасад-кирпичАС | 5 | Вариант №1.5 | Дахадаевские РЭС ПС Уркарах Старая ТП 4-7/160 | 300/5 | 0.41
9036 | Дахадаевские РЭС | ПС Уркарах Старая | 4 | ТП 4-7/160 | 1 | с. Дейбук | Нет данных в РК | Нет данных в РК | 22 | 32 | 11 | СИП | фасад-кирпич | К(1)-Б | ПВ | 1 | 42.203954 | 47.520461 | АС | Фидер №4 | 1 | 0 | СИПфасад-кирпичАС | 5 | Вариант №1.5 | Дахадаевские РЭС ПС Уркарах Старая ТП 4-7/160 | 300/5 | 0.41
9037 | Дахадаевские РЭС | ПС Уркарах Старая | 4 | ТП 4-7/160 | 1 | с. Дейбук | Нет данных в РК | Нет данных в РК | 22 | 33 | 9 | СИП | фасад-кирпич | К(1)-Б | ПВ | 1 | 42.203808 | 47.520384 | АС | Фидер №4 | 1 | 0 | СИПфасад-кирпичАС | 5 | Вариант №1.5 | Дахадаевские РЭС ПС Уркарах Старая ТП 4-7/160 | 300/5 | 0.41
9039 | Дахадаевские РЭС | ПС Уркарах Старая | 4 | ТП 4-7/160 | 1 | с. Дейбук | Нет данных в РК | Нет данных в РК | 24 | 35 | 21 | СИП | фасад-кирпич | К(1)-Б | ПВ | 1 | 42.20338 | 47.520534 | АС | Фидер №4 | 1 | 0 | СИПфасад-кирпичАС | 5 | Вариант №1.5 | Дахадаевские РЭС ПС Уркарах Старая ТП 4-7/160 | 300/5 | 0.41
9040 | Дахадаевские РЭС | ПС Уркарах Старая | 4 | ТП 4-7/160 | 1 | с. Дейбук | Нет данных в РК | Нет данных в РК | 24 | 36 | 24 | СИП | фасад-кирпич | К(1)-Б | ПВ | 1 | 42.203394 | 47.520449 | АС | Фидер №4 | 1 | 0 | СИПфасад-кирпичАС | 5 | Вариант №1.5 | Дахадаевские РЭС ПС Уркарах Старая ТП 4-7/160 | 300/5 | 0.41
9041 | Дахадаевские РЭС | ПС Уркарах Старая | 4 | ТП 4-7/160 | 1 | с. Дейбук | Нет данных в РК | Нет данных в РК | 25 | 37 | 8 | СИП | фасад-кирпич | К(1)-Б | ПВ | 1 | 42.202802 | 47.520443 | АС | Фидер №4 | 1 | 0 | СИПфасад-кирпичАС | 5 | Вариант №1.5 | Дахадаевские РЭС ПС Уркарах Старая ТП 4-7/160 | 300/5 | 0.41
9042 | Дахадаевские РЭС | ПС Уркарах Старая | 4 | ТП 4-7/160 | 1 | с. Дейбук | Нет данных в РК | Нет данных в РК | 25 | 39 | 10 | СИП | фасад-кирпич | К(1)-Б | ПВ | 1 | 42.202784 | 47.520633 | АС | Фидер №4 | 1 | 0 | СИПфасад-кирпичАС | 5 | Вариант №1.5 | Дахадаевские РЭС ПС Уркарах Старая ТП 4-7/160 | 300/5 | 0.41
9044 | Дахадаевские РЭС | ПС Уркарах Старая | 4 | ТП 4-7/160 | 1 | с. Дейбук | Нет данных в РК | Нет данных в РК | 26 | 41 | 16 | СИП | фасад-кирпич | К(1)-Б | ПВ | 1 | 42.20256 | 47.520443 | АС | Фидер №4 | 1 | 0 | СИПфасад-кирпичАС | 5 | Вариант №1.5 | Дахадаевские РЭС ПС Уркарах Старая ТП 4-7/160 | 300/5 | 0.41
9045 | Дахадаевские РЭС | ПС Уркарах Старая | 4 | ТП 4-7/160 | 1 | с. Дейбук | Нет данных в РК | Нет данных в РК | 26 | 42 | 15 | СИП | фасад-кирпич | К(1)-Б | ПВ | 1 | 42.202504 | 47.520656 | АС | Фидер №4 | 1 | 0 | СИПфасад-кирпичАС | 5 | Вариант №1.5 | Дахадаевские РЭС ПС Уркарах Старая ТП 4-7/160 | 300/5 | 0.41
9049 | Дахадаевские РЭС | ПС Уркарах Старая | 4 | ТП 4-7/160 | 1 | с. Дейбук | Нет данных в РК | Нет данных в РК | 27 | 48 | 17 | СИП | фасад-кирпич | К(1)-Б | ПВ | 1 | 42.202206 | 47.520405 | АС | Фидер №4 | 1 | 0 | СИПфасад-кирпичАС | 5 | Вариант №1.5 | Дахадаевские РЭС ПС Уркарах Старая ТП 4-7/160 | 300/5 | 0.41
9050 | Дахадаевские РЭС | ПС Уркарах Старая | 4 | ТП 4-7/160 | 1 | с. Дейбук | Нет данных в РК | Нет данных в РК | 27 | 49 | 14 | СИП | фасад-кирпич | К(1)-Б | ПВ | 1 | 42.200947 | 47.521053 | АС | Фидер №4 | 1 | 0 | СИПфасад-кирпичАС | 5 | Вариант №1.5 | Дахадаевские РЭС ПС Уркарах Старая ТП 4-7/160 | 300/5 | 0.41
9053 | Дахадаевские РЭС | ПС Уркарах Старая | 4 | ТП 4-7/160 | 1 | с. Дейбук | Нет данных в РК | Нет данных в РК | 30 | 52 | 8 | СИП | фасад-кирпич | К(1)-Б | ПВ | 1 | 42.204147 | 47.519604 | АС | Фидер №4 | 1 | 0 | СИПфасад-кирпичАС | 5 | Вариант №1.5 | Дахадаевские РЭС ПС Уркарах Старая ТП 4-7/160 | 300/5 | 0.41
9054 | Дахадаевские РЭС | ПС Уркарах Старая | 4 | ТП 4-7/160 | 1 | с. Дейбук | Нет данных в РК | Нет данных в РК | 30 | 53 | 8 | СИП | фасад-кирпич | К(1)-Б | ПВ | 1 | 42.204086 | 47.51971 | АС | Фидер №4 | 1 | 0 | СИПфасад-кирпичАС | 5 | Вариант №1.5 | Дахадаевские РЭС ПС Уркарах Старая ТП 4-7/160 | 300/5 | 0.41
9117 | Дахадаевские РЭС | ПС Уркарах Старая | 4 | ТП 4-8/160 | 1 | с. Дейбук | Нет данных в РК | Нет данных в РК | 51 | 53 | 9 | СИП | фасад-кирпич | К(1)-Б | ПВ | 1 | 42.206931 | 47.518812 | АС | Фидер №4 | 1 | 0 | СИПфасад-кирпичАС | 5 | Вариант №1.5 | Дахадаевские РЭС ПС Уркарах Старая ТП 4-8/160 | 300/5 | 0.5
11002 | Дахадаевские РЭС | ПС Уркута | 3 | ТП 3-8/160 | 1 | с.Дуакар | Нет данных в РК | Нет данных в РК | 10 | 15 | 17 | СИП | фасад-кирпич | К(1)-Б | ПВ | 1 | 42.06333 | 47.458937 | АС | Фидер №3 | 1 | 0 | СИПфасад-кирпичАС | 5 | Вариант №1.5 | Дахадаевские РЭС ПС Уркута ТП 3-8/160 | 300/5 | 0.16
11003 | Дахадаевские РЭС | ПС Уркута | 3 | ТП 3-8/160 | 1 | с.Дуакар | Нет данных в РК | Нет данных в РК | 10 | 16 | 8 | СИП | фасад-кирпич | К(1)-Б | ПВ | 1 | 42.063257 | 47.458842 | АС | Фидер №3 | 1 | 0 | СИПфасад-кирпичАС | 5 | Вариант №1.5 | Дахадаевские РЭС ПС Уркута ТП 3-8/160 | 300/5 | 0.16
15 | Дахадаевские РЭС | ПС Кубачи | 1 | ТП 1-1/160 | 1 | с. Кубачи | улица Юсупа Ахмедова | Нет данных в РК | 15 | 22 | 22 | СИП | фасад-кирпич | К(1)-Б | ПВ | 1 | 42.0949758991065 | 47.5954155995223 | АС | Фидер №1 | 1 | 0 | СИПфасад-кирпичАС | 5 | Вариант №1.5 | Дахадаевские РЭС ПС Кубачи ТП 1-1/160 | 300/5 | 0.49
19 | Дахадаевские РЭС | ПС Кубачи | 1 | ТП 1-1/160 | 1 | с. Кубачи | улица Юсупа Ахмедова | Нет данных в РК | 17 | 26 | 11 | СИП | фасад-кирпич | К(1)-Б | ПВ | 1 | 42.0946056221789 | 47.5953442716358 | АС | Фидер №1 | 1 | 0 | СИПфасад-кирпичАС | 5 | Вариант №1.5 | Дахадаевские РЭС ПС Кубачи ТП 1-1/160 | 300/5 | 0.49
20 | Дахадаевские РЭС | ПС Кубачи | 1 | ТП 1-1/160 | 1 | с. Кубачи | улица Юсупа Ахмедова | Нет данных в РК | 17 | 27 | 21 | СИП | фасад-кирпич | К(1)-Б | ПВ | 1 | 42.0945828431316 | 47.5952165228168 | АС | Фидер №1 | 1 | 0 | СИПфасад-кирпичАС | 5 | Вариант №1.5 | Дахадаевские РЭС ПС Кубачи ТП 1-1/160 | 300/5 | 0.49
26 | Дахадаевские РЭС | ПС Кубачи | 1 | ТП 1-1/160 | 1 | с. Кубачи | улица Юсупа Ахмедова | Нет данных в РК | 20 | 36 | 19 | СИП | фасад-кирпич | К(1)-Б | ПВ | 1 | 42.094433 | 47.595899 | АС | Фидер №1 | 1 | 0 | СИПфасад-кирпичАС | 5 | Вариант №1.5 | Дахадаевские РЭС ПС Кубачи ТП 1-1/160 | 300/5 | 0.49
27 | Дахадаевские РЭС | ПС Кубачи | 1 | ТП 1-1/160 | 1 | с. Кубачи | Центральная улица | Нет данных в РК | 20 | 37 | 22 | СИП | фасад-кирпич | К(1)-Б | ПВ | 1 | 42.094357 | 47.596281 | АС | Фидер №1 | 1 | 0 | СИПфасад-кирпичАС | 5 | Вариант №1.5 | Дахадаевские РЭС ПС Кубачи ТП 1-1/160 | 300/5 | 0.49
34 | Дахадаевские РЭС | ПС Кубачи | 1 | ТП 1-1/160 | 1 | с. Кубачи | Центральная улица | Нет данных в РК | 25 | 50 | 17 | СИП | фасад-кирпич | К(1)-Б | ПВ | 1 | 42.0944087458254 | 47.5965986791991 | АС | Фидер №1 | 1 | 0 | СИПфасад-кирпичАС | 5 | Вариант №1.5 | Дахадаевские РЭС ПС Кубачи ТП 1-1/160 | 300/5 | 0.49
546 | Дахадаевские РЭС | ПС Кубачи | 1 | ТП 1-11/160 | 1 | с. Кубачи | Интернациональная улица | Нет данных в РК | 7 | 13 | 19 | СИП | фасад-кирпич | К(1)-Б | ПВ | 1 | 42.097381 | 47.597117 | АС | Фидер №1 | 1 | 0 | СИПфасад-кирпичАС | 5 | Вариант №1.5 | Дахадаевские РЭС ПС Кубачи ТП 1-11/160 | 300/5 | 0.39
558 | Дахадаевские РЭС | ПС Кубачи | 1 | ТП 1-11/160 | 1 | с. Кубачи | Интернациональная улица | Нет данных в РК | 13 | 24 | 21 | СИП | фасад-кирпич | К(1)-Б | ПВ | 1 | 42.097719 | 47.599052 | АС | Фидер №1 | 1 | 0 | СИПфасад-кирпичАС | 5 | Вариант №1.5 | Дахадаевские РЭС ПС Кубачи ТП 1-11/160 | 300/5 | 0.39
575 | Дахадаевские РЭС | ПС Кубачи | 1 | ТП 1-11/160 | 1 | с. Кубачи | Интернациональная улица | Нет данных в РК | 21 | 42 | 24 | СИП | фасад-кирпич | К(1)-Б | ПВ | 1 | 42.099918 | 47.598704 | АС | Фидер №1 | 1 | 0 | СИПфасад-кирпичАС | 5 | Вариант №1.5 | Дахадаевские РЭС ПС Кубачи ТП 1-11/160 | 300/5 | 0.39
2421 | Дахадаевские РЭС | ПС Уркарах Новая | 1 | ТП 1-6/160 | 1 | с. Уркарах | ул. Алиева Абдулгамида Курбановича | Нет данных в РК | 6 | 5 | 8 | СИП | фасад-кирпич | К(1)-Б | ПВ | 1 | 42.164955 | 47.630489 | АС | Фидер №1 | 1 | 0 | СИПфасад-кирпичАС | 5 | Вариант №1.5 | Дахадаевские РЭС ПС Уркарах Новая ТП 1-6/160 | 300/5 | 0.35
2422 | Дахадаевские РЭС | ПС Уркарах Новая | 1 | ТП 1-6/160 | 1 | с. Уркарах | ул. Алиева Абдулгамида Курбановича | Нет данных в РК | 6 | 6 | 7 | СИП | фасад-кирпич | К(1)-Б | ПВ | 1 | 42.164912 | 47.630477 | АС | Фидер №1 | 1 | 0 | СИПфасад-кирпичАС | 5 | Вариант №1.5 | Дахадаевские РЭС ПС Уркарах Новая ТП 1-6/160 | 300/5 | 0.35
2424 | Дахадаевские РЭС | ПС Уркарах Новая | 1 | ТП 1-6/160 | 1 | с. Уркарах | ул. Алиева Абдулгамида Курбановича | Нет данных в РК | 6 | 8 | 7 | СИП | фасад-кирпич | К(1)-Б | ПВ | 1 | 42.164948 | 47.630388 | АС | Фидер №1 | 1 | 0 | СИПфасад-кирпичАС | 5 | Вариант №1.5 | Дахадаевские РЭС ПС Уркарах Новая ТП 1-6/160 | 300/5 | 0.35
2426 | Дахадаевские РЭС | ПС Уркарах Новая | 1 | ТП 1-6/160 | 1 | с. Уркарах | ул. Партизанская | Нет данных в РК | 7 | 10 | 10 | СИП | фасад-кирпич | К(1)-Б | ПВ | 1 | 42.164956 | 47.629973 | АС | Фидер №1 | 1 | 0 | СИПфасад-кирпичАС | 5 | Вариант №1.5 | Дахадаевские РЭС ПС Уркарах Новая ТП 1-6/160 | 300/5 | 0.35
2428 | Дахадаевские РЭС | ПС Уркарах Новая | 1 | ТП 1-6/160 | 1 | с. Уркарах | ул. Партизанская | Нет данных в РК | 10 | 12 | 13 | СИП | фасад-кирпич | К(1)-Б | ПВ | 1 | 42.165014 | 47.629618 | АС | Фидер №1 | 1 | 0 | СИПфасад-кирпичАС | 5 | Вариант №1.5 | Дахадаевские РЭС ПС Уркарах Новая ТП 1-6/160 | 300/5 | 0.35
2429 | Дахадаевские РЭС | ПС Уркарах Новая | 1 | ТП 1-6/160 | 1 | с. Уркарах | ул. Партизанская | Нет данных в РК | 10 | 13 | 17 | СИП | фасад-кирпич | К(1)-Б | ПВ | 1 | 42.164927 | 47.629512 | АС | Фидер №1 | 1 | 0 | СИПфасад-кирпичАС | 5 | Вариант №1.5 | Дахадаевские РЭС ПС Уркарах Новая ТП 1-6/160 | 300/5 | 0.35
2431 | Дахадаевские РЭС | ПС Уркарах Новая | 1 | ТП 1-6/160 | 1 | с. Уркарах | ул. 8 Марта | Нет данных в РК | 11 | 15 | 23 | СИП | фасад-кирпич | К(1)-Б | ПВ | 1 | 42.164845 | 47.629058 | АС | Фидер №1 | 1 | 0 | СИПфасад-кирпичАС | 5 | Вариант №1.5 | Дахадаевские РЭС ПС Уркарах Новая ТП 1-6/160 | 300/5 | 0.35
2432 | Дахадаевские РЭС | ПС Уркарах Новая | 1 | ТП 1-6/160 | 1 | с. Уркарах | ул. 8 Марта | Нет данных в РК | 11 | 16 | 8 | СИП | фасад-кирпич | К(1)-Б | ПВ | 1 | 42.164905 | 47.629006 | АС | Фидер №1 | 1 | 0 | СИПфасад-кирпичАС | 5 | Вариант №1.5 | Дахадаевские РЭС ПС Уркарах Новая ТП 1-6/160 | 300/5 | 0.35
2433 | Дахадаевские РЭС | ПС Уркарах Новая | 1 | ТП 1-6/160 | 1 | с. Уркарах | ул. 8 Марта | Нет данных в РК | 11 | 17 | 16 | СИП | фасад-кирпич | К(1)-Б | ПВ | 1 | 42.164921 | 47.629 | АС | Фидер №1 | 1 | 0 | СИПфасад-кирпичАС | 5 | Вариант №1.5 | Дахадаевские РЭС ПС Уркарах Новая ТП 1-6/160 | 300/5 | 0.35
2435 | Дахадаевские РЭС | ПС Уркарах Новая | 1 | ТП 1-6/160 | 1 | с. Уркарах | ул. 8 Марта | Нет данных в РК | 12 | 19 | 16 | СИП | фасад-кирпич | К(1)-Б | ПВ | 1 | 42.164792 | 47.628612 | АС | Фидер №1 | 1 | 0 | СИПфасад-кирпичАС | 5 | Вариант №1.5 | Дахадаевские РЭС ПС Уркарах Новая ТП 1-6/160 | 300/5 | 0.35
2437 | Дахадаевские РЭС | ПС Уркарах Новая | 1 | ТП 1-6/160 | 1 | с. Уркарах | ул. 8 Марта | Нет данных в РК | 13 | 21 | 8 | СИП | фасад-кирпич | К(1)-Б | ПВ | 1 | 42.164994 | 47.628904 | АС | Фидер №1 | 1 | 0 | СИПфасад-кирпичАС | 5 | Вариант №1.5 | Дахадаевские РЭС ПС Уркарах Новая ТП 1-6/160 | 300/5 | 0.35
2442 | Дахадаевские РЭС | ПС Уркарах Новая | 1 | ТП 1-6/160 | 1 | с. Уркарах | ул. Партизанская | Нет данных в РК | 15 | 26 | 9 | СИП | фасад-кирпич | К(1)-Б | ПВ | 1 | 42.165387 | 47.630215 | АС | Фидер №1 | 1 | 0 | СИПфасад-кирпичАС | 5 | Вариант №1.5 | Дахадаевские РЭС ПС Уркарах Новая ТП 1-6/160 | 300/5 | 0.35
2443 | Дахадаевские РЭС | ПС Уркарах Новая | 1 | ТП 1-6/160 | 1 | с. Уркарах | ул. Партизанская | Нет данных в РК | 16 | 27 | 19 | СИП | фасад-кирпич | К(1)-Б | ПВ | 1 | 42.165337 | 47.629382 | АС | Фидер №1 | 1 | 0 | СИПфасад-кирпичАС | 5 | Вариант №1.5 | Дахадаевские РЭС ПС Уркарах Новая ТП 1-6/160 | 300/5 | 0.35
2445 | Дахадаевские РЭС | ПС Уркарах Новая | 1 | ТП 1-6/160 | 1 | с. Уркарах | ул. Партизанская | Нет данных в РК | 16 | 29 | 24 | СИП | фасад-кирпич | К(1)-Б | ПВ | 1 | 42.165135 | 47.629798 | АС | Фидер №1 | 1 | 0 | СИПфасад-кирпичАС | 5 | Вариант №1.5 | Дахадаевские РЭС ПС Уркарах Новая ТП 1-6/160 | 300/5 | 0.35
2448 | Дахадаевские РЭС | ПС Уркарах Новая | 1 | ТП 1-6/160 | 1 | с. Уркарах | ул. Партизанская | Нет данных в РК | 16 | 32 | 25 | СИП | фасад-кирпич | К(1)-Б | ПВ | 1 | 42.165343 | 47.62963 | АС | Фидер №1 | 1 | 0 | СИПфасад-кирпичАС | 5 | Вариант №1.5 | Дахадаевские РЭС ПС Уркарах Новая ТП 1-6/160 | 300/5 | 0.35
2451 | Дахадаевские РЭС | ПС Уркарах Новая | 1 | ТП 1-6/160 | 1 | с. Уркарах | ул. Алиева Абдулгамида Курбановича | Нет данных в РК | 17 | 35 | 8 | СИП | фасад-кирпич | К(1)-Б | ПВ | 1 | 42.164972 | 47.631036 | АС | Фидер №1 | 1 | 0 | СИПфасад-кирпичАС | 5 | Вариант №1.5 | Дахадаевские РЭС ПС Уркарах Новая ТП 1-6/160 | 300/5 | 0.35
3077 | Дахадаевские РЭС | ПС Уркарах Новая | 2 | ТП 2-8/160 | 1 | с.Дибгаши | ул.Центральная | Нет данных в РК | 21 | 21 | 11 | СИП | фасад-кирпич | К(1)-Б | ПВ | 1 | 42.168212 | 47.697578 | АС | Фидер №2 | 1 | 0 | СИПфасад-кирпичАС | 5 | Вариант №1.5 | Дахадаевские РЭС ПС Уркарах Новая ТП 2-8/160 | 300/5 | 0.45
3083 | Дахадаевские РЭС | ПС Уркарах Новая | 2 | ТП 2-8/160 | 1 | с.Дибгаши | ул.Нижняя | Нет данных в РК | 25 | 29 | 24 | СИП | фасад-кирпич | К(1)-Б | ПВ | 1 | 42.165926 | 47.696849 | АС | Фидер №2 | 1 | 0 | СИПфасад-кирпичАС | 5 | Вариант №1.5 | Дахадаевские РЭС ПС Уркарах Новая ТП 2-8/160 | 300/5 | 0.45
3084 | Дахадаевские РЭС | ПС Уркарах Новая | 2 | ТП 2-8/160 | 1 | с.Дибгаши | ул.Нижняя | Нет данных в РК | 26 | 30 | 21 | СИП | фасад-кирпич | К(1)-Б | ПВ | 1 | 42.165699 | 47.696819 | АС | Фидер №2 | 1 | 0 | СИПфасад-кирпичАС | 5 | Вариант №1.5 | Дахадаевские РЭС ПС Уркарах Новая ТП 2-8/160 | 300/5 | 0.45
3086 | Дахадаевские РЭС | ПС Уркарах Новая | 2 | ТП 2-8/160 | 1 | с.Дибгаши | ул.Центральная | Нет данных в РК | 27 | 33 | 23 | СИП | фасад-кирпич | К(1)-Б | ПВ | 1 | 42.165986 | 47.6975 | АС | Фидер №2 | 1 | 0 | СИПфасад-кирпичАС | 5 | Вариант №1.5 | Дахадаевские РЭС ПС Уркарах Новая ТП 2-8/160 | 300/5 | 0.45
7017 | Дахадаевские РЭС | ПС Уркарах Новая | 5 | ТП 5-6/160 | 1 | с. Кища | Центральная ул. | Нет данных в РК | 1 | 2 | 18 | СИП | фасад-кирпич | К(1)-Б | ПВ | 1 | 42.1811362783461 | 47.5734507880645 | АС | Фидер №5 | 1 | 0 | СИПфасад-кирпичАС | 5 | Вариант №1.5 | Дахадаевские РЭС ПС Уркарах Новая ТП 5-6/160 | 300/5 | 0.15
7022 | Дахадаевские РЭС | ПС Уркарах Новая | 5 | ТП 5-6/160 | 1 | с. Кища | Центральная ул. | Нет данных в РК | 6 | 8 | 19 | СИП | фасад-кирпич | К(1)-Б | ПВ | 1 | 42.1819333977112 | 47.5715511679608 | АС | Фидер №5 | 1 | 0 | СИПфасад-кирпичАС | 5 | Вариант №1.5 | Дахадаевские РЭС ПС Уркарах Новая ТП 5-6/160 | 300/5 | 0.15
7023 | Дахадаевские РЭС | ПС Уркарах Новая | 5 | ТП 5-6/160 | 1 | с. Кища | Центральная ул. | Нет данных в РК | 8 | 9 | 14 | СИП | фасад-кирпич | К(1)-Б | ПВ | 1 | 42.1814120443208 | 47.5720479342926 | АС | Фидер №5 | 1 | 0 | СИПфасад-кирпичАС | 5 | Вариант №1.5 | Дахадаевские РЭС ПС Уркарах Новая ТП 5-6/160 | 300/5 | 0.15
7028 | Дахадаевские РЭС | ПС Уркарах Новая | 5 | ТП 5-6/160 | 1 | с. Кища | Центральная ул. | Нет данных в РК | 11 | 15 | 18 | СИП | фасад-кирпич | К(1)-Б | ПВ | 1 | 42.1816585706645 | 47.5707590749797 | АС | Фидер №5 | 1 | 0 | СИПфасад-кирпичАС | 5 | Вариант №1.5 | Дахадаевские РЭС ПС Уркарах Новая ТП 5-6/160 | 300/5 | 0.15
7099 | Дахадаевские РЭС | ПС Уркарах Новая | 5 | ТП 5-9/160 | 1 | с. Кища | ул. Дабасариева | Нет данных в РК | 3 | 2 | 3 | СИП | фасад-кирпич | К(1)-Б | ПВ | 1 | 42.17033 | 47.589894 | АС | Фидер №5 | 1 | 0 | СИПфасад-кирпичАС | 5 | Вариант №1.5 | Дахадаевские РЭС ПС Уркарах Новая ТП 5-9/160 | 300/5 | 0.17
7101 | Дахадаевские РЭС | ПС Уркарах Новая | 5 | ТП 5-9/160 | 1 | с. Кища | ул. Дабасариева | Нет данных в РК | 3 | 4 | 20 | СИП | фасад-кирпич | К(1)-Б | ПВ | 1 | 42.1703771635265 | 47.5901568523238 | АС | Фидер №5 | 1 | 0 | СИПфасад-кирпичАС | 5 | Вариант №1.5 | Дахадаевские РЭС ПС Уркарах Новая ТП 5-9/160 | 300/5 | 0.17
7102 | Дахадаевские РЭС | ПС Уркарах Новая | 5 | ТП 5-9/160 | 1 | с. Кища | ул. Дабасариева | Нет данных в РК | 3 | 5 | 18 | СИП | фасад-кирпич | К(1)-Б | ПВ | 1 | 42.1703838369907 | 47.5901236564317 | АС | Фидер №5 | 1 | 0 | СИПфасад-кирпичАС | 5 | Вариант №1.5 | Дахадаевские РЭС ПС Уркарах Новая ТП 5-9/160 | 300/5 | 0.17
7106 | Дахадаевские РЭС | ПС Уркарах Новая | 5 | ТП 5-9/160 | 1 | с. Кища | ул. Дабасариева | Нет данных в РК | 4 | 9 | 18 | СИП | фасад-кирпич | К(1)-Б | ПВ | 1 | 42.1701825390617 | 47.5899757330182 | АС | Фидер №5 | 1 | 0 | СИПфасад-кирпичАС | 5 | Вариант №1.5 | Дахадаевские РЭС ПС Уркарах Новая ТП 5-9/160 | 300/5 | 0.17
7110 | Дахадаевские РЭС | ПС Уркарах Новая | 5 | ТП 5-9/160 | 1 | с. Кища | ул. Дабасариева | Нет данных в РК | 6 | 13 | 22 | СИП | фасад-кирпич | К(1)-Б | ПВ | 1 | 42.1700232159865 | 47.5905567657593 | АС | Фидер №5 | 1 | 0 | СИПфасад-кирпичАС | 5 | Вариант №1.5 | Дахадаевские РЭС ПС Уркарах Новая ТП 5-9/160 | 300/5 | 0.17
7122 | Дахадаевские РЭС | ПС Уркарах Новая | 5 | ТП 5-9/160 | 1 | с. Кища | ул. Дабасариева | Нет данных в РК | 9 | 25 | 18 | СИП | фасад-кирпич | К(1)-Б | ПВ | 1 | 42.1698388232803 | 47.5909937645257 | АС | Фидер №5 | 1 | 0 | СИПфасад-кирпичАС | 5 | Вариант №1.5 | Дахадаевские РЭС ПС Уркарах Новая ТП 5-9/160 | 300/5 | 0.17
7149 | Дахадаевские РЭС | ПС Уркарах Новая | 5 | ТП 5-9/160 | 1 | с. Кища | Куркубах | Нет данных в РК | 18 | 52 | 16 | СИП | фасад-кирпич | К(1)-Б | ПВ | 1 | 42.1682717345053 | 47.5961578045464 | АС | Фидер №5 | 1 | 0 | СИПфасад-кирпичАС | 5 | Вариант №1.5 | Дахадаевские РЭС ПС Уркарах Новая ТП 5-9/160 | 300/5 | 0.17
7160 | Дахадаевские РЭС | ПС Уркарах Новая | 5 | ТП 5-9/160 | 1 | с. Кища | Куркубах | Нет данных в РК | 22 | 63 | 17 | СИП | фасад-кирпич | К(1)-Б | ПВ | 1 | 42.1693099985253 | 47.5920037254695 | АС | Фидер №5 | 1 | 0 | СИПфасад-кирпичАС | 5 | Вариант №1.5 | Дахадаевские РЭС ПС Уркарах Новая ТП 5-9/160 | 300/5 | 0.17
7161 | Дахадаевские РЭС | ПС Уркарах Новая | 5 | ТП 5-9/160 | 1 | с. Кища | Центральная ул. | Нет данных в РК | 23 | 64 | 14 | СИП | фасад-кирпич | К(1)-Б | ПВ | 1 | 42.170782 | 47.589573 | АС | Фидер №5 | 1 | 0 | СИПфасад-кирпичАС | 5 | Вариант №1.5 | Дахадаевские РЭС ПС Уркарах Новая ТП 5-9/160 | 300/5 | 0.17
7163 | Дахадаевские РЭС | ПС Уркарах Новая | 5 | ТП 5-9/160 | 1 | с. Кища | Куркубах | Нет данных в РК | 24 | 66 | 21 | СИП | фасад-кирпич | К(1)-Б | ПВ | 1 | 42.1705598821199 | 47.5903524415467 | АС | Фидер №5 | 1 | 0 | СИПфасад-кирпичАС | 5 | Вариант №1.5 | Дахадаевские РЭС ПС Уркарах Новая ТП 5-9/160 | 300/5 | 0.17
7164 | Дахадаевские РЭС | ПС Уркарах Новая | 5 | ТП 5-9/160 | 1 | с. Кища | Куркубах | Нет данных в РК | 24 | 67 | 18 | СИП | фасад-кирпич | К(1)-Б | ПВ | 1 | 42.1705763974028 | 47.5903005550913 | АС | Фидер №5 | 1 | 0 | СИПфасад-кирпичАС | 5 | Вариант №1.5 | Дахадаевские РЭС ПС Уркарах Новая ТП 5-9/160 | 300/5 | 0.17
7167 | Дахадаевские РЭС | ПС Уркарах Новая | 5 | ТП 5-9/160 | 1 | с. Кища | Куркубах | Нет данных в РК | 25 | 70 | 22 | СИП | фасад-кирпич | К(1)-Б | ПВ | 1 | 42.1705769482804 | 47.5905244333493 | АС | Фидер №5 | 1 | 0 | СИПфасад-кирпичАС | 5 | Вариант №1.5 | Дахадаевские РЭС ПС Уркарах Новая ТП 5-9/160 | 300/5 | 0.17
7179 | Дахадаевские РЭС | ПС Уркарах Новая | 5 | ТП 5-9/160 | 1 | с. Кища | ул. Мира | Нет данных в РК | 35 | 82 | 11 | СИП | фасад-кирпич | К(1)-Б | ПВ | 1 | 42.171089 | 47.589364 | АС | Фидер №5 | 1 | 0 | СИПфасад-кирпичАС | 5 | Вариант №1.5 | Дахадаевские РЭС ПС Уркарах Новая ТП 5-9/160 | 300/5 | 0.17
7195 | Дахадаевские РЭС | ПС Уркарах Новая | 5 | ТП 5-9/160 | 1 | с. Кища | Нижняя Кища | Нет данных в РК | 45 | 98 | 23 | СИП | фасад-кирпич | К(1)-Б | ПВ | 1 | 42.170609931318 | 47.5917485439422 | АС | Фидер №5 | 1 | 0 | СИПфасад-кирпичАС | 5 | Вариант №1.5 | Дахадаевские РЭС ПС Уркарах Новая ТП 5-9/160 | 300/5 | 0.17
7768 | Дахадаевские РЭС | ПС Уркарах Новая | 5 | ТП 5-15/160 | 1 | с. Харбук | Центральная ул. | Нет данных в РК | 1 | 2 | 16 | СИП | фасад-кирпич | К(1)-Б | ПВ | 1 | 42.1585958 | 47.52867683 | АС | Фидер №5 | 1 | 0 | СИПфасад-кирпичАС | 5 | Вариант №1.5 | Дахадаевские РЭС ПС Уркарах Новая ТП 5-15/160 | 300/5 | 0.32
7771 | Дахадаевские РЭС | ПС Уркарах Новая | 5 | ТП 5-15/160 | 1 | с. Харбук | Центральная ул. | Нет данных в РК | 6 | 5 | 12 | СИП | фасад-кирпич | К(1)-Б | ПВ | 1 | 42.158072 | 47.52960827 | АС | Фидер №5 | 1 | 0 | СИПфасад-кирпичАС | 5 | Вариант №1.5 | Дахадаевские РЭС ПС Уркарах Новая ТП 5-15/160 | 300/5 | 0.32
7774 | Дахадаевские РЭС | ПС Уркарах Новая | 5 | ТП 5-15/160 | 1 | с. Харбук | ул. А. Р. Рабаданова | Нет данных в РК | 9 | 8 | 18 | СИП | фасад-кирпич | К(1)-Б | ПВ | 1 | 42.15798105 | 47.530951 | АС | Фидер №5 | 1 | 0 | СИПфасад-кирпичАС | 5 | Вариант №1.5 | Дахадаевские РЭС ПС Уркарах Новая ТП 5-15/160 | 300/5 | 0.32
7775 | Дахадаевские РЭС | ПС Уркарах Новая | 5 | ТП 5-15/160 | 1 | с. Харбук | ул. А. Р. Рабаданова | Нет данных в РК | 9 | 9 | 19 | СИП | фасад-кирпич | К(1)-Б | ПВ | 1 | 42.15797264 | 47.53079427 | АС | Фидер №5 | 1 | 0 | СИПфасад-кирпичАС | 5 | Вариант №1.5 | Дахадаевские РЭС ПС Уркарах Новая ТП 5-15/160 | 300/5 | 0.32
7791 | Дахадаевские РЭС | ПС Уркарах Новая | 5 | ТП 5-15/160 | 1 | с. Харбук | ул. А. Р. Рабаданова | Нет данных в РК | 20 | 25 | 16 | СИП | фасад-кирпич | К(1)-Б | ПВ | 1 | 42.15780153 | 47.53192923 | АС | Фидер №5 | 1 | 0 | СИПфасад-кирпичАС | 5 | Вариант №1.5 | Дахадаевские РЭС ПС Уркарах Новая ТП 5-15/160 | 300/5 | 0.32
7796 | Дахадаевские РЭС | ПС Уркарах Новая | 5 | ТП 5-15/160 | 1 | с. Харбук | Центральная ул. | Нет данных в РК | 24 | 30 | 13 | СИП | фасад-кирпич | К(1)-Б | ПВ | 1 | 42.15771138 | 47.53055125 | АС | Фидер №5 | 1 | 0 | СИПфасад-кирпичАС | 5 | Вариант №1.5 | Дахадаевские РЭС ПС Уркарах Новая ТП 5-15/160 | 300/5 | 0.32
7797 | Дахадаевские РЭС | ПС Уркарах Новая | 5 | ТП 5-15/160 | 1 | с. Харбук | Центральная ул. | Нет данных в РК | 25 | 31 | 21 | СИП | фасад-кирпич | К(1)-Б | ПВ | 1 | 42.15751763 | 47.5302691 | АС | Фидер №5 | 1 | 0 | СИПфасад-кирпичАС | 5 | Вариант №1.5 | Дахадаевские РЭС ПС Уркарах Новая ТП 5-15/160 | 300/5 | 0.32
7799 | Дахадаевские РЭС | ПС Уркарах Новая | 5 | ТП 5-15/160 | 1 | с. Харбук | ул. А. Р. Рабаданова | Нет данных в РК | 26 | 33 | 9 | СИП | фасад-кирпич | К(1)-Б | ПВ | 1 | 42.1571038 | 47.53091858 | АС | Фидер №5 | 1 | 0 | СИПфасад-кирпичАС | 5 | Вариант №1.5 | Дахадаевские РЭС ПС Уркарах Новая ТП 5-15/160 | 300/5 | 0.32
7802 | Дахадаевские РЭС | ПС Уркарах Новая | 5 | ТП 5-15/160 | 1 | с. Харбук | Центральная ул. | Нет данных в РК | 30 | 37 | 26 | СИП | фасад-кирпич | К(1)-Б | ПВ | 1 | 42.15746595 | 47.52910149 | АС | Фидер №5 | 1 | 0 | СИПфасад-кирпичАС | 5 | Вариант №1.5 | Дахадаевские РЭС ПС Уркарах Новая ТП 5-15/160 | 300/5 | 0.32
8089 | Дахадаевские РЭС | ПС Уркарах Старая | 1 | ТП 1-3/160 | 1 | с. Цизгари | ул.Верхний Цизгари | Нет данных в РК | 21 | 18 | 19 | СИП | фасад-кирпич | К(1)-Б | ПВ | 1 | 42.2196220981371 | 47.6477456967453 | АС | Фидер №1 | 1 | 0 | СИПфасад-кирпичАС | 5 | Вариант №1.5 | Дахадаевские РЭС ПС Уркарах Старая ТП 1-3/160 | 300/5 | 0.16
8091 | Дахадаевские РЭС | ПС Уркарах Старая | 1 | ТП 1-3/160 | 1 | с. Цизгари | ул.Нижний Цизгари | Нет данных в РК | 23 | 19 | 23 | СИП | фасад-кирпич | К(1)-Б | ПВ | 1 | 42.2189467631035 | 47.6484892955719 | АС | Фидер №1 | 1 | 0 | СИПфасад-кирпичАС | 5 | Вариант №1.5 | Дахадаевские РЭС ПС Уркарах Старая ТП 1-3/160 | 300/5 | 0.16
8092 | Дахадаевские РЭС | ПС Уркарах Старая | 1 | ТП 1-3/160 | 1 | с. Цизгари | ул.Верхний Цизгари | Нет данных в РК | 24 | 20 | 20 | СИП | фасад-кирпич | К(1)-Б | ПВ | 1 | 42.2193 | 47.648593 | АС | Фидер №1 | 1 | 0 | СИПфасад-кирпичАС | 5 | Вариант №1.5 | Дахадаевские РЭС ПС Уркарах Старая ТП 1-3/160 | 300/5 | 0.16
8093 | Дахадаевские РЭС | ПС Уркарах Старая | 1 | ТП 1-3/160 | 1 | с. Цизгари | ул.Верхний Цизгари | Нет данных в РК | 25 | 21 | 12 | СИП | фасад-кирпич | К(1)-Б | ПВ | 1 | 42.2195465652242 | 47.648706828929 | АС | Фидер №1 | 1 | 0 | СИПфасад-кирпичАС | 5 | Вариант №1.5 | Дахадаевские РЭС ПС Уркарах Старая ТП 1-3/160 | 300/5 | 0.16
8094 | Дахадаевские РЭС | ПС Уркарах Старая | 1 | ТП 1-3/160 | 1 | с. Цизгари | ул.Верхний Цизгари | Нет данных в РК | 25 | 22 | 14 | СИП | фасад-кирпич | К(1)-Б | ПВ | 1 | 42.2195818646971 | 47.6485873137236 | АС | Фидер №1 | 1 | 0 | СИПфасад-кирпичАС | 5 | Вариант №1.5 | Дахадаевские РЭС ПС Уркарах Старая ТП 1-3/160 | 300/5 | 0.16
8095 | Дахадаевские РЭС | ПС Уркарах Старая | 1 | ТП 1-3/160 | 1 | с. Цизгари | ул.Верхний Цизгари | Нет данных в РК | 26 | 23 | 20 | СИП | фасад-кирпич | К(1)-Б | ПВ | 1 | 42.2202247336077 | 47.6479195225892 | АС | Фидер №1 | 1 | 0 | СИПфасад-кирпичАС | 5 | Вариант №1.5 | Дахадаевские РЭС ПС Уркарах Старая ТП 1-3/160 | 300/5 | 0.16
8103 | Дахадаевские РЭС | ПС Уркарах Старая | 1 | ТП 1-3/160 | 1 | с. Цизгари | ул.Нижний Цизгари | Нет данных в РК | 32 | 31 | 8 | СИП | фасад-кирпич | К(1)-Б | ПВ | 1 | 42.2196602187207 | 47.646725197536 | АС | Фидер №1 | 1 | 0 | СИПфасад-кирпичАС | 5 | Вариант №1.5 | Дахадаевские РЭС ПС Уркарах Старая ТП 1-3/160 | 300/5 | 0.16
8109 | Дахадаевские РЭС | ПС Уркарах Старая | 1 | ТП 1-3/160 | 1 | с. Цизгари | ул.Нижний Цизгари | Нет данных в РК | 37 | 37 | 22 | СИП | фасад-кирпич | К(1)-Б | ПВ | 1 | 42.2184715878943 | 47.6464291642174 | АС | Фидер №1 | 1 | 0 | СИПфасад-кирпичАС | 5 | Вариант №1.5 | Дахадаевские РЭС ПС Уркарах Старая ТП 1-3/160 | 300/5 | 0.16
8115 | Дахадаевские РЭС | ПС Уркарах Старая | 1 | ТП 1-3/160 | 1 | с. Цизгари | ул.Нижний Цизгари | Нет данных в РК | 39 | 43 | 12 | СИП | фасад-кирпич | К(1)-Б | ПВ | 1 | 42.218608 | 47.646419 | АС | Фидер №1 | 1 | 0 | СИПфасад-кирпичАС | 5 | Вариант №1.5 | Дахадаевские РЭС ПС Уркарах Старая ТП 1-3/160 | 300/5 | 0.16
8233 | Дахадаевские РЭС | ПС Уркарах Старая | 1 | ТП 1-7/160 | 1 | с. Уркарах | улица 8 Марта | Нет данных в РК | 21 | 23 | 18 | СИП | фасад-кирпич | К(1)-Б | ПВ | 1 | 42.165994 | 47.628855 | АС | Фидер №1 | 1 | 0 | СИПфасад-кирпичАС | 5 | Вариант №1.5 | Дахадаевские РЭС ПС Уркарах Старая ТП 1-7/160 | 300/5 | 0.16
8238 | Дахадаевские РЭС | ПС Уркарах Старая | 1 | ТП 1-7/160 | 1 | с. Уркарах | улица 8 Марта | Нет данных в РК | 25 | 28 | 11 | СИП | фасад-кирпич | К(1)-Б | ПВ | 1 | 42.165161 | 47.62856 | АС | Фидер №1 | 1 | 0 | СИПфасад-кирпичАС | 5 | Вариант №1.5 | Дахадаевские РЭС ПС Уркарах Старая ТП 1-7/160 | 300/5 | 0.16
8241 | Дахадаевские РЭС | ПС Уркарах Старая | 1 | ТП 1-7/160 | 1 | с. Уркарах | улица 8 Марта | Нет данных в РК | 27 | 31 | 9 | СИП | фасад-кирпич | К(1)-Б | ПВ | 1 | 42.164722 | 47.62825 | АС | Фидер №1 | 1 | 0 | СИПфасад-кирпичАС | 5 | Вариант №1.5 | Дахадаевские РЭС ПС Уркарах Старая ТП 1-7/160 | 300/5 | 0.16
8245 | Дахадаевские РЭС | ПС Уркарах Старая | 1 | ТП 1-7/160 | 1 | с. Уркарах | улица Гасанова Ризвана Мирзаевича | Нет данных в РК | 30 | 35 | 8 | СИП | фасад-кирпич | К(1)-Б | ПВ | 1 | 42.166866 | 47.6286 | АС | Фидер №1 | 1 | 0 | СИПфасад-кирпичАС | 5 | Вариант №1.5 | Дахадаевские РЭС ПС Уркарах Старая ТП 1-7/160 | 300/5 | 0.16
8247 | Дахадаевские РЭС | ПС Уркарах Старая | 1 | ТП 1-7/160 | 1 | с. Уркарах | улица Гасанова Ризвана Мирзаевича | Нет данных в РК | 30 | 37 | 17 | СИП | фасад-кирпич | К(1)-Б | ПВ | 1 | 42.166716 | 47.628712 | АС | Фидер №1 | 1 | 0 | СИПфасад-кирпичАС | 5 | Вариант №1.5 | Дахадаевские РЭС ПС Уркарах Старая ТП 1-7/160 | 300/5 | 0.16
8256 | Дахадаевские РЭС | ПС Уркарах Старая | 1 | ТП 1-7/160 | 1 | с. Уркарах | улица Гасанова Ризвана Мирзаевича | Нет данных в РК | 40 | 47 | 10 | СИП | фасад-кирпич | К(1)-Б | ПВ | 1 | 42.167306 | 47.628346 | АС | Фидер №1 | 1 | 0 | СИПфасад-кирпичАС | 5 | Вариант №1.5 | Дахадаевские РЭС ПС Уркарах Старая ТП 1-7/160 | 300/5 | 0.16
8257 | Дахадаевские РЭС | ПС Уркарах Старая | 1 | ТП 1-7/160 | 1 | с. Уркарах | улица Гасанова Ризвана Мирзаевича | Нет данных в РК | 41 | 48 | 7 | СИП | фасад-кирпич | К(1)-Б | ПВ | 1 | 42.16743 | 47.628345 | АС | Фидер №1 | 1 | 0 | СИПфасад-кирпичАС | 5 | Вариант №1.5 | Дахадаевские РЭС ПС Уркарах Старая ТП 1-7/160 | 300/5 | 0.16
8260 | Дахадаевские РЭС | ПС Уркарах Старая | 1 | ТП 1-7/160 | 1 | с. Уркарах | улица Рамазанова Руслана Саидуллаевича | Нет данных в РК | 42 | 51 | 14 | СИП | фасад-кирпич | К(1)-Б | ПВ | 1 | 42.167475 | 47.62883 | АС | Фидер №1 | 1 | 0 | СИПфасад-кирпичАС | 5 | Вариант №1.5 | Дахадаевские РЭС ПС Уркарах Старая ТП 1-7/160 | 300/5 | 0.16
8263 | Дахадаевские РЭС | ПС Уркарах Старая | 1 | ТП 1-7/160 | 1 | с. Уркарах | Афганская улица | Нет данных в РК | 45 | 56 | 20 | СИП | фасад-кирпич | К(1)-Б | ПВ | 1 | 42.167912 | 47.627352 | АС | Фидер №1 | 1 | 0 | СИПфасад-кирпичАС | 5 | Вариант №1.5 | Дахадаевские РЭС ПС Уркарах Старая ТП 1-7/160 | 300/5 | 0.16
8270 | Дахадаевские РЭС | ПС Уркарах Старая | 1 | ТП 1-7/160 | 1 | с. Уркарах | улица Рамазанова Руслана Саидуллаевича | Нет данных в РК | 49 | 63 | 20 | СИП | фасад-кирпич | К(1)-Б | ПВ | 1 | 42.167557 | 47.629113 | АС | Фидер №1 | 1 | 0 | СИПфасад-кирпичАС | 5 | Вариант №1.5 | Дахадаевские РЭС ПС Уркарах Старая ТП 1-7/160 | 300/5 | 0.16
8277 | Дахадаевские РЭС | ПС Уркарах Старая | 1 | ТП 1-7/160 | 1 | с. Уркарах | Афганская улица | Нет данных в РК | 55 | 71 | 10 | СИП | фасад-кирпич | К(1)-Б | ПВ | 1 | 42.168733 | 47.62818 | АС | Фидер №1 | 1 | 0 | СИПфасад-кирпичАС | 5 | Вариант №1.5 | Дахадаевские РЭС ПС Уркарах Старая ТП 1-7/160 | 300/5 | 0.16
8494 | Дахадаевские РЭС | ПС Уркарах Старая | 2 | ТП 2-4/160 | 1 | с. Уркарах | улица Мирзоева Ашахана Мирзоевича | Нет данных в РК | 9 | 7 | 12 | СИП | фасад-кирпич | К(1)-Б | ПВ | 1 | 42.172841 | 47.628708 | АС | Фидер №2 | 1 | 0 | СИПфасад-кирпичАС | 5 | Вариант №1.5 | Дахадаевские РЭС ПС Уркарах Старая ТП 2-4/160 | 300/5 | 0.3
8502 | Дахадаевские РЭС | ПС Уркарах Старая | 2 | ТП 2-4/160 | 1 | с. Уркарах | улица Мирзоева Ашахана Мирзоевича | Нет данных в РК | 15 | 15 | 6 | СИП | фасад-кирпич | К(1)-Б | ПВ | 1 | 42.17203 | 47.627411 | АС | Фидер №2 | 1 | 0 | СИПфасад-кирпичАС | 5 | Вариант №1.5 | Дахадаевские РЭС ПС Уркарах Старая ТП 2-4/160 | 300/5 | 0.3
8504 | Дахадаевские РЭС | ПС Уркарах Старая | 2 | ТП 2-4/160 | 1 | с. Уркарах | улица Радости | Нет данных в РК | 15 | 17 | 20 | СИП | фасад-кирпич | К(1)-Б | ПВ | 1 | 42.172273 | 47.627343 | АС | Фидер №2 | 1 | 0 | СИПфасад-кирпичАС | 5 | Вариант №1.5 | Дахадаевские РЭС ПС Уркарах Старая ТП 2-4/160 | 300/5 | 0.3
8506 | Дахадаевские РЭС | ПС Уркарах Старая | 2 | ТП 2-4/160 | 1 | с. Уркарах | улица Мирзоева Ашахана Мирзоевича | Нет данных в РК | 18 | 20 | 9 | СИП | фасад-кирпич | К(1)-Б | ПВ | 1 | 42.171799 | 47.626507 | АС | Фидер №2 | 1 | 0 | СИПфасад-кирпичАС | 5 | Вариант №1.5 | Дахадаевские РЭС ПС Уркарах Старая ТП 2-4/160 | 300/5 | 0.3
8514 | Дахадаевские РЭС | ПС Уркарах Старая | 2 | ТП 2-4/160 | 1 | с. Уркарах | улица Радости | Нет данных в РК | 23 | 30 | 16 | СИП | фасад-кирпич | К(1)-Б | ПВ | 1 | 42.17265 | 47.627972 | АС | Фидер №2 | 1 | 0 | СИПфасад-кирпичАС | 5 | Вариант №1.5 | Дахадаевские РЭС ПС Уркарах Старая ТП 2-4/160 | 300/5 | 0.3
8515 | Дахадаевские РЭС | ПС Уркарах Старая | 2 | ТП 2-4/160 | 1 | с. Уркарах | улица Радости | Нет данных в РК | 23 | 31 | 13 | СИП | фасад-кирпич | К(1)-Б | ПВ | 1 | 42.172628 | 47.628015 | АС | Фидер №2 | 1 | 0 | СИПфасад-кирпичАС | 5 | Вариант №1.5 | Дахадаевские РЭС ПС Уркарах Старая ТП 2-4/160 | 300/5 | 0.3
8524 | Дахадаевские РЭС | ПС Уркарах Старая | 2 | ТП 2-4/160 | 1 | с. Уркарах | Cеверная улица | Нет данных в РК | 31 | 40 | 12 | СИП | фасад-кирпич | К(1)-Б | ПВ | 1 | 42.172073 | 47.631308 | АС | Фидер №2 | 1 | 0 | СИПфасад-кирпичАС | 5 | Вариант №1.5 | Дахадаевские РЭС ПС Уркарах Старая ТП 2-4/160 | 300/5 | 0.3
8532 | Дахадаевские РЭС | ПС Уркарах Старая | 2 | ТП 2-4/160 | 1 | с. Уркарах | Cеверная улица | Нет данных в РК | 39 | 51 | 22 | СИП | фасад-кирпич | К(1)-Б | ПВ | 1 | 42.172812 | 47.633433 | АС | Фидер №2 | 1 | 0 | СИПфасад-кирпичАС | 5 | Вариант №1.5 | Дахадаевские РЭС ПС Уркарах Старая ТП 2-4/160 | 300/5 | 0.3
8533 | Дахадаевские РЭС | ПС Уркарах Старая | 2 | ТП 2-4/160 | 1 | с. Уркарах | Cеверная улица | Нет данных в РК | 39 | 52 | 16 | СИП | фасад-кирпич | К(1)-Б | ПВ | 1 | 42.172807 | 47.633398 | АС | Фидер №2 | 1 | 0 | СИПфасад-кирпичАС | 5 | Вариант №1.5 | Дахадаевские РЭС ПС Уркарах Старая ТП 2-4/160 | 300/5 | 0.3
8539 | Дахадаевские РЭС | ПС Уркарах Старая | 2 | ТП 2-4/160 | 1 | с. Уркарах | улица Рабаданова Сулеймана Рабадановича | Нет данных в РК | 43 | 58 | 11 | СИП | фасад-кирпич | К(1)-Б | ПВ | 1 | 42.171966 | 47.632885 | АС | Фидер №2 | 1 | 0 | СИПфасад-кирпичАС | 5 | Вариант №1.5 | Дахадаевские РЭС ПС Уркарах Старая ТП 2-4/160 | 300/5 | 0.3
8541 | Дахадаевские РЭС | ПС Уркарах Старая | 2 | ТП 2-4/160 | 1 | с. Уркарах | улица Рабаданова Сулеймана Рабадановича | Нет данных в РК | 45 | 60 | 21 | СИП | фасад-кирпич | К(1)-Б | ПВ | 1 | 42.172546 | 47.630186 | АС | Фидер №2 | 1 | 0 | СИПфасад-кирпичАС | 5 | Вариант №1.5 | Дахадаевские РЭС ПС Уркарах Старая ТП 2-4/160 | 300/5 | 0.3
10262 | Дахадаевские РЭС | ПС Уркута | 1 | ТП 1-22/160 | 1 | с.Кунки | ул.Бирдисе | Нет данных в РК | 13 | 7 | 23 | СИП | фасад-кирпич | К(1)-Б | ПВ | 1 | 41.960231 | 47.459272 | АС | Фидер №1 | 1 | 0 | СИПфасад-кирпичАС | 5 | Вариант №1.5 | Дахадаевские РЭС ПС Уркута ТП 1-22/160 | 300/5 | 0.07
10266 | Дахадаевские РЭС | ПС Уркута | 1 | ТП 1-22/160 | 1 | с.Кунки | ул.Бирдисе | Нет данных в РК | 16 | 11 | 17 | СИП | фасад-кирпич | К(1)-Б | ПВ | 1 | 41.960029 | 47.463065 | АС | Фидер №1 | 1 | 0 | СИПфасад-кирпичАС | 5 | Вариант №1.5 | Дахадаевские РЭС ПС Уркута ТП 1-22/160 | 300/5 | 0.07
4082 | Дахадаевские РЭС | ПС Уркарах Новая | 3 | ТП 3-5/160 | 1 | с.Зубанчи | ул.Омарова Магомеда Омаровича | Нет данных в РК | 10 | 5 | 14 | СИП | фасад-кирпич | К(1)-Б | ПВ | 1 | 42.129528 | 47.706718 | АС | Фидер №3 | 1 | 0 | СИПфасад-кирпичАС | 5 | Вариант №1.5 | Дахадаевские РЭС ПС Уркарах Новая ТП 3-5/160 | 300/5 | 0.26
4092 | Дахадаевские РЭС | ПС Уркарах Новая | 3 | ТП 3-5/160 | 1 | с.Зубанчи | ул.Омарова Магомеда Омаровича | Нет данных в РК | 27 | 15 | 13 | СИП | фасад-кирпич | К(1)-Б | ПВ | 1 | 42.126608 | 47.707995 | АС | Фидер №3 | 1 | 0 | СИПфасад-кирпичАС | 5 | Вариант №1.5 | Дахадаевские РЭС ПС Уркарах Новая ТП 3-5/160 | 300/5 | 0.26
4096 | Дахадаевские РЭС | ПС Уркарах Новая | 3 | ТП 3-5/160 | 1 | с.Зубанчи | ул.Первомайская | Нет данных в РК | 29 | 19 | 7 | СИП | фасад-кирпич | К(1)-Б | ПВ | 1 | 42.131716 | 47.707672 | АС | Фидер №3 | 1 | 0 | СИПфасад-кирпичАС | 5 | Вариант №1.5 | Дахадаевские РЭС ПС Уркарах Новая ТП 3-5/160 | 300/5 | 0.26
4100 | Дахадаевские РЭС | ПС Уркарах Новая | 3 | ТП 3-5/160 | 1 | с.Зубанчи | ул.Первомайская | Нет данных в РК | 33 | 23 | 21 | СИП | фасад-кирпич | К(1)-Б | ПВ | 1 | 42.132534 | 47.707481 | АС | Фидер №3 | 1 | 0 | СИПфасад-кирпичАС | 5 | Вариант №1.5 | Дахадаевские РЭС ПС Уркарах Новая ТП 3-5/160 | 300/5 | 0.26
4104 | Дахадаевские РЭС | ПС Уркарах Новая | 3 | ТП 3-5/160 | 1 | с.Зубанчи | ул.Первомайская | Нет данных в РК | 35 | 27 | 6 | СИП | фасад-кирпич | К(1)-Б | ПВ | 1 | 42.132109 | 47.708429 | АС | Фидер №3 | 1 | 0 | СИПфасад-кирпичАС | 5 | Вариант №1.5 | Дахадаевские РЭС ПС Уркарах Новая ТП 3-5/160 | 300/5 | 0.26
4106 | Дахадаевские РЭС | ПС Уркарах Новая | 3 | ТП 3-5/160 | 1 | с.Зубанчи | ул.Первомайская | Нет данных в РК | 36 | 29 | 6 | СИП | фасад-кирпич | К(1)-Б | ПВ | 1 | 42.131716 | 47.70869 | АС | Фидер №3 | 1 | 0 | СИПфасад-кирпичАС | 5 | Вариант №1.5 | Дахадаевские РЭС ПС Уркарах Новая ТП 3-5/160 | 300/5 | 0.26
4111 | Дахадаевские РЭС | ПС Уркарах Новая | 3 | ТП 3-5/160 | 1 | с.Зубанчи | ул.Первомайская | Нет данных в РК | 37 | 34 | 17 | СИП | фасад-кирпич | К(1)-Б | ПВ | 1 | 42.131572 | 47.70916 | АС | Фидер №3 | 1 | 0 | СИПфасад-кирпичАС | 5 | Вариант №1.5 | Дахадаевские РЭС ПС Уркарах Новая ТП 3-5/160 | 300/5 | 0.26
4112 | Дахадаевские РЭС | ПС Уркарах Новая | 3 | ТП 3-5/160 | 1 | с.Зубанчи | ул.Первомайская | Нет данных в РК | 37 | 35 | 25 | СИП | фасад-кирпич | К(1)-Б | ПВ | 1 | 42.131546 | 47.709356 | АС | Фидер №3 | 1 | 0 | СИПфасад-кирпичАС | 5 | Вариант №1.5 | Дахадаевские РЭС ПС Уркарах Новая ТП 3-5/160 | 300/5 | 0.26
4123 | Дахадаевские РЭС | ПС Уркарах Новая | 3 | ТП 3-5/160 | 1 | с.Зубанчи | ул.Первомайская | Нет данных в РК | 52 | 46 | 16 | СИП | фасад-кирпич | К(1)-Б | ПВ | 1 | 42.128298 | 47.708618 | АС | Фидер №3 | 1 | 0 | СИПфасад-кирпичАС | 5 | Вариант №1.5 | Дахадаевские РЭС ПС Уркарах Новая ТП 3-5/160 | 300/5 | 0.26
4126 | Дахадаевские РЭС | ПС Уркарах Новая | 3 | ТП 3-5/160 | 1 | с.Зубанчи | ул.Первомайская | Нет данных в РК | 53 | 49 | 23 | СИП | фасад-кирпич | К(1)-Б | ПВ | 1 | 42.130888 | 47.708426 | АС | Фидер №3 | 1 | 0 | СИПфасад-кирпичАС | 5 | Вариант №1.5 | Дахадаевские РЭС ПС Уркарах Новая ТП 3-5/160 | 300/5 | 0.26
4129 | Дахадаевские РЭС | ПС Уркарах Новая | 3 | ТП 3-5/160 | 1 | с.Зубанчи | ул.Первомайская | Нет данных в РК | 55 | 52 | 14 | СИП | фасад-кирпич | К(1)-Б | ПВ | 1 | 42.130388 | 47.709183 | АС | Фидер №3 | 1 | 0 | СИПфасад-кирпичАС | 5 | Вариант №1.5 | Дахадаевские РЭС ПС Уркарах Новая ТП 3-5/160 | 300/5 | 0.26
4132 | Дахадаевские РЭС | ПС Уркарах Новая | 3 | ТП 3-5/160 | 1 | с.Зубанчи | ул.Первомайская | Нет данных в РК | 58 | 55 | 22 | СИП | фасад-кирпич | К(1)-Б | ПВ | 1 | 42.129869 | 47.709694 | АС | Фидер №3 | 1 | 0 | СИПфасад-кирпичАС | 5 | Вариант №1.5 | Дахадаевские РЭС ПС Уркарах Новая ТП 3-5/160 | 300/5 | 0.26
4149 | Дахадаевские РЭС | ПС Уркарах Новая | 3 | ТП 3-6/160 | 1 | с.Зубанчи | ул.Амира-Гази | Нет данных в РК | 4 | 6 | 21 | СИП | фасад-кирпич | К(1)-Б | ПВ | 1 | 42.133982 | 47.704083 | АС | Фидер №3 | 1 | 0 | СИПфасад-кирпичАС | 5 | Вариант №1.5 | Дахадаевские РЭС ПС Уркарах Новая ТП 3-6/160 | 300/5 | 0.25
4150 | Дахадаевские РЭС | ПС Уркарах Новая | 3 | ТП 3-6/160 | 1 | с.Зубанчи | ул.Амира-Гази | Нет данных в РК | 4 | 7 | 16 | СИП | фасад-кирпич | К(1)-Б | ПВ | 1 | 42.133885 | 47.703821 | АС | Фидер №3 | 1 | 0 | СИПфасад-кирпичАС | 5 | Вариант №1.5 | Дахадаевские РЭС ПС Уркарах Новая ТП 3-6/160 | 300/5 | 0.25
4155 | Дахадаевские РЭС | ПС Уркарах Новая | 3 | ТП 3-6/160 | 1 | с.Зубанчи | ул.Амира-Гази | Нет данных в РК | 6 | 13 | 14 | СИП | фасад-кирпич | К(1)-Б | ПВ | 1 | 42.13331 | 47.703597 | АС | Фидер №3 | 1 | 0 | СИПфасад-кирпичАС | 5 | Вариант №1.5 | Дахадаевские РЭС ПС Уркарах Новая ТП 3-6/160 | 300/5 | 0.25
4160 | Дахадаевские РЭС | ПС Уркарах Новая | 3 | ТП 3-6/160 | 1 | с.Зубанчи | ул.Дауда Курбанова | Нет данных в РК | 8 | 17 | 12 | СИП | фасад-кирпич | К(1)-Б | ПВ | 1 | 42.132653 | 47.703763 | АС | Фидер №3 | 1 | 0 | СИПфасад-кирпичАС | 5 | Вариант №1.5 | Дахадаевские РЭС ПС Уркарах Новая ТП 3-6/160 | 300/5 | 0.25
4163 | Дахадаевские РЭС | ПС Уркарах Новая | 3 | ТП 3-6/160 | 1 | с.Зубанчи | ул.Дауда Курбанова | Нет данных в РК | 8 | 20 | 17 | СИП | фасад-кирпич | К(1)-Б | ПВ | 1 | 42.132552 | 47.704095 | АС | Фидер №3 | 1 | 0 | СИПфасад-кирпичАС | 5 | Вариант №1.5 | Дахадаевские РЭС ПС Уркарах Новая ТП 3-6/160 | 300/5 | 0.25
4171 | Дахадаевские РЭС | ПС Уркарах Новая | 3 | ТП 3-6/160 | 1 | с.Зубанчи | ул.Дауда Курбанова | Нет данных в РК | 10 | 27 | 11 | СИП | фасад-кирпич | К(1)-Б | ПВ | 1 | 42.132628 | 47.704589 | АС | Фидер №3 | 1 | 0 | СИПфасад-кирпичАС | 5 | Вариант №1.5 | Дахадаевские РЭС ПС Уркарах Новая ТП 3-6/160 | 300/5 | 0.25
4188 | Дахадаевские РЭС | ПС Уркарах Новая | 3 | ТП 3-6/160 | 1 | с.Зубанчи | ул.Амира-Гази | Нет данных в РК | 18 | 44 | 6 | СИП | фасад-кирпич | К(1)-Б | ПВ | 1 | 42.132781 | 47.702984 | АС | Фидер №3 | 1 | 0 | СИПфасад-кирпичАС | 5 | Вариант №1.5 | Дахадаевские РЭС ПС Уркарах Новая ТП 3-6/160 | 300/5 | 0.25
4196 | Дахадаевские РЭС | ПС Уркарах Новая | 3 | ТП 3-6/160 | 1 | с.Зубанчи | ул.Амира-Гази | Нет данных в РК | 21 | 52 | 18 | СИП | фасад-кирпич | К(1)-Б | ПВ | 1 | 42.132288 | 47.703616 | АС | Фидер №3 | 1 | 0 | СИПфасад-кирпичАС | 5 | Вариант №1.5 | Дахадаевские РЭС ПС Уркарах Новая ТП 3-6/160 | 300/5 | 0.25
4198 | Дахадаевские РЭС | ПС Уркарах Новая | 3 | ТП 3-6/160 | 1 | с.Зубанчи | ул.Дауда Курбанова | Нет данных в РК | 21 | 54 | 17 | СИП | фасад-кирпич | К(1)-Б | ПВ | 1 | 42.13232 | 47.703863 | АС | Фидер №3 | 1 | 0 | СИПфасад-кирпичАС | 5 | Вариант №1.5 | Дахадаевские РЭС ПС Уркарах Новая ТП 3-6/160 | 300/5 | 0.25
4203 | Дахадаевские РЭС | ПС Уркарах Новая | 3 | ТП 3-6/160 | 1 | с.Зубанчи | ул.Дауда Курбанова | Нет данных в РК | 22 | 57 | 17 | СИП | фасад-кирпич | К(1)-Б | ПВ | 1 | 42.131885 | 47.703603 | АС | Фидер №3 | 1 | 0 | СИПфасад-кирпичАС | 5 | Вариант №1.5 | Дахадаевские РЭС ПС Уркарах Новая ТП 3-6/160 | 300/5 | 0.25
4206 | Дахадаевские РЭС | ПС Уркарах Новая | 3 | ТП 3-6/160 | 1 | с.Зубанчи | ул.Амира-Гази | Нет данных в РК | 23 | 60 | 24 | СИП | фасад-кирпич | К(1)-Б | ПВ | 1 | 42.132041 | 47.703215 | АС | Фидер №3 | 1 | 0 | СИПфасад-кирпичАС | 5 | Вариант №1.5 | Дахадаевские РЭС ПС Уркарах Новая ТП 3-6/160 | 300/5 | 0.25
4209 | Дахадаевские РЭС | ПС Уркарах Новая | 3 | ТП 3-6/160 | 1 | с.Зубанчи | ул.Амира-Гази | Нет данных в РК | 24 | 62 | 22 | СИП | фасад-кирпич | К(1)-Б | ПВ | 1 | 42.132066 | 47.7027 | АС | Фидер №3 | 1 | 0 | СИПфасад-кирпичАС | 5 | Вариант №1.5 | Дахадаевские РЭС ПС Уркарах Новая ТП 3-6/160 | 300/5 | 0.25
4218 | Дахадаевские РЭС | ПС Уркарах Новая | 3 | ТП 3-7/160 | 1 | с.Трисанчи | ул.Нижняя | Нет данных в РК | 3 | 4 | 19 | СИП | фасад-кирпич | К(1)-Б | ПВ | 1 | 42.119341 | 47.70635 | АС | Фидер №3 | 1 | 0 | СИПфасад-кирпичАС | 5 | Вариант №1.5 | Дахадаевские РЭС ПС Уркарах Новая ТП 3-7/160 | 300/5 | 0.39
4235 | Дахадаевские РЭС | ПС Уркарах Новая | 3 | ТП 3-7/160 | 1 | с.Трисанчи | ул.Верхняя | Нет данных в РК | 10 | 21 | 25 | СИП | фасад-кирпич | К(1)-Б | ПВ | 1 | 42.117995 | 47.706712 | АС | Фидер №3 | 1 | 0 | СИПфасад-кирпичАС | 5 | Вариант №1.5 | Дахадаевские РЭС ПС Уркарах Новая ТП 3-7/160 | 300/5 | 0.39
4371 | Дахадаевские РЭС | ПС Уркарах Новая | 3 | ТП 3-8/160 | 1 | с.Трисанчи | ул.Центральная | Нет данных в РК | 3 | 1 | 19 | СИП | фасад-кирпич | К(1)-Б | ПВ | 1 | 42.115921 | 47.711331 | АС | Фидер №3 | 1 | 0 | СИПфасад-кирпичАС | 5 | Вариант №1.5 | Дахадаевские РЭС ПС Уркарах Новая ТП 3-8/160 | 300/5 | 0.28
4372 | Дахадаевские РЭС | ПС Уркарах Новая | 3 | ТП 3-8/160 | 1 | с.Трисанчи | ул.Центральная | Нет данных в РК | 3 | 2 | 17 | СИП | фасад-кирпич | К(1)-Б | ПВ | 1 | 42.115857 | 47.711479 | АС | Фидер №3 | 1 | 0 | СИПфасад-кирпичАС | 5 | Вариант №1.5 | Дахадаевские РЭС ПС Уркарах Новая ТП 3-8/160 | 300/5 | 0.28
4373 | Дахадаевские РЭС | ПС Уркарах Новая | 3 | ТП 3-8/160 | 1 | с.Трисанчи | ул.Центральная | Нет данных в РК | 4 | 4 | 14 | СИП | фасад-кирпич | К(1)-Б | ПВ | 1 | 42.116103 | 47.711504 | АС | Фидер №3 | 1 | 0 | СИПфасад-кирпичАС | 5 | Вариант №1.5 | Дахадаевские РЭС ПС Уркарах Новая ТП 3-8/160 | 300/5 | 0.28
4374 | Дахадаевские РЭС | ПС Уркарах Новая | 3 | ТП 3-8/160 | 1 | с.Трисанчи | ул.Центральная | Нет данных в РК | 5 | 5 | 11 | СИП | фасад-кирпич | К(1)-Б | ПВ | 1 | 42.115682 | 47.711624 | АС | Фидер №3 | 1 | 0 | СИПфасад-кирпичАС | 5 | Вариант №1.5 | Дахадаевские РЭС ПС Уркарах Новая ТП 3-8/160 | 300/5 | 0.28
4375 | Дахадаевские РЭС | ПС Уркарах Новая | 3 | ТП 3-8/160 | 1 | с.Трисанчи | ул.Центральная | Нет данных в РК | 6 | 6 | 13 | СИП | фасад-кирпич | К(1)-Б | ПВ | 1 | 42.115587 | 47.711775 | АС | Фидер №3 | 1 | 0 | СИПфасад-кирпичАС | 5 | Вариант №1.5 | Дахадаевские РЭС ПС Уркарах Новая ТП 3-8/160 | 300/5 | 0.28
4378 | Дахадаевские РЭС | ПС Уркарах Новая | 3 | ТП 3-8/160 | 1 | с.Трисанчи | ул.Центральная | Нет данных в РК | 8 | 9 | 9 | СИП | фасад-кирпич | К(1)-Б | ПВ | 1 | 42.11576 | 47.7122 | АС | Фидер №3 | 1 | 0 | СИПфасад-кирпичАС | 5 | Вариант №1.5 | Дахадаевские РЭС ПС Уркарах Новая ТП 3-8/160 | 300/5 | 0.28
4379 | Дахадаевские РЭС | ПС Уркарах Новая | 3 | ТП 3-8/160 | 1 | с.Трисанчи | ул.Центральная | Нет данных в РК | 8 | 10 | 20 | СИП | фасад-кирпич | К(1)-Б | ПВ | 1 | 42.115903 | 47.711951 | АС | Фидер №3 | 1 | 0 | СИПфасад-кирпичАС | 5 | Вариант №1.5 | Дахадаевские РЭС ПС Уркарах Новая ТП 3-8/160 | 300/5 | 0.28
4380 | Дахадаевские РЭС | ПС Уркарах Новая | 3 | ТП 3-8/160 | 1 | с.Трисанчи | ул.Центральная | Нет данных в РК | 8 | 11 | 21 | СИП | фасад-кирпич | К(1)-Б | ПВ | 1 | 42.115922 | 47.711963 | АС | Фидер №3 | 1 | 0 | СИПфасад-кирпичАС | 5 | Вариант №1.5 | Дахадаевские РЭС ПС Уркарах Новая ТП 3-8/160 | 300/5 | 0.28
4381 | Дахадаевские РЭС | ПС Уркарах Новая | 3 | ТП 3-8/160 | 1 | с.Трисанчи | ул.Центральная | Нет данных в РК | 9 | 12 | 7 | СИП | фасад-кирпич | К(1)-Б | ПВ | 1 | 42.115395 | 47.711819 | АС | Фидер №3 | 1 | 0 | СИПфасад-кирпичАС | 5 | Вариант №1.5 | Дахадаевские РЭС ПС Уркарах Новая ТП 3-8/160 | 300/5 | 0.28
4382 | Дахадаевские РЭС | ПС Уркарах Новая | 3 | ТП 3-8/160 | 1 | с.Трисанчи | ул.Центральная | Нет данных в РК | 11 | 13 | 9 | СИП | фасад-кирпич | К(1)-Б | ПВ | 1 | 42.114932 | 47.711259 | АС | Фидер №3 | 1 | 0 | СИПфасад-кирпичАС | 5 | Вариант №1.5 | Дахадаевские РЭС ПС Уркарах Новая ТП 3-8/160 | 300/5 | 0.28
4394 | Дахадаевские РЭС | ПС Уркарах Новая | 3 | ТП 3-8/160 | 1 | с.Трисанчи | ул.Центральная | Нет данных в РК | 16 | 25 | 10 | СИП | фасад-кирпич | К(1)-Б | ПВ | 1 | 42.114992 | 47.712326 | АС | Фидер №3 | 1 | 0 | СИПфасад-кирпичАС | 5 | Вариант №1.5 | Дахадаевские РЭС ПС Уркарах Новая ТП 3-8/160 | 300/5 | 0.28
4417 | Дахадаевские РЭС | ПС Уркарах Новая | 3 | ТП 3-8/160 | 1 | с.Трисанчи | ул.Центральная | Нет данных в РК | 28 | 48 | 12 | СИП | фасад-кирпич | К(1)-Б | ПВ | 1 | 42.114015 | 47.713858 | АС | Фидер №3 | 1 | 0 | СИПфасад-кирпичАС | 5 | Вариант №1.5 | Дахадаевские РЭС ПС Уркарах Новая ТП 3-8/160 | 300/5 | 0.28
4418 | Дахадаевские РЭС | ПС Уркарах Новая | 3 | ТП 3-8/160 | 1 | с.Трисанчи | ул.Центральная | Нет данных в РК | 29 | 49 | 13 | СИП | фасад-кирпич | К(1)-Б | ПВ | 1 | 42.114178 | 47.714016 | АС | Фидер №3 | 1 | 0 | СИПфасад-кирпичАС | 5 | Вариант №1.5 | Дахадаевские РЭС ПС Уркарах Новая ТП 3-8/160 | 300/5 | 0.28
4419 | Дахадаевские РЭС | ПС Уркарах Новая | 3 | ТП 3-8/160 | 1 | с.Трисанчи | ул.Центральная | Нет данных в РК | 29 | 50 | 14 | СИП | фасад-кирпич | К(1)-Б | ПВ | 1 | 42.114265 | 47.713879 | АС | Фидер №3 | 1 | 0 | СИПфасад-кирпичАС | 5 | Вариант №1.5 | Дахадаевские РЭС ПС Уркарах Новая ТП 3-8/160 | 300/5 | 0.28
4420 | Дахадаевские РЭС | ПС Уркарах Новая | 3 | ТП 3-8/160 | 1 | с.Трисанчи | ул.Центральная | Нет данных в РК | 30 | 51 | 10 | СИП | фасад-кирпич | К(1)-Б | ПВ | 1 | 42.114387 | 47.714002 | АС | Фидер №3 | 1 | 0 | СИПфасад-кирпичАС | 5 | Вариант №1.5 | Дахадаевские РЭС ПС Уркарах Новая ТП 3-8/160 | 300/5 | 0.28
4421 | Дахадаевские РЭС | ПС Уркарах Новая | 3 | ТП 3-8/160 | 1 | с.Трисанчи | ул.Центральная | Нет данных в РК | 30 | 52 | 12 | СИП | фасад-кирпич | К(1)-Б | ПВ | 1 | 42.114299 | 47.714133 | АС | Фидер №3 | 1 | 0 | СИПфасад-кирпичАС | 5 | Вариант №1.5 | Дахадаевские РЭС ПС Уркарах Новая ТП 3-8/160 | 300/5 | 0.28
4423 | Дахадаевские РЭС | ПС Уркарах Новая | 3 | ТП 3-8/160 | 1 | с.Трисанчи | ул.Центральная | Нет данных в РК | 31 | 54 | 19 | СИП | фасад-кирпич | К(1)-Б | ПВ | 1 | 42.114494 | 47.714462 | АС | Фидер №3 | 1 | 0 | СИПфасад-кирпичАС | 5 | Вариант №1.5 | Дахадаевские РЭС ПС Уркарах Новая ТП 3-8/160 | 300/5 | 0.28
4424 | Дахадаевские РЭС | ПС Уркарах Новая | 3 | ТП 3-8/160 | 1 | с.Трисанчи | ул.Центральная | Нет данных в РК | 31 | 55 | 22 | СИП | фасад-кирпич | К(1)-Б | ПВ | 1 | 42.11437 | 47.71436 | АС | Фидер №3 | 1 | 0 | СИПфасад-кирпичАС | 5 | Вариант №1.5 | Дахадаевские РЭС ПС Уркарах Новая ТП 3-8/160 | 300/5 | 0.28
4425 | Дахадаевские РЭС | ПС Уркарах Новая | 3 | ТП 3-8/160 | 1 | с.Трисанчи | ул.Центральная | Нет данных в РК | 32 | 57 | 12 | СИП | фасад-кирпич | К(1)-Б | ПВ | 1 | 42.113956 | 47.714035 | АС | Фидер №3 | 1 | 0 | СИПфасад-кирпичАС | 5 | Вариант №1.5 | Дахадаевские РЭС ПС Уркарах Новая ТП 3-8/160 | 300/5 | 0.28
4429 | Дахадаевские РЭС | ПС Уркарах Новая | 3 | ТП 3-8/160 | 1 | с.Трисанчи | ул.Центральная | Нет данных в РК | 35 | 62 | 19 | СИП | фасад-кирпич | К(1)-Б | ПВ | 1 | 42.114158 | 47.714457 | АС | Фидер №3 | 1 | 0 | СИПфасад-кирпичАС | 5 | Вариант №1.5 | Дахадаевские РЭС ПС Уркарах Новая ТП 3-8/160 | 300/5 | 0.28
4430 | Дахадаевские РЭС | ПС Уркарах Новая | 3 | ТП 3-8/160 | 1 | с.Трисанчи | ул.Центральная | Нет данных в РК | 36 | 63 | 10 | СИП | фасад-кирпич | К(1)-Б | ПВ | 1 | 42.114217 | 47.714798 | АС | Фидер №3 | 1 | 0 | СИПфасад-кирпичАС | 5 | Вариант №1.5 | Дахадаевские РЭС ПС Уркарах Новая ТП 3-8/160 | 300/5 | 0.28
4431 | Дахадаевские РЭС | ПС Уркарах Новая | 3 | ТП 3-8/160 | 1 | с.Трисанчи | ул.Центральная | Нет данных в РК | 36 | 64 | 10 | СИП | фасад-кирпич | К(1)-Б | ПВ | 1 | 42.114087 | 47.714908 | АС | Фидер №3 | 1 | 0 | СИПфасад-кирпичАС | 5 | Вариант №1.5 | Дахадаевские РЭС ПС Уркарах Новая ТП 3-8/160 | 300/5 | 0.28
4432 | Дахадаевские РЭС | ПС Уркарах Новая | 3 | ТП 3-8/160 | 1 | с.Трисанчи | ул.Центральная | Нет данных в РК | 37 | 65 | 13 | СИП | фасад-кирпич | К(1)-Б | ПВ | 1 | 42.114402 | 47.714956 | АС | Фидер №3 | 1 | 0 | СИПфасад-кирпичАС | 5 | Вариант №1.5 | Дахадаевские РЭС ПС Уркарах Новая ТП 3-8/160 | 300/5 | 0.28
4433 | Дахадаевские РЭС | ПС Уркарах Новая | 3 | ТП 3-8/160 | 1 | с.Трисанчи | ул.Центральная | Нет данных в РК | 37 | 66 | 14 | СИП | фасад-кирпич | К(1)-Б | ПВ | 1 | 42.114341 | 47.715068 | АС | Фидер №3 | 1 | 0 | СИПфасад-кирпичАС | 5 | Вариант №1.5 | Дахадаевские РЭС ПС Уркарах Новая ТП 3-8/160 | 300/5 | 0.28
4434 | Дахадаевские РЭС | ПС Уркарах Новая | 3 | ТП 3-8/160 | 1 | с.Трисанчи | ул.Центральная | Нет данных в РК | 38 | 67 | 11 | СИП | фасад-кирпич | К(1)-Б | ПВ | 1 | 42.113868 | 47.714987 | АС | Фидер №3 | 1 | 0 | СИПфасад-кирпичАС | 5 | Вариант №1.5 | Дахадаевские РЭС ПС Уркарах Новая ТП 3-8/160 | 300/5 | 0.28
4435 | Дахадаевские РЭС | ПС Уркарах Новая | 3 | ТП 3-8/160 | 1 | с.Трисанчи | ул.Центральная | Нет данных в РК | 39 | 69 | 10 | СИП | фасад-кирпич | К(1)-Б | ПВ | 1 | 42.113989 | 47.715149 | АС | Фидер №3 | 1 | 0 | СИПфасад-кирпичАС | 5 | Вариант №1.5 | Дахадаевские РЭС ПС Уркарах Новая ТП 3-8/160 | 300/5 | 0.28
4436 | Дахадаевские РЭС | ПС Уркарах Новая | 3 | ТП 3-8/160 | 1 | с.Трисанчи | ул.Центральная | Нет данных в РК | 40 | 70 | 14 | СИП | фасад-кирпич | К(1)-Б | ПВ | 1 | 42.113696 | 47.714946 | АС | Фидер №3 | 1 | 0 | СИПфасад-кирпичАС | 5 | Вариант №1.5 | Дахадаевские РЭС ПС Уркарах Новая ТП 3-8/160 | 300/5 | 0.28
4437 | Дахадаевские РЭС | ПС Уркарах Новая | 3 | ТП 3-8/160 | 1 | с.Трисанчи | ул.Центральная | Нет данных в РК | 41 | 71 | 12 | СИП | фасад-кирпич | К(1)-Б | ПВ | 1 | 42.113535 | 47.715168 | АС | Фидер №3 | 1 | 0 | СИПфасад-кирпичАС | 5 | Вариант №1.5 | Дахадаевские РЭС ПС Уркарах Новая ТП 3-8/160 | 300/5 | 0.28
4439 | Дахадаевские РЭС | ПС Уркарах Новая | 3 | ТП 3-8/160 | 1 | с.Трисанчи | ул.Центральная | Нет данных в РК | 42 | 73 | 16 | СИП | фасад-кирпич | К(1)-Б | ПВ | 1 | 42.113712 | 47.715283 | АС | Фидер №3 | 1 | 0 | СИПфасад-кирпичАС | 5 | Вариант №1.5 | Дахадаевские РЭС ПС Уркарах Новая ТП 3-8/160 | 300/5 | 0.28
4441 | Дахадаевские РЭС | ПС Уркарах Новая | 3 | ТП 3-8/160 | 1 | с.Трисанчи | ул.Центральная | Нет данных в РК | 43 | 75 | 15 | СИП | фасад-кирпич | К(1)-Б | ПВ | 1 | 42.11323 | 47.715436 | АС | Фидер №3 | 1 | 0 | СИПфасад-кирпичАС | 5 | Вариант №1.5 | Дахадаевские РЭС ПС Уркарах Новая ТП 3-8/160 | 300/5 | 0.28
4442 | Дахадаевские РЭС | ПС Уркарах Новая | 3 | ТП 3-8/160 | 1 | с.Трисанчи | ул.Центральная | Нет данных в РК | 43 | 76 | 16 | СИП | фасад-кирпич | К(1)-Б | ПВ | 1 | 42.113237 | 47.715457 | АС | Фидер №3 | 1 | 0 | СИПфасад-кирпичАС | 5 | Вариант №1.5 | Дахадаевские РЭС ПС Уркарах Новая ТП 3-8/160 | 300/5 | 0.28
4443 | Дахадаевские РЭС | ПС Уркарах Новая | 3 | ТП 3-8/160 | 1 | с.Трисанчи | ул.Центральная | Нет данных в РК | 43 | 77 | 23 | СИП | фасад-кирпич | К(1)-Б | ПВ | 1 | 42.112965 | 47.715657 | АС | Фидер №3 | 1 | 0 | СИПфасад-кирпичАС | 5 | Вариант №1.5 | Дахадаевские РЭС ПС Уркарах Новая ТП 3-8/160 | 300/5 | 0.28
5169 | Дахадаевские РЭС | ПС Уркарах Новая | 3 | ТП 3-17/160 | 1 | с. Кудагу | ул. Центральная | Нет данных в РК | 5 | 8 | 6 | СИП | фасад-кирпич | К(1)-Б | ПВ | 1 | 42.133567 | 47.730323 | АС | Фидер №3 | 1 | 0 | СИПфасад-кирпичАС | 5 | Вариант №1.5 | Дахадаевские РЭС ПС Уркарах Новая ТП 3-17/160 | 300/5 | 0.38
5171 | Дахадаевские РЭС | ПС Уркарах Новая | 3 | ТП 3-17/160 | 1 | с. Кудагу | ул. Центральная | Нет данных в РК | 5 | 10 | 14 | СИП | фасад-кирпич | К(1)-Б | ПВ | 1 | 42.133527 | 47.730487 | АС | Фидер №3 | 1 | 0 | СИПфасад-кирпичАС | 5 | Вариант №1.5 | Дахадаевские РЭС ПС Уркарах Новая ТП 3-17/160 | 300/5 | 0.38
5174 | Дахадаевские РЭС | ПС Уркарах Новая | 3 | ТП 3-17/160 | 1 | с. Кудагу | ул. Центральная | Нет данных в РК | 7 | 14 | 7 | СИП | фасад-кирпич | К(1)-Б | ПВ | 1 | 42.133923 | 47.730198 | АС | Фидер №3 | 1 | 0 | СИПфасад-кирпичАС | 5 | Вариант №1.5 | Дахадаевские РЭС ПС Уркарах Новая ТП 3-17/160 | 300/5 | 0.38
5176 | Дахадаевские РЭС | ПС Уркарах Новая | 3 | ТП 3-17/160 | 1 | с. Кудагу | ул. Центральная | Нет данных в РК | 8 | 16 | 16 | СИП | фасад-кирпич | К(1)-Б | ПВ | 1 | 42.13416143 | 47.73004321 | АС | Фидер №3 | 1 | 0 | СИПфасад-кирпичАС | 5 | Вариант №1.5 | Дахадаевские РЭС ПС Уркарах Новая ТП 3-17/160 | 300/5 | 0.38
5179 | Дахадаевские РЭС | ПС Уркарах Новая | 3 | ТП 3-17/160 | 1 | с. Кудагу | ул. Центральная | Нет данных в РК | 9 | 19 | 20 | СИП | фасад-кирпич | К(1)-Б | ПВ | 1 | 42.134422 | 47.730642 | АС | Фидер №3 | 1 | 0 | СИПфасад-кирпичАС | 5 | Вариант №1.5 | Дахадаевские РЭС ПС Уркарах Новая ТП 3-17/160 | 300/5 | 0.38
5185 | Дахадаевские РЭС | ПС Уркарах Новая | 3 | ТП 3-17/160 | 1 | с. Кудагу | ул. Центральная | Нет данных в РК | 14 | 25 | 20 | СИП | фасад-кирпич | К(1)-Б | ПВ | 1 | 42.133925 | 47.729625 | АС | Фидер №3 | 1 | 0 | СИПфасад-кирпичАС | 5 | Вариант №1.5 | Дахадаевские РЭС ПС Уркарах Новая ТП 3-17/160 | 300/5 | 0.38
5190 | Дахадаевские РЭС | ПС Уркарах Новая | 3 | ТП 3-17/160 | 1 | с. Кудагу | ул. Магомедова Ваклакки Магомедовича | Нет данных в РК | 17 | 31 | 24 | СИП | фасад-кирпич | К(1)-Б | ПВ | 1 | 42.134979 | 47.729035 | АС | Фидер №3 | 1 | 0 | СИПфасад-кирпичАС | 5 | Вариант №1.5 | Дахадаевские РЭС ПС Уркарах Новая ТП 3-17/160 | 300/5 | 0.38
5387 | Дахадаевские РЭС | ПС Уркарах Новая | 3 | ТП 3-19/160 | 1 | с. Ираги | ул. Садовая | Нет данных в РК | 1 | 2 | 11 | СИП | фасад-кирпич | К(1)-Б | ПВ | 1 | 42.11924 | 47.754458 | АС | Фидер №3 | 1 | 0 | СИПфасад-кирпичАС | 5 | Вариант №1.5 | Дахадаевские РЭС ПС Уркарах Новая ТП 3-19/160 | 300/5 | 0.41
5405 | Дахадаевские РЭС | ПС Уркарах Новая | 3 | ТП 3-19/160 | 1 | с. Ираги | ул. Центральная | Нет данных в РК | 10 | 19 | 9 | СИП | фасад-кирпич | К(1)-Б | ПВ | 1 | 42.120198 | 47.7545 | АС | Фидер №3 | 1 | 0 | СИПфасад-кирпичАС | 5 | Вариант №1.5 | Дахадаевские РЭС ПС Уркарах Новая ТП 3-19/160 | 300/5 | 0.41
5425 | Дахадаевские РЭС | ПС Уркарах Новая | 3 | ТП 3-19/160 | 1 | с. Ираги | ул. Центральная | Нет данных в РК | 18 | 36 | 13 | СИП | фасад-кирпич | К(1)-Б | ПВ | 1 | 42.121092 | 47.755364 | АС | Фидер №3 | 1 | 0 | СИПфасад-кирпичАС | 5 | Вариант №1.5 | Дахадаевские РЭС ПС Уркарах Новая ТП 3-19/160 | 300/5 | 0.41
5428 | Дахадаевские РЭС | ПС Уркарах Новая | 3 | ТП 3-19/160 | 1 | с. Ираги | ул. Центральная | Нет данных в РК | 19 | 39 | 8 | СИП | фасад-кирпич | К(1)-Б | ПВ | 1 | 42.121463 | 47.755141 | АС | Фидер №3 | 1 | 0 | СИПфасад-кирпичАС | 5 | Вариант №1.5 | Дахадаевские РЭС ПС Уркарах Новая ТП 3-19/160 | 300/5 | 0.41
5441 | Дахадаевские РЭС | ПС Уркарах Новая | 3 | ТП 3-19/160 | 1 | с. Ираги | ул. Махача Дахадаева | Нет данных в РК | 23 | 47 | 20 | СИП | фасад-кирпич | К(1)-Б | ПВ | 1 | 42.121754 | 47.755908 | АС | Фидер №3 | 1 | 0 | СИПфасад-кирпичАС | 5 | Вариант №1.5 | Дахадаевские РЭС ПС Уркарах Новая ТП 3-19/160 | 300/5 | 0.41
5448 | Дахадаевские РЭС | ПС Уркарах Новая | 3 | ТП 3-19/160 | 1 | с. Ираги | ул. Махача Дахадаева | Нет данных в РК | 26 | 54 | 13 | СИП | фасад-кирпич | К(1)-Б | ПВ | 1 | 42.121742 | 47.757254 | АС | Фидер №3 | 1 | 0 | СИПфасад-кирпичАС | 5 | Вариант №1.5 | Дахадаевские РЭС ПС Уркарах Новая ТП 3-19/160 | 300/5 | 0.41
5453 | Дахадаевские РЭС | ПС Уркарах Новая | 3 | ТП 3-19/160 | 1 | с. Ираги | ул. Махача Дахадаева | Нет данных в РК | 30 | 59 | 14 | СИП | фасад-кирпич | К(1)-Б | ПВ | 1 | 42.12281 | 47.759034 | АС | Фидер №3 | 1 | 0 | СИПфасад-кирпичАС | 5 | Вариант №1.5 | Дахадаевские РЭС ПС Уркарах Новая ТП 3-19/160 | 300/5 | 0.41
5472 | Дахадаевские РЭС | ПС Уркарах Новая | 3 | ТП 3-19/160 | 1 | с. Ираги | ул. Махача Дахадаева | Нет данных в РК | 43 | 77 | 18 | СИП | фасад-кирпич | К(1)-Б | ПВ | 1 | 42.119304 | 47.755762 | АС | Фидер №3 | 1 | 0 | СИПфасад-кирпичАС | 5 | Вариант №1.5 | Дахадаевские РЭС ПС Уркарах Новая ТП 3-19/160 | 300/5 | 0.41
5574 | Дахадаевские РЭС | ПС Уркарах Новая | 3 | ТП 3-21/160 | 1 | с. Зубанчи | улица Расула Халитова | Нет данных в РК | 3 | 7 | 6 | СИП | фасад-кирпич | К(1)-Б | ПВ | 1 | 42.131358 | 47.703699 | АС | Фидер №3 | 1 | 0 | СИПфасад-кирпичАС | 5 | Вариант №1.5 | Дахадаевские РЭС ПС Уркарах Новая ТП 3-21/160 | 300/5 | 0.26
5596 | Дахадаевские РЭС | ПС Уркарах Новая | 3 | ТП 3-21/160 | 1 | с. Зубанчи | улица Амира-Гази | Нет данных в РК | 27 | 35 | 8 | СИП | фасад-кирпич | К(1)-Б | ПВ | 1 | 42.132318 | 47.698904 | АС | Фидер №3 | 1 | 0 | СИПфасад-кирпичАС | 5 | Вариант №1.5 | Дахадаевские РЭС ПС Уркарах Новая ТП 3-21/160 | 300/5 | 0.26
5600 | Дахадаевские РЭС | ПС Уркарах Новая | 3 | ТП 3-21/160 | 1 | с. Зубанчи | улица Амира-Гази | Нет данных в РК | 33 | 40 | 21 | СИП | фасад-кирпич | К(1)-Б | ПВ | 1 | 42.130957 | 47.698071 | АС | Фидер №3 | 1 | 0 | СИПфасад-кирпичАС | 5 | Вариант №1.5 | Дахадаевские РЭС ПС Уркарах Новая ТП 3-21/160 | 300/5 | 0.26
5606 | Дахадаевские РЭС | ПС Уркарах Новая | 3 | ТП 3-21/160 | 1 | с. Зубанчи | улица Расула Халитова | Нет данных в РК | 42 | 47 | 20 | СИП | фасад-кирпич | К(1)-Б | ПВ | 1 | 42.131177 | 47.70457 | АС | Фидер №3 | 1 | 0 | СИПфасад-кирпичАС | 5 | Вариант №1.5 | Дахадаевские РЭС ПС Уркарах Новая ТП 3-21/160 | 300/5 | 0.26
5714 | Дахадаевские РЭС | ПС Уркарах Новая | 3 | ТП 3-23/160 | 1 | с. Сурхачи | Аммузгинская улица | Нет данных в РК | 17 | 9 | 16 | СИП | фасад-кирпич | К(1)-Б | ПВ | 1 | 42.158453 | 47.742784 | АС | Фидер №3 | 1 | 0 | СИПфасад-кирпичАС | 5 | Вариант №1.5 | Дахадаевские РЭС ПС Уркарах Новая ТП 3-23/160 | 300/5 | 0.27
5723 | Дахадаевские РЭС | ПС Уркарах Новая | 3 | ТП 3-23/160 | 1 | с. Сурхачи | Аммузгинская улица | Нет данных в РК | 28 | 18 | 9 | СИП | фасад-кирпич | К(1)-Б | ПВ | 1 | 42.156732 | 47.745485 | АС | Фидер №3 | 1 | 0 | СИПфасад-кирпичАС | 5 | Вариант №1.5 | Дахадаевские РЭС ПС Уркарах Новая ТП 3-23/160 | 300/5 | 0.27
5737 | Дахадаевские РЭС | ПС Уркарах Новая | 3 | ТП 3-23/160 | 1 | с. Сурхачи | Урсабинская улица | Нет данных в РК | 46 | 32 | 12 | СИП | фасад-кирпич | К(1)-Б | ПВ | 1 | 42.159551 | 47.746117 | АС | Фидер №3 | 1 | 0 | СИПфасад-кирпичАС | 5 | Вариант №1.5 | Дахадаевские РЭС ПС Уркарах Новая ТП 3-23/160 | 300/5 | 0.27
5741 | Дахадаевские РЭС | ПС Уркарах Новая | 3 | ТП 3-23/160 | 1 | с. Сурхачи | улица Р. К. Юсупова | Нет данных в РК | 54 | 36 | 18 | СИП | фасад-кирпич | К(1)-Б | ПВ | 1 | 42.1591522991652 | 47.7474928345266 | АС | Фидер №3 | 1 | 0 | СИПфасад-кирпичАС | 5 | Вариант №1.5 | Дахадаевские РЭС ПС Уркарах Новая ТП 3-23/160 | 300/5 | 0.27
5742 | Дахадаевские РЭС | ПС Уркарах Новая | 3 | ТП 3-23/160 | 1 | с. Сурхачи | улица Р. К. Юсупова | Нет данных в РК | 58 | 37 | 15 | СИП | фасад-кирпич | К(1)-Б | ПВ | 1 | 42.159039 | 47.748454 | АС | Фидер №3 | 1 | 0 | СИПфасад-кирпичАС | 5 | Вариант №1.5 | Дахадаевские РЭС ПС Уркарах Новая ТП 3-23/160 | 300/5 | 0.27
5743 | Дахадаевские РЭС | ПС Уркарах Новая | 3 | ТП 3-23/160 | 1 | с. Сурхачи | улица Р. К. Юсупова | Нет данных в РК | 58 | 38 | 14 | СИП | фасад-кирпич | К(1)-Б | ПВ | 1 | 42.159071 | 47.748387 | АС | Фидер №3 | 1 | 0 | СИПфасад-кирпичАС | 5 | Вариант №1.5 | Дахадаевские РЭС ПС Уркарах Новая ТП 3-23/160 | 300/5 | 0.27
5744 | Дахадаевские РЭС | ПС Уркарах Новая | 3 | ТП 3-23/160 | 1 | с. Сурхачи | улица Р. К. Юсупова | Нет данных в РК | 62 | 40 | 14 | СИП | фасад-кирпич | К(1)-Б | ПВ | 1 | 42.1593997798475 | 47.7444282078173 | АС | Фидер №3 | 1 | 0 | СИПфасад-кирпичАС | 5 | Вариант №1.5 | Дахадаевские РЭС ПС Уркарах Новая ТП 3-23/160 | 300/5 | 0.27
10994 | Дахадаевские РЭС | ПС Уркута | 3 | ТП 3-8/160 | 1 | с.Дуакар | ул.Магомеда Рамазанова | Нет данных в РК | 5 | 5 | 6 | СИП | фасад-кирпич | К(1)-Б | ПВ | 1 | 42.0642632502951 | 47.4601757263036 | АС | Фидер №3 | 1 | 0 | СИПфасад-кирпичАС | 5 | Вариант №1.5 | Дахадаевские РЭС ПС Уркута ТП 3-8/160 | 300/5 | 0.16
10997 | Дахадаевские РЭС | ПС Уркута | 3 | ТП 3-8/160 | 1 | с.Дуакар | ул.Магомеда Рамазанова | Нет данных в РК | 8 | 10 | 15 | СИП | фасад-кирпич | К(1)-Б | ПВ | 1 | 42.06363 | 47.45971 | АС | Фидер №3 | 1 | 0 | СИПфасад-кирпичАС | 5 | Вариант №1.5 | Дахадаевские РЭС ПС Уркута ТП 3-8/160 | 300/5 | 0.16
11000 | Дахадаевские РЭС | ПС Уркута | 3 | ТП 3-8/160 | 1 | с.Дуакар | ул.Магомеда Рамазанова | Нет данных в РК | 9 | 13 | 7 | СИП | фасад-кирпич | К(1)-Б | ПВ | 1 | 42.063515 | 47.459078 | АС | Фидер №3 | 1 | 0 | СИПфасад-кирпичАС | 5 | Вариант №1.5 | Дахадаевские РЭС ПС Уркута ТП 3-8/160 | 300/5 | 0.16
11005 | Дахадаевские РЭС | ПС Уркута | 3 | ТП 3-8/160 | 1 | с.Дуакар | ул.Магомеда Рамазанова | Нет данных в РК | 10 | 18 | 22 | СИП | фасад-кирпич | К(1)-Б | ПВ | 1 | 42.063205 | 47.459231 | АС | Фидер №3 | 1 | 0 | СИПфасад-кирпичАС | 5 | Вариант №1.5 | Дахадаевские РЭС ПС Уркута ТП 3-8/160 | 300/5 | 0.16
11008 | Дахадаевские РЭС | ПС Уркута | 3 | ТП 3-8/160 | 1 | с.Дуакар | ул.Магомеда Рамазанова | Нет данных в РК | 13 | 21 | 10 | СИП | фасад-кирпич | К(1)-Б | ПВ | 1 | 42.064098 | 47.460412 | АС | Фидер №3 | 1 | 0 | СИПфасад-кирпичАС | 5 | Вариант №1.5 | Дахадаевские РЭС ПС Уркута ТП 3-8/160 | 300/5 | 0.16
11016 | Дахадаевские РЭС | ПС Уркута | 3 | ТП 3-8/160 | 1 | с.Дуакар | ул.Магомеда Рамазанова | Нет данных в РК | 23 | 31 | 11 | СИП | фасад-кирпич | К(1)-Б | ПВ | 1 | 42.061478 | 47.46163 | АС | Фидер №3 | 1 | 0 | СИПфасад-кирпичАС | 5 | Вариант №1.5 | Дахадаевские РЭС ПС Уркута ТП 3-8/160 | 300/5 | 0.16
11022 | Дахадаевские РЭС | ПС Уркута | 3 | ТП 3-8/160 | 1 | с.Дуакар | ул.Магомеда Рамазанова | Нет данных в РК | 26 | 38 | 15 | СИП | фасад-кирпич | К(1)-Б | ПВ | 1 | 42.060993 | 47.462202 | АС | Фидер №3 | 1 | 0 | СИПфасад-кирпичАС | 5 | Вариант №1.5 | Дахадаевские РЭС ПС Уркута ТП 3-8/160 | 300/5 | 0.16
11026 | Дахадаевские РЭС | ПС Уркута | 3 | ТП 3-8/160 | 1 | с.Дуакар | ул.Магомеда Рамазанова | Нет данных в РК | 30 | 45 | 8 | СИП | фасад-кирпич | К(1)-Б | ПВ | 1 | 42.0613705412871 | 47.4625714465647 | АС | Фидер №3 | 1 | 0 | СИПфасад-кирпичАС | 5 | Вариант №1.5 | Дахадаевские РЭС ПС Уркута ТП 3-8/160 | 300/5 | 0.16
11108 | Дахадаевские РЭС | ПС Уркута | 3 | ТП 3-11/160 | 1 | с.Хулабаркмахи | ул.Алисултанова А.А | Нет данных в РК | 13 | 11 | 13 | СИП | фасад-кирпич | К(1)-Б | ПВ | 1 | 42.054104 | 47.456546 | АС | Фидер №3 | 1 | 0 | СИПфасад-кирпичАС | 5 | Вариант №1.5 | Дахадаевские РЭС ПС Уркута ТП 3-11/160 | 300/5 | 0.54
11127 | Дахадаевские РЭС | ПС Уркута | 3 | ТП 3-11/160 | 1 | с.Хулабаркмахи | ул.Алисултанова А.А | Нет данных в РК | 30 | 43 | 18 | СИП | фасад-кирпич | К(1)-Б | ПВ | 1 | 42.055169 | 47.45686 | АС | Фидер №3 | 1 | 0 | СИПфасад-кирпичАС | 5 | Вариант №1.5 | Дахадаевские РЭС ПС Уркута ТП 3-11/160 | 300/5 | 0.54
11133 | Дахадаевские РЭС | ПС Уркута | 3 | ТП 3-11/160 | 1 | с.Хулабаркмахи | ул.Алисултанова А.А | Нет данных в РК | 36 | 49 | 7 | СИП | фасад-кирпич | К(1)-Б | ПВ | 1 | 42.05545 | 47.456385 | АС | Фидер №3 | 1 | 0 | СИПфасад-кирпичАС | 5 | Вариант №1.5 | Дахадаевские РЭС ПС Уркута ТП 3-11/160 | 300/5 | 0.54
1586 | Дахадаевские РЭС | ПС Кубачи | 4 | ТП 4-5/160 | 1 | с. Кубачи | улица Манабы Магомедовой | Нет данных в РК | 2 | 3 | 9 | СИП | фасад-кирпич | К(1)-Б | ПВ | 1 | 42.084146 | 47.604876 | АС | Фидер №4 | 1 | 0 | СИПфасад-кирпичАС | 5 | Вариант №1.5 | Дахадаевские РЭС ПС Кубачи ТП 4-5/160 | 300/5 | 0.81
1587 | Дахадаевские РЭС | ПС Кубачи | 4 | ТП 4-5/160 | 1 | с. Кубачи | Центральная улица | Нет данных в РК | 5 | 7 | 13 | СИП | фасад-кирпич | К(1)-Б | ПВ | 1 | 42.0836119021165 | 47.6055589315715 | АС | Фидер №4 | 1 | 0 | СИПфасад-кирпичАС | 5 | Вариант №1.5 | Дахадаевские РЭС ПС Кубачи ТП 4-5/160 | 300/5 | 0.81
1611 | Дахадаевские РЭС | ПС Кубачи | 4 | ТП 4-5/160 | 1 | с. Кубачи | Центральная улица | Нет данных в РК | 32 | 55 | 13 | СИП | фасад-кирпич | К(1)-Б | ПВ | 1 | 42.0836762285076 | 47.6052253006627 | АС | Фидер №4 | 1 | 0 | СИПфасад-кирпичАС | 5 | Вариант №1.5 | Дахадаевские РЭС ПС Кубачи ТП 4-5/160 | 300/5 | 0.81
1618 | Дахадаевские РЭС | ПС Кубачи | 4 | ТП 4-5/160 | 1 | с. Кубачи | Центральная улица | Нет данных в РК | 36 | 68 | 6 | СИП | фасад-кирпич | К(1)-Б | ПВ | 1 | 42.083367 | 47.6053 | АС | Фидер №4 | 1 | 0 | СИПфасад-кирпичАС | 5 | Вариант №1.5 | Дахадаевские РЭС ПС Кубачи ТП 4-5/160 | 300/5 | 0.81
1780 | Дахадаевские РЭС | ПС Кубачи | 4 | ТП 4-6/160 | 1 | с. Кубачи | Улица Абакарова Абакара Ибрагимовича | Нет данных в РК | 12 | 21 | 17 | СИП | фасад-кирпич | К(1)-Б | ПВ | 1 | 42.089617 | 47.610625 | АС | Фидер №4 | 1 | 0 | СИПфасад-кирпичАС | 5 | Вариант №1.5 | Дахадаевские РЭС ПС Кубачи ТП 4-6/160 | 300/5 | 0.54
1789 | Дахадаевские РЭС | ПС Кубачи | 4 | ТП 4-6/160 | 1 | с. Кубачи | улица Магомед-Расула Расулова | Нет данных в РК | 17 | 30 | 20 | СИП | фасад-кирпич | К(1)-Б | ПВ | 1 | 42.089674 | 47.61338 | АС | Фидер №4 | 1 | 0 | СИПфасад-кирпичАС | 5 | Вариант №1.5 | Дахадаевские РЭС ПС Кубачи ТП 4-6/160 | 300/5 | 0.54
1800 | Дахадаевские РЭС | ПС Кубачи | 4 | ТП 4-6/160 | 1 | с. Кубачи | улица Магомед-Расула Расулова | Нет данных в РК | 24 | 47 | 24 | СИП | фасад-кирпич | К(1)-Б | ПВ | 1 | 42.0903548640822 | 47.6137622803304 | АС | Фидер №4 | 1 | 0 | СИПфасад-кирпичАС | 5 | Вариант №1.5 | Дахадаевские РЭС ПС Кубачи ТП 4-6/160 | 300/5 | 0.54
1805 | Дахадаевские РЭС | ПС Кубачи | 4 | ТП 4-6/160 | 1 | с. Кубачи | улица Магомед-Расула Расулова | Нет данных в РК | 31 | 35 | 10 | СИП | фасад-кирпич | К(1)-Б | ПВ | 1 | 42.0889293491214 | 47.6132961511411 | АС | Фидер №4 | 1 | 0 | СИПфасад-кирпичАС | 5 | Вариант №1.5 | Дахадаевские РЭС ПС Кубачи ТП 4-6/160 | 300/5 | 0.54
1905 | Дахадаевские РЭС | ПС Кубачи | 4 | ТП 4-7/160 | 1 | с. Кубачи | улица Юсупа Шамова | Нет данных в РК | 2 | 5 | 22 | СИП | фасад-кирпич | К(1)-Б | ПВ | 1 | 42.08248 | 47.597416 | АС | Фидер №4 | 1 | 0 | СИПфасад-кирпичАС | 5 | Вариант №1.5 | Дахадаевские РЭС ПС Кубачи ТП 4-7/160 | 300/5 | 0.36
1915 | Дахадаевские РЭС | ПС Кубачи | 4 | ТП 4-7/160 | 1 | с. Кубачи | улица Расула Алиханова | Нет данных в РК | 8 | 17 | 9 | СИП | фасад-кирпич | К(1)-Б | ПВ | 1 | 42.084313 | 47.599187 | АС | Фидер №4 | 1 | 0 | СИПфасад-кирпичАС | 5 | Вариант №1.5 | Дахадаевские РЭС ПС Кубачи ТП 4-7/160 | 300/5 | 0.36
1917 | Дахадаевские РЭС | ПС Кубачи | 4 | ТП 4-7/160 | 1 | с. Кубачи | улица Расула Алиханова | Нет данных в РК | 9 | 19 | 17 | СИП | фасад-кирпич | К(1)-Б | ПВ | 1 | 42.083657 | 47.59974 | АС | Фидер №4 | 1 | 0 | СИПфасад-кирпичАС | 5 | Вариант №1.5 | Дахадаевские РЭС ПС Кубачи ТП 4-7/160 | 300/5 | 0.36
1926 | Дахадаевские РЭС | ПС Кубачи | 4 | ТП 4-7/160 | 1 | с. Кубачи | улица Юсупа Шамова | Нет данных в РК | 18 | 31 | 8 | СИП | фасад-кирпич | К(1)-Б | ПВ | 1 | 42.083417 | 47.597954 | АС | Фидер №4 | 1 | 0 | СИПфасад-кирпичАС | 5 | Вариант №1.5 | Дахадаевские РЭС ПС Кубачи ТП 4-7/160 | 300/5 | 0.36
1932 | Дахадаевские РЭС | ПС Кубачи | 4 | ТП 4-7/160 | 1 | с. Кубачи | улица Расула Алиханова | Нет данных в РК | 31 | 41 | 20 | СИП | фасад-кирпич | К(1)-Б | ПВ | 1 | 42.081799 | 47.597726 | АС | Фидер №4 | 1 | 0 | СИПфасад-кирпичАС | 5 | Вариант №1.5 | Дахадаевские РЭС ПС Кубачи ТП 4-7/160 | 300/5 | 0.36
5837 | Дахадаевские РЭС | ПС Уркарах Новая | 4 | ТП 4-3/160 | 1 | с. Уркарах | ул. Пушкина А.С | Нет данных в РК | 5 | 8 | 13 | СИП | фасад-кирпич | К(1)-Б | ПВ | 1 | 42.1568493 | 47.63568291 | АС | Фидер №4 | 1 | 0 | СИПфасад-кирпичАС | 5 | Вариант №1.5 | Дахадаевские РЭС ПС Уркарах Новая ТП 4-3/160 | 300/5 | 0.22
5840 | Дахадаевские РЭС | ПС Уркарах Новая | 4 | ТП 4-3/160 | 1 | с. Уркарах | ул. Пушкина А.С | Нет данных в РК | 8 | 11 | 17 | СИП | фасад-кирпич | К(1)-Б | ПВ | 1 | 42.156032 | 47.635371 | АС | Фидер №4 | 1 | 0 | СИПфасад-кирпичАС | 5 | Вариант №1.5 | Дахадаевские РЭС ПС Уркарах Новая ТП 4-3/160 | 300/5 | 0.22
5845 | Дахадаевские РЭС | ПС Уркарах Новая | 4 | ТП 4-3/160 | 1 | с. Уркарах | ул. Пушкина А.С | Нет данных в РК | 12 | 16 | 16 | СИП | фасад-кирпич | К(1)-Б | ПВ | 1 | 42.155322 | 47.63558 | АС | Фидер №4 | 1 | 0 | СИПфасад-кирпичАС | 5 | Вариант №1.5 | Дахадаевские РЭС ПС Уркарах Новая ТП 4-3/160 | 300/5 | 0.22
5846 | Дахадаевские РЭС | ПС Уркарах Новая | 4 | ТП 4-3/160 | 1 | с. Уркарах | ул. Пушкина А.С | Нет данных в РК | 15 | 17 | 9 | СИП | фасад-кирпич | К(1)-Б | ПВ | 1 | 42.15419337 | 47.63534958 | АС | Фидер №4 | 1 | 0 | СИПфасад-кирпичАС | 5 | Вариант №1.5 | Дахадаевские РЭС ПС Уркарах Новая ТП 4-3/160 | 300/5 | 0.22
5854 | Дахадаевские РЭС | ПС Уркарах Новая | 4 | ТП 4-3/160 | 1 | с. Уркарах | ул. Пушкина А.С | Нет данных в РК | 20 | 23 | 17 | СИП | фасад-кирпич | К(1)-Б | ПВ | 1 | 42.15420826 | 47.63569693 | АС | Фидер №4 | 1 | 0 | СИПфасад-кирпичАС | 5 | Вариант №1.5 | Дахадаевские РЭС ПС Уркарах Новая ТП 4-3/160 | 300/5 | 0.22
5863 | Дахадаевские РЭС | ПС Уркарах Новая | 4 | ТП 4-3/160 | 1 | с. Уркарах | ул. Пушкина А.С | Нет данных в РК | 28 | 34 | 22 | СИП | фасад-кирпич | К(1)-Б | ПВ | 1 | 42.154752 | 47.63713 | АС | Фидер №4 | 1 | 0 | СИПфасад-кирпичАС | 5 | Вариант №1.5 | Дахадаевские РЭС ПС Уркарах Новая ТП 4-3/160 | 300/5 | 0.22
6156 | Дахадаевские РЭС | ПС Уркарах Новая | 4 | ТП 4-8/160 | 1 | с.Уркарах | ул.Мира Труда | Нет данных в РК | 2 | 4 | 17 | СИП | фасад-кирпич | К(1)-Б | ПВ | 1 | 42.15837464 | 47.62943126 | АС | Фидер №4 | 1 | 0 | СИПфасад-кирпичАС | 5 | Вариант №1.5 | Дахадаевские РЭС ПС Уркарах Новая ТП 4-8/160 | 300/5 | 0.25
6158 | Дахадаевские РЭС | ПС Уркарах Новая | 4 | ТП 4-8/160 | 1 | с.Уркарах | ул.Мира Труда | Нет данных в РК | 6 | 7 | 19 | СИП | фасад-кирпич | К(1)-Б | ПВ | 1 | 42.157409 | 47.629565 | АС | Фидер №4 | 1 | 0 | СИПфасад-кирпичАС | 5 | Вариант №1.5 | Дахадаевские РЭС ПС Уркарах Новая ТП 4-8/160 | 300/5 | 0.25
6159 | Дахадаевские РЭС | ПС Уркарах Новая | 4 | ТП 4-8/160 | 1 | с.Уркарах | ул.Мира Труда | Нет данных в РК | 6 | 8 | 17 | СИП | фасад-кирпич | К(1)-Б | ПВ | 1 | 42.157374 | 47.629559 | АС | Фидер №4 | 1 | 0 | СИПфасад-кирпичАС | 5 | Вариант №1.5 | Дахадаевские РЭС ПС Уркарах Новая ТП 4-8/160 | 300/5 | 0.25
11338 | Дахадаевские РЭС | ПС Уркута | 4 | ТП 4-6/160 | 1 | с. Урари | улица Расима Абдуллаева | Нет данных в РК | 8 | 8 | 12 | СИП | фасад-кирпич | К(1)-Б | ПВ | 1 | 42.099226 | 47.455329 | АС | Фидер №4 | 1 | 0 | СИПфасад-кирпичАС | 5 | Вариант №1.5 | Дахадаевские РЭС ПС Уркута ТП 4-6/160 | 300/5 | 0.46
11446 | Дахадаевские РЭС | ПС Уркута | 4 | ТП 4-8/160 | 1 | с. Урари | улица Первого мая | Нет данных в РК | 12 | 25 | 22 | СИП | фасад-кирпич | К(1)-Б | ПВ | 1 | 42.09919 | 47.4587 | АС | Фидер №4 | 1 | 0 | СИПфасад-кирпичАС | 5 | Вариант №1.5 | Дахадаевские РЭС ПС Уркута ТП 4-8/160 | 300/5 | 0.58
11452 | Дахадаевские РЭС | ПС Уркута | 4 | ТП 4-8/160 | 1 | с. Урари | улица Первого мая | Нет данных в РК | 20 | 36 | 19 | СИП | фасад-кирпич | К(1)-Б | ПВ | 1 | Н42.100131 | 47.459665 | АС | Фидер №4 | 1 | 0 | СИПфасад-кирпичАС | 5 | Вариант №1.5 | Дахадаевские РЭС ПС Уркута ТП 4-8/160 | 300/5 | 0.58
11456 | Дахадаевские РЭС | ПС Уркута | 4 | ТП 4-8/160 | 1 | с. Урари | улица Первого мая | Нет данных в РК | 23 | 40 | 15 | СИП | фасад-кирпич | К(1)-Б | ПВ | 1 | 42.09939 | 47.460071 | АС | Фидер №4 | 1 | 0 | СИПфасад-кирпичАС | 5 | Вариант №1.5 | Дахадаевские РЭС ПС Уркута ТП 4-8/160 | 300/5 | 0.58
11458 | Дахадаевские РЭС | ПС Уркута | 4 | ТП 4-8/160 | 1 | с. Урари | улица Первого мая | Нет данных в РК | 24 | 42 | 11 | СИП | фасад-кирпич | К(1)-Б | ПВ | 1 | 42.100004 | 47.460118 | АС | Фидер №4 | 1 | 0 | СИПфасад-кирпичАС | 5 | Вариант №1.5 | Дахадаевские РЭС ПС Уркута ТП 4-8/160 | 300/5 | 0.58
11460 | Дахадаевские РЭС | ПС Уркута | 4 | ТП 4-8/160 | 1 | с. Урари | Каршинская улица | Нет данных в РК | 26 | 29 | 7 | СИП | фасад-кирпич | К(1)-Б | ПВ | 1 | 42.100307 | 47.457768 | АС | Фидер №4 | 1 | 0 | СИПфасад-кирпичАС | 5 | Вариант №1.5 | Дахадаевские РЭС ПС Уркута ТП 4-8/160 | 300/5 | 0.58
11461 | Дахадаевские РЭС | ПС Уркута | 4 | ТП 4-8/160 | 1 | с. Урари | Каршинская улица | Нет данных в РК | 26 | 30 | 12 | СИП | фасад-кирпич | К(1)-Б | ПВ | 1 | 42.100243 | 47.457854 | АС | Фидер №4 | 1 | 0 | СИПфасад-кирпичАС | 5 | Вариант №1.5 | Дахадаевские РЭС ПС Уркута ТП 4-8/160 | 300/5 | 0.58
8615 | Дахадаевские РЭС | ПС Уркарах Старая | 4 | ТП 4-1/160 | 1 | с. Меусиша | улица Механизаторов | Нет данных в РК | 6 | 4 | 20 | СИП | фасад-кирпич | К(1)-Б | ПВ | 1 | 42.201762 | 47.598267 | АС | Фидер №4 | 1 | 0 | СИПфасад-кирпичАС | 5 | Вариант №1.5 | Дахадаевские РЭС ПС Уркарах Старая ТП 4-1/160 | 300/5 | 0.29
8617 | Дахадаевские РЭС | ПС Уркарах Старая | 4 | ТП 4-1/160 | 1 | с. Меусиша | улица Механизаторов | Нет данных в РК | 6 | 6 | 25 | СИП | фасад-кирпич | К(1)-Б | ПВ | 1 | 42.201772 | 47.598575 | АС | Фидер №4 | 1 | 0 | СИПфасад-кирпичАС | 5 | Вариант №1.5 | Дахадаевские РЭС ПС Уркарах Старая ТП 4-1/160 | 300/5 | 0.29
8620 | Дахадаевские РЭС | ПС Уркарах Старая | 4 | ТП 4-1/160 | 1 | с. Меусиша | улица Механизаторов | Нет данных в РК | 8 | 9 | 8 | СИП | фасад-кирпич | К(1)-Б | ПВ | 1 | 42.201431 | 47.597603 | АС | Фидер №4 | 1 | 0 | СИПфасад-кирпичАС | 5 | Вариант №1.5 | Дахадаевские РЭС ПС Уркарах Старая ТП 4-1/160 | 300/5 | 0.29
8623 | Дахадаевские РЭС | ПС Уркарах Старая | 4 | ТП 4-1/160 | 1 | с. Меусиша | Школьная улица | Нет данных в РК | 13 | 12 | 15 | СИП | фасад-кирпич | К(1)-Б | ПВ | 1 | 42.200658 | 47.597596 | АС | Фидер №4 | 1 | 0 | СИПфасад-кирпичАС | 5 | Вариант №1.5 | Дахадаевские РЭС ПС Уркарах Старая ТП 4-1/160 | 300/5 | 0.29
8624 | Дахадаевские РЭС | ПС Уркарах Старая | 4 | ТП 4-1/160 | 1 | с. Меусиша | Школьная улица | Нет данных в РК | 15 | 13 | 20 | СИП | фасад-кирпич | К(1)-Б | ПВ | 1 | 42.200572 | 47.597243 | АС | Фидер №4 | 1 | 0 | СИПфасад-кирпичАС | 5 | Вариант №1.5 | Дахадаевские РЭС ПС Уркарах Старая ТП 4-1/160 | 300/5 | 0.29
8626 | Дахадаевские РЭС | ПС Уркарах Старая | 4 | ТП 4-1/160 | 1 | с. Меусиша | Школьная улица | Нет данных в РК | 16 | 15 | 10 | СИП | фасад-кирпич | К(1)-Б | ПВ | 1 | 42.20021 | 47.596934 | АС | Фидер №4 | 1 | 0 | СИПфасад-кирпичАС | 5 | Вариант №1.5 | Дахадаевские РЭС ПС Уркарах Старая ТП 4-1/160 | 300/5 | 0.29
8627 | Дахадаевские РЭС | ПС Уркарах Старая | 4 | ТП 4-1/160 | 1 | с. Меусиша | Школьная улица | Нет данных в РК | 16 | 16 | 10 | СИП | фасад-кирпич | К(1)-Б | ПВ | 1 | 42.200201 | 47.596948 | АС | Фидер №4 | 1 | 0 | СИПфасад-кирпичАС | 5 | Вариант №1.5 | Дахадаевские РЭС ПС Уркарах Старая ТП 4-1/160 | 300/5 | 0.29
8628 | Дахадаевские РЭС | ПС Уркарах Старая | 4 | ТП 4-1/160 | 1 | с. Меусиша | Годеканская улица | Нет данных в РК | 16 | 17 | 12 | СИП | фасад-кирпич | К(1)-Б | ПВ | 1 | 42.200258 | 47.59685 | АС | Фидер №4 | 1 | 0 | СИПфасад-кирпичАС | 5 | Вариант №1.5 | Дахадаевские РЭС ПС Уркарах Старая ТП 4-1/160 | 300/5 | 0.29
8629 | Дахадаевские РЭС | ПС Уркарах Старая | 4 | ТП 4-1/160 | 1 | с. Меусиша | Школьная улица | Нет данных в РК | 16 | 18 | 17 | СИП | фасад-кирпич | К(1)-Б | ПВ | 1 | 42.200302 | 47.596858 | АС | Фидер №4 | 1 | 0 | СИПфасад-кирпичАС | 5 | Вариант №1.5 | Дахадаевские РЭС ПС Уркарах Старая ТП 4-1/160 | 300/5 | 0.29
8630 | Дахадаевские РЭС | ПС Уркарах Старая | 4 | ТП 4-1/160 | 1 | с. Меусиша | Годеканская улица | Нет данных в РК | 17 | 21 | 18 | СИП | фасад-кирпич | К(1)-Б | ПВ | 1 | 42.200332 | 47.596597 | АС | Фидер №4 | 1 | 0 | СИПфасад-кирпичАС | 5 | Вариант №1.5 | Дахадаевские РЭС ПС Уркарах Старая ТП 4-1/160 | 300/5 | 0.29
8631 | Дахадаевские РЭС | ПС Уркарах Старая | 4 | ТП 4-1/160 | 1 | с. Меусиша | Годеканская улица | Нет данных в РК | 17 | 22 | 9 | СИП | фасад-кирпич | К(1)-Б | ПВ | 1 | 42.200348 | 47.596446 | АС | Фидер №4 | 1 | 0 | СИПфасад-кирпичАС | 5 | Вариант №1.5 | Дахадаевские РЭС ПС Уркарах Старая ТП 4-1/160 | 300/5 | 0.29
8632 | Дахадаевские РЭС | ПС Уркарах Старая | 4 | ТП 4-1/160 | 1 | с. Меусиша | Годеканская улица | Нет данных в РК | 18 | 23 | 16 | СИП | фасад-кирпич | К(1)-Б | ПВ | 1 | 42.20043 | 47.596295 | АС | Фидер №4 | 1 | 0 | СИПфасад-кирпичАС | 5 | Вариант №1.5 | Дахадаевские РЭС ПС Уркарах Старая ТП 4-1/160 | 300/5 | 0.29
8633 | Дахадаевские РЭС | ПС Уркарах Старая | 4 | ТП 4-1/160 | 1 | с. Меусиша | Годеканская улица | Нет данных в РК | 18 | 24 | 16 | СИП | фасад-кирпич | К(1)-Б | ПВ | 1 | 42.200318 | 47.596227 | АС | Фидер №4 | 1 | 0 | СИПфасад-кирпичАС | 5 | Вариант №1.5 | Дахадаевские РЭС ПС Уркарах Старая ТП 4-1/160 | 300/5 | 0.29
8635 | Дахадаевские РЭС | ПС Уркарах Старая | 4 | ТП 4-1/160 | 1 | с. Меусиша | Годеканская улица | Нет данных в РК | 19 | 26 | 13 | СИП | фасад-кирпич | К(1)-Б | ПВ | 1 | 42.20005 | 47.596533 | АС | Фидер №4 | 1 | 0 | СИПфасад-кирпичАС | 5 | Вариант №1.5 | Дахадаевские РЭС ПС Уркарах Старая ТП 4-1/160 | 300/5 | 0.29
8636 | Дахадаевские РЭС | ПС Уркарах Старая | 4 | ТП 4-1/160 | 1 | с. Меусиша | Годеканская улица | Нет данных в РК | 19 | 27 | 13 | СИП | фасад-кирпич | К(1)-Б | ПВ | 1 | 42.200019 | 47.596486 | АС | Фидер №4 | 1 | 0 | СИПфасад-кирпичАС | 5 | Вариант №1.5 | Дахадаевские РЭС ПС Уркарах Старая ТП 4-1/160 | 300/5 | 0.29
8637 | Дахадаевские РЭС | ПС Уркарах Старая | 4 | ТП 4-1/160 | 1 | с. Меусиша | Годеканская улица | Нет данных в РК | 20 | 28 | 9 | СИП | фасад-кирпич | К(1)-Б | ПВ | 1 | 42.199763 | 47.596445 | АС | Фидер №4 | 1 | 0 | СИПфасад-кирпичАС | 5 | Вариант №1.5 | Дахадаевские РЭС ПС Уркарах Старая ТП 4-1/160 | 300/5 | 0.29
8639 | Дахадаевские РЭС | ПС Уркарах Старая | 4 | ТП 4-1/160 | 1 | с. Меусиша | Годеканская улица | Нет данных в РК | 21 | 31 | 18 | СИП | фасад-кирпич | К(1)-Б | ПВ | 1 | 42.199637 | 47.596566 | АС | Фидер №4 | 1 | 0 | СИПфасад-кирпичАС | 5 | Вариант №1.5 | Дахадаевские РЭС ПС Уркарах Старая ТП 4-1/160 | 300/5 | 0.29
8640 | Дахадаевские РЭС | ПС Уркарах Старая | 4 | ТП 4-1/160 | 1 | с. Меусиша | Годеканская улица | Нет данных в РК | 21 | 32 | 18 | СИП | фасад-кирпич | К(1)-Б | ПВ | 1 | 42.199554 | 47.596576 | АС | Фидер №4 | 1 | 0 | СИПфасад-кирпичАС | 5 | Вариант №1.5 | Дахадаевские РЭС ПС Уркарах Старая ТП 4-1/160 | 300/5 | 0.29
8641 | Дахадаевские РЭС | ПС Уркарах Старая | 4 | ТП 4-1/160 | 1 | с. Меусиша | Годеканская улица | Нет данных в РК | 21 | 33 | 25 | СИП | фасад-кирпич | К(1)-Б | ПВ | 1 | 42.199466 | 47.596619 | АС | Фидер №4 | 1 | 0 | СИПфасад-кирпичАС | 5 | Вариант №1.5 | Дахадаевские РЭС ПС Уркарах Старая ТП 4-1/160 | 300/5 | 0.29
8642 | Дахадаевские РЭС | ПС Уркарах Старая | 4 | ТП 4-1/160 | 1 | с. Меусиша | Годеканская улица | Нет данных в РК | 22 | 34 | 19 | СИП | фасад-кирпич | К(1)-Б | ПВ | 1 | 42.199474 | 47.596373 | АС | Фидер №4 | 1 | 0 | СИПфасад-кирпичАС | 5 | Вариант №1.5 | Дахадаевские РЭС ПС Уркарах Старая ТП 4-1/160 | 300/5 | 0.29
8643 | Дахадаевские РЭС | ПС Уркарах Старая | 4 | ТП 4-1/160 | 1 | с. Меусиша | Годеканская улица | Нет данных в РК | 22 | 36 | 11 | СИП | фасад-кирпич | К(1)-Б | ПВ | 1 | 42.19925 | 47.596292 | АС | Фидер №4 | 1 | 0 | СИПфасад-кирпичАС | 5 | Вариант №1.5 | Дахадаевские РЭС ПС Уркарах Старая ТП 4-1/160 | 300/5 | 0.29
8644 | Дахадаевские РЭС | ПС Уркарах Старая | 4 | ТП 4-1/160 | 1 | с. Меусиша | Годеканская улица | Нет данных в РК | 23 | 37 | 18 | СИП | фасад-кирпич | К(1)-Б | ПВ | 1 | 42.199092 | 47.596121 | АС | Фидер №4 | 1 | 0 | СИПфасад-кирпичАС | 5 | Вариант №1.5 | Дахадаевские РЭС ПС Уркарах Старая ТП 4-1/160 | 300/5 | 0.29
8646 | Дахадаевские РЭС | ПС Уркарах Старая | 4 | ТП 4-1/160 | 1 | с. Меусиша | Годеканская улица | Нет данных в РК | 26 | 40 | 15 | СИП | фасад-кирпич | К(1)-Б | ПВ | 1 | 42.20013 | 47.596078 | АС | Фидер №4 | 1 | 0 | СИПфасад-кирпичАС | 5 | Вариант №1.5 | Дахадаевские РЭС ПС Уркарах Старая ТП 4-1/160 | 300/5 | 0.29
8647 | Дахадаевские РЭС | ПС Уркарах Старая | 4 | ТП 4-1/160 | 1 | с. Меусиша | Годеканская улица | Нет данных в РК | 26 | 41 | 10 | СИП | фасад-кирпич | К(1)-Б | ПВ | 1 | 42.200087 | 47.596049 | АС | Фидер №4 | 1 | 0 | СИПфасад-кирпичАС | 5 | Вариант №1.5 | Дахадаевские РЭС ПС Уркарах Старая ТП 4-1/160 | 300/5 | 0.29
8648 | Дахадаевские РЭС | ПС Уркарах Старая | 4 | ТП 4-1/160 | 1 | с. Меусиша | Годеканская улица | Нет данных в РК | 26 | 42 | 7 | СИП | фасад-кирпич | К(1)-Б | ПВ | 1 | 42.200008 | 47.596031 | АС | Фидер №4 | 1 | 0 | СИПфасад-кирпичАС | 5 | Вариант №1.5 | Дахадаевские РЭС ПС Уркарах Старая ТП 4-1/160 | 300/5 | 0.29
8651 | Дахадаевские РЭС | ПС Уркарах Старая | 4 | ТП 4-1/160 | 1 | с. Меусиша | Годеканская улица | Нет данных в РК | 29 | 48 | 16 | СИП | фасад-кирпич | К(1)-Б | ПВ | 1 | 42.200287 | 47.595272 | АС | Фидер №4 | 1 | 0 | СИПфасад-кирпичАС | 5 | Вариант №1.5 | Дахадаевские РЭС ПС Уркарах Старая ТП 4-1/160 | 300/5 | 0.29
8653 | Дахадаевские РЭС | ПС Уркарах Старая | 4 | ТП 4-1/160 | 1 | с. Меусиша | Годеканская улица | Нет данных в РК | 30 | 51 | 9 | СИП | фасад-кирпич | К(1)-Б | ПВ | 1 | 42.200045 | 47.59487 | АС | Фидер №4 | 1 | 0 | СИПфасад-кирпичАС | 5 | Вариант №1.5 | Дахадаевские РЭС ПС Уркарах Старая ТП 4-1/160 | 300/5 | 0.29
8656 | Дахадаевские РЭС | ПС Уркарах Старая | 4 | ТП 4-1/160 | 1 | с. Меусиша | Годеканская улица | Нет данных в РК | 31 | 55 | 21 | СИП | фасад-кирпич | К(1)-Б | ПВ | 1 | 42.200294 | 47.595016 | АС | Фидер №4 | 1 | 0 | СИПфасад-кирпичАС | 5 | Вариант №1.5 | Дахадаевские РЭС ПС Уркарах Старая ТП 4-1/160 | 300/5 | 0.29
8657 | Дахадаевские РЭС | ПС Уркарах Старая | 4 | ТП 4-1/160 | 1 | с. Меусиша | Годеканская улица | Нет данных в РК | 31 | 56 | 20 | СИП | фасад-кирпич | К(1)-Б | ПВ | 1 | 42.200376 | 47.594876 | АС | Фидер №4 | 1 | 0 | СИПфасад-кирпичАС | 5 | Вариант №1.5 | Дахадаевские РЭС ПС Уркарах Старая ТП 4-1/160 | 300/5 | 0.29
8659 | Дахадаевские РЭС | ПС Уркарах Старая | 4 | ТП 4-1/160 | 1 | с. Меусиша | Годеканская улица | Нет данных в РК | 32 | 59 | 14 | СИП | фасад-кирпич | К(1)-Б | ПВ | 1 | 42.199726 | 47.595726 | АС | Фидер №4 | 1 | 0 | СИПфасад-кирпичАС | 5 | Вариант №1.5 | Дахадаевские РЭС ПС Уркарах Старая ТП 4-1/160 | 300/5 | 0.29
8660 | Дахадаевские РЭС | ПС Уркарах Старая | 4 | ТП 4-1/160 | 1 | с. Меусиша | Годеканская улица | Нет данных в РК | 32 | 60 | 22 | СИП | фасад-кирпич | К(1)-Б | ПВ | 1 | 42.199623 | 47.595791 | АС | Фидер №4 | 1 | 0 | СИПфасад-кирпичАС | 5 | Вариант №1.5 | Дахадаевские РЭС ПС Уркарах Старая ТП 4-1/160 | 300/5 | 0.29
8663 | Дахадаевские РЭС | ПС Уркарах Старая | 4 | ТП 4-1/160 | 1 | с. Меусиша | Родниковая улица | Нет данных в РК | 33 | 63 | 16 | СИП | фасад-кирпич | К(1)-Б | ПВ | 1 | 42.199417 | 47.595316 | АС | Фидер №4 | 1 | 0 | СИПфасад-кирпичАС | 5 | Вариант №1.5 | Дахадаевские РЭС ПС Уркарах Старая ТП 4-1/160 | 300/5 | 0.29
8664 | Дахадаевские РЭС | ПС Уркарах Старая | 4 | ТП 4-1/160 | 1 | с. Меусиша | Родниковая улица | Нет данных в РК | 34 | 64 | 12 | СИП | фасад-кирпич | К(1)-Б | ПВ | 1 | 42.199053 | 47.59562 | АС | Фидер №4 | 1 | 0 | СИПфасад-кирпичАС | 5 | Вариант №1.5 | Дахадаевские РЭС ПС Уркарах Старая ТП 4-1/160 | 300/5 | 0.29
8668 | Дахадаевские РЭС | ПС Уркарах Старая | 4 | ТП 4-1/160 | 1 | с. Меусиша | Родниковая улица | Нет данных в РК | 37 | 68 | 15 | СИП | фасад-кирпич | К(1)-Б | ПВ | 1 | 42.198383 | 47.59544 | АС | Фидер №4 | 1 | 0 | СИПфасад-кирпичАС | 5 | Вариант №1.5 | Дахадаевские РЭС ПС Уркарах Старая ТП 4-1/160 | 300/5 | 0.29
8669 | Дахадаевские РЭС | ПС Уркарах Старая | 4 | ТП 4-1/160 | 1 | с. Меусиша | Родниковая улица | Нет данных в РК | 37 | 69 | 14 | СИП | фасад-кирпич | К(1)-Б | ПВ | 1 | 42.198383 | 47.59545 | АС | Фидер №4 | 1 | 0 | СИПфасад-кирпичАС | 5 | Вариант №1.5 | Дахадаевские РЭС ПС Уркарах Старая ТП 4-1/160 | 300/5 | 0.29
8670 | Дахадаевские РЭС | ПС Уркарах Старая | 4 | ТП 4-1/160 | 1 | с. Меусиша | Родниковая улица | Нет данных в РК | 37 | 70 | 17 | СИП | фасад-кирпич | К(1)-Б | ПВ | 1 | 42.198373 | 47.595413 | АС | Фидер №4 | 1 | 0 | СИПфасад-кирпичАС | 5 | Вариант №1.5 | Дахадаевские РЭС ПС Уркарах Старая ТП 4-1/160 | 300/5 | 0.29
8672 | Дахадаевские РЭС | ПС Уркарах Старая | 4 | ТП 4-1/160 | 1 | с. Меусиша | Родниковая улица | Нет данных в РК | 38 | 72 | 10 | СИП | фасад-кирпич | К(1)-Б | ПВ | 1 | 42.198118 | 47.59568 | АС | Фидер №4 | 1 | 0 | СИПфасад-кирпичАС | 5 | Вариант №1.5 | Дахадаевские РЭС ПС Уркарах Старая ТП 4-1/160 | 300/5 | 0.29
8673 | Дахадаевские РЭС | ПС Уркарах Старая | 4 | ТП 4-1/160 | 1 | с. Меусиша | Родниковая улица | Нет данных в РК | 38 | 73 | 9 | СИП | фасад-кирпич | К(1)-Б | ПВ | 1 | 42.198118 | 47.595682 | АС | Фидер №4 | 1 | 0 | СИПфасад-кирпичАС | 5 | Вариант №1.5 | Дахадаевские РЭС ПС Уркарах Старая ТП 4-1/160 | 300/5 | 0.29
8675 | Дахадаевские РЭС | ПС Уркарах Старая | 4 | ТП 4-1/160 | 1 | с. Меусиша | Южная улица | Нет данных в РК | 39 | 75 | 22 | СИП | фасад-кирпич | К(1)-Б | ПВ | 1 | 42.198887 | 47.594832 | АС | Фидер №4 | 1 | 0 | СИПфасад-кирпичАС | 5 | Вариант №1.5 | Дахадаевские РЭС ПС Уркарах Старая ТП 4-1/160 | 300/5 | 0.29
8676 | Дахадаевские РЭС | ПС Уркарах Старая | 4 | ТП 4-1/160 | 1 | с. Меусиша | Южная улица | Нет данных в РК | 39 | 76 | 16 | СИП | фасад-кирпич | К(1)-Б | ПВ | 1 | 42.198888 | 47.594835 | АС | Фидер №4 | 1 | 0 | СИПфасад-кирпичАС | 5 | Вариант №1.5 | Дахадаевские РЭС ПС Уркарах Старая ТП 4-1/160 | 300/5 | 0.29
8677 | Дахадаевские РЭС | ПС Уркарах Старая | 4 | ТП 4-1/160 | 1 | с. Меусиша | Южная улица | Нет данных в РК | 41 | 77 | 14 | СИП | фасад-кирпич | К(1)-Б | ПВ | 1 | 42.198162 | 47.59495 | АС | Фидер №4 | 1 | 0 | СИПфасад-кирпичАС | 5 | Вариант №1.5 | Дахадаевские РЭС ПС Уркарах Старая ТП 4-1/160 | 300/5 | 0.29
8678 | Дахадаевские РЭС | ПС Уркарах Старая | 4 | ТП 4-1/160 | 1 | с. Меусиша | Годеканская улица | Нет данных в РК | 42 | 78 | 18 | СИП | фасад-кирпич | К(1)-Б | ПВ | 1 | 42.19962 | 47.595792 | АС | Фидер №4 | 1 | 0 | СИПфасад-кирпичАС | 5 | Вариант №1.5 | Дахадаевские РЭС ПС Уркарах Старая ТП 4-1/160 | 300/5 | 0.29
8685 | Дахадаевские РЭС | ПС Уркарах Старая | 4 | ТП 4-1/160 | 1 | с. Меусиша | Родниковая улица | Нет данных в РК | 51 | 85 | 22 | СИП | фасад-кирпич | К(1)-Б | ПВ | 1 | 42.199872 | 47.595428 | АС | Фидер №4 | 1 | 0 | СИПфасад-кирпичАС | 5 | Вариант №1.5 | Дахадаевские РЭС ПС Уркарах Старая ТП 4-1/160 | 300/5 | 0.29
8686 | Дахадаевские РЭС | ПС Уркарах Старая | 4 | ТП 4-1/160 | 1 | с. Меусиша | Родниковая улица | Нет данных в РК | 51 | 87 | 11 | СИП | фасад-кирпич | К(1)-Б | ПВ | 1 | 42.199842 | 47.595185 | АС | Фидер №4 | 1 | 0 | СИПфасад-кирпичАС | 5 | Вариант №1.5 | Дахадаевские РЭС ПС Уркарах Старая ТП 4-1/160 | 300/5 | 0.29
8704 | Дахадаевские РЭС | ПС Уркарах Старая | 4 | ТП 4-1/160 | 1 | с. Меусиша | Школьная улица | Нет данных в РК | 55 | 107 | 9 | СИП | фасад-кирпич | К(1)-Б | ПВ | 1 | 42.199603 | 47.594064 | АС | Фидер №4 | 1 | 0 | СИПфасад-кирпичАС | 5 | Вариант №1.5 | Дахадаевские РЭС ПС Уркарах Старая ТП 4-1/160 | 300/5 | 0.29
8705 | Дахадаевские РЭС | ПС Уркарах Старая | 4 | ТП 4-1/160 | 1 | с. Меусиша | Родниковая улица | Нет данных в РК | 56 | 109 | 7 | СИП | фасад-кирпич | К(1)-Б | ПВ | 1 | 42.199475 | 47.593649 | АС | Фидер №4 | 1 | 0 | СИПфасад-кирпичАС | 5 | Вариант №1.5 | Дахадаевские РЭС ПС Уркарах Старая ТП 4-1/160 | 300/5 | 0.29
8706 | Дахадаевские РЭС | ПС Уркарах Старая | 4 | ТП 4-1/160 | 1 | с. Меусиша | Родниковая улица | Нет данных в РК | 56 | 110 | 15 | СИП | фасад-кирпич | К(1)-Б | ПВ | 1 | 42.199505 | 47.593771 | АС | Фидер №4 | 1 | 0 | СИПфасад-кирпичАС | 5 | Вариант №1.5 | Дахадаевские РЭС ПС Уркарах Старая ТП 4-1/160 | 300/5 | 0.29
8712 | Дахадаевские РЭС | ПС Уркарах Старая | 4 | ТП 4-1/160 | 1 | с. Меусиша | Годеканская улица | Нет данных в РК | 58 | 118 | 8 | СИП | фасад-кирпич | К(1)-Б | ПВ | 1 | 42.199829 | 47.593635 | АС | Фидер №4 | 1 | 0 | СИПфасад-кирпичАС | 5 | Вариант №1.5 | Дахадаевские РЭС ПС Уркарах Старая ТП 4-1/160 | 300/5 | 0.29
8713 | Дахадаевские РЭС | ПС Уркарах Старая | 4 | ТП 4-1/160 | 1 | с. Меусиша | Годеканская улица | Нет данных в РК | 58 | 119 | 12 | СИП | фасад-кирпич | К(1)-Б | ПВ | 1 | 42.19985 | 47.593795 | АС | Фидер №4 | 1 | 0 | СИПфасад-кирпичАС | 5 | Вариант №1.5 | Дахадаевские РЭС ПС Уркарах Старая ТП 4-1/160 | 300/5 | 0.29
8715 | Дахадаевские РЭС | ПС Уркарах Старая | 4 | ТП 4-1/160 | 1 | с. Меусиша | Годеканская улица | Нет данных в РК | 58 | 121 | 22 | СИП | фасад-кирпич | К(1)-Б | ПВ | 1 | 42.199967 | 47.593703 | АС | Фидер №4 | 1 | 0 | СИПфасад-кирпичАС | 5 | Вариант №1.5 | Дахадаевские РЭС ПС Уркарах Старая ТП 4-1/160 | 300/5 | 0.29
8717 | Дахадаевские РЭС | ПС Уркарах Старая | 4 | ТП 4-1/160 | 1 | с. Меусиша | Южная улица | Нет данных в РК | 59 | 124 | 16 | СИП | фасад-кирпич | К(1)-Б | ПВ | 1 | 42.19919 | 47.594475 | АС | Фидер №4 | 1 | 0 | СИПфасад-кирпичАС | 5 | Вариант №1.5 | Дахадаевские РЭС ПС Уркарах Старая ТП 4-1/160 | 300/5 | 0.29
8718 | Дахадаевские РЭС | ПС Уркарах Старая | 4 | ТП 4-1/160 | 1 | с. Меусиша | Солнечная улица | Нет данных в РК | 60 | 125 | 21 | СИП | фасад-кирпич | К(1)-Б | ПВ | 1 | 42.198938 | 47.593941 | АС | Фидер №4 | 1 | 0 | СИПфасад-кирпичАС | 5 | Вариант №1.5 | Дахадаевские РЭС ПС Уркарах Старая ТП 4-1/160 | 300/5 | 0.29
8719 | Дахадаевские РЭС | ПС Уркарах Старая | 4 | ТП 4-1/160 | 1 | с. Меусиша | Солнечная улица | Нет данных в РК | 60 | 126 | 18 | СИП | фасад-кирпич | К(1)-Б | ПВ | 1 | 42.198933 | 47.593939 | АС | Фидер №4 | 1 | 0 | СИПфасад-кирпичАС | 5 | Вариант №1.5 | Дахадаевские РЭС ПС Уркарах Старая ТП 4-1/160 | 300/5 | 0.29
8723 | Дахадаевские РЭС | ПС Уркарах Старая | 4 | ТП 4-1/160 | 1 | с. Меусиша | Школьная улица | Нет данных в РК | 62 | 130 | 13 | СИП | фасад-кирпич | К(1)-Б | ПВ | 1 | 42.200477 | 47.596897 | АС | Фидер №4 | 1 | 0 | СИПфасад-кирпичАС | 5 | Вариант №1.5 | Дахадаевские РЭС ПС Уркарах Старая ТП 4-1/160 | 300/5 | 0.29
8724 | Дахадаевские РЭС | ПС Уркарах Старая | 4 | ТП 4-1/160 | 1 | с. Меусиша | Школьная улица | Нет данных в РК | 62 | 131 | 11 | СИП | фасад-кирпич | К(1)-Б | ПВ | 1 | 42.200527 | 47.596861 | АС | Фидер №4 | 1 | 0 | СИПфасад-кирпичАС | 5 | Вариант №1.5 | Дахадаевские РЭС ПС Уркарах Старая ТП 4-1/160 | 300/5 | 0.29
8725 | Дахадаевские РЭС | ПС Уркарах Старая | 4 | ТП 4-1/160 | 1 | с. Меусиша | Годеканская улица | Нет данных в РК | 62 | 132 | 8 | СИП | фасад-кирпич | К(1)-Б | ПВ | 1 | 42.200534 | 47.59667 | АС | Фидер №4 | 1 | 0 | СИПфасад-кирпичАС | 5 | Вариант №1.5 | Дахадаевские РЭС ПС Уркарах Старая ТП 4-1/160 | 300/5 | 0.29
8726 | Дахадаевские РЭС | ПС Уркарах Старая | 4 | ТП 4-1/160 | 1 | с. Меусиша | Школьная улица | Нет данных в РК | 64 | 135 | 24 | СИП | фасад-кирпич | К(1)-Б | ПВ | 1 | 42.200739 | 47.596258 | АС | Фидер №4 | 1 | 0 | СИПфасад-кирпичАС | 5 | Вариант №1.5 | Дахадаевские РЭС ПС Уркарах Старая ТП 4-1/160 | 300/5 | 0.29
8727 | Дахадаевские РЭС | ПС Уркарах Старая | 4 | ТП 4-1/160 | 1 | с. Меусиша | Школьная улица | Нет данных в РК | 64 | 136 | 13 | СИП | фасад-кирпич | К(1)-Б | ПВ | 1 | 42.200775 | 47.596121 | АС | Фидер №4 | 1 | 0 | СИПфасад-кирпичАС | 5 | Вариант №1.5 | Дахадаевские РЭС ПС Уркарах Старая ТП 4-1/160 | 300/5 | 0.29
8728 | Дахадаевские РЭС | ПС Уркарах Старая | 4 | ТП 4-1/160 | 1 | с. Меусиша | Школьная улица | Нет данных в РК | 64 | 137 | 12 | СИП | фасад-кирпич | К(1)-Б | ПВ | 1 | 42.200775 | 47.596117 | АС | Фидер №4 | 1 | 0 | СИПфасад-кирпичАС | 5 | Вариант №1.5 | Дахадаевские РЭС ПС Уркарах Старая ТП 4-1/160 | 300/5 | 0.29
8730 | Дахадаевские РЭС | ПС Уркарах Старая | 4 | ТП 4-1/160 | 1 | с. Меусиша | Школьная улица | Нет данных в РК | 64 | 139 | 15 | СИП | фасад-кирпич | К(1)-Б | ПВ | 1 | 42.200882 | 47.595912 | АС | Фидер №4 | 1 | 0 | СИПфасад-кирпичАС | 5 | Вариант №1.5 | Дахадаевские РЭС ПС Уркарах Старая ТП 4-1/160 | 300/5 | 0.29
8731 | Дахадаевские РЭС | ПС Уркарах Старая | 4 | ТП 4-1/160 | 1 | с. Меусиша | Школьная улица | Нет данных в РК | 65 | 140 | 15 | СИП | фасад-кирпич | К(1)-Б | ПВ | 1 | 42.200803 | 47.595716 | АС | Фидер №4 | 1 | 0 | СИПфасад-кирпичАС | 5 | Вариант №1.5 | Дахадаевские РЭС ПС Уркарах Старая ТП 4-1/160 | 300/5 | 0.29
8732 | Дахадаевские РЭС | ПС Уркарах Старая | 4 | ТП 4-1/160 | 1 | с. Меусиша | Школьная улица | Нет данных в РК | 65 | 141 | 8 | СИП | фасад-кирпич | К(1)-Б | ПВ | 1 | 42.200779 | 47.595629 | АС | Фидер №4 | 1 | 0 | СИПфасад-кирпичАС | 5 | Вариант №1.5 | Дахадаевские РЭС ПС Уркарах Старая ТП 4-1/160 | 300/5 | 0.29
8733 | Дахадаевские РЭС | ПС Уркарах Старая | 4 | ТП 4-1/160 | 1 | с. Меусиша | Школьная улица | Нет данных в РК | 65 | 142 | 7 | СИП | фасад-кирпич | К(1)-Б | ПВ | 1 | 42.20076 | 47.595561 | АС | Фидер №4 | 1 | 0 | СИПфасад-кирпичАС | 5 | Вариант №1.5 | Дахадаевские РЭС ПС Уркарах Старая ТП 4-1/160 | 300/5 | 0.29
8734 | Дахадаевские РЭС | ПС Уркарах Старая | 4 | ТП 4-1/160 | 1 | с. Меусиша | Школьная улица | Нет данных в РК | 65 | 143 | 6 | СИП | фасад-кирпич | К(1)-Б | ПВ | 1 | 42.200762 | 47.595554 | АС | Фидер №4 | 1 | 0 | СИПфасад-кирпичАС | 5 | Вариант №1.5 | Дахадаевские РЭС ПС Уркарах Старая ТП 4-1/160 | 300/5 | 0.29
8735 | Дахадаевские РЭС | ПС Уркарах Старая | 4 | ТП 4-1/160 | 1 | с. Меусиша | Школьная улица | Нет данных в РК | 65 | 144 | 11 | СИП | фасад-кирпич | К(1)-Б | ПВ | 1 | 42.200744 | 47.595402 | АС | Фидер №4 | 1 | 0 | СИПфасад-кирпичАС | 5 | Вариант №1.5 | Дахадаевские РЭС ПС Уркарах Старая ТП 4-1/160 | 300/5 | 0.29
8736 | Дахадаевские РЭС | ПС Уркарах Старая | 4 | ТП 4-1/160 | 1 | с. Меусиша | Школьная улица | Нет данных в РК | 66 | 145 | 13 | СИП | фасад-кирпич | К(1)-Б | ПВ | 1 | 42.200643 | 47.595088 | АС | Фидер №4 | 1 | 0 | СИПфасад-кирпичАС | 5 | Вариант №1.5 | Дахадаевские РЭС ПС Уркарах Старая ТП 4-1/160 | 300/5 | 0.29
8739 | Дахадаевские РЭС | ПС Уркарах Старая | 4 | ТП 4-1/160 | 1 | с. Меусиша | Годеканская улица | Нет данных в РК | 68 | 151 | 16 | СИП | фасад-кирпич | К(1)-Б | ПВ | 1 | 42.200526 | 47.595583 | АС | Фидер №4 | 1 | 0 | СИПфасад-кирпичАС | 5 | Вариант №1.5 | Дахадаевские РЭС ПС Уркарах Старая ТП 4-1/160 | 300/5 | 0.29
8740 | Дахадаевские РЭС | ПС Уркарах Старая | 4 | ТП 4-1/160 | 1 | с. Меусиша | Годеканская улица | Нет данных в РК | 68 | 152 | 16 | СИП | фасад-кирпич | К(1)-Б | ПВ | 1 | 42.200411 | 47.59555 | АС | Фидер №4 | 1 | 0 | СИПфасад-кирпичАС | 5 | Вариант №1.5 | Дахадаевские РЭС ПС Уркарах Старая ТП 4-1/160 | 300/5 | 0.29
9010 | Дахадаевские РЭС | ПС Уркарах Старая | 4 | ТП 4-7/160 | 1 | с. Дейбук | Центральная улица | Нет данных в РК | 3 | 2 | 13 | СИП | фасад-кирпич | К(1)-Б | ПВ | 1 | 42.205103 | 47.520613 | АС | Фидер №4 | 1 | 0 | СИПфасад-кирпичАС | 5 | Вариант №1.5 | Дахадаевские РЭС ПС Уркарах Старая ТП 4-7/160 | 300/5 | 0.41
9011 | Дахадаевские РЭС | ПС Уркарах Старая | 4 | ТП 4-7/160 | 1 | с. Дейбук | Центральная улица | Нет данных в РК | 3 | 3 | 25 | СИП | фасад-кирпич | К(1)-Б | ПВ | 1 | 42.205175 | 47.520494 | АС | Фидер №4 | 1 | 0 | СИПфасад-кирпичАС | 5 | Вариант №1.5 | Дахадаевские РЭС ПС Уркарах Старая ТП 4-7/160 | 300/5 | 0.41
9012 | Дахадаевские РЭС | ПС Уркарах Старая | 4 | ТП 4-7/160 | 1 | с. Дейбук | Центральная улица | Нет данных в РК | 3 | 4 | 12 | СИП | фасад-кирпич | К(1)-Б | ПВ | 1 | 42.2048896425161 | 47.5206255902037 | АС | Фидер №4 | 1 | 0 | СИПфасад-кирпичАС | 5 | Вариант №1.5 | Дахадаевские РЭС ПС Уркарах Старая ТП 4-7/160 | 300/5 | 0.41
9013 | Дахадаевские РЭС | ПС Уркарах Старая | 4 | ТП 4-7/160 | 1 | с. Дейбук | Центральная улица | Нет данных в РК | 3 | 5 | 23 | СИП | фасад-кирпич | К(1)-Б | ПВ | 1 | 42.2048285756896 | 47.5204829928434 | АС | Фидер №4 | 1 | 0 | СИПфасад-кирпичАС | 5 | Вариант №1.5 | Дахадаевские РЭС ПС Уркарах Старая ТП 4-7/160 | 300/5 | 0.41
9024 | Дахадаевские РЭС | ПС Уркарах Старая | 4 | ТП 4-7/160 | 1 | с. Дейбук | Центральная улица | Нет данных в РК | 11 | 17 | 22 | СИП | фасад-кирпич | К(1)-Б | ПВ | 1 | 42.204939 | 47.521644 | АС | Фидер №4 | 1 | 0 | СИПфасад-кирпичАС | 5 | Вариант №1.5 | Дахадаевские РЭС ПС Уркарах Старая ТП 4-7/160 | 300/5 | 0.41
9025 | Дахадаевские РЭС | ПС Уркарах Старая | 4 | ТП 4-7/160 | 1 | с. Дейбук | Центральная улица | Нет данных в РК | 14 | 18 | 20 | СИП | фасад-кирпич | К(1)-Б | ПВ | 1 | 42.204285 | 47.521518 | АС | Фидер №4 | 1 | 0 | СИПфасад-кирпичАС | 5 | Вариант №1.5 | Дахадаевские РЭС ПС Уркарах Старая ТП 4-7/160 | 300/5 | 0.41
9026 | Дахадаевские РЭС | ПС Уркарах Старая | 4 | ТП 4-7/160 | 1 | с. Дейбук | Центральная улица | Нет данных в РК | 15 | 19 | 11 | СИП | фасад-кирпич | К(1)-Б | ПВ | 1 | 42.204253 | 47.521964 | АС | Фидер №4 | 1 | 0 | СИПфасад-кирпичАС | 5 | Вариант №1.5 | Дахадаевские РЭС ПС Уркарах Старая ТП 4-7/160 | 300/5 | 0.41
9027 | Дахадаевские РЭС | ПС Уркарах Старая | 4 | ТП 4-7/160 | 1 | с. Дейбук | Центральная улица | Нет данных в РК | 16 | 20 | 25 | СИП | фасад-кирпич | К(1)-Б | ПВ | 1 | 42.20446 | 47.520898 | АС | Фидер №4 | 1 | 0 | СИПфасад-кирпичАС | 5 | Вариант №1.5 | Дахадаевские РЭС ПС Уркарах Старая ТП 4-7/160 | 300/5 | 0.41
9028 | Дахадаевские РЭС | ПС Уркарах Старая | 4 | ТП 4-7/160 | 1 | с. Дейбук | Центральная улица | Нет данных в РК | 16 | 21 | 22 | СИП | фасад-кирпич | К(1)-Б | ПВ | 1 | 42.204344 | 47.520652 | АС | Фидер №4 | 1 | 0 | СИПфасад-кирпичАС | 5 | Вариант №1.5 | Дахадаевские РЭС ПС Уркарах Старая ТП 4-7/160 | 300/5 | 0.41
9035 | Дахадаевские РЭС | ПС Уркарах Старая | 4 | ТП 4-7/160 | 1 | с. Дейбук | Центральная улица | Нет данных в РК | 20 | 30 | 7 | СИП | фасад-кирпич | К(1)-Б | ПВ | 1 | 42.203854 | 47.520864 | АС | Фидер №4 | 1 | 0 | СИПфасад-кирпичАС | 5 | Вариант №1.5 | Дахадаевские РЭС ПС Уркарах Старая ТП 4-7/160 | 300/5 | 0.41
9063 | Дахадаевские РЭС | ПС Уркарах Старая | 4 | ТП 4-7/160 | 1 | с. Дейбук | Дейбукская улица | Нет данных в РК | 37 | 63 | 23 | СИП | фасад-кирпич | К(1)-Б | ПВ | 1 | 42.205319 | 47.517494 | АС | Фидер №4 | 1 | 0 | СИПфасад-кирпичАС | 5 | Вариант №1.5 | Дахадаевские РЭС ПС Уркарах Старая ТП 4-7/160 | 300/5 | 0.41
9065 | Дахадаевские РЭС | ПС Уркарах Старая | 4 | ТП 4-7/160 | 1 | с. Дейбук | Дейбукская улица | Нет данных в РК | 38 | 65 | 10 | СИП | фасад-кирпич | К(1)-Б | ПВ | 1 | 42.205384 | 47.516827 | АС | Фидер №4 | 1 | 0 | СИПфасад-кирпичАС | 5 | Вариант №1.5 | Дахадаевские РЭС ПС Уркарах Старая ТП 4-7/160 | 300/5 | 0.41
9066 | Дахадаевские РЭС | ПС Уркарах Старая | 4 | ТП 4-7/160 | 1 | с. Дейбук | Дейбукская улица | Нет данных в РК | 38 | 66 | 16 | СИП | фасад-кирпич | К(1)-Б | ПВ | 1 | 42.205158 | 47.5169 | АС | Фидер №4 | 1 | 0 | СИПфасад-кирпичАС | 5 | Вариант №1.5 | Дахадаевские РЭС ПС Уркарах Старая ТП 4-7/160 | 300/5 | 0.41
9094 | Дахадаевские РЭС | ПС Уркарах Старая | 4 | ТП 4-8/160 | 1 | с. Дейбук | Дейбукская улица | Нет данных в РК | 33 | 28 | 12 | СИП | фасад-кирпич | К(1)-Б | ПВ | 1 | 42.205326 | 47.519077 | АС | Фидер №4 | 1 | 0 | СИПфасад-кирпичАС | 5 | Вариант №1.5 | Дахадаевские РЭС ПС Уркарах Старая ТП 4-8/160 | 300/5 | 0.5
9098 | Дахадаевские РЭС | ПС Уркарах Старая | 4 | ТП 4-8/160 | 1 | с. Дейбук | Дейбукская улица | Нет данных в РК | 37 | 33 | 11 | СИП | фасад-кирпич | К(1)-Б | ПВ | 1 | 42.205668 | 47.518316 | АС | Фидер №4 | 1 | 0 | СИПфасад-кирпичАС | 5 | Вариант №1.5 | Дахадаевские РЭС ПС Уркарах Старая ТП 4-8/160 | 300/5 | 0.5
9101 | Дахадаевские РЭС | ПС Уркарах Старая | 4 | ТП 4-8/160 | 1 | с. Дейбук | Дейбукская улица | Нет данных в РК | 40 | 36 | 17 | СИП | фасад-кирпич | К(1)-Б | ПВ | 1 | 42.205698 | 47.517616 | АС | Фидер №4 | 1 | 0 | СИПфасад-кирпичАС | 5 | Вариант №1.5 | Дахадаевские РЭС ПС Уркарах Старая ТП 4-8/160 | 300/5 | 0.5
9102 | Дахадаевские РЭС | ПС Уркарах Старая | 4 | ТП 4-8/160 | 1 | с. Дейбук | Дейбукская улица | Нет данных в РК | 40 | 37 | 18 | СИП | фасад-кирпич | К(1)-Б | ПВ | 1 | 42.205732 | 47.517447 | АС | Фидер №4 | 1 | 0 | СИПфасад-кирпичАС | 5 | Вариант №1.5 | Дахадаевские РЭС ПС Уркарах Старая ТП 4-8/160 | 300/5 | 0.5
9103 | Дахадаевские РЭС | ПС Уркарах Старая | 4 | ТП 4-8/160 | 1 | с. Дейбук | Дейбукская улица | Нет данных в РК | 42 | 38 | 16 | СИП | фасад-кирпич | К(1)-Б | ПВ | 1 | 42.206179 | 47.516584 | АС | Фидер №4 | 1 | 0 | СИПфасад-кирпичАС | 5 | Вариант №1.5 | Дахадаевские РЭС ПС Уркарах Старая ТП 4-8/160 | 300/5 | 0.5
9104 | Дахадаевские РЭС | ПС Уркарах Старая | 4 | ТП 4-8/160 | 1 | с. Дейбук | Дейбукская улица | Нет данных в РК | 43 | 39 | 17 | СИП | фасад-кирпич | К(1)-Б | ПВ | 1 | 42.205844 | 47.516433 | АС | Фидер №4 | 1 | 0 | СИПфасад-кирпичАС | 5 | Вариант №1.5 | Дахадаевские РЭС ПС Уркарах Старая ТП 4-8/160 | 300/5 | 0.5
9105 | Дахадаевские РЭС | ПС Уркарах Старая | 4 | ТП 4-8/160 | 1 | с. Дейбук | Дейбукская улица | Нет данных в РК | 44 | 40 | 12 | СИП | фасад-кирпич | К(1)-Б | ПВ | 1 | 42.205616 | 47.516002 | АС | Фидер №4 | 1 | 0 | СИПфасад-кирпичАС | 5 | Вариант №1.5 | Дахадаевские РЭС ПС Уркарах Старая ТП 4-8/160 | 300/5 | 0.5
9106 | Дахадаевские РЭС | ПС Уркарах Старая | 4 | ТП 4-8/160 | 1 | с. Дейбук | Дейбукская улица | Нет данных в РК | 45 | 41 | 20 | СИП | фасад-кирпич | К(1)-Б | ПВ | 1 | 42.206027 | 47.515843 | АС | Фидер №4 | 1 | 0 | СИПфасад-кирпичАС | 5 | Вариант №1.5 | Дахадаевские РЭС ПС Уркарах Старая ТП 4-8/160 | 300/5 | 0.5
9108 | Дахадаевские РЭС | ПС Уркарах Старая | 4 | ТП 4-8/160 | 1 | с. Дейбук | Дейбукская улица | Нет данных в РК | 46 | 43 | 10 | СИП | фасад-кирпич | К(1)-Б | ПВ | 1 | 42.205793 | 47.518003 | АС | Фидер №4 | 1 | 0 | СИПфасад-кирпичАС | 5 | Вариант №1.5 | Дахадаевские РЭС ПС Уркарах Старая ТП 4-8/160 | 300/5 | 0.5
9109 | Дахадаевские РЭС | ПС Уркарах Старая | 4 | ТП 4-8/160 | 1 | с. Дейбук | Дейбукская улица | Нет данных в РК | 46 | 44 | 25 | СИП | фасад-кирпич | К(1)-Б | ПВ | 1 | 42.205951 | 47.518056 | АС | Фидер №4 | 1 | 0 | СИПфасад-кирпичАС | 5 | Вариант №1.5 | Дахадаевские РЭС ПС Уркарах Старая ТП 4-8/160 | 300/5 | 0.5
9110 | Дахадаевские РЭС | ПС Уркарах Старая | 4 | ТП 4-8/160 | 1 | с. Дейбук | Дейбукская улица | Нет данных в РК | 46 | 45 | 10 | СИП | фасад-кирпич | К(1)-Б | ПВ | 1 | 42.206113 | 47.518194 | АС | Фидер №4 | 1 | 0 | СИПфасад-кирпичАС | 5 | Вариант №1.5 | Дахадаевские РЭС ПС Уркарах Старая ТП 4-8/160 | 300/5 | 0.5
9113 | Дахадаевские РЭС | ПС Уркарах Старая | 4 | ТП 4-8/160 | 1 | с. Дейбук | Дейбукская улица | Нет данных в РК | 49 | 48 | 14 | СИП | фасад-кирпич | К(1)-Б | ПВ | 1 | 42.206288 | 47.518105 | АС | Фидер №4 | 1 | 0 | СИПфасад-кирпичАС | 5 | Вариант №1.5 | Дахадаевские РЭС ПС Уркарах Старая ТП 4-8/160 | 300/5 | 0.5
9114 | Дахадаевские РЭС | ПС Уркарах Старая | 4 | ТП 4-8/160 | 1 | с. Дейбук | Дейбукская улица | Нет данных в РК | 50 | 50 | 20 | СИП | фасад-кирпич | К(1)-Б | ПВ | 1 | 42.206595 | 47.518433 | АС | Фидер №4 | 1 | 0 | СИПфасад-кирпичАС | 5 | Вариант №1.5 | Дахадаевские РЭС ПС Уркарах Старая ТП 4-8/160 | 300/5 | 0.5
9115 | Дахадаевские РЭС | ПС Уркарах Старая | 4 | ТП 4-8/160 | 1 | с. Дейбук | Дейбукская улица | Нет данных в РК | 50 | 51 | 25 | СИП | фасад-кирпич | К(1)-Б | ПВ | 1 | 42.206595 | 47.518427 | АС | Фидер №4 | 1 | 0 | СИПфасад-кирпичАС | 5 | Вариант №1.5 | Дахадаевские РЭС ПС Уркарах Старая ТП 4-8/160 | 300/5 | 0.5
9116 | Дахадаевские РЭС | ПС Уркарах Старая | 4 | ТП 4-8/160 | 1 | с. Дейбук | Дейбукская улица | Нет данных в РК | 51 | 52 | 25 | СИП | фасад-кирпич | К(1)-Б | ПВ | 1 | 42.20677 | 47.51853 | АС | Фидер №4 | 1 | 0 | СИПфасад-кирпичАС | 5 | Вариант №1.5 | Дахадаевские РЭС ПС Уркарах Старая ТП 4-8/160 | 300/5 | 0.5
9119 | Дахадаевские РЭС | ПС Уркарах Старая | 4 | ТП 4-8/160 | 1 | с. Дейбук | Дейбукская улица | Нет данных в РК | 53 | 55 | 16 | СИП | фасад-кирпич | К(1)-Б | ПВ | 1 | 42.206471 | 47.518033 | АС | Фидер №4 | 1 | 0 | СИПфасад-кирпичАС | 5 | Вариант №1.5 | Дахадаевские РЭС ПС Уркарах Старая ТП 4-8/160 | 300/5 | 0.5
9121 | Дахадаевские РЭС | ПС Уркарах Старая | 4 | ТП 4-8/160 | 1 | с. Дейбук | Дейбукская улица | Нет данных в РК | 53 | 57 | 11 | СИП | фасад-кирпич | К(1)-Б | ПВ | 1 | 42.206576 | 47.517976 | АС | Фидер №4 | 1 | 0 | СИПфасад-кирпичАС | 5 | Вариант №1.5 | Дахадаевские РЭС ПС Уркарах Старая ТП 4-8/160 | 300/5 | 0.5
9123 | Дахадаевские РЭС | ПС Уркарах Старая | 4 | ТП 4-8/160 | 1 | с. Дейбук | Дейбукская улица | Нет данных в РК | 56 | 59 | 22 | СИП | фасад-кирпич | К(1)-Б | ПВ | 1 | 42.207286 | 47.517334 | АС | Фидер №4 | 1 | 0 | СИПфасад-кирпичАС | 5 | Вариант №1.5 | Дахадаевские РЭС ПС Уркарах Старая ТП 4-8/160 | 300/5 | 0.5
9124 | Дахадаевские РЭС | ПС Уркарах Старая | 4 | ТП 4-8/160 | 1 | с. Дейбук | Дейбукская улица | Нет данных в РК | 57 | 60 | 19 | СИП | фасад-кирпич | К(1)-Б | ПВ | 1 | 42.206323 | 47.517285 | АС | Фидер №4 | 1 | 0 | СИПфасад-кирпичАС | 5 | Вариант №1.5 | Дахадаевские РЭС ПС Уркарах Старая ТП 4-8/160 | 300/5 | 0.5
9125 | Дахадаевские РЭС | ПС Уркарах Старая | 4 | ТП 4-8/160 | 1 | с. Дейбук | Дейбукская улица | Нет данных в РК | 59 | 62 | 17 | СИП | фасад-кирпич | К(1)-Б | ПВ | 1 | 42.206584 | 47.516499 | АС | Фидер №4 | 1 | 0 | СИПфасад-кирпичАС | 5 | Вариант №1.5 | Дахадаевские РЭС ПС Уркарах Старая ТП 4-8/160 | 300/5 | 0.5
8586 | Дахадаевские РЭС | ПС Уркарах Старая | 2 | ТП 2-7/250 | 1 | с. Уркарах | Школьная улица | Нет данных в РК | 3 | 11 | 13 | СИП | фасад-кирпич | К(1)-Б | ПВ | 1 | 42.165841 | 47.634752 | АС | Фидер №2 | 1 | 0 | СИПфасад-кирпичАС | 5 | Вариант №1.5 | Дахадаевские РЭС ПС Уркарах Старая ТП 2-7/250 | 500/5 | 0.58
8587 | Дахадаевские РЭС | ПС Уркарах Старая | 2 | ТП 2-7/250 | 1 | с. Уркарах | Школьная улица | Нет данных в РК | 3 | 12 | 14 | СИП | фасад-кирпич | К(1)-Б | ПВ | 1 | 42.165842 | 47.63475 | АС | Фидер №2 | 1 | 0 | СИПфасад-кирпичАС | 5 | Вариант №1.5 | Дахадаевские РЭС ПС Уркарах Старая ТП 2-7/250 | 500/5 | 0.58
8588 | Дахадаевские РЭС | ПС Уркарах Старая | 2 | ТП 2-7/250 | 1 | с. Уркарах | Школьная улица | Нет данных в РК | 3 | 13 | 14 | СИП | фасад-кирпич | К(1)-Б | ПВ | 1 | 42.165846 | 47.634748 | АС | Фидер №2 | 1 | 0 | СИПфасад-кирпичАС | 5 | Вариант №1.5 | Дахадаевские РЭС ПС Уркарах Старая ТП 2-7/250 | 500/5 | 0.58
8589 | Дахадаевские РЭС | ПС Уркарах Старая | 2 | ТП 2-7/250 | 1 | с. Уркарах | Школьная улица | Нет данных в РК | 3 | 14 | 14 | СИП | фасад-кирпич | К(1)-Б | ПВ | 1 | 42.16584 | 47.634742 | АС | Фидер №2 | 1 | 0 | СИПфасад-кирпичАС | 5 | Вариант №1.5 | Дахадаевские РЭС ПС Уркарах Старая ТП 2-7/250 | 500/5 | 0.58
8590 | Дахадаевские РЭС | ПС Уркарах Старая | 2 | ТП 2-7/250 | 1 | с. Уркарах | Школьная улица | Нет данных в РК | 3 | 15 | 14 | СИП | фасад-кирпич | К(1)-Б | ПВ | 1 | 42.165844 | 47.634746 | АС | Фидер №2 | 1 | 0 | СИПфасад-кирпичАС | 5 | Вариант №1.5 | Дахадаевские РЭС ПС Уркарах Старая ТП 2-7/250 | 500/5 | 0.58
8591 | Дахадаевские РЭС | ПС Уркарах Старая | 2 | ТП 2-7/250 | 1 | с. Уркарах | Школьная улица | Нет данных в РК | 3 | 16 | 14 | СИП | фасад-кирпич | К(1)-Б | ПВ | 1 | 42.165841 | 47.634747 | АС | Фидер №2 | 1 | 0 | СИПфасад-кирпичАС | 5 | Вариант №1.5 | Дахадаевские РЭС ПС Уркарах Старая ТП 2-7/250 | 500/5 | 0.58
8592 | Дахадаевские РЭС | ПС Уркарах Старая | 2 | ТП 2-7/250 | 1 | с. Уркарах | Школьная улица | Нет данных в РК | 3 | 17 | 14 | СИП | фасад-кирпич | К(1)-Б | ПВ | 1 | 42.165842 | 47.634748 | АС | Фидер №2 | 1 | 0 | СИПфасад-кирпичАС | 5 | Вариант №1.5 | Дахадаевские РЭС ПС Уркарах Старая ТП 2-7/250 | 500/5 | 0.58
8597 | Дахадаевские РЭС | ПС Уркарах Старая | 2 | ТП 2-7/250 | 1 | с. Уркарах | Школьная улица | Нет данных в РК | 5 | 23 | 18 | СИП | фасад-кирпич | К(1)-Б | ПВ | 1 | 42.166023 | 47.634352 | АС | Фидер №2 | 1 | 0 | СИПфасад-кирпичАС | 5 | Вариант №1.5 | Дахадаевские РЭС ПС Уркарах Старая ТП 2-7/250 | 500/5 | 0.58
8598 | Дахадаевские РЭС | ПС Уркарах Старая | 2 | ТП 2-7/250 | 1 | с. Уркарах | Школьная улица | Нет данных в РК | 5 | 24 | 17 | СИП | фасад-кирпич | К(1)-Б | ПВ | 1 | 42.166039 | 47.634339 | АС | Фидер №2 | 1 | 0 | СИПфасад-кирпичАС | 5 | Вариант №1.5 | Дахадаевские РЭС ПС Уркарах Старая ТП 2-7/250 | 500/5 | 0.58
8599 | Дахадаевские РЭС | ПС Уркарах Старая | 2 | ТП 2-7/250 | 1 | с. Уркарах | Школьная улица | Нет данных в РК | 5 | 25 | 19 | СИП | фасад-кирпич | К(1)-Б | ПВ | 1 | 42.166029 | 47.634354 | АС | Фидер №2 | 1 | 0 | СИПфасад-кирпичАС | 5 | Вариант №1.5 | Дахадаевские РЭС ПС Уркарах Старая ТП 2-7/250 | 500/5 | 0.58
8600 | Дахадаевские РЭС | ПС Уркарах Старая | 2 | ТП 2-7/250 | 1 | с. Уркарах | Школьная улица | Нет данных в РК | 5 | 26 | 18 | СИП | фасад-кирпич | К(1)-Б | ПВ | 1 | 42.166044 | 47.634346 | АС | Фидер №2 | 1 | 0 | СИПфасад-кирпичАС | 5 | Вариант №1.5 | Дахадаевские РЭС ПС Уркарах Старая ТП 2-7/250 | 500/5 | 0.58
8601 | Дахадаевские РЭС | ПС Уркарах Старая | 2 | ТП 2-7/250 | 1 | с. Уркарах | Школьная улица | Нет данных в РК | 5 | 27 | 18 | СИП | фасад-кирпич | К(1)-Б | ПВ | 1 | 42.166038 | 47.634343 | АС | Фидер №2 | 1 | 0 | СИПфасад-кирпичАС | 5 | Вариант №1.5 | Дахадаевские РЭС ПС Уркарах Старая ТП 2-7/250 | 500/5 | 0.58
8766 | Дахадаевские РЭС | ПС Уркарах Старая | 4 | ТП 4-2/250 | 1 | с. Меусиша | Центральная улица | Нет данных в РК | 3 | 2 | 12 | СИП | фасад-кирпич | К(1)-Б | ПВ | 1 | 42.201193 | 47.592947 | АС | Фидер №4 | 1 | 0 | СИПфасад-кирпичАС | 5 | Вариант №1.5 | Дахадаевские РЭС ПС Уркарах Старая ТП 4-2/250 | 500/5 | 0.64
8767 | Дахадаевские РЭС | ПС Уркарах Старая | 4 | ТП 4-2/250 | 1 | с. Меусиша | Центральная улица | Нет данных в РК | 3 | 3 | 13 | СИП | фасад-кирпич | К(1)-Б | ПВ | 1 | 42.20119 | 47.592946 | АС | Фидер №4 | 1 | 0 | СИПфасад-кирпичАС | 5 | Вариант №1.5 | Дахадаевские РЭС ПС Уркарах Старая ТП 4-2/250 | 500/5 | 0.64
8768 | Дахадаевские РЭС | ПС Уркарах Старая | 4 | ТП 4-2/250 | 1 | с. Меусиша | Школьная улица | Нет данных в РК | 11 | 7 | 19 | СИП | фасад-кирпич | К(1)-Б | ПВ | 1 | 42.20308 | 47.592334 | АС | Фидер №4 | 1 | 0 | СИПфасад-кирпичАС | 5 | Вариант №1.5 | Дахадаевские РЭС ПС Уркарах Старая ТП 4-2/250 | 500/5 | 0.64
8772 | Дахадаевские РЭС | ПС Уркарах Старая | 4 | ТП 4-2/250 | 1 | с. Меусиша | Школьная улица | Нет данных в РК | 14 | 14 | 24 | СИП | фасад-кирпич | К(1)-Б | ПВ | 1 | 42.204222 | 47.59152 | АС | Фидер №4 | 1 | 0 | СИПфасад-кирпичАС | 5 | Вариант №1.5 | Дахадаевские РЭС ПС Уркарах Старая ТП 4-2/250 | 500/5 | 0.64
8774 | Дахадаевские РЭС | ПС Уркарах Старая | 4 | ТП 4-2/250 | 1 | с. Меусиша | Школьная улица | Нет данных в РК | 15 | 16 | 20 | СИП | фасад-кирпич | К(1)-Б | ПВ | 1 | 42.203988 | 47.591771 | АС | Фидер №4 | 1 | 0 | СИПфасад-кирпичАС | 5 | Вариант №1.5 | Дахадаевские РЭС ПС Уркарах Старая ТП 4-2/250 | 500/5 | 0.64
8775 | Дахадаевские РЭС | ПС Уркарах Старая | 4 | ТП 4-2/250 | 1 | с. Меусиша | Школьная улица | Нет данных в РК | 15 | 17 | 20 | СИП | фасад-кирпич | К(1)-Б | ПВ | 1 | 42.203988 | 47.59177 | АС | Фидер №4 | 1 | 0 | СИПфасад-кирпичАС | 5 | Вариант №1.5 | Дахадаевские РЭС ПС Уркарах Старая ТП 4-2/250 | 500/5 | 0.64
8776 | Дахадаевские РЭС | ПС Уркарах Старая | 4 | ТП 4-2/250 | 1 | с. Меусиша | Школьная улица | Нет данных в РК | 17 | 20 | 7 | СИП | фасад-кирпич | К(1)-Б | ПВ | 1 | 42.2036 | 47.592092 | АС | Фидер №4 | 1 | 0 | СИПфасад-кирпичАС | 5 | Вариант №1.5 | Дахадаевские РЭС ПС Уркарах Старая ТП 4-2/250 | 500/5 | 0.64
8777 | Дахадаевские РЭС | ПС Уркарах Старая | 4 | ТП 4-2/250 | 1 | с. Меусиша | Годеканская улица | Нет данных в РК | 19 | 21 | 11 | СИП | фасад-кирпич | К(1)-Б | ПВ | 1 | 42.200815 | 47.591378 | АС | Фидер №4 | 1 | 0 | СИПфасад-кирпичАС | 5 | Вариант №1.5 | Дахадаевские РЭС ПС Уркарах Старая ТП 4-2/250 | 500/5 | 0.64
8789 | Дахадаевские РЭС | ПС Уркарах Старая | 4 | ТП 4-2/250 | 1 | с. Меусиша | Годеканская улица | Нет данных в РК | 30 | 39 | 19 | СИП | фасад-кирпич | К(1)-Б | ПВ | 1 | 42.199843 | 47.593465 | АС | Фидер №4 | 1 | 0 | СИПфасад-кирпичАС | 5 | Вариант №1.5 | Дахадаевские РЭС ПС Уркарах Старая ТП 4-2/250 | 500/5 | 0.64
8797 | Дахадаевские РЭС | ПС Уркарах Старая | 4 | ТП 4-2/250 | 1 | с. Меусиша | улица 70 лет Победы | Нет данных в РК | 32 | 47 | 4 | СИП | фасад-кирпич | К(1)-Б | ПВ | 1 | 42.199392 | 47.592692 | АС | Фидер №4 | 1 | 0 | СИПфасад-кирпичАС | 5 | Вариант №1.5 | Дахадаевские РЭС ПС Уркарах Старая ТП 4-2/250 | 500/5 | 0.64
8798 | Дахадаевские РЭС | ПС Уркарах Старая | 4 | ТП 4-2/250 | 1 | с. Меусиша | улица 70 лет Победы | Нет данных в РК | 32 | 48 | 15 | СИП | фасад-кирпич | К(1)-Б | ПВ | 1 | 42.199298 | 47.592863 | АС | Фидер №4 | 1 | 0 | СИПфасад-кирпичАС | 5 | Вариант №1.5 | Дахадаевские РЭС ПС Уркарах Старая ТП 4-2/250 | 500/5 | 0.64
8800 | Дахадаевские РЭС | ПС Уркарах Старая | 4 | ТП 4-2/250 | 1 | с. Меусиша | улица 70 лет Победы | Нет данных в РК | 33 | 50 | 7 | СИП | фасад-кирпич | К(1)-Б | ПВ | 1 | 42.199497 | 47.592458 | АС | Фидер №4 | 1 | 0 | СИПфасад-кирпичАС | 5 | Вариант №1.5 | Дахадаевские РЭС ПС Уркарах Старая ТП 4-2/250 | 500/5 | 0.64
8801 | Дахадаевские РЭС | ПС Уркарах Старая | 4 | ТП 4-2/250 | 1 | с. Меусиша | улица 70 лет Победы | Нет данных в РК | 33 | 51 | 7 | СИП | фасад-кирпич | К(1)-Б | ПВ | 1 | 42.199496 | 47.592458 | АС | Фидер №4 | 1 | 0 | СИПфасад-кирпичАС | 5 | Вариант №1.5 | Дахадаевские РЭС ПС Уркарах Старая ТП 4-2/250 | 500/5 | 0.64
8802 | Дахадаевские РЭС | ПС Уркарах Старая | 4 | ТП 4-2/250 | 1 | с. Меусиша | улица 70 лет Победы | Нет данных в РК | 33 | 52 | 23 | СИП | фасад-кирпич | К(1)-Б | ПВ | 1 | 42.199323 | 47.592397 | АС | Фидер №4 | 1 | 0 | СИПфасад-кирпичАС | 5 | Вариант №1.5 | Дахадаевские РЭС ПС Уркарах Старая ТП 4-2/250 | 500/5 | 0.64
8804 | Дахадаевские РЭС | ПС Уркарах Старая | 4 | ТП 4-2/250 | 1 | с. Меусиша | улица 70 лет Победы | Нет данных в РК | 34 | 54 | 23 | СИП | фасад-кирпич | К(1)-Б | ПВ | 1 | 42.19975 | 47.592934 | АС | Фидер №4 | 1 | 0 | СИПфасад-кирпичАС | 5 | Вариант №1.5 | Дахадаевские РЭС ПС Уркарах Старая ТП 4-2/250 | 500/5 | 0.64
8806 | Дахадаевские РЭС | ПС Уркарах Старая | 4 | ТП 4-2/250 | 1 | с. Меусиша | Годеканская улица | Нет данных в РК | 35 | 57 | 11 | СИП | фасад-кирпич | К(1)-Б | ПВ | 1 | 42.199986 | 47.591989 | АС | Фидер №4 | 1 | 0 | СИПфасад-кирпичАС | 5 | Вариант №1.5 | Дахадаевские РЭС ПС Уркарах Старая ТП 4-2/250 | 500/5 | 0.64
8807 | Дахадаевские РЭС | ПС Уркарах Старая | 4 | ТП 4-2/250 | 1 | с. Меусиша | Годеканская улица | Нет данных в РК | 35 | 58 | 15 | СИП | фасад-кирпич | К(1)-Б | ПВ | 1 | 42.199912 | 47.59175 | АС | Фидер №4 | 1 | 0 | СИПфасад-кирпичАС | 5 | Вариант №1.5 | Дахадаевские РЭС ПС Уркарах Старая ТП 4-2/250 | 500/5 | 0.64
8808 | Дахадаевские РЭС | ПС Уркарах Старая | 4 | ТП 4-2/250 | 1 | с. Меусиша | Годеканская улица | Нет данных в РК | 36 | 59 | 9 | СИП | фасад-кирпич | К(1)-Б | ПВ | 1 | 42.199709 | 47.591163 | АС | Фидер №4 | 1 | 0 | СИПфасад-кирпичАС | 5 | Вариант №1.5 | Дахадаевские РЭС ПС Уркарах Старая ТП 4-2/250 | 500/5 | 0.64
8809 | Дахадаевские РЭС | ПС Уркарах Старая | 4 | ТП 4-2/250 | 1 | с. Меусиша | Годеканская улица | Нет данных в РК | 37 | 60 | 14 | СИП | фасад-кирпич | К(1)-Б | ПВ | 1 | 42.200205 | 47.591878 | АС | Фидер №4 | 1 | 0 | СИПфасад-кирпичАС | 5 | Вариант №1.5 | Дахадаевские РЭС ПС Уркарах Старая ТП 4-2/250 | 500/5 | 0.64
8812 | Дахадаевские РЭС | ПС Уркарах Старая | 4 | ТП 4-2/250 | 1 | с. Меусиша | улица 70 лет Победы | Нет данных в РК | 39 | 65 | 8 | СИП | фасад-кирпич | К(1)-Б | ПВ | 1 | 42.199094 | 47.592992 | АС | Фидер №4 | 1 | 0 | СИПфасад-кирпичАС | 5 | Вариант №1.5 | Дахадаевские РЭС ПС Уркарах Старая ТП 4-2/250 | 500/5 | 0.64
8813 | Дахадаевские РЭС | ПС Уркарах Старая | 4 | ТП 4-2/250 | 1 | с. Меусиша | улица 70 лет Победы | Нет данных в РК | 39 | 66 | 11 | СИП | фасад-кирпич | К(1)-Б | ПВ | 1 | 42.199056 | 47.592925 | АС | Фидер №4 | 1 | 0 | СИПфасад-кирпичАС | 5 | Вариант №1.5 | Дахадаевские РЭС ПС Уркарах Старая ТП 4-2/250 | 500/5 | 0.64
8819 | Дахадаевские РЭС | ПС Уркарах Старая | 4 | ТП 4-2/250 | 1 | с. Меусиша | улица 70 лет Победы | Нет данных в РК | 40 | 72 | 21 | СИП | фасад-кирпич | К(1)-Б | ПВ | 1 | 42.198889 | 47.592832 | АС | Фидер №4 | 1 | 0 | СИПфасад-кирпичАС | 5 | Вариант №1.5 | Дахадаевские РЭС ПС Уркарах Старая ТП 4-2/250 | 500/5 | 0.64
8821 | Дахадаевские РЭС | ПС Уркарах Старая | 4 | ТП 4-2/250 | 1 | с. Меусиша | улица 70 лет Победы | Нет данных в РК | 41 | 74 | 6 | СИП | фасад-кирпич | К(1)-Б | ПВ | 1 | 42.198992 | 47.592506 | АС | Фидер №4 | 1 | 0 | СИПфасад-кирпичАС | 5 | Вариант №1.5 | Дахадаевские РЭС ПС Уркарах Старая ТП 4-2/250 | 500/5 | 0.64
8822 | Дахадаевские РЭС | ПС Уркарах Старая | 4 | ТП 4-2/250 | 1 | с. Меусиша | улица 70 лет Победы | Нет данных в РК | 41 | 75 | 12 | СИП | фасад-кирпич | К(1)-Б | ПВ | 1 | 42.199036 | 47.592421 | АС | Фидер №4 | 1 | 0 | СИПфасад-кирпичАС | 5 | Вариант №1.5 | Дахадаевские РЭС ПС Уркарах Старая ТП 4-2/250 | 500/5 | 0.64
8827 | Дахадаевские РЭС | ПС Уркарах Старая | 4 | ТП 4-2/250 | 1 | с. Меусиша | улица 70 лет Победы | Нет данных в РК | 44 | 81 | 13 | СИП | фасад-кирпич | К(1)-Б | ПВ | 1 | 42.198272 | 47.592245 | АС | Фидер №4 | 1 | 0 | СИПфасад-кирпичАС | 5 | Вариант №1.5 | Дахадаевские РЭС ПС Уркарах Старая ТП 4-2/250 | 500/5 | 0.64
8829 | Дахадаевские РЭС | ПС Уркарах Старая | 4 | ТП 4-2/250 | 1 | с. Меусиша | улица 70 лет Победы | Нет данных в РК | 45 | 83 | 10 | СИП | фасад-кирпич | К(1)-Б | ПВ | 1 | 42.19799 | 47.592215 | АС | Фидер №4 | 1 | 0 | СИПфасад-кирпичАС | 5 | Вариант №1.5 | Дахадаевские РЭС ПС Уркарах Старая ТП 4-2/250 | 500/5 | 0.64
8830 | Дахадаевские РЭС | ПС Уркарах Старая | 4 | ТП 4-2/250 | 1 | с. Меусиша | улица 70 лет Победы | Нет данных в РК | 46 | 85 | 6 | СИП | фасад-кирпич | К(1)-Б | ПВ | 1 | 42.199005 | 47.59327 | АС | Фидер №4 | 1 | 0 | СИПфасад-кирпичАС | 5 | Вариант №1.5 | Дахадаевские РЭС ПС Уркарах Старая ТП 4-2/250 | 500/5 | 0.64
8832 | Дахадаевские РЭС | ПС Уркарах Старая | 4 | ТП 4-2/250 | 1 | с. Меусиша | Солнечная улица | Нет данных в РК | 47 | 88 | 7 | СИП | фасад-кирпич | К(1)-Б | ПВ | 1 | 42.199146 | 47.593568 | АС | Фидер №4 | 1 | 0 | СИПфасад-кирпичАС | 5 | Вариант №1.5 | Дахадаевские РЭС ПС Уркарах Старая ТП 4-2/250 | 500/5 | 0.64
8833 | Дахадаевские РЭС | ПС Уркарах Старая | 4 | ТП 4-2/250 | 1 | с. Меусиша | Солнечная улица | Нет данных в РК | 47 | 89 | 7 | СИП | фасад-кирпич | К(1)-Б | ПВ | 1 | 42.199145 | 47.59357 | АС | Фидер №4 | 1 | 0 | СИПфасад-кирпичАС | 5 | Вариант №1.5 | Дахадаевские РЭС ПС Уркарах Старая ТП 4-2/250 | 500/5 | 0.64
8834 | Дахадаевские РЭС | ПС Уркарах Старая | 4 | ТП 4-2/250 | 1 | с. Меусиша | Солнечная улица | Нет данных в РК | 47 | 90 | 7 | СИП | фасад-кирпич | К(1)-Б | ПВ | 1 | 42.199146 | 47.593569 | АС | Фидер №4 | 1 | 0 | СИПфасад-кирпичАС | 5 | Вариант №1.5 | Дахадаевские РЭС ПС Уркарах Старая ТП 4-2/250 | 500/5 | 0.64
8835 | Дахадаевские РЭС | ПС Уркарах Старая | 4 | ТП 4-2/250 | 1 | с. Меусиша | Солнечная улица | Нет данных в РК | 47 | 91 | 18 | СИП | фасад-кирпич | К(1)-Б | ПВ | 1 | 42.199092 | 47.593703 | АС | Фидер №4 | 1 | 0 | СИПфасад-кирпичАС | 5 | Вариант №1.5 | Дахадаевские РЭС ПС Уркарах Старая ТП 4-2/250 | 500/5 | 0.64
8836 | Дахадаевские РЭС | ПС Уркарах Старая | 4 | ТП 4-2/250 | 1 | с. Меусиша | Солнечная улица | Нет данных в РК | 47 | 92 | 18 | СИП | фасад-кирпич | К(1)-Б | ПВ | 1 | 42.199091 | 47.593704 | АС | Фидер №4 | 1 | 0 | СИПфасад-кирпичАС | 5 | Вариант №1.5 | Дахадаевские РЭС ПС Уркарах Старая ТП 4-2/250 | 500/5 | 0.64
8844 | Дахадаевские РЭС | ПС Уркарах Старая | 4 | ТП 4-2/250 | 1 | с. Меусиша | улица 70 лет Победы | Нет данных в РК | 51 | 101 | 4 | СИП | фасад-кирпич | К(1)-Б | ПВ | 1 | 42.198445 | 47.59302 | АС | Фидер №4 | 1 | 0 | СИПфасад-кирпичАС | 5 | Вариант №1.5 | Дахадаевские РЭС ПС Уркарах Старая ТП 4-2/250 | 500/5 | 0.64
8847 | Дахадаевские РЭС | ПС Уркарах Старая | 4 | ТП 4-2/250 | 1 | с. Меусиша | улица 70 лет Победы | Нет данных в РК | 51 | 104 | 22 | СИП | фасад-кирпич | К(1)-Б | ПВ | 1 | 42.198659 | 47.59308 | АС | Фидер №4 | 1 | 0 | СИПфасад-кирпичАС | 5 | Вариант №1.5 | Дахадаевские РЭС ПС Уркарах Старая ТП 4-2/250 | 500/5 | 0.64
8849 | Дахадаевские РЭС | ПС Уркарах Старая | 4 | ТП 4-2/250 | 1 | с. Меусиша | Солнечная улица | Нет данных в РК | 52 | 106 | 7 | СИП | фасад-кирпич | К(1)-Б | ПВ | 1 | 42.198251 | 47.593538 | АС | Фидер №4 | 1 | 0 | СИПфасад-кирпичАС | 5 | Вариант №1.5 | Дахадаевские РЭС ПС Уркарах Старая ТП 4-2/250 | 500/5 | 0.64
8850 | Дахадаевские РЭС | ПС Уркарах Старая | 4 | ТП 4-2/250 | 1 | с. Меусиша | улица 70 лет Победы | Нет данных в РК | 53 | 108 | 23 | СИП | фасад-кирпич | К(1)-Б | ПВ | 1 | 42.198262 | 47.593133 | АС | Фидер №4 | 1 | 0 | СИПфасад-кирпичАС | 5 | Вариант №1.5 | Дахадаевские РЭС ПС Уркарах Старая ТП 4-2/250 | 500/5 | 0.64
8856 | Дахадаевские РЭС | ПС Уркарах Старая | 4 | ТП 4-2/250 | 1 | с. Меусиша | улица 70 лет Победы | Нет данных в РК | 55 | 115 | 11 | СИП | фасад-кирпич | К(1)-Б | ПВ | 1 | 42.197595 | 47.592765 | АС | Фидер №4 | 1 | 0 | СИПфасад-кирпичАС | 5 | Вариант №1.5 | Дахадаевские РЭС ПС Уркарах Старая ТП 4-2/250 | 500/5 | 0.64
8860 | Дахадаевские РЭС | ПС Уркарах Старая | 4 | ТП 4-2/250 | 1 | с. Меусиша | улица 70 лет Победы | Нет данных в РК | 58 | 120 | 25 | СИП | фасад-кирпич | К(1)-Б | ПВ | 1 | 42.197785 | 47.592058 | АС | Фидер №4 | 1 | 0 | СИПфасад-кирпичАС | 5 | Вариант №1.5 | Дахадаевские РЭС ПС Уркарах Старая ТП 4-2/250 | 500/5 | 0.64
8863 | Дахадаевские РЭС | ПС Уркарах Старая | 4 | ТП 4-2/250 | 1 | с. Меусиша | улица 70 лет Победы | Нет данных в РК | 60 | 123 | 16 | СИП | фасад-кирпич | К(1)-Б | ПВ | 1 | 42.197307 | 47.59225 | АС | Фидер №4 | 1 | 0 | СИПфасад-кирпичАС | 5 | Вариант №1.5 | Дахадаевские РЭС ПС Уркарах Старая ТП 4-2/250 | 500/5 | 0.64
8868 | Дахадаевские РЭС | ПС Уркарах Старая | 4 | ТП 4-2/250 | 1 | с. Меусиша | улица 70 лет Победы | Нет данных в РК | 62 | 128 | 6 | СИП | фасад-кирпич | К(1)-Б | ПВ | 1 | 42.19700336 | 47.59245812 | АС | Фидер №4 | 1 | 0 | СИПфасад-кирпичАС | 5 | Вариант №1.5 | Дахадаевские РЭС ПС Уркарах Старая ТП 4-2/250 | 500/5 | 0.64
9174 | Дахадаевские РЭС | ПС Уркарах Старая | 4 | ТП 4-10/250 | 1 | с. Меусиша | Карьерная улица | Нет данных в РК | 31 | 47 | 16 | СИП | фасад-кирпич | К(1)-Б | ПВ | 1 | 42.203862 | 47.600412 | АС | Фидер №4 | 1 | 0 | СИПфасад-кирпичАС | 5 | Вариант №1.5 | Дахадаевские РЭС ПС Уркарах Старая ТП 4-10/250 | 500/5 | 0.38
9181 | Дахадаевские РЭС | ПС Уркарах Старая | 4 | ТП 4-10/250 | 1 | с. Меусиша | Карьерная улица | Нет данных в РК | 40 | 57 | 22 | СИП | фасад-кирпич | К(1)-Б | ПВ | 1 | 42.203162 | 47.600818 | АС | Фидер №4 | 1 | 0 | СИПфасад-кирпичАС | 5 | Вариант №1.5 | Дахадаевские РЭС ПС Уркарах Старая ТП 4-10/250 | 500/5 | 0.38
9187 | Дахадаевские РЭС | ПС Уркарах Старая | 4 | ТП 4-10/250 | 1 | с. Меусиша | улица Мира | Нет данных в РК | 49 | 66 | 11 | СИП | фасад-кирпич | К(1)-Б | ПВ | 1 | 42.202398 | 47.59837 | АС | Фидер №4 | 1 | 0 | СИПфасад-кирпичАС | 5 | Вариант №1.5 | Дахадаевские РЭС ПС Уркарах Старая ТП 4-10/250 | 500/5 | 0.38
9196 | Дахадаевские РЭС | ПС Уркарах Старая | 4 | ТП 4-10/250 | 1 | с. Меусиша | Молодёжная улица | Нет данных в РК | 53 | 76 | 23 | СИП | фасад-кирпич | К(1)-Б | ПВ | 1 | 42.203081 | 47.597143 | АС | Фидер №4 | 1 | 0 | СИПфасад-кирпичАС | 5 | Вариант №1.5 | Дахадаевские РЭС ПС Уркарах Старая ТП 4-10/250 | 500/5 | 0.38
9198 | Дахадаевские РЭС | ПС Уркарах Старая | 4 | ТП 4-10/250 | 1 | с. Меусиша | Молодёжная улица | Нет данных в РК | 53 | 78 | 17 | СИП | фасад-кирпич | К(1)-Б | ПВ | 1 | 42.203083 | 47.597472 | АС | Фидер №4 | 1 | 0 | СИПфасад-кирпичАС | 5 | Вариант №1.5 | Дахадаевские РЭС ПС Уркарах Старая ТП 4-10/250 | 500/5 | 0.38
9202 | Дахадаевские РЭС | ПС Уркарах Старая | 4 | ТП 4-10/250 | 1 | с. Меусиша | Молодёжная улица | Нет данных в РК | 55 | 83 | 11 | СИП | фасад-кирпич | К(1)-Б | ПВ | 1 | 42.202139 | 47.59684 | АС | Фидер №4 | 1 | 0 | СИПфасад-кирпичАС | 5 | Вариант №1.5 | Дахадаевские РЭС ПС Уркарах Старая ТП 4-10/250 | 500/5 | 0.38
9204 | Дахадаевские РЭС | ПС Уркарах Старая | 4 | ТП 4-10/250 | 1 | с. Меусиша | Молодёжная улица | Нет данных в РК | 58 | 85 | 15 | СИП | фасад-кирпич | К(1)-Б | ПВ | 1 | 42.202284 | 47.596207 | АС | Фидер №4 | 1 | 0 | СИПфасад-кирпичАС | 5 | Вариант №1.5 | Дахадаевские РЭС ПС Уркарах Старая ТП 4-10/250 | 500/5 | 0.38
9205 | Дахадаевские РЭС | ПС Уркарах Старая | 4 | ТП 4-10/250 | 1 | с. Меусиша | Молодёжная улица | Нет данных в РК | 58 | 86 | 19 | СИП | фасад-кирпич | К(1)-Б | ПВ | 1 | 42.20225 | 47.595835 | АС | Фидер №4 | 1 | 0 | СИПфасад-кирпичАС | 5 | Вариант №1.5 | Дахадаевские РЭС ПС Уркарах Старая ТП 4-10/250 | 500/5 | 0.38
9208 | Дахадаевские РЭС | ПС Уркарах Старая | 4 | ТП 4-10/250 | 1 | с. Меусиша | Молодёжная улица | Нет данных в РК | 62 | 90 | 21 | СИП | фасад-кирпич | К(1)-Б | ПВ | 1 | 42.203323 | 47.596427 | АС | Фидер №4 | 1 | 0 | СИПфасад-кирпичАС | 5 | Вариант №1.5 | Дахадаевские РЭС ПС Уркарах Старая ТП 4-10/250 | 500/5 | 0.38
9234 | Дахадаевские РЭС | ПС Уркарах Старая | 4 | ТП 4-10/250 | 1 | с. Меусиша | Строительная улица | Нет данных в РК | 88 | 119 | 10 | СИП | фасад-кирпич | К(1)-Б | ПВ | 1 | 42.200009 | 47.599117 | АС | Фидер №4 | 1 | 0 | СИПфасад-кирпичАС | 5 | Вариант №1.5 | Дахадаевские РЭС ПС Уркарах Старая ТП 4-10/250 | 500/5 | 0.38
9237 | Дахадаевские РЭС | ПС Уркарах Старая | 4 | ТП 4-10/250 | 1 | с. Меусиша | Строительная улица | Нет данных в РК | 90 | 122 | 9 | СИП | фасад-кирпич | К(1)-Б | ПВ | 1 | 42.199512 | 47.598879 | АС | Фидер №4 | 1 | 0 | СИПфасад-кирпичАС | 5 | Вариант №1.5 | Дахадаевские РЭС ПС Уркарах Старая ТП 4-10/250 | 500/5 | 0.38
9239 | Дахадаевские РЭС | ПС Уркарах Старая | 4 | ТП 4-10/250 | 1 | с. Меусиша | Строительная улица | Нет данных в РК | 92 | 124 | 8 | СИП | фасад-кирпич | К(1)-Б | ПВ | 1 | 42.199199 | 47.598753 | АС | Фидер №4 | 1 | 0 | СИПфасад-кирпичАС | 5 | Вариант №1.5 | Дахадаевские РЭС ПС Уркарах Старая ТП 4-10/250 | 500/5 | 0.38
9242 | Дахадаевские РЭС | ПС Уркарах Старая | 4 | ТП 4-10/250 | 1 | с. Меусиша | Строительная улица | Нет данных в РК | 97 | 127 | 9 | СИП | фасад-кирпич | К(1)-Б | ПВ | 1 | 42.198733 | 47.598957 | АС | Фидер №4 | 1 | 0 | СИПфасад-кирпичАС | 5 | Вариант №1.5 | Дахадаевские РЭС ПС Уркарах Старая ТП 4-10/250 | 500/5 | 0.38
9247 | Дахадаевские РЭС | ПС Уркарах Старая | 4 | ТП 4-10/250 | 1 | с. Меусиша | Строительная улица | Нет данных в РК | 104 | 132 | 7 | СИП | фасад-кирпич | К(1)-Б | ПВ | 1 | 42.199839 | 47.599694 | АС | Фидер №4 | 1 | 0 | СИПфасад-кирпичАС | 5 | Вариант №1.5 | Дахадаевские РЭС ПС Уркарах Старая ТП 4-10/250 | 500/5 | 0.38
9253 | Дахадаевские РЭС | ПС Уркарах Старая | 4 | ТП 4-10/250 | 1 | с. Меусиша | Центральная улица | Нет данных в РК | 108 | 37 | 13 | СИП | фасад-кирпич | К(1)-Б | ПВ | 1 | 42.200675 | 47.599803 | АС | Фидер №4 | 1 | 0 | СИПфасад-кирпичАС | 5 | Вариант №1.5 | Дахадаевские РЭС ПС Уркарах Старая ТП 4-10/250 | 500/5 | 0.38
9255 | Дахадаевские РЭС | ПС Уркарах Старая | 4 | ТП 4-10/250 | 1 | с. Меусиша | Центральная улица | Нет данных в РК | 109 | 44 | 16 | СИП | фасад-кирпич | К(1)-Б | ПВ | 1 | 42.200799 | 47.600756 | АС | Фидер №4 | 1 | 0 | СИПфасад-кирпичАС | 5 | Вариант №1.5 | Дахадаевские РЭС ПС Уркарах Старая ТП 4-10/250 | 500/5 | 0.38
9261 | Дахадаевские РЭС | ПС Уркарах Старая | 4 | ТП 4-10/250 | 1 | с. Меусиша | Центральная улица | Нет данных в РК | 114 | 140 | 25 | СИП | фасад-кирпич | К(1)-Б | ПВ | 1 | 42.201363 | 47.601291 | АС | Фидер №4 | 1 | 0 | СИПфасад-кирпичАС | 5 | Вариант №1.5 | Дахадаевские РЭС ПС Уркарах Старая ТП 4-10/250 | 500/5 | 0.38
9262 | Дахадаевские РЭС | ПС Уркарах Старая | 4 | ТП 4-10/250 | 1 | с. Меусиша | улица Мира | Нет данных в РК | 114 | 141 | 24 | СИП | фасад-кирпич | К(1)-Б | ПВ | 1 | 42.201555 | 47.601494 | АС | Фидер №4 | 1 | 0 | СИПфасад-кирпичАС | 5 | Вариант №1.5 | Дахадаевские РЭС ПС Уркарах Старая ТП 4-10/250 | 500/5 | 0.38
9267 | Дахадаевские РЭС | ПС Уркарах Старая | 4 | ТП 4-10/250 | 1 | с. Меусиша | Центральная улица | Нет данных в РК | 117 | 53 | 25 | СИП | фасад-кирпич | К(1)-Б | ПВ | 1 | 42.201836 | 47.601035 | АС | Фидер №4 | 1 | 0 | СИПфасад-кирпичАС | 5 | Вариант №1.5 | Дахадаевские РЭС ПС Уркарах Старая ТП 4-10/250 | 500/5 | 0.38
9269 | Дахадаевские РЭС | ПС Уркарах Старая | 4 | ТП 4-10/250 | 1 | с. Меусиша | Центральная улица | Нет данных в РК | 119 | 146 | 23 | СИП | фасад-кирпич | К(1)-Б | ПВ | 1 | 42.201993 | 47.600396 | АС | Фидер №4 | 1 | 0 | СИПфасад-кирпичАС | 5 | Вариант №1.5 | Дахадаевские РЭС ПС Уркарах Старая ТП 4-10/250 | 500/5 | 0.38
9290 | Дахадаевские РЭС | ПС Уркарах Старая | 4 | ТП 4-10/250 | 1 | с. Меусиша | Центральная улица | Нет данных в РК | 145 | 171 | 17 | СИП | фасад-кирпич | К(1)-Б | ПВ | 1 | 42.20183 | 47.605772 | АС | Фидер №4 | 1 | 0 | СИПфасад-кирпичАС | 5 | Вариант №1.5 | Дахадаевские РЭС ПС Уркарах Старая ТП 4-10/250 | 500/5 | 0.38
405 | Дахадаевские РЭС | ПС Кубачи | 1 | ТП 1-4/250 | 1 | с. Кубачи | улица Мисрихана Мисриханова | Нет данных в РК | 23 | 41 | 20 | СИП | фасад-кирпич | К(1)-Б | ПВ | 1 | 42.092223 | 47.592172 | АС | Фидер №1 | 1 | 0 | СИПфасад-кирпичАС | 5 | Вариант №1.5 | Дахадаевские РЭС ПС Кубачи ТП 1-4/250 | 500/5 | 0.74
440 | Дахадаевские РЭС | ПС Кубачи | 1 | ТП 1-4/250 | 1 | с. Кубачи | Центральная улица | Нет данных в РК | 52 | 79 | 8 | СИП | фасад-кирпич | К(1)-Б | ПВ | 1 | 42.093252 | 47.592617 | АС | Фидер №1 | 1 | 0 | СИПфасад-кирпичАС | 5 | Вариант №1.5 | Дахадаевские РЭС ПС Кубачи ТП 1-4/250 | 500/5 | 0.74
457 | Дахадаевские РЭС | ПС Кубачи | 1 | ТП 1-4/250 | 1 | с. Кубачи | улица Гаджибахмуда Магомедова, | Нет данных в РК | 71 | 101 | 14 | СИП | фасад-кирпич | К(1)-Б | ПВ | 1 | 42.0896573820112 | 47.5974992347559 | АС | Фидер №1 | 1 | 0 | СИПфасад-кирпичАС | 5 | Вариант №1.5 | Дахадаевские РЭС ПС Кубачи ТП 1-4/250 | 500/5 | 0.74
1200 | Дахадаевские РЭС | ПС Кубачи | 4 | ТП 4-3/250 | 1 | с. Кубачи | улица Мисрихана Мисриханова | Нет данных в РК | 16 | 22 | 7 | СИП | фасад-кирпич | К(1)-Б | ПВ | 1 | 42.087471 | 47.598247 | АС | Фидер №4 | 1 | 0 | СИПфасад-кирпичАС | 5 | Вариант №1.5 | Дахадаевские РЭС ПС Кубачи ТП 4-3/250 | 500/5 | 0.62
1203 | Дахадаевские РЭС | ПС Кубачи | 4 | ТП 4-3/250 | 1 | с. Кубачи | улица Юсупа Шамова | Нет данных в РК | 23 | 26 | 21 | СИП | фасад-кирпич | К(1)-Б | ПВ | 1 | 42.087975 | 47.596448 | АС | Фидер №4 | 1 | 0 | СИПфасад-кирпичАС | 5 | Вариант №1.5 | Дахадаевские РЭС ПС Кубачи ТП 4-3/250 | 500/5 | 0.62
9894 | Дахадаевские РЭС | ПС Уркута | 1 | ТП 1-18/250 | 1 | с.Ашты | ул.М.Мамаева | Нет данных в РК | 2 | 3 | 13 | СИП | фасад-кирпич | К(1)-Б | ПВ | 1 | 41.96109298 | 47.50053454 | АС | Фидер №1 | 1 | 0 | СИПфасад-кирпичАС | 5 | Вариант №1.5 | Дахадаевские РЭС ПС Уркута ТП 1-18/250 | 500/5 | 0.54
9896 | Дахадаевские РЭС | ПС Уркута | 1 | ТП 1-18/250 | 1 | с.Ашты | ул.Г.Рабадановича | Нет данных в РК | 4 | 8 | 7 | СИП | фасад-кирпич | К(1)-Б | ПВ | 1 | 41.960991 | 47.500935 | АС | Фидер №1 | 1 | 0 | СИПфасад-кирпичАС | 5 | Вариант №1.5 | Дахадаевские РЭС ПС Уркута ТП 1-18/250 | 500/5 | 0.54
9899 | Дахадаевские РЭС | ПС Уркута | 1 | ТП 1-18/250 | 1 | с.Ашты | ул.М.Мамаева | Нет данных в РК | 5 | 11 | 18 | СИП | фасад-кирпич | К(1)-Б | ПВ | 1 | 41.961406 | 47.501045 | АС | Фидер №1 | 1 | 0 | СИПфасад-кирпичАС | 5 | Вариант №1.5 | Дахадаевские РЭС ПС Уркута ТП 1-18/250 | 500/5 | 0.54
9901 | Дахадаевские РЭС | ПС Уркута | 1 | ТП 1-18/250 | 1 | с.Ашты | ул.Г.Рабадановича | Нет данных в РК | 6 | 13 | 8 | СИП | фасад-кирпич | К(1)-Б | ПВ | 1 | 41.960959 | 47.501209 | АС | Фидер №1 | 1 | 0 | СИПфасад-кирпичАС | 5 | Вариант №1.5 | Дахадаевские РЭС ПС Уркута ТП 1-18/250 | 500/5 | 0.54
9903 | Дахадаевские РЭС | ПС Уркута | 1 | ТП 1-18/250 | 1 | с.Ашты | ул.Г.Рабадановича | Нет данных в РК | 7 | 15 | 9 | СИП | фасад-кирпич | К(1)-Б | ПВ | 1 | 41.96082 | 47.501997 | АС | Фидер №1 | 1 | 0 | СИПфасад-кирпичАС | 5 | Вариант №1.5 | Дахадаевские РЭС ПС Уркута ТП 1-18/250 | 500/5 | 0.54
9904 | Дахадаевские РЭС | ПС Уркута | 1 | ТП 1-18/250 | 1 | с.Ашты | ул.Г.Рабадановича | Нет данных в РК | 7 | 16 | 10 | СИП | фасад-кирпич | К(1)-Б | ПВ | 1 | 41.960749 | 47.502084 | АС | Фидер №1 | 1 | 0 | СИПфасад-кирпичАС | 5 | Вариант №1.5 | Дахадаевские РЭС ПС Уркута ТП 1-18/250 | 500/5 | 0.54
9905 | Дахадаевские РЭС | ПС Уркута | 1 | ТП 1-18/250 | 1 | с.Ашты | ул.Г.Рабадановича | Нет данных в РК | 7 | 17 | 9 | СИП | фасад-кирпич | К(1)-Б | ПВ | 1 | 41.960664 | 47.502007 | АС | Фидер №1 | 1 | 0 | СИПфасад-кирпичАС | 5 | Вариант №1.5 | Дахадаевские РЭС ПС Уркута ТП 1-18/250 | 500/5 | 0.54
9912 | Дахадаевские РЭС | ПС Уркута | 1 | ТП 1-18/250 | 1 | с.Ашты | ул.Гасана Гаджимурадова | Нет данных в РК | 10 | 24 | 12 | СИП | фасад-кирпич | К(1)-Б | ПВ | 1 | 41.960665 | 47.501076 | АС | Фидер №1 | 1 | 0 | СИПфасад-кирпичАС | 5 | Вариант №1.5 | Дахадаевские РЭС ПС Уркута ТП 1-18/250 | 500/5 | 0.54
9917 | Дахадаевские РЭС | ПС Уркута | 1 | ТП 1-18/250 | 1 | с.Ашты | ул.Гасана Гаджимурадова | Нет данных в РК | 15 | 34 | 7 | СИП | фасад-кирпич | К(1)-Б | ПВ | 1 | 41.960067 | 47.502635 | АС | Фидер №1 | 1 | 0 | СИПфасад-кирпичАС | 5 | Вариант №1.5 | Дахадаевские РЭС ПС Уркута ТП 1-18/250 | 500/5 | 0.54
9919 | Дахадаевские РЭС | ПС Уркута | 1 | ТП 1-18/250 | 1 | с.Ашты | ул.Гасана Гаджимурадова | Нет данных в РК | 16 | 36 | 9 | СИП | фасад-кирпич | К(1)-Б | ПВ | 1 | 41.95991301 | 47.5031301 | АС | Фидер №1 | 1 | 0 | СИПфасад-кирпичАС | 5 | Вариант №1.5 | Дахадаевские РЭС ПС Уркута ТП 1-18/250 | 500/5 | 0.54
9920 | Дахадаевские РЭС | ПС Уркута | 1 | ТП 1-18/250 | 1 | с.Ашты | ул.Гасана Гаджимурадова | Нет данных в РК | 16 | 37 | 15 | СИП | фасад-кирпич | К(1)-Б | ПВ | 1 | 41.960105 | 47.503045 | АС | Фидер №1 | 1 | 0 | СИПфасад-кирпичАС | 5 | Вариант №1.5 | Дахадаевские РЭС ПС Уркута ТП 1-18/250 | 500/5 | 0.54
9921 | Дахадаевские РЭС | ПС Уркута | 1 | ТП 1-18/250 | 1 | с.Ашты | Нет данных в РК | Нет данных в РК | 17 | 39 | 8 | СИП | фасад-кирпич | К(1)-Б | ПВ | 1 | 41.959764 | 47.503475 | АС | Фидер №1 | 1 | 0 | СИПфасад-кирпичАС | 5 | Вариант №1.5 | Дахадаевские РЭС ПС Уркута ТП 1-18/250 | 500/5 | 0.54
9923 | Дахадаевские РЭС | ПС Уркута | 1 | ТП 1-18/250 | 1 | с.Ашты | Нет данных в РК | Нет данных в РК | 19 | 46 | 16 | СИП | фасад-кирпич | К(1)-Б | ПВ | 1 | 41.9594 | 47.504126 | АС | Фидер №1 | 1 | 0 | СИПфасад-кирпичАС | 5 | Вариант №1.5 | Дахадаевские РЭС ПС Уркута ТП 1-18/250 | 500/5 | 0.54
9926 | Дахадаевские РЭС | ПС Уркута | 1 | ТП 1-18/250 | 1 | с.Ашты | ул.Г.Рабадановича | Нет данных в РК | 21 | 51 | 13 | СИП | фасад-кирпич | К(1)-Б | ПВ | 1 | 41.96015 | 47.503814 | АС | Фидер №1 | 1 | 0 | СИПфасад-кирпичАС | 5 | Вариант №1.5 | Дахадаевские РЭС ПС Уркута ТП 1-18/250 | 500/5 | 0.54
9928 | Дахадаевские РЭС | ПС Уркута | 1 | ТП 1-18/250 | 1 | с.Ашты | Нет данных в РК | Нет данных в РК | 23 | 56 | 12 | СИП | фасад-кирпич | К(1)-Б | ПВ | 1 | 41.959452 | 47.50317 | АС | Фидер №1 | 1 | 0 | СИПфасад-кирпичАС | 5 | Вариант №1.5 | Дахадаевские РЭС ПС Уркута ТП 1-18/250 | 500/5 | 0.54
9933 | Дахадаевские РЭС | ПС Уркута | 1 | ТП 1-18/250 | 1 | с.Ашты | ул.Гасана Гаджимурадова | Нет данных в РК | 26 | 65 | 3 | СИП | фасад-кирпич | К(1)-Б | ПВ | 1 | 41.959794 | 47.502925 | АС | Фидер №1 | 1 | 0 | СИПфасад-кирпичАС | 5 | Вариант №1.5 | Дахадаевские РЭС ПС Уркута ТП 1-18/250 | 500/5 | 0.54
9934 | Дахадаевские РЭС | ПС Уркута | 1 | ТП 1-18/250 | 1 | с.Ашты | Нет данных в РК | Нет данных в РК | 26 | 66 | 7 | СИП | фасад-кирпич | К(1)-Б | ПВ | 1 | 41.959785 | 47.502964 | АС | Фидер №1 | 1 | 0 | СИПфасад-кирпичАС | 5 | Вариант №1.5 | Дахадаевские РЭС ПС Уркута ТП 1-18/250 | 500/5 | 0.54
9935 | Дахадаевские РЭС | ПС Уркута | 1 | ТП 1-18/250 | 1 | с.Ашты | Нет данных в РК | Нет данных в РК | 27 | 67 | 10 | СИП | фасад-кирпич | К(1)-Б | ПВ | 1 | 41.96012 | 47.50223 | АС | Фидер №1 | 1 | 0 | СИПфасад-кирпичАС | 5 | Вариант №1.5 | Дахадаевские РЭС ПС Уркута ТП 1-18/250 | 500/5 | 0.54
9936 | Дахадаевские РЭС | ПС Уркута | 1 | ТП 1-18/250 | 1 | с.Ашты | Нет данных в РК | Нет данных в РК | 27 | 68 | 7 | СИП | фасад-кирпич | К(1)-Б | ПВ | 1 | 41.960103 | 47.502164 | АС | Фидер №1 | 1 | 0 | СИПфасад-кирпичАС | 5 | Вариант №1.5 | Дахадаевские РЭС ПС Уркута ТП 1-18/250 | 500/5 | 0.54
9942 | Дахадаевские РЭС | ПС Уркута | 1 | ТП 1-18/250 | 1 | с.Ашты | Нет данных в РК | Нет данных в РК | 29 | 77 | 7 | СИП | фасад-кирпич | К(1)-Б | ПВ | 1 | 41.959775 | 47.502384 | АС | Фидер №1 | 1 | 0 | СИПфасад-кирпичАС | 5 | Вариант №1.5 | Дахадаевские РЭС ПС Уркута ТП 1-18/250 | 500/5 | 0.54
9943 | Дахадаевские РЭС | ПС Уркута | 1 | ТП 1-18/250 | 1 | с.Ашты | ул.Гасана Гаджимурадова | Нет данных в РК | 29 | 79 | 21 | СИП | фасад-кирпич | К(1)-Б | ПВ | 1 | 41.9599 | 47.502578 | АС | Фидер №1 | 1 | 0 | СИПфасад-кирпичАС | 5 | Вариант №1.5 | Дахадаевские РЭС ПС Уркута ТП 1-18/250 | 500/5 | 0.54
10727 | Дахадаевские РЭС | ПС Уркута | 2 | ТП 2-11/250 | 1 | с. Дзилебки | ул.Центральная | Нет данных в РК | 2 | 2 | 20 | СИП | фасад-кирпич | К(1)-Б | ПВ | 1 | 42.048575 | 47.555385 | АС | Фидер №2 | 1 | 0 | СИПфасад-кирпичАС | 5 | Вариант №1.5 | Дахадаевские РЭС ПС Уркута ТП 2-11/250 | 500/5 | 0.32
10728 | Дахадаевские РЭС | ПС Уркута | 2 | ТП 2-11/250 | 1 | с. Дзилебки | ул.Центральная | Нет данных в РК | 2 | 3 | 18 | СИП | фасад-кирпич | К(1)-Б | ПВ | 1 | 42.048556 | 47.555292 | АС | Фидер №2 | 1 | 0 | СИПфасад-кирпичАС | 5 | Вариант №1.5 | Дахадаевские РЭС ПС Уркута ТП 2-11/250 | 500/5 | 0.32
10732 | Дахадаевские РЭС | ПС Уркута | 2 | ТП 2-11/250 | 1 | с. Дзилебки | ул.Первомайская | Нет данных в РК | 5 | 7 | 21 | СИП | фасад-кирпич | К(1)-Б | ПВ | 1 | 42.048894 | 47.554565 | АС | Фидер №2 | 1 | 0 | СИПфасад-кирпичАС | 5 | Вариант №1.5 | Дахадаевские РЭС ПС Уркута ТП 2-11/250 | 500/5 | 0.32
10733 | Дахадаевские РЭС | ПС Уркута | 2 | ТП 2-11/250 | 1 | с. Дзилебки | ул.Первомайская | Нет данных в РК | 5 | 8 | 16 | СИП | фасад-кирпич | К(1)-Б | ПВ | 1 | 42.048892 | 47.554638 | АС | Фидер №2 | 1 | 0 | СИПфасад-кирпичАС | 5 | Вариант №1.5 | Дахадаевские РЭС ПС Уркута ТП 2-11/250 | 500/5 | 0.32
10735 | Дахадаевские РЭС | ПС Уркута | 2 | ТП 2-11/250 | 1 | с. Дзилебки | ул.Первомайская | Нет данных в РК | 6 | 10 | 3 | СИП | фасад-кирпич | К(1)-Б | ПВ | 1 | 42.048761 | 47.554545 | АС | Фидер №2 | 1 | 0 | СИПфасад-кирпичАС | 5 | Вариант №1.5 | Дахадаевские РЭС ПС Уркута ТП 2-11/250 | 500/5 | 0.32
10737 | Дахадаевские РЭС | ПС Уркута | 2 | ТП 2-11/250 | 1 | с. Дзилебки | ул.Первомайская | Нет данных в РК | 7 | 12 | 6 | СИП | фасад-кирпич | К(1)-Б | ПВ | 1 | 42.048934 | 47.554333 | АС | Фидер №2 | 1 | 0 | СИПфасад-кирпичАС | 5 | Вариант №1.5 | Дахадаевские РЭС ПС Уркута ТП 2-11/250 | 500/5 | 0.32
10749 | Дахадаевские РЭС | ПС Уркута | 2 | ТП 2-11/250 | 1 | с. Дзилебки | ул.Западная | Нет данных в РК | 18 | 26 | 12 | СИП | фасад-кирпич | К(1)-Б | ПВ | 1 | 42.050337 | 47.556639 | АС | Фидер №2 | 1 | 0 | СИПфасад-кирпичАС | 5 | Вариант №1.5 | Дахадаевские РЭС ПС Уркута ТП 2-11/250 | 500/5 | 0.32
10767 | Дахадаевские РЭС | ПС Уркута | 2 | ТП 2-11/250 | 1 | с. Дзилебки | ул.Победы | Нет данных в РК | 32 | 46 | 20 | СИП | фасад-кирпич | К(1)-Б | ПВ | 1 | 42.05055 | 47.553606 | АС | Фидер №2 | 1 | 0 | СИПфасад-кирпичАС | 5 | Вариант №1.5 | Дахадаевские РЭС ПС Уркута ТП 2-11/250 | 500/5 | 0.32
10769 | Дахадаевские РЭС | ПС Уркута | 2 | ТП 2-11/250 | 1 | с. Дзилебки | ул.Победы | Нет данных в РК | 34 | 48 | 15 | СИП | фасад-кирпич | К(1)-Б | ПВ | 1 | 42.050685 | 47.553119 | АС | Фидер №2 | 1 | 0 | СИПфасад-кирпичАС | 5 | Вариант №1.5 | Дахадаевские РЭС ПС Уркута ТП 2-11/250 | 500/5 | 0.32
10780 | Дахадаевские РЭС | ПС Уркута | 2 | ТП 2-11/250 | 1 | с. Дзилебки | ул.Победы | Нет данных в РК | 47 | 59 | 10 | СИП | фасад-кирпич | К(1)-Б | ПВ | 1 | 42.051223 | 47.552868 | АС | Фидер №2 | 1 | 0 | СИПфасад-кирпичАС | 5 | Вариант №1.5 | Дахадаевские РЭС ПС Уркута ТП 2-11/250 | 500/5 | 0.32
10790 | Дахадаевские РЭС | ПС Уркута | 2 | ТП 2-11/250 | 1 | с. Дзилебки | ул.Первомайская | Нет данных в РК | 52 | 69 | 24 | СИП | фасад-кирпич | К(1)-Б | ПВ | 1 | 42.049887 | 47.554512 | АС | Фидер №2 | 1 | 0 | СИПфасад-кирпичАС | 5 | Вариант №1.5 | Дахадаевские РЭС ПС Уркута ТП 2-11/250 | 500/5 | 0.32
10792 | Дахадаевские РЭС | ПС Уркута | 2 | ТП 2-11/250 | 1 | с. Дзилебки | ул.Победы | Нет данных в РК | 56 | 71 | 4 | СИП | фасад-кирпич | К(1)-Б | ПВ | 1 | 42.049198 | 47.552999 | АС | Фидер №2 | 1 | 0 | СИПфасад-кирпичАС | 5 | Вариант №1.5 | Дахадаевские РЭС ПС Уркута ТП 2-11/250 | 500/5 | 0.32
10793 | Дахадаевские РЭС | ПС Уркута | 2 | ТП 2-11/250 | 1 | с. Дзилебки | ул.Победы | Нет данных в РК | 57 | 72 | 20 | СИП | фасад-кирпич | К(1)-Б | ПВ | 1 | 42.049439 | 47.552637 | АС | Фидер №2 | 1 | 0 | СИПфасад-кирпичАС | 5 | Вариант №1.5 | Дахадаевские РЭС ПС Уркута ТП 2-11/250 | 500/5 | 0.32
10799 | Дахадаевские РЭС | ПС Уркута | 2 | ТП 2-11/250 | 1 | с. Дзилебки | ул.Победы | Нет данных в РК | 66 | 78 | 19 | СИП | фасад-кирпич | К(1)-Б | ПВ | 1 | 42.049185 | 47.551529 | АС | Фидер №2 | 1 | 0 | СИПфасад-кирпичАС | 5 | Вариант №1.5 | Дахадаевские РЭС ПС Уркута ТП 2-11/250 | 500/5 | 0.32
3189 | Дахадаевские РЭС | ПС Уркарах Новая | 2 | ТП 2-9/250 | 1 | с.Дибгаши | ул.Центральная | Нет данных в РК | 3 | 3 | 21 | СИП | фасад-кирпич | К(1)-Б | ПВ | 1 | 42.16415861 | 47.69464062 | АС | Фидер №2 | 1 | 0 | СИПфасад-кирпичАС | 5 | Вариант №1.5 | Дахадаевские РЭС ПС Уркарах Новая ТП 2-9/250 | 500/5 | 0.25
3191 | Дахадаевские РЭС | ПС Уркарах Новая | 2 | ТП 2-9/250 | 1 | с.Дибгаши | ул.Центральная | Нет данных в РК | 4 | 5 | 17 | СИП | фасад-кирпич | К(1)-Б | ПВ | 1 | 42.164817 | 47.694821 | АС | Фидер №2 | 1 | 0 | СИПфасад-кирпичАС | 5 | Вариант №1.5 | Дахадаевские РЭС ПС Уркарах Новая ТП 2-9/250 | 500/5 | 0.25
3195 | Дахадаевские РЭС | ПС Уркарах Новая | 2 | ТП 2-9/250 | 1 | с.Дибгаши | ул.Центральная | Нет данных в РК | 6 | 10 | 16 | СИП | фасад-кирпич | К(1)-Б | ПВ | 1 | 42.165078 | 47.694666 | АС | Фидер №2 | 1 | 0 | СИПфасад-кирпичАС | 5 | Вариант №1.5 | Дахадаевские РЭС ПС Уркарах Новая ТП 2-9/250 | 500/5 | 0.25
3203 | Дахадаевские РЭС | ПС Уркарах Новая | 2 | ТП 2-9/250 | 1 | с.Дибгаши | ул.Центральная | Нет данных в РК | 10 | 18 | 17 | СИП | фасад-кирпич | К(1)-Б | ПВ | 1 | 42.164719 | 47.695157 | АС | Фидер №2 | 1 | 0 | СИПфасад-кирпичАС | 5 | Вариант №1.5 | Дахадаевские РЭС ПС Уркарах Новая ТП 2-9/250 | 500/5 | 0.25
3209 | Дахадаевские РЭС | ПС Уркарах Новая | 2 | ТП 2-9/250 | 1 | с.Дибгаши | ул.Центральная | Нет данных в РК | 11 | 24 | 20 | СИП | фасад-кирпич | К(1)-Б | ПВ | 1 | 42.164619 | 47.695674 | АС | Фидер №2 | 1 | 0 | СИПфасад-кирпичАС | 5 | Вариант №1.5 | Дахадаевские РЭС ПС Уркарах Новая ТП 2-9/250 | 500/5 | 0.25
3211 | Дахадаевские РЭС | ПС Уркарах Новая | 2 | ТП 2-9/250 | 1 | с.Дибгаши | ул.Нижняя | Нет данных в РК | 12 | 26 | 11 | СИП | фасад-кирпич | К(1)-Б | ПВ | 1 | 42.164734 | 47.696164 | АС | Фидер №2 | 1 | 0 | СИПфасад-кирпичАС | 5 | Вариант №1.5 | Дахадаевские РЭС ПС Уркарах Новая ТП 2-9/250 | 500/5 | 0.25
3592 | Дахадаевские РЭС | ПС Уркарах Новая | 2 | ТП 2-18/250 | 1 | с. Уркарах | ул. Магомеда Нурбагандова | Нет данных в РК | 9 | 3 | 21 | СИП | фасад-кирпич | К(1)-Б | ПВ | 1 | 42.1468653157113 | 47.6444605704435 | АС | Фидер №2 | 1 | 0 | СИПфасад-кирпичАС | 5 | Вариант №1.5 | Дахадаевские РЭС ПС Уркарах Новая ТП 2-18/250 | 500/5 | 0.42
3784 | Дахадаевские РЭС | ПС Уркарах Новая | 2 | ТП 2-23/250 | 1 | с. Чишили | ул. Центральная | Нет данных в РК | 5 | 7 | 3 | СИП | фасад-кирпич | К(1)-Б | ПВ | 1 | 42.150307 | 47.667057 | АС | Фидер №2 | 1 | 0 | СИПфасад-кирпичАС | 5 | Вариант №1.5 | Дахадаевские РЭС ПС Уркарах Новая ТП 2-23/250 | 500/5 | 0.28
3996 | Дахадаевские РЭС | ПС Уркарах Новая | 3 | ТП 3-4/250 | 1 | с.Зубанчи | ул.Первомайская | Нет данных в РК | 5 | 5 | 23 | СИП | фасад-кирпич | К(1)-Б | ПВ | 1 | 42.134681 | 47.70717 | АС | Фидер №3 | 1 | 0 | СИПфасад-кирпичАС | 5 | Вариант №1.5 | Дахадаевские РЭС ПС Уркарах Новая ТП 3-4/250 | 500/5 | 0.33
3998 | Дахадаевские РЭС | ПС Уркарах Новая | 3 | ТП 3-4/250 | 1 | с.Зубанчи | ул.Первомайская | Нет данных в РК | 7 | 7 | 21 | СИП | фасад-кирпич | К(1)-Б | ПВ | 1 | 42.135477 | 47.708037 | АС | Фидер №3 | 1 | 0 | СИПфасад-кирпичАС | 5 | Вариант №1.5 | Дахадаевские РЭС ПС Уркарах Новая ТП 3-4/250 | 500/5 | 0.33
4001 | Дахадаевские РЭС | ПС Уркарах Новая | 3 | ТП 3-4/250 | 1 | с.Зубанчи | ул.Первомайская | Нет данных в РК | 11 | 10 | 17 | СИП | фасад-кирпич | К(1)-Б | ПВ | 1 | 42.134604 | 47.706247 | АС | Фидер №3 | 1 | 0 | СИПфасад-кирпичАС | 5 | Вариант №1.5 | Дахадаевские РЭС ПС Уркарах Новая ТП 3-4/250 | 500/5 | 0.33
4002 | Дахадаевские РЭС | ПС Уркарах Новая | 3 | ТП 3-4/250 | 1 | с.Зубанчи | ул.Дауда Курбанова | Нет данных в РК | 14 | 12 | 7 | СИП | фасад-кирпич | К(1)-Б | ПВ | 1 | 42.134093 | 47.705214 | АС | Фидер №3 | 1 | 0 | СИПфасад-кирпичАС | 5 | Вариант №1.5 | Дахадаевские РЭС ПС Уркарах Новая ТП 3-4/250 | 500/5 | 0.33
4003 | Дахадаевские РЭС | ПС Уркарах Новая | 3 | ТП 3-4/250 | 1 | с.Зубанчи | ул.Омарова Магомеда Омаровича | Нет данных в РК | 16 | 13 | 11 | СИП | фасад-кирпич | К(1)-Б | ПВ | 1 | 42.133832 | 47.705323 | АС | Фидер №3 | 1 | 0 | СИПфасад-кирпичАС | 5 | Вариант №1.5 | Дахадаевские РЭС ПС Уркарах Новая ТП 3-4/250 | 500/5 | 0.33
4005 | Дахадаевские РЭС | ПС Уркарах Новая | 3 | ТП 3-4/250 | 1 | с.Зубанчи | ул.Омарова Магомеда Омаровича | Нет данных в РК | 17 | 15 | 14 | СИП | фасад-кирпич | К(1)-Б | ПВ | 1 | 42.133644 | 47.705435 | АС | Фидер №3 | 1 | 0 | СИПфасад-кирпичАС | 5 | Вариант №1.5 | Дахадаевские РЭС ПС Уркарах Новая ТП 3-4/250 | 500/5 | 0.33
4006 | Дахадаевские РЭС | ПС Уркарах Новая | 3 | ТП 3-4/250 | 1 | с.Зубанчи | ул.Дауда Курбанова | Нет данных в РК | 17 | 16 | 8 | СИП | фасад-кирпич | К(1)-Б | ПВ | 1 | 42.133509 | 47.70527 | АС | Фидер №3 | 1 | 0 | СИПфасад-кирпичАС | 5 | Вариант №1.5 | Дахадаевские РЭС ПС Уркарах Новая ТП 3-4/250 | 500/5 | 0.33
4012 | Дахадаевские РЭС | ПС Уркарах Новая | 3 | ТП 3-4/250 | 1 | с.Зубанчи | ул.Омарова Магомеда Омаровича | Нет данных в РК | 18 | 22 | 18 | СИП | фасад-кирпич | К(1)-Б | ПВ | 1 | 42.133765 | 47.706147 | АС | Фидер №3 | 1 | 0 | СИПфасад-кирпичАС | 5 | Вариант №1.5 | Дахадаевские РЭС ПС Уркарах Новая ТП 3-4/250 | 500/5 | 0.33
4019 | Дахадаевские РЭС | ПС Уркарах Новая | 3 | ТП 3-4/250 | 1 | с.Зубанчи | ул.Омарова Магомеда Омаровича | Нет данных в РК | 21 | 29 | 4 | СИП | фасад-кирпич | К(1)-Б | ПВ | 1 | 42.132598 | 47.705795 | АС | Фидер №3 | 1 | 0 | СИПфасад-кирпичАС | 5 | Вариант №1.5 | Дахадаевские РЭС ПС Уркарах Новая ТП 3-4/250 | 500/5 | 0.33
4024 | Дахадаевские РЭС | ПС Уркарах Новая | 3 | ТП 3-4/250 | 1 | с.Зубанчи | ул.Омарова Магомеда Омаровича | Нет данных в РК | 22 | 35 | 22 | СИП | фасад-кирпич | К(1)-Б | ПВ | 1 | 42.132311 | 47.705294 | АС | Фидер №3 | 1 | 0 | СИПфасад-кирпичАС | 5 | Вариант №1.5 | Дахадаевские РЭС ПС Уркарах Новая ТП 3-4/250 | 500/5 | 0.33
4028 | Дахадаевские РЭС | ПС Уркарах Новая | 3 | ТП 3-4/250 | 1 | с.Зубанчи | ул.Омарова Магомеда Омаровича | Нет данных в РК | 25 | 39 | 12 | СИП | фасад-кирпич | К(1)-Б | ПВ | 1 | 42.13133 | 47.705623 | АС | Фидер №3 | 1 | 0 | СИПфасад-кирпичАС | 5 | Вариант №1.5 | Дахадаевские РЭС ПС Уркарах Новая ТП 3-4/250 | 500/5 | 0.33
4035 | Дахадаевские РЭС | ПС Уркарах Новая | 3 | ТП 3-4/250 | 1 | с.Зубанчи | ул.Омарова Магомеда Омаровича | Нет данных в РК | 29 | 47 | 7 | СИП | фасад-кирпич | К(1)-Б | ПВ | 1 | 42.132681 | 47.706227 | АС | Фидер №3 | 1 | 0 | СИПфасад-кирпичАС | 5 | Вариант №1.5 | Дахадаевские РЭС ПС Уркарах Новая ТП 3-4/250 | 500/5 | 0.33
4044 | Дахадаевские РЭС | ПС Уркарах Новая | 3 | ТП 3-4/250 | 1 | с.Зубанчи | ул.Первомайская | Нет данных в РК | 39 | 60 | 15 | СИП | фасад-кирпич | К(1)-Б | ПВ | 1 | 42.134384 | 47.706972 | АС | Фидер №3 | 1 | 0 | СИПфасад-кирпичАС | 5 | Вариант №1.5 | Дахадаевские РЭС ПС Уркарах Новая ТП 3-4/250 | 500/5 | 0.33
4045 | Дахадаевские РЭС | ПС Уркарах Новая | 3 | ТП 3-4/250 | 1 | с.Зубанчи | ул.Дахадаева | Нет данных в РК | 42 | 61 | 17 | СИП | фасад-кирпич | К(1)-Б | ПВ | 1 | 42.133211 | 47.707882 | АС | Фидер №3 | 1 | 0 | СИПфасад-кирпичАС | 5 | Вариант №1.5 | Дахадаевские РЭС ПС Уркарах Новая ТП 3-4/250 | 500/5 | 0.33
4053 | Дахадаевские РЭС | ПС Уркарах Новая | 3 | ТП 3-4/250 | 1 | с.Зубанчи | ул.Дауда Курбанова | Нет данных в РК | 58 | 70 | 19 | СИП | фасад-кирпич | К(1)-Б | ПВ | 1 | 42.1331 | 47.705163 | АС | Фидер №3 | 1 | 0 | СИПфасад-кирпичАС | 5 | Вариант №1.5 | Дахадаевские РЭС ПС Уркарах Новая ТП 3-4/250 | 500/5 | 0.33
4054 | Дахадаевские РЭС | ПС Уркарах Новая | 3 | ТП 3-4/250 | 1 | с.Зубанчи | ул.Дауда Курбанова | Нет данных в РК | 58 | 71 | 18 | СИП | фасад-кирпич | К(1)-Б | ПВ | 1 | 42.133099 | 47.705156 | АС | Фидер №3 | 1 | 0 | СИПфасад-кирпичАС | 5 | Вариант №1.5 | Дахадаевские РЭС ПС Уркарах Новая ТП 3-4/250 | 500/5 | 0.33
4058 | Дахадаевские РЭС | ПС Уркарах Новая | 3 | ТП 3-4/250 | 1 | с.Зубанчи | ул.Амира-Гази | Нет данных в РК | 60 | 75 | 21 | СИП | фасад-кирпич | К(1)-Б | ПВ | 1 | 42.133321 | 47.704426 | АС | Фидер №3 | 1 | 0 | СИПфасад-кирпичАС | 5 | Вариант №1.5 | Дахадаевские РЭС ПС Уркарах Новая ТП 3-4/250 | 500/5 | 0.33
4060 | Дахадаевские РЭС | ПС Уркарах Новая | 3 | ТП 3-4/250 | 1 | с.Зубанчи | ул.Дауда Курбанова | Нет данных в РК | 62 | 77 | 18 | СИП | фасад-кирпич | К(1)-Б | ПВ | 1 | 42.132776 | 47.705284 | АС | Фидер №3 | 1 | 0 | СИПфасад-кирпичАС | 5 | Вариант №1.5 | Дахадаевские РЭС ПС Уркарах Новая ТП 3-4/250 | 500/5 | 0.33
4065 | Дахадаевские РЭС | ПС Уркарах Новая | 3 | ТП 3-4/250 | 1 | с.Зубанчи | ул.Дауда Курбанова | Нет данных в РК | 63 | 83 | 19 | СИП | фасад-кирпич | К(1)-Б | ПВ | 1 | 42.132933 | 47.704894 | АС | Фидер №3 | 1 | 0 | СИПфасад-кирпичАС | 5 | Вариант №1.5 | Дахадаевские РЭС ПС Уркарах Новая ТП 3-4/250 | 500/5 | 0.33
5513 | Дахадаевские РЭС | ПС Уркарах Новая | 3 | ТП 3-20/250 | 1 | с.Кудагу | улица Магомедова Ваклакки Магомедовича | Нет данных в РК | 3 | 6 | 19 | СИП | фасад-кирпич | К(1)-Б | ПВ | 1 | 42.13071 | 47.733878 | АС | Фидер №3 | 1 | 0 | СИПфасад-кирпичАС | 5 | Вариант №1.5 | Дахадаевские РЭС ПС Уркарах Новая ТП 3-20/250 | 500/5 | 0.34
5521 | Дахадаевские РЭС | ПС Уркарах Новая | 3 | ТП 3-20/250 | 1 | с.Кудагу | улица Магомедова Ваклакки Магомедовича | Нет данных в РК | 8 | 14 | 19 | СИП | фасад-кирпич | К(1)-Б | ПВ | 1 | 42.130755 | 47.732842 | АС | Фидер №3 | 1 | 0 | СИПфасад-кирпичАС | 5 | Вариант №1.5 | Дахадаевские РЭС ПС Уркарах Новая ТП 3-20/250 | 500/5 | 0.34
5523 | Дахадаевские РЭС | ПС Уркарах Новая | 3 | ТП 3-20/250 | 1 | с.Кудагу | Садовая улица | Нет данных в РК | 10 | 16 | 8 | СИП | фасад-кирпич | К(1)-Б | ПВ | 1 | 42.130263 | 47.732226 | АС | Фидер №3 | 1 | 0 | СИПфасад-кирпичАС | 5 | Вариант №1.5 | Дахадаевские РЭС ПС Уркарах Новая ТП 3-20/250 | 500/5 | 0.34
5527 | Дахадаевские РЭС | ПС Уркарах Новая | 3 | ТП 3-20/250 | 1 | с.Кудагу | улица Сталина | Нет данных в РК | 13 | 22 | 19 | СИП | фасад-кирпич | К(1)-Б | ПВ | 1 | 42.131781 | 47.73198 | АС | Фидер №3 | 1 | 0 | СИПфасад-кирпичАС | 5 | Вариант №1.5 | Дахадаевские РЭС ПС Уркарах Новая ТП 3-20/250 | 500/5 | 0.34
5529 | Дахадаевские РЭС | ПС Уркарах Новая | 3 | ТП 3-20/250 | 1 | с.Кудагу | улица Сталина | Нет данных в РК | 14 | 24 | 7 | СИП | фасад-кирпич | К(1)-Б | ПВ | 1 | 42.131707 | 47.731619 | АС | Фидер №3 | 1 | 0 | СИПфасад-кирпичАС | 5 | Вариант №1.5 | Дахадаевские РЭС ПС Уркарах Новая ТП 3-20/250 | 500/5 | 0.34
5540 | Дахадаевские РЭС | ПС Уркарах Новая | 3 | ТП 3-20/250 | 1 | с.Кудагу | улица Магомедова Ваклакки Магомедовича | Нет данных в РК | 18 | 35 | 6 | СИП | фасад-кирпич | К(1)-Б | ПВ | 1 | 42.132232744038 | 47.7323819013856 | АС | Фидер №3 | 1 | 0 | СИПфасад-кирпичАС | 5 | Вариант №1.5 | Дахадаевские РЭС ПС Уркарах Новая ТП 3-20/250 | 500/5 | 0.34
5541 | Дахадаевские РЭС | ПС Уркарах Новая | 3 | ТП 3-20/250 | 1 | с.Кудагу | улица Магомедова Ваклакки Магомедовича | Нет данных в РК | 19 | 36 | 19 | СИП | фасад-кирпич | К(1)-Б | ПВ | 1 | 42.1323448793664 | 47.7324446443357 | АС | Фидер №3 | 1 | 0 | СИПфасад-кирпичАС | 5 | Вариант №1.5 | Дахадаевские РЭС ПС Уркарах Новая ТП 3-20/250 | 500/5 | 0.34
5547 | Дахадаевские РЭС | ПС Уркарах Новая | 3 | ТП 3-20/250 | 1 | с.Кудагу | улица Магомедова Ваклакки Магомедовича | Нет данных в РК | 21 | 43 | 12 | СИП | фасад-кирпич | К(1)-Б | ПВ | 1 | 42.13284 | 47.731745 | АС | Фидер №3 | 1 | 0 | СИПфасад-кирпичАС | 5 | Вариант №1.5 | Дахадаевские РЭС ПС Уркарах Новая ТП 3-20/250 | 500/5 | 0.34
5549 | Дахадаевские РЭС | ПС Уркарах Новая | 3 | ТП 3-20/250 | 1 | с.Кудагу | улица Магомедова Ваклакки Магомедовича | Нет данных в РК | 22 | 45 | 7 | СИП | фасад-кирпич | К(1)-Б | ПВ | 1 | 42.1327220114614 | 47.731413837511 | АС | Фидер №3 | 1 | 0 | СИПфасад-кирпичАС | 5 | Вариант №1.5 | Дахадаевские РЭС ПС Уркарах Новая ТП 3-20/250 | 500/5 | 0.34
6260 | Дахадаевские РЭС | ПС Уркарах Новая | 4 | ТП 4-10/250 | 1 | с. Уркарах | Нет данных в РК | Нет данных в РК | 7 | 7 | 17 | СИП | фасад-кирпич | К(1)-Б | ПВ | 1 | 42.1558391 | 47.64040659 | АС | Фидер №4 | 1 | 0 | СИПфасад-кирпичАС | 5 | Вариант №1.5 | Дахадаевские РЭС ПС Уркарах Новая ТП 4-10/250 | 500/5 | 0.2
6262 | Дахадаевские РЭС | ПС Уркарах Новая | 4 | ТП 4-10/250 | 1 | с. Уркарах | ул. Мусагаджиева Гилала | Нет данных в РК | 8 | 9 | 9 | СИП | фасад-кирпич | К(1)-Б | ПВ | 1 | 42.155557 | 47.640437 | АС | Фидер №4 | 1 | 0 | СИПфасад-кирпичАС | 5 | Вариант №1.5 | Дахадаевские РЭС ПС Уркарах Новая ТП 4-10/250 | 500/5 | 0.2
6263 | Дахадаевские РЭС | ПС Уркарах Новая | 4 | ТП 4-10/250 | 1 | с. Уркарах | Нет данных в РК | Нет данных в РК | 8 | 10 | 7 | СИП | фасад-кирпич | К(1)-Б | ПВ | 1 | 42.155602 | 47.640553 | АС | Фидер №4 | 1 | 0 | СИПфасад-кирпичАС | 5 | Вариант №1.5 | Дахадаевские РЭС ПС Уркарах Новая ТП 4-10/250 | 500/5 | 0.2
6266 | Дахадаевские РЭС | ПС Уркарах Новая | 4 | ТП 4-10/250 | 1 | с. Уркарах | ул. Курбанова Сулайбана Курбановича | Нет данных в РК | 11 | 13 | 12 | СИП | фасад-кирпич | К(1)-Б | ПВ | 1 | 42.15541843 | 47.64112806 | АС | Фидер №4 | 1 | 0 | СИПфасад-кирпичАС | 5 | Вариант №1.5 | Дахадаевские РЭС ПС Уркарах Новая ТП 4-10/250 | 500/5 | 0.2
6269 | Дахадаевские РЭС | ПС Уркарах Новая | 4 | ТП 4-10/250 | 1 | с. Уркарах | ул. Курбанова Сулайбана Курбановича | Нет данных в РК | 15 | 17 | 14 | СИП | фасад-кирпич | К(1)-Б | ПВ | 1 | 42.15575105 | 47.64142575 | АС | Фидер №4 | 1 | 0 | СИПфасад-кирпичАС | 5 | Вариант №1.5 | Дахадаевские РЭС ПС Уркарах Новая ТП 4-10/250 | 500/5 | 0.2
6270 | Дахадаевские РЭС | ПС Уркарах Новая | 4 | ТП 4-10/250 | 1 | с. Уркарах | ул. Курбанова Сулайбана Курбановича | Нет данных в РК | 16 | 18 | 17 | СИП | фасад-кирпич | К(1)-Б | ПВ | 1 | 42.15492082 | 47.64177101 | АС | Фидер №4 | 1 | 0 | СИПфасад-кирпичАС | 5 | Вариант №1.5 | Дахадаевские РЭС ПС Уркарах Новая ТП 4-10/250 | 500/5 | 0.2
6279 | Дахадаевские РЭС | ПС Уркарах Новая | 4 | ТП 4-10/250 | 1 | с. Уркарах | ул. Курбанова Сулайбана Курбановича | Нет данных в РК | 22 | 27 | 18 | СИП | фасад-кирпич | К(1)-Б | ПВ | 1 | 42.154437 | 47.642009 | АС | Фидер №4 | 1 | 0 | СИПфасад-кирпичАС | 5 | Вариант №1.5 | Дахадаевские РЭС ПС Уркарах Новая ТП 4-10/250 | 500/5 | 0.2
6287 | Дахадаевские РЭС | ПС Уркарах Новая | 4 | ТП 4-10/250 | 1 | с. Уркарах | ул. Мусагаджиева Гилала | Нет данных в РК | 29 | 35 | 23 | СИП | фасад-кирпич | К(1)-Б | ПВ | 1 | 42.15458168 | 47.64035266 | АС | Фидер №4 | 1 | 0 | СИПфасад-кирпичАС | 5 | Вариант №1.5 | Дахадаевские РЭС ПС Уркарах Новая ТП 4-10/250 | 500/5 | 0.2
6415 | Дахадаевские РЭС | ПС Уркарах Новая | 5 | ТП 5-3/250 | 1 | с. Кища | Рассветная ул. | Нет данных в РК | 1 | 3 | 13 | СИП | фасад-кирпич | К(1)-Б | ПВ | 1 | 42.1743390106541 | 47.5891592466223 | АС | Фидер №5 | 1 | 0 | СИПфасад-кирпичАС | 5 | Вариант №1.5 | Дахадаевские РЭС ПС Уркарах Новая ТП 5-3/250 | 500/5 | 0.21
6429 | Дахадаевские РЭС | ПС Уркарах Новая | 5 | ТП 5-3/250 | 1 | с. Кища | ул. Руслана Исаева | Нет данных в РК | 7 | 16 | 12 | СИП | фасад-кирпич | К(1)-Б | ПВ | 1 | 42.1743372577614 | 47.5866245041201 | АС | Фидер №5 | 1 | 0 | СИПфасад-кирпичАС | 5 | Вариант №1.5 | Дахадаевские РЭС ПС Уркарах Новая ТП 5-3/250 | 500/5 | 0.21
6432 | Дахадаевские РЭС | ПС Уркарах Новая | 5 | ТП 5-3/250 | 1 | с. Кища | ул. Руслана Исаева | Нет данных в РК | 7 | 19 | 24 | СИП | фасад-кирпич | К(1)-Б | ПВ | 1 | 42.1743180117134 | 47.5864552487391 | АС | Фидер №5 | 1 | 0 | СИПфасад-кирпичАС | 5 | Вариант №1.5 | Дахадаевские РЭС ПС Уркарах Новая ТП 5-3/250 | 500/5 | 0.21
6436 | Дахадаевские РЭС | ПС Уркарах Новая | 5 | ТП 5-3/250 | 1 | с. Кища | Центральная ул. | Нет данных в РК | 9 | 21 | 20 | СИП | фасад-кирпич | К(1)-Б | ПВ | 1 | 42.1744595574151 | 47.586182768059 | АС | Фидер №5 | 1 | 0 | СИПфасад-кирпичАС | 5 | Вариант №1.5 | Дахадаевские РЭС ПС Уркарах Новая ТП 5-3/250 | 500/5 | 0.21
6438 | Дахадаевские РЭС | ПС Уркарах Новая | 5 | ТП 5-3/250 | 1 | с. Кища | ул. Руслана Исаев | Нет данных в РК | 9 | 23 | 14 | СИП | фасад-кирпич | К(1)-Б | ПВ | 1 | 42.1744695621323 | 47.5864096149005 | АС | Фидер №5 | 1 | 0 | СИПфасад-кирпичАС | 5 | Вариант №1.5 | Дахадаевские РЭС ПС Уркарах Новая ТП 5-3/250 | 500/5 | 0.21
6443 | Дахадаевские РЭС | ПС Уркарах Новая | 5 | ТП 5-3/250 | 1 | с. Кища | ул. Руслана Исаев | Нет данных в РК | 10 | 28 | 22 | СИП | фасад-кирпич | К(1)-Б | ПВ | 1 | 42.1749435315259 | 47.586749302372 | АС | Фидер №5 | 1 | 0 | СИПфасад-кирпичАС | 5 | Вариант №1.5 | Дахадаевские РЭС ПС Уркарах Новая ТП 5-3/250 | 500/5 | 0.21
6470 | Дахадаевские РЭС | ПС Уркарах Новая | 5 | ТП 5-3/250 | 1 | с. Кища | Рассветная ул. | Нет данных в РК | 16 | 54 | 22 | СИП | фасад-кирпич | К(1)-Б | ПВ | 1 | 42.173943 | 47.587078 | АС | Фидер №5 | 1 | 0 | СИПфасад-кирпичАС | 5 | Вариант №1.5 | Дахадаевские РЭС ПС Уркарах Новая ТП 5-3/250 | 500/5 | 0.21
6607 | Дахадаевские РЭС | ПС Уркарах Новая | 5 | ТП 5-4/250 | 1 | с. Кища | Центральная ул. | Нет данных в РК | 5 | 8 | 17 | СИП | фасад-кирпич | К(1)-Б | ПВ | 1 | 42.1763506578081 | 47.5835863494811 | АС | Фидер №5 | 1 | 0 | СИПфасад-кирпичАС | 5 | Вариант №1.5 | Дахадаевские РЭС ПС Уркарах Новая ТП 5-4/250 | 500/5 | 0.18
6623 | Дахадаевские РЭС | ПС Уркарах Новая | 5 | ТП 5-4/250 | 1 | с. Кища | Родниковая ул. | Нет данных в РК | 9 | 26 | 22 | СИП | фасад-кирпич | К(1)-Б | ПВ | 1 | 42.1760447330713 | 47.584950693678 | АС | Фидер №5 | 1 | 0 | СИПфасад-кирпичАС | 5 | Вариант №1.5 | Дахадаевские РЭС ПС Уркарах Новая ТП 5-4/250 | 500/5 | 0.18
6624 | Дахадаевские РЭС | ПС Уркарах Новая | 5 | ТП 5-4/250 | 1 | с. Кища | Родниковая ул. | Нет данных в РК | 9 | 27 | 22 | СИП | фасад-кирпич | К(1)-Б | ПВ | 1 | 42.176279243014 | 47.5845644606707 | АС | Фидер №5 | 1 | 0 | СИПфасад-кирпичАС | 5 | Вариант №1.5 | Дахадаевские РЭС ПС Уркарах Новая ТП 5-4/250 | 500/5 | 0.18
6627 | Дахадаевские РЭС | ПС Уркарах Новая | 5 | ТП 5-4/250 | 1 | с. Кища | ул. Руслана Исаева | Нет данных в РК | 11 | 30 | 16 | СИП | фасад-кирпич | К(1)-Б | ПВ | 1 | 42.1757641859692 | 47.5856156144397 | АС | Фидер №5 | 1 | 0 | СИПфасад-кирпичАС | 5 | Вариант №1.5 | Дахадаевские РЭС ПС Уркарах Новая ТП 5-4/250 | 500/5 | 0.18
6634 | Дахадаевские РЭС | ПС Уркарах Новая | 5 | ТП 5-4/250 | 1 | с. Кища | Родниковая ул. | Нет данных в РК | 13 | 37 | 7 | СИП | фасад-кирпич | К(1)-Б | ПВ | 1 | 42.1761659911401 | 47.5853313518248 | АС | Фидер №5 | 1 | 0 | СИПфасад-кирпичАС | 5 | Вариант №1.5 | Дахадаевские РЭС ПС Уркарах Новая ТП 5-4/250 | 500/5 | 0.18
6636 | Дахадаевские РЭС | ПС Уркарах Новая | 5 | ТП 5-4/250 | 1 | с. Кища | Родниковая ул. | Нет данных в РК | 13 | 39 | 19 | СИП | фасад-кирпич | К(1)-Б | ПВ | 1 | 42.1762826537428 | 47.5851506334595 | АС | Фидер №5 | 1 | 0 | СИПфасад-кирпичАС | 5 | Вариант №1.5 | Дахадаевские РЭС ПС Уркарах Новая ТП 5-4/250 | 500/5 | 0.18
6643 | Дахадаевские РЭС | ПС Уркарах Новая | 5 | ТП 5-4/250 | 1 | с. Кища | Школьная ул. | Нет данных в РК | 22 | 48 | 13 | СИП | фасад-кирпич | К(1)-Б | ПВ | 1 | 42.1754201800352 | 47.584429879232 | АС | Фидер №5 | 1 | 0 | СИПфасад-кирпичАС | 5 | Вариант №1.5 | Дахадаевские РЭС ПС Уркарах Новая ТП 5-4/250 | 500/5 | 0.18
6645 | Дахадаевские РЭС | ПС Уркарах Новая | 5 | ТП 5-4/250 | 1 | с. Кища | Родниковая ул. | Нет данных в РК | 22 | 50 | 21 | СИП | фасад-кирпич | К(1)-Б | ПВ | 1 | 42.1756019877555 | 47.5847160393105 | АС | Фидер №5 | 1 | 0 | СИПфасад-кирпичАС | 5 | Вариант №1.5 | Дахадаевские РЭС ПС Уркарах Новая ТП 5-4/250 | 500/5 | 0.18
6653 | Дахадаевские РЭС | ПС Уркарах Новая | 5 | ТП 5-4/250 | 1 | с. Кища | Центральная ул. | Нет данных в РК | 23 | 58 | 17 | СИП | фасад-кирпич | К(1)-Б | ПВ | 1 | 42.1754086493677 | 47.5849658527164 | АС | Фидер №5 | 1 | 0 | СИПфасад-кирпичАС | 5 | Вариант №1.5 | Дахадаевские РЭС ПС Уркарах Новая ТП 5-4/250 | 500/5 | 0.18
6655 | Дахадаевские РЭС | ПС Уркарах Новая | 5 | ТП 5-4/250 | 1 | с. Кища | Центральная ул. | Нет данных в РК | 24 | 60 | 18 | СИП | фасад-кирпич | К(1)-Б | ПВ | 1 | 42.1752172598568 | 47.5852975333056 | АС | Фидер №5 | 1 | 0 | СИПфасад-кирпичАС | 5 | Вариант №1.5 | Дахадаевские РЭС ПС Уркарах Новая ТП 5-4/250 | 500/5 | 0.18
6659 | Дахадаевские РЭС | ПС Уркарах Новая | 5 | ТП 5-4/250 | 1 | с. Кища | Центральная ул. | Нет данных в РК | 25 | 64 | 23 | СИП | фасад-кирпич | К(1)-Б | ПВ | 1 | 42.1751688318631 | 47.5853821103236 | АС | Фидер №5 | 1 | 0 | СИПфасад-кирпичАС | 5 | Вариант №1.5 | Дахадаевские РЭС ПС Уркарах Новая ТП 5-4/250 | 500/5 | 0.18
6665 | Дахадаевские РЭС | ПС Уркарах Новая | 5 | ТП 5-4/250 | 1 | с. Кища | Центральная ул. | Нет данных в РК | 26 | 71 | 23 | СИП | фасад-кирпич | К(1)-Б | ПВ | 1 | 42.175046 | 47.585859 | АС | Фидер №5 | 1 | 0 | СИПфасад-кирпичАС | 5 | Вариант №1.5 | Дахадаевские РЭС ПС Уркарах Новая ТП 5-4/250 | 500/5 | 0.18
6671 | Дахадаевские РЭС | ПС Уркарах Новая | 5 | ТП 5-4/250 | 1 | с. Кища | Центральная ул. | Нет данных в РК | 27 | 77 | 8 | СИП | фасад-кирпич | К(1)-Б | ПВ | 1 | 42.1749741775985 | 47.5847886710254 | АС | Фидер №5 | 1 | 0 | СИПфасад-кирпичАС | 5 | Вариант №1.5 | Дахадаевские РЭС ПС Уркарах Новая ТП 5-4/250 | 500/5 | 0.18
6676 | Дахадаевские РЭС | ПС Уркарах Новая | 5 | ТП 5-4/250 | 1 | с. Кища | Школьная ул. | Нет данных в РК | 28 | 84 | 23 | СИП | фасад-кирпич | К(1)-Б | ПВ | 1 | 42.1752648291455 | 47.5843101311671 | АС | Фидер №5 | 1 | 0 | СИПфасад-кирпичАС | 5 | Вариант №1.5 | Дахадаевские РЭС ПС Уркарах Новая ТП 5-4/250 | 500/5 | 0.18
6694 | Дахадаевские РЭС | ПС Уркарах Новая | 5 | ТП 5-4/250 | 1 | с. Кища | Сана | Нет данных в РК | 34 | 103 | 18 | СИП | фасад-кирпич | К(1)-Б | ПВ | 1 | 42.1748964507572 | 47.5835176510947 | АС | Фидер №5 | 1 | 0 | СИПфасад-кирпичАС | 5 | Вариант №1.5 | Дахадаевские РЭС ПС Уркарах Новая ТП 5-4/250 | 500/5 | 0.18
6698 | Дахадаевские РЭС | ПС Уркарах Новая | 5 | ТП 5-4/250 | 1 | с. Кища | Школьная ул. | Нет данных в РК | 35 | 107 | 26 | СИП | фасад-кирпич | К(1)-Б | ПВ | 1 | 42.175264502922 | 47.5840134155701 | АС | Фидер №5 | 1 | 0 | СИПфасад-кирпичАС | 5 | Вариант №1.5 | Дахадаевские РЭС ПС Уркарах Новая ТП 5-4/250 | 500/5 | 0.18
6702 | Дахадаевские РЭС | ПС Уркарах Новая | 5 | ТП 5-4/250 | 1 | с. Кища | Сана | Нет данных в РК | 36 | 111 | 17 | СИП | фасад-кирпич | К(1)-Б | ПВ | 1 | 42.1752471686437 | 47.5833978032579 | АС | Фидер №5 | 1 | 0 | СИПфасад-кирпичАС | 5 | Вариант №1.5 | Дахадаевские РЭС ПС Уркарах Новая ТП 5-4/250 | 500/5 | 0.18
6713 | Дахадаевские РЭС | ПС Уркарах Новая | 5 | ТП 5-4/250 | 1 | с. Кища | Центральная ул. | Нет данных в РК | 41 | 122 | 14 | СИП | фасад-кирпич | К(1)-Б | ПВ | 1 | 42.176548 | 47.5827 | АС | Фидер №5 | 1 | 0 | СИПфасад-кирпичАС | 5 | Вариант №1.5 | Дахадаевские РЭС ПС Уркарах Новая ТП 5-4/250 | 500/5 | 0.18
6714 | Дахадаевские РЭС | ПС Уркарах Новая | 5 | ТП 5-4/250 | 1 | с. Кища | Центральная ул. | Нет данных в РК | 41 | 123 | 25 | СИП | фасад-кирпич | К(1)-Б | ПВ | 1 | 42.1766374243303 | 47.5827582519838 | АС | Фидер №5 | 1 | 0 | СИПфасад-кирпичАС | 5 | Вариант №1.5 | Дахадаевские РЭС ПС Уркарах Новая ТП 5-4/250 | 500/5 | 0.18
6726 | Дахадаевские РЭС | ПС Уркарах Новая | 5 | ТП 5-4/250 | 1 | с. Кища | Северная ул. | Нет данных в РК | 44 | 135 | 13 | СИП | фасад-кирпич | К(1)-Б | ПВ | 1 | 42.1768906715126 | 47.5838403958495 | АС | Фидер №5 | 1 | 0 | СИПфасад-кирпичАС | 5 | Вариант №1.5 | Дахадаевские РЭС ПС Уркарах Новая ТП 5-4/250 | 500/5 | 0.18
6814 | Дахадаевские РЭС | ПС Уркарах Новая | 5 | ТП 5-5/250 | 1 | с. Кища | ул. Магомеда Аттабекова | Нет данных в РК | 9 | 9 | 18 | СИП | фасад-кирпич | К(1)-Б | ПВ | 1 | 42.1762528738758 | 47.5802605368373 | АС | Фидер №5 | 1 | 0 | СИПфасад-кирпичАС | 5 | Вариант №1.5 | Дахадаевские РЭС ПС Уркарах Новая ТП 5-5/250 | 500/5 | 0.19
6831 | Дахадаевские РЭС | ПС Уркарах Новая | 5 | ТП 5-5/250 | 1 | с. Кища | ул. Магомеда Аттабекова | Нет данных в РК | 12 | 26 | 7 | СИП | фасад-кирпич | К(1)-Б | ПВ | 1 | 42.176526 | 47.578424 | АС | Фидер №5 | 1 | 0 | СИПфасад-кирпичАС | 5 | Вариант №1.5 | Дахадаевские РЭС ПС Уркарах Новая ТП 5-5/250 | 500/5 | 0.19
6851 | Дахадаевские РЭС | ПС Уркарах Новая | 5 | ТП 5-5/250 | 1 | с. Кища | Сана | Нет данных в РК | 24 | 49 | 18 | СИП | фасад-кирпич | К(1)-Б | ПВ | 1 | 42.1755993541224 | 47.5794680014781 | АС | Фидер №5 | 1 | 0 | СИПфасад-кирпичАС | 5 | Вариант №1.5 | Дахадаевские РЭС ПС Уркарах Новая ТП 5-5/250 | 500/5 | 0.19
6855 | Дахадаевские РЭС | ПС Уркарах Новая | 5 | ТП 5-5/250 | 1 | с. Кища | Сана | Нет данных в РК | 26 | 53 | 18 | СИП | фасад-кирпич | К(1)-Б | ПВ | 1 | 42.1751801708718 | 47.5811196577061 | АС | Фидер №5 | 1 | 0 | СИПфасад-кирпичАС | 5 | Вариант №1.5 | Дахадаевские РЭС ПС Уркарах Новая ТП 5-5/250 | 500/5 | 0.19
6856 | Дахадаевские РЭС | ПС Уркарах Новая | 5 | ТП 5-5/250 | 1 | с. Кища | Сана | Нет данных в РК | 26 | 54 | 19 | СИП | фасад-кирпич | К(1)-Б | ПВ | 1 | 42.175211943143 | 47.5807823724681 | АС | Фидер №5 | 1 | 0 | СИПфасад-кирпичАС | 5 | Вариант №1.5 | Дахадаевские РЭС ПС Уркарах Новая ТП 5-5/250 | 500/5 | 0.19
6859 | Дахадаевские РЭС | ПС Уркарах Новая | 5 | ТП 5-5/250 | 1 | с. Кища | Сана | Нет данных в РК | 28 | 57 | 9 | СИП | фасад-кирпич | К(1)-Б | ПВ | 1 | 42.1748134926678 | 47.5819318413113 | АС | Фидер №5 | 1 | 0 | СИПфасад-кирпичАС | 5 | Вариант №1.5 | Дахадаевские РЭС ПС Уркарах Новая ТП 5-5/250 | 500/5 | 0.19
6864 | Дахадаевские РЭС | ПС Уркарах Новая | 5 | ТП 5-5/250 | 1 | с. Кища | ул. Магомеда Аттабекова | Нет данных в РК | 30 | 62 | 14 | СИП | фасад-кирпич | К(1)-Б | ПВ | 1 | 42.1763349461075 | 47.5817567505374 | АС | Фидер №5 | 1 | 0 | СИПфасад-кирпичАС | 5 | Вариант №1.5 | Дахадаевские РЭС ПС Уркарах Новая ТП 5-5/250 | 500/5 | 0.19
6865 | Дахадаевские РЭС | ПС Уркарах Новая | 5 | ТП 5-5/250 | 1 | с. Кища | ул. Магомеда Аттабекова | Нет данных в РК | 30 | 64 | 9 | СИП | фасад-кирпич | К(1)-Б | ПВ | 1 | 42.1764551756803 | 47.5817894201123 | АС | Фидер №5 | 1 | 0 | СИПфасад-кирпичАС | 5 | Вариант №1.5 | Дахадаевские РЭС ПС Уркарах Новая ТП 5-5/250 | 500/5 | 0.19
6872 | Дахадаевские РЭС | ПС Уркарах Новая | 5 | ТП 5-5/250 | 1 | с. Кища | Школьная ул. | Нет данных в РК | 33 | 72 | 12 | СИП | фасад-кирпич | К(1)-Б | ПВ | 1 | 42.1758529418749 | 47.5828761384231 | АС | Фидер №5 | 1 | 0 | СИПфасад-кирпичАС | 5 | Вариант №1.5 | Дахадаевские РЭС ПС Уркарах Новая ТП 5-5/250 | 500/5 | 0.19
6877 | Дахадаевские РЭС | ПС Уркарах Новая | 5 | ТП 5-5/250 | 1 | с. Кища | Школьная ул. | Нет данных в РК | 34 | 77 | 25 | СИП | фасад-кирпич | К(1)-Б | ПВ | 1 | 42.175657170067 | 47.5835342222029 | АС | Фидер №5 | 1 | 0 | СИПфасад-кирпичАС | 5 | Вариант №1.5 | Дахадаевские РЭС ПС Уркарах Новая ТП 5-5/250 | 500/5 | 0.19
6893 | Дахадаевские РЭС | ПС Уркарах Новая | 5 | ТП 5-5/250 | 1 | с. Кища | Школьная ул. | Нет данных в РК | 40 | 94 | 17 | СИП | фасад-кирпич | К(1)-Б | ПВ | 1 | 42.1757763682454 | 47.5818860164716 | АС | Фидер №5 | 1 | 0 | СИПфасад-кирпичАС | 5 | Вариант №1.5 | Дахадаевские РЭС ПС Уркарах Новая ТП 5-5/250 | 500/5 | 0.19
6898 | Дахадаевские РЭС | ПС Уркарах Новая | 5 | ТП 5-5/250 | 1 | с. Кища | Школьная ул. | Нет данных в РК | 43 | 99 | 23 | СИП | фасад-кирпич | К(1)-Б | ПВ | 1 | 42.1755009171717 | 47.5822859020611 | АС | Фидер №5 | 1 | 0 | СИПфасад-кирпичАС | 5 | Вариант №1.5 | Дахадаевские РЭС ПС Уркарах Новая ТП 5-5/250 | 500/5 | 0.19
6905 | Дахадаевские РЭС | ПС Уркарах Новая | 5 | ТП 5-5/250 | 1 | с. Кища | Цандалая | Нет данных в РК | 47 | 106 | 18 | СИП | фасад-кирпич | К(1)-Б | ПВ | 1 | 42.1772038013698 | 47.5826205937054 | АС | Фидер №5 | 1 | 0 | СИПфасад-кирпичАС | 5 | Вариант №1.5 | Дахадаевские РЭС ПС Уркарах Новая ТП 5-5/250 | 500/5 | 0.19
6907 | Дахадаевские РЭС | ПС Уркарах Новая | 5 | ТП 5-5/250 | 1 | с. Кища | Северная ул. | Нет данных в РК | 48 | 108 | 17 | СИП | фасад-кирпич | К(1)-Б | ПВ | 1 | 42.1771166758867 | 47.5831576702945 | АС | Фидер №5 | 1 | 0 | СИПфасад-кирпичАС | 5 | Вариант №1.5 | Дахадаевские РЭС ПС Уркарах Новая ТП 5-5/250 | 500/5 | 0.19
6912 | Дахадаевские РЭС | ПС Уркарах Новая | 5 | ТП 5-5/250 | 1 | с. Кища | Цандалая | Нет данных в РК | 50 | 113 | 25 | СИП | фасад-кирпич | К(1)-Б | ПВ | 1 | 42.1773552922646 | 47.5820897099784 | АС | Фидер №5 | 1 | 0 | СИПфасад-кирпичАС | 5 | Вариант №1.5 | Дахадаевские РЭС ПС Уркарах Новая ТП 5-5/250 | 500/5 | 0.19
6917 | Дахадаевские РЭС | ПС Уркарах Новая | 5 | ТП 5-5/250 | 1 | с. Кища | Центральная ул. | Нет данных в РК | 53 | 118 | 18 | СИП | фасад-кирпич | К(1)-Б | ПВ | 1 | 42.1772405542385 | 47.5817318139179 | АС | Фидер №5 | 1 | 0 | СИПфасад-кирпичАС | 5 | Вариант №1.5 | Дахадаевские РЭС ПС Уркарах Новая ТП 5-5/250 | 500/5 | 0.19
6923 | Дахадаевские РЭС | ПС Уркарах Новая | 5 | ТП 5-5/250 | 1 | с. Кища | Школьная ул. | Нет данных в РК | 55 | 124 | 17 | СИП | фасад-кирпич | К(1)-Б | ПВ | 1 | 42.1771955183159 | 47.5807088676699 | АС | Фидер №5 | 1 | 0 | СИПфасад-кирпичАС | 5 | Вариант №1.5 | Дахадаевские РЭС ПС Уркарах Новая ТП 5-5/250 | 500/5 | 0.19
6925 | Дахадаевские РЭС | ПС Уркарах Новая | 5 | ТП 5-5/250 | 1 | с. Кища | Центральная ул. | Нет данных в РК | 55 | 126 | 25 | СИП | фасад-кирпич | К(1)-Б | ПВ | 1 | 42.1772142138574 | 47.5809911314875 | АС | Фидер №5 | 1 | 0 | СИПфасад-кирпичАС | 5 | Вариант №1.5 | Дахадаевские РЭС ПС Уркарах Новая ТП 5-5/250 | 500/5 | 0.19
7305 | Дахадаевские РЭС | ПС Уркарах Новая | 5 | ТП 5-10/250 | 1 | с. Кища | Урцнаки | Нет данных в РК | 3 | 7 | 22 | СИП | фасад-кирпич | К(1)-Б | ПВ | 1 | 42.1717807037725 | 47.5838166823743 | АС | Фидер №5 | 1 | 0 | СИПфасад-кирпичАС | 5 | Вариант №1.5 | Дахадаевские РЭС ПС Уркарах Новая ТП 5-10/250 | 500/5 | 0.2
7310 | Дахадаевские РЭС | ПС Уркарах Новая | 5 | ТП 5-10/250 | 1 | с. Кища | Урцнаки | Нет данных в РК | 5 | 12 | 16 | СИП | фасад-кирпич | К(1)-Б | ПВ | 1 | 42.1710470481887 | 47.5846051665306 | АС | Фидер №5 | 1 | 0 | СИПфасад-кирпичАС | 5 | Вариант №1.5 | Дахадаевские РЭС ПС Уркарах Новая ТП 5-10/250 | 500/5 | 0.2
7335 | Дахадаевские РЭС | ПС Уркарах Новая | 5 | ТП 5-10/250 | 1 | с. Кища | Молодёжная ул. | Нет данных в РК | 22 | 40 | 22 | СИП | фасад-кирпич | К(1)-Б | ПВ | 1 | 42.173618608464 | 47.5794221892925 | АС | Фидер №5 | 1 | 0 | СИПфасад-кирпичАС | 5 | Вариант №1.5 | Дахадаевские РЭС ПС Уркарах Новая ТП 5-10/250 | 500/5 | 0.2
7340 | Дахадаевские РЭС | ПС Уркарах Новая | 5 | ТП 5-10/250 | 1 | с. Кища | Урцнаки | Нет данных в РК | 29 | 47 | 25 | СИП | фасад-кирпич | К(1)-Б | ПВ | 1 | 42.172347 | 47.581168 | АС | Фидер №5 | 1 | 0 | СИПфасад-кирпичАС | 5 | Вариант №1.5 | Дахадаевские РЭС ПС Уркарах Новая ТП 5-10/250 | 500/5 | 0.2
7347 | Дахадаевские РЭС | ПС Уркарах Новая | 5 | ТП 5-10/250 | 1 | с. Кища | Урцнаки | Нет данных в РК | 31 | 54 | 14 | СИП | фасад-кирпич | К(1)-Б | ПВ | 1 | 42.172598263689 | 47.5806716850889 | АС | Фидер №5 | 1 | 0 | СИПфасад-кирпичАС | 5 | Вариант №1.5 | Дахадаевские РЭС ПС Уркарах Новая ТП 5-10/250 | 500/5 | 0.2
7348 | Дахадаевские РЭС | ПС Уркарах Новая | 5 | ТП 5-10/250 | 1 | с. Кища | Урцнаки | Нет данных в РК | 31 | 55 | 3 | СИП | фасад-кирпич | К(1)-Б | ПВ | 1 | 42.172482 | 47.580544 | АС | Фидер №5 | 1 | 0 | СИПфасад-кирпичАС | 5 | Вариант №1.5 | Дахадаевские РЭС ПС Уркарах Новая ТП 5-10/250 | 500/5 | 0.2
7357 | Дахадаевские РЭС | ПС Уркарах Новая | 5 | ТП 5-10/250 | 1 | с. Кища | Урцнаки | Нет данных в РК | 34 | 64 | 11 | СИП | фасад-кирпич | К(1)-Б | ПВ | 1 | 42.1726060814991 | 47.5792127909144 | АС | Фидер №5 | 1 | 0 | СИПфасад-кирпичАС | 5 | Вариант №1.5 | Дахадаевские РЭС ПС Уркарах Новая ТП 5-10/250 | 500/5 | 0.2
7359 | Дахадаевские РЭС | ПС Уркарах Новая | 5 | ТП 5-10/250 | 1 | с. Кища | Урцнаки | Нет данных в РК | 35 | 66 | 11 | СИП | фасад-кирпич | К(1)-Б | ПВ | 1 | 42.1728259681384 | 47.5790306577353 | АС | Фидер №5 | 1 | 0 | СИПфасад-кирпичАС | 5 | Вариант №1.5 | Дахадаевские РЭС ПС Уркарах Новая ТП 5-10/250 | 500/5 | 0.2
7364 | Дахадаевские РЭС | ПС Уркарах Новая | 5 | ТП 5-10/250 | 1 | с. Кища | Урцнаки | Нет данных в РК | 36 | 71 | 18 | СИП | фасад-кирпич | К(1)-Б | ПВ | 1 | 42.1728105954828 | 47.5783665940457 | АС | Фидер №5 | 1 | 0 | СИПфасад-кирпичАС | 5 | Вариант №1.5 | Дахадаевские РЭС ПС Уркарах Новая ТП 5-10/250 | 500/5 | 0.2
7369 | Дахадаевские РЭС | ПС Уркарах Новая | 5 | ТП 5-10/250 | 1 | с. Кища | Урцнаки | Нет данных в РК | 39 | 77 | 13 | СИП | фасад-кирпич | К(1)-Б | ПВ | 1 | 42.1730230419189 | 47.5783538098773 | АС | Фидер №5 | 1 | 0 | СИПфасад-кирпичАС | 5 | Вариант №1.5 | Дахадаевские РЭС ПС Уркарах Новая ТП 5-10/250 | 500/5 | 0.2
7377 | Дахадаевские РЭС | ПС Уркарах Новая | 5 | ТП 5-10/250 | 1 | с. Кища | Урцнаки | Нет данных в РК | 47 | 86 | 14 | СИП | фасад-кирпич | К(1)-Б | ПВ | 1 | 42.172906416219 | 47.575781259584 | АС | Фидер №5 | 1 | 0 | СИПфасад-кирпичАС | 5 | Вариант №1.5 | Дахадаевские РЭС ПС Уркарах Новая ТП 5-10/250 | 500/5 | 0.2
7443 | Дахадаевские РЭС | ПС Уркарах Новая | 5 | ТП 5-12/250 | 1 | с. Харбук | ул. К. М. Магомедова | Нет данных в РК | 3 | 3 | 15 | СИП | фасад-кирпич | К(1)-Б | ПВ | 1 | 42.15672568 | 47.53290886 | АС | Фидер №5 | 1 | 0 | СИПфасад-кирпичАС | 5 | Вариант №1.5 | Дахадаевские РЭС ПС Уркарах Новая ТП 5-12/250 | 500/5 | 0.39
7445 | Дахадаевские РЭС | ПС Уркарах Новая | 5 | ТП 5-12/250 | 1 | с. Харбук | ул. К. М. Магомедова | Нет данных в РК | 4 | 5 | 12 | СИП | фасад-кирпич | К(1)-Б | ПВ | 1 | 42.156979 | 47.532506 | АС | Фидер №5 | 1 | 0 | СИПфасад-кирпичАС | 5 | Вариант №1.5 | Дахадаевские РЭС ПС Уркарах Новая ТП 5-12/250 | 500/5 | 0.39
7446 | Дахадаевские РЭС | ПС Уркарах Новая | 5 | ТП 5-12/250 | 1 | с. Харбук | ул. К. М. Магомедова | Нет данных в РК | 4 | 7 | 20 | СИП | фасад-кирпич | К(1)-Б | ПВ | 1 | 42.157076 | 47.53218 | АС | Фидер №5 | 1 | 0 | СИПфасад-кирпичАС | 5 | Вариант №1.5 | Дахадаевские РЭС ПС Уркарах Новая ТП 5-12/250 | 500/5 | 0.39
7448 | Дахадаевские РЭС | ПС Уркарах Новая | 5 | ТП 5-12/250 | 1 | с. Харбук | ул. К. М. Магомедова | Нет данных в РК | 5 | 9 | 22 | СИП | фасад-кирпич | К(1)-Б | ПВ | 1 | 42.157136 | 47.532545 | АС | Фидер №5 | 1 | 0 | СИПфасад-кирпичАС | 5 | Вариант №1.5 | Дахадаевские РЭС ПС Уркарах Новая ТП 5-12/250 | 500/5 | 0.39
7455 | Дахадаевские РЭС | ПС Уркарах Новая | 5 | ТП 5-12/250 | 1 | с. Харбук | ул. К. М. Магомедова | Нет данных в РК | 7 | 19 | 8 | СИП | фасад-кирпич | К(1)-Б | ПВ | 1 | 42.157302 | 47.53241 | АС | Фидер №5 | 1 | 0 | СИПфасад-кирпичАС | 5 | Вариант №1.5 | Дахадаевские РЭС ПС Уркарах Новая ТП 5-12/250 | 500/5 | 0.39
7458 | Дахадаевские РЭС | ПС Уркарах Новая | 5 | ТП 5-12/250 | 1 | с. Харбук | ул. К. М. Магомедова | Нет данных в РК | 8 | 22 | 14 | СИП | фасад-кирпич | К(1)-Б | ПВ | 1 | 42.157314 | 47.532887 | АС | Фидер №5 | 1 | 0 | СИПфасад-кирпичАС | 5 | Вариант №1.5 | Дахадаевские РЭС ПС Уркарах Новая ТП 5-12/250 | 500/5 | 0.39
7461 | Дахадаевские РЭС | ПС Уркарах Новая | 5 | ТП 5-12/250 | 1 | с. Харбук | ул. К. М. Магомедова | Нет данных в РК | 10 | 26 | 7 | СИП | фасад-кирпич | К(1)-Б | ПВ | 1 | 42.15747 | 47.533016 | АС | Фидер №5 | 1 | 0 | СИПфасад-кирпичАС | 5 | Вариант №1.5 | Дахадаевские РЭС ПС Уркарах Новая ТП 5-12/250 | 500/5 | 0.39
7468 | Дахадаевские РЭС | ПС Уркарах Новая | 5 | ТП 5-12/250 | 1 | с. Харбук | ул. К. М. Магомедова | Нет данных в РК | 15 | 39 | 7 | СИП | фасад-кирпич | К(1)-Б | ПВ | 1 | 42.156987 | 47.532095 | АС | Фидер №5 | 1 | 0 | СИПфасад-кирпичАС | 5 | Вариант №1.5 | Дахадаевские РЭС ПС Уркарах Новая ТП 5-12/250 | 500/5 | 0.39
7470 | Дахадаевские РЭС | ПС Уркарах Новая | 5 | ТП 5-12/250 | 1 | с. Харбук | ул. К. М. Магомедова | Нет данных в РК | 17 | 44 | 6 | СИП | фасад-кирпич | К(1)-Б | ПВ | 1 | 42.156887 | 47.532111 | АС | Фидер №5 | 1 | 0 | СИПфасад-кирпичАС | 5 | Вариант №1.5 | Дахадаевские РЭС ПС Уркарах Новая ТП 5-12/250 | 500/5 | 0.39
7471 | Дахадаевские РЭС | ПС Уркарах Новая | 5 | ТП 5-12/250 | 1 | с. Харбук | ул. К. М. Магомедова | Нет данных в РК | 20 | 47 | 14 | СИП | фасад-кирпич | К(1)-Б | ПВ | 1 | 42.156378 | 47.53258 | АС | Фидер №5 | 1 | 0 | СИПфасад-кирпичАС | 5 | Вариант №1.5 | Дахадаевские РЭС ПС Уркарах Новая ТП 5-12/250 | 500/5 | 0.39
7472 | Дахадаевские РЭС | ПС Уркарах Новая | 5 | ТП 5-12/250 | 1 | с. Харбук | ул. К. М. Магомедова | Нет данных в РК | 20 | 48 | 14 | СИП | фасад-кирпич | К(1)-Б | ПВ | 1 | 42.156389 | 47.532582 | АС | Фидер №5 | 1 | 0 | СИПфасад-кирпичАС | 5 | Вариант №1.5 | Дахадаевские РЭС ПС Уркарах Новая ТП 5-12/250 | 500/5 | 0.39
7473 | Дахадаевские РЭС | ПС Уркарах Новая | 5 | ТП 5-12/250 | 1 | с. Харбук | ул. К. М. Магомедова | Нет данных в РК | 20 | 49 | 11 | СИП | фасад-кирпич | К(1)-Б | ПВ | 1 | 42.156414 | 47.532573 | АС | Фидер №5 | 1 | 0 | СИПфасад-кирпичАС | 5 | Вариант №1.5 | Дахадаевские РЭС ПС Уркарах Новая ТП 5-12/250 | 500/5 | 0.39
7474 | Дахадаевские РЭС | ПС Уркарах Новая | 5 | ТП 5-12/250 | 1 | с. Харбук | ул. К. М. Магомедова | Нет данных в РК | 20 | 50 | 7 | СИП | фасад-кирпич | К(1)-Б | ПВ | 1 | 42.15645 | 47.532453 | АС | Фидер №5 | 1 | 0 | СИПфасад-кирпичАС | 5 | Вариант №1.5 | Дахадаевские РЭС ПС Уркарах Новая ТП 5-12/250 | 500/5 | 0.39
7476 | Дахадаевские РЭС | ПС Уркарах Новая | 5 | ТП 5-12/250 | 1 | с. Харбук | ул. К. М. Магомедова | Нет данных в РК | 21 | 54 | 13 | СИП | фасад-кирпич | К(1)-Б | ПВ | 1 | 42.156812 | 47.532032 | АС | Фидер №5 | 1 | 0 | СИПфасад-кирпичАС | 5 | Вариант №1.5 | Дахадаевские РЭС ПС Уркарах Новая ТП 5-12/250 | 500/5 | 0.39
7480 | Дахадаевские РЭС | ПС Уркарах Новая | 5 | ТП 5-12/250 | 1 | с. Харбук | Нет данных в РК | Нет данных в РК | 22 | 58 | 6 | СИП | фасад-кирпич | К(1)-Б | ПВ | 1 | 42.156581 | 47.531524 | АС | Фидер №5 | 1 | 0 | СИПфасад-кирпичАС | 5 | Вариант №1.5 | Дахадаевские РЭС ПС Уркарах Новая ТП 5-12/250 | 500/5 | 0.39
7482 | Дахадаевские РЭС | ПС Уркарах Новая | 5 | ТП 5-12/250 | 1 | с. Харбук | ул. А. Р. Рабаданова | Нет данных в РК | 22 | 61 | 13 | СИП | фасад-кирпич | К(1)-Б | ПВ | 1 | 42.156737 | 47.531559 | АС | Фидер №5 | 1 | 0 | СИПфасад-кирпичАС | 5 | Вариант №1.5 | Дахадаевские РЭС ПС Уркарах Новая ТП 5-12/250 | 500/5 | 0.39
7658 | Дахадаевские РЭС | ПС Уркарах Новая | 5 | ТП 5-14/250 | 1 | с. Харбук | Центральная ул. | Нет данных в РК | 7 | 2 | 11 | СИП | фасад-кирпич | К(1)-Б | ПВ | 1 | 42.158048 | 47.525154 | АС | Фидер №5 | 1 | 0 | СИПфасад-кирпичАС | 5 | Вариант №1.5 | Дахадаевские РЭС ПС Уркарах Новая ТП 5-14/250 | 500/5 | 0.32
7663 | Дахадаевские РЭС | ПС Уркарах Новая | 5 | ТП 5-14/250 | 1 | с. Харбук | Центральная ул. | Нет данных в РК | 23 | 8 | 7 | СИП | фасад-кирпич | К(1)-Б | ПВ | 1 | 42.159598 | 47.524892 | АС | Фидер №5 | 1 | 0 | СИПфасад-кирпичАС | 5 | Вариант №1.5 | Дахадаевские РЭС ПС Уркарах Новая ТП 5-14/250 | 500/5 | 0.32
7670 | Дахадаевские РЭС | ПС Уркарах Новая | 5 | ТП 5-14/250 | 1 | с. Харбук | Центральная ул. | Нет данных в РК | 32 | 18 | 13 | СИП | фасад-кирпич | К(1)-Б | ПВ | 1 | 42.159699 | 47.5237 | АС | Фидер №5 | 1 | 0 | СИПфасад-кирпичАС | 5 | Вариант №1.5 | Дахадаевские РЭС ПС Уркарах Новая ТП 5-14/250 | 500/5 | 0.32
7672 | Дахадаевские РЭС | ПС Уркарах Новая | 5 | ТП 5-14/250 | 1 | с. Харбук | Центральная ул. | Нет данных в РК | 33 | 20 | 7 | СИП | фасад-кирпич | К(1)-Б | ПВ | 1 | 42.159668 | 47.523692 | АС | Фидер №5 | 1 | 0 | СИПфасад-кирпичАС | 5 | Вариант №1.5 | Дахадаевские РЭС ПС Уркарах Новая ТП 5-14/250 | 500/5 | 0.32
7679 | Дахадаевские РЭС | ПС Уркарах Новая | 5 | ТП 5-14/250 | 1 | с. Харбук | Нет данных в РК | Нет данных в РК | 48 | 31 | 11 | СИП | фасад-кирпич | К(1)-Б | ПВ | 1 | 42.161397 | 47.523236 | АС | Фидер №5 | 1 | 0 | СИПфасад-кирпичАС | 5 | Вариант №1.5 | Дахадаевские РЭС ПС Уркарах Новая ТП 5-14/250 | 500/5 | 0.32
7680 | Дахадаевские РЭС | ПС Уркарах Новая | 5 | ТП 5-14/250 | 1 | с. Харбук | Нет данных в РК | Нет данных в РК | 56 | 33 | 7 | СИП | фасад-кирпич | К(1)-Б | ПВ | 1 | 42.159058 | 47.525394 | АС | Фидер №5 | 1 | 0 | СИПфасад-кирпичАС | 5 | Вариант №1.5 | Дахадаевские РЭС ПС Уркарах Новая ТП 5-14/250 | 500/5 | 0.32
7681 | Дахадаевские РЭС | ПС Уркарах Новая | 5 | ТП 5-14/250 | 1 | с. Харбук | Центральная ул. | Нет данных в РК | 56 | 34 | 24 | СИП | фасад-кирпич | К(1)-Б | ПВ | 1 | 42.158986 | 47.52563 | АС | Фидер №5 | 1 | 0 | СИПфасад-кирпичАС | 5 | Вариант №1.5 | Дахадаевские РЭС ПС Уркарах Новая ТП 5-14/250 | 500/5 | 0.32
7685 | Дахадаевские РЭС | ПС Уркарах Новая | 5 | ТП 5-14/250 | 1 | с. Харбук | Центральная ул. | Нет данных в РК | 61 | 39 | 8 | СИП | фасад-кирпич | К(1)-Б | ПВ | 1 | 42.158737 | 47.525695 | АС | Фидер №5 | 1 | 0 | СИПфасад-кирпичАС | 5 | Вариант №1.5 | Дахадаевские РЭС ПС Уркарах Новая ТП 5-14/250 | 500/5 | 0.32
7693 | Дахадаевские РЭС | ПС Уркарах Новая | 5 | ТП 5-14/250 | 1 | с. Харбук | Центральная ул. | Нет данных в РК | 77 | 49 | 7 | СИП | фасад-кирпич | К(1)-Б | ПВ | 1 | 42.15773 | 47.528401 | АС | Фидер №5 | 1 | 0 | СИПфасад-кирпичАС | 5 | Вариант №1.5 | Дахадаевские РЭС ПС Уркарах Новая ТП 5-14/250 | 500/5 | 0.32
7696 | Дахадаевские РЭС | ПС Уркарах Новая | 5 | ТП 5-14/250 | 1 | с. Харбук | Нет данных в РК | Нет данных в РК | 83 | 54 | 7 | СИП | фасад-кирпич | К(1)-Б | ПВ | 1 | 42.157796 | 47.526316 | АС | Фидер №5 | 1 | 0 | СИПфасад-кирпичАС | 5 | Вариант №1.5 | Дахадаевские РЭС ПС Уркарах Новая ТП 5-14/250 | 500/5 | 0.32
7850 | Дахадаевские РЭС | ПС Уркарах Новая | 5 | ТП 5-16/250 | 1 | с. Харбук | Центральная ул. | Нет данных в РК | 7 | 3 | 9 | СИП | фасад-кирпич | К(1)-Б | ПВ | 1 | 42.15963282 | 47.53209463 | АС | Фидер №5 | 1 | 0 | СИПфасад-кирпичАС | 5 | Вариант №1.5 | Дахадаевские РЭС ПС Уркарах Новая ТП 5-16/250 | 500/5 | 0.52
7861 | Дахадаевские РЭС | ПС Уркарах Новая | 5 | ТП 5-16/250 | 1 | с. Харбук | Центральная ул. | Нет данных в РК | 17 | 13 | 7 | СИП | фасад-кирпич | К(1)-Б | ПВ | 1 | 42.15901967 | 47.53201335 | АС | Фидер №5 | 1 | 0 | СИПфасад-кирпичАС | 5 | Вариант №1.5 | Дахадаевские РЭС ПС Уркарах Новая ТП 5-16/250 | 500/5 | 0.52
7863 | Дахадаевские РЭС | ПС Уркарах Новая | 5 | ТП 5-16/250 | 1 | с. Харбук | Центральная ул. | Нет данных в РК | 18 | 15 | 7 | СИП | фасад-кирпич | К(1)-Б | ПВ | 1 | 42.15887547 | 47.53167129 | АС | Фидер №5 | 1 | 0 | СИПфасад-кирпичАС | 5 | Вариант №1.5 | Дахадаевские РЭС ПС Уркарах Новая ТП 5-16/250 | 500/5 | 0.52
7870 | Дахадаевские РЭС | ПС Уркарах Новая | 5 | ТП 5-16/250 | 1 | с. Харбук | Молодёжная ул. | Нет данных в РК | 27 | 22 | 9 | СИП | фасад-кирпич | К(1)-Б | ПВ | 1 | 42.16025491 | 47.53166006 | АС | Фидер №5 | 1 | 0 | СИПфасад-кирпичАС | 5 | Вариант №1.5 | Дахадаевские РЭС ПС Уркарах Новая ТП 5-16/250 | 500/5 | 0.52
10348 | Дахадаевские РЭС | ПС Уркута | 1 | ТП 1-33/100 | 1 | с.Ашты | ул.Г.Мусагаджиева | Нет данных в РК | 6 | 3 | 22 | СИП | фасад-кирпич | К(1)-Б | ПКВ | 1 | 41.965277 | 47.499237 | АС | Фидер №1 | 1 | 0 | СИПфасад-кирпичАС | 5 | Вариант №1.5 | Дахадаевские РЭС ПС Уркута ТП 1-33/100 | 200/5 | 0.25
9322 | Дахадаевские РЭС | ПС Уркута | 1 | ТП 1-2/100 | 1 | с. Мукракари | ул.Алисултанова | Нет данных в РК | 4 | 4 | 15 | СИП | фасад-кирпич | К(1)-Б | ПВ | 1 | 42.063461 | 47.489467 | АС | Фидер №1 | 1 | 0 | СИПфасад-кирпичАС | 5 | Вариант №1.5 | Дахадаевские РЭС ПС Уркута ТП 1-2/100 | 200/5 | 0.29
9327 | Дахадаевские РЭС | ПС Уркута | 1 | ТП 1-2/100 | 1 | с. Мукракари | ул.Алисултанова | Нет данных в РК | 8 | 11 | 18 | СИП | фасад-кирпич | К(1)-Б | ПВ | 1 | 42.06285 | 47.490762 | АС | Фидер №1 | 1 | 0 | СИПфасад-кирпичАС | 5 | Вариант №1.5 | Дахадаевские РЭС ПС Уркута ТП 1-2/100 | 200/5 | 0.29
9329 | Дахадаевские РЭС | ПС Уркута | 1 | ТП 1-2/100 | 1 | с. Мукракари | ул.Горная | Нет данных в РК | 9 | 13 | 7 | СИП | фасад-кирпич | К(1)-Б | ПВ | 1 | 42.062666 | 47.49101 | АС | Фидер №1 | 1 | 0 | СИПфасад-кирпичАС | 5 | Вариант №1.5 | Дахадаевские РЭС ПС Уркута ТП 1-2/100 | 200/5 | 0.29
9335 | Дахадаевские РЭС | ПС Уркута | 1 | ТП 1-2/100 | 1 | с. Мукракари | ул.Горная | Нет данных в РК | 14 | 20 | 24 | СИП | фасад-кирпич | К(1)-Б | ПВ | 1 | 42.0622971304746 | 47.4915577944497 | АС | Фидер №1 | 1 | 0 | СИПфасад-кирпичАС | 5 | Вариант №1.5 | Дахадаевские РЭС ПС Уркута ТП 1-2/100 | 200/5 | 0.29
9343 | Дахадаевские РЭС | ПС Уркута | 1 | ТП 1-2/100 | 1 | с. Мукракари | ул.Горная | Нет данных в РК | 19 | 30 | 8 | СИП | фасад-кирпич | К(1)-Б | ПВ | 1 | 42.061528 | 47.493315 | АС | Фидер №1 | 1 | 0 | СИПфасад-кирпичАС | 5 | Вариант №1.5 | Дахадаевские РЭС ПС Уркута ТП 1-2/100 | 200/5 | 0.29
9358 | Дахадаевские РЭС | ПС Уркута | 1 | ТП 1-2/100 | 1 | с. Мукракари | ул.Алисултанова | Нет данных в РК | 33 | 49 | 21 | СИП | фасад-кирпич | К(1)-Б | ПВ | 1 | 42.064665 | 47.488945 | АС | Фидер №1 | 1 | 0 | СИПфасад-кирпичАС | 5 | Вариант №1.5 | Дахадаевские РЭС ПС Уркута ТП 1-2/100 | 200/5 | 0.29
9432 | Дахадаевские РЭС | ПС Уркута | 1 | ТП 1-6/100 | 1 | с. Карбучимахи | ул.Алисултанова | Нет данных в РК | 6 | 6 | 20 | СИП | фасад-кирпич | К(1)-Б | ПВ | 1 | 42.006825 | 47.432653 | АС | Фидер №1 | 1 | 0 | СИПфасад-кирпичАС | 5 | Вариант №1.5 | Дахадаевские РЭС ПС Уркута ТП 1-6/100 | 200/5
9434 | Дахадаевские РЭС | ПС Уркута | 1 | ТП 1-6/100 | 1 | с. Карбучимахи | ул.Алисултанова | Нет данных в РК | 8 | 8 | 11 | СИП | фасад-кирпич | К(1)-Б | ПВ | 1 | 42.00652 | 47.432196 | АС | Фидер №1 | 1 | 0 | СИПфасад-кирпичАС | 5 | Вариант №1.5 | Дахадаевские РЭС ПС Уркута ТП 1-6/100 | 200/5
9435 | Дахадаевские РЭС | ПС Уркута | 1 | ТП 1-6/100 | 1 | с. Карбучимахи | ул.Алисултанова | Нет данных в РК | 9 | 9 | 11 | СИП | фасад-кирпич | К(1)-Б | ПВ | 1 | 42.006475 | 47.431992 | АС | Фидер №1 | 1 | 0 | СИПфасад-кирпичАС | 5 | Вариант №1.5 | Дахадаевские РЭС ПС Уркута ТП 1-6/100 | 200/5
9441 | Дахадаевские РЭС | ПС Уркута | 1 | ТП 1-6/100 | 1 | с. Карбучимахи | ул.Алисултанова | Нет данных в РК | 13 | 15 | 11 | СИП | фасад-кирпич | К(1)-Б | ПВ | 1 | 42.006669 | 47.433297 | АС | Фидер №1 | 1 | 0 | СИПфасад-кирпичАС | 5 | Вариант №1.5 | Дахадаевские РЭС ПС Уркута ТП 1-6/100 | 200/5
9735 | Дахадаевские РЭС | ПС Уркута | 1 | ТП 1-16/100 | 1 | с. Худуц | Нет данных в РК | Нет данных в РК | 2 | 1 | 18 | СИП | фасад-кирпич | К(1)-Б | ПВ | 1 | 41.967942 | 47.511144 | АС | Фидер №1 | 1 | 0 | СИПфасад-кирпичАС | 5 | Вариант №1.5 | Дахадаевские РЭС ПС Уркута ТП 1-16/100 | 200/5 | 0.21
9737 | Дахадаевские РЭС | ПС Уркута | 1 | ТП 1-16/100 | 1 | с. Худуц | Нет данных в РК | Нет данных в РК | 4 | 4 | 19 | СИП | фасад-кирпич | К(1)-Б | ПВ | 1 | 41.968211 | 47.510369 | АС | Фидер №1 | 1 | 0 | СИПфасад-кирпичАС | 5 | Вариант №1.5 | Дахадаевские РЭС ПС Уркута ТП 1-16/100 | 200/5 | 0.21
9738 | Дахадаевские РЭС | ПС Уркута | 1 | ТП 1-16/100 | 1 | с. Худуц | ул.М.Гамзатова | Нет данных в РК | 4 | 5 | 13 | СИП | фасад-кирпич | К(1)-Б | ПВ | 1 | 41.968014 | 47.510201 | АС | Фидер №1 | 1 | 0 | СИПфасад-кирпичАС | 5 | Вариант №1.5 | Дахадаевские РЭС ПС Уркута ТП 1-16/100 | 200/5 | 0.21
9740 | Дахадаевские РЭС | ПС Уркута | 1 | ТП 1-16/100 | 1 | с. Худуц | ул.Г.Мусагаджиева | Нет данных в РК | 6 | 8 | 17 | СИП | фасад-кирпич | К(1)-Б | ПВ | 1 | 41.96761 | 47.51057 | АС | Фидер №1 | 1 | 0 | СИПфасад-кирпичАС | 5 | Вариант №1.5 | Дахадаевские РЭС ПС Уркута ТП 1-16/100 | 200/5 | 0.21
9743 | Дахадаевские РЭС | ПС Уркута | 1 | ТП 1-16/100 | 1 | с. Худуц | ул.Г.Мусагаджиева | Нет данных в РК | 9 | 11 | 20 | СИП | фасад-кирпич | К(1)-Б | ПВ | 1 | 41.96845 | 47.509528 | АС | Фидер №1 | 1 | 0 | СИПфасад-кирпичАС | 5 | Вариант №1.5 | Дахадаевские РЭС ПС Уркута ТП 1-16/100 | 200/5 | 0.21
9748 | Дахадаевские РЭС | ПС Уркута | 1 | ТП 1-16/100 | 1 | с. Худуц | Нет данных в РК | Нет данных в РК | 12 | 16 | 19 | СИП | фасад-кирпич | К(1)-Б | ПВ | 1 | 41.969501 | 47.509843 | АС | Фидер №1 | 1 | 0 | СИПфасад-кирпичАС | 5 | Вариант №1.5 | Дахадаевские РЭС ПС Уркута ТП 1-16/100 | 200/5 | 0.21
9750 | Дахадаевские РЭС | ПС Уркута | 1 | ТП 1-16/100 | 1 | с. Худуц | ул.М.Гамзатова | Нет данных в РК | 13 | 18 | 15 | СИП | фасад-кирпич | К(1)-Б | ПВ | 1 | 41.969298 | 47.509583 | АС | Фидер №1 | 1 | 0 | СИПфасад-кирпичАС | 5 | Вариант №1.5 | Дахадаевские РЭС ПС Уркута ТП 1-16/100 | 200/5 | 0.21
9752 | Дахадаевские РЭС | ПС Уркута | 1 | ТП 1-16/100 | 1 | с. Худуц | Нет данных в РК | Нет данных в РК | 14 | 20 | 15 | СИП | фасад-кирпич | К(1)-Б | ПВ | 1 | 41.969712 | 47.510171 | АС | Фидер №1 | 1 | 0 | СИПфасад-кирпичАС | 5 | Вариант №1.5 | Дахадаевские РЭС ПС Уркута ТП 1-16/100 | 200/5 | 0.21
9758 | Дахадаевские РЭС | ПС Уркута | 1 | ТП 1-16/100 | 1 | с. Худуц | Нет данных в РК | Нет данных в РК | 22 | 26 | 12 | СИП | фасад-кирпич | К(1)-Б | ПВ | 1 | 41.968041 | 47.509579 | АС | Фидер №1 | 1 | 0 | СИПфасад-кирпичАС | 5 | Вариант №1.5 | Дахадаевские РЭС ПС Уркута ТП 1-16/100 | 200/5 | 0.21
9759 | Дахадаевские РЭС | ПС Уркута | 1 | ТП 1-16/100 | 1 | с. Худуц | Нет данных в РК | Нет данных в РК | 22 | 27 | 25 | СИП | фасад-кирпич | К(1)-Б | ПВ | 1 | 41.967958 | 47.509338 | АС | Фидер №1 | 1 | 0 | СИПфасад-кирпичАС | 5 | Вариант №1.5 | Дахадаевские РЭС ПС Уркута ТП 1-16/100 | 200/5 | 0.21
9760 | Дахадаевские РЭС | ПС Уркута | 1 | ТП 1-16/100 | 1 | с. Худуц | Нет данных в РК | Нет данных в РК | 23 | 28 | 11 | СИП | фасад-кирпич | К(1)-Б | ПВ | 1 | 41.967744 | 47.509419 | АС | Фидер №1 | 1 | 0 | СИПфасад-кирпичАС | 5 | Вариант №1.5 | Дахадаевские РЭС ПС Уркута ТП 1-16/100 | 200/5 | 0.21
9761 | Дахадаевские РЭС | ПС Уркута | 1 | ТП 1-16/100 | 1 | с. Худуц | Нет данных в РК | Нет данных в РК | 23 | 29 | 8 | СИП | фасад-кирпич | К(1)-Б | ПВ | 1 | 41.967605 | 47.50953 | АС | Фидер №1 | 1 | 0 | СИПфасад-кирпичАС | 5 | Вариант №1.5 | Дахадаевские РЭС ПС Уркута ТП 1-16/100 | 200/5 | 0.21
9762 | Дахадаевские РЭС | ПС Уркута | 1 | ТП 1-16/100 | 1 | с. Худуц | Нет данных в РК | Нет данных в РК | 24 | 30 | 18 | СИП | фасад-кирпич | К(1)-Б | ПВ | 1 | 41.967326 | 47.509376 | АС | Фидер №1 | 1 | 0 | СИПфасад-кирпичАС | 5 | Вариант №1.5 | Дахадаевские РЭС ПС Уркута ТП 1-16/100 | 200/5 | 0.21
9763 | Дахадаевские РЭС | ПС Уркута | 1 | ТП 1-16/100 | 1 | с. Худуц | Нет данных в РК | Нет данных в РК | 24 | 31 | 19 | СИП | фасад-кирпич | К(1)-Б | ПВ | 1 | 41.96718 | 47.509511 | АС | Фидер №1 | 1 | 0 | СИПфасад-кирпичАС | 5 | Вариант №1.5 | Дахадаевские РЭС ПС Уркута ТП 1-16/100 | 200/5 | 0.21
9764 | Дахадаевские РЭС | ПС Уркута | 1 | ТП 1-16/100 | 1 | с. Худуц | Нет данных в РК | Нет данных в РК | 25 | 32 | 11 | СИП | фасад-кирпич | К(1)-Б | ПВ | 1 | 41.967398 | 47.509657 | АС | Фидер №1 | 1 | 0 | СИПфасад-кирпичАС | 5 | Вариант №1.5 | Дахадаевские РЭС ПС Уркута ТП 1-16/100 | 200/5 | 0.21
9765 | Дахадаевские РЭС | ПС Уркута | 1 | ТП 1-16/100 | 1 | с. Худуц | Нет данных в РК | Нет данных в РК | 26 | 33 | 7 | СИП | фасад-кирпич | К(1)-Б | ПВ | 1 | 41.967171 | 47.509887 | АС | Фидер №1 | 1 | 0 | СИПфасад-кирпичАС | 5 | Вариант №1.5 | Дахадаевские РЭС ПС Уркута ТП 1-16/100 | 200/5 | 0.21
9766 | Дахадаевские РЭС | ПС Уркута | 1 | ТП 1-16/100 | 1 | с. Худуц | Нет данных в РК | Нет данных в РК | 27 | 34 | 10 | СИП | фасад-кирпич | К(1)-Б | ПВ | 1 | 41.967036 | 47.50951 | АС | Фидер №1 | 1 | 0 | СИПфасад-кирпичАС | 5 | Вариант №1.5 | Дахадаевские РЭС ПС Уркута ТП 1-16/100 | 200/5 | 0.21
9767 | Дахадаевские РЭС | ПС Уркута | 1 | ТП 1-16/100 | 1 | с. Худуц | Нет данных в РК | Нет данных в РК | 27 | 35 | 11 | СИП | фасад-кирпич | К(1)-Б | ПВ | 1 | 41.966941 | 47.509642 | АС | Фидер №1 | 1 | 0 | СИПфасад-кирпичАС | 5 | Вариант №1.5 | Дахадаевские РЭС ПС Уркута ТП 1-16/100 | 200/5 | 0.21
9768 | Дахадаевские РЭС | ПС Уркута | 1 | ТП 1-16/100 | 1 | с. Худуц | Нет данных в РК | Нет данных в РК | 27 | 36 | 7 | СИП | фасад-кирпич | К(1)-Б | ПВ | 1 | 41.966807 | 47.509721 | АС | Фидер №1 | 1 | 0 | СИПфасад-кирпичАС | 5 | Вариант №1.5 | Дахадаевские РЭС ПС Уркута ТП 1-16/100 | 200/5 | 0.21
9769 | Дахадаевские РЭС | ПС Уркута | 1 | ТП 1-16/100 | 1 | с. Худуц | ул.Г.Мусагаджиева | Нет данных в РК | 28 | 38 | 6 | СИП | фасад-кирпич | К(1)-Б | ПВ | 1 | 41.967037 | 47.50902 | АС | Фидер №1 | 1 | 0 | СИПфасад-кирпичАС | 5 | Вариант №1.5 | Дахадаевские РЭС ПС Уркута ТП 1-16/100 | 200/5 | 0.21
9772 | Дахадаевские РЭС | ПС Уркута | 1 | ТП 1-16/100 | 1 | с. Худуц | Нет данных в РК | Нет данных в РК | 31 | 41 | 18 | СИП | фасад-кирпич | К(1)-Б | ПВ | 1 | 41.968544 | 47.510925 | АС | Фидер №1 | 1 | 0 | СИПфасад-кирпичАС | 5 | Вариант №1.5 | Дахадаевские РЭС ПС Уркута ТП 1-16/100 | 200/5 | 0.21
9774 | Дахадаевские РЭС | ПС Уркута | 1 | ТП 1-16/100 | 1 | с. Худуц | Нет данных в РК | Нет данных в РК | 34 | 43 | 7 | СИП | фасад-кирпич | К(1)-Б | ПВ | 1 | 41.968909 | 47.510611 | АС | Фидер №1 | 1 | 0 | СИПфасад-кирпичАС | 5 | Вариант №1.5 | Дахадаевские РЭС ПС Уркута ТП 1-16/100 | 200/5 | 0.21
9775 | Дахадаевские РЭС | ПС Уркута | 1 | ТП 1-16/100 | 1 | с. Худуц | Нет данных в РК | Нет данных в РК | 34 | 44 | 10 | СИП | фасад-кирпич | К(1)-Б | ПВ | 1 | 41.968961 | 47.510518 | АС | Фидер №1 | 1 | 0 | СИПфасад-кирпичАС | 5 | Вариант №1.5 | Дахадаевские РЭС ПС Уркута ТП 1-16/100 | 200/5 | 0.21
9778 | Дахадаевские РЭС | ПС Уркута | 1 | ТП 1-16/100 | 1 | с. Худуц | Нет данных в РК | Нет данных в РК | 40 | 48 | 14 | СИП | фасад-кирпич | К(1)-Б | ПВ | 1 | 41.967499 | 47.51323 | АС | Фидер №1 | 1 | 0 | СИПфасад-кирпичАС | 5 | Вариант №1.5 | Дахадаевские РЭС ПС Уркута ТП 1-16/100 | 200/5 | 0.21
9782 | Дахадаевские РЭС | ПС Уркута | 1 | ТП 1-16/100 | 1 | с. Худуц | ул.Лукбана | Нет данных в РК | 43 | 52 | 18 | СИП | фасад-кирпич | К(1)-Б | ПВ | 1 | 41.96874 | 47.513907 | АС | Фидер №1 | 1 | 0 | СИПфасад-кирпичАС | 5 | Вариант №1.5 | Дахадаевские РЭС ПС Уркута ТП 1-16/100 | 200/5 | 0.21
10085 | Дахадаевские РЭС | ПС Уркута | 1 | ТП 1-21/100 | 1 | с.Кунки | ул.Канцилалса | Нет данных в РК | 2 | 1 | 16 | СИП | фасад-кирпич | К(1)-Б | ПВ | 1 | 41.958872 | 47.473027 | АС | Фидер №1 | 1 | 0 | СИПфасад-кирпичАС | 5 | Вариант №1.5 | Дахадаевские РЭС ПС Уркута ТП 1-21/100 | 200/5 | 0.06
10087 | Дахадаевские РЭС | ПС Уркута | 1 | ТП 1-21/100 | 1 | с.Кунки | ул.Канцилалса | Нет данных в РК | 3 | 3 | 7 | СИП | фасад-кирпич | К(1)-Б | ПВ | 1 | 41.95904 | 47.472777 | АС | Фидер №1 | 1 | 0 | СИПфасад-кирпичАС | 5 | Вариант №1.5 | Дахадаевские РЭС ПС Уркута ТП 1-21/100 | 200/5 | 0.06
10088 | Дахадаевские РЭС | ПС Уркута | 1 | ТП 1-21/100 | 1 | с.Кунки | Нет данных в РК | Нет данных в РК | 4 | 4 | 7 | СИП | фасад-кирпич | К(1)-Б | ПВ | 1 | 41.958855 | 47.472489 | АС | Фидер №1 | 1 | 0 | СИПфасад-кирпичАС | 5 | Вариант №1.5 | Дахадаевские РЭС ПС Уркута ТП 1-21/100 | 200/5 | 0.06
10091 | Дахадаевские РЭС | ПС Уркута | 1 | ТП 1-21/100 | 1 | с.Кунки | ул.Гарша | Нет данных в РК | 5 | 7 | 3 | СИП | фасад-кирпич | К(1)-Б | ПВ | 1 | 41.958619 | 47.47211 | АС | Фидер №1 | 1 | 0 | СИПфасад-кирпичАС | 5 | Вариант №1.5 | Дахадаевские РЭС ПС Уркута ТП 1-21/100 | 200/5 | 0.06
10093 | Дахадаевские РЭС | ПС Уркута | 1 | ТП 1-21/100 | 1 | с.Кунки | Нет данных в РК | Нет данных в РК | 5 | 9 | 24 | СИП | фасад-кирпич | К(1)-Б | ПВ | 1 | 41.958836 | 47.472235 | АС | Фидер №1 | 1 | 0 | СИПфасад-кирпичАС | 5 | Вариант №1.5 | Дахадаевские РЭС ПС Уркута ТП 1-21/100 | 200/5 | 0.06
10095 | Дахадаевские РЭС | ПС Уркута | 1 | ТП 1-21/100 | 1 | с.Кунки | Нет данных в РК | Нет данных в РК | 5 | 11 | 13 | СИП | фасад-кирпич | К(1)-Б | ПВ | 1 | 41.958721 | 47.47205 | АС | Фидер №1 | 1 | 0 | СИПфасад-кирпичАС | 5 | Вариант №1.5 | Дахадаевские РЭС ПС Уркута ТП 1-21/100 | 200/5 | 0.06
10097 | Дахадаевские РЭС | ПС Уркута | 1 | ТП 1-21/100 | 1 | с.Кунки | Нет данных в РК | Нет данных в РК | 5 | 13 | 22 | СИП | фасад-кирпич | К(1)-Б | ПВ | 1 | 41.958697 | 47.471802 | АС | Фидер №1 | 1 | 0 | СИПфасад-кирпичАС | 5 | Вариант №1.5 | Дахадаевские РЭС ПС Уркута ТП 1-21/100 | 200/5 | 0.06
10099 | Дахадаевские РЭС | ПС Уркута | 1 | ТП 1-21/100 | 1 | с.Кунки | Нет данных в РК | Нет данных в РК | 6 | 15 | 12 | СИП | фасад-кирпич | К(1)-Б | ПВ | 1 | 41.958453 | 47.472119 | АС | Фидер №1 | 1 | 0 | СИПфасад-кирпичАС | 5 | Вариант №1.5 | Дахадаевские РЭС ПС Уркута ТП 1-21/100 | 200/5 | 0.06
10100 | Дахадаевские РЭС | ПС Уркута | 1 | ТП 1-21/100 | 1 | с.Кунки | Нет данных в РК | Нет данных в РК | 6 | 16 | 8 | СИП | фасад-кирпич | К(1)-Б | ПВ | 1 | 41.958357 | 47.472159 | АС | Фидер №1 | 1 | 0 | СИПфасад-кирпичАС | 5 | Вариант №1.5 | Дахадаевские РЭС ПС Уркута ТП 1-21/100 | 200/5 | 0.06
10122 | Дахадаевские РЭС | ПС Уркута | 1 | ТП 1-21/100 | 1 | с.Кунки | ул.Чима | Нет данных в РК | 9 | 39 | 15 | СИП | фасад-кирпич | К(1)-Б | ПВ | 1 | 41.958628 | 47.47132 | АС | Фидер №1 | 1 | 0 | СИПфасад-кирпичАС | 5 | Вариант №1.5 | Дахадаевские РЭС ПС Уркута ТП 1-21/100 | 200/5 | 0.06
10129 | Дахадаевские РЭС | ПС Уркута | 1 | ТП 1-21/100 | 1 | с.Кунки | ул.Касигира | Нет данных в РК | 16 | 46 | 22 | СИП | фасад-кирпич | К(1)-Б | ПВ | 1 | 41.956886 | 47.469851 | АС | Фидер №1 | 1 | 0 | СИПфасад-кирпичАС | 5 | Вариант №1.5 | Дахадаевские РЭС ПС Уркута ТП 1-21/100 | 200/5 | 0.06
10130 | Дахадаевские РЭС | ПС Уркута | 1 | ТП 1-21/100 | 1 | с.Кунки | ул.Касигира | Нет данных в РК | 16 | 47 | 20 | СИП | фасад-кирпич | К(1)-Б | ПВ | 1 | 41.956658 | 47.469674 | АС | Фидер №1 | 1 | 0 | СИПфасад-кирпичАС | 5 | Вариант №1.5 | Дахадаевские РЭС ПС Уркута ТП 1-21/100 | 200/5 | 0.06
10132 | Дахадаевские РЭС | ПС Уркута | 1 | ТП 1-21/100 | 1 | с.Кунки | ул.Касигира | Нет данных в РК | 17 | 49 | 19 | СИП | фасад-кирпич | К(1)-Б | ПВ | 1 | 41.956432 | 47.469901 | АС | Фидер №1 | 1 | 0 | СИПфасад-кирпичАС | 5 | Вариант №1.5 | Дахадаевские РЭС ПС Уркута ТП 1-21/100 | 200/5 | 0.06
10133 | Дахадаевские РЭС | ПС Уркута | 1 | ТП 1-21/100 | 1 | с.Кунки | ул.Касигира | Нет данных в РК | 18 | 50 | 17 | СИП | фасад-кирпич | К(1)-Б | ПВ | 1 | 41.956253 | 47.469709 | АС | Фидер №1 | 1 | 0 | СИПфасад-кирпичАС | 5 | Вариант №1.5 | Дахадаевские РЭС ПС Уркута ТП 1-21/100 | 200/5 | 0.06
10137 | Дахадаевские РЭС | ПС Уркута | 1 | ТП 1-21/100 | 1 | с.Кунки | ул.Хябурче | Нет данных в РК | 19 | 54 | 16 | СИП | фасад-кирпич | К(1)-Б | ПВ | 1 | 41.958569 | 47.469222 | АС | Фидер №1 | 1 | 0 | СИПфасад-кирпичАС | 5 | Вариант №1.5 | Дахадаевские РЭС ПС Уркута ТП 1-21/100 | 200/5 | 0.06
10143 | Дахадаевские РЭС | ПС Уркута | 1 | ТП 1-21/100 | 1 | с.Кунки | ул.Хябурче | Нет данных в РК | 22 | 60 | 7 | СИП | фасад-кирпич | К(1)-Б | ПВ | 1 | 41.958782 | 47.470316 | АС | Фидер №1 | 1 | 0 | СИПфасад-кирпичАС | 5 | Вариант №1.5 | Дахадаевские РЭС ПС Уркута ТП 1-21/100 | 200/5 | 0.06
10146 | Дахадаевские РЭС | ПС Уркута | 1 | ТП 1-21/100 | 1 | с.Кунки | ул.Думша | Нет данных в РК | 23 | 63 | 7 | СИП | фасад-кирпич | К(1)-Б | ПВ | 1 | 41.959054 | 47.471917 | АС | Фидер №1 | 1 | 0 | СИПфасад-кирпичАС | 5 | Вариант №1.5 | Дахадаевские РЭС ПС Уркута ТП 1-21/100 | 200/5 | 0.06
10147 | Дахадаевские РЭС | ПС Уркута | 1 | ТП 1-21/100 | 1 | с.Кунки | ул.Кукумайле | Нет данных в РК | 24 | 64 | 8 | СИП | фасад-кирпич | К(1)-Б | ПВ | 1 | 41.959255 | 47.471894 | АС | Фидер №1 | 1 | 0 | СИПфасад-кирпичАС | 5 | Вариант №1.5 | Дахадаевские РЭС ПС Уркута ТП 1-21/100 | 200/5 | 0.06
10151 | Дахадаевские РЭС | ПС Уркута | 1 | ТП 1-21/100 | 1 | с.Кунки | ул.Чима | Нет данных в РК | 25 | 68 | 20 | СИП | фасад-кирпич | К(1)-Б | ПВ | 1 | 41.958971 | 47.471493 | АС | Фидер №1 | 1 | 0 | СИПфасад-кирпичАС | 5 | Вариант №1.5 | Дахадаевские РЭС ПС Уркута ТП 1-21/100 | 200/5 | 0.06
10153 | Дахадаевские РЭС | ПС Уркута | 1 | ТП 1-21/100 | 1 | с.Кунки | ул.Чима | Нет данных в РК | 25 | 70 | 10 | СИП | фасад-кирпич | К(1)-Б | ПВ | 1 | 41.958913 | 47.471578 | АС | Фидер №1 | 1 | 0 | СИПфасад-кирпичАС | 5 | Вариант №1.5 | Дахадаевские РЭС ПС Уркута ТП 1-21/100 | 200/5 | 0.06
10156 | Дахадаевские РЭС | ПС Уркута | 1 | ТП 1-21/100 | 1 | с.Кунки | ул.Чима | Нет данных в РК | 26 | 73 | 3 | СИП | фасад-кирпич | К(1)-Б | ПВ | 1 | 41.958947 | 47.471274 | АС | Фидер №1 | 1 | 0 | СИПфасад-кирпичАС | 5 | Вариант №1.5 | Дахадаевские РЭС ПС Уркута ТП 1-21/100 | 200/5 | 0.06
10157 | Дахадаевские РЭС | ПС Уркута | 1 | ТП 1-21/100 | 1 | с.Кунки | ул.Чима | Нет данных в РК | 26 | 74 | 8 | СИП | фасад-кирпич | К(1)-Б | ПВ | 1 | 41.958879 | 47.471166 | АС | Фидер №1 | 1 | 0 | СИПфасад-кирпичАС | 5 | Вариант №1.5 | Дахадаевские РЭС ПС Уркута ТП 1-21/100 | 200/5 | 0.06
10158 | Дахадаевские РЭС | ПС Уркута | 1 | ТП 1-21/100 | 1 | с.Кунки | ул.Чима | Нет данных в РК | 26 | 75 | 11 | СИП | фасад-кирпич | К(1)-Б | ПВ | 1 | 41.958866 | 47.471146 | АС | Фидер №1 | 1 | 0 | СИПфасад-кирпичАС | 5 | Вариант №1.5 | Дахадаевские РЭС ПС Уркута ТП 1-21/100 | 200/5 | 0.06
10163 | Дахадаевские РЭС | ПС Уркута | 1 | ТП 1-21/100 | 1 | с.Кунки | ул.Чима | Нет данных в РК | 27 | 80 | 11 | СИП | фасад-кирпич | К(1)-Б | ПВ | 1 | 41.958969 | 47.470743 | АС | Фидер №1 | 1 | 0 | СИПфасад-кирпичАС | 5 | Вариант №1.5 | Дахадаевские РЭС ПС Уркута ТП 1-21/100 | 200/5 | 0.06
10165 | Дахадаевские РЭС | ПС Уркута | 1 | ТП 1-21/100 | 1 | с.Кунки | ул.Чима | Нет данных в РК | 27 | 82 | 15 | СИП | фасад-кирпич | К(1)-Б | ПВ | 1 | 41.958916 | 47.470784 | АС | Фидер №1 | 1 | 0 | СИПфасад-кирпичАС | 5 | Вариант №1.5 | Дахадаевские РЭС ПС Уркута ТП 1-21/100 | 200/5 | 0.06
10166 | Дахадаевские РЭС | ПС Уркута | 1 | ТП 1-21/100 | 1 | с.Кунки | ул.Чима | Нет данных в РК | 28 | 83 | 23 | СИП | фасад-кирпич | К(1)-Б | ПВ | 1 | 41.959103 | 47.471015 | АС | Фидер №1 | 1 | 0 | СИПфасад-кирпичАС | 5 | Вариант №1.5 | Дахадаевские РЭС ПС Уркута ТП 1-21/100 | 200/5 | 0.06
10168 | Дахадаевские РЭС | ПС Уркута | 1 | ТП 1-21/100 | 1 | с.Кунки | ул.Чима | Нет данных в РК | 29 | 85 | 8 | СИП | фасад-кирпич | К(1)-Б | ПВ | 1 | 41.959418 | 47.470891 | АС | Фидер №1 | 1 | 0 | СИПфасад-кирпичАС | 5 | Вариант №1.5 | Дахадаевские РЭС ПС Уркута ТП 1-21/100 | 200/5 | 0.06
10169 | Дахадаевские РЭС | ПС Уркута | 1 | ТП 1-21/100 | 1 | с.Кунки | ул.Чима | Нет данных в РК | 29 | 86 | 10 | СИП | фасад-кирпич | К(1)-Б | ПВ | 1 | 41.959383 | 47.471035 | АС | Фидер №1 | 1 | 0 | СИПфасад-кирпичАС | 5 | Вариант №1.5 | Дахадаевские РЭС ПС Уркута ТП 1-21/100 | 200/5 | 0.06
10171 | Дахадаевские РЭС | ПС Уркута | 1 | ТП 1-21/100 | 1 | с.Кунки | ул.Карша | Нет данных в РК | 29 | 88 | 19 | СИП | фасад-кирпич | К(1)-Б | ПВ | 1 | 41.959514 | 47.470753 | АС | Фидер №1 | 1 | 0 | СИПфасад-кирпичАС | 5 | Вариант №1.5 | Дахадаевские РЭС ПС Уркута ТП 1-21/100 | 200/5 | 0.06
10173 | Дахадаевские РЭС | ПС Уркута | 1 | ТП 1-21/100 | 1 | с.Кунки | ул.Думша | Нет данных в РК | 30 | 90 | 23 | СИП | фасад-кирпич | К(1)-Б | ПВ | 1 | 41.959529 | 47.471691 | АС | Фидер №1 | 1 | 0 | СИПфасад-кирпичАС | 5 | Вариант №1.5 | Дахадаевские РЭС ПС Уркута ТП 1-21/100 | 200/5 | 0.06
10174 | Дахадаевские РЭС | ПС Уркута | 1 | ТП 1-21/100 | 1 | с.Кунки | ул.Кукумайле | Нет данных в РК | 31 | 91 | 12 | СИП | фасад-кирпич | К(1)-Б | ПВ | 1 | 41.959236 | 47.472809 | АС | Фидер №1 | 1 | 0 | СИПфасад-кирпичАС | 5 | Вариант №1.5 | Дахадаевские РЭС ПС Уркута ТП 1-21/100 | 200/5 | 0.06
10180 | Дахадаевские РЭС | ПС Уркута | 1 | ТП 1-21/100 | 1 | с.Кунки | ул.Кукумайле | Нет данных в РК | 32 | 97 | 14 | СИП | фасад-кирпич | К(1)-Б | ПВ | 1 | 41.959413 | 47.472548 | АС | Фидер №1 | 1 | 0 | СИПфасад-кирпичАС | 5 | Вариант №1.5 | Дахадаевские РЭС ПС Уркута ТП 1-21/100 | 200/5 | 0.06
10188 | Дахадаевские РЭС | ПС Уркута | 1 | ТП 1-21/100 | 1 | с.Кунки | ул.Кукумайле | Нет данных в РК | 34 | 106 | 23 | СИП | фасад-кирпич | К(1)-Б | ПВ | 1 | 41.959506 | 47.472217 | АС | Фидер №1 | 1 | 0 | СИПфасад-кирпичАС | 5 | Вариант №1.5 | Дахадаевские РЭС ПС Уркута ТП 1-21/100 | 200/5 | 0.06
10191 | Дахадаевские РЭС | ПС Уркута | 1 | ТП 1-21/100 | 1 | с.Кунки | ул.Камка | Нет данных в РК | 35 | 109 | 8 | СИП | фасад-кирпич | К(1)-Б | ПВ | 1 | 41.959575 | 47.472508 | АС | Фидер №1 | 1 | 0 | СИПфасад-кирпичАС | 5 | Вариант №1.5 | Дахадаевские РЭС ПС Уркута ТП 1-21/100 | 200/5 | 0.06
10192 | Дахадаевские РЭС | ПС Уркута | 1 | ТП 1-21/100 | 1 | с.Кунки | ул.Камка | Нет данных в РК | 36 | 110 | 7 | СИП | фасад-кирпич | К(1)-Б | ПВ | 1 | 41.959772 | 47.47245 | АС | Фидер №1 | 1 | 0 | СИПфасад-кирпичАС | 5 | Вариант №1.5 | Дахадаевские РЭС ПС Уркута ТП 1-21/100 | 200/5 | 0.06
10199 | Дахадаевские РЭС | ПС Уркута | 1 | ТП 1-21/100 | 1 | с.Кунки | ул.Карша | Нет данных в РК | 39 | 117 | 6 | СИП | фасад-кирпич | К(1)-Б | ПВ | 1 | 41.959715 | 47.47137 | АС | Фидер №1 | 1 | 0 | СИПфасад-кирпичАС | 5 | Вариант №1.5 | Дахадаевские РЭС ПС Уркута ТП 1-21/100 | 200/5 | 0.06
10200 | Дахадаевские РЭС | ПС Уркута | 1 | ТП 1-21/100 | 1 | с.Кунки | ул.Карша | Нет данных в РК | 39 | 118 | 17 | СИП | фасад-кирпич | К(1)-Б | ПВ | 1 | 41.959783 | 47.471258 | АС | Фидер №1 | 1 | 0 | СИПфасад-кирпичАС | 5 | Вариант №1.5 | Дахадаевские РЭС ПС Уркута ТП 1-21/100 | 200/5 | 0.06
10217 | Дахадаевские РЭС | ПС Уркута | 1 | ТП 1-21/100 | 1 | с.Кунки | ул.Карша | Нет данных в РК | 48 | 135 | 9 | СИП | фасад-кирпич | К(1)-Б | ПВ | 1 | 41.961308 | 47.469044 | АС | Фидер №1 | 1 | 0 | СИПфасад-кирпичАС | 5 | Вариант №1.5 | Дахадаевские РЭС ПС Уркута ТП 1-21/100 | 200/5 | 0.06
10221 | Дахадаевские РЭС | ПС Уркута | 1 | ТП 1-21/100 | 1 | с.Кунки | ул.Карша | Нет данных в РК | 48 | 139 | 13 | СИП | фасад-кирпич | К(1)-Б | ПВ | 1 | 41.962222429555 | 47.4688189712417 | АС | Фидер №1 | 1 | 0 | СИПфасад-кирпичАС | 5 | Вариант №1.5 | Дахадаевские РЭС ПС Уркута ТП 1-21/100 | 200/5 | 0.06
10229 | Дахадаевские РЭС | ПС Уркута | 1 | ТП 1-21/100 | 1 | с.Кунки | ул.Камка | Нет данных в РК | 50 | 147 | 10 | СИП | фасад-кирпич | К(1)-Б | ПВ | 1 | 41.959898 | 47.472913 | АС | Фидер №1 | 1 | 0 | СИПфасад-кирпичАС | 5 | Вариант №1.5 | Дахадаевские РЭС ПС Уркута ТП 1-21/100 | 200/5 | 0.06
10231 | Дахадаевские РЭС | ПС Уркута | 1 | ТП 1-21/100 | 1 | с.Кунки | ул.Камка | Нет данных в РК | 50 | 149 | 12 | СИП | фасад-кирпич | К(1)-Б | ПВ | 1 | 41.959973 | 47.472733 | АС | Фидер №1 | 1 | 0 | СИПфасад-кирпичАС | 5 | Вариант №1.5 | Дахадаевские РЭС ПС Уркута ТП 1-21/100 | 200/5 | 0.06
10234 | Дахадаевские РЭС | ПС Уркута | 1 | ТП 1-21/100 | 1 | с.Кунки | ул.Карша | Нет данных в РК | 51 | 152 | 20 | СИП | фасад-кирпич | К(1)-Б | ПВ | 1 | 41.960082 | 47.471574 | АС | Фидер №1 | 1 | 0 | СИПфасад-кирпичАС | 5 | Вариант №1.5 | Дахадаевские РЭС ПС Уркута ТП 1-21/100 | 200/5 | 0.06
10246 | Дахадаевские РЭС | ПС Уркута | 1 | ТП 1-21/100 | 1 | с.Кунки | Нет данных в РК | Нет данных в РК | 59 | 164 | 10 | СИП | фасад-кирпич | К(1)-Б | ПВ | 1 | 41.959847 | 47.473978 | АС | Фидер №1 | 1 | 0 | СИПфасад-кирпичАС | 5 | Вариант №1.5 | Дахадаевские РЭС ПС Уркута ТП 1-21/100 | 200/5 | 0.06
10248 | Дахадаевские РЭС | ПС Уркута | 1 | ТП 1-21/100 | 1 | с.Кунки | Нет данных в РК | Нет данных в РК | 62 | 166 | 6 | СИП | фасад-кирпич | К(1)-Б | ПВ | 1 | 41.960943 | 47.473593 | АС | Фидер №1 | 1 | 0 | СИПфасад-кирпичАС | 5 | Вариант №1.5 | Дахадаевские РЭС ПС Уркута ТП 1-21/100 | 200/5 | 0.06
10249 | Дахадаевские РЭС | ПС Уркута | 1 | ТП 1-21/100 | 1 | с.Кунки | ул.Камка | Нет данных в РК | 62 | 167 | 24 | СИП | фасад-кирпич | К(1)-Б | ПВ | 1 | 41.961561 | 47.473147 | АС | Фидер №1 | 1 | 0 | СИПфасад-кирпичАС | 5 | Вариант №1.5 | Дахадаевские РЭС ПС Уркута ТП 1-21/100 | 200/5 | 0.06
10250 | Дахадаевские РЭС | ПС Уркута | 1 | ТП 1-21/100 | 1 | с.Кунки | Нет данных в РК | Нет данных в РК | 62 | 168 | 17 | СИП | фасад-кирпич | К(1)-Б | ПВ | 1 | 41.9623132583981 | 47.4733635999885 | АС | Фидер №1 | 1 | 0 | СИПфасад-кирпичАС | 5 | Вариант №1.5 | Дахадаевские РЭС ПС Уркута ТП 1-21/100 | 200/5 | 0.06
10375 | Дахадаевские РЭС | ПС Уркута | 2 | ТП 2-1/100 | 1 | с.Уркутамахи-1 | ул.Горная | Нет данных в РК | 18 | 23 | 16 | СИП | фасад-кирпич | К(1)-Б | ПВ | 1 | 42.070371 | 47.519419 | АС | Фидер №2 | 1 | 0 | СИПфасад-кирпичАС | 5 | Вариант №1.5 | Дахадаевские РЭС ПС Уркута ТП 2-1/100 | 200/5 | 0.31
10390 | Дахадаевские РЭС | ПС Уркута | 2 | ТП 2-1/100 | 1 | с.Уркутамахи-1 | ул.Горная | Нет данных в РК | 39 | 38 | 12 | СИП | фасад-кирпич | К(1)-Б | ПВ | 1 | 42.071057 | 47.521142 | АС | Фидер №2 | 1 | 0 | СИПфасад-кирпичАС | 5 | Вариант №1.5 | Дахадаевские РЭС ПС Уркута ТП 2-1/100 | 200/5 | 0.31
10397 | Дахадаевские РЭС | ПС Уркута | 2 | ТП 2-1/100 | 1 | с.Уркутамахи-1 | ул.Горная | Нет данных в РК | 47 | 44 | 9 | СИП | фасад-кирпич | К(1)-Б | ПВ | 1 | 42.071456 | 47.521546 | АС | Фидер №2 | 1 | 0 | СИПфасад-кирпичАС | 5 | Вариант №1.5 | Дахадаевские РЭС ПС Уркута ТП 2-1/100 | 200/5 | 0.31
10399 | Дахадаевские РЭС | ПС Уркута | 2 | ТП 2-1/100 | 1 | с.Уркутамахи-1 | ул.Горная | Нет данных в РК | 48 | 46 | 18 | СИП | фасад-кирпич | К(1)-Б | ПВ | 1 | 42.071335 | 47.520691 | АС | Фидер №2 | 1 | 0 | СИПфасад-кирпичАС | 5 | Вариант №1.5 | Дахадаевские РЭС ПС Уркута ТП 2-1/100 | 200/5 | 0.31
10478 | Дахадаевские РЭС | ПС Уркута | 2 | ТП 2-7/100 | 1 | с.Ураги | ул.А. Мансеева | Нет данных в РК | 2 | 3 | 16 | СИП | фасад-кирпич | К(1)-Б | ПВ | 1 | 42.064847 | 47.570073 | АС | Фидер №2 | 1 | 0 | СИПфасад-кирпичАС | 5 | Вариант №1.5 | Дахадаевские РЭС ПС Уркута ТП 2-7/100 | 200/5 | 0.51
10479 | Дахадаевские РЭС | ПС Уркута | 2 | ТП 2-7/100 | 1 | с.Ураги | ул.А. Мансеева | Нет данных в РК | 2 | 4 | 21 | СИП | фасад-кирпич | К(1)-Б | ПВ | 1 | 42.0645260002091 | 47.5696850558551 | АС | Фидер №2 | 1 | 0 | СИПфасад-кирпичАС | 5 | Вариант №1.5 | Дахадаевские РЭС ПС Уркута ТП 2-7/100 | 200/5 | 0.51
10480 | Дахадаевские РЭС | ПС Уркута | 2 | ТП 2-7/100 | 1 | с.Ураги | ул.А. Мансеева | Нет данных в РК | 2 | 5 | 26 | СИП | фасад-кирпич | К(1)-Б | ПВ | 1 | 42.064668 | 47.569577 | АС | Фидер №2 | 1 | 0 | СИПфасад-кирпичАС | 5 | Вариант №1.5 | Дахадаевские РЭС ПС Уркута ТП 2-7/100 | 200/5 | 0.51
10619 | Дахадаевские РЭС | ПС Уркута | 2 | ТП 2-9/100 | 1 | с.Дзилебки | ул.Западная | Нет данных в РК | 11 | 12 | 15 | СИП | фасад-кирпич | К(1)-Б | ПВ | 1 | 42.050264 | 47.557382 | АС | Фидер №2 | 1 | 0 | СИПфасад-кирпичАС | 5 | Вариант №1.5 | Дахадаевские РЭС ПС Уркута ТП 2-9/100 | 200/5 | 0.33
10626 | Дахадаевские РЭС | ПС Уркута | 2 | ТП 2-9/100 | 1 | с.Дзилебки | ул.Восточная | Нет данных в РК | 20 | 19 | 13 | СИП | фасад-кирпич | К(1)-Б | ПВ | 1 | 42.050389 | 47.557967 | АС | Фидер №2 | 1 | 0 | СИПфасад-кирпичАС | 5 | Вариант №1.5 | Дахадаевские РЭС ПС Уркута ТП 2-9/100 | 200/5 | 0.33
10633 | Дахадаевские РЭС | ПС Уркута | 2 | ТП 2-9/100 | 1 | с.Дзилебки | ул.Восточная | Нет данных в РК | 26 | 26 | 7 | СИП | фасад-кирпич | К(1)-Б | ПВ | 1 | 42.050607 | 47.559017 | АС | Фидер №2 | 1 | 0 | СИПфасад-кирпичАС | 5 | Вариант №1.5 | Дахадаевские РЭС ПС Уркута ТП 2-9/100 | 200/5 | 0.33
10676 | Дахадаевские РЭС | ПС Уркута | 2 | ТП 2-10/100 | 1 | с.Дзилебки | ул.Южная | Нет данных в РК | 10 | 12 | 7 | СИП | фасад-кирпич | К(1)-Б | ПВ | 1 | 42.046881 | 47.556727 | АС | Фидер №2 | 1 | 0 | СИПфасад-кирпичАС | 5 | Вариант №1.5 | Дахадаевские РЭС ПС Уркута ТП 2-10/100 | 200/5 | 0.67
10677 | Дахадаевские РЭС | ПС Уркута | 2 | ТП 2-10/100 | 1 | с.Дзилебки | ул.Южная | Нет данных в РК | 11 | 13 | 7 | СИП | фасад-кирпич | К(1)-Б | ПВ | 1 | 42.046862 | 47.556636 | АС | Фидер №2 | 1 | 0 | СИПфасад-кирпичАС | 5 | Вариант №1.5 | Дахадаевские РЭС ПС Уркута ТП 2-10/100 | 200/5 | 0.67
10691 | Дахадаевские РЭС | ПС Уркута | 2 | ТП 2-10/100 | 1 | с.Дзилебки | ул.Южная | Нет данных в РК | 26 | 32 | 13 | СИП | фасад-кирпич | К(1)-Б | ПВ | 1 | 42.046818 | 47.555855 | АС | Фидер №2 | 1 | 0 | СИПфасад-кирпичАС | 5 | Вариант №1.5 | Дахадаевские РЭС ПС Уркута ТП 2-10/100 | 200/5 | 0.67
10695 | Дахадаевские РЭС | ПС Уркута | 2 | ТП 2-10/100 | 1 | с.Дзилебки | ул.Первомайская | Нет данных в РК | 28 | 39 | 10 | СИП | фасад-кирпич | К(1)-Б | ПВ | 1 | 42.048328 | 47.554858 | АС | Фидер №2 | 1 | 0 | СИПфасад-кирпичАС | 5 | Вариант №1.5 | Дахадаевские РЭС ПС Уркута ТП 2-10/100 | 200/5 | 0.67
10698 | Дахадаевские РЭС | ПС Уркута | 2 | ТП 2-10/100 | 1 | с.Дзилебки | ул.Первомайская | Нет данных в РК | 29 | 41 | 7 | СИП | фасад-кирпич | К(1)-Б | ПВ | 1 | 42.048459 | 47.554835 | АС | Фидер №2 | 1 | 0 | СИПфасад-кирпичАС | 5 | Вариант №1.5 | Дахадаевские РЭС ПС Уркута ТП 2-10/100 | 200/5 | 0.67
10891 | Дахадаевские РЭС | ПС Уркута | 3 | ТП 3-3/100 | 1 | с.Туракаримахи | ул.Озерная | Нет данных в РК | 1 | 2 | 9 | СИП | фасад-кирпич | К(1)-Б | ПВ | 1 | 42.094254 | 47.466587 | АС | Фидер №3 | 1 | 0 | СИПфасад-кирпичАС | 5 | Вариант №1.5 | Дахадаевские РЭС ПС Уркута ТП 3-3/100 | 200/5 | 0.54
10896 | Дахадаевские РЭС | ПС Уркута | 3 | ТП 3-3/100 | 1 | с.Туракаримахи | ул.Озерная | Нет данных в РК | 4 | 7 | 20 | СИП | фасад-кирпич | К(1)-Б | ПВ | 1 | 42.094966 | 47.467516 | АС | Фидер №3 | 1 | 0 | СИПфасад-кирпичАС | 5 | Вариант №1.5 | Дахадаевские РЭС ПС Уркута ТП 3-3/100 | 200/5 | 0.54
11075 | Дахадаевские РЭС | ПС Уркута | 3 | ТП 3-10/100 | 1 | с.Узралмахи | ул.Старая | Нет данных в РК | 3 | 3 | 9 | СИП | фасад-кирпич | К(1)-Б | ПВ | 1 | 42.057945 | 47.44994 | АС | Фидер №3 | 1 | 0 | СИПфасад-кирпичАС | 5 | Вариант №1.5 | Дахадаевские РЭС ПС Уркута ТП 3-10/100 | 200/5 | 0.1
11079 | Дахадаевские РЭС | ПС Уркута | 3 | ТП 3-10/100 | 1 | с.Узралмахи | Нет данных в РК | Нет данных в РК | 7 | 8 | 16 | СИП | фасад-кирпич | К(1)-Б | ПВ | 1 | 42.057557 | 47.450537 | АС | Фидер №3 | 1 | 0 | СИПфасад-кирпичАС | 5 | Вариант №1.5 | Дахадаевские РЭС ПС Уркута ТП 3-10/100 | 200/5 | 0.1
11089 | Дахадаевские РЭС | ПС Уркута | 3 | ТП 3-10/100 | 1 | с.Узралмахи | ул.Старая | Нет данных в РК | 16 | 19 | 10 | СИП | фасад-кирпич | К(1)-Б | ПВ | 1 | 42.058514 | 47.448786 | АС | Фидер №3 | 1 | 0 | СИПфасад-кирпичАС | 5 | Вариант №1.5 | Дахадаевские РЭС ПС Уркута ТП 3-10/100 | 200/5 | 0.1
11262 | Дахадаевские РЭС | ПС Уркута | 4 | ТП 4-2/100 | 1 | с. Урхнища | Центральная улица | Нет данных в РК | 8 | 11 | 22 | СИП | фасад-кирпич | К(1)-Б | ПВ | 1 | 42.083282 | 47.499935 | АС | Фидер №4 | 1 | 0 | СИПфасад-кирпичАС | 5 | Вариант №1.5 | Дахадаевские РЭС ПС Уркута ТП 4-2/100 | 200/5 | 0.54
11274 | Дахадаевские РЭС | ПС Уркута | 4 | ТП 4-2/100 | 1 | с. Урхнища | Центральная улица | Нет данных в РК | 21 | 25 | 19 | СИП | фасад-кирпич | К(1)-Б | ПВ | 1 | 42.082109 | 47.501927 | АС | Фидер №4 | 1 | 0 | СИПфасад-кирпичАС | 5 | Вариант №1.5 | Дахадаевские РЭС ПС Уркута ТП 4-2/100 | 200/5 | 0.54
11315 | Дахадаевские РЭС | ПС Уркута | 4 | ТП 4-5/100 | 1 | с. Урари | Гаражная улица | Нет данных в РК | 7 | 4 | 12 | СИП | фасад-кирпич | К(1)-Б | ПВ | 1 | 42.096312 | 47.45832 | АС | Фидер №4 | 1 | 0 | СИПфасад-кирпичАС | 5 | Вариант №1.5 | Дахадаевские РЭС ПС Уркута ТП 4-5/100 | 200/5 | 0.68
11316 | Дахадаевские РЭС | ПС Уркута | 4 | ТП 4-5/100 | 1 | с. Урари | Гаражная улица | Нет данных в РК | 14 | 6 | 6 | СИП | фасад-кирпич | К(1)-Б | ПВ | 1 | 42.096884 | 47.460779 | АС | Фидер №4 | 1 | 0 | СИПфасад-кирпичАС | 5 | Вариант №1.5 | Дахадаевские РЭС ПС Уркута ТП 4-5/100 | 200/5 | 0.68
11409 | Дахадаевские РЭС | ПС Уркута | 4 | ТП 4-7/100 | 1 | с.Урари | Нет данных в РК | Нет данных в РК | 10 | 9 | 8 | СИП | фасад-кирпич | К(1)-Б | ПВ | 1 | 42.1011715149735 | 47.4503890787316 | АС | Фидер №4 | 1 | 0 | СИПфасад-кирпичАС | 5 | Вариант №1.5 | Дахадаевские РЭС ПС Уркута ТП 4-7/100 | 200/5 | 0.56
11601 | Дахадаевские РЭС | ПС Уркута | 4 | ТП 4-10/100 | 1 | с. Гуладты | Гуладтынская улица | Нет данных в РК | 7 | 13 | 15 | СИП | фасад-кирпич | К(1)-Б | ПВ | 1 | 42.115508 | 47.451056 | АС | Фидер №4 | 1 | 0 | СИПфасад-кирпичАС | 5 | Вариант №1.5 | Дахадаевские РЭС ПС Уркута ТП 4-10/100 | 200/5 | 0.39
11603 | Дахадаевские РЭС | ПС Уркута | 4 | ТП 4-10/100 | 1 | с. Гуладты | Гуладтынская улица | Нет данных в РК | 9 | 15 | 4 | СИП | фасад-кирпич | К(1)-Б | ПВ | 1 | 42.115044 | 47.450973 | АС | Фидер №4 | 1 | 0 | СИПфасад-кирпичАС | 5 | Вариант №1.5 | Дахадаевские РЭС ПС Уркута ТП 4-10/100 | 200/5 | 0.39
11604 | Дахадаевские РЭС | ПС Уркута | 4 | ТП 4-10/100 | 1 | с. Гуладты | Гуладтынская улица | Нет данных в РК | 9 | 16 | 15 | СИП | фасад-кирпич | К(1)-Б | ПВ | 1 | 42.1149329005217 | 47.4511255723177 | АС | Фидер №4 | 1 | 0 | СИПфасад-кирпичАС | 5 | Вариант №1.5 | Дахадаевские РЭС ПС Уркута ТП 4-10/100 | 200/5 | 0.39
11608 | Дахадаевские РЭС | ПС Уркута | 4 | ТП 4-10/100 | 1 | с. Гуладты | Гуладтынская улица | Нет данных в РК | 11 | 20 | 18 | СИП | фасад-кирпич | К(1)-Б | ПВ | 1 | 42.115286 | 47.450819 | АС | Фидер №4 | 1 | 0 | СИПфасад-кирпичАС | 5 | Вариант №1.5 | Дахадаевские РЭС ПС Уркута ТП 4-10/100 | 200/5 | 0.39
11615 | Дахадаевские РЭС | ПС Уркута | 4 | ТП 4-10/100 | 1 | с. Гуладты | Гуладтынская улица | Нет данных в РК | 15 | 27 | 25 | СИП | фасад-кирпич | К(1)-Б | ПВ | 1 | 42.115817 | 47.450284 | АС | Фидер №4 | 1 | 0 | СИПфасад-кирпичАС | 5 | Вариант №1.5 | Дахадаевские РЭС ПС Уркута ТП 4-10/100 | 200/5 | 0.39
11618 | Дахадаевские РЭС | ПС Уркута | 4 | ТП 4-10/100 | 1 | с. Гуладты | Гуладтынская улица | Нет данных в РК | 18 | 30 | 11 | СИП | фасад-кирпич | К(1)-Б | ПВ | 1 | 42.115919 | 47.451148 | АС | Фидер №4 | 1 | 0 | СИПфасад-кирпичАС | 5 | Вариант №1.5 | Дахадаевские РЭС ПС Уркута ТП 4-10/100 | 200/5 | 0.39
11621 | Дахадаевские РЭС | ПС Уркута | 4 | ТП 4-10/100 | 1 | с. Гуладты | Гуладтынская улица | Нет данных в РК | 19 | 33 | 12 | СИП | фасад-кирпич | К(1)-Б | ПВ | 1 | 42.116092 | 47.451288 | АС | Фидер №4 | 1 | 0 | СИПфасад-кирпичАС | 5 | Вариант №1.5 | Дахадаевские РЭС ПС Уркута ТП 4-10/100 | 200/5 | 0.39
11623 | Дахадаевские РЭС | ПС Уркута | 4 | ТП 4-10/100 | 1 | с. Гуладты | Гуладтынская улица | Нет данных в РК | 19 | 35 | 16 | СИП | фасад-кирпич | К(1)-Б | ПВ | 1 | 42.116238 | 47.451173 | АС | Фидер №4 | 1 | 0 | СИПфасад-кирпичАС | 5 | Вариант №1.5 | Дахадаевские РЭС ПС Уркута ТП 4-10/100 | 200/5 | 0.39
11625 | Дахадаевские РЭС | ПС Уркута | 4 | ТП 4-10/100 | 1 | с. Гуладты | Гуладтынская улица | Нет данных в РК | 20 | 37 | 7 | СИП | фасад-кирпич | К(1)-Б | ПВ | 1 | 42.116064 | 47.450921 | АС | Фидер №4 | 1 | 0 | СИПфасад-кирпичАС | 5 | Вариант №1.5 | Дахадаевские РЭС ПС Уркута ТП 4-10/100 | 200/5 | 0.39
11628 | Дахадаевские РЭС | ПС Уркута | 4 | ТП 4-10/100 | 1 | с. Гуладты | Гуладтынская улица | Нет данных в РК | 21 | 40 | 16 | СИП | фасад-кирпич | К(1)-Б | ПВ | 1 | 42.116408 | 47.450878 | АС | Фидер №4 | 1 | 0 | СИПфасад-кирпичАС | 5 | Вариант №1.5 | Дахадаевские РЭС ПС Уркута ТП 4-10/100 | 200/5 | 0.39
11635 | Дахадаевские РЭС | ПС Уркута | 4 | ТП 4-10/100 | 1 | с. Гуладты | Гуладтынская улица | Нет данных в РК | 28 | 47 | 16 | СИП | фасад-кирпич | К(1)-Б | ПВ | 1 | 42.1168996393619 | 47.4496481926765 | АС | Фидер №4 | 1 | 0 | СИПфасад-кирпичАС | 5 | Вариант №1.5 | Дахадаевские РЭС ПС Уркута ТП 4-10/100 | 200/5 | 0.39
11639 | Дахадаевские РЭС | ПС Уркута | 4 | ТП 4-10/100 | 1 | с. Гуладты | Гуладтынская улица | Нет данных в РК | 30 | 51 | 19 | СИП | фасад-кирпич | К(1)-Б | ПВ | 1 | 42.117171 | 47.449561 | АС | Фидер №4 | 1 | 0 | СИПфасад-кирпичАС | 5 | Вариант №1.5 | Дахадаевские РЭС ПС Уркута ТП 4-10/100 | 200/5 | 0.39
11643 | Дахадаевские РЭС | ПС Уркута | 4 | ТП 4-10/100 | 1 | с. Гуладты | Гуладтынская улица | Нет данных в РК | 33 | 55 | 9 | СИП | фасад-кирпич | К(1)-Б | ПВ | 1 | 42.1170990942804 | 47.4492551385307 | АС | Фидер №4 | 1 | 0 | СИПфасад-кирпичАС | 5 | Вариант №1.5 | Дахадаевские РЭС ПС Уркута ТП 4-10/100 | 200/5 | 0.39
11650 | Дахадаевские РЭС | ПС Уркута | 4 | ТП 4-10/100 | 1 | с. Гуладты | Гуладтынская улица | Нет данных в РК | 38 | 62 | 8 | СИП | фасад-кирпич | К(1)-Б | ПВ | 1 | 42.116952 | 47.448652 | АС | Фидер №4 | 1 | 0 | СИПфасад-кирпичАС | 5 | Вариант №1.5 | Дахадаевские РЭС ПС Уркута ТП 4-10/100 | 200/5 | 0.39
11654 | Дахадаевские РЭС | ПС Уркута | 4 | ТП 4-10/100 | 1 | с. Гуладты | Гуладтынская улица | Нет данных в РК | 40 | 66 | 20 | СИП | фасад-кирпич | К(1)-Б | ПВ | 1 | 42.116575 | 47.448121 | АС | Фидер №4 | 1 | 0 | СИПфасад-кирпичАС | 5 | Вариант №1.5 | Дахадаевские РЭС ПС Уркута ТП 4-10/100 | 200/5 | 0.39
11657 | Дахадаевские РЭС | ПС Уркута | 4 | ТП 4-10/100 | 1 | с. Гуладты | Гуладтынская улица | Нет данных в РК | 43 | 69 | 17 | СИП | фасад-кирпич | К(1)-Б | ПВ | 1 | 42.116627 | 47.447189 | АС | Фидер №4 | 1 | 0 | СИПфасад-кирпичАС | 5 | Вариант №1.5 | Дахадаевские РЭС ПС Уркута ТП 4-10/100 | 200/5 | 0.39
11658 | Дахадаевские РЭС | ПС Уркута | 4 | ТП 4-10/100 | 1 | с. Гуладты | Гуладтынская улица | Нет данных в РК | 43 | 70 | 21 | СИП | фасад-кирпич | К(1)-Б | ПВ | 1 | 42.116792 | 47.447527 | АС | Фидер №4 | 1 | 0 | СИПфасад-кирпичАС | 5 | Вариант №1.5 | Дахадаевские РЭС ПС Уркута ТП 4-10/100 | 200/5 | 0.39
11665 | Дахадаевские РЭС | ПС Уркута | 4 | ТП 4-11/100 | 1 | с. Гуладты | Гуладтынская улица | Нет данных в РК | 3 | 1 | 18 | СИП | фасад-кирпич | К(1)-Б | ПВ | 1 | 42.116179 | 47.451695 | АС | Фидер №4 | 1 | 0 | СИПфасад-кирпичАС | 5 | Вариант №1.5 | Дахадаевские РЭС ПС Уркута ТП 4-11/100 | 200/5 | 0.39
11669 | Дахадаевские РЭС | ПС Уркута | 4 | ТП 4-11/100 | 1 | с. Гуладты | Гуладтынская улица | Нет данных в РК | 7 | 6 | 24 | СИП | фасад-кирпич | К(1)-Б | ПВ | 1 | 42.11698 | 47.451426 | АС | Фидер №4 | 1 | 0 | СИПфасад-кирпичАС | 5 | Вариант №1.5 | Дахадаевские РЭС ПС Уркута ТП 4-11/100 | 200/5 | 0.39
11674 | Дахадаевские РЭС | ПС Уркута | 4 | ТП 4-11/100 | 1 | с. Гуладты | Нет данных в РК | Нет данных в РК | 11 | 12 | 26 | СИП | фасад-кирпич | К(1)-Б | ПВ | 1 | 42.11718 | 47.452153 | АС | Фидер №4 | 1 | 0 | СИПфасад-кирпичАС | 5 | Вариант №1.5 | Дахадаевские РЭС ПС Уркута ТП 4-11/100 | 200/5 | 0.39
11678 | Дахадаевские РЭС | ПС Уркута | 4 | ТП 4-11/100 | 1 | с. Гуладты | Нет данных в РК | Нет данных в РК | 13 | 16 | 13 | СИП | фасад-кирпич | К(1)-Б | ПВ | 1 | 42.117251 | 47.452719 | АС | Фидер №4 | 1 | 0 | СИПфасад-кирпичАС | 5 | Вариант №1.5 | Дахадаевские РЭС ПС Уркута ТП 4-11/100 | 200/5 | 0.39
11680 | Дахадаевские РЭС | ПС Уркута | 4 | ТП 4-11/100 | 1 | с. Гуладты | Нет данных в РК | Нет данных в РК | 14 | 18 | 10 | СИП | фасад-кирпич | К(1)-Б | ПВ | 1 | 42.117853 | 47.452005 | АС | Фидер №4 | 1 | 0 | СИПфасад-кирпичАС | 5 | Вариант №1.5 | Дахадаевские РЭС ПС Уркута ТП 4-11/100 | 200/5 | 0.39
11689 | Дахадаевские РЭС | ПС Уркута | 4 | ТП 4-11/100 | 1 | с. Гуладты | Гуладтынская улица | Нет данных в РК | 22 | 27 | 8 | СИП | фасад-кирпич | К(1)-Б | ПВ | 1 | 42.11684 | 47.451977 | АС | Фидер №4 | 1 | 0 | СИПфасад-кирпичАС | 5 | Вариант №1.5 | Дахадаевские РЭС ПС Уркута ТП 4-11/100 | 200/5 | 0.39
11693 | Дахадаевские РЭС | ПС Уркута | 4 | ТП 4-11/100 | 1 | с. Гуладты | Гуладтынская улица | Нет данных в РК | 24 | 31 | 9 | СИП | фасад-кирпич | К(1)-Б | ПВ | 1 | 42.116168 | 47.452069 | АС | Фидер №4 | 1 | 0 | СИПфасад-кирпичАС | 5 | Вариант №1.5 | Дахадаевские РЭС ПС Уркута ТП 4-11/100 | 200/5 | 0.39
11696 | Дахадаевские РЭС | ПС Уркута | 4 | ТП 4-11/100 | 1 | с. Гуладты | Гуладтынская улица | Нет данных в РК | 25 | 35 | 9 | СИП | фасад-кирпич | К(1)-Б | ПВ | 1 | 42.116361 | 47.452057 | АС | Фидер №4 | 1 | 0 | СИПфасад-кирпичАС | 5 | Вариант №1.5 | Дахадаевские РЭС ПС Уркута ТП 4-11/100 | 200/5 | 0.39
11701 | Дахадаевские РЭС | ПС Уркута | 4 | ТП 4-11/100 | 1 | с. Гуладты | Нет данных в РК | Нет данных в РК | 31 | 42 | 8 | СИП | фасад-кирпич | К(1)-Б | ПВ | 1 | 42.117137 | 47.453255 | АС | Фидер №4 | 1 | 0 | СИПфасад-кирпичАС | 5 | Вариант №1.5 | Дахадаевские РЭС ПС Уркута ТП 4-11/100 | 200/5 | 0.39
11703 | Дахадаевские РЭС | ПС Уркута | 4 | ТП 4-11/100 | 1 | с. Гуладты | Нет данных в РК | Нет данных в РК | 33 | 44 | 9 | СИП | фасад-кирпич | К(1)-Б | ПВ | 1 | 42.11694 | 47.453903 | АС | Фидер №4 | 1 | 0 | СИПфасад-кирпичАС | 5 | Вариант №1.5 | Дахадаевские РЭС ПС Уркута ТП 4-11/100 | 200/5 | 0.39
11706 | Дахадаевские РЭС | ПС Уркута | 4 | ТП 4-11/100 | 1 | с. Гуладты | Нет данных в РК | Нет данных в РК | 45 | 50 | 19 | СИП | фасад-кирпич | К(1)-Б | ПВ | 1 | 42.116254 | 47.456259 | АС | Фидер №4 | 1 | 0 | СИПфасад-кирпичАС | 5 | Вариант №1.5 | Дахадаевские РЭС ПС Уркута ТП 4-11/100 | 200/5 | 0.39
11709 | Дахадаевские РЭС | ПС Уркута | 4 | ТП 4-11/100 | 1 | с. Гуладты | Нет данных в РК | Нет данных в РК | 47 | 53 | 25 | СИП | фасад-кирпич | К(1)-Б | ПВ | 1 | 42.116072 | 47.45692514 | АС | Фидер №4 | 1 | 0 | СИПфасад-кирпичАС | 5 | Вариант №1.5 | Дахадаевские РЭС ПС Уркута ТП 4-11/100 | 200/5 | 0.39
11710 | Дахадаевские РЭС | ПС Уркута | 4 | ТП 4-11/100 | 1 | с. Гуладты | Нет данных в РК | Нет данных в РК | 47 | 54 | 16 | СИП | фасад-кирпич | К(1)-Б | ПВ | 1 | 42.11599557 | 47.45712865 | АС | Фидер №4 | 1 | 0 | СИПфасад-кирпичАС | 5 | Вариант №1.5 | Дахадаевские РЭС ПС Уркута ТП 4-11/100 | 200/5 | 0.39
11797 | Дахадаевские РЭС | ПС Уркута | 4 | ТП 4-14/100 | 1 | с. Хуршни | Горная улица | Нет данных в РК | 2 | 4 | 17 | СИП | фасад-кирпич | К(1)-Б | ПВ | 1 | 42.141181 | 47.490597 | АС | Фидер №4 | 1 | 0 | СИПфасад-кирпичАС | 5 | Вариант №1.5 | Дахадаевские РЭС ПС Уркута ТП 4-14/100 | 200/5 | 0.16
11799 | Дахадаевские РЭС | ПС Уркута | 4 | ТП 4-14/100 | 1 | с. Хуршни | Горная улица | Нет данных в РК | 3 | 6 | 16 | СИП | фасад-кирпич | К(1)-Б | ПВ | 1 | 42.1409917633603 | 47.4901460420397 | АС | Фидер №4 | 1 | 0 | СИПфасад-кирпичАС | 5 | Вариант №1.5 | Дахадаевские РЭС ПС Уркута ТП 4-14/100 | 200/5 | 0.16
11812 | Дахадаевские РЭС | ПС Уркута | 4 | ТП 4-14/100 | 1 | с. Хуршни | Южная улица | Нет данных в РК | 12 | 15 | 9 | СИП | фасад-кирпич | К(1)-Б | ПВ | 1 | 42.138985 | 47.490518 | АС | Фидер №4 | 1 | 0 | СИПфасад-кирпичАС | 5 | Вариант №1.5 | Дахадаевские РЭС ПС Уркута ТП 4-14/100 | 200/5 | 0.16
11814 | Дахадаевские РЭС | ПС Уркута | 4 | ТП 4-14/100 | 1 | с. Хуршни | Южная улица | Нет данных в РК | 13 | 19 | 17 | СИП | фасад-кирпич | К(1)-Б | ПВ | 1 | 42.1388856886694 | 47.4907650595931 | АС | Фидер №4 | 1 | 0 | СИПфасад-кирпичАС | 5 | Вариант №1.5 | Дахадаевские РЭС ПС Уркута ТП 4-14/100 | 200/5 | 0.16
11822 | Дахадаевские РЭС | ПС Уркута | 4 | ТП 4-14/100 | 1 | с. Хуршни | Южная улица | Нет данных в РК | 16 | 24 | 7 | СИП | фасад-кирпич | К(1)-Б | ПВ | 1 | 42.1386091326344 | 47.4907639577418 | АС | Фидер №4 | 1 | 0 | СИПфасад-кирпичАС | 5 | Вариант №1.5 | Дахадаевские РЭС ПС Уркута ТП 4-14/100 | 200/5 | 0.16
2654 | Дахадаевские РЭС | ПС Уркарах Новая | 1 | ТП 1-8/100 | 1 | с. Уркарах | ул. Афганская | Нет данных в РК | 3 | 4 | 13 | СИП | фасад-кирпич | К(1)-Б | ПВ | 1 | 42.167981 | 47.626658 | АС | Фидер №1 | 1 | 0 | СИПфасад-кирпичАС | 5 | Вариант №1.5 | Дахадаевские РЭС ПС Уркарах Новая ТП 1-8/100 | 200/5 | 0.24
2655 | Дахадаевские РЭС | ПС Уркарах Новая | 1 | ТП 1-8/100 | 1 | с. Уркарах | ул. Афганская | Нет данных в РК | 3 | 5 | 12 | СИП | фасад-кирпич | К(1)-Б | ПВ | 1 | 42.1680052832069 | 47.6266934155646 | АС | Фидер №1 | 1 | 0 | СИПфасад-кирпичАС | 5 | Вариант №1.5 | Дахадаевские РЭС ПС Уркарах Новая ТП 1-8/100 | 200/5 | 0.24
2661 | Дахадаевские РЭС | ПС Уркарах Новая | 1 | ТП 1-8/100 | 1 | с. Уркарах | ул. Афганская | Нет данных в РК | 5 | 10 | 16 | СИП | фасад-кирпич | К(1)-Б | ПВ | 1 | 42.168551 | 47.626882 | АС | Фидер №1 | 1 | 0 | СИПфасад-кирпичАС | 5 | Вариант №1.5 | Дахадаевские РЭС ПС Уркарах Новая ТП 1-8/100 | 200/5 | 0.24
2666 | Дахадаевские РЭС | ПС Уркарах Новая | 1 | ТП 1-8/100 | 1 | с. Уркарах | ул. Афганская | Нет данных в РК | 10 | 16 | 17 | СИП | фасад-кирпич | К(1)-Б | ПВ | 1 | 42.169633 | 47.626912 | АС | Фидер №1 | 1 | 0 | СИПфасад-кирпичАС | 5 | Вариант №1.5 | Дахадаевские РЭС ПС Уркарах Новая ТП 1-8/100 | 200/5 | 0.24
3741 | Дахадаевские РЭС | ПС Уркарах Новая | 2 | ТП 2-22/100 | 1 | с. Дибгалик | Нет данных в РК | Нет данных в РК | 3 | 1 | 5 | СИП | фасад-кирпич | К(1)-Б | ПВ | 1 | 42.124731 | 47.653613 | АС | Фидер №2 | 1 | 0 | СИПфасад-кирпичАС | 5 | Вариант №1.5 | Дахадаевские РЭС ПС Уркарах Новая ТП 2-22/100 | 200/5 | 0.41
3749 | Дахадаевские РЭС | ПС Уркарах Новая | 2 | ТП 2-22/100 | 1 | с. Дибгалик | ул. Садовая | Нет данных в РК | 12 | 9 | 15 | СИП | фасад-кирпич | К(1)-Б | ПВ | 1 | 42.125536 | 47.652077 | АС | Фидер №2 | 1 | 0 | СИПфасад-кирпичАС | 5 | Вариант №1.5 | Дахадаевские РЭС ПС Уркарах Новая ТП 2-22/100 | 200/5 | 0.41
4501 | Дахадаевские РЭС | ПС Уркарах Новая | 3 | ТП 3-9/100 | 1 | с.Джурмачи | ул.Центральная | Нет данных в РК | 7 | 8 | 22 | СИП | фасад-кирпич | К(1)-Б | ПВ | 1 | 42.0908926238784 | 47.6955721191973 | АС | Фидер №3 | 1 | 0 | СИПфасад-кирпичАС | 5 | Вариант №1.5 | Дахадаевские РЭС ПС Уркарах Новая ТП 3-9/100 | 200/5 | 0.16
4502 | Дахадаевские РЭС | ПС Уркарах Новая | 3 | ТП 3-9/100 | 1 | с.Джурмачи | ул.Центральная | Нет данных в РК | 7 | 9 | 21 | СИП | фасад-кирпич | К(1)-Б | ПВ | 1 | 42.0910442638788 | 47.6955693892536 | АС | Фидер №3 | 1 | 0 | СИПфасад-кирпичАС | 5 | Вариант №1.5 | Дахадаевские РЭС ПС Уркарах Новая ТП 3-9/100 | 200/5 | 0.16
4516 | Дахадаевские РЭС | ПС Уркарах Новая | 3 | ТП 3-9/100 | 1 | с.Джурмачи | ул.Центральная | Нет данных в РК | 21 | 25 | 16 | СИП | фасад-кирпич | К(1)-Б | ПВ | 1 | 42.089457 | 47.697861 | АС | Фидер №3 | 1 | 0 | СИПфасад-кирпичАС | 5 | Вариант №1.5 | Дахадаевские РЭС ПС Уркарах Новая ТП 3-9/100 | 200/5 | 0.16
4518 | Дахадаевские РЭС | ПС Уркарах Новая | 3 | ТП 3-9/100 | 1 | с.Джурмачи | ул.Центральная | Нет данных в РК | 22 | 27 | 25 | СИП | фасад-кирпич | К(1)-Б | ПВ | 1 | 42.089657 | 47.696678 | АС | Фидер №3 | 1 | 0 | СИПфасад-кирпичАС | 5 | Вариант №1.5 | Дахадаевские РЭС ПС Уркарах Новая ТП 3-9/100 | 200/5 | 0.16
4519 | Дахадаевские РЭС | ПС Уркарах Новая | 3 | ТП 3-9/100 | 1 | с.Джурмачи | ул.Центральная | Нет данных в РК | 23 | 28 | 15 | СИП | фасад-кирпич | К(1)-Б | ПВ | 1 | 42.089785 | 47.696307 | АС | Фидер №3 | 1 | 0 | СИПфасад-кирпичАС | 5 | Вариант №1.5 | Дахадаевские РЭС ПС Уркарах Новая ТП 3-9/100 | 200/5 | 0.16
4520 | Дахадаевские РЭС | ПС Уркарах Новая | 3 | ТП 3-9/100 | 1 | с.Джурмачи | ул.Центральная | Нет данных в РК | 23 | 29 | 4 | СИП | фасад-кирпич | К(1)-Б | ПВ | 1 | 42.089632 | 47.696307 | АС | Фидер №3 | 1 | 0 | СИПфасад-кирпичАС | 5 | Вариант №1.5 | Дахадаевские РЭС ПС Уркарах Новая ТП 3-9/100 | 200/5 | 0.16
4523 | Дахадаевские РЭС | ПС Уркарах Новая | 3 | ТП 3-9/100 | 1 | с.Джурмачи | ул.Центральная | Нет данных в РК | 26 | 33 | 10 | СИП | фасад-кирпич | К(1)-Б | ПВ | 1 | 42.090445 | 47.695178 | АС | Фидер №3 | 1 | 0 | СИПфасад-кирпичАС | 5 | Вариант №1.5 | Дахадаевские РЭС ПС Уркарах Новая ТП 3-9/100 | 200/5 | 0.16
4524 | Дахадаевские РЭС | ПС Уркарах Новая | 3 | ТП 3-9/100 | 1 | с.Джурмачи | ул.Центральная | Нет данных в РК | 26 | 34 | 14 | СИП | фасад-кирпич | К(1)-Б | ПВ | 1 | 42.090389 | 47.695026 | АС | Фидер №3 | 1 | 0 | СИПфасад-кирпичАС | 5 | Вариант №1.5 | Дахадаевские РЭС ПС Уркарах Новая ТП 3-9/100 | 200/5 | 0.16
4529 | Дахадаевские РЭС | ПС Уркарах Новая | 3 | ТП 3-9/100 | 1 | с.Джурмачи | ул.Центральная | Нет данных в РК | 28 | 39 | 17 | СИП | фасад-кирпич | К(1)-Б | ПВ | 1 | 42.0914047727986 | 47.6946850976633 | АС | Фидер №3 | 1 | 0 | СИПфасад-кирпичАС | 5 | Вариант №1.5 | Дахадаевские РЭС ПС Уркарах Новая ТП 3-9/100 | 200/5 | 0.16
4531 | Дахадаевские РЭС | ПС Уркарах Новая | 3 | ТП 3-9/100 | 1 | с.Джурмачи | ул.Центральная | Нет данных в РК | 31 | 41 | 19 | СИП | фасад-кирпич | К(1)-Б | ПВ | 1 | 42.091571 | 47.694465 | АС | Фидер №3 | 1 | 0 | СИПфасад-кирпичАС | 5 | Вариант №1.5 | Дахадаевские РЭС ПС Уркарах Новая ТП 3-9/100 | 200/5 | 0.16
4533 | Дахадаевские РЭС | ПС Уркарах Новая | 3 | ТП 3-9/100 | 1 | с.Джурмачи | ул.Центральная | Нет данных в РК | 31 | 43 | 8 | СИП | фасад-кирпич | К(1)-Б | ПВ | 1 | 42.091443 | 47.694195 | АС | Фидер №3 | 1 | 0 | СИПфасад-кирпичАС | 5 | Вариант №1.5 | Дахадаевские РЭС ПС Уркарах Новая ТП 3-9/100 | 200/5 | 0.16
4540 | Дахадаевские РЭС | ПС Уркарах Новая | 3 | ТП 3-9/100 | 1 | с.Джурмачи | ул.Центральная | Нет данных в РК | 35 | 51 | 13 | СИП | фасад-кирпич | К(1)-Б | ПВ | 1 | 42.091236 | 47.693879 | АС | Фидер №3 | 1 | 0 | СИПфасад-кирпичАС | 5 | Вариант №1.5 | Дахадаевские РЭС ПС Уркарах Новая ТП 3-9/100 | 200/5 | 0.16
4542 | Дахадаевские РЭС | ПС Уркарах Новая | 3 | ТП 3-9/100 | 1 | с.Джурмачи | ул.Центральная | Нет данных в РК | 36 | 53 | 7 | СИП | фасад-кирпич | К(1)-Б | ПВ | 1 | 42.090765 | 47.695007 | АС | Фидер №3 | 1 | 0 | СИПфасад-кирпичАС | 5 | Вариант №1.5 | Дахадаевские РЭС ПС Уркарах Новая ТП 3-9/100 | 200/5 | 0.16
4543 | Дахадаевские РЭС | ПС Уркарах Новая | 3 | ТП 3-9/100 | 1 | с.Джурмачи | ул.Центральная | Нет данных в РК | 36 | 54 | 6 | СИП | фасад-кирпич | К(1)-Б | ПВ | 1 | 42.090782 | 47.694887 | АС | Фидер №3 | 1 | 0 | СИПфасад-кирпичАС | 5 | Вариант №1.5 | Дахадаевские РЭС ПС Уркарах Новая ТП 3-9/100 | 200/5 | 0.16
4544 | Дахадаевские РЭС | ПС Уркарах Новая | 3 | ТП 3-9/100 | 1 | с.Джурмачи | ул.Центральная | Нет данных в РК | 37 | 55 | 4 | СИП | фасад-кирпич | К(1)-Б | ПВ | 1 | 42.090577 | 47.694495 | АС | Фидер №3 | 1 | 0 | СИПфасад-кирпичАС | 5 | Вариант №1.5 | Дахадаевские РЭС ПС Уркарах Новая ТП 3-9/100 | 200/5 | 0.16
4596 | Дахадаевские РЭС | ПС Уркарах Новая | 3 | ТП 3-12/100 | 1 | с. Ираки | ул. Центральная | Нет данных в РК | 5 | 7 | 21 | СИП | фасад-кирпич | К(1)-Б | ПВ | 1 | 42.163816 | 47.716657 | АС | Фидер №3 | 1 | 0 | СИПфасад-кирпичАС | 5 | Вариант №1.5 | Дахадаевские РЭС ПС Уркарах Новая ТП 3-12/100 | 200/5 | 0.25
4597 | Дахадаевские РЭС | ПС Уркарах Новая | 3 | ТП 3-12/100 | 1 | с. Ираки | Нет данных в РК | Нет данных в РК | 5 | 8 | 22 | СИП | фасад-кирпич | К(1)-Б | ПВ | 1 | 42.16386 | 47.716787 | АС | Фидер №3 | 1 | 0 | СИПфасад-кирпичАС | 5 | Вариант №1.5 | Дахадаевские РЭС ПС Уркарах Новая ТП 3-12/100 | 200/5 | 0.25
4610 | Дахадаевские РЭС | ПС Уркарах Новая | 3 | ТП 3-12/100 | 1 | с. Ираки | ул. Центральная | Нет данных в РК | 8 | 21 | 6 | СИП | фасад-кирпич | К(1)-Б | ПВ | 1 | 42.164176 | 47.716961 | АС | Фидер №3 | 1 | 0 | СИПфасад-кирпичАС | 5 | Вариант №1.5 | Дахадаевские РЭС ПС Уркарах Новая ТП 3-12/100 | 200/5 | 0.25
4614 | Дахадаевские РЭС | ПС Уркарах Новая | 3 | ТП 3-12/100 | 1 | с. Ираки | ул. Центральная | Нет данных в РК | 12 | 26 | 9 | СИП | фасад-кирпич | К(1)-Б | ПВ | 1 | 42.163508 | 47.715914 | АС | Фидер №3 | 1 | 0 | СИПфасад-кирпичАС | 5 | Вариант №1.5 | Дахадаевские РЭС ПС Уркарах Новая ТП 3-12/100 | 200/5 | 0.25
4669 | Дахадаевские РЭС | ПС Уркарах Новая | 3 | ТП 3-13/100 | 1 | с. Сурхачи | Аммузгинская улица | Нет данных в РК | 3 | 1 | 15 | СИП | фасад-кирпич | К(1)-Б | ПВ | 1 | 42.1608883743911 | 47.7410817953988 | АС | Фидер №3 | 1 | 0 | СИПфасад-кирпичАС | 5 | Вариант №1.5 | Дахадаевские РЭС ПС Уркарах Новая ТП 3-13/100 | 200/5 | 0.25
4670 | Дахадаевские РЭС | ПС Уркарах Новая | 3 | ТП 3-13/100 | 1 | с. Сурхачи | Аммузгинская улица | Нет данных в РК | 4 | 2 | 23 | СИП | фасад-кирпич | К(1)-Б | ПВ | 1 | 42.161366840263 | 47.7410333199704 | АС | Фидер №3 | 1 | 0 | СИПфасад-кирпичАС | 5 | Вариант №1.5 | Дахадаевские РЭС ПС Уркарах Новая ТП 3-13/100 | 200/5 | 0.25
4673 | Дахадаевские РЭС | ПС Уркарах Новая | 3 | ТП 3-13/100 | 1 | с. Сурхачи | улица Р. К. Юсупова | Нет данных в РК | 6 | 6 | 17 | СИП | фасад-кирпич | К(1)-Б | ПВ | 1 | 42.1616142745268 | 47.7408428682314 | АС | Фидер №3 | 1 | 0 | СИПфасад-кирпичАС | 5 | Вариант №1.5 | Дахадаевские РЭС ПС Уркарах Новая ТП 3-13/100 | 200/5 | 0.25
4675 | Дахадаевские РЭС | ПС Уркарах Новая | 3 | ТП 3-13/100 | 1 | с. Сурхачи | улица Р. К. Юсупова | Нет данных в РК | 7 | 8 | 18 | СИП | фасад-кирпич | К(1)-Б | ПВ | 1 | 42.1617090531089 | 47.7402539084035 | АС | Фидер №3 | 1 | 0 | СИПфасад-кирпичАС | 5 | Вариант №1.5 | Дахадаевские РЭС ПС Уркарах Новая ТП 3-13/100 | 200/5 | 0.25
4677 | Дахадаевские РЭС | ПС Уркарах Новая | 3 | ТП 3-13/100 | 1 | с. Сурхачи | улица Р. К. Юсупова | Нет данных в РК | 7 | 10 | 19 | СИП | фасад-кирпич | К(1)-Б | ПВ | 1 | 42.1613282255462 | 47.7398906946936 | АС | Фидер №3 | 1 | 0 | СИПфасад-кирпичАС | 5 | Вариант №1.5 | Дахадаевские РЭС ПС Уркарах Новая ТП 3-13/100 | 200/5 | 0.25
4680 | Дахадаевские РЭС | ПС Уркарах Новая | 3 | ТП 3-13/100 | 1 | с. Сурхачи | Нагорная улица | Нет данных в РК | 8 | 13 | 19 | СИП | фасад-кирпич | К(1)-Б | ПВ | 1 | 42.1620761167101 | 47.7400796050087 | АС | Фидер №3 | 1 | 0 | СИПфасад-кирпичАС | 5 | Вариант №1.5 | Дахадаевские РЭС ПС Уркарах Новая ТП 3-13/100 | 200/5 | 0.25
4681 | Дахадаевские РЭС | ПС Уркарах Новая | 3 | ТП 3-13/100 | 1 | с. Сурхачи | Нагорная улица | Нет данных в РК | 8 | 14 | 18 | СИП | фасад-кирпич | К(1)-Б | ПВ | 1 | 42.1617119927116 | 47.7398818851731 | АС | Фидер №3 | 1 | 0 | СИПфасад-кирпичАС | 5 | Вариант №1.5 | Дахадаевские РЭС ПС Уркарах Новая ТП 3-13/100 | 200/5 | 0.25
4689 | Дахадаевские РЭС | ПС Уркарах Новая | 3 | ТП 3-13/100 | 1 | с. Сурхачи | Нагорная улица | Нет данных в РК | 13 | 22 | 23 | СИП | фасад-кирпич | К(1)-Б | ПВ | 1 | 42.1621082076591 | 47.7401642297836 | АС | Фидер №3 | 1 | 0 | СИПфасад-кирпичАС | 5 | Вариант №1.5 | Дахадаевские РЭС ПС Уркарах Новая ТП 3-13/100 | 200/5 | 0.25
4698 | Дахадаевские РЭС | ПС Уркарах Новая | 3 | ТП 3-13/100 | 1 | с. Сурхачи | Чугаркинская улица | Нет данных в РК | 25 | 31 | 14 | СИП | фасад-кирпич | К(1)-Б | ПВ | 1 | 42.1618894511569 | 47.7428917654418 | АС | Фидер №3 | 1 | 0 | СИПфасад-кирпичАС | 5 | Вариант №1.5 | Дахадаевские РЭС ПС Уркарах Новая ТП 3-13/100 | 200/5 | 0.25
4699 | Дахадаевские РЭС | ПС Уркарах Новая | 3 | ТП 3-13/100 | 1 | с. Сурхачи | Чугаркинская улица | Нет данных в РК | 26 | 35 | 10 | СИП | фасад-кирпич | К(1)-Б | ПВ | 1 | 42.1616496374612 | 47.743342185541 | АС | Фидер №3 | 1 | 0 | СИПфасад-кирпичАС | 5 | Вариант №1.5 | Дахадаевские РЭС ПС Уркарах Новая ТП 3-13/100 | 200/5 | 0.25
4704 | Дахадаевские РЭС | ПС Уркарах Новая | 3 | ТП 3-13/100 | 1 | с. Сурхачи | Чугаркинская улица | Нет данных в РК | 34 | 37 | 24 | СИП | фасад-кирпич | К(1)-Б | ПВ | 1 | 42.1614417628396 | 47.7427000591992 | АС | Фидер №3 | 1 | 0 | СИПфасад-кирпичАС | 5 | Вариант №1.5 | Дахадаевские РЭС ПС Уркарах Новая ТП 3-13/100 | 200/5 | 0.25
4710 | Дахадаевские РЭС | ПС Уркарах Новая | 3 | ТП 3-13/100 | 1 | с. Сурхачи | улица М. Ш. Шихшаева | Нет данных в РК | 38 | 89 | 23 | СИП | фасад-кирпич | К(1)-Б | ПВ | 1 | 42.1628173037069 | 47.7415299746132 | АС | Фидер №3 | 1 | 0 | СИПфасад-кирпичАС | 5 | Вариант №1.5 | Дахадаевские РЭС ПС Уркарах Новая ТП 3-13/100 | 200/5 | 0.25
4711 | Дахадаевские РЭС | ПС Уркарах Новая | 3 | ТП 3-13/100 | 1 | с. Сурхачи | улица Р. К. Юсупова | Нет данных в РК | 39 | 43 | 14 | СИП | фасад-кирпич | К(1)-Б | ПВ | 1 | 42.1627744131373 | 47.7408259445562 | АС | Фидер №3 | 1 | 0 | СИПфасад-кирпичАС | 5 | Вариант №1.5 | Дахадаевские РЭС ПС Уркарах Новая ТП 3-13/100 | 200/5 | 0.25
4712 | Дахадаевские РЭС | ПС Уркарах Новая | 3 | ТП 3-13/100 | 1 | с. Сурхачи | улица М. Ш. Шихшаева | Нет данных в РК | 40 | 44 | 19 | СИП | фасад-кирпич | К(1)-Б | ПВ | 1 | 42.163195037642 | 47.7411019061528 | АС | Фидер №3 | 1 | 0 | СИПфасад-кирпичАС | 5 | Вариант №1.5 | Дахадаевские РЭС ПС Уркарах Новая ТП 3-13/100 | 200/5 | 0.25
4713 | Дахадаевские РЭС | ПС Уркарах Новая | 3 | ТП 3-13/100 | 1 | с. Сурхачи | улица М. Ш. Шихшаева | Нет данных в РК | 41 | 45 | 20 | СИП | фасад-кирпич | К(1)-Б | ПВ | 1 | 42.162994185713 | 47.7413477832189 | АС | Фидер №3 | 1 | 0 | СИПфасад-кирпичАС | 5 | Вариант №1.5 | Дахадаевские РЭС ПС Уркарах Новая ТП 3-13/100 | 200/5 | 0.25
4716 | Дахадаевские РЭС | ПС Уркарах Новая | 3 | ТП 3-13/100 | 1 | с. Сурхачи | улица М. Ш. Шихшаева | Нет данных в РК | 42 | 48 | 21 | СИП | фасад-кирпич | К(1)-Б | ПВ | 1 | 42.1635660950259 | 47.741354742014 | АС | Фидер №3 | 1 | 0 | СИПфасад-кирпичАС | 5 | Вариант №1.5 | Дахадаевские РЭС ПС Уркарах Новая ТП 3-13/100 | 200/5 | 0.25
4719 | Дахадаевские РЭС | ПС Уркарах Новая | 3 | ТП 3-13/100 | 1 | с. Сурхачи | улица М. Ш. Шихшаева | Нет данных в РК | 45 | 51 | 14 | СИП | фасад-кирпич | К(1)-Б | ПВ | 1 | 42.1636015052162 | 47.7421391478006 | АС | Фидер №3 | 1 | 0 | СИПфасад-кирпичАС | 5 | Вариант №1.5 | Дахадаевские РЭС ПС Уркарах Новая ТП 3-13/100 | 200/5 | 0.25
4729 | Дахадаевские РЭС | ПС Уркарах Новая | 3 | ТП 3-13/100 | 1 | с. Сурхачи | улица М. Ш. Шихшаева | Нет данных в РК | 53 | 61 | 15 | СИП | фасад-кирпич | К(1)-Б | ПВ | 1 | 42.163684708986 | 47.7404907843723 | АС | Фидер №3 | 1 | 0 | СИПфасад-кирпичАС | 5 | Вариант №1.5 | Дахадаевские РЭС ПС Уркарах Новая ТП 3-13/100 | 200/5 | 0.25
4730 | Дахадаевские РЭС | ПС Уркарах Новая | 3 | ТП 3-13/100 | 1 | с. Сурхачи | улица М. Ш. Шихшаева | Нет данных в РК | 53 | 62 | 26 | СИП | фасад-кирпич | К(1)-Б | ПВ | 1 | 42.1637823998701 | 47.7405292568803 | АС | Фидер №3 | 1 | 0 | СИПфасад-кирпичАС | 5 | Вариант №1.5 | Дахадаевские РЭС ПС Уркарах Новая ТП 3-13/100 | 200/5 | 0.25
4735 | Дахадаевские РЭС | ПС Уркарах Новая | 3 | ТП 3-13/100 | 1 | с. Сурхачи | улица М. Ш. Шихшаева | Нет данных в РК | 56 | 67 | 10 | СИП | фасад-кирпич | К(1)-Б | ПВ | 1 | 42.1634144754635 | 47.7402783208758 | АС | Фидер №3 | 1 | 0 | СИПфасад-кирпичАС | 5 | Вариант №1.5 | Дахадаевские РЭС ПС Уркарах Новая ТП 3-13/100 | 200/5 | 0.25
4736 | Дахадаевские РЭС | ПС Уркарах Новая | 3 | ТП 3-13/100 | 1 | с. Сурхачи | Нет данных в РК | Нет данных в РК | 56 | 68 | 22 | СИП | фасад-кирпич | К(1)-Б | ПВ | 1 | 42.1633712456842 | 47.7398870620882 | АС | Фидер №3 | 1 | 0 | СИПфасад-кирпичАС | 5 | Вариант №1.5 | Дахадаевские РЭС ПС Уркарах Новая ТП 3-13/100 | 200/5 | 0.25
5267 | Дахадаевские РЭС | ПС Уркарах Новая | 3 | ТП 3-18/100 | 1 | с. Ираги | ул. Центральная | Нет данных в РК | 10 | 16 | 22 | СИП | фасад-кирпич | К(1)-Б | ПВ | 1 | 42.11853764 | 47.75195376 | АС | Фидер №3 | 1 | 0 | СИПфасад-кирпичАС | 5 | Вариант №1.5 | Дахадаевские РЭС ПС Уркарах Новая ТП 3-18/100 | 200/5 | 0.34
5274 | Дахадаевские РЭС | ПС Уркарах Новая | 3 | ТП 3-18/100 | 1 | с. Ираги | ул. Молодежная | Нет данных в РК | 12 | 23 | 20 | СИП | фасад-кирпич | К(1)-Б | ПВ | 1 | 42.11761395 | 47.75182645 | АС | Фидер №3 | 1 | 0 | СИПфасад-кирпичАС | 5 | Вариант №1.5 | Дахадаевские РЭС ПС Уркарах Новая ТП 3-18/100 | 200/5 | 0.34
5280 | Дахадаевские РЭС | ПС Уркарах Новая | 3 | ТП 3-18/100 | 1 | с. Ираги | ул. Молодежная | Нет данных в РК | 15 | 29 | 21 | СИП | фасад-кирпич | К(1)-Б | ПВ | 1 | 42.11710858 | 47.75158373 | АС | Фидер №3 | 1 | 0 | СИПфасад-кирпичАС | 5 | Вариант №1.5 | Дахадаевские РЭС ПС Уркарах Новая ТП 3-18/100 | 200/5 | 0.34
5294 | Дахадаевские РЭС | ПС Уркарах Новая | 3 | ТП 3-18/100 | 1 | с. Ираги | ул. Центральная | Нет данных в РК | 23 | 43 | 14 | СИП | фасад-кирпич | К(1)-Б | ПВ | 1 | 42.1162053 | 47.75203195 | АС | Фидер №3 | 1 | 0 | СИПфасад-кирпичАС | 5 | Вариант №1.5 | Дахадаевские РЭС ПС Уркарах Новая ТП 3-18/100 | 200/5 | 0.34
5333 | Дахадаевские РЭС | ПС Уркарах Новая | 3 | ТП 3-18/100 | 1 | с. Ираги | ул. Школбная | Нет данных в РК | 40 | 75 | 26 | СИП | фасад-кирпич | К(1)-Б | ПВ | 1 | 42.12144018 | 47.75125888 | АС | Фидер №3 | 1 | 0 | СИПфасад-кирпичАС | 5 | Вариант №1.5 | Дахадаевские РЭС ПС Уркарах Новая ТП 3-18/100 | 200/5 | 0.34
5356 | Дахадаевские РЭС | ПС Уркарах Новая | 3 | ТП 3-18/100 | 1 | с. Ираги | ул. Садовая | Нет данных в РК | 55 | 97 | 10 | СИП | фасад-кирпич | К(1)-Б | ПВ | 1 | 42.11743042 | 47.75398119 | АС | Фидер №3 | 1 | 0 | СИПфасад-кирпичАС | 5 | Вариант №1.5 | Дахадаевские РЭС ПС Уркарах Новая ТП 3-18/100 | 200/5 | 0.34
5358 | Дахадаевские РЭС | ПС Уркарах Новая | 3 | ТП 3-18/100 | 1 | с. Ираги | ул. Садовая | Нет данных в РК | 56 | 100 | 21 | СИП | фасад-кирпич | К(1)-Б | ПВ | 1 | 42.11748219 | 47.75475779 | АС | Фидер №3 | 1 | 0 | СИПфасад-кирпичАС | 5 | Вариант №1.5 | Дахадаевские РЭС ПС Уркарах Новая ТП 3-18/100 | 200/5 | 0.34
5616 | Дахадаевские РЭС | ПС Уркарах Новая | 3 | ТП 3-22/100 | 1 | с. Трисанчи | улица Сани | Нет данных в РК | 4 | 2 | 15 | СИП | фасад-кирпич | К(1)-Б | ПВ | 1 | 42.12176 | 47.704743 | АС | Фидер №3 | 1 | 0 | СИПфасад-кирпичАС | 5 | Вариант №1.5 | Дахадаевские РЭС ПС Уркарах Новая ТП 3-22/100 | 200/5 | 0.25
5618 | Дахадаевские РЭС | ПС Уркарах Новая | 3 | ТП 3-22/100 | 1 | с. Трисанчи | улица Сани | Нет данных в РК | 9 | 7 | 12 | СИП | фасад-кирпич | К(1)-Б | ПВ | 1 | 42.121566 | 47.706005 | АС | Фидер №3 | 1 | 0 | СИПфасад-кирпичАС | 5 | Вариант №1.5 | Дахадаевские РЭС ПС Уркарах Новая ТП 3-22/100 | 200/5 | 0.25
5619 | Дахадаевские РЭС | ПС Уркарах Новая | 3 | ТП 3-22/100 | 1 | с. Трисанчи | улица Сани | Нет данных в РК | 10 | 8 | 9 | СИП | фасад-кирпич | К(1)-Б | ПВ | 1 | 42.121437 | 47.706861 | АС | Фидер №3 | 1 | 0 | СИПфасад-кирпичАС | 5 | Вариант №1.5 | Дахадаевские РЭС ПС Уркарах Новая ТП 3-22/100 | 200/5 | 0.25
5621 | Дахадаевские РЭС | ПС Уркарах Новая | 3 | ТП 3-22/100 | 1 | с. Трисанчи | улица Сани | Нет данных в РК | 11 | 10 | 7 | СИП | фасад-кирпич | К(1)-Б | ПВ | 1 | 42.121225 | 47.707084 | АС | Фидер №3 | 1 | 0 | СИПфасад-кирпичАС | 5 | Вариант №1.5 | Дахадаевские РЭС ПС Уркарах Новая ТП 3-22/100 | 200/5 | 0.25
6119 | Дахадаевские РЭС | ПС Уркарах Новая | 4 | ТП 4-7/100 | 1 | с. Уркарах | ул. Мира Труда | Нет данных в РК | 3 | 3 | 12 | СИП | фасад-кирпич | К(1)-Б | ПВ | 1 | 42.15838796 | 47.6303489 | АС | Фидер №4 | 1 | 0 | СИПфасад-кирпичАС | 5 | Вариант №1.5 | Дахадаевские РЭС ПС Уркарах Новая ТП 4-7/100 | 200/5 | 0.36
6121 | Дахадаевские РЭС | ПС Уркарах Новая | 4 | ТП 4-7/100 | 1 | с. Уркарах | ул. Мира Труда | Нет данных в РК | 8 | 6 | 19 | СИП | фасад-кирпич | К(1)-Б | ПВ | 1 | 42.15831485 | 47.63106169 | АС | Фидер №4 | 1 | 0 | СИПфасад-кирпичАС | 5 | Вариант №1.5 | Дахадаевские РЭС ПС Уркарах Новая ТП 4-7/100 | 200/5 | 0.36
6126 | Дахадаевские РЭС | ПС Уркарах Новая | 4 | ТП 4-7/100 | 1 | с. Уркарах | ул. Мира Труда | Нет данных в РК | 15 | 13 | 13 | СИП | фасад-кирпич | К(1)-Б | ПВ | 1 | 42.15770857 | 47.63240301 | АС | Фидер №4 | 1 | 0 | СИПфасад-кирпичАС | 5 | Вариант №1.5 | Дахадаевские РЭС ПС Уркарах Новая ТП 4-7/100 | 200/5 | 0.36
6130 | Дахадаевские РЭС | ПС Уркарах Новая | 4 | ТП 4-7/100 | 1 | с. Уркарах | ул. Мира Труда | Нет данных в РК | 17 | 17 | 15 | СИП | фасад-кирпич | К(1)-Б | ПВ | 1 | 42.15840705 | 47.63192083 | АС | Фидер №4 | 1 | 0 | СИПфасад-кирпичАС | 5 | Вариант №1.5 | Дахадаевские РЭС ПС Уркарах Новая ТП 4-7/100 | 200/5 | 0.36
6133 | Дахадаевские РЭС | ПС Уркарах Новая | 4 | ТП 4-7/100 | 1 | с. Уркарах | ул. Мира Труда | Нет данных в РК | 20 | 20 | 15 | СИП | фасад-кирпич | К(1)-Б | ПВ | 1 | 42.15874708 | 47.63185107 | АС | Фидер №4 | 1 | 0 | СИПфасад-кирпичАС | 5 | Вариант №1.5 | Дахадаевские РЭС ПС Уркарах Новая ТП 4-7/100 | 200/5 | 0.36
6134 | Дахадаевские РЭС | ПС Уркарах Новая | 4 | ТП 4-7/100 | 1 | с. Уркарах | ул. Мира Труда | Нет данных в РК | 20 | 21 | 20 | СИП | фасад-кирпич | К(1)-Б | ПВ | 1 | 42.158691 | 47.632221 | АС | Фидер №4 | 1 | 0 | СИПфасад-кирпичАС | 5 | Вариант №1.5 | Дахадаевские РЭС ПС Уркарах Новая ТП 4-7/100 | 200/5 | 0.36
6135 | Дахадаевские РЭС | ПС Уркарах Новая | 4 | ТП 4-7/100 | 1 | с. Уркарах | ул. Мира Труда | Нет данных в РК | 20 | 22 | 13 | СИП | фасад-кирпич | К(1)-Б | ПВ | 1 | 42.15872067 | 47.63211514 | АС | Фидер №4 | 1 | 0 | СИПфасад-кирпичАС | 5 | Вариант №1.5 | Дахадаевские РЭС ПС Уркарах Новая ТП 4-7/100 | 200/5 | 0.36
6145 | Дахадаевские РЭС | ПС Уркарах Новая | 4 | ТП 4-7/100 | 1 | с. Уркарах | ул. Мира Труда | Нет данных в РК | 26 | 32 | 6 | СИП | фасад-кирпич | К(1)-Б | ПВ | 1 | 42.158597 | 47.632494 | АС | Фидер №4 | 1 | 0 | СИПфасад-кирпичАС | 5 | Вариант №1.5 | Дахадаевские РЭС ПС Уркарах Новая ТП 4-7/100 | 200/5 | 0.36
6146 | Дахадаевские РЭС | ПС Уркарах Новая | 4 | ТП 4-7/100 | 1 | с. Уркарах | ул. Мира Труда | Нет данных в РК | 26 | 33 | 20 | СИП | фасад-кирпич | К(1)-Б | ПВ | 1 | 42.15878978 | 47.63262717 | АС | Фидер №4 | 1 | 0 | СИПфасад-кирпичАС | 5 | Вариант №1.5 | Дахадаевские РЭС ПС Уркарах Новая ТП 4-7/100 | 200/5 | 0.36
6315 | Дахадаевские РЭС | ПС Уркарах Новая | 4 | ТП 4-11/100 | 1 | с. Уркарах | ул. Ахмедхана Абубакара | Нет данных в РК | 5 | 2 | 22 | СИП | фасад-кирпич | К(1)-Б | ПВ | 1 | 42.160095 | 47.622566 | АС | Фидер №4 | 1 | 0 | СИПфасад-кирпичАС | 5 | Вариант №1.5 | Дахадаевские РЭС ПС Уркарах Новая ТП 4-11/100 | 200/5 | 0.24
6325 | Дахадаевские РЭС | ПС Уркарах Новая | 4 | ТП 4-11/100 | 1 | с. Уркарах | ул. Ахмедхана Абубакара | Нет данных в РК | 27 | 13 | 19 | СИП | фасад-кирпич | К(1)-Б | ПВ | 1 | 42.16035309 | 47.62120398 | АС | Фидер №4 | 1 | 0 | СИПфасад-кирпичАС | 5 | Вариант №1.5 | Дахадаевские РЭС ПС Уркарах Новая ТП 4-11/100 | 200/5 | 0.24
6326 | Дахадаевские РЭС | ПС Уркарах Новая | 4 | ТП 4-11/100 | 1 | с. Уркарах | ул. Ахмедхана Абубакара | Нет данных в РК | 28 | 14 | 19 | СИП | фасад-кирпич | К(1)-Б | ПВ | 1 | 42.160535 | 47.621349 | АС | Фидер №4 | 1 | 0 | СИПфасад-кирпичАС | 5 | Вариант №1.5 | Дахадаевские РЭС ПС Уркарах Новая ТП 4-11/100 | 200/5 | 0.24
98 | Дахадаевские РЭС | ПС Кубачи | 1 | ТП 1-2/1000 | 1 | с. Кубачи | улица Ахмедхана Абакарова | Нет данных в РК | 14 | 24 | 12 | СИП | фасад-кирпич | К(1)-Б | ПВ | 1 | 42.096736 | 47.598903 | АС | Фидер №1 | 1 | 0 | СИПфасад-кирпичАС | 5 | Вариант №1.5 | Дахадаевские РЭС ПС Кубачи ТП 1-2/1000 | 200/5 | 0.57
116 | Дахадаевские РЭС | ПС Кубачи | 1 | ТП 1-2/1000 | 1 | с. Кубачи | Интернациональная улица | Нет данных в РК | 32 | 56 | 13 | СИП | фасад-кирпич | К(1)-Б | ПВ | 1 | 42.096437 | 47.597297 | АС | Фидер №1 | 1 | 0 | СИПфасад-кирпичАС | 5 | Вариант №1.5 | Дахадаевские РЭС ПС Кубачи ТП 1-2/1000 | 200/5 | 0.57
8371 | Дахадаевские РЭС | ПС Уркарах Старая | 2 | ТП 2-2/100 | 1 | с. Уркарах | улица Мирзоева Ашахана Мирзоевича | Нет данных в РК | 5 | 7 | 23 | СИП | фасад-кирпич | К(1)-Б | ПВ | 1 | 42.1709376240308 | 47.6269851896922 | АС | Фидер №2 | 1 | 0 | СИПфасад-кирпичАС | 5 | Вариант №1.5 | Дахадаевские РЭС ПС Уркарах Старая ТП 2-2/100 | 200/5 | 0.28
8375 | Дахадаевские РЭС | ПС Уркарах Старая | 2 | ТП 2-2/100 | 1 | с. Уркарах | улица Мирзоева Ашахана Мирзоевича | Нет данных в РК | 8 | 11 | 17 | СИП | фасад-кирпич | К(1)-Б | ПВ | 1 | 42.171488 | 47.628222 | АС | Фидер №2 | 1 | 0 | СИПфасад-кирпичАС | 5 | Вариант №1.5 | Дахадаевские РЭС ПС Уркарах Старая ТП 2-2/100 | 200/5 | 0.28
8381 | Дахадаевские РЭС | ПС Уркарах Старая | 2 | ТП 2-2/100 | 1 | с. Уркарах | улица Мирзоева Ашахана Мирзоевича | Нет данных в РК | 12 | 17 | 10 | СИП | фасад-кирпич | К(1)-Б | ПВ | 1 | 42.171542 | 47.627406 | АС | Фидер №2 | 1 | 0 | СИПфасад-кирпичАС | 5 | Вариант №1.5 | Дахадаевские РЭС ПС Уркарах Старая ТП 2-2/100 | 200/5 | 0.28
8418 | Дахадаевские РЭС | ПС Уркарах Старая | 2 | ТП 2-3/100 | 1 | с. Уркарах | улица Радости | Нет данных в РК | 4 | 6 | 5 | СИП | фасад-кирпич | К(1)-Б | ПВ | 1 | 42.170388 | 47.624928 | АС | Фидер №2 | 1 | 0 | СИПфасад-кирпичАС | 5 | Вариант №1.5 | Дахадаевские РЭС ПС Уркарах Старая ТП 2-3/100 | 200/5 | 0.35
8421 | Дахадаевские РЭС | ПС Уркарах Старая | 2 | ТП 2-3/100 | 1 | с. Уркарах | улица Радости | Нет данных в РК | 4 | 9 | 5 | СИП | фасад-кирпич | К(1)-Б | ПВ | 1 | 42.170352 | 47.625127 | АС | Фидер №2 | 1 | 0 | СИПфасад-кирпичАС | 5 | Вариант №1.5 | Дахадаевские РЭС ПС Уркарах Старая ТП 2-3/100 | 200/5 | 0.35
8430 | Дахадаевские РЭС | ПС Уркарах Старая | 2 | ТП 2-3/100 | 1 | с. Уркарах | улица Радости | Нет данных в РК | 8 | 18 | 5 | СИП | фасад-кирпич | К(1)-Б | ПВ | 1 | 42.169334 | 47.625016 | АС | Фидер №2 | 1 | 0 | СИПфасад-кирпичАС | 5 | Вариант №1.5 | Дахадаевские РЭС ПС Уркарах Старая ТП 2-3/100 | 200/5 | 0.35
8432 | Дахадаевские РЭС | ПС Уркарах Старая | 2 | ТП 2-3/100 | 1 | с. Уркарах | улица Радости | Нет данных в РК | 9 | 20 | 5 | СИП | фасад-кирпич | К(1)-Б | ПВ | 1 | 42.169182 | 47.625034 | АС | Фидер №2 | 1 | 0 | СИПфасад-кирпичАС | 5 | Вариант №1.5 | Дахадаевские РЭС ПС Уркарах Старая ТП 2-3/100 | 200/5 | 0.35
2982 | Дахадаевские РЭС | ПС Уркарах Новая | 2 | ТП 2-6/63 | 1 | с. Бускри | ул. Нижняя | Нет данных в РК | 6 | 6 | 7 | СИП | фасад-кирпич | К(1)-Б | ПВ | 1 | 42.171376 | 47.67017 | АС | Фидер №2 | 1 | 0 | СИПфасад-кирпичАС | 5 | Вариант №1.5 | Дахадаевские РЭС ПС Уркарах Новая ТП 2-6/63 | 150/5 | 0.53
2986 | Дахадаевские РЭС | ПС Уркарах Новая | 2 | ТП 2-6/63 | 1 | с. Бускри | ул. Нижняя | Нет данных в РК | 7 | 10 | 8 | СИП | фасад-кирпич | К(1)-Б | ПВ | 1 | 42.171169 | 47.6699 | АС | Фидер №2 | 1 | 0 | СИПфасад-кирпичАС | 5 | Вариант №1.5 | Дахадаевские РЭС ПС Уркарах Новая ТП 2-6/63 | 150/5 | 0.53
2991 | Дахадаевские РЭС | ПС Уркарах Новая | 2 | ТП 2-6/63 | 1 | с. Бускри | ул. Нижняя | Нет данных в РК | 13 | 17 | 9 | СИП | фасад-кирпич | К(1)-Б | ПВ | 1 | 42.171747 | 47.668724 | АС | Фидер №2 | 1 | 0 | СИПфасад-кирпичАС | 5 | Вариант №1.5 | Дахадаевские РЭС ПС Уркарах Новая ТП 2-6/63 | 150/5 | 0.53
3415 | Дахадаевские РЭС | ПС Уркарах Новая | 2 | ТП 2-12/63 | 1 | с. Гунакари | ул. Школьная | Нет данных в РК | 4 | 2 | 22 | СИП | фасад-кирпич | К(1)-Б | ПВ | 1 | 42.178924 | 47.692737 | АС | Фидер №2 | 1 | 0 | СИПфасад-кирпичАС | 5 | Вариант №1.5 | Дахадаевские РЭС ПС Уркарах Новая ТП 2-12/63 | 150/5 | 0.46
3418 | Дахадаевские РЭС | ПС Уркарах Новая | 2 | ТП 2-12/63 | 1 | с. Гунакари | ул. Школьная | Нет данных в РК | 4 | 5 | 21 | СИП | фасад-кирпич | К(1)-Б | ПВ | 1 | 42.1791041868604 | 47.6934750552222 | АС | Фидер №2 | 1 | 0 | СИПфасад-кирпичАС | 5 | Вариант №1.5 | Дахадаевские РЭС ПС Уркарах Новая ТП 2-12/63 | 150/5 | 0.46
3420 | Дахадаевские РЭС | ПС Уркарах Новая | 2 | ТП 2-12/63 | 1 | с. Гунакари | ул. Школьная | Нет данных в РК | 7 | 7 | 13 | СИП | фасад-кирпич | К(1)-Б | ПВ | 1 | 42.1794594111319 | 47.6933401554021 | АС | Фидер №2 | 1 | 0 | СИПфасад-кирпичАС | 5 | Вариант №1.5 | Дахадаевские РЭС ПС Уркарах Новая ТП 2-12/63 | 150/5 | 0.46
3425 | Дахадаевские РЭС | ПС Уркарах Новая | 2 | ТП 2-12/63 | 1 | с. Гунакари | ул. Школьная | Нет данных в РК | 17 | 14 | 18 | СИП | фасад-кирпич | К(1)-Б | ПВ | 1 | 42.1772145568394 | 47.6937530364073 | АС | Фидер №2 | 1 | 0 | СИПфасад-кирпичАС | 5 | Вариант №1.5 | Дахадаевские РЭС ПС Уркарах Новая ТП 2-12/63 | 150/5 | 0.46
4570 | Дахадаевские РЭС | ПС Уркарах Новая | 3 | ТП 3-11/63 | 1 | с.Ираки | ул.Верхняя | Нет данных в РК | 3 | 2 | 9 | СИП | фасад-кирпич | К(1)-Б | ПВ | 1 | 42.159301 | 47.718902 | АС | Фидер №3 | 1 | 0 | СИПфасад-кирпичАС | 5 | Вариант №1.5 | Дахадаевские РЭС ПС Уркарах Новая ТП 3-11/63 | 150/5 | 0.19
4578 | Дахадаевские РЭС | ПС Уркарах Новая | 3 | ТП 3-11/63 | 1 | с.Ираки | ул.Верхняя | Нет данных в РК | 9 | 11 | 16 | СИП | фасад-кирпич | К(1)-Б | ПВ | 1 | 42.157977 | 47.719084 | АС | Фидер №3 | 1 | 0 | СИПфасад-кирпичАС | 5 | Вариант №1.5 | Дахадаевские РЭС ПС Уркарах Новая ТП 3-11/63 | 150/5 | 0.19
4579 | Дахадаевские РЭС | ПС Уркарах Новая | 3 | ТП 3-11/63 | 1 | с.Ираки | Нет данных в РК | Нет данных в РК | 10 | 12 | 15 | СИП | фасад-кирпич | К(1)-Б | ПВ | 1 | 42.157751 | 47.718906 | АС | Фидер №3 | 1 | 0 | СИПфасад-кирпичАС | 5 | Вариант №1.5 | Дахадаевские РЭС ПС Уркарах Новая ТП 3-11/63 | 150/5 | 0.19
4586 | Дахадаевские РЭС | ПС Уркарах Новая | 3 | ТП 3-11/63 | 1 | с.Ираки | Нет данных в РК | Нет данных в РК | 18 | 20 | 14 | СИП | фасад-кирпич | К(1)-Б | ПВ | 1 | 42.156116 | 47.719904 | АС | Фидер №3 | 1 | 0 | СИПфасад-кирпичАС | 5 | Вариант №1.5 | Дахадаевские РЭС ПС Уркарах Новая ТП 3-11/63 | 150/5 | 0.19
5094 | Дахадаевские РЭС | ПС Уркарах Новая | 3 | ТП 3-16/63 | 1 | с. Кудагу | ул. Ленина | Нет данных в РК | 4 | 3 | 20 | СИП | фасад-кирпич | К(1)-Б | ПВ | 1 | 42.133739 | 47.728764 | АС | Фидер №3 | 1 | 0 | СИПфасад-кирпичАС | 5 | Вариант №1.5 | Дахадаевские РЭС ПС Уркарах Новая ТП 3-16/63 | 150/5 | 0.39
5099 | Дахадаевские РЭС | ПС Уркарах Новая | 3 | ТП 3-16/63 | 1 | с. Кудагу | ул. Магомеда Валакки Магомедовича | Нет данных в РК | 6 | 8 | 10 | СИП | фасад-кирпич | К(1)-Б | ПВ | 1 | 42.134002 | 47.728595 | АС | Фидер №3 | 1 | 0 | СИПфасад-кирпичАС | 5 | Вариант №1.5 | Дахадаевские РЭС ПС Уркарах Новая ТП 3-16/63 | 150/5 | 0.39
5101 | Дахадаевские РЭС | ПС Уркарах Новая | 3 | ТП 3-16/63 | 1 | с. Кудагу | ул. Победы | Нет данных в РК | 7 | 10 | 14 | СИП | фасад-кирпич | К(1)-Б | ПВ | 1 | 42.134074 | 47.728372 | АС | Фидер №3 | 1 | 0 | СИПфасад-кирпичАС | 5 | Вариант №1.5 | Дахадаевские РЭС ПС Уркарах Новая ТП 3-16/63 | 150/5 | 0.39
5111 | Дахадаевские РЭС | ПС Уркарах Новая | 3 | ТП 3-16/63 | 1 | с. Кудагу | ул. Победы | Нет данных в РК | 11 | 22 | 12 | СИП | фасад-кирпич | К(1)-Б | ПВ | 1 | 42.134585 | 47.727712 | АС | Фидер №3 | 1 | 0 | СИПфасад-кирпичАС | 5 | Вариант №1.5 | Дахадаевские РЭС ПС Уркарах Новая ТП 3-16/63 | 150/5 | 0.39
5125 | Дахадаевские РЭС | ПС Уркарах Новая | 3 | ТП 3-16/63 | 1 | с. Кудагу | ул. Магомеда Валакки Магомедовича | Нет данных в РК | 20 | 35 | 7 | СИП | фасад-кирпич | К(1)-Б | ПВ | 1 | 42.13416 | 47.728814 | АС | Фидер №3 | 1 | 0 | СИПфасад-кирпичАС | 5 | Вариант №1.5 | Дахадаевские РЭС ПС Уркарах Новая ТП 3-16/63 | 150/5 | 0.39
5143 | Дахадаевские РЭС | ПС Уркарах Новая | 3 | ТП 3-16/63 | 1 | с. Кудагу | ул. Ленина | Нет данных в РК | 27 | 53 | 20 | СИП | фасад-кирпич | К(1)-Б | ПВ | 1 | 42.133146 | 47.727503 | АС | Фидер №3 | 1 | 0 | СИПфасад-кирпичАС | 5 | Вариант №1.5 | Дахадаевские РЭС ПС Уркарах Новая ТП 3-16/63 | 150/5 | 0.39
5144 | Дахадаевские РЭС | ПС Уркарах Новая | 3 | ТП 3-16/63 | 1 | с. Кудагу | ул. Ленина | Нет данных в РК | 27 | 54 | 18 | СИП | фасад-кирпич | К(1)-Б | ПВ | 1 | 42.133063 | 47.727785 | АС | Фидер №3 | 1 | 0 | СИПфасад-кирпичАС | 5 | Вариант №1.5 | Дахадаевские РЭС ПС Уркарах Новая ТП 3-16/63 | 150/5 | 0.39
5146 | Дахадаевские РЭС | ПС Уркарах Новая | 3 | ТП 3-16/63 | 1 | с. Кудагу | ул. Ленина | Нет данных в РК | 29 | 56 | 7 | СИП | фасад-кирпич | К(1)-Б | ПВ | 1 | 42.133017 | 47.72678 | АС | Фидер №3 | 1 | 0 | СИПфасад-кирпичАС | 5 | Вариант №1.5 | Дахадаевские РЭС ПС Уркарах Новая ТП 3-16/63 | 150/5 | 0.39
6082 | Дахадаевские РЭС | ПС Уркарах Новая | 4 | ТП 4-6/63 | 1 | с. Уркарах | ул. Раджабова Джамава Раджабовича | Нет данных в РК | 5 | 6 | 13 | СИП | фасад-кирпич | К(1)-Б | ПВ | 1 | 42.157235 | 47.634678 | АС | Фидер №4 | 1 | 0 | СИПфасад-кирпичАС | 5 | Вариант №1.5 | Дахадаевские РЭС ПС Уркарах Новая ТП 4-6/63 | 150/5 | 0.2
6083 | Дахадаевские РЭС | ПС Уркарах Новая | 4 | ТП 4-6/63 | 1 | с. Уркарах | ул. Раджабова Джамава Раджабовича | Нет данных в РК | 5 | 7 | 19 | СИП | фасад-кирпич | К(1)-Б | ПВ | 1 | 42.15722013 | 47.6348897 | АС | Фидер №4 | 1 | 0 | СИПфасад-кирпичАС | 5 | Вариант №1.5 | Дахадаевские РЭС ПС Уркарах Новая ТП 4-6/63 | 150/5 | 0.2
6085 | Дахадаевские РЭС | ПС Уркарах Новая | 4 | ТП 4-6/63 | 1 | с. Уркарах | ул. Раджабова Джамава Раджабовича | Нет данных в РК | 6 | 9 | 22 | СИП | фасад-кирпич | К(1)-Б | ПВ | 1 | 42.157358 | 47.634042 | АС | Фидер №4 | 1 | 0 | СИПфасад-кирпичАС | 5 | Вариант №1.5 | Дахадаевские РЭС ПС Уркарах Новая ТП 4-6/63 | 150/5 | 0.2
6088 | Дахадаевские РЭС | ПС Уркарах Новая | 4 | ТП 4-6/63 | 1 | с. Уркарах | ул. Раджабова Джамава Раджабовича | Нет данных в РК | 8 | 12 | 21 | СИП | фасад-кирпич | К(1)-Б | ПВ | 1 | 42.15694185 | 47.63361417 | АС | Фидер №4 | 1 | 0 | СИПфасад-кирпичАС | 5 | Вариант №1.5 | Дахадаевские РЭС ПС Уркарах Новая ТП 4-6/63 | 150/5 | 0.2
6094 | Дахадаевские РЭС | ПС Уркарах Новая | 4 | ТП 4-6/63 | 1 | с. Уркарах | ул. Раджабова Джамава Раджабовича | Нет данных в РК | 9 | 18 | 19 | СИП | фасад-кирпич | К(1)-Б | ПВ | 1 | 42.15614651 | 47.63328533 | АС | Фидер №4 | 1 | 0 | СИПфасад-кирпичАС | 5 | Вариант №1.5 | Дахадаевские РЭС ПС Уркарах Новая ТП 4-6/63 | 150/5 | 0.2
6107 | Дахадаевские РЭС | ПС Уркарах Новая | 4 | ТП 4-6/63 | 1 | с. Уркарах | ул. Раджабова Джамава Раджабовича | Нет данных в РК | 16 | 32 | 25 | СИП | фасад-кирпич | К(1)-Б | ПВ | 1 | 42.156792 | 47.631032 | АС | Фидер №4 | 1 | 0 | СИПфасад-кирпичАС | 5 | Вариант №1.5 | Дахадаевские РЭС ПС Уркарах Новая ТП 4-6/63 | 150/5 | 0.2
6372 | Дахадаевские РЭС | ПС Уркарах Новая | 5 | ТП 5-1/63 | 1 | с. Уркарах | ул. Гасанова Ризвана Мирзаевича | Нет данных в РК | 2 | 3 | 18 | СИП | фасад-кирпич | К(1)-Б | ПВ | 1 | 42.1708031757431 | 47.6170032490241 | АС | Фидер №5 | 1 | 0 | СИПфасад-кирпичАС | 5 | Вариант №1.5 | Дахадаевские РЭС ПС Уркарах Новая ТП 5-1/63 | 150/5 | 0.12
6382 | Дахадаевские РЭС | ПС Уркарах Новая | 5 | ТП 5-2/63 | 1 | с. Кища | Солнечная ул. | Нет данных в РК | 2 | 5 | 15 | СИП | фасад-кирпич | К(1)-Б | ПВ | 1 | 42.1738249359503 | 47.5912104105681 | АС | Фидер №5 | 1 | 0 | СИПфасад-кирпичАС | 5 | Вариант №1.5 | Дахадаевские РЭС ПС Уркарах Новая ТП 5-2/63 | 150/5 | 0.31
7591 | Дахадаевские РЭС | ПС Уркарах Новая | 5 | ТП 5-13/63 | 1 | с. Харбук | Нет данных в РК | Нет данных в РК | 5 | 2 | 25 | СИП | фасад-кирпич | К(1)-Б | ПВ | 1 | 42.15684095 | 47.52922714 | АС | Фидер №5 | 1 | 0 | СИПфасад-кирпичАС | 5 | Вариант №1.5 | Дахадаевские РЭС ПС Уркарах Новая ТП 5-13/63 | 150/5 | 0.39
7592 | Дахадаевские РЭС | ПС Уркарах Новая | 5 | ТП 5-13/63 | 1 | с. Харбук | Нет данных в РК | Нет данных в РК | 6 | 3 | 14 | СИП | фасад-кирпич | К(1)-Б | ПВ | 1 | 42.1569947 | 47.52875719 | АС | Фидер №5 | 1 | 0 | СИПфасад-кирпичАС | 5 | Вариант №1.5 | Дахадаевские РЭС ПС Уркарах Новая ТП 5-13/63 | 150/5 | 0.39
7594 | Дахадаевские РЭС | ПС Уркарах Новая | 5 | ТП 5-13/63 | 1 | с. Харбук | Нет данных в РК | Нет данных в РК | 7 | 5 | 23 | СИП | фасад-кирпич | К(1)-Б | ПВ | 1 | 42.15721472 | 47.52897861 | АС | Фидер №5 | 1 | 0 | СИПфасад-кирпичАС | 5 | Вариант №1.5 | Дахадаевские РЭС ПС Уркарах Новая ТП 5-13/63 | 150/5 | 0.39
7596 | Дахадаевские РЭС | ПС Уркарах Новая | 5 | ТП 5-13/63 | 1 | с. Харбук | Нет данных в РК | Нет данных в РК | 8 | 8 | 11 | СИП | фасад-кирпич | К(1)-Б | ПВ | 1 | 42.156577 | 47.528737 | АС | Фидер №5 | 1 | 0 | СИПфасад-кирпичАС | 5 | Вариант №1.5 | Дахадаевские РЭС ПС Уркарах Новая ТП 5-13/63 | 150/5 | 0.39
7597 | Дахадаевские РЭС | ПС Уркарах Новая | 5 | ТП 5-13/63 | 1 | с. Харбук | Нет данных в РК | Нет данных в РК | 9 | 67 | 9 | СИП | фасад-кирпич | К(1)-Б | ПВ | 1 | 42.15639 | 47.528293 | АС | Фидер №5 | 1 | 0 | СИПфасад-кирпичАС | 5 | Вариант №1.5 | Дахадаевские РЭС ПС Уркарах Новая ТП 5-13/63 | 150/5 | 0.39
7598 | Дахадаевские РЭС | ПС Уркарах Новая | 5 | ТП 5-13/63 | 1 | с. Харбук | Нет данных в РК | Нет данных в РК | 10 | 10 | 21 | СИП | фасад-кирпич | К(1)-Б | ПВ | 1 | 42.15705906 | 47.52943551 | АС | Фидер №5 | 1 | 0 | СИПфасад-кирпичАС | 5 | Вариант №1.5 | Дахадаевские РЭС ПС Уркарах Новая ТП 5-13/63 | 150/5 | 0.39
7599 | Дахадаевские РЭС | ПС Уркарах Новая | 5 | ТП 5-13/63 | 1 | с. Харбук | Нет данных в РК | Нет данных в РК | 10 | 11 | 18 | СИП | фасад-кирпич | К(1)-Б | ПВ | 1 | 42.15705984 | 47.52937359 | АС | Фидер №5 | 1 | 0 | СИПфасад-кирпичАС | 5 | Вариант №1.5 | Дахадаевские РЭС ПС Уркарах Новая ТП 5-13/63 | 150/5 | 0.39
7601 | Дахадаевские РЭС | ПС Уркарах Новая | 5 | ТП 5-13/63 | 1 | с. Харбук | Нет данных в РК | Нет данных в РК | 14 | 16 | 23 | СИП | фасад-кирпич | К(1)-Б | ПВ | 1 | 42.15608706 | 47.53039499 | АС | Фидер №5 | 1 | 0 | СИПфасад-кирпичАС | 5 | Вариант №1.5 | Дахадаевские РЭС ПС Уркарах Новая ТП 5-13/63 | 150/5 | 0.39
7604 | Дахадаевские РЭС | ПС Уркарах Новая | 5 | ТП 5-13/63 | 1 | с. Харбук | Нет данных в РК | Нет данных в РК | 15 | 20 | 15 | СИП | фасад-кирпич | К(1)-Б | ПВ | 1 | 42.15629386 | 47.53065769 | АС | Фидер №5 | 1 | 0 | СИПфасад-кирпичАС | 5 | Вариант №1.5 | Дахадаевские РЭС ПС Уркарах Новая ТП 5-13/63 | 150/5 | 0.39
7606 | Дахадаевские РЭС | ПС Уркарах Новая | 5 | ТП 5-13/63 | 1 | с. Харбук | Школьная ул. | Нет данных в РК | 15 | 22 | 24 | СИП | фасад-кирпич | К(1)-Б | ПВ | 1 | 42.15606249 | 47.53091363 | АС | Фидер №5 | 1 | 0 | СИПфасад-кирпичАС | 5 | Вариант №1.5 | Дахадаевские РЭС ПС Уркарах Новая ТП 5-13/63 | 150/5 | 0.39
7625 | Дахадаевские РЭС | ПС Уркарах Новая | 5 | ТП 5-13/63 | 1 | с. Харбук | ул. А. Р. Рабаданова | Нет данных в РК | 24 | 46 | 17 | СИП | фасад-кирпич | К(1)-Б | ПВ | 1 | 42.15643 | 47.531114 | АС | Фидер №5 | 1 | 0 | СИПфасад-кирпичАС | 5 | Вариант №1.5 | Дахадаевские РЭС ПС Уркарах Новая ТП 5-13/63 | 150/5 | 0.39
7626 | Дахадаевские РЭС | ПС Уркарах Новая | 5 | ТП 5-13/63 | 1 | с. Харбук | Нет данных в РК | Нет данных в РК | 24 | 47 | 19 | СИП | фасад-кирпич | К(1)-Б | ПВ | 1 | 42.156532 | 47.531306 | АС | Фидер №5 | 1 | 0 | СИПфасад-кирпичАС | 5 | Вариант №1.5 | Дахадаевские РЭС ПС Уркарах Новая ТП 5-13/63 | 150/5 | 0.39
7633 | Дахадаевские РЭС | ПС Уркарах Новая | 5 | ТП 5-13/63 | 1 | с. Харбук | Школьная ул. | Нет данных в РК | 27 | 55 | 9 | СИП | фасад-кирпич | К(1)-Б | ПВ | 1 | 42.156435 | 47.531882 | АС | Фидер №5 | 1 | 0 | СИПфасад-кирпичАС | 5 | Вариант №1.5 | Дахадаевские РЭС ПС Уркарах Новая ТП 5-13/63 | 150/5 | 0.39
7635 | Дахадаевские РЭС | ПС Уркарах Новая | 5 | ТП 5-13/63 | 1 | с. Харбук | ул. К. М. Магомедова | Нет данных в РК | 28 | 59 | 9 | СИП | фасад-кирпич | К(1)-Б | ПВ | 1 | 42.156236 | 47.532377 | АС | Фидер №5 | 1 | 0 | СИПфасад-кирпичАС | 5 | Вариант №1.5 | Дахадаевские РЭС ПС Уркарах Новая ТП 5-13/63 | 150/5 | 0.39
7638 | Дахадаевские РЭС | ПС Уркарах Новая | 5 | ТП 5-13/63 | 1 | с. Харбук | ул. К. М. Магомедова | Нет данных в РК | 30 | 62 | 21 | СИП | фасад-кирпич | К(1)-Б | ПВ | 1 | 42.155813 | 47.532829 | АС | Фидер №5 | 1 | 0 | СИПфасад-кирпичАС | 5 | Вариант №1.5 | Дахадаевские РЭС ПС Уркарах Новая ТП 5-13/63 | 150/5 | 0.39
7640 | Дахадаевские РЭС | ПС Уркарах Новая | 5 | ТП 5-13/63 | 1 | с. Харбук | ул. К. М. Магомедова | Нет данных в РК | 31 | 65 | 7 | СИП | фасад-кирпич | К(1)-Б | ПВ | 1 | 42.15623 | 47.532904 | АС | Фидер №5 | 1 | 0 | СИПфасад-кирпичАС | 5 | Вариант №1.5 | Дахадаевские РЭС ПС Уркарах Новая ТП 5-13/63 | 150/5 | 0.39
10407 | Дахадаевские РЭС | ПС Уркута | 2 | ТП 2-2/63 | 1 | с.Уркутамахи-2 | ул.Сиргинская | Нет данных в РК | 9 | 7 | 20 | СИП | фасад-кирпич | К(1)-Б | ПВ | 1 | 42.0642726055594 | 47.5240358707002 | АС | Фидер №2 | 1 | 0 | СИПфасад-кирпичАС | 5 | Вариант №1.5 | Дахадаевские РЭС ПС Уркута ТП 2-2/63 | 150/5 | 0.24
10420 | Дахадаевские РЭС | ПС Уркута | 2 | ТП 2-2/63 | 1 | с.Уркутамахи-2 | ул.Сиргинская | Нет данных в РК | 18 | 19 | 12 | СИП | фасад-кирпич | К(1)-Б | ПВ | 1 | 42.0662112386464 | 47.524243870388 | АС | Фидер №2 | 1 | 0 | СИПфасад-кирпичАС | 5 | Вариант №1.5 | Дахадаевские РЭС ПС Уркута ТП 2-2/63 | 150/5 | 0.24
10427 | Дахадаевские РЭС | ПС Уркута | 2 | ТП 2-2/63 | 1 | с.Уркутамахи-2 | Нет данных в РК | Нет данных в РК | 27 | 29 | 7 | СИП | фасад-кирпич | К(1)-Б | ПВ | 1 | 42.0687253909696 | 47.5231927081916 | АС | Фидер №2 | 1 | 0 | СИПфасад-кирпичАС | 5 | Вариант №1.5 | Дахадаевские РЭС ПС Уркута ТП 2-2/63 | 150/5 | 0.24
11203 | Дахадаевские РЭС | ПС Уркута | 3 | ТП 3-13/63 | 1 | с.Сумия | ул.Алисултанова А.А | Нет данных в РК | 9 | 10 | 7 | СИП | фасад-кирпич | К(1)-Б | ПВ | 1 | 42.04379025 | 47.45508126 | АС | Фидер №3 | 1 | 0 | СИПфасад-кирпичАС | 5 | Вариант №1.5 | Дахадаевские РЭС ПС Уркута ТП 3-13/63 | 150/5 | 0.21
11539 | Дахадаевские РЭС | ПС Уркута | 4 | ТП 4-9/63 | 1 | с. Гуладты | Нет данных в РК | Нет данных в РК | 2 | 2 | 16 | СИП | фасад-кирпич | К(1)-Б | ПВ | 1 | 42.11381 | 47.454388 | АС | Фидер №4 | 1 | 0 | СИПфасад-кирпичАС | 5 | Вариант №1.5 | Дахадаевские РЭС ПС Уркута ТП 4-9/63 | 150/5 | 0.5
11558 | Дахадаевские РЭС | ПС Уркута | 4 | ТП 4-9/63 | 1 | с. Гуладты | Нет данных в РК | Нет данных в РК | 28 | 29 | 23 | СИП | фасад-кирпич | К(1)-Б | ПВ | 1 | 42.113103 | 47.456173 | АС | Фидер №4 | 1 | 0 | СИПфасад-кирпичАС | 5 | Вариант №1.5 | Дахадаевские РЭС ПС Уркута ТП 4-9/63 | 150/5 | 0.5
11562 | Дахадаевские РЭС | ПС Уркута | 4 | ТП 4-9/63 | 1 | с. Гуладты | Нет данных в РК | Нет данных в РК | 39 | 35 | 14 | СИП | фасад-кирпич | К(1)-Б | ПВ | 1 | 42.1116 | 47.456412 | АС | Фидер №4 | 1 | 0 | СИПфасад-кирпичАС | 5 | Вариант №1.5 | Дахадаевские РЭС ПС Уркута ТП 4-9/63 | 150/5 | 0.5
11563 | Дахадаевские РЭС | ПС Уркута | 4 | ТП 4-9/63 | 1 | с. Гуладты | Нет данных в РК | Нет данных в РК | 43 | 38 | 19 | СИП | фасад-кирпич | К(1)-Б | ПВ | 1 | 42.110422 | 47.456607 | АС | Фидер №4 | 1 | 0 | СИПфасад-кирпичАС | 5 | Вариант №1.5 | Дахадаевские РЭС ПС Уркута ТП 4-9/63 | 150/5 | 0.5
11722 | Дахадаевские РЭС | ПС Уркута | 4 | ТП 4-13/63 | 1 | с. Мирзита | улица Мирзитинская | Нет данных в РК | 3 | 4 | 25 | СИП | фасад-кирпич | К(1)-Б | ПВ | 1 | 42.129971 | 47.476754 | АС | Фидер №4 | 1 | 0 | СИПфасад-кирпичАС | 5 | Вариант №1.5 | Дахадаевские РЭС ПС Уркута ТП 4-13/63 | 150/5 | 0.18
11726 | Дахадаевские РЭС | ПС Уркута | 4 | ТП 4-13/63 | 1 | с. Мирзита | улица Мирзитинская | Нет данных в РК | 10 | 8 | 6 | СИП | фасад-кирпич | К(1)-Б | ПВ | 1 | 42.129226 | 47.476285 | АС | Фидер №4 | 1 | 0 | СИПфасад-кирпичАС | 5 | Вариант №1.5 | Дахадаевские РЭС ПС Уркута ТП 4-13/63 | 150/5 | 0.18
11727 | Дахадаевские РЭС | ПС Уркута | 4 | ТП 4-13/63 | 1 | с. Мирзита | улица Мирзитинская | Нет данных в РК | 10 | 9 | 6 | СИП | фасад-кирпич | К(1)-Б | ПВ | 1 | 42.129226 | 47.476285 | АС | Фидер №4 | 1 | 0 | СИПфасад-кирпичАС | 5 | Вариант №1.5 | Дахадаевские РЭС ПС Уркута ТП 4-13/63 | 150/5 | 0.18
11728 | Дахадаевские РЭС | ПС Уркута | 4 | ТП 4-13/63 | 1 | с. Мирзита | улица Мирзитинская | Нет данных в РК | 10 | 10 | 22 | СИП | фасад-кирпич | К(1)-Б | ПВ | 1 | 42.129269 | 47.476575 | АС | Фидер №4 | 1 | 0 | СИПфасад-кирпичАС | 5 | Вариант №1.5 | Дахадаевские РЭС ПС Уркута ТП 4-13/63 | 150/5 | 0.18
11734 | Дахадаевские РЭС | ПС Уркута | 4 | ТП 4-13/63 | 1 | с. Мирзита | улица Мирзитинская | Нет данных в РК | 13 | 16 | 21 | СИП | фасад-кирпич | К(1)-Б | ПВ | 1 | 42.129641 | 47.476687 | АС | Фидер №4 | 1 | 0 | СИПфасад-кирпичАС | 5 | Вариант №1.5 | Дахадаевские РЭС ПС Уркута ТП 4-13/63 | 150/5 | 0.18
11736 | Дахадаевские РЭС | ПС Уркута | 4 | ТП 4-13/63 | 1 | с. Мирзита | улица Мирзитинская | Нет данных в РК | 14 | 18 | 15 | СИП | фасад-кирпич | К(1)-Б | ПВ | 1 | 42.130065 | 47.477793 | АС | Фидер №4 | 1 | 0 | СИПфасад-кирпичАС | 5 | Вариант №1.5 | Дахадаевские РЭС ПС Уркута ТП 4-13/63 | 150/5 | 0.18
11741 | Дахадаевские РЭС | ПС Уркута | 4 | ТП 4-13/63 | 1 | с. Мирзита | улица Мирзитинская | Нет данных в РК | 19 | 25 | 24 | СИП | фасад-кирпич | К(1)-Б | ПВ | 1 | 42.130425 | 47.478066 | АС | Фидер №4 | 1 | 0 | СИПфасад-кирпичАС | 5 | Вариант №1.5 | Дахадаевские РЭС ПС Уркута ТП 4-13/63 | 150/5 | 0.18
11745 | Дахадаевские РЭС | ПС Уркута | 4 | ТП 4-13/63 | 1 | с. Мирзита | улица Мирзитинская | Нет данных в РК | 21 | 29 | 9 | СИП | фасад-кирпич | К(1)-Б | ПВ | 1 | 42.130279 | 47.478495 | АС | Фидер №4 | 1 | 0 | СИПфасад-кирпичАС | 5 | Вариант №1.5 | Дахадаевские РЭС ПС Уркута ТП 4-13/63 | 150/5 | 0.18
11747 | Дахадаевские РЭС | ПС Уркута | 4 | ТП 4-13/63 | 1 | с. Мирзита | улица Мирзитинская | Нет данных в РК | 22 | 32 | 7 | СИП | фасад-кирпич | К(1)-Б | ПВ | 1 | 42.130144 | 47.47867 | АС | Фидер №4 | 1 | 0 | СИПфасад-кирпичАС | 5 | Вариант №1.5 | Дахадаевские РЭС ПС Уркута ТП 4-13/63 | 150/5 | 0.18
11751 | Дахадаевские РЭС | ПС Уркута | 4 | ТП 4-13/63 | 1 | с. Мирзита | улица Мирзитинская | Нет данных в РК | 27 | 36 | 8 | СИП | фасад-кирпич | К(1)-Б | ПВ | 1 | 42.1306 | 47.477675 | АС | Фидер №4 | 1 | 0 | СИПфасад-кирпичАС | 5 | Вариант №1.5 | Дахадаевские РЭС ПС Уркута ТП 4-13/63 | 150/5 | 0.18
11752 | Дахадаевские РЭС | ПС Уркута | 4 | ТП 4-13/63 | 1 | с. Мирзита | Нет данных в РК | Нет данных в РК | 27 | 37 | 6 | СИП | фасад-кирпич | К(1)-Б | ПВ | 1 | 42.130572 | 47.477709 | АС | Фидер №4 | 1 | 0 | СИПфасад-кирпичАС | 5 | Вариант №1.5 | Дахадаевские РЭС ПС Уркута ТП 4-13/63 | 150/5 | 0.18
11753 | Дахадаевские РЭС | ПС Уркута | 4 | ТП 4-13/63 | 1 | с. Мирзита | улица Мирзитинская | Нет данных в РК | 28 | 38 | 13 | СИП | фасад-кирпич | К(1)-Б | ПВ | 1 | 42.13048 | 47.477776 | АС | Фидер №4 | 1 | 0 | СИПфасад-кирпичАС | 5 | Вариант №1.5 | Дахадаевские РЭС ПС Уркута ТП 4-13/63 | 150/5 | 0.18
11754 | Дахадаевские РЭС | ПС Уркута | 4 | ТП 4-13/63 | 1 | с. Мирзита | улица Мирзитинская | Нет данных в РК | 28 | 39 | 4 | СИП | фасад-кирпич | К(1)-Б | ПВ | 1 | 42.130551 | 47.477937 | АС | Фидер №4 | 1 | 0 | СИПфасад-кирпичАС | 5 | Вариант №1.5 | Дахадаевские РЭС ПС Уркута ТП 4-13/63 | 150/5 | 0.18
11755 | Дахадаевские РЭС | ПС Уркута | 4 | ТП 4-13/63 | 1 | с. Мирзита | улица Мирзитинская | Нет данных в РК | 28 | 40 | 9 | СИП | фасад-кирпич | К(1)-Б | ПВ | 1 | 42.130562 | 47.477996 | АС | Фидер №4 | 1 | 0 | СИПфасад-кирпичАС | 5 | Вариант №1.5 | Дахадаевские РЭС ПС Уркута ТП 4-13/63 | 150/5 | 0.18
11758 | Дахадаевские РЭС | ПС Уркута | 4 | ТП 4-13/63 | 1 | с. Мирзита | улица Мирзитинская | Нет данных в РК | 29 | 43 | 11 | СИП | фасад-кирпич | К(1)-Б | ПВ | 1 | 42.130475 | 47.478199 | АС | Фидер №4 | 1 | 0 | СИПфасад-кирпичАС | 5 | Вариант №1.5 | Дахадаевские РЭС ПС Уркута ТП 4-13/63 | 150/5 | 0.18
11764 | Дахадаевские РЭС | ПС Уркута | 4 | ТП 4-13/63 | 1 | с. Мирзита | улица Мирзитинская | Нет данных в РК | 38 | 52 | 19 | СИП | фасад-кирпич | К(1)-Б | ПВ | 1 | 42.132192 | 47.479864 | АС | Фидер №4 | 1 | 0 | СИПфасад-кирпичАС | 5 | Вариант №1.5 | Дахадаевские РЭС ПС Уркута ТП 4-13/63 | 150/5 | 0.18
11777 | Дахадаевские РЭС | ПС Уркута | 4 | ТП 4-13/63 | 1 | с. Мирзита | улица Мирзитинская | Нет данных в РК | 59 | 71 | 11 | СИП | фасад-кирпич | К(1)-Б | ПВ | 1 | 42.132265 | 47.478397 | АС | Фидер №4 | 1 | 0 | СИПфасад-кирпичАС | 5 | Вариант №1.5 | Дахадаевские РЭС ПС Уркута ТП 4-13/63 | 150/5 | 0.18
11779 | Дахадаевские РЭС | ПС Уркута | 4 | ТП 4-13/63 | 1 | с. Мирзита | улица Мирзитинская | Нет данных в РК | 62 | 73 | 17 | СИП | фасад-кирпич | К(1)-Б | ПВ | 1 | 42.132706 | 47.476811 | АС | Фидер №4 | 1 | 0 | СИПфасад-кирпичАС | 5 | Вариант №1.5 | Дахадаевские РЭС ПС Уркута ТП 4-13/63 | 150/5 | 0.18
638 | Дахадаевские РЭС | ПС Кубачи | 1 | ТП 1-12/63 | 1 | с. Кубачи | улица Расула Иммаева | Нет данных в РК | 44 | 31 | 16 | СИП | фасад-кирпич | К(1)-Б | ПВ | 1 | 42.102004226842 | 47.5998439382313 | АС | Фидер №1 | 1 | 0 | СИПфасад-кирпичАС | 5 | Вариант №1.5 | Дахадаевские РЭС ПС Кубачи ТП 1-12/63 | 150/5 | 0.41
7992 | Дахадаевские РЭС | ПС Уркарах Старая | 1 | ТП 1-1/63 | 1 | с. Шадни | Старый квартал | Нет данных в РК | 4 | 2 | 14 | СИП | фасад-кирпич | К(1)-Б | ПВ | 1 | 42.1927466058489 | 47.6487460907827 | АС | Фидер №1 | 1 | 0 | СИПфасад-кирпичАС | 5 | Вариант №1.5 | Дахадаевские РЭС ПС Уркарах Старая ТП 1-1/63 | 150/5 | 0.26
7993 | Дахадаевские РЭС | ПС Уркарах Старая | 1 | ТП 1-1/63 | 1 | с. Шадни | Старый квартал | Нет данных в РК | 6 | 4 | 16 | СИП | фасад-кирпич | К(1)-Б | ПВ | 1 | 42.1923956529947 | 47.6497672952315 | АС | Фидер №1 | 1 | 0 | СИПфасад-кирпичАС | 5 | Вариант №1.5 | Дахадаевские РЭС ПС Уркарах Старая ТП 1-1/63 | 150/5 | 0.26
7994 | Дахадаевские РЭС | ПС Уркарах Старая | 1 | ТП 1-1/63 | 1 | с. Шадни | Старый квартал | Нет данных в РК | 6 | 5 | 19 | СИП | фасад-кирпич | К(1)-Б | ПВ | 1 | 42.1925063765225 | 47.6495352133573 | АС | Фидер №1 | 1 | 0 | СИПфасад-кирпичАС | 5 | Вариант №1.5 | Дахадаевские РЭС ПС Уркарах Старая ТП 1-1/63 | 150/5 | 0.26
7996 | Дахадаевские РЭС | ПС Уркарах Старая | 1 | ТП 1-1/63 | 1 | с. Шадни | Старый квартал | Нет данных в РК | 7 | 7 | 13 | СИП | фасад-кирпич | К(1)-Б | ПВ | 1 | 42.1922327314284 | 47.6499110642877 | АС | Фидер №1 | 1 | 0 | СИПфасад-кирпичАС | 5 | Вариант №1.5 | Дахадаевские РЭС ПС Уркарах Старая ТП 1-1/63 | 150/5 | 0.26
7997 | Дахадаевские РЭС | ПС Уркарах Старая | 1 | ТП 1-1/63 | 1 | с. Шадни | Старый квартал | Нет данных в РК | 7 | 8 | 17 | СИП | фасад-кирпич | К(1)-Б | ПВ | 1 | 42.1922207387652 | 47.6499749545459 | АС | Фидер №1 | 1 | 0 | СИПфасад-кирпичАС | 5 | Вариант №1.5 | Дахадаевские РЭС ПС Уркарах Старая ТП 1-1/63 | 150/5 | 0.26
7998 | Дахадаевские РЭС | ПС Уркарах Старая | 1 | ТП 1-1/63 | 1 | с. Шадни | Старый квартал | Нет данных в РК | 7 | 9 | 22 | СИП | фасад-кирпич | К(1)-Б | ПВ | 1 | 42.1923224717302 | 47.6498759991054 | АС | Фидер №1 | 1 | 0 | СИПфасад-кирпичАС | 5 | Вариант №1.5 | Дахадаевские РЭС ПС Уркарах Старая ТП 1-1/63 | 150/5 | 0.26
7999 | Дахадаевские РЭС | ПС Уркарах Старая | 1 | ТП 1-1/63 | 1 | с. Шадни | Старый квартал | Нет данных в РК | 7 | 10 | 22 | СИП | фасад-кирпич | К(1)-Б | ПВ | 1 | 42.1920683853188 | 47.6500303046904 | АС | Фидер №1 | 1 | 0 | СИПфасад-кирпичАС | 5 | Вариант №1.5 | Дахадаевские РЭС ПС Уркарах Старая ТП 1-1/63 | 150/5 | 0.26
8000 | Дахадаевские РЭС | ПС Уркарах Старая | 1 | ТП 1-1/63 | 1 | с. Шадни | Старый квартал | Нет данных в РК | 7 | 11 | 16 | СИП | фасад-кирпич | К(1)-Б | ПВ | 1 | 42.1921304768024 | 47.6500377389152 | АС | Фидер №1 | 1 | 0 | СИПфасад-кирпичАС | 5 | Вариант №1.5 | Дахадаевские РЭС ПС Уркарах Старая ТП 1-1/63 | 150/5 | 0.26
8001 | Дахадаевские РЭС | ПС Уркарах Старая | 1 | ТП 1-1/63 | 1 | с. Шадни | Старый квартал | Нет данных в РК | 7 | 12 | 26 | СИП | фасад-кирпич | К(1)-Б | ПВ | 1 | 42.192194871769 | 47.6500471902251 | АС | Фидер №1 | 1 | 0 | СИПфасад-кирпичАС | 5 | Вариант №1.5 | Дахадаевские РЭС ПС Уркарах Старая ТП 1-1/63 | 150/5 | 0.26
8003 | Дахадаевские РЭС | ПС Уркарах Старая | 1 | ТП 1-1/63 | 1 | с. Шадни | Старый квартал | Нет данных в РК | 8 | 14 | 13 | СИП | фасад-кирпич | К(1)-Б | ПВ | 1 | 42.1924483335912 | 47.649152387388 | АС | Фидер №1 | 1 | 0 | СИПфасад-кирпичАС | 5 | Вариант №1.5 | Дахадаевские РЭС ПС Уркарах Старая ТП 1-1/63 | 150/5 | 0.26
8008 | Дахадаевские РЭС | ПС Уркарах Старая | 1 | ТП 1-1/63 | 1 | с. Шадни | Старый квартал | Нет данных в РК | 10 | 19 | 11 | СИП | фасад-кирпич | К(1)-Б | ПВ | 1 | 42.1925771860464 | 47.6480406377807 | АС | Фидер №1 | 1 | 0 | СИПфасад-кирпичАС | 5 | Вариант №1.5 | Дахадаевские РЭС ПС Уркарах Старая ТП 1-1/63 | 150/5 | 0.26
8010 | Дахадаевские РЭС | ПС Уркарах Старая | 1 | ТП 1-1/63 | 1 | с. Шадни | Старый квартал | Нет данных в РК | 11 | 21 | 22 | СИП | фасад-кирпич | К(1)-Б | ПВ | 1 | 42.1926323414073 | 47.6474730584484 | АС | Фидер №1 | 1 | 0 | СИПфасад-кирпичАС | 5 | Вариант №1.5 | Дахадаевские РЭС ПС Уркарах Старая ТП 1-1/63 | 150/5 | 0.26
8016 | Дахадаевские РЭС | ПС Уркарах Старая | 1 | ТП 1-1/63 | 1 | с. Шадни | Старый квартал | Нет данных в РК | 15 | 27 | 19 | СИП | фасад-кирпич | К(1)-Б | ПВ | 1 | 42.192257 | 47.649315 | АС | Фидер №1 | 1 | 0 | СИПфасад-кирпичАС | 5 | Вариант №1.5 | Дахадаевские РЭС ПС Уркарах Старая ТП 1-1/63 | 150/5 | 0.26
8017 | Дахадаевские РЭС | ПС Уркарах Старая | 1 | ТП 1-1/63 | 1 | с. Шадни | Старый квартал | Нет данных в РК | 15 | 29 | 16 | СИП | фасад-кирпич | К(1)-Б | ПВ | 1 | 42.192294 | 47.649053 | АС | Фидер №1 | 1 | 0 | СИПфасад-кирпичАС | 5 | Вариант №1.5 | Дахадаевские РЭС ПС Уркарах Старая ТП 1-1/63 | 150/5 | 0.26
8019 | Дахадаевские РЭС | ПС Уркарах Старая | 1 | ТП 1-1/63 | 1 | с. Шадни | Старый квартал | Нет данных в РК | 16 | 31 | 18 | СИП | фасад-кирпич | К(1)-Б | ПВ | 1 | 42.1921161973041 | 47.6496379731785 | АС | Фидер №1 | 1 | 0 | СИПфасад-кирпичАС | 5 | Вариант №1.5 | Дахадаевские РЭС ПС Уркарах Старая ТП 1-1/63 | 150/5 | 0.26
8130 | Дахадаевские РЭС | ПС Уркарах Старая | 1 | ТП 1-4/63 | 1 | с. Викри | Нет данных в РК | Нет данных в РК | 12 | 3 | 14 | СИП | фасад-кирпич | К(1)-Б | ПВ | 1 | 42.206828 | 47.676047 | АС | Фидер №1 | 1 | 0 | СИПфасад-кирпичАС | 5 | Вариант №1.5 | Дахадаевские РЭС ПС Уркарах Старая ТП 1-4/63 | 150/5 | 0.65
8132 | Дахадаевские РЭС | ПС Уркарах Старая | 1 | ТП 1-4/63 | 1 | с. Викри | Нет данных в РК | Нет данных в РК | 26 | 7 | 13 | СИП | фасад-кирпич | К(1)-Б | ПВ | 1 | 42.206337 | 47.678915 | АС | Фидер №1 | 1 | 0 | СИПфасад-кирпичАС | 5 | Вариант №1.5 | Дахадаевские РЭС ПС Уркарах Старая ТП 1-4/63 | 150/5 | 0.65
8134 | Дахадаевские РЭС | ПС Уркарах Старая | 1 | ТП 1-4/63 | 1 | с. Викри | Нет данных в РК | Нет данных в РК | 29 | 10 | 8 | СИП | фасад-кирпич | К(1)-Б | ПВ | 1 | 42.20548 | 47.679522 | АС | Фидер №1 | 1 | 0 | СИПфасад-кирпичАС | 5 | Вариант №1.5 | Дахадаевские РЭС ПС Уркарах Старая ТП 1-4/63 | 150/5 | 0.65
8135 | Дахадаевские РЭС | ПС Уркарах Старая | 1 | ТП 1-4/63 | 1 | с. Викри | Нет данных в РК | Нет данных в РК | 32 | 13 | 12 | СИП | фасад-кирпич | К(1)-Б | ПВ | 1 | 42.204978 | 47.679201 | АС | Фидер №1 | 1 | 0 | СИПфасад-кирпичАС | 5 | Вариант №1.5 | Дахадаевские РЭС ПС Уркарах Старая ТП 1-4/63 | 150/5 | 0.65
8138 | Дахадаевские РЭС | ПС Уркарах Старая | 1 | ТП 1-4/63 | 1 | с. Викри | Нет данных в РК | Нет данных в РК | 48 | 19 | 11 | СИП | фасад-кирпич | К(1)-Б | ПВ | 1 | 42.206713 | 47.680438 | АС | Фидер №1 | 1 | 0 | СИПфасад-кирпичАС | 5 | Вариант №1.5 | Дахадаевские РЭС ПС Уркарах Старая ТП 1-4/63 | 150/5 | 0.65
8139 | Дахадаевские РЭС | ПС Уркарах Старая | 1 | ТП 1-4/63 | 1 | с. Викри | Нет данных в РК | Нет данных в РК | 49 | 20 | 19 | СИП | фасад-кирпич | К(1)-Б | ПВ | 1 | 42.206736 | 47.680073 | АС | Фидер №1 | 1 | 0 | СИПфасад-кирпичАС | 5 | Вариант №1.5 | Дахадаевские РЭС ПС Уркарах Старая ТП 1-4/63 | 150/5 | 0.65
8140 | Дахадаевские РЭС | ПС Уркарах Старая | 1 | ТП 1-4/63 | 1 | с. Викри | Нет данных в РК | Нет данных в РК | 54 | 21 | 4 | СИП | фасад-кирпич | К(1)-Б | ПВ | 1 | 42.207078 | 47.680168 | АС | Фидер №1 | 1 | 0 | СИПфасад-кирпичАС | 5 | Вариант №1.5 | Дахадаевские РЭС ПС Уркарах Старая ТП 1-4/63 | 150/5 | 0.65
8156 | Дахадаевские РЭС | ПС Уркарах Старая | 1 | ТП 1-6/63 | 1 | с. Цураи | Улица Ю.А. Гагарина | Нет данных в РК | 3 | 2 | 18 | СИП | фасад-кирпич | К(1)-Б | ПВ | 1 | 42.236145 | 47.659818 | АС | Фидер №1 | 1 | 0 | СИПфасад-кирпичАС | 5 | Вариант №1.5 | Дахадаевские РЭС ПС Уркарах Старая ТП 1-6/63 | 150/5 | 0.46
8159 | Дахадаевские РЭС | ПС Уркарах Старая | 1 | ТП 1-6/63 | 1 | с. Цураи | Улица Ю.А. Гагарина | Нет данных в РК | 5 | 5 | 19 | СИП | фасад-кирпич | К(1)-Б | ПВ | 1 | 42.2354623 | 47.65966648 | АС | Фидер №1 | 1 | 0 | СИПфасад-кирпичАС | 5 | Вариант №1.5 | Дахадаевские РЭС ПС Уркарах Старая ТП 1-6/63 | 150/5 | 0.46
8160 | Дахадаевские РЭС | ПС Уркарах Старая | 1 | ТП 1-6/63 | 1 | с. Цураи | Улица Ю.А. Гагарина | Нет данных в РК | 6 | 6 | 20 | СИП | фасад-кирпич | К(1)-Б | ПВ | 1 | 42.23599889 | 47.66032857 | АС | Фидер №1 | 1 | 0 | СИПфасад-кирпичАС | 5 | Вариант №1.5 | Дахадаевские РЭС ПС Уркарах Старая ТП 1-6/63 | 150/5 | 0.46
8161 | Дахадаевские РЭС | ПС Уркарах Старая | 1 | ТП 1-6/63 | 1 | с. Цураи | Улица Ю.А. Гагарина | Нет данных в РК | 6 | 7 | 12 | СИП | фасад-кирпич | К(1)-Б | ПВ | 1 | 42.236101 | 47.660185 | АС | Фидер №1 | 1 | 0 | СИПфасад-кирпичАС | 5 | Вариант №1.5 | Дахадаевские РЭС ПС Уркарах Старая ТП 1-6/63 | 150/5 | 0.46
8162 | Дахадаевские РЭС | ПС Уркарах Старая | 1 | ТП 1-6/63 | 1 | с. Цураи | Улица Ю.А. Гагарина | Нет данных в РК | 7 | 8 | 14 | СИП | фасад-кирпич | К(1)-Б | ПВ | 1 | 42.236222 | 47.660498 | АС | Фидер №1 | 1 | 0 | СИПфасад-кирпичАС | 5 | Вариант №1.5 | Дахадаевские РЭС ПС Уркарах Старая ТП 1-6/63 | 150/5 | 0.46
8164 | Дахадаевские РЭС | ПС Уркарах Старая | 1 | ТП 1-6/63 | 1 | с. Цураи | Улица Ю.А. Гагарина | Нет данных в РК | 8 | 10 | 20 | СИП | фасад-кирпич | К(1)-Б | ПВ | 1 | 42.236144 | 47.660868 | АС | Фидер №1 | 1 | 0 | СИПфасад-кирпичАС | 5 | Вариант №1.5 | Дахадаевские РЭС ПС Уркарах Старая ТП 1-6/63 | 150/5 | 0.46
8165 | Дахадаевские РЭС | ПС Уркарах Старая | 1 | ТП 1-6/63 | 1 | с. Цураи | Улица Ю.А. Гагарина | Нет данных в РК | 8 | 11 | 12 | СИП | фасад-кирпич | К(1)-Б | ПВ | 1 | 42.235844 | 47.661478 | АС | Фидер №1 | 1 | 0 | СИПфасад-кирпичАС | 5 | Вариант №1.5 | Дахадаевские РЭС ПС Уркарах Старая ТП 1-6/63 | 150/5 | 0.46
8166 | Дахадаевские РЭС | ПС Уркарах Старая | 1 | ТП 1-6/63 | 1 | с. Цураи | Улица Ю.А. Гагарина | Нет данных в РК | 9 | 12 | 21 | СИП | фасад-кирпич | К(1)-Б | ПВ | 1 | 42.23579801 | 47.6595847 | АС | Фидер №1 | 1 | 0 | СИПфасад-кирпичАС | 5 | Вариант №1.5 | Дахадаевские РЭС ПС Уркарах Старая ТП 1-6/63 | 150/5 | 0.46
8167 | Дахадаевские РЭС | ПС Уркарах Старая | 1 | ТП 1-6/63 | 1 | с. Цураи | Улица Ю.А. Гагарина | Нет данных в РК | 9 | 13 | 21 | СИП | фасад-кирпич | К(1)-Б | ПВ | 1 | 42.23595774 | 47.65947436 | АС | Фидер №1 | 1 | 0 | СИПфасад-кирпичАС | 5 | Вариант №1.5 | Дахадаевские РЭС ПС Уркарах Старая ТП 1-6/63 | 150/5 | 0.46
8168 | Дахадаевские РЭС | ПС Уркарах Старая | 1 | ТП 1-6/63 | 1 | с. Цураи | Улица Ю.А. Гагарина | Нет данных в РК | 10 | 14 | 25 | СИП | фасад-кирпич | К(1)-Б | ПВ | 1 | 42.23528255 | 47.65944685 | АС | Фидер №1 | 1 | 0 | СИПфасад-кирпичАС | 5 | Вариант №1.5 | Дахадаевские РЭС ПС Уркарах Старая ТП 1-6/63 | 150/5 | 0.46
8169 | Дахадаевские РЭС | ПС Уркарах Старая | 1 | ТП 1-6/63 | 1 | с. Цураи | Улица Ю.А. Гагарина | Нет данных в РК | 11 | 15 | 17 | СИП | фасад-кирпич | К(1)-Б | ПВ | 1 | 42.23517133 | 47.6592916 | АС | Фидер №1 | 1 | 0 | СИПфасад-кирпичАС | 5 | Вариант №1.5 | Дахадаевские РЭС ПС Уркарах Старая ТП 1-6/63 | 150/5 | 0.46
8171 | Дахадаевские РЭС | ПС Уркарах Старая | 1 | ТП 1-6/63 | 1 | с. Цураи | Улица Ю.А. Гагарина | Нет данных в РК | 16 | 17 | 12 | СИП | фасад-кирпич | К(1)-Б | ПВ | 1 | 42.237295 | 47.660578 | АС | Фидер №1 | 1 | 0 | СИПфасад-кирпичАС | 5 | Вариант №1.5 | Дахадаевские РЭС ПС Уркарах Старая ТП 1-6/63 | 150/5 | 0.46
8173 | Дахадаевские РЭС | ПС Уркарах Старая | 1 | ТП 1-6/63 | 1 | с. Цураи | Улица Ю.А. Гагарина | Нет данных в РК | 21 | 19 | 8 | СИП | фасад-кирпич | К(1)-Б | ПВ | 1 | 42.23758797 | 47.65889792 | АС | Фидер №1 | 1 | 0 | СИПфасад-кирпичАС | 5 | Вариант №1.5 | Дахадаевские РЭС ПС Уркарах Старая ТП 1-6/63 | 150/5 | 0.46
8294 | Дахадаевские РЭС | ПС Уркарах Старая | 1 | ТП 1-10/63 | 1 | с. Цизгари | Нет данных в РК | Нет данных в РК | 7 | 6 | 20 | СИП | фасад-кирпич | К(1)-Б | ПВ | 1 | 42.2190135409234 | 47.650391051096 | АС | Фидер №1 | 1 | 0 | СИПфасад-кирпичАС | 5 | Вариант №1.5 | Дахадаевские РЭС ПС Уркарах Старая ТП 1-10/63 | 150/5 | 0.19
8298 | Дахадаевские РЭС | ПС Уркарах Старая | 1 | ТП 1-10/63 | 1 | с. Цизгари | ул. Верхний Цизгари, Цураи | Нет данных в РК | 8 | 10 | 16 | СИП | фасад-кирпич | К(1)-Б | ПВ | 1 | 42.219487267338 | 47.6501307592076 | АС | Фидер №1 | 1 | 0 | СИПфасад-кирпичАС | 5 | Вариант №1.5 | Дахадаевские РЭС ПС Уркарах Старая ТП 1-10/63 | 150/5 | 0.19
9393 | Дахадаевские РЭС | ПС Уркута | 1 | ТП 1-4/63 | 1 | с. Аяцимахи | улица Тагзира Рабаданова | Нет данных в РК | 18 | 16 | 19 | СИП | фасад-кирпич | К(1)-Б | ПВ | 1 | 42.005405 | 47.453116 | АС | Фидер №1 | 1 | 0 | СИПфасад-кирпичАС | 5 | Вариант №1.5 | Дахадаевские РЭС ПС Уркута ТП 1-4/63 | 150/5 | 0.09
9394 | Дахадаевские РЭС | ПС Уркута | 1 | ТП 1-4/63 | 1 | с. Аяцимахи | улица Тагзира Рабаданова | Нет данных в РК | 22 | 17 | 16 | СИП | фасад-кирпич | К(1)-Б | ПВ | 1 | 42.00438 | 47.45022 | АС | Фидер №1 | 1 | 0 | СИПфасад-кирпичАС | 5 | Вариант №1.5 | Дахадаевские РЭС ПС Уркута ТП 1-4/63 | 150/5 | 0.09
9472 | Дахадаевские РЭС | ПС Уркута | 1 | ТП 1-7/63 | 1 | с. Карбучимахи | ул.Алисултанова | Нет данных в РК | 12 | 18 | 19 | СИП | фасад-кирпич | К(1)-Б | ПВ | 1 | 42.007966 | 47.430896 | АС | Фидер №1 | 1 | 0 | СИПфасад-кирпичАС | 5 | Вариант №1.5 | Дахадаевские РЭС ПС Уркута ТП 1-7/63 | 150/5 | 0.05
9473 | Дахадаевские РЭС | ПС Уркута | 1 | ТП 1-7/63 | 1 | с. Карбучимахи | ул.Алисултанова | Нет данных в РК | 12 | 19 | 17 | СИП | фасад-кирпич | К(1)-Б | ПВ | 1 | 42.008012 | 47.430867 | АС | Фидер №1 | 1 | 0 | СИПфасад-кирпичАС | 5 | Вариант №1.5 | Дахадаевские РЭС ПС Уркута ТП 1-7/63 | 150/5 | 0.05
9476 | Дахадаевские РЭС | ПС Уркута | 1 | ТП 1-7/63 | 1 | с. Карбучимахи | ул.Алисултанова | Нет данных в РК | 14 | 22 | 8 | СИП | фасад-кирпич | К(1)-Б | ПВ | 1 | 42.008009 | 47.430564 | АС | Фидер №1 | 1 | 0 | СИПфасад-кирпичАС | 5 | Вариант №1.5 | Дахадаевские РЭС ПС Уркута ТП 1-7/63 | 150/5 | 0.05
9479 | Дахадаевские РЭС | ПС Уркута | 1 | ТП 1-7/63 | 1 | с. Карбучимахи | ул.Алисултанова | Нет данных в РК | 14 | 25 | 13 | СИП | фасад-кирпич | К(1)-Б | ПВ | 1 | 42.007971 | 47.430441 | АС | Фидер №1 | 1 | 0 | СИПфасад-кирпичАС | 5 | Вариант №1.5 | Дахадаевские РЭС ПС Уркута ТП 1-7/63 | 150/5 | 0.05
9481 | Дахадаевские РЭС | ПС Уркута | 1 | ТП 1-7/63 | 1 | с. Карбучимахи | ул.Алисултанова | Нет данных в РК | 15 | 27 | 12 | СИП | фасад-кирпич | К(1)-Б | ПВ | 1 | 42.008141 | 47.430303 | АС | Фидер №1 | 1 | 0 | СИПфасад-кирпичАС | 5 | Вариант №1.5 | Дахадаевские РЭС ПС Уркута ТП 1-7/63 | 150/5 | 0.05
9484 | Дахадаевские РЭС | ПС Уркута | 1 | ТП 1-7/63 | 1 | с. Карбучимахи | ул.Алисултанова | Нет данных в РК | 16 | 30 | 14 | СИП | фасад-кирпич | К(1)-Б | ПВ | 1 | 42.008325 | 47.429777 | АС | Фидер №1 | 1 | 0 | СИПфасад-кирпичАС | 5 | Вариант №1.5 | Дахадаевские РЭС ПС Уркута ТП 1-7/63 | 150/5 | 0.05
9490 | Дахадаевские РЭС | ПС Уркута | 1 | ТП 1-7/63 | 1 | с. Карбучимахи | ул.Алисултанова | Нет данных в РК | 19 | 36 | 11 | СИП | фасад-кирпич | К(1)-Б | ПВ | 1 | 42.008308 | 47.430668 | АС | Фидер №1 | 1 | 0 | СИПфасад-кирпичАС | 5 | Вариант №1.5 | Дахадаевские РЭС ПС Уркута ТП 1-7/63 | 150/5 | 0.05
9495 | Дахадаевские РЭС | ПС Уркута | 1 | ТП 1-7/63 | 1 | с. Карбучимахи | ул.Алисултанова | Нет данных в РК | 20 | 41 | 14 | СИП | фасад-кирпич | К(1)-Б | ПВ | 1 | 42.008198 | 47.431115 | АС | Фидер №1 | 1 | 0 | СИПфасад-кирпичАС | 5 | Вариант №1.5 | Дахадаевские РЭС ПС Уркута ТП 1-7/63 | 150/5 | 0.05
9499 | Дахадаевские РЭС | ПС Уркута | 1 | ТП 1-7/63 | 1 | с. Карбучимахи | ул.Алисултанова | Нет данных в РК | 23 | 45 | 12 | СИП | фасад-кирпич | К(1)-Б | ПВ | 1 | 42.009258 | 47.431292 | АС | Фидер №1 | 1 | 0 | СИПфасад-кирпичАС | 5 | Вариант №1.5 | Дахадаевские РЭС ПС Уркута ТП 1-7/63 | 150/5 | 0.05
9500 | Дахадаевские РЭС | ПС Уркута | 1 | ТП 1-7/63 | 1 | с. Карбучимахи | ул.Алисултанова | Нет данных в РК | 23 | 46 | 8 | СИП | фасад-кирпич | К(1)-Б | ПВ | 1 | 42.009215 | 47.431463 | АС | Фидер №1 | 1 | 0 | СИПфасад-кирпичАС | 5 | Вариант №1.5 | Дахадаевские РЭС ПС Уркута ТП 1-7/63 | 150/5 | 0.05
9502 | Дахадаевские РЭС | ПС Уркута | 1 | ТП 1-7/63 | 1 | с. Карбучимахи | ул.Алисултанова | Нет данных в РК | 24 | 48 | 6 | СИП | фасад-кирпич | К(1)-Б | ПВ | 1 | 42.009369 | 47.431729 | АС | Фидер №1 | 1 | 0 | СИПфасад-кирпичАС | 5 | Вариант №1.5 | Дахадаевские РЭС ПС Уркута ТП 1-7/63 | 150/5 | 0.05
9506 | Дахадаевские РЭС | ПС Уркута | 1 | ТП 1-7/63 | 1 | с. Карбучимахи | ул.Алисултанова | Нет данных в РК | 27 | 52 | 12 | СИП | фасад-кирпич | К(1)-Б | ПВ | 1 | 42.010154 | 47.431777 | АС | Фидер №1 | 1 | 0 | СИПфасад-кирпичАС | 5 | Вариант №1.5 | Дахадаевские РЭС ПС Уркута ТП 1-7/63 | 150/5 | 0.05
9523 | Дахадаевские РЭС | ПС Уркута | 1 | ТП 1-7/63 | 1 | с. Карбучимахи | ул.Алисултанова | Нет данных в РК | 37 | 69 | 11 | СИП | фасад-кирпич | К(1)-Б | ПВ | 1 | 42.00873 | 47.430352 | АС | Фидер №1 | 1 | 0 | СИПфасад-кирпичАС | 5 | Вариант №1.5 | Дахадаевские РЭС ПС Уркута ТП 1-7/63 | 150/5 | 0.05
9524 | Дахадаевские РЭС | ПС Уркута | 1 | ТП 1-7/63 | 1 | с. Карбучимахи | ул.Алисултанова | Нет данных в РК | 37 | 70 | 16 | СИП | фасад-кирпич | К(1)-Б | ПВ | 1 | 42.00873 | 47.430231 | АС | Фидер №1 | 1 | 0 | СИПфасад-кирпичАС | 5 | Вариант №1.5 | Дахадаевские РЭС ПС Уркута ТП 1-7/63 | 150/5 | 0.05
9525 | Дахадаевские РЭС | ПС Уркута | 1 | ТП 1-7/63 | 1 | с. Карбучимахи | ул.Алисултанова | Нет данных в РК | 37 | 71 | 26 | СИП | фасад-кирпич | К(1)-Б | ПВ | 1 | 42.008708 | 47.430075 | АС | Фидер №1 | 1 | 0 | СИПфасад-кирпичАС | 5 | Вариант №1.5 | Дахадаевские РЭС ПС Уркута ТП 1-7/63 | 150/5 | 0.05
9528 | Дахадаевские РЭС | ПС Уркута | 1 | ТП 1-7/63 | 1 | с. Карбучимахи | ул.Алисултанова | Нет данных в РК | 38 | 74 | 18 | СИП | фасад-кирпич | К(1)-Б | ПВ | 1 | 42.008618 | 47.429621 | АС | Фидер №1 | 1 | 0 | СИПфасад-кирпичАС | 5 | Вариант №1.5 | Дахадаевские РЭС ПС Уркута ТП 1-7/63 | 150/5 | 0.05
9588 | Дахадаевские РЭС | ПС Уркута | 1 | ТП 1-10/63 | 1 | с. Сур-Сурбачи | ул.Верхняя | Нет данных в РК | 19 | 14 | 16 | СИП | фасад-кирпич | К(1)-Б | ПВ | 1 | 42.027791 | 47.487578 | АС | Фидер №1 | 1 | 0 | СИПфасад-кирпичАС | 5 | Вариант №1.5 | Дахадаевские РЭС ПС Уркута ТП 1-10/63 | 150/5 | 0.16
9593 | Дахадаевские РЭС | ПС Уркута | 1 | ТП 1-10/63 | 1 | с. Сур-Сурбачи | ул.Верхняя | Нет данных в РК | 23 | 19 | 11 | СИП | фасад-кирпич | К(1)-Б | ПВ | 1 | 42.029136 | 47.488734 | АС | Фидер №1 | 1 | 0 | СИПфасад-кирпичАС | 5 | Вариант №1.5 | Дахадаевские РЭС ПС Уркута ТП 1-10/63 | 150/5 | 0.16
9597 | Дахадаевские РЭС | ПС Уркута | 1 | ТП 1-11/63 | 1 | с. Сур-Сурбачи | ул.Верхняя | Нет данных в РК | 3 | 3 | 19 | СИП | фасад-кирпич | К(1)-Б | ПВ | 1 | 42.026698 | 47.491491 | АС | Фидер №1 | 1 | 0 | СИПфасад-кирпичАС | 5 | Вариант №1.5 | Дахадаевские РЭС ПС Уркута ТП 1-11/63 | 150/5 | 0.19
9607 | Дахадаевские РЭС | ПС Уркута | 1 | ТП 1-11/63 | 1 | с. Сур-Сурбачи | ул.Верхняя | Нет данных в РК | 10 | 13 | 17 | СИП | фасад-кирпич | К(1)-Б | ПВ | 1 | 42.026855 | 47.490278 | АС | Фидер №1 | 1 | 0 | СИПфасад-кирпичАС | 5 | Вариант №1.5 | Дахадаевские РЭС ПС Уркута ТП 1-11/63 | 150/5 | 0.19
9618 | Дахадаевские РЭС | ПС Уркута | 1 | ТП 1-11/63 | 1 | с. Сур-Сурбачи | ул.Верхняя | Нет данных в РК | 24 | 25 | 9 | СИП | фасад-кирпич | К(1)-Б | ПВ | 1 | 42.025723 | 47.493662 | АС | Фидер №1 | 1 | 0 | СИПфасад-кирпичАС | 5 | Вариант №1.5 | Дахадаевские РЭС ПС Уркута ТП 1-11/63 | 150/5 | 0.19
9663 | Дахадаевские РЭС | ПС Уркута | 1 | ТП 1-15/63 | 1 | с. Худуц | ул.Джабраила Расулова | Нет данных в РК | 2 | 1 | 15 | СИП | фасад-кирпич | К(1)-Б | ПВ | 1 | 41.96573 | 47.515054 | АС | Фидер №1 | 1 | 0 | СИПфасад-кирпичАС | 5 | Вариант №1.5 | Дахадаевские РЭС ПС Уркута ТП 1-15/63 | 150/5 | 0.36
9665 | Дахадаевские РЭС | ПС Уркута | 1 | ТП 1-15/63 | 1 | с. Худуц | ул.М.Мамаева | Нет данных в РК | 5 | 5 | 14 | СИП | фасад-кирпич | К(1)-Б | ПВ | 1 | 41.965338 | 47.515349 | АС | Фидер №1 | 1 | 0 | СИПфасад-кирпичАС | 5 | Вариант №1.5 | Дахадаевские РЭС ПС Уркута ТП 1-15/63 | 150/5 | 0.36
9666 | Дахадаевские РЭС | ПС Уркута | 1 | ТП 1-15/63 | 1 | с. Худуц | ул.М.Мамаева | Нет данных в РК | 5 | 6 | 26 | СИП | фасад-кирпич | К(1)-Б | ПВ | 1 | 41.965447 | 47.515353 | АС | Фидер №1 | 1 | 0 | СИПфасад-кирпичАС | 5 | Вариант №1.5 | Дахадаевские РЭС ПС Уркута ТП 1-15/63 | 150/5 | 0.36
9667 | Дахадаевские РЭС | ПС Уркута | 1 | ТП 1-15/63 | 1 | с. Худуц | ул.М.Мамаева | Нет данных в РК | 6 | 7 | 17 | СИП | фасад-кирпич | К(1)-Б | ПВ | 1 | 41.965063 | 47.515446 | АС | Фидер №1 | 1 | 0 | СИПфасад-кирпичАС | 5 | Вариант №1.5 | Дахадаевские РЭС ПС Уркута ТП 1-15/63 | 150/5 | 0.36
9670 | Дахадаевские РЭС | ПС Уркута | 1 | ТП 1-15/63 | 1 | с. Худуц | ул.М.Мамаева | Нет данных в РК | 8 | 10 | 13 | СИП | фасад-кирпич | К(1)-Б | ПВ | 1 | 41.964727 | 47.515664 | АС | Фидер №1 | 1 | 0 | СИПфасад-кирпичАС | 5 | Вариант №1.5 | Дахадаевские РЭС ПС Уркута ТП 1-15/63 | 150/5 | 0.36
9676 | Дахадаевские РЭС | ПС Уркута | 1 | ТП 1-15/63 | 1 | с. Худуц | ул.М.Мамаева | Нет данных в РК | 11 | 17 | 11 | СИП | фасад-кирпич | К(1)-Б | ПВ | 1 | 41.964258 | 47.516404 | АС | Фидер №1 | 1 | 0 | СИПфасад-кирпичАС | 5 | Вариант №1.5 | Дахадаевские РЭС ПС Уркута ТП 1-15/63 | 150/5 | 0.36
9678 | Дахадаевские РЭС | ПС Уркута | 1 | ТП 1-15/63 | 1 | с. Худуц | ул.М.Мамаева | Нет данных в РК | 12 | 20 | 19 | СИП | фасад-кирпич | К(1)-Б | ПВ | 1 | 41.965283 | 47.51566 | АС | Фидер №1 | 1 | 0 | СИПфасад-кирпичАС | 5 | Вариант №1.5 | Дахадаевские РЭС ПС Уркута ТП 1-15/63 | 150/5 | 0.36
9679 | Дахадаевские РЭС | ПС Уркута | 1 | ТП 1-15/63 | 1 | с. Худуц | ул.М.Мамаева | Нет данных в РК | 12 | 21 | 22 | СИП | фасад-кирпич | К(1)-Б | ПВ | 1 | 41.965258 | 47.515765 | АС | Фидер №1 | 1 | 0 | СИПфасад-кирпичАС | 5 | Вариант №1.5 | Дахадаевские РЭС ПС Уркута ТП 1-15/63 | 150/5 | 0.36
9806 | Дахадаевские РЭС | ПС Уркута | 1 | ТП 1-17/63 | 1 | с.Ашты | ул.Нагорная | Нет данных в РК | 2 | 2 | 16 | СИП | фасад-кирпич | К(1)-Б | ПВ | 1 | 41.960457 | 47.505045 | АС | Фидер №1 | 1 | 0 | СИПфасад-кирпичАС | 5 | Вариант №1.5 | Дахадаевские РЭС ПС Уркута ТП 1-17/63 | 150/5 | 0.62
9808 | Дахадаевские РЭС | ПС Уркута | 1 | ТП 1-17/63 | 1 | с.Ашты | ул.Нагорная | Нет данных в РК | 3 | 4 | 7 | СИП | фасад-кирпич | К(1)-Б | ПВ | 1 | 41.960496 | 47.504687 | АС | Фидер №1 | 1 | 0 | СИПфасад-кирпичАС | 5 | Вариант №1.5 | Дахадаевские РЭС ПС Уркута ТП 1-17/63 | 150/5 | 0.62
9813 | Дахадаевские РЭС | ПС Уркута | 1 | ТП 1-17/63 | 1 | с.Ашты | ул.Нагорная | Нет данных в РК | 6 | 10 | 11 | СИП | фасад-кирпич | К(1)-Б | ПВ | 1 | 41.96089 | 47.503975 | АС | Фидер №1 | 1 | 0 | СИПфасад-кирпичАС | 5 | Вариант №1.5 | Дахадаевские РЭС ПС Уркута ТП 1-17/63 | 150/5 | 0.62
9816 | Дахадаевские РЭС | ПС Уркута | 1 | ТП 1-17/63 | 1 | с.Ашты | ул.Нагорная | Нет данных в РК | 7 | 13 | 12 | СИП | фасад-кирпич | К(1)-Б | ПВ | 1 | 41.960967 | 47.503559 | АС | Фидер №1 | 1 | 0 | СИПфасад-кирпичАС | 5 | Вариант №1.5 | Дахадаевские РЭС ПС Уркута ТП 1-17/63 | 150/5 | 0.62
9817 | Дахадаевские РЭС | ПС Уркута | 1 | ТП 1-17/63 | 1 | с.Ашты | ул.Нагорная | Нет данных в РК | 7 | 14 | 8 | СИП | фасад-кирпич | К(1)-Б | ПВ | 1 | 41.961033 | 47.503528 | АС | Фидер №1 | 1 | 0 | СИПфасад-кирпичАС | 5 | Вариант №1.5 | Дахадаевские РЭС ПС Уркута ТП 1-17/63 | 150/5 | 0.62
9824 | Дахадаевские РЭС | ПС Уркута | 1 | ТП 1-17/63 | 1 | с.Ашты | ул.Нагорная | Нет данных в РК | 11 | 23 | 20 | СИП | фасад-кирпич | К(1)-Б | ПВ | 1 | 41.9614868926146 | 47.5035060571593 | АС | Фидер №1 | 1 | 0 | СИПфасад-кирпичАС | 5 | Вариант №1.5 | Дахадаевские РЭС ПС Уркута ТП 1-17/63 | 150/5 | 0.62
10000 | Дахадаевские РЭС | ПС Уркута | 1 | ТП 1-19/63 | 1 | с.Ашты | ул.Г.Мусагаджиева | Нет данных в РК | 5 | 5 | 13 | СИП | фасад-кирпич | К(1)-Б | ПВ | 1 | 41.959494 | 47.499726 | АС | Фидер №1 | 1 | 0 | СИПфасад-кирпичАС | 5 | Вариант №1.5 | Дахадаевские РЭС ПС Уркута ТП 1-19/63 | 150/5 | 0.48
10006 | Дахадаевские РЭС | ПС Уркута | 1 | ТП 1-19/63 | 1 | с.Ашты | ул.Г.Мусагаджиева | Нет данных в РК | 10 | 11 | 13 | СИП | фасад-кирпич | К(1)-Б | ПВ | 1 | 41.958813 | 47.499095 | АС | Фидер №1 | 1 | 0 | СИПфасад-кирпичАС | 5 | Вариант №1.5 | Дахадаевские РЭС ПС Уркута ТП 1-19/63 | 150/5 | 0.48
10017 | Дахадаевские РЭС | ПС Уркута | 1 | ТП 1-19/63 | 1 | с.Ашты | ул.Г.Мусагаджиева | Нет данных в РК | 25 | 23 | 18 | СИП | фасад-кирпич | К(1)-Б | ПВ | 1 | 41.960277 | 47.497846 | АС | Фидер №1 | 1 | 0 | СИПфасад-кирпичАС | 5 | Вариант №1.5 | Дахадаевские РЭС ПС Уркута ТП 1-19/63 | 150/5 | 0.48
10027 | Дахадаевские РЭС | ПС Уркута | 1 | ТП 1-20/63 | 1 | с.Кунки | ул.Никахирбая | Нет данных в РК | 3 | 3 | 8 | СИП | фасад-кирпич | К(1)-Б | ПВ | 1 | 41.960229 | 47.477618 | АС | Фидер №1 | 1 | 0 | СИПфасад-кирпичАС | 5 | Вариант №1.5 | Дахадаевские РЭС ПС Уркута ТП 1-20/63 | 150/5 | 0.12
10029 | Дахадаевские РЭС | ПС Уркута | 1 | ТП 1-20/63 | 1 | с.Кунки | ул.Никахирбая | Нет данных в РК | 4 | 5 | 21 | СИП | фасад-кирпич | К(1)-Б | ПВ | 1 | 41.960422 | 47.477227 | АС | Фидер №1 | 1 | 0 | СИПфасад-кирпичАС | 5 | Вариант №1.5 | Дахадаевские РЭС ПС Уркута ТП 1-20/63 | 150/5 | 0.12
10033 | Дахадаевские РЭС | ПС Уркута | 1 | ТП 1-20/63 | 1 | с.Кунки | ул.Никахирбая | Нет данных в РК | 5 | 9 | 23 | СИП | фасад-кирпич | К(1)-Б | ПВ | 1 | 41.960217 | 47.476669 | АС | Фидер №1 | 1 | 0 | СИПфасад-кирпичАС | 5 | Вариант №1.5 | Дахадаевские РЭС ПС Уркута ТП 1-20/63 | 150/5 | 0.12
10041 | Дахадаевские РЭС | ПС Уркута | 1 | ТП 1-20/63 | 1 | с.Кунки | ул.Никахирбая | Нет данных в РК | 8 | 17 | 16 | СИП | фасад-кирпич | К(1)-Б | ПВ | 1 | 41.96052 | 47.476769 | АС | Фидер №1 | 1 | 0 | СИПфасад-кирпичАС | 5 | Вариант №1.5 | Дахадаевские РЭС ПС Уркута ТП 1-20/63 | 150/5 | 0.12
10282 | Дахадаевские РЭС | ПС Уркута | 1 | ТП 1-29/63 | 1 | с.Дирбаг | ул.Центральная | Нет данных в РК | 4 | 3 | 9 | СИП | фасад-кирпич | К(1)-Б | ПВ | 1 | 41.917115 | 47.493877 | АС | Фидер №1 | 1 | 0 | СИПфасад-кирпичАС | 5 | Вариант №1.5 | Дахадаевские РЭС ПС Уркута ТП 1-29/63 | 150/5 | 0.25
10283 | Дахадаевские РЭС | ПС Уркута | 1 | ТП 1-29/63 | 1 | с.Дирбаг | ул.Центральная | Нет данных в РК | 5 | 4 | 13 | СИП | фасад-кирпич | К(1)-Б | ПВ | 1 | 41.917241 | 47.493658 | АС | Фидер №1 | 1 | 0 | СИПфасад-кирпичАС | 5 | Вариант №1.5 | Дахадаевские РЭС ПС Уркута ТП 1-29/63 | 150/5 | 0.25
10284 | Дахадаевские РЭС | ПС Уркута | 1 | ТП 1-29/63 | 1 | с.Дирбаг | ул.Центральная | Нет данных в РК | 6 | 5 | 15 | СИП | фасад-кирпич | К(1)-Б | ПВ | 1 | 41.917269 | 47.493248 | АС | Фидер №1 | 1 | 0 | СИПфасад-кирпичАС | 5 | Вариант №1.5 | Дахадаевские РЭС ПС Уркута ТП 1-29/63 | 150/5 | 0.25
10289 | Дахадаевские РЭС | ПС Уркута | 1 | ТП 1-29/63 | 1 | с.Дирбаг | ул.Центральная | Нет данных в РК | 11 | 10 | 8 | СИП | фасад-кирпич | К(1)-Б | ПВ | 1 | 41.917362 | 47.494924 | АС | Фидер №1 | 1 | 0 | СИПфасад-кирпичАС | 5 | Вариант №1.5 | Дахадаевские РЭС ПС Уркута ТП 1-29/63 | 150/5 | 0.25
10290 | Дахадаевские РЭС | ПС Уркута | 1 | ТП 1-29/63 | 1 | с.Дирбаг | ул.Центральная | Нет данных в РК | 13 | 11 | 19 | СИП | фасад-кирпич | К(1)-Б | ПВ | 1 | 41.917487 | 47.495487 | АС | Фидер №1 | 1 | 0 | СИПфасад-кирпичАС | 5 | Вариант №1.5 | Дахадаевские РЭС ПС Уркута ТП 1-29/63 | 150/5 | 0.25
1179 | Дахадаевские РЭС | ПС Кубачи | 4 | ТП 4-1/40 | 1 | Уркутамахи-1 | Горная улица | Нет данных в РК | 17 | 8 | 11 | СИП | фасад-кирпич | К(1)-Б | ПВ | 1 | 42.075849 | 47.510282 | АС | Фидер №4 | 1 | 0 | СИПфасад-кирпичАС | 5 | Вариант №1.5 | Дахадаевские РЭС ПС Кубачи ТП 4-1/40 | 75/5 | 0.27
1992 | Дахадаевские РЭС | ПС Уркарах Новая | 1 | ТП 1-3/400 | 1 | с. Уркарах | ул. Мира Труда | Нет данных в РК | 2 | 5 | 15 | СИП | фасад-кирпич | К(1)-Б | ПВ | 1 | 42.16124 | 47.632161 | АС | Фидер №1 | 1 | 0 | СИПфасад-кирпичАС | 5 | Вариант №1.5 | Дахадаевские РЭС ПС Уркарах Новая ТП 1-3/400 | 800/5 | 0.27
1995 | Дахадаевские РЭС | ПС Уркарах Новая | 1 | ТП 1-3/400 | 1 | с. Уркарах | ул. Мира Труда | Нет данных в РК | 3 | 8 | 14 | СИП | фасад-кирпич | К(1)-Б | ПВ | 1 | 42.1611 | 47.631944 | АС | Фидер №1 | 1 | 0 | СИПфасад-кирпичАС | 5 | Вариант №1.5 | Дахадаевские РЭС ПС Уркарах Новая ТП 1-3/400 | 800/5 | 0.27
1997 | Дахадаевские РЭС | ПС Уркарах Новая | 1 | ТП 1-3/400 | 1 | с. Уркарах | ул. Мира Труда | Нет данных в РК | 5 | 10 | 6 | СИП | фасад-кирпич | К(1)-Б | ПВ | 1 | 42.160588 | 47.631668 | АС | Фидер №1 | 1 | 0 | СИПфасад-кирпичАС | 5 | Вариант №1.5 | Дахадаевские РЭС ПС Уркарах Новая ТП 1-3/400 | 800/5 | 0.27
1999 | Дахадаевские РЭС | ПС Уркарах Новая | 1 | ТП 1-3/400 | 1 | с. Уркарах | ул. Мира Труда | Нет данных в РК | 9 | 12 | 7 | СИП | фасад-кирпич | К(1)-Б | ПВ | 1 | 42.160557 | 47.631476 | АС | Фидер №1 | 1 | 0 | СИПфасад-кирпичАС | 5 | Вариант №1.5 | Дахадаевские РЭС ПС Уркарах Новая ТП 1-3/400 | 800/5 | 0.27
2006 | Дахадаевские РЭС | ПС Уркарах Новая | 1 | ТП 1-3/400 | 1 | с. Уркарах | ул. Мира Труда | Нет данных в РК | 16 | 18 | 8 | СИП | фасад-кирпич | К(1)-Б | ПВ | 1 | 42.159539 | 47.631097 | АС | Фидер №1 | 1 | 0 | СИПфасад-кирпичАС | 5 | Вариант №1.5 | Дахадаевские РЭС ПС Уркарах Новая ТП 1-3/400 | 800/5 | 0.27
2010 | Дахадаевские РЭС | ПС Уркарах Новая | 1 | ТП 1-3/400 | 1 | с. Уркарах | ул. Мира Труда | Нет данных в РК | 19 | 22 | 6 | СИП | фасад-кирпич | К(1)-Б | ПВ | 1 | 42.159927 | 47.630341 | АС | Фидер №1 | 1 | 0 | СИПфасад-кирпичАС | 5 | Вариант №1.5 | Дахадаевские РЭС ПС Уркарах Новая ТП 1-3/400 | 800/5 | 0.27
2178 | Дахадаевские РЭС | ПС Уркарах Новая | 1 | ТП 1-5/400 | 1 | с. Уркарах | ул. Ахмедхана Абубакара | Нет данных в РК | 1 | 2 | 9 | СИП | фасад-кирпич | К(1)-Б | ПВ | 1 | 42.16313 | 47.629796 | АС | Фидер №1 | 1 | 0 | СИПфасад-кирпичАС | 5 | Вариант №1.5 | Дахадаевские РЭС ПС Уркарах Новая ТП 1-5/400 | 800/5 | 0.25
2182 | Дахадаевские РЭС | ПС Уркарах Новая | 1 | ТП 1-5/400 | 1 | с. Уркарах | ул. Ахмедхана Абубакара | Нет данных в РК | 3 | 6 | 7 | СИП | фасад-кирпич | К(1)-Б | ПВ | 1 | 42.16326 | 47.629166 | АС | Фидер №1 | 1 | 0 | СИПфасад-кирпичАС | 5 | Вариант №1.5 | Дахадаевские РЭС ПС Уркарах Новая ТП 1-5/400 | 800/5 | 0.25
2185 | Дахадаевские РЭС | ПС Уркарах Новая | 1 | ТП 1-5/400 | 1 | с. Уркарах | ул. Алиева Абдулгамида Курбановича | Нет данных в РК | 5 | 9 | 9 | СИП | фасад-кирпич | К(1)-Б | ПВ | 1 | 42.163267 | 47.628333 | АС | Фидер №1 | 1 | 0 | СИПфасад-кирпичАС | 5 | Вариант №1.5 | Дахадаевские РЭС ПС Уркарах Новая ТП 1-5/400 | 800/5 | 0.25
2187 | Дахадаевские РЭС | ПС Уркарах Новая | 1 | ТП 1-5/400 | 1 | с. Уркарах | ул. Ахмедхана Абубакара | Нет данных в РК | 6 | 11 | 11 | СИП | фасад-кирпич | К(1)-Б | ПВ | 1 | 42.163185 | 47.628274 | АС | Фидер №1 | 1 | 0 | СИПфасад-кирпичАС | 5 | Вариант №1.5 | Дахадаевские РЭС ПС Уркарах Новая ТП 1-5/400 | 800/5 | 0.25
2188 | Дахадаевские РЭС | ПС Уркарах Новая | 1 | ТП 1-5/400 | 1 | с. Уркарах | ул. Ахмедхана Абубакара | Нет данных в РК | 7 | 12 | 6 | СИП | фасад-кирпич | К(1)-Б | ПВ | 1 | 42.163301 | 47.627922 | АС | Фидер №1 | 1 | 0 | СИПфасад-кирпичАС | 5 | Вариант №1.5 | Дахадаевские РЭС ПС Уркарах Новая ТП 1-5/400 | 800/5 | 0.25
2190 | Дахадаевские РЭС | ПС Уркарах Новая | 1 | ТП 1-5/400 | 1 | с. Уркарах | ул. 8 Марта | Нет данных в РК | 10 | 14 | 8 | СИП | фасад-кирпич | К(1)-Б | ПВ | 1 | 42.163354 | 47.627298 | АС | Фидер №1 | 1 | 0 | СИПфасад-кирпичАС | 5 | Вариант №1.5 | Дахадаевские РЭС ПС Уркарах Новая ТП 1-5/400 | 800/5 | 0.25
2195 | Дахадаевские РЭС | ПС Уркарах Новая | 1 | ТП 1-5/400 | 1 | с. Уркарах | ул. 8 Марта | Нет данных в РК | 12 | 19 | 15 | СИП | фасад-кирпич | К(1)-Б | ПВ | 1 | 42.163342 | 47.626773 | АС | Фидер №1 | 1 | 0 | СИПфасад-кирпичАС | 5 | Вариант №1.5 | Дахадаевские РЭС ПС Уркарах Новая ТП 1-5/400 | 800/5 | 0.25
2197 | Дахадаевские РЭС | ПС Уркарах Новая | 1 | ТП 1-5/400 | 1 | с. Уркарах | ул. 8 Марта | Нет данных в РК | 13 | 21 | 8 | СИП | фасад-кирпич | К(1)-Б | ПВ | 1 | 42.16346 | 47.627392 | АС | Фидер №1 | 1 | 0 | СИПфасад-кирпичАС | 5 | Вариант №1.5 | Дахадаевские РЭС ПС Уркарах Новая ТП 1-5/400 | 800/5 | 0.25
2198 | Дахадаевские РЭС | ПС Уркарах Новая | 1 | ТП 1-5/400 | 1 | с. Уркарах | ул. 8 Марта | Нет данных в РК | 14 | 22 | 8 | СИП | фасад-кирпич | К(1)-Б | ПВ | 1 | 42.163606 | 47.62749 | АС | Фидер №1 | 1 | 0 | СИПфасад-кирпичАС | 5 | Вариант №1.5 | Дахадаевские РЭС ПС Уркарах Новая ТП 1-5/400 | 800/5 | 0.25
2200 | Дахадаевские РЭС | ПС Уркарах Новая | 1 | ТП 1-5/400 | 1 | с. Уркарах | ул. 8 Марта | Нет данных в РК | 15 | 24 | 11 | СИП | фасад-кирпич | К(1)-Б | ПВ | 1 | 42.163863 | 47.627471 | АС | Фидер №1 | 1 | 0 | СИПфасад-кирпичАС | 5 | Вариант №1.5 | Дахадаевские РЭС ПС Уркарах Новая ТП 1-5/400 | 800/5 | 0.25
2208 | Дахадаевские РЭС | ПС Уркарах Новая | 1 | ТП 1-5/400 | 1 | с. Уркарах | ул. Алиева Абдулгамида Курбановича | Нет данных в РК | 22 | 32 | 19 | СИП | фасад-кирпич | К(1)-Б | ПВ | 1 | 42.164107 | 47.629085 | АС | Фидер №1 | 1 | 0 | СИПфасад-кирпичАС | 5 | Вариант №1.5 | Дахадаевские РЭС ПС Уркарах Новая ТП 1-5/400 | 800/5 | 0.25
2209 | Дахадаевские РЭС | ПС Уркарах Новая | 1 | ТП 1-5/400 | 1 | с. Уркарах | ул. Алиева Абдулгамида Курбановича | Нет данных в РК | 22 | 33 | 18 | СИП | фасад-кирпич | К(1)-Б | ПВ | 1 | 42.164122 | 47.629131 | АС | Фидер №1 | 1 | 0 | СИПфасад-кирпичАС | 5 | Вариант №1.5 | Дахадаевские РЭС ПС Уркарах Новая ТП 1-5/400 | 800/5 | 0.25
2211 | Дахадаевские РЭС | ПС Уркарах Новая | 1 | ТП 1-5/400 | 1 | с. Уркарах | ул. Алиева Абдулгамида Курбановича | Нет данных в РК | 24 | 35 | 18 | СИП | фасад-кирпич | К(1)-Б | ПВ | 1 | 42.164105 | 47.628941 | АС | Фидер №1 | 1 | 0 | СИПфасад-кирпичАС | 5 | Вариант №1.5 | Дахадаевские РЭС ПС Уркарах Новая ТП 1-5/400 | 800/5 | 0.25
2213 | Дахадаевские РЭС | ПС Уркарах Новая | 1 | ТП 1-5/400 | 1 | с. Уркарах | ул. 8 Марта | Нет данных в РК | 27 | 37 | 12 | СИП | фасад-кирпич | К(1)-Б | ПВ | 1 | 42.164121 | 47.628088 | АС | Фидер №1 | 1 | 0 | СИПфасад-кирпичАС | 5 | Вариант №1.5 | Дахадаевские РЭС ПС Уркарах Новая ТП 1-5/400 | 800/5 | 0.25
2216 | Дахадаевские РЭС | ПС Уркарах Новая | 1 | ТП 1-5/400 | 1 | с. Уркарах | ул. 8 Марта | Нет данных в РК | 29 | 40 | 11 | СИП | фасад-кирпич | К(1)-Б | ПВ | 1 | 42.164352 | 47.628571 | АС | Фидер №1 | 1 | 0 | СИПфасад-кирпичАС | 5 | Вариант №1.5 | Дахадаевские РЭС ПС Уркарах Новая ТП 1-5/400 | 800/5 | 0.25
2220 | Дахадаевские РЭС | ПС Уркарах Новая | 1 | ТП 1-5/400 | 1 | с. Уркарах | ул. Партизанская | Нет данных в РК | 32 | 44 | 11 | СИП | фасад-кирпич | К(1)-Б | ПВ | 1 | 42.163844 | 47.629692 | АС | Фидер №1 | 1 | 0 | СИПфасад-кирпичАС | 5 | Вариант №1.5 | Дахадаевские РЭС ПС Уркарах Новая ТП 1-5/400 | 800/5 | 0.25
2223 | Дахадаевские РЭС | ПС Уркарах Новая | 1 | ТП 1-5/400 | 1 | с. Уркарах | ул. Партизанская | Нет данных в РК | 33 | 47 | 16 | СИП | фасад-кирпич | К(1)-Б | ПВ | 1 | 42.163972 | 47.630112 | АС | Фидер №1 | 1 | 0 | СИПфасад-кирпичАС | 5 | Вариант №1.5 | Дахадаевские РЭС ПС Уркарах Новая ТП 1-5/400 | 800/5 | 0.25
2224 | Дахадаевские РЭС | ПС Уркарах Новая | 1 | ТП 1-5/400 | 1 | с. Уркарах | ул. Партизанская | Нет данных в РК | 33 | 48 | 17 | СИП | фасад-кирпич | К(1)-Б | ПВ | 1 | 42.164007 | 47.63006 | АС | Фидер №1 | 1 | 0 | СИПфасад-кирпичАС | 5 | Вариант №1.5 | Дахадаевские РЭС ПС Уркарах Новая ТП 1-5/400 | 800/5 | 0.25
2699 | Дахадаевские РЭС | ПС Уркарах Новая | 2 | ТП 2-1/400 | 1 | с. Чишили | ул. Центральная | Нет данных в РК | 9 | 12 | 15 | СИП | фасад-кирпич | К(1)-Б | ПВ | 1 | 42.152569 | 47.669199 | АС | Фидер №2 | 1 | 0 | СИПфасад-кирпичАС | 5 | Вариант №1.5 | Дахадаевские РЭС ПС Уркарах Новая ТП 2-1/400 | 800/5 | 0.31
2717 | Дахадаевские РЭС | ПС Уркарах Новая | 2 | ТП 2-1/400 | 1 | с. Чишили | ул. Центральная | Нет данных в РК | 21 | 34 | 12 | СИП | фасад-кирпич | К(1)-Б | ПВ | 1 | 42.1527550087352 | 47.6682292906913 | АС | Фидер №2 | 1 | 0 | СИПфасад-кирпичАС | 5 | Вариант №1.5 | Дахадаевские РЭС ПС Уркарах Новая ТП 2-1/400 | 800/5 | 0.31
2719 | Дахадаевские РЭС | ПС Уркарах Новая | 2 | ТП 2-1/400 | 1 | с. Чишили | ул. Центральная | Нет данных в РК | 21 | 36 | 22 | СИП | фасад-кирпич | К(1)-Б | ПВ | 1 | 42.1529116265257 | 47.6678020192099 | АС | Фидер №2 | 1 | 0 | СИПфасад-кирпичАС | 5 | Вариант №1.5 | Дахадаевские РЭС ПС Уркарах Новая ТП 2-1/400 | 800/5 | 0.31
2729 | Дахадаевские РЭС | ПС Уркарах Новая | 2 | ТП 2-1/400 | 1 | с. Чишили | ул. Центральная | Нет данных в РК | 30 | 49 | 26 | СИП | фасад-кирпич | К(1)-Б | ПВ | 1 | 42.152896 | 47.66932 | АС | Фидер №2 | 1 | 0 | СИПфасад-кирпичАС | 5 | Вариант №1.5 | Дахадаевские РЭС ПС Уркарах Новая ТП 2-1/400 | 800/5 | 0.31
2732 | Дахадаевские РЭС | ПС Уркарах Новая | 2 | ТП 2-1/400 | 1 | с. Чишили | ул. Центральная | Нет данных в РК | 32 | 53 | 11 | СИП | фасад-кирпич | К(1)-Б | ПВ | 1 | 42.153264 | 47.669002 | АС | Фидер №2 | 1 | 0 | СИПфасад-кирпичАС | 5 | Вариант №1.5 | Дахадаевские РЭС ПС Уркарах Новая ТП 2-1/400 | 800/5 | 0.31
2738 | Дахадаевские РЭС | ПС Уркарах Новая | 2 | ТП 2-1/400 | 1 | с. Чишили | ул. Центральная | Нет данных в РК | 35 | 44 | 21 | СИП | фасад-кирпич | К(1)-Б | ПВ | 1 | 42.154371873063 | 47.6686306206901 | АС | Фидер №2 | 1 | 0 | СИПфасад-кирпичАС | 5 | Вариант №1.5 | Дахадаевские РЭС ПС Уркарах Новая ТП 2-1/400 | 800/5 | 0.31
3376 | Дахадаевские РЭС | ПС Уркарах Новая | 2 | ТП 2-11/40 | 1 | с. Гунакари | ул. Кольцевая | Нет данных в РК | 15 | 21 | 16 | СИП | фасад-кирпич | К(1)-Б | ПВ | 1 | 42.1782937544879 | 47.6911335376196 | АС | Фидер №2 | 1 | 0 | СИПфасад-кирпичАС | 5 | Вариант №1.5 | Дахадаевские РЭС ПС Уркарах Новая ТП 2-11/40 | 75/5 | 0.43
3377 | Дахадаевские РЭС | ПС Уркарах Новая | 2 | ТП 2-11/40 | 1 | с. Гунакари | ул. Кольцевая | Нет данных в РК | 16 | 22 | 16 | СИП | фасад-кирпич | К(1)-Б | ПВ | 1 | 42.1783659815799 | 47.6912608257168 | АС | Фидер №2 | 1 | 0 | СИПфасад-кирпичАС | 5 | Вариант №1.5 | Дахадаевские РЭС ПС Уркарах Новая ТП 2-11/40 | 75/5 | 0.43
3381 | Дахадаевские РЭС | ПС Уркарах Новая | 2 | ТП 2-11/40 | 1 | с. Гунакари | ул. Кольцевая | Нет данных в РК | 18 | 27 | 14 | СИП | фасад-кирпич | К(1)-Б | ПВ | 1 | 42.1788913314029 | 47.6917484193135 | АС | Фидер №2 | 1 | 0 | СИПфасад-кирпичАС | 5 | Вариант №1.5 | Дахадаевские РЭС ПС Уркарах Новая ТП 2-11/40 | 75/5 | 0.43
3382 | Дахадаевские РЭС | ПС Уркарах Новая | 2 | ТП 2-11/40 | 1 | с. Гунакари | ул. Кольцевая | Нет данных в РК | 18 | 28 | 10 | СИП | фасад-кирпич | К(1)-Б | ПВ | 1 | 42.1789343078607 | 47.6915421448303 | АС | Фидер №2 | 1 | 0 | СИПфасад-кирпичАС | 5 | Вариант №1.5 | Дахадаевские РЭС ПС Уркарах Новая ТП 2-11/40 | 75/5 | 0.43
3384 | Дахадаевские РЭС | ПС Уркарах Новая | 2 | ТП 2-11/40 | 1 | с. Гунакари | Нет данных в РК | Нет данных в РК | 19 | 30 | 16 | СИП | фасад-кирпич | К(1)-Б | ПВ | 1 | 42.1790443813818 | 47.6912845558014 | АС | Фидер №2 | 1 | 0 | СИПфасад-кирпичАС | 5 | Вариант №1.5 | Дахадаевские РЭС ПС Уркарах Новая ТП 2-11/40 | 75/5 | 0.43
3389 | Дахадаевские РЭС | ПС Уркарах Новая | 2 | ТП 2-11/40 | 1 | с. Гунакари | ул. Школьная | Нет данных в РК | 35 | 35 | 13 | СИП | фасад-кирпич | К(1)-Б | ПВ | 1 | 42.182128 | 47.691318 | АС | Фидер №2 | 1 | 0 | СИПфасад-кирпичАС | 5 | Вариант №1.5 | Дахадаевские РЭС ПС Уркарах Новая ТП 2-11/40 | 75/5 | 0.43
3391 | Дахадаевские РЭС | ПС Уркарах Новая | 2 | ТП 2-11/40 | 1 | с. Гунакари | ул. Школьная | Нет данных в РК | 37 | 37 | 22 | СИП | фасад-кирпич | К(1)-Б | ПВ | 1 | 42.1816303868111 | 47.6901150016019 | АС | Фидер №2 | 1 | 0 | СИПфасад-кирпичАС | 5 | Вариант №1.5 | Дахадаевские РЭС ПС Уркарах Новая ТП 2-11/40 | 75/5 | 0.43
3604 | Дахадаевские РЭС | ПС Уркарах Новая | 2 | ТП 2-19/60 | 1 | с. Дибгалик | ул. Западная | Нет данных в РК | 1 | 3 | 11 | СИП | фасад-кирпич | К(1)-Б | ПВ | 1 | 42.118704 | 47.653553 | АС | Фидер №2 | 1 | 0 | СИПфасад-кирпичАС | 5 | Вариант №1.5 | Дахадаевские РЭС ПС Уркарах Новая ТП 2-19/60 | 100/5 | 0.17
3607 | Дахадаевские РЭС | ПС Уркарах Новая | 2 | ТП 2-19/60 | 1 | с. Дибгалик | ул. Западная | Нет данных в РК | 2 | 6 | 12 | СИП | фасад-кирпич | К(1)-Б | ПВ | 1 | 42.118901 | 47.65326 | АС | Фидер №2 | 1 | 0 | СИПфасад-кирпичАС | 5 | Вариант №1.5 | Дахадаевские РЭС ПС Уркарах Новая ТП 2-19/60 | 100/5 | 0.17
3625 | Дахадаевские РЭС | ПС Уркарах Новая | 2 | ТП 2-19/60 | 1 | с. Дибгалик | ул. Западная | Нет данных в РК | 21 | 25 | 13 | СИП | фасад-кирпич | К(1)-Б | ПВ | 1 | 42.122468 | 47.651128 | АС | Фидер №2 | 1 | 0 | СИПфасад-кирпичАС | 5 | Вариант №1.5 | Дахадаевские РЭС ПС Уркарах Новая ТП 2-19/60 | 100/5 | 0.17
3639 | Дахадаевские РЭС | ПС Уркарах Новая | 2 | ТП 2-19/60 | 1 | с. Дибгалик | ул. Западная | Нет данных в РК | 35 | 39 | 8 | СИП | фасад-кирпич | К(1)-Б | ПВ | 1 | 42.120148 | 47.650015 | АС | Фидер №2 | 1 | 0 | СИПфасад-кирпичАС | 5 | Вариант №1.5 | Дахадаевские РЭС ПС Уркарах Новая ТП 2-19/60 | 100/5 | 0.17
3644 | Дахадаевские РЭС | ПС Уркарах Новая | 2 | ТП 2-19/60 | 1 | с. Дибгалик | ул. Западная | Нет данных в РК | 2 | 5 | 17 | СИП | фасад-кирпич | К(1)-Б | ПВ | 1 | 42.11887 | 47.655058 | АС | Фидер №2 | 1 | 0 | СИПфасад-кирпичАС | 5 | Вариант №1.5 | Дахадаевские РЭС ПС Уркарах Новая ТП 2-19/60 | 100/5 | 0.17
3654 | Дахадаевские РЭС | ПС Уркарах Новая | 2 | ТП 2-19/60 | 1 | с. Дибгалик | ул. Западная | Нет данных в РК | 11 | 15 | 7 | СИП | фасад-кирпич | К(1)-Б | ПВ | 1 | 42.119795 | 47.657523 | АС | Фидер №2 | 1 | 0 | СИПфасад-кирпичАС | 5 | Вариант №1.5 | Дахадаевские РЭС ПС Уркарах Новая ТП 2-19/60 | 100/5 | 0.17
3672 | Дахадаевские РЭС | ПС Уркарах Новая | 2 | ТП 2-19/60 | 1 | с. Дибгалик | ул. Западная | Нет данных в РК | 34 | 33 | 11 | СИП | фасад-кирпич | К(1)-Б | ПВ | 1 | 42.118048 | 47.654434 | АС | Фидер №2 | 1 | 0 | СИПфасад-кирпичАС | 5 | Вариант №1.5 | Дахадаевские РЭС ПС Уркарах Новая ТП 2-19/60 | 100/5 | 0.17
3675 | Дахадаевские РЭС | ПС Уркарах Новая | 2 | ТП 2-19/60 | 1 | с. Дибгалик | ул. Западная | Нет данных в РК | 36 | 36 | 14 | СИП | фасад-кирпич | К(1)-Б | ПВ | 1 | 42.117819 | 47.655339 | АС | Фидер №2 | 1 | 0 | СИПфасад-кирпичАС | 5 | Вариант №1.5 | Дахадаевские РЭС ПС Уркарах Новая ТП 2-19/60 | 100/5 | 0.17
3679 | Дахадаевские РЭС | ПС Уркарах Новая | 2 | ТП 2-20/60 | 1 | с.Дибгалик | Нет данных в РК | Нет данных в РК | 2 | 1 | 9 | СИП | фасад-кирпич | К(1)-Б | ПВ | 1 | 42.118142 | 47.654136 | АС | Фидер №2 | 1 | 0 | СИПфасад-кирпичАС | 5 | Вариант №1.5 | Дахадаевские РЭС ПС Уркарах Новая ТП 2-20/60 | 100/5 | 0.29
3684 | Дахадаевские РЭС | ПС Уркарах Новая | 2 | ТП 2-20/60 | 1 | с.Дибгалик | ул.Центральная | Нет данных в РК | 5 | 7 | 12 | СИП | фасад-кирпич | К(1)-Б | ПВ | 1 | 42.116936 | 47.65432 | АС | Фидер №2 | 1 | 0 | СИПфасад-кирпичАС | 5 | Вариант №1.5 | Дахадаевские РЭС ПС Уркарах Новая ТП 2-20/60 | 100/5 | 0.29
3689 | Дахадаевские РЭС | ПС Уркарах Новая | 2 | ТП 2-20/60 | 1 | с.Дибгалик | ул.Восточная | Нет данных в РК | 7 | 12 | 17 | СИП | фасад-кирпич | К(1)-Б | ПВ | 1 | 42.11672433 | 47.654817 | АС | Фидер №2 | 1 | 0 | СИПфасад-кирпичАС | 5 | Вариант №1.5 | Дахадаевские РЭС ПС Уркарах Новая ТП 2-20/60 | 100/5 | 0.29
3691 | Дахадаевские РЭС | ПС Уркарах Новая | 2 | ТП 2-20/60 | 1 | с.Дибгалик | ул.Центральная | Нет данных в РК | 8 | 15 | 10 | СИП | фасад-кирпич | К(1)-Б | ПВ | 1 | 42.11634 | 47.654367 | АС | Фидер №2 | 1 | 0 | СИПфасад-кирпичАС | 5 | Вариант №1.5 | Дахадаевские РЭС ПС Уркарах Новая ТП 2-20/60 | 100/5 | 0.29
3693 | Дахадаевские РЭС | ПС Уркарах Новая | 2 | ТП 2-20/60 | 1 | с.Дибгалик | ул.Центральная | Нет данных в РК | 8 | 17 | 10 | СИП | фасад-кирпич | К(1)-Б | ПВ | 1 | 42.116206 | 47.654222 | АС | Фидер №2 | 1 | 0 | СИПфасад-кирпичАС | 5 | Вариант №1.5 | Дахадаевские РЭС ПС Уркарах Новая ТП 2-20/60 | 100/5 | 0.29
3699 | Дахадаевские РЭС | ПС Уркарах Новая | 2 | ТП 2-20/60 | 1 | с.Дибгалик | ул.Центральная | Нет данных в РК | 11 | 23 | 16 | СИП | фасад-кирпич | К(1)-Б | ПВ | 1 | 42.115558 | 47.653766 | АС | Фидер №2 | 1 | 0 | СИПфасад-кирпичАС | 5 | Вариант №1.5 | Дахадаевские РЭС ПС Уркарах Новая ТП 2-20/60 | 100/5 | 0.29
3700 | Дахадаевские РЭС | ПС Уркарах Новая | 2 | ТП 2-20/60 | 1 | с.Дибгалик | ул.Центральная | Нет данных в РК | 11 | 24 | 11 | СИП | фасад-кирпич | К(1)-Б | ПВ | 1 | 42.115597 | 47.654001 | АС | Фидер №2 | 1 | 0 | СИПфасад-кирпичАС | 5 | Вариант №1.5 | Дахадаевские РЭС ПС Уркарах Новая ТП 2-20/60 | 100/5 | 0.29
3703 | Дахадаевские РЭС | ПС Уркарах Новая | 2 | ТП 2-20/60 | 1 | с.Дибгалик | ул.Центральная | Нет данных в РК | 12 | 27 | 23 | СИП | фасад-кирпич | К(1)-Б | ПВ | 1 | 42.115202 | 47.653676 | АС | Фидер №2 | 1 | 0 | СИПфасад-кирпичАС | 5 | Вариант №1.5 | Дахадаевские РЭС ПС Уркарах Новая ТП 2-20/60 | 100/5 | 0.29
3704 | Дахадаевские РЭС | ПС Уркарах Новая | 2 | ТП 2-20/60 | 1 | с.Дибгалик | ул.Центральная | Нет данных в РК | 13 | 28 | 14 | СИП | фасад-кирпич | К(1)-Б | ПВ | 1 | 42.115418 | 47.653239 | АС | Фидер №2 | 1 | 0 | СИПфасад-кирпичАС | 5 | Вариант №1.5 | Дахадаевские РЭС ПС Уркарах Новая ТП 2-20/60 | 100/5 | 0.29
3705 | Дахадаевские РЭС | ПС Уркарах Новая | 2 | ТП 2-20/60 | 1 | с.Дибгалик | ул.Центральная | Нет данных в РК | 14 | 29 | 11 | СИП | фасад-кирпич | К(1)-Б | ПВ | 1 | 42.115726 | 47.654219 | АС | Фидер №2 | 1 | 0 | СИПфасад-кирпичАС | 5 | Вариант №1.5 | Дахадаевские РЭС ПС Уркарах Новая ТП 2-20/60 | 100/5 | 0.29
3708 | Дахадаевские РЭС | ПС Уркарах Новая | 2 | ТП 2-20/60 | 1 | с.Дибгалик | ул.Центральная | Нет данных в РК | 15 | 32 | 13 | СИП | фасад-кирпич | К(1)-Б | ПВ | 1 | 42.115446 | 47.654009 | АС | Фидер №2 | 1 | 0 | СИПфасад-кирпичАС | 5 | Вариант №1.5 | Дахадаевские РЭС ПС Уркарах Новая ТП 2-20/60 | 100/5 | 0.29
3710 | Дахадаевские РЭС | ПС Уркарах Новая | 2 | ТП 2-20/60 | 1 | с.Дибгалик | ул.Центральная | Нет данных в РК | 17 | 36 | 7 | СИП | фасад-кирпич | К(1)-Б | ПВ | 1 | 42.115326 | 47.654491 | АС | Фидер №2 | 1 | 0 | СИПфасад-кирпичАС | 5 | Вариант №1.5 | Дахадаевские РЭС ПС Уркарах Новая ТП 2-20/60 | 100/5 | 0.29
3714 | Дахадаевские РЭС | ПС Уркарах Новая | 2 | ТП 2-20/60 | 1 | с.Дибгалик | ул.Восточная | Нет данных в РК | 18 | 40 | 22 | СИП | фасад-кирпич | К(1)-Б | ПВ | 1 | 42.115501 | 47.654792 | АС | Фидер №2 | 1 | 0 | СИПфасад-кирпичАС | 5 | Вариант №1.5 | Дахадаевские РЭС ПС Уркарах Новая ТП 2-20/60 | 100/5 | 0.29
3715 | Дахадаевские РЭС | ПС Уркарах Новая | 2 | ТП 2-20/60 | 1 | с.Дибгалик | ул.Восточная | Нет данных в РК | 18 | 41 | 23 | СИП | фасад-кирпич | К(1)-Б | ПВ | 1 | 42.115502 | 47.654801 | АС | Фидер №2 | 1 | 0 | СИПфасад-кирпичАС | 5 | Вариант №1.5 | Дахадаевские РЭС ПС Уркарах Новая ТП 2-20/60 | 100/5 | 0.29
3716 | Дахадаевские РЭС | ПС Уркарах Новая | 2 | ТП 2-20/60 | 1 | с.Дибгалик | ул.Восточная | Нет данных в РК | 18 | 42 | 22 | СИП | фасад-кирпич | К(1)-Б | ПВ | 1 | 42.115497 | 47.654856 | АС | Фидер №2 | 1 | 0 | СИПфасад-кирпичАС | 5 | Вариант №1.5 | Дахадаевские РЭС ПС Уркарах Новая ТП 2-20/60 | 100/5 | 0.29
3717 | Дахадаевские РЭС | ПС Уркарах Новая | 2 | ТП 2-20/60 | 1 | с.Дибгалик | ул.Восточная | Нет данных в РК | 18 | 43 | 11 | СИП | фасад-кирпич | К(1)-Б | ПВ | 1 | 42.115763 | 47.65462 | АС | Фидер №2 | 1 | 0 | СИПфасад-кирпичАС | 5 | Вариант №1.5 | Дахадаевские РЭС ПС Уркарах Новая ТП 2-20/60 | 100/5 | 0.29
3718 | Дахадаевские РЭС | ПС Уркарах Новая | 2 | ТП 2-20/60 | 1 | с.Дибгалик | ул.Восточная | Нет данных в РК | 19 | 44 | 12 | СИП | фасад-кирпич | К(1)-Б | ПВ | 1 | 42.115867 | 47.654674 | АС | Фидер №2 | 1 | 0 | СИПфасад-кирпичАС | 5 | Вариант №1.5 | Дахадаевские РЭС ПС Уркарах Новая ТП 2-20/60 | 100/5 | 0.29
3720 | Дахадаевские РЭС | ПС Уркарах Новая | 2 | ТП 2-20/60 | 1 | с.Дибгалик | ул.Восточная | Нет данных в РК | 21 | 46 | 26 | СИП | фасад-кирпич | К(1)-Б | ПВ | 1 | 42.116534 | 47.655459 | АС | Фидер №2 | 1 | 0 | СИПфасад-кирпичАС | 5 | Вариант №1.5 | Дахадаевские РЭС ПС Уркарах Новая ТП 2-20/60 | 100/5 | 0.29
3722 | Дахадаевские РЭС | ПС Уркарах Новая | 2 | ТП 2-20/60 | 1 | с.Дибгалик | ул.Восточная | Нет данных в РК | 23 | 48 | 8 | СИП | фасад-кирпич | К(1)-Б | ПВ | 1 | 42.116357 | 47.655849 | АС | Фидер №2 | 1 | 0 | СИПфасад-кирпичАС | 5 | Вариант №1.5 | Дахадаевские РЭС ПС Уркарах Новая ТП 2-20/60 | 100/5 | 0.29
3725 | Дахадаевские РЭС | ПС Уркарах Новая | 2 | ТП 2-20/60 | 1 | с.Дибгалик | ул.Восточная | Нет данных в РК | 23 | 51 | 26 | СИП | фасад-кирпич | К(1)-Б | ПВ | 1 | 42.116244 | 47.656229 | АС | Фидер №2 | 1 | 0 | СИПфасад-кирпичАС | 5 | Вариант №1.5 | Дахадаевские РЭС ПС Уркарах Новая ТП 2-20/60 | 100/5 | 0.29
3726 | Дахадаевские РЭС | ПС Уркарах Новая | 2 | ТП 2-20/60 | 1 | с.Дибгалик | ул.Восточная | Нет данных в РК | 23 | 52 | 26 | СИП | фасад-кирпич | К(1)-Б | ПВ | 1 | 42.11624 | 47.65623 | АС | Фидер №2 | 1 | 0 | СИПфасад-кирпичАС | 5 | Вариант №1.5 | Дахадаевские РЭС ПС Уркарах Новая ТП 2-20/60 | 100/5 | 0.29
4910 | Дахадаевские РЭС | ПС Уркарах Новая | 3 | ТП 3-15/400 | 1 | с. Зильбачи | Центральная улица | Нет данных в РК | 12 | 22 | 8 | СИП | фасад-кирпич | К(1)-Б | ПВ | 1 | 42.140518 | 47.719588 | АС | Фидер №3 | 1 | 0 | СИПфасад-кирпичАС | 5 | Вариант №1.5 | Дахадаевские РЭС ПС Уркарах Новая ТП 3-15/400 | 800/5 | 0.44
4911 | Дахадаевские РЭС | ПС Уркарах Новая | 3 | ТП 3-15/400 | 1 | с. Зильбачи | Центральная улица | Нет данных в РК | 12 | 23 | 20 | СИП | фасад-кирпич | К(1)-Б | ПВ | 1 | 42.140539 | 47.719414 | АС | Фидер №3 | 1 | 0 | СИПфасад-кирпичАС | 5 | Вариант №1.5 | Дахадаевские РЭС ПС Уркарах Новая ТП 3-15/400 | 800/5 | 0.44
4912 | Дахадаевские РЭС | ПС Уркарах Новая | 3 | ТП 3-15/400 | 1 | с. Зильбачи | Центральная улица | Нет данных в РК | 12 | 24 | 25 | СИП | фасад-кирпич | К(1)-Б | ПВ | 1 | 42.140431 | 47.719328 | АС | Фидер №3 | 1 | 0 | СИПфасад-кирпичАС | 5 | Вариант №1.5 | Дахадаевские РЭС ПС Уркарах Новая ТП 3-15/400 | 800/5 | 0.44
5884 | Дахадаевские РЭС | ПС Уркарах Новая | 4 | ТП 4-5/400 | 1 | с. Уркарах | ул. Курбанова Сулайбана Курбановича | Нет данных в РК | 1 | 1 | 5 | СИП | фасад-кирпич | К(1)-Б | ПВ | 1 | 42.15468052 | 47.64269204 | АС | Фидер №4 | 1 | 0 | СИПфасад-кирпичАС | 5 | Вариант №1.5 | Дахадаевские РЭС ПС Уркарах Новая ТП 4-5/400 | 800/5 | 0.31
5893 | Дахадаевские РЭС | ПС Уркарах Новая | 4 | ТП 4-5/400 | 1 | с. Уркарах | ул. Мусагаджиева Гилала | Нет данных в РК | 14 | 13 | 16 | СИП | фасад-кирпич | К(1)-Б | ПВ | 1 | 42.15426291 | 47.63943963 | АС | Фидер №4 | 1 | 0 | СИПфасад-кирпичАС | 5 | Вариант №1.5 | Дахадаевские РЭС ПС Уркарах Новая ТП 4-5/400 | 800/5 | 0.31
5913 | Дахадаевские РЭС | ПС Уркарах Новая | 4 | ТП 4-5/400 | 1 | с. Уркарах | ул. Мусагаджиева Гилала | Нет данных в РК | 28 | 34 | 19 | СИП | фасад-кирпич | К(1)-Б | ПВ | 1 | 42.152727 | 47.637505 | АС | Фидер №4 | 1 | 0 | СИПфасад-кирпичАС | 5 | Вариант №1.5 | Дахадаевские РЭС ПС Уркарах Новая ТП 4-5/400 | 800/5 | 0.31
5922 | Дахадаевские РЭС | ПС Уркарах Новая | 4 | ТП 4-5/400 | 1 | с. Уркарах | ул. Участников войны | Нет данных в РК | 41 | 41 | 23 | СИП | фасад-кирпич | К(1)-Б | ПВ | 1 | 42.15269469 | 47.64066681 | АС | Фидер №4 | 1 | 0 | СИПфасад-кирпичАС | 5 | Вариант №1.5 | Дахадаевские РЭС ПС Уркарах Новая ТП 4-5/400 | 800/5 | 0.31
5931 | Дахадаевские РЭС | ПС Уркарах Новая | 4 | ТП 4-5/400 | 1 | с. Уркарах | ул. Кубачинская | Нет данных в РК | 48 | 52 | 23 | СИП | фасад-кирпич | К(1)-Б | ПВ | 1 | 42.1525918 | 47.64287191 | АС | Фидер №4 | 1 | 0 | СИПфасад-кирпичАС | 5 | Вариант №1.5 | Дахадаевские РЭС ПС Уркарах Новая ТП 4-5/400 | 800/5 | 0.31
8024 | Дахадаевские РЭС | ПС Уркарах Старая | 1 | ТП 1-2/40 | 1 | с. Шадни | Новый квартал | Нет данных в РК | 5 | 3 | 19 | СИП | фасад-кирпич | К(1)-Б | ПВ | 1 | 42.19380467 | 47.64657726 | АС | Фидер №1 | 1 | 0 | СИПфасад-кирпичАС | 5 | Вариант №1.5 | Дахадаевские РЭС ПС Уркарах Старая ТП 1-2/40 | 75/5 | 0.21
8031 | Дахадаевские РЭС | ПС Уркарах Старая | 1 | ТП 1-2/40 | 1 | с. Шадни | Новый квартал | Нет данных в РК | 6 | 10 | 16 | СИП | фасад-кирпич | К(1)-Б | ПВ | 1 | 42.1939574 | 47.64610615 | АС | Фидер №1 | 1 | 0 | СИПфасад-кирпичАС | 5 | Вариант №1.5 | Дахадаевские РЭС ПС Уркарах Старая ТП 1-2/40 | 75/5 | 0.21
8037 | Дахадаевские РЭС | ПС Уркарах Старая | 1 | ТП 1-2/40 | 1 | с. Шадни | Новый квартал | Нет данных в РК | 9 | 16 | 23 | СИП | фасад-кирпич | К(1)-Б | ПВ | 1 | 42.19445336 | 47.64560456 | АС | Фидер №1 | 1 | 0 | СИПфасад-кирпичАС | 5 | Вариант №1.5 | Дахадаевские РЭС ПС Уркарах Старая ТП 1-2/40 | 75/5 | 0.21
8038 | Дахадаевские РЭС | ПС Уркарах Старая | 1 | ТП 1-2/40 | 1 | с. Шадни | Новый квартал | Нет данных в РК | 9 | 17 | 23 | СИП | фасад-кирпич | К(1)-Б | ПВ | 1 | 42.19437598 | 47.64572148 | АС | Фидер №1 | 1 | 0 | СИПфасад-кирпичАС | 5 | Вариант №1.5 | Дахадаевские РЭС ПС Уркарах Старая ТП 1-2/40 | 75/5 | 0.21
8042 | Дахадаевские РЭС | ПС Уркарах Старая | 1 | ТП 1-2/40 | 1 | с. Шадни | Новый квартал | Нет данных в РК | 10 | 21 | 23 | СИП | фасад-кирпич | К(1)-Б | ПВ | 1 | 42.19450089 | 47.64503345 | АС | Фидер №1 | 1 | 0 | СИПфасад-кирпичАС | 5 | Вариант №1.5 | Дахадаевские РЭС ПС Уркарах Старая ТП 1-2/40 | 75/5 | 0.21
8044 | Дахадаевские РЭС | ПС Уркарах Старая | 1 | ТП 1-2/40 | 1 | с. Шадни | Новый квартал | Нет данных в РК | 11 | 23 | 17 | СИП | фасад-кирпич | К(1)-Б | ПВ | 1 | 42.19440075 | 47.64469683 | АС | Фидер №1 | 1 | 0 | СИПфасад-кирпичАС | 5 | Вариант №1.5 | Дахадаевские РЭС ПС Уркарах Старая ТП 1-2/40 | 75/5 | 0.21
8046 | Дахадаевские РЭС | ПС Уркарах Старая | 1 | ТП 1-2/40 | 1 | с. Шадни | Новый квартал | Нет данных в РК | 12 | 25 | 15 | СИП | фасад-кирпич | К(1)-Б | ПВ | 1 | 42.19470479 | 47.64474864 | АС | Фидер №1 | 1 | 0 | СИПфасад-кирпичАС | 5 | Вариант №1.5 | Дахадаевские РЭС ПС Уркарах Старая ТП 1-2/40 | 75/5 | 0.21
8051 | Дахадаевские РЭС | ПС Уркарах Старая | 1 | ТП 1-2/40 | 1 | с. Шадни | Новый квартал | Нет данных в РК | 14 | 30 | 7 | СИП | фасад-кирпич | К(1)-Б | ПВ | 1 | 42.19487545 | 47.64471296 | АС | Фидер №1 | 1 | 0 | СИПфасад-кирпичАС | 5 | Вариант №1.5 | Дахадаевские РЭС ПС Уркарах Старая ТП 1-2/40 | 75/5 | 0.21
8055 | Дахадаевские РЭС | ПС Уркарах Старая | 1 | ТП 1-2/40 | 1 | с. Шадни | Новый квартал | Нет данных в РК | 15 | 34 | 9 | СИП | фасад-кирпич | К(1)-Б | ПВ | 1 | 42.19527435 | 47.64465811 | АС | Фидер №1 | 1 | 0 | СИПфасад-кирпичАС | 5 | Вариант №1.5 | Дахадаевские РЭС ПС Уркарах Старая ТП 1-2/40 | 75/5 | 0.21
8056 | Дахадаевские РЭС | ПС Уркарах Старая | 1 | ТП 1-2/40 | 1 | с. Шадни | Новый квартал | Нет данных в РК | 16 | 35 | 18 | СИП | фасад-кирпич | К(1)-Б | ПВ | 1 | 42.19533131 | 47.64418814 | АС | Фидер №1 | 1 | 0 | СИПфасад-кирпичАС | 5 | Вариант №1.5 | Дахадаевские РЭС ПС Уркарах Старая ТП 1-2/40 | 75/5 | 0.21
8059 | Дахадаевские РЭС | ПС Уркарах Старая | 1 | ТП 1-2/40 | 1 | с. Шадни | Новый квартал | Нет данных в РК | 17 | 38 | 23 | СИП | фасад-кирпич | К(1)-Б | ПВ | 1 | 42.19550191 | 47.64408845 | АС | Фидер №1 | 1 | 0 | СИПфасад-кирпичАС | 5 | Вариант №1.5 | Дахадаевские РЭС ПС Уркарах Старая ТП 1-2/40 | 75/5 | 0.21
8060 | Дахадаевские РЭС | ПС Уркарах Старая | 1 | ТП 1-2/40 | 1 | с. Шадни | Новый квартал | Нет данных в РК | 17 | 39 | 8 | СИП | фасад-кирпич | К(1)-Б | ПВ | 1 | 42.19547123 | 47.6441377 | АС | Фидер №1 | 1 | 0 | СИПфасад-кирпичАС | 5 | Вариант №1.5 | Дахадаевские РЭС ПС Уркарах Старая ТП 1-2/40 | 75/5 | 0.21
8063 | Дахадаевские РЭС | ПС Уркарах Старая | 1 | ТП 1-2/40 | 1 | с. Шадни | Новый квартал | Нет данных в РК | 18 | 42 | 14 | СИП | фасад-кирпич | К(1)-Б | ПВ | 1 | 42.19571402 | 47.64383291 | АС | Фидер №1 | 1 | 0 | СИПфасад-кирпичАС | 5 | Вариант №1.5 | Дахадаевские РЭС ПС Уркарах Старая ТП 1-2/40 | 75/5 | 0.21
8064 | Дахадаевские РЭС | ПС Уркарах Старая | 1 | ТП 1-2/40 | 1 | с. Шадни | Новый квартал | Нет данных в РК | 18 | 43 | 16 | СИП | фасад-кирпич | К(1)-Б | ПВ | 1 | 42.19560677 | 47.64393849 | АС | Фидер №1 | 1 | 0 | СИПфасад-кирпичАС | 5 | Вариант №1.5 | Дахадаевские РЭС ПС Уркарах Старая ТП 1-2/40 | 75/5 | 0.21
8065 | Дахадаевские РЭС | ПС Уркарах Старая | 1 | ТП 1-2/40 | 1 | с. Шадни | Новый квартал | Нет данных в РК | 18 | 44 | 8 | СИП | фасад-кирпич | К(1)-Б | ПВ | 1 | 42.19604604 | 47.64387947 | АС | Фидер №1 | 1 | 0 | СИПфасад-кирпичАС | 5 | Вариант №1.5 | Дахадаевские РЭС ПС Уркарах Старая ТП 1-2/40 | 75/5 | 0.21
8067 | Дахадаевские РЭС | ПС Уркарах Старая | 1 | ТП 1-2/40 | 1 | с. Шадни | Новый квартал | Нет данных в РК | 19 | 46 | 19 | СИП | фасад-кирпич | К(1)-Б | ПВ | 1 | 42.19561192 | 47.64476734 | АС | Фидер №1 | 1 | 0 | СИПфасад-кирпичАС | 5 | Вариант №1.5 | Дахадаевские РЭС ПС Уркарах Старая ТП 1-2/40 | 75/5 | 0.21
8069 | Дахадаевские РЭС | ПС Уркарах Старая | 1 | ТП 1-2/40 | 1 | с. Шадни | Новый квартал | Нет данных в РК | 19 | 48 | 17 | СИП | фасад-кирпич | К(1)-Б | ПВ | 1 | 42.19571126 | 47.64465756 | АС | Фидер №1 | 1 | 0 | СИПфасад-кирпичАС | 5 | Вариант №1.5 | Дахадаевские РЭС ПС Уркарах Старая ТП 1-2/40 | 75/5 | 0.21
8073 | Дахадаевские РЭС | ПС Уркарах Старая | 1 | ТП 1-2/40 | 1 | с. Шадни | Новый квартал | Нет данных в РК | 23 | 52 | 15 | СИП | фасад-кирпич | К(1)-Б | ПВ | 1 | 42.1966368 | 47.64372443 | АС | Фидер №1 | 1 | 0 | СИПфасад-кирпичАС | 5 | Вариант №1.5 | Дахадаевские РЭС ПС Уркарах Старая ТП 1-2/40 | 75/5 | 0.21
9317 | Дахадаевские РЭС | ПС Уркарах Старая | 4 | ТП 4-14/10 | 1 | с. Меусиша | Нет данных в РК | Нет данных в РК | 4 | 1 | 17 | СИП | фасад-кирпич | К(1)-Б | ПВ | 1 | 42.1928504139861 | 47.5782321478032 | АС | Фидер №4 | 1 | 0 | СИПфасад-кирпичАС | 5 | Вариант №1.5 | Дахадаевские РЭС ПС Уркарах Старая ТП 4-14/10 | 20А/5
10293 | Дахадаевские РЭС | ПС Уркута | 1 | ТП 1-30/40 | 1 | с.Дирбаг | ул.Нагорная | Нет данных в РК | 3 | 2 | 17 | СИП | фасад-кирпич | К(1)-Б | ПВ | 1 | 41.91473 | 47.493024 | АС | Фидер №1 | 1 | 0 | СИПфасад-кирпичАС | 5 | Вариант №1.5 | Дахадаевские РЭС ПС Уркута ТП 1-30/40 | 75/5 | 0.15
10297 | Дахадаевские РЭС | ПС Уркута | 1 | ТП 1-30/40 | 1 | с.Дирбаг | ул.Нагорная | Нет данных в РК | 6 | 6 | 12 | СИП | фасад-кирпич | К(1)-Б | ПВ | 1 | 41.914348 | 47.493146 | АС | Фидер №1 | 1 | 0 | СИПфасад-кирпичАС | 5 | Вариант №1.5 | Дахадаевские РЭС ПС Уркута ТП 1-30/40 | 75/5 | 0.15
10298 | Дахадаевские РЭС | ПС Уркута | 1 | ТП 1-30/40 | 1 | с.Дирбаг | ул.Нагорная | Нет данных в РК | 7 | 7 | 11 | СИП | фасад-кирпич | К(1)-Б | ПВ | 1 | 41.914192 | 47.492951 | АС | Фидер №1 | 1 | 0 | СИПфасад-кирпичАС | 5 | Вариант №1.5 | Дахадаевские РЭС ПС Уркута ТП 1-30/40 | 75/5 | 0.15
10300 | Дахадаевские РЭС | ПС Уркута | 1 | ТП 1-30/40 | 1 | с.Дирбаг | ул.Нагорная | Нет данных в РК | 8 | 9 | 8 | СИП | фасад-кирпич | К(1)-Б | ПВ | 1 | 41.913842 | 47.493301 | АС | Фидер №1 | 1 | 0 | СИПфасад-кирпичАС | 5 | Вариант №1.5 | Дахадаевские РЭС ПС Уркута ТП 1-30/40 | 75/5 | 0.15
10305 | Дахадаевские РЭС | ПС Уркута | 1 | ТП 1-30/40 | 1 | с.Дирбаг | ул.Нагорная | Нет данных в РК | 11 | 14 | 23 | СИП | фасад-кирпич | К(1)-Б | ПВ | 1 | 41.913131 | 47.493715 | АС | Фидер №1 | 1 | 0 | СИПфасад-кирпичАС | 5 | Вариант №1.5 | Дахадаевские РЭС ПС Уркута ТП 1-30/40 | 75/5 | 0.15
10306 | Дахадаевские РЭС | ПС Уркута | 1 | ТП 1-30/40 | 1 | с.Дирбаг | ул.Нагорная | Нет данных в РК | 12 | 15 | 8 | СИП | фасад-кирпич | К(1)-Б | ПВ | 1 | 41.913547 | 47.493067 | АС | Фидер №1 | 1 | 0 | СИПфасад-кирпичАС | 5 | Вариант №1.5 | Дахадаевские РЭС ПС Уркута ТП 1-30/40 | 75/5 | 0.15
10307 | Дахадаевские РЭС | ПС Уркута | 1 | ТП 1-30/40 | 1 | с.Дирбаг | ул.Нагорная | Нет данных в РК | 14 | 16 | 14 | СИП | фасад-кирпич | К(1)-Б | ПВ | 1 | 41.913824 | 47.492976 | АС | Фидер №1 | 1 | 0 | СИПфасад-кирпичАС | 5 | Вариант №1.5 | Дахадаевские РЭС ПС Уркута ТП 1-30/40 | 75/5 | 0.15
10308 | Дахадаевские РЭС | ПС Уркута | 1 | ТП 1-30/40 | 1 | с.Дирбаг | ул.Нагорная | Нет данных в РК | 14 | 17 | 12 | СИП | фасад-кирпич | К(1)-Б | ПВ | 1 | 41.913677 | 47.493149 | АС | Фидер №1 | 1 | 0 | СИПфасад-кирпичАС | 5 | Вариант №1.5 | Дахадаевские РЭС ПС Уркута ТП 1-30/40 | 75/5 | 0.15
10309 | Дахадаевские РЭС | ПС Уркута | 1 | ТП 1-30/40 | 1 | с.Дирбаг | ул.Нагорная | Нет данных в РК | 14 | 18 | 13 | СИП | фасад-кирпич | К(1)-Б | ПВ | 1 | 41.913643 | 47.493152 | АС | Фидер №1 | 1 | 0 | СИПфасад-кирпичАС | 5 | Вариант №1.5 | Дахадаевские РЭС ПС Уркута ТП 1-30/40 | 75/5 | 0.15
10315 | Дахадаевские РЭС | ПС Уркута | 1 | ТП 1-30/40 | 1 | с.Дирбаг | ул.Нагорная | Нет данных в РК | 16 | 24 | 18 | СИП | фасад-кирпич | К(1)-Б | ПВ | 1 | 41.914145 | 47.492629 | АС | Фидер №1 | 1 | 0 | СИПфасад-кирпичАС | 5 | Вариант №1.5 | Дахадаевские РЭС ПС Уркута ТП 1-30/40 | 75/5 | 0.15
10317 | Дахадаевские РЭС | ПС Уркута | 1 | ТП 1-30/40 | 1 | с.Дирбаг | ул.Нагорная | Нет данных в РК | 17 | 26 | 16 | СИП | фасад-кирпич | К(1)-Б | ПВ | 1 | 41.913885 | 47.492682 | АС | Фидер №1 | 1 | 0 | СИПфасад-кирпичАС | 5 | Вариант №1.5 | Дахадаевские РЭС ПС Уркута ТП 1-30/40 | 75/5 | 0.15
10318 | Дахадаевские РЭС | ПС Уркута | 1 | ТП 1-30/40 | 1 | с.Дирбаг | ул.Нагорная | Нет данных в РК | 17 | 27 | 11 | СИП | фасад-кирпич | К(1)-Б | ПВ | 1 | 41.913945 | 47.492395 | АС | Фидер №1 | 1 | 0 | СИПфасад-кирпичАС | 5 | Вариант №1.5 | Дахадаевские РЭС ПС Уркута ТП 1-30/40 | 75/5 | 0.15
10320 | Дахадаевские РЭС | ПС Уркута | 1 | ТП 1-30/40 | 1 | с.Дирбаг | ул.Нагорная | Нет данных в РК | 18 | 29 | 22 | СИП | фасад-кирпич | К(1)-Б | ПВ | 1 | 41.913581 | 47.49209 | АС | Фидер №1 | 1 | 0 | СИПфасад-кирпичАС | 5 | Вариант №1.5 | Дахадаевские РЭС ПС Уркута ТП 1-30/40 | 75/5 | 0.15
10325 | Дахадаевские РЭС | ПС Уркута | 1 | ТП 1-30/40 | 1 | с.Дирбаг | ул.Центральная | Нет данных в РК | 21 | 34 | 13 | СИП | фасад-кирпич | К(1)-Б | ПВ | 1 | 41.913525 | 47.491657 | АС | Фидер №1 | 1 | 0 | СИПфасад-кирпичАС | 5 | Вариант №1.5 | Дахадаевские РЭС ПС Уркута ТП 1-30/40 | 75/5 | 0.15
10850 | Дахадаевские РЭС | ПС Уркута | 3 | ТП 3-1/40 | 1 | с.Куркимали | ул.Озёрная | Нет данных в РК | 4 | 8 | 23 | СИП | фасад-кирпич | К(1)-Б | ПВ | 1 | 42.09001 | 47.474211 | АС | Фидер №3 | 1 | 0 | СИПфасад-кирпичАС | 5 | Вариант №1.5 | Дахадаевские РЭС ПС Уркута ТП 3-1/40 | 75/5 | 0.57
10852 | Дахадаевские РЭС | ПС Уркута | 3 | ТП 3-1/40 | 1 | с.Куркимали | ул.Озёрная | Нет данных в РК | 5 | 10 | 7 | СИП | фасад-кирпич | К(1)-Б | ПВ | 1 | 42.0900314205539 | 47.4742750880092 | АС | Фидер №3 | 1 | 0 | СИПфасад-кирпичАС | 5 | Вариант №1.5 | Дахадаевские РЭС ПС Уркута ТП 3-1/40 | 75/5 | 0.57
10859 | Дахадаевские РЭС | ПС Уркута | 3 | ТП 3-1/40 | 1 | с.Куркимали | ул.Озёрная | Нет данных в РК | 9 | 18 | 10 | СИП | фасад-кирпич | К(1)-Б | ПВ | 1 | 42.0899473292621 | 47.474734550442 | АС | Фидер №3 | 1 | 0 | СИПфасад-кирпичАС | 5 | Вариант №1.5 | Дахадаевские РЭС ПС Уркута ТП 3-1/40 | 75/5 | 0.57
10860 | Дахадаевские РЭС | ПС Уркута | 3 | ТП 3-1/40 | 1 | с.Куркимали | ул.Озёрная | Нет данных в РК | 9 | 19 | 14 | СИП | фасад-кирпич | К(1)-Б | ПВ | 1 | 42.0899355214387 | 47.4748361104512 | АС | Фидер №3 | 1 | 0 | СИПфасад-кирпичАС | 5 | Вариант №1.5 | Дахадаевские РЭС ПС Уркута ТП 3-1/40 | 75/5 | 0.57
10861 | Дахадаевские РЭС | ПС Уркута | 3 | ТП 3-1/40 | 1 | с.Куркимали | ул.Озёрная | Нет данных в РК | 9 | 20 | 18 | СИП | фасад-кирпич | К(1)-Б | ПВ | 1 | 42.090115510345 | 47.4748035774106 | АС | Фидер №3 | 1 | 0 | СИПфасад-кирпичАС | 5 | Вариант №1.5 | Дахадаевские РЭС ПС Уркута ТП 3-1/40 | 75/5 | 0.57
10863 | Дахадаевские РЭС | ПС Уркута | 3 | ТП 3-1/40 | 1 | с.Куркимали | ул.Озёрная | Нет данных в РК | 10 | 21 | 12 | СИП | фасад-кирпич | К(1)-Б | ПВ | 1 | 42.0900297029632 | 47.4750523690761 | АС | Фидер №3 | 1 | 0 | СИПфасад-кирпичАС | 5 | Вариант №1.5 | Дахадаевские РЭС ПС Уркута ТП 3-1/40 | 75/5 | 0.57
10864 | Дахадаевские РЭС | ПС Уркута | 3 | ТП 3-1/40 | 1 | с.Куркимали | ул.Озёрная | Нет данных в РК | 10 | 22 | 7 | СИП | фасад-кирпич | К(1)-Б | ПВ | 1 | 42.0898960034562 | 47.4750435520637 | АС | Фидер №3 | 1 | 0 | СИПфасад-кирпичАС | 5 | Вариант №1.5 | Дахадаевские РЭС ПС Уркута ТП 3-1/40 | 75/5 | 0.57
10875 | Дахадаевские РЭС | ПС Уркута | 3 | ТП 3-2/40 | 1 | с.Каркаци | Нет данных в РК | Нет данных в РК | 2 | 1 | 15 | СИП | фасад-кирпич | К(1)-Б | ПВ | 1 | 42.0843265423492 | 47.4671144886185 | АС | Фидер №3 | 1 | 0 | СИПфасад-кирпичАС | 5 | Вариант №1.5 | Дахадаевские РЭС ПС Уркута ТП 3-2/40 | 75/5 | 0.33
10876 | Дахадаевские РЭС | ПС Уркута | 3 | ТП 3-2/40 | 1 | с.Каркаци | Нет данных в РК | Нет данных в РК | 2 | 2 | 18 | СИП | фасад-кирпич | К(1)-Б | ПВ | 1 | 42.08429 | 47.467516 | АС | Фидер №3 | 1 | 0 | СИПфасад-кирпичАС | 5 | Вариант №1.5 | Дахадаевские РЭС ПС Уркута ТП 3-2/40 | 75/5 | 0.33
10878 | Дахадаевские РЭС | ПС Уркута | 3 | ТП 3-2/40 | 1 | с.Каркаци | Нет данных в РК | Нет данных в РК | 3 | 4 | 20 | СИП | фасад-кирпич | К(1)-Б | ПВ | 1 | 42.0840769206805 | 47.4668755087597 | АС | Фидер №3 | 1 | 0 | СИПфасад-кирпичАС | 5 | Вариант №1.5 | Дахадаевские РЭС ПС Уркута ТП 3-2/40 | 75/5 | 0.33
10879 | Дахадаевские РЭС | ПС Уркута | 3 | ТП 3-2/40 | 1 | с.Каркаци | Нет данных в РК | Нет данных в РК | 7 | 6 | 26 | СИП | фасад-кирпич | К(1)-Б | ПВ | 1 | 42.0838888564757 | 47.4669803310878 | АС | Фидер №3 | 1 | 0 | СИПфасад-кирпичАС | 5 | Вариант №1.5 | Дахадаевские РЭС ПС Уркута ТП 3-2/40 | 75/5 | 0.33
10880 | Дахадаевские РЭС | ПС Уркута | 3 | ТП 3-2/40 | 1 | с.Каркаци | Нет данных в РК | Нет данных в РК | 9 | 8 | 7 | СИП | фасад-кирпич | К(1)-Б | ПВ | 1 | 42.084539 | 47.465962 | АС | Фидер №3 | 1 | 0 | СИПфасад-кирпичАС | 5 | Вариант №1.5 | Дахадаевские РЭС ПС Уркута ТП 3-2/40 | 75/5 | 0.33
10881 | Дахадаевские РЭС | ПС Уркута | 3 | ТП 3-2/40 | 1 | с.Каркаци | Нет данных в РК | Нет данных в РК | 9 | 9 | 23 | СИП | фасад-кирпич | К(1)-Б | ПВ | 1 | 42.0844546581404 | 47.4655689428191 | АС | Фидер №3 | 1 | 0 | СИПфасад-кирпичАС | 5 | Вариант №1.5 | Дахадаевские РЭС ПС Уркута ТП 3-2/40 | 75/5 | 0.33
10882 | Дахадаевские РЭС | ПС Уркута | 3 | ТП 3-2/40 | 1 | с.Каркаци | Нет данных в РК | Нет данных в РК | 13 | 10 | 23 | СИП | фасад-кирпич | К(1)-Б | ПВ | 1 | 42.085481 | 47.467959 | АС | Фидер №3 | 1 | 0 | СИПфасад-кирпичАС | 5 | Вариант №1.5 | Дахадаевские РЭС ПС Уркута ТП 3-2/40 | 75/5 | 0.33
10884 | Дахадаевские РЭС | ПС Уркута | 3 | ТП 3-2/40 | 1 | с.Каркаци | Нет данных в РК | Нет данных в РК | 16 | 12 | 21 | СИП | фасад-кирпич | К(1)-Б | ПВ | 1 | 42.085168 | 47.468035 | АС | Фидер №3 | 1 | 0 | СИПфасад-кирпичАС | 5 | Вариант №1.5 | Дахадаевские РЭС ПС Уркута ТП 3-2/40 | 75/5 | 0.33
10886 | Дахадаевские РЭС | ПС Уркута | 3 | ТП 3-2/40 | 1 | с.Каркаци | Нет данных в РК | Нет данных в РК | 18 | 14 | 23 | СИП | фасад-кирпич | К(1)-Б | ПВ | 1 | 42.08496403616 | 47.4671811618247 | АС | Фидер №3 | 1 | 0 | СИПфасад-кирпичАС | 5 | Вариант №1.5 | Дахадаевские РЭС ПС Уркута ТП 3-2/40 | 75/5 | 0.33
10887 | Дахадаевские РЭС | ПС Уркута | 3 | ТП 3-2/40 | 1 | с.Каркаци | Нет данных в РК | Нет данных в РК | 19 | 15 | 20 | СИП | фасад-кирпич | К(1)-Б | ПВ | 1 | 42.084893 | 47.46791 | АС | Фидер №3 | 1 | 0 | СИПфасад-кирпичАС | 5 | Вариант №1.5 | Дахадаевские РЭС ПС Уркута ТП 3-2/40 | 75/5 | 0.33
10987 | Дахадаевские РЭС | ПС Уркута | 3 | ТП 3-7/40 | 1 | с.Дуакар | Нет данных в РК | Нет данных в РК | 12 | 11 | 14 | СИП | фасад-кирпич | К(1)-Б | ПВ | 1 | 42.0613036242962 | 47.464562416574 | АС | Фидер №3 | 1 | 0 | СИПфасад-кирпичАС | 5 | Вариант №1.5 | Дахадаевские РЭС ПС Уркута ТП 3-7/40 | 75/5 | 0.29
10988 | Дахадаевские РЭС | ПС Уркута | 3 | ТП 3-7/40 | 1 | с.Дуакар | ул. Магомеда Рамазанова | Нет данных в РК | 12 | 12 | 17 | СИП | фасад-кирпич | К(1)-Б | ПВ | 1 | 42.061357261106 | 47.4642432421383 | АС | Фидер №3 | 1 | 0 | СИПфасад-кирпичАС | 5 | Вариант №1.5 | Дахадаевские РЭС ПС Уркута ТП 3-7/40 | 75/5 | 0.29
11252 | Дахадаевские РЭС | ПС Уркута | 4 | ТП 4-1/40 | 1 | Урхнища | сельсовет Урагинский | Нет данных в РК | 17 | 8 | 9 | СИП | фасад-кирпич | К(1)-Б | ПВ | 1 | 42.075849 | 47.510282 | АС | Фидер №4 | 1 | 0 | СИПфасад-кирпичАС | 5 | Вариант №1.5 | Дахадаевские РЭС ПС Уркута ТП 4-1/40 | 75/5 | 0.27
1259 | Дахадаевские РЭС | ПС Кубачи | 4 | ТП 4-3/250 | 2 | с. Кубачи | ул. Юсупа Шамова | Нет данных в РК | 23 | 25 | 6 | СИП | фасад-кирпич | К(1)-Б | ПВ | 1 | 42.084771 | 47.597836 | АС | Фидер №4 | 1 | 0 | СИПфасад-кирпичАС | 5 | Вариант №1.5 | Дахадаевские РЭС ПС Кубачи ТП 4-3/250 | 500/5 | 0.62
1271 | Дахадаевские РЭС | ПС Кубачи | 4 | ТП 4-3/250 | 2 | с. Кубачи | ул. Юсупа Шамова | Нет данных в РК | 36 | 41 | 20 | СИП | фасад-кирпич | К(1)-Б | ПВ | 1 | 42.08522 | 47.599569 | АС | Фидер №4 | 1 | 0 | СИПфасад-кирпичАС | 5 | Вариант №1.5 | Дахадаевские РЭС ПС Кубачи ТП 4-3/250 | 500/5 | 0.62
1286 | Дахадаевские РЭС | ПС Кубачи | 4 | ТП 4-3/250 | 2 | с. Кубачи | улица Гаджибахмуда Магомедова | Нет данных в РК | 50 | 81 | 17 | СИП | фасад-кирпич | К(1)-Б | ПВ | 1 | 42.084572 | 47.603052 | АС | Фидер №4 | 1 | 0 | СИПфасад-кирпичАС | 5 | Вариант №1.5 | Дахадаевские РЭС ПС Кубачи ТП 4-3/250 | 500/5 | 0.62
8177 | Дахадаевские РЭС | ПС Уркарах Старая | 1 | ТП 1-6/63 | 2 | с. Цураи | Улица Ю.А. Гагарина | Нет данных в РК | 5 | 3 | 18 | СИП | фасад-кирпич | К(1)-Б | ПВ | 1 | 42.23613546 | 47.65827852 | АС | Фидер №1 | 1 | 0 | СИПфасад-кирпичАС | 5 | Вариант №1.5 | Дахадаевские РЭС ПС Уркарах Старая ТП 1-6/63 | 150/5 | 0.46
8184 | Дахадаевские РЭС | ПС Уркарах Старая | 1 | ТП 1-6/63 | 2 | с. Цураи | Улица Ю.А. Гагарина | Нет данных в РК | 8 | 10 | 23 | СИП | фасад-кирпич | К(1)-Б | ПВ | 1 | 42.235833 | 47.658967 | АС | Фидер №1 | 1 | 0 | СИПфасад-кирпичАС | 5 | Вариант №1.5 | Дахадаевские РЭС ПС Уркарах Старая ТП 1-6/63 | 150/5 | 0.46
8187 | Дахадаевские РЭС | ПС Уркарах Старая | 1 | ТП 1-6/63 | 2 | с. Цураи | Улица Ю.А. Гагарина | Нет данных в РК | 8 | 13 | 17 | СИП | фасад-кирпич | К(1)-Б | ПВ | 1 | 42.23580833 | 47.65915882 | АС | Фидер №1 | 1 | 0 | СИПфасад-кирпичАС | 5 | Вариант №1.5 | Дахадаевские РЭС ПС Уркарах Старая ТП 1-6/63 | 150/5 | 0.46
8190 | Дахадаевские РЭС | ПС Уркарах Старая | 1 | ТП 1-6/63 | 2 | с. Цураи | Улица Ю.А. Гагарина | Нет данных в РК | 10 | 16 | 6 | СИП | фасад-кирпич | К(1)-Б | ПВ | 1 | 42.23509574 | 47.65865738 | АС | Фидер №1 | 1 | 0 | СИПфасад-кирпичАС | 5 | Вариант №1.5 | Дахадаевские РЭС ПС Уркарах Старая ТП 1-6/63 | 150/5 | 0.46
8191 | Дахадаевские РЭС | ПС Уркарах Старая | 1 | ТП 1-6/63 | 2 | с. Цураи | Улица Ю.А. Гагарина | Нет данных в РК | 10 | 17 | 14 | СИП | фасад-кирпич | К(1)-Б | ПВ | 1 | 42.235117 | 47.658753 | АС | Фидер №1 | 1 | 0 | СИПфасад-кирпичАС | 5 | Вариант №1.5 | Дахадаевские РЭС ПС Уркарах Старая ТП 1-6/63 | 150/5 | 0.46
9404 | Дахадаевские РЭС | ПС Уркута | 1 | ТП 1-4/63 | 2 | с. Аяцимахи | улица Тагзира Рабаданова | Нет данных в РК | 9 | 10 | 13 | СИП | фасад-кирпич | К(1)-Б | ПВ | 1 | 42.00763 | 47.460899 | АС | Фидер №1 | 1 | 0 | СИПфасад-кирпичАС | 5 | Вариант №1.5 | Дахадаевские РЭС ПС Уркута ТП 1-4/63 | 150/5 | 0.09
9405 | Дахадаевские РЭС | ПС Уркута | 1 | ТП 1-4/63 | 2 | с. Аяцимахи | улица Тагзира Рабаданова | Нет данных в РК | 10 | 11 | 3 | СИП | фасад-кирпич | К(1)-Б | ПВ | 1 | 42.007932 | 47.461015 | АС | Фидер №1 | 1 | 0 | СИПфасад-кирпичАС | 5 | Вариант №1.5 | Дахадаевские РЭС ПС Уркута ТП 1-4/63 | 150/5 | 0.09
9416 | Дахадаевские РЭС | ПС Уркута | 1 | ТП 1-4/63 | 2 | с. Аяцимахи | улица Тагзира Рабаданова | Нет данных в РК | 18 | 22 | 14 | СИП | фасад-кирпич | К(1)-Б | ПВ | 1 | 42.008043 | 47.46196 | АС | Фидер №1 | 1 | 0 | СИПфасад-кирпичАС | 5 | Вариант №1.5 | Дахадаевские РЭС ПС Уркута ТП 1-4/63 | 150/5 | 0.09
9421 | Дахадаевские РЭС | ПС Уркута | 1 | ТП 1-4/63 | 2 | с. Аяцимахи | улица Тагзира Рабаданова | Нет данных в РК | 24 | 27 | 8 | СИП | фасад-кирпич | К(1)-Б | ПВ | 1 | 42.008037 | 47.463454 | АС | Фидер №1 | 1 | 0 | СИПфасад-кирпичАС | 5 | Вариант №1.5 | Дахадаевские РЭС ПС Уркута ТП 1-4/63 | 150/5 | 0.09
9537 | Дахадаевские РЭС | ПС Уркута | 1 | ТП 1-7/63 | 2 | с. Карбучимахи | ул.Алисултанова | Нет данных в РК | 5 | 6 | 7 | СИП | фасад-кирпич | К(1)-Б | ПВ | 1 | 42.006893 | 47.430748 | АС | Фидер №1 | 1 | 0 | СИПфасад-кирпичАС | 5 | Вариант №1.5 | Дахадаевские РЭС ПС Уркута ТП 1-7/63 | 150/5 | 0.05
9538 | Дахадаевские РЭС | ПС Уркута | 1 | ТП 1-7/63 | 2 | с. Карбучимахи | ул.Алисултанова | Нет данных в РК | 5 | 7 | 13 | СИП | фасад-кирпич | К(1)-Б | ПВ | 1 | 42.006847 | 47.430786 | АС | Фидер №1 | 1 | 0 | СИПфасад-кирпичАС | 5 | Вариант №1.5 | Дахадаевские РЭС ПС Уркута ТП 1-7/63 | 150/5 | 0.05
9540 | Дахадаевские РЭС | ПС Уркута | 1 | ТП 1-7/63 | 2 | с. Карбучимахи | ул.Алисултанова | Нет данных в РК | 6 | 9 | 20 | СИП | фасад-кирпич | К(1)-Б | ПВ | 1 | 42.006863 | 47.430345 | АС | Фидер №1 | 1 | 0 | СИПфасад-кирпичАС | 5 | Вариант №1.5 | Дахадаевские РЭС ПС Уркута ТП 1-7/63 | 150/5 | 0.05
9543 | Дахадаевские РЭС | ПС Уркута | 1 | ТП 1-7/63 | 2 | с. Карбучимахи | ул.Алисултанова | Нет данных в РК | 7 | 12 | 19 | СИП | фасад-кирпич | К(1)-Б | ПВ | 1 | 42.006494 | 47.430398 | АС | Фидер №1 | 1 | 0 | СИПфасад-кирпичАС | 5 | Вариант №1.5 | Дахадаевские РЭС ПС Уркута ТП 1-7/63 | 150/5 | 0.05
9546 | Дахадаевские РЭС | ПС Уркута | 1 | ТП 1-7/63 | 2 | с. Карбучимахи | ул.Алисултанова | Нет данных в РК | 8 | 15 | 16 | СИП | фасад-кирпич | К(1)-Б | ПВ | 1 | 42.006445 | 47.429386 | АС | Фидер №1 | 1 | 0 | СИПфасад-кирпичАС | 5 | Вариант №1.5 | Дахадаевские РЭС ПС Уркута ТП 1-7/63 | 150/5 | 0.05
9550 | Дахадаевские РЭС | ПС Уркута | 1 | ТП 1-7/63 | 2 | с. Карбучимахи | ул.Алисултанова | Нет данных в РК | 10 | 19 | 16 | СИП | фасад-кирпич | К(1)-Б | ПВ | 1 | 42.005969 | 47.429789 | АС | Фидер №1 | 1 | 0 | СИПфасад-кирпичАС | 5 | Вариант №1.5 | Дахадаевские РЭС ПС Уркута ТП 1-7/63 | 150/5 | 0.05
9555 | Дахадаевские РЭС | ПС Уркута | 1 | ТП 1-7/63 | 2 | с. Карбучимахи | ул.Алисултанова | Нет данных в РК | 15 | 24 | 7 | СИП | фасад-кирпич | К(1)-Б | ПВ | 1 | 42.005897 | 47.430454 | АС | Фидер №1 | 1 | 0 | СИПфасад-кирпичАС | 5 | Вариант №1.5 | Дахадаевские РЭС ПС Уркута ТП 1-7/63 | 150/5 | 0.05
9561 | Дахадаевские РЭС | ПС Уркута | 1 | ТП 1-7/63 | 2 | с. Карбучимахи | ул.Алисултанова | Нет данных в РК | 20 | 30 | 11 | СИП | фасад-кирпич | К(1)-Б | ПВ | 1 | 42.006096 | 47.432054 | АС | Фидер №1 | 1 | 0 | СИПфасад-кирпичАС | 5 | Вариант №1.5 | Дахадаевские РЭС ПС Уркута ТП 1-7/63 | 150/5 | 0.05
9565 | Дахадаевские РЭС | ПС Уркута | 1 | ТП 1-7/63 | 2 | с. Карбучимахи | ул.Алисултанова | Нет данных в РК | 21 | 34 | 18 | СИП | фасад-кирпич | К(1)-Б | ПВ | 1 | 42.007202 | 47.430478 | АС | Фидер №1 | 1 | 0 | СИПфасад-кирпичАС | 5 | Вариант №1.5 | Дахадаевские РЭС ПС Уркута ТП 1-7/63 | 150/5 | 0.05
9566 | Дахадаевские РЭС | ПС Уркута | 1 | ТП 1-7/63 | 2 | с. Карбучимахи | ул.Алисултанова | Нет данных в РК | 21 | 35 | 17 | СИП | фасад-кирпич | К(1)-Б | ПВ | 1 | 42.007211 | 47.430517 | АС | Фидер №1 | 1 | 0 | СИПфасад-кирпичАС | 5 | Вариант №1.5 | Дахадаевские РЭС ПС Уркута ТП 1-7/63 | 150/5 | 0.05
9573 | Дахадаевские РЭС | ПС Уркута | 1 | ТП 1-7/63 | 2 | с. Карбучимахи | ул.Алисултанова | Нет данных в РК | 26 | 42 | 13 | СИП | фасад-кирпич | К(1)-Б | ПВ | 1 | 42.007464 | 47.429263 | АС | Фидер №1 | 1 | 0 | СИПфасад-кирпичАС | 5 | Вариант №1.5 | Дахадаевские РЭС ПС Уркута ТП 1-7/63 | 150/5 | 0.05
9574 | Дахадаевские РЭС | ПС Уркута | 1 | ТП 1-7/63 | 2 | с. Карбучимахи | ул.Алисултанова | Нет данных в РК | 26 | 43 | 9 | СИП | фасад-кирпич | К(1)-Б | ПВ | 1 | 42.00736 | 47.429383 | АС | Фидер №1 | 1 | 0 | СИПфасад-кирпичАС | 5 | Вариант №1.5 | Дахадаевские РЭС ПС Уркута ТП 1-7/63 | 150/5 | 0.05
9633 | Дахадаевские РЭС | ПС Уркута | 1 | ТП 1-14/63 | 2 | с.Худуц | ул.Лукбана | Нет данных в РК | 10 | 4 | 14 | СИП | фасад-кирпич | К(1)-Б | ПВ | 1 | 41.970806 | 47.517241 | АС | Фидер №1 | 1 | 0 | СИПфасад-кирпичАС | 5 | Вариант №1.5 | Дахадаевские РЭС ПС Уркута ТП 1-14/63 | 150/5 | 0.2
9635 | Дахадаевские РЭС | ПС Уркута | 1 | ТП 1-14/63 | 2 | с.Худуц | ул.Лукбана | Нет данных в РК | 13 | 6 | 19 | СИП | фасад-кирпич | К(1)-Б | ПВ | 1 | 41.970802 | 47.516685 | АС | Фидер №1 | 1 | 0 | СИПфасад-кирпичАС | 5 | Вариант №1.5 | Дахадаевские РЭС ПС Уркута ТП 1-14/63 | 150/5 | 0.2
9641 | Дахадаевские РЭС | ПС Уркута | 1 | ТП 1-14/63 | 2 | с.Худуц | ул.Лукбана | Нет данных в РК | 23 | 12 | 15 | СИП | фасад-кирпич | К(1)-Б | ПВ | 1 | 41.969785 | 47.517314 | АС | Фидер №1 | 1 | 0 | СИПфасад-кирпичАС | 5 | Вариант №1.5 | Дахадаевские РЭС ПС Уркута ТП 1-14/63 | 150/5 | 0.2
9642 | Дахадаевские РЭС | ПС Уркута | 1 | ТП 1-14/63 | 2 | с.Худуц | ул.Лукбана | Нет данных в РК | 23 | 13 | 8 | СИП | фасад-кирпич | К(1)-Б | ПВ | 1 | 41.96966 | 47.517522 | АС | Фидер №1 | 1 | 0 | СИПфасад-кирпичАС | 5 | Вариант №1.5 | Дахадаевские РЭС ПС Уркута ТП 1-14/63 | 150/5 | 0.2
9645 | Дахадаевские РЭС | ПС Уркута | 1 | ТП 1-14/63 | 2 | с.Худуц | ул.Лукбана | Нет данных в РК | 26 | 16 | 11 | СИП | фасад-кирпич | К(1)-Б | ПВ | 1 | 41.969456 | 47.517191 | АС | Фидер №1 | 1 | 0 | СИПфасад-кирпичАС | 5 | Вариант №1.5 | Дахадаевские РЭС ПС Уркута ТП 1-14/63 | 150/5 | 0.2
9651 | Дахадаевские РЭС | ПС Уркута | 1 | ТП 1-14/63 | 2 | с.Худуц | ул.Лукбана | Нет данных в РК | 31 | 22 | 7 | СИП | фасад-кирпич | К(1)-Б | ПВ | 1 | 41.968966 | 47.516286 | АС | Фидер №1 | 1 | 0 | СИПфасад-кирпичАС | 5 | Вариант №1.5 | Дахадаевские РЭС ПС Уркута ТП 1-14/63 | 150/5 | 0.2
9652 | Дахадаевские РЭС | ПС Уркута | 1 | ТП 1-14/63 | 2 | с.Худуц | ул.Лукбана | Нет данных в РК | 31 | 23 | 11 | СИП | фасад-кирпич | К(1)-Б | ПВ | 1 | 41.968975 | 47.516335 | АС | Фидер №1 | 1 | 0 | СИПфасад-кирпичАС | 5 | Вариант №1.5 | Дахадаевские РЭС ПС Уркута ТП 1-14/63 | 150/5 | 0.2
9657 | Дахадаевские РЭС | ПС Уркута | 1 | ТП 1-14/63 | 2 | с.Худуц | ул.Лукбана | Нет данных в РК | 37 | 29 | 8 | СИП | фасад-кирпич | К(1)-Б | ПВ | 1 | 41.968969 | 47.515832 | АС | Фидер №1 | 1 | 0 | СИПфасад-кирпичАС | 5 | Вариант №1.5 | Дахадаевские РЭС ПС Уркута ТП 1-14/63 | 150/5 | 0.2
9658 | Дахадаевские РЭС | ПС Уркута | 1 | ТП 1-14/63 | 2 | с.Худуц | ул.Лукбана | Нет данных в РК | 37 | 30 | 11 | СИП | фасад-кирпич | К(1)-Б | ПВ | 1 | 41.969046 | 47.515938 | АС | Фидер №1 | 1 | 0 | СИПфасад-кирпичАС | 5 | Вариант №1.5 | Дахадаевские РЭС ПС Уркута ТП 1-14/63 | 150/5 | 0.2
9698 | Дахадаевские РЭС | ПС Уркута | 1 | ТП 1-15/63 | 2 | с. Худуц | Нет данных в РК | Нет данных в РК | 15 | 18 | 22 | СИП | фасад-кирпич | К(1)-Б | ПВ | 1 | 41.967181 | 47.513934 | АС | Фидер №1 | 1 | 0 | СИПфасад-кирпичАС | 5 | Вариант №1.5 | Дахадаевские РЭС ПС Уркута ТП 1-15/63 | 150/5 | 0.36
9699 | Дахадаевские РЭС | ПС Уркута | 1 | ТП 1-15/63 | 2 | с. Худуц | ул.Джабраила Расулова | Нет данных в РК | 15 | 19 | 17 | СИП | фасад-кирпич | К(1)-Б | ПВ | 1 | 41.967192 | 47.513986 | АС | Фидер №1 | 1 | 0 | СИПфасад-кирпичАС | 5 | Вариант №1.5 | Дахадаевские РЭС ПС Уркута ТП 1-15/63 | 150/5 | 0.36
9700 | Дахадаевские РЭС | ПС Уркута | 1 | ТП 1-15/63 | 2 | с. Худуц | ул.Джабраила Расулова | Нет данных в РК | 15 | 20 | 9 | СИП | фасад-кирпич | К(1)-Б | ПВ | 1 | 41.967232 | 47.514073 | АС | Фидер №1 | 1 | 0 | СИПфасад-кирпичАС | 5 | Вариант №1.5 | Дахадаевские РЭС ПС Уркута ТП 1-15/63 | 150/5 | 0.36
9701 | Дахадаевские РЭС | ПС Уркута | 1 | ТП 1-15/63 | 2 | с. Худуц | ул.Джабраила Расулова | Нет данных в РК | 15 | 21 | 14 | СИП | фасад-кирпич | К(1)-Б | ПВ | 1 | 41.967221 | 47.514007 | АС | Фидер №1 | 1 | 0 | СИПфасад-кирпичАС | 5 | Вариант №1.5 | Дахадаевские РЭС ПС Уркута ТП 1-15/63 | 150/5 | 0.36
9706 | Дахадаевские РЭС | ПС Уркута | 1 | ТП 1-15/63 | 2 | с. Худуц | Нет данных в РК | Нет данных в РК | 18 | 26 | 21 | СИП | фасад-кирпич | К(1)-Б | ПВ | 1 | 41.9672951290255 | 47.5136974016892 | АС | Фидер №1 | 1 | 0 | СИПфасад-кирпичАС | 5 | Вариант №1.5 | Дахадаевские РЭС ПС Уркута ТП 1-15/63 | 150/5 | 0.36
9849 | Дахадаевские РЭС | ПС Уркута | 1 | ТП 1-17/63 | 2 | с.Ашты | ул.Г.Рабадановича | Нет данных в РК | 7 | 8 | 11 | СИП | фасад-кирпич | К(1)-Б | ПВ | 1 | 41.9603308965081 | 47.5034825343897 | АС | Фидер №1 | 1 | 0 | СИПфасад-кирпичАС | 5 | Вариант №1.5 | Дахадаевские РЭС ПС Уркута ТП 1-17/63 | 150/5 | 0.62
9861 | Дахадаевские РЭС | ПС Уркута | 1 | ТП 1-17/63 | 2 | с.Ашты | ул.Г.Рабадановича | Нет данных в РК | 18 | 29 | 12 | СИП | фасад-кирпич | К(1)-Б | ПВ | 1 | 41.960943 | 47.502602 | АС | Фидер №1 | 1 | 0 | СИПфасад-кирпичАС | 5 | Вариант №1.5 | Дахадаевские РЭС ПС Уркута ТП 1-17/63 | 150/5 | 0.62
9862 | Дахадаевские РЭС | ПС Уркута | 1 | ТП 1-17/63 | 2 | с.Ашты | ул.Г.Рабадановича | Нет данных в РК | 18 | 30 | 18 | СИП | фасад-кирпич | К(1)-Б | ПВ | 1 | 41.96105 | 47.502572 | АС | Фидер №1 | 1 | 0 | СИПфасад-кирпичАС | 5 | Вариант №1.5 | Дахадаевские РЭС ПС Уркута ТП 1-17/63 | 150/5 | 0.62
9954 | Дахадаевские РЭС | ПС Уркута | 1 | ТП 1-18/250 | 2 | с.Ашты | ул.Г.Мусагаджиева | Нет данных в РК | 7 | 5 | 15 | СИП | фасад-кирпич | К(1)-Б | ПВ | 1 | 41.962284 | 47.498604 | АС | Фидер №1 | 1 | 0 | СИПфасад-кирпичАС | 5 | Вариант №1.5 | Дахадаевские РЭС ПС Уркута ТП 1-18/250 | 500/5 | 0.54
9959 | Дахадаевские РЭС | ПС Уркута | 1 | ТП 1-18/250 | 2 | с.Ашты | Нет данных в РК | Нет данных в РК | 10 | 14 | 9 | СИП | фасад-кирпич | К(1)-Б | ПВ | 1 | 41.964027 | 47.498945 | АС | Фидер №1 | 1 | 0 | СИПфасад-кирпичАС | 5 | Вариант №1.5 | Дахадаевские РЭС ПС Уркута ТП 1-18/250 | 500/5 | 0.54
9960 | Дахадаевские РЭС | ПС Уркута | 1 | ТП 1-18/250 | 2 | с.Ашты | Нет данных в РК | Нет данных в РК | 10 | 15 | 15 | СИП | фасад-кирпич | К(1)-Б | ПВ | 1 | 41.964124 | 47.498688 | АС | Фидер №1 | 1 | 0 | СИПфасад-кирпичАС | 5 | Вариант №1.5 | Дахадаевские РЭС ПС Уркута ТП 1-18/250 | 500/5 | 0.54
10059 | Дахадаевские РЭС | ПС Уркута | 1 | ТП 1-20/63 | 2 | с.Кунки | ул.Каркиче | Нет данных в РК | 9 | 12 | 17 | СИП | фасад-кирпич | К(1)-Б | ПВ | 1 | 41.961208 | 47.479772 | АС | Фидер №1 | 1 | 0 | СИПфасад-кирпичАС | 5 | Вариант №1.5 | Дахадаевские РЭС ПС Уркута ТП 1-20/63 | 150/5 | 0.12
10062 | Дахадаевские РЭС | ПС Уркута | 1 | ТП 1-20/63 | 2 | с.Кунки | ул.Каркиче | Нет данных в РК | 9 | 15 | 19 | СИП | фасад-кирпич | К(1)-Б | ПВ | 1 | 41.961215 | 47.479998 | АС | Фидер №1 | 1 | 0 | СИПфасад-кирпичАС | 5 | Вариант №1.5 | Дахадаевские РЭС ПС Уркута ТП 1-20/63 | 150/5 | 0.12
10066 | Дахадаевские РЭС | ПС Уркута | 1 | ТП 1-20/63 | 2 | с.Кунки | ул.Каркиче | Нет данных в РК | 12 | 19 | 10 | СИП | фасад-кирпич | К(1)-Б | ПВ | 1 | 41.961161 | 47.480562 | АС | Фидер №1 | 1 | 0 | СИПфасад-кирпичАС | 5 | Вариант №1.5 | Дахадаевские РЭС ПС Уркута ТП 1-20/63 | 150/5 | 0.12
10067 | Дахадаевские РЭС | ПС Уркута | 1 | ТП 1-20/63 | 2 | с.Кунки | ул.Каркиче | Нет данных в РК | 12 | 20 | 24 | СИП | фасад-кирпич | К(1)-Б | ПВ | 1 | 41.961283 | 47.480493 | АС | Фидер №1 | 1 | 0 | СИПфасад-кирпичАС | 5 | Вариант №1.5 | Дахадаевские РЭС ПС Уркута ТП 1-20/63 | 150/5 | 0.12
10070 | Дахадаевские РЭС | ПС Уркута | 1 | ТП 1-20/63 | 2 | с.Кунки | ул.Каркиче | Нет данных в РК | 16 | 23 | 22 | СИП | фасад-кирпич | К(1)-Б | ПВ | 1 | 41.961823 | 47.48192 | АС | Фидер №1 | 1 | 0 | СИПфасад-кирпичАС | 5 | Вариант №1.5 | Дахадаевские РЭС ПС Уркута ТП 1-20/63 | 150/5 | 0.12
10073 | Дахадаевские РЭС | ПС Уркута | 1 | ТП 1-20/63 | 2 | с.Кунки | ул.Каркиче | Нет данных в РК | 18 | 26 | 23 | СИП | фасад-кирпич | К(1)-Б | ПВ | 1 | 41.960603 | 47.48209 | АС | Фидер №1 | 1 | 0 | СИПфасад-кирпичАС | 5 | Вариант №1.5 | Дахадаевские РЭС ПС Уркута ТП 1-20/63 | 150/5 | 0.12
10076 | Дахадаевские РЭС | ПС Уркута | 1 | ТП 1-20/63 | 2 | с.Кунки | ул.Каркиче | Нет данных в РК | 19 | 29 | 10 | СИП | фасад-кирпич | К(1)-Б | ПВ | 1 | 41.961289 | 47.482842 | АС | Фидер №1 | 1 | 0 | СИПфасад-кирпичАС | 5 | Вариант №1.5 | Дахадаевские РЭС ПС Уркута ТП 1-20/63 | 150/5 | 0.12
10077 | Дахадаевские РЭС | ПС Уркута | 1 | ТП 1-20/63 | 2 | с.Кунки | ул.Каркиче | Нет данных в РК | 20 | 30 | 18 | СИП | фасад-кирпич | К(1)-Б | ПВ | 1 | 41.961384 | 47.482529 | АС | Фидер №1 | 1 | 0 | СИПфасад-кирпичАС | 5 | Вариант №1.5 | Дахадаевские РЭС ПС Уркута ТП 1-20/63 | 150/5 | 0.12
10082 | Дахадаевские РЭС | ПС Уркута | 1 | ТП 1-20/63 | 2 | с.Кунки | Хана | Нет данных в РК | 24 | 35 | 20 | СИП | фасад-кирпич | К(1)-Б | ПВ | 1 | 41.960414 | 47.482176 | АС | Фидер №1 | 1 | 0 | СИПфасад-кирпичАС | 5 | Вариант №1.5 | Дахадаевские РЭС ПС Уркута ТП 1-20/63 | 150/5 | 0.12
10446 | Дахадаевские РЭС | ПС Уркута | 2 | ТП 2-4/40 | 2 | с.Ураги | Нет данных в РК | Нет данных в РК | 7 | 1 | 9 | СИП | фасад-кирпич | К(1)-Б | ПВ | 1 | 42.0779505744547 | 47.5518011618673 | АС | Фидер №2 | 1 | 0 | СИПфасад-кирпичАС | 5 | Вариант №1.5 | Дахадаевские РЭС ПС Уркута ТП 2-4/40 | 75/5 | 0.67
11573 | Дахадаевские РЭС | ПС Уркута | 4 | ТП 4-9/63 | 2 | с. Гуладты | Нет данных в РК | Нет данных в РК | 16 | 11 | 11 | СИП | фасад-кирпич | К(1)-Б | ПВ | 1 | 42.114908 | 47.452334 | АС | Фидер №4 | 1 | 0 | СИПфасад-кирпичАС | 5 | Вариант №1.5 | Дахадаевские РЭС ПС Уркута ТП 4-9/63 | 150/5 | 0.5
11579 | Дахадаевские РЭС | ПС Уркута | 4 | ТП 4-9/63 | 2 | с. Гуладты | Нет данных в РК | Нет данных в РК | 23 | 18 | 11 | СИП | фасад-кирпич | К(1)-Б | ПВ | 1 | 42.115478 | 47.452934 | АС | Фидер №4 | 1 | 0 | СИПфасад-кирпичАС | 5 | Вариант №1.5 | Дахадаевские РЭС ПС Уркута ТП 4-9/63 | 150/5 | 0.5
2757 | Дахадаевские РЭС | ПС Уркарах Новая | 2 | ТП 2-1/400 | 2 | с. Чишили | ул. Центральная | Нет данных в РК | 11 | 10 | 8 | СИП | фасад-кирпич | К(1)-Б | ПВ | 1 | 42.150848 | 47.67047 | АС | Фидер №2 | 1 | 0 | СИПфасад-кирпичАС | 5 | Вариант №1.5 | Дахадаевские РЭС ПС Уркарах Новая ТП 2-1/400 | 800/5 | 0.31
2760 | Дахадаевские РЭС | ПС Уркарах Новая | 2 | ТП 2-1/400 | 2 | с. Чишили | ул. Центральная | Нет данных в РК | 12 | 13 | 25 | СИП | фасад-кирпич | К(1)-Б | ПВ | 1 | 42.150957 | 47.671117 | АС | Фидер №2 | 1 | 0 | СИПфасад-кирпичАС | 5 | Вариант №1.5 | Дахадаевские РЭС ПС Уркарах Новая ТП 2-1/400 | 800/5 | 0.31
3233 | Дахадаевские РЭС | ПС Уркарах Новая | 2 | ТП 2-9/250 | 2 | с.Дибгаши | ул.Нижняя | Нет данных в РК | 17 | 15 | 8 | СИП | фасад-кирпич | К(1)-Б | ПВ | 1 | 42.161932 | 47.696042 | АС | Фидер №2 | 1 | 0 | СИПфасад-кирпичАС | 5 | Вариант №1.5 | Дахадаевские РЭС ПС Уркарах Новая ТП 2-9/250 | 500/5 | 0.25
3394 | Дахадаевские РЭС | ПС Уркарах Новая | 2 | ТП 2-11/40 | 2 | с. Гунакари | ул. Кольцевая | Нет данных в РК | 5 | 2 | 7 | СИП | фасад-кирпич | К(1)-Б | ПВ | 1 | 42.1782668843383 | 47.6895727174998 | АС | Фидер №2 | 1 | 0 | СИПфасад-кирпичАС | 5 | Вариант №1.5 | Дахадаевские РЭС ПС Уркарах Новая ТП 2-11/40 | 75/5 | 0.43
3401 | Дахадаевские РЭС | ПС Уркарах Новая | 2 | ТП 2-11/40 | 2 | с. Гунакари | Нет данных в РК | Нет данных в РК | 8 | 9 | 18 | СИП | фасад-кирпич | К(1)-Б | ПВ | 1 | 42.1789611505607 | 47.6899156701741 | АС | Фидер №2 | 1 | 0 | СИПфасад-кирпичАС | 5 | Вариант №1.5 | Дахадаевские РЭС ПС Уркарах Новая ТП 2-11/40 | 75/5 | 0.43
3403 | Дахадаевские РЭС | ПС Уркарах Новая | 2 | ТП 2-11/40 | 2 | с. Гунакари | Нет данных в РК | Нет данных в РК | 10 | 11 | 13 | СИП | фасад-кирпич | К(1)-Б | ПВ | 1 | 42.178412 | 47.688941 | АС | Фидер №2 | 1 | 0 | СИПфасад-кирпичАС | 5 | Вариант №1.5 | Дахадаевские РЭС ПС Уркарах Новая ТП 2-11/40 | 75/5 | 0.43
3404 | Дахадаевские РЭС | ПС Уркарах Новая | 2 | ТП 2-11/40 | 2 | с. Гунакари | Нет данных в РК | Нет данных в РК | 10 | 12 | 21 | СИП | фасад-кирпич | К(1)-Б | ПВ | 1 | 42.178386191566 | 47.6886582497636 | АС | Фидер №2 | 1 | 0 | СИПфасад-кирпичАС | 5 | Вариант №1.5 | Дахадаевские РЭС ПС Уркарах Новая ТП 2-11/40 | 75/5 | 0.43
3405 | Дахадаевские РЭС | ПС Уркарах Новая | 2 | ТП 2-11/40 | 2 | с. Гунакари | Нет данных в РК | Нет данных в РК | 10 | 13 | 17 | СИП | фасад-кирпич | К(1)-Б | ПВ | 1 | 42.1786804354769 | 47.6889664547742 | АС | Фидер №2 | 1 | 0 | СИПфасад-кирпичАС | 5 | Вариант №1.5 | Дахадаевские РЭС ПС Уркарах Новая ТП 2-11/40 | 75/5 | 0.43
3406 | Дахадаевские РЭС | ПС Уркарах Новая | 2 | ТП 2-11/40 | 2 | с. Гунакари | Нет данных в РК | Нет данных в РК | 10 | 14 | 19 | СИП | фасад-кирпич | К(1)-Б | ПВ | 1 | 42.178627 | 47.688749 | АС | Фидер №2 | 1 | 0 | СИПфасад-кирпичАС | 5 | Вариант №1.5 | Дахадаевские РЭС ПС Уркарах Новая ТП 2-11/40 | 75/5 | 0.43
3407 | Дахадаевские РЭС | ПС Уркарах Новая | 2 | ТП 2-11/40 | 2 | с. Гунакари | Нет данных в РК | Нет данных в РК | 11 | 15 | 14 | СИП | фасад-кирпич | К(1)-Б | ПВ | 1 | 42.1789090626916 | 47.688746759535 | АС | Фидер №2 | 1 | 0 | СИПфасад-кирпичАС | 5 | Вариант №1.5 | Дахадаевские РЭС ПС Уркарах Новая ТП 2-11/40 | 75/5 | 0.43
3409 | Дахадаевские РЭС | ПС Уркарах Новая | 2 | ТП 2-11/40 | 2 | с. Гунакари | Нет данных в РК | Нет данных в РК | 11 | 17 | 20 | СИП | фасад-кирпич | К(1)-Б | ПВ | 1 | 42.17876 | 47.688388 | АС | Фидер №2 | 1 | 0 | СИПфасад-кирпичАС | 5 | Вариант №1.5 | Дахадаевские РЭС ПС Уркарах Новая ТП 2-11/40 | 75/5 | 0.43
3410 | Дахадаевские РЭС | ПС Уркарах Новая | 2 | ТП 2-11/40 | 2 | с. Гунакари | Нет данных в РК | Нет данных в РК | 11 | 18 | 18 | СИП | фасад-кирпич | К(1)-Б | ПВ | 1 | 42.178311 | 47.688395 | АС | Фидер №2 | 1 | 0 | СИПфасад-кирпичАС | 5 | Вариант №1.5 | Дахадаевские РЭС ПС Уркарах Новая ТП 2-11/40 | 75/5 | 0.43
3411 | Дахадаевские РЭС | ПС Уркарах Новая | 2 | ТП 2-11/40 | 2 | с. Гунакари | ул. Школьная | Нет данных в РК | 14 | 19 | 19 | СИП | фасад-кирпич | К(1)-Б | ПВ | 1 | 42.179993 | 47.686884 | АС | Фидер №2 | 1 | 0 | СИПфасад-кирпичАС | 5 | Вариант №1.5 | Дахадаевские РЭС ПС Уркарах Новая ТП 2-11/40 | 75/5 | 0.43
3440 | Дахадаевские РЭС | ПС Уркарах Новая | 2 | ТП 2-12/63 | 2 | с. Гунакари | ул. Школьная | Нет данных в РК | 1 | 1 | 17 | СИП | фасад-кирпич | К(1)-Б | ПВ | 1 | 42.1777106622042 | 47.6938681666991 | АС | Фидер №2 | 1 | 0 | СИПфасад-кирпичАС | 5 | Вариант №1.5 | Дахадаевские РЭС ПС Уркарах Новая ТП 2-12/63 | 150/5 | 0.46
3441 | Дахадаевские РЭС | ПС Уркарах Новая | 2 | ТП 2-12/63 | 2 | с. Гунакари | ул. Школьная | Нет данных в РК | 2 | 2 | 21 | СИП | фасад-кирпич | К(1)-Б | ПВ | 1 | 42.178138 | 47.694075 | АС | Фидер №2 | 1 | 0 | СИПфасад-кирпичАС | 5 | Вариант №1.5 | Дахадаевские РЭС ПС Уркарах Новая ТП 2-12/63 | 150/5 | 0.46
3443 | Дахадаевские РЭС | ПС Уркарах Новая | 2 | ТП 2-12/63 | 2 | с. Гунакари | ул. Школьная | Нет данных в РК | 3 | 4 | 19 | СИП | фасад-кирпич | К(1)-Б | ПВ | 1 | 42.178132 | 47.694335 | АС | Фидер №2 | 1 | 0 | СИПфасад-кирпичАС | 5 | Вариант №1.5 | Дахадаевские РЭС ПС Уркарах Новая ТП 2-12/63 | 150/5 | 0.46
3444 | Дахадаевские РЭС | ПС Уркарах Новая | 2 | ТП 2-12/63 | 2 | с. Гунакари | ул. Школьная | Нет данных в РК | 4 | 5 | 11 | СИП | фасад-кирпич | К(1)-Б | ПВ | 1 | 42.177927473245 | 47.6942613640202 | АС | Фидер №2 | 1 | 0 | СИПфасад-кирпичАС | 5 | Вариант №1.5 | Дахадаевские РЭС ПС Уркарах Новая ТП 2-12/63 | 150/5 | 0.46
3445 | Дахадаевские РЭС | ПС Уркарах Новая | 2 | ТП 2-12/63 | 2 | с. Гунакари | ул. Школьная | Нет данных в РК | 4 | 6 | 19 | СИП | фасад-кирпич | К(1)-Б | ПВ | 1 | 42.1777149056035 | 47.6946335146013 | АС | Фидер №2 | 1 | 0 | СИПфасад-кирпичАС | 5 | Вариант №1.5 | Дахадаевские РЭС ПС Уркарах Новая ТП 2-12/63 | 150/5 | 0.46
3446 | Дахадаевские РЭС | ПС Уркарах Новая | 2 | ТП 2-12/63 | 2 | с. Гунакари | ул. Школьная | Нет данных в РК | 5 | 7 | 19 | СИП | фасад-кирпич | К(1)-Б | ПВ | 1 | 42.177981 | 47.694778 | АС | Фидер №2 | 1 | 0 | СИПфасад-кирпичАС | 5 | Вариант №1.5 | Дахадаевские РЭС ПС Уркарах Новая ТП 2-12/63 | 150/5 | 0.46
3450 | Дахадаевские РЭС | ПС Уркарах Новая | 2 | ТП 2-12/63 | 2 | с. Гунакари | ул. Школьная | Нет данных в РК | 9 | 11 | 22 | СИП | фасад-кирпич | К(1)-Б | ПВ | 1 | 42.176698 | 47.69422 | АС | Фидер №2 | 1 | 0 | СИПфасад-кирпичАС | 5 | Вариант №1.5 | Дахадаевские РЭС ПС Уркарах Новая ТП 2-12/63 | 150/5 | 0.46
3452 | Дахадаевские РЭС | ПС Уркарах Новая | 2 | ТП 2-12/63 | 2 | с. Гунакари | ул. Школьная | Нет данных в РК | 10 | 13 | 25 | СИП | фасад-кирпич | К(1)-Б | ПВ | 1 | 42.176451 | 47.694753 | АС | Фидер №2 | 1 | 0 | СИПфасад-кирпичАС | 5 | Вариант №1.5 | Дахадаевские РЭС ПС Уркарах Новая ТП 2-12/63 | 150/5 | 0.46
3453 | Дахадаевские РЭС | ПС Уркарах Новая | 2 | ТП 2-12/63 | 2 | с. Гунакари | ул. Школьная | Нет данных в РК | 10 | 14 | 10 | СИП | фасад-кирпич | К(1)-Б | ПВ | 1 | 42.176254 | 47.694873 | АС | Фидер №2 | 1 | 0 | СИПфасад-кирпичАС | 5 | Вариант №1.5 | Дахадаевские РЭС ПС Уркарах Новая ТП 2-12/63 | 150/5 | 0.46
3455 | Дахадаевские РЭС | ПС Уркарах Новая | 2 | ТП 2-12/63 | 2 | с. Гунакари | ул. Школьная | Нет данных в РК | 13 | 16 | 15 | СИП | фасад-кирпич | К(1)-Б | ПВ | 1 | 42.175258 | 47.694926 | АС | Фидер №2 | 1 | 0 | СИПфасад-кирпичАС | 5 | Вариант №1.5 | Дахадаевские РЭС ПС Уркарах Новая ТП 2-12/63 | 150/5 | 0.46
3456 | Дахадаевские РЭС | ПС Уркарах Новая | 2 | ТП 2-12/63 | 2 | с. Гунакари | ул. Школьная | Нет данных в РК | 16 | 17 | 16 | СИП | фасад-кирпич | К(1)-Б | ПВ | 1 | 42.176619 | 47.695505 | АС | Фидер №2 | 1 | 0 | СИПфасад-кирпичАС | 5 | Вариант №1.5 | Дахадаевские РЭС ПС Уркарах Новая ТП 2-12/63 | 150/5 | 0.46
3458 | Дахадаевские РЭС | ПС Уркарах Новая | 2 | ТП 2-12/63 | 2 | с. Гунакари | Нет данных в РК | Нет данных в РК | 17 | 19 | 23 | СИП | фасад-кирпич | К(1)-Б | ПВ | 1 | 42.176671 | 47.696207 | АС | Фидер №2 | 1 | 0 | СИПфасад-кирпичАС | 5 | Вариант №1.5 | Дахадаевские РЭС ПС Уркарах Новая ТП 2-12/63 | 150/5 | 0.46
4923 | Дахадаевские РЭС | ПС Уркарах Новая | 3 | ТП 3-15/400 | 2 | с. Зильбачи | Центральная улица | Нет данных в РК | 8 | 13 | 8 | СИП | фасад-кирпич | К(1)-Б | ПВ | 1 | 42.139424 | 47.720861 | АС | Фидер №3 | 1 | 0 | СИПфасад-кирпичАС | 5 | Вариант №1.5 | Дахадаевские РЭС ПС Уркарах Новая ТП 3-15/400 | 800/5 | 0.44
4926 | Дахадаевские РЭС | ПС Уркарах Новая | 3 | ТП 3-15/400 | 2 | с. Зильбачи | Центральная улица | Нет данных в РК | 8 | 16 | 12 | СИП | фасад-кирпич | К(1)-Б | ПВ | 1 | 42.139321 | 47.720884 | АС | Фидер №3 | 1 | 0 | СИПфасад-кирпичАС | 5 | Вариант №1.5 | Дахадаевские РЭС ПС Уркарах Новая ТП 3-15/400 | 800/5 | 0.44
4932 | Дахадаевские РЭС | ПС Уркарах Новая | 3 | ТП 3-15/400 | 2 | с. Зильбачи | Центральная улица | Нет данных в РК | 9 | 22 | 13 | СИП | фасад-кирпич | К(1)-Б | ПВ | 1 | 42.139076 | 47.720918 | АС | Фидер №3 | 1 | 0 | СИПфасад-кирпичАС | 5 | Вариант №1.5 | Дахадаевские РЭС ПС Уркарах Новая ТП 3-15/400 | 800/5 | 0.44
4952 | Дахадаевские РЭС | ПС Уркарах Новая | 3 | ТП 3-15/400 | 2 | с. Зильбачи | Центральная улица | Нет данных в РК | 14 | 42 | 7 | СИП | фасад-кирпич | К(1)-Б | ПВ | 1 | 42.138589 | 47.721195 | АС | Фидер №3 | 1 | 0 | СИПфасад-кирпичАС | 5 | Вариант №1.5 | Дахадаевские РЭС ПС Уркарах Новая ТП 3-15/400 | 800/5 | 0.44
4953 | Дахадаевские РЭС | ПС Уркарах Новая | 3 | ТП 3-15/400 | 2 | с. Зильбачи | Центральная улица | Нет данных в РК | 14 | 44 | 7 | СИП | фасад-кирпич | К(1)-Б | ПВ | 1 | 42.138529 | 47.721088 | АС | Фидер №3 | 1 | 0 | СИПфасад-кирпичАС | 5 | Вариант №1.5 | Дахадаевские РЭС ПС Уркарах Новая ТП 3-15/400 | 800/5 | 0.44
4965 | Дахадаевские РЭС | ПС Уркарах Новая | 3 | ТП 3-15/400 | 2 | с. Зильбачи | Молодёжная улица | Нет данных в РК | 22 | 54 | 14 | СИП | фасад-кирпич | К(1)-Б | ПВ | 1 | 42.141438 | 47.718543 | АС | Фидер №3 | 1 | 0 | СИПфасад-кирпичАС | 5 | Вариант №1.5 | Дахадаевские РЭС ПС Уркарах Новая ТП 3-15/400 | 800/5 | 0.44
4967 | Дахадаевские РЭС | ПС Уркарах Новая | 3 | ТП 3-15/400 | 2 | с. Зильбачи | Молодёжная улица | Нет данных в РК | 24 | 57 | 7 | СИП | фасад-кирпич | К(1)-Б | ПВ | 1 | 42.141595 | 47.718387 | АС | Фидер №3 | 1 | 0 | СИПфасад-кирпичАС | 5 | Вариант №1.5 | Дахадаевские РЭС ПС Уркарах Новая ТП 3-15/400 | 800/5 | 0.44
4982 | Дахадаевские РЭС | ПС Уркарах Новая | 3 | ТП 3-15/400 | 2 | с. Зильбачи | Кудагинская улица | Нет данных в РК | 32 | 71 | 19 | СИП | фасад-кирпич | К(1)-Б | ПВ | 1 | 42.14368 | 47.72087 | АС | Фидер №3 | 1 | 0 | СИПфасад-кирпичАС | 5 | Вариант №1.5 | Дахадаевские РЭС ПС Уркарах Новая ТП 3-15/400 | 800/5 | 0.44
4983 | Дахадаевские РЭС | ПС Уркарах Новая | 3 | ТП 3-15/400 | 2 | с. Зильбачи | Кудагинская улица | Нет данных в РК | 34 | 73 | 13 | СИП | фасад-кирпич | К(1)-Б | ПВ | 1 | 42.143412 | 47.721776 | АС | Фидер №3 | 1 | 0 | СИПфасад-кирпичАС | 5 | Вариант №1.5 | Дахадаевские РЭС ПС Уркарах Новая ТП 3-15/400 | 800/5 | 0.44
4984 | Дахадаевские РЭС | ПС Уркарах Новая | 3 | ТП 3-15/400 | 2 | с. Зильбачи | Кудагинская улица | Нет данных в РК | 34 | 74 | 24 | СИП | фасад-кирпич | К(1)-Б | ПВ | 1 | 42.143341 | 47.721566 | АС | Фидер №3 | 1 | 0 | СИПфасад-кирпичАС | 5 | Вариант №1.5 | Дахадаевские РЭС ПС Уркарах Новая ТП 3-15/400 | 800/5 | 0.44
4987 | Дахадаевские РЭС | ПС Уркарах Новая | 3 | ТП 3-15/400 | 2 | с. Зильбачи | Кудагинская улица | Нет данных в РК | 35 | 78 | 16 | СИП | фасад-кирпич | К(1)-Б | ПВ | 1 | 42.143275 | 47.722393 | АС | Фидер №3 | 1 | 0 | СИПфасад-кирпичАС | 5 | Вариант №1.5 | Дахадаевские РЭС ПС Уркарах Новая ТП 3-15/400 | 800/5 | 0.44
4988 | Дахадаевские РЭС | ПС Уркарах Новая | 3 | ТП 3-15/400 | 2 | с. Зильбачи | Кудагинская улица | Нет данных в РК | 35 | 79 | 20 | СИП | фасад-кирпич | К(1)-Б | ПВ | 1 | 42.143275 | 47.722407 | АС | Фидер №3 | 1 | 0 | СИПфасад-кирпичАС | 5 | Вариант №1.5 | Дахадаевские РЭС ПС Уркарах Новая ТП 3-15/400 | 800/5 | 0.44
5022 | Дахадаевские РЭС | ПС Уркарах Новая | 3 | ТП 3-15/400 | 2 | с. Зильбачи | Кудагинская улица | Нет данных в РК | 73 | 116 | 16 | СИП | фасад-кирпич | К(1)-Б | ПВ | 1 | 42.143917 | 47.720804 | АС | Фидер №3 | 1 | 0 | СИПфасад-кирпичАС | 5 | Вариант №1.5 | Дахадаевские РЭС ПС Уркарах Новая ТП 3-15/400 | 800/5 | 0.44
5031 | Дахадаевские РЭС | ПС Уркарах Новая | 3 | ТП 3-15/400 | 2 | с. Зильбачи | Полевая улица | Нет данных в РК | 77 | 125 | 17 | СИП | фасад-кирпич | К(1)-Б | ПВ | 1 | 42.144615 | 47.722219 | АС | Фидер №3 | 1 | 0 | СИПфасад-кирпичАС | 5 | Вариант №1.5 | Дахадаевские РЭС ПС Уркарах Новая ТП 3-15/400 | 800/5 | 0.44
6495 | Дахадаевские РЭС | ПС Уркарах Новая | 5 | ТП 5-3/250 | 2 | с. Кища | Рассветная ул. | Нет данных в РК | 1 | 2 | 12 | СИП | фасад-кирпич | К(1)-Б | ПВ | 1 | 42.1742915186051 | 47.5886225500029 | АС | Фидер №5 | 1 | 0 | СИПфасад-кирпичАС | 5 | Вариант №1.5 | Дахадаевские РЭС ПС Уркарах Новая ТП 5-3/250 | 500/5 | 0.21
6497 | Дахадаевские РЭС | ПС Уркарах Новая | 5 | ТП 5-3/250 | 2 | с. Кища | Рассветная ул. | Нет данных в РК | 2 | 4 | 13 | СИП | фасад-кирпич | К(1)-Б | ПВ | 1 | 42.1741636223745 | 47.5883727001991 | АС | Фидер №5 | 1 | 0 | СИПфасад-кирпичАС | 5 | Вариант №1.5 | Дахадаевские РЭС ПС Уркарах Новая ТП 5-3/250 | 500/5 | 0.21
6500 | Дахадаевские РЭС | ПС Уркарах Новая | 5 | ТП 5-3/250 | 2 | с. Кища | Рассветная ул. | Нет данных в РК | 3 | 7 | 23 | СИП | фасад-кирпич | К(1)-Б | ПВ | 1 | 42.1737858914794 | 47.5878597726496 | АС | Фидер №5 | 1 | 0 | СИПфасад-кирпичАС | 5 | Вариант №1.5 | Дахадаевские РЭС ПС Уркарах Новая ТП 5-3/250 | 500/5 | 0.21
6503 | Дахадаевские РЭС | ПС Уркарах Новая | 5 | ТП 5-3/250 | 2 | с. Кища | Рассветная ул. | Нет данных в РК | 4 | 10 | 15 | СИП | фасад-кирпич | К(1)-Б | ПВ | 1 | 42.1737690111528 | 47.5877700162163 | АС | Фидер №5 | 1 | 0 | СИПфасад-кирпичАС | 5 | Вариант №1.5 | Дахадаевские РЭС ПС Уркарах Новая ТП 5-3/250 | 500/5 | 0.21
6504 | Дахадаевские РЭС | ПС Уркарах Новая | 5 | ТП 5-3/250 | 2 | с. Кища | Рассветная ул. | Нет данных в РК | 4 | 11 | 16 | СИП | фасад-кирпич | К(1)-Б | ПВ | 1 | 42.173756 | 47.587664 | АС | Фидер №5 | 1 | 0 | СИПфасад-кирпичАС | 5 | Вариант №1.5 | Дахадаевские РЭС ПС Уркарах Новая ТП 5-3/250 | 500/5 | 0.21
6508 | Дахадаевские РЭС | ПС Уркарах Новая | 5 | ТП 5-3/250 | 2 | с. Кища | Рассветная ул. | Нет данных в РК | 5 | 15 | 19 | СИП | фасад-кирпич | К(1)-Б | ПВ | 1 | 42.173485 | 47.587418 | АС | Фидер №5 | 1 | 0 | СИПфасад-кирпичАС | 5 | Вариант №1.5 | Дахадаевские РЭС ПС Уркарах Новая ТП 5-3/250 | 500/5 | 0.21
6509 | Дахадаевские РЭС | ПС Уркарах Новая | 5 | ТП 5-3/250 | 2 | с. Кища | Центральная ул. | Нет данных в РК | 6 | 16 | 15 | СИП | фасад-кирпич | К(1)-Б | ПВ | 1 | 42.173292 | 47.587016 | АС | Фидер №5 | 1 | 0 | СИПфасад-кирпичАС | 5 | Вариант №1.5 | Дахадаевские РЭС ПС Уркарах Новая ТП 5-3/250 | 500/5 | 0.21
6512 | Дахадаевские РЭС | ПС Уркарах Новая | 5 | ТП 5-3/250 | 2 | с. Кища | Центральная ул. | Нет данных в РК | 6 | 19 | 13 | СИП | фасад-кирпич | К(1)-Б | ПВ | 1 | 42.17352 | 47.586878 | АС | Фидер №5 | 1 | 0 | СИПфасад-кирпичАС | 5 | Вариант №1.5 | Дахадаевские РЭС ПС Уркарах Новая ТП 5-3/250 | 500/5 | 0.21
6514 | Дахадаевские РЭС | ПС Уркарах Новая | 5 | ТП 5-3/250 | 2 | с. Кища | Центральная ул. | Нет данных в РК | 7 | 21 | 9 | СИП | фасад-кирпич | К(1)-Б | ПВ | 1 | 42.1733951537816 | 47.5866647843262 | АС | Фидер №5 | 1 | 0 | СИПфасад-кирпичАС | 5 | Вариант №1.5 | Дахадаевские РЭС ПС Уркарах Новая ТП 5-3/250 | 500/5 | 0.21
6515 | Дахадаевские РЭС | ПС Уркарах Новая | 5 | ТП 5-3/250 | 2 | с. Кища | Центральная ул. | Нет данных в РК | 7 | 22 | 16 | СИП | фасад-кирпич | К(1)-Б | ПВ | 1 | 42.1735423617017 | 47.5867004380481 | АС | Фидер №5 | 1 | 0 | СИПфасад-кирпичАС | 5 | Вариант №1.5 | Дахадаевские РЭС ПС Уркарах Новая ТП 5-3/250 | 500/5 | 0.21
6519 | Дахадаевские РЭС | ПС Уркарах Новая | 5 | ТП 5-3/250 | 2 | с. Кища | Центральная ул. | Нет данных в РК | 8 | 26 | 23 | СИП | фасад-кирпич | К(1)-Б | ПВ | 1 | 42.173713882883 | 47.5862081315449 | АС | Фидер №5 | 1 | 0 | СИПфасад-кирпичАС | 5 | Вариант №1.5 | Дахадаевские РЭС ПС Уркарах Новая ТП 5-3/250 | 500/5 | 0.21
6528 | Дахадаевские РЭС | ПС Уркарах Новая | 5 | ТП 5-3/250 | 2 | с. Кища | Сана | Нет данных в РК | 13 | 35 | 17 | СИП | фасад-кирпич | К(1)-Б | ПВ | 1 | 42.1737906796331 | 47.5838358912839 | АС | Фидер №5 | 1 | 0 | СИПфасад-кирпичАС | 5 | Вариант №1.5 | Дахадаевские РЭС ПС Уркарах Новая ТП 5-3/250 | 500/5 | 0.21
6531 | Дахадаевские РЭС | ПС Уркарах Новая | 5 | ТП 5-3/250 | 2 | с. Кища | Сана | Нет данных в РК | 14 | 38 | 16 | СИП | фасад-кирпич | К(1)-Б | ПВ | 1 | 42.1737614436653 | 47.5843157144134 | АС | Фидер №5 | 1 | 0 | СИПфасад-кирпичАС | 5 | Вариант №1.5 | Дахадаевские РЭС ПС Уркарах Новая ТП 5-3/250 | 500/5 | 0.21
6539 | Дахадаевские РЭС | ПС Уркарах Новая | 5 | ТП 5-3/250 | 2 | с. Кища | Центральная ул. | Нет данных в РК | 17 | 47 | 21 | СИП | фасад-кирпич | К(1)-Б | ПВ | 1 | 42.1729929882956 | 47.5870748448898 | АС | Фидер №5 | 1 | 0 | СИПфасад-кирпичАС | 5 | Вариант №1.5 | Дахадаевские РЭС ПС Уркарах Новая ТП 5-3/250 | 500/5 | 0.21
6563 | Дахадаевские РЭС | ПС Уркарах Новая | 5 | ТП 5-3/250 | 2 | с. Кища | Рассветная ул. | Нет данных в РК | 31 | 71 | 12 | СИП | фасад-кирпич | К(1)-Б | ПВ | 1 | 42.1739190411233 | 47.5877474653027 | АС | Фидер №5 | 1 | 0 | СИПфасад-кирпичАС | 5 | Вариант №1.5 | Дахадаевские РЭС ПС Уркарах Новая ТП 5-3/250 | 500/5 | 0.21
6566 | Дахадаевские РЭС | ПС Уркарах Новая | 5 | ТП 5-3/250 | 2 | с. Кища | Рассветная ул. | Нет данных в РК | 31 | 74 | 21 | СИП | фасад-кирпич | К(1)-Б | ПВ | 1 | 42.1739783675378 | 47.5873616833196 | АС | Фидер №5 | 1 | 0 | СИПфасад-кирпичАС | 5 | Вариант №1.5 | Дахадаевские РЭС ПС Уркарах Новая ТП 5-3/250 | 500/5 | 0.21
6574 | Дахадаевские РЭС | ПС Уркарах Новая | 5 | ТП 5-3/250 | 2 | с. Кища | Солнечная ул. | Нет данных в РК | 33 | 82 | 22 | СИП | фасад-кирпич | К(1)-Б | ПВ | 1 | 42.1737044865386 | 47.5885580436424 | АС | Фидер №5 | 1 | 0 | СИПфасад-кирпичАС | 5 | Вариант №1.5 | Дахадаевские РЭС ПС Уркарах Новая ТП 5-3/250 | 500/5 | 0.21
6577 | Дахадаевские РЭС | ПС Уркарах Новая | 5 | ТП 5-3/250 | 2 | с. Кища | Центральная ул. | Нет данных в РК | 38 | 45 | 22 | СИП | фасад-кирпич | К(1)-Б | ПВ | 1 | 42.1734060000018 | 47.5878853388825 | АС | Фидер №5 | 1 | 0 | СИПфасад-кирпичАС | 5 | Вариант №1.5 | Дахадаевские РЭС ПС Уркарах Новая ТП 5-3/250 | 500/5 | 0.21
6578 | Дахадаевские РЭС | ПС Уркарах Новая | 5 | ТП 5-3/250 | 2 | с. Кища | Центральная ул. | Нет данных в РК | 38 | 86 | 18 | СИП | фасад-кирпич | К(1)-Б | ПВ | 1 | 42.1730265266712 | 47.5877369839061 | АС | Фидер №5 | 1 | 0 | СИПфасад-кирпичАС | 5 | Вариант №1.5 | Дахадаевские РЭС ПС Уркарах Новая ТП 5-3/250 | 500/5 | 0.21
6580 | Дахадаевские РЭС | ПС Уркарах Новая | 5 | ТП 5-3/250 | 2 | с. Кища | Центральная ул. | Нет данных в РК | 38 | 88 | 16 | СИП | фасад-кирпич | К(1)-Б | ПВ | 1 | 42.1729048858994 | 47.5873361655201 | АС | Фидер №5 | 1 | 0 | СИПфасад-кирпичАС | 5 | Вариант №1.5 | Дахадаевские РЭС ПС Уркарах Новая ТП 5-3/250 | 500/5 | 0.21
6737 | Дахадаевские РЭС | ПС Уркарах Новая | 5 | ТП 5-4/250 | 2 | с. Кища | Северная ул. | Нет данных в РК | 2 | 5 | 12 | СИП | фасад-кирпич | К(1)-Б | ПВ | 1 | 42.1775456650252 | 47.5829864212784 | АС | Фидер №5 | 1 | 0 | СИПфасад-кирпичАС | 5 | Вариант №1.5 | Дахадаевские РЭС ПС Уркарах Новая ТП 5-4/250 | 500/5 | 0.18
6743 | Дахадаевские РЭС | ПС Уркарах Новая | 5 | ТП 5-4/250 | 2 | с. Кища | Северная ул. | Нет данных в РК | 4 | 11 | 17 | СИП | фасад-кирпич | К(1)-Б | ПВ | 1 | 42.178006 | 47.582923 | АС | Фидер №5 | 1 | 0 | СИПфасад-кирпичАС | 5 | Вариант №1.5 | Дахадаевские РЭС ПС Уркарах Новая ТП 5-4/250 | 500/5 | 0.18
6746 | Дахадаевские РЭС | ПС Уркарах Новая | 5 | ТП 5-4/250 | 2 | с. Кища | Северная ул. | Нет данных в РК | 5 | 14 | 16 | СИП | фасад-кирпич | К(1)-Б | ПВ | 1 | 42.1781734180281 | 47.5822799884326 | АС | Фидер №5 | 1 | 0 | СИПфасад-кирпичАС | 5 | Вариант №1.5 | Дахадаевские РЭС ПС Уркарах Новая ТП 5-4/250 | 500/5 | 0.18
6756 | Дахадаевские РЭС | ПС Уркарах Новая | 5 | ТП 5-4/250 | 2 | с. Кища | Цандалая | Нет данных в РК | 13 | 24 | 8 | СИП | фасад-кирпич | К(1)-Б | ПВ | 1 | 42.178641001932 | 47.5808044641173 | АС | Фидер №5 | 1 | 0 | СИПфасад-кирпичАС | 5 | Вариант №1.5 | Дахадаевские РЭС ПС Уркарах Новая ТП 5-4/250 | 500/5 | 0.18
6766 | Дахадаевские РЭС | ПС Уркарах Новая | 5 | ТП 5-4/250 | 2 | с. Кища | Цандалая | Нет данных в РК | 16 | 35 | 20 | СИП | фасад-кирпич | К(1)-Б | ПВ | 1 | 42.1794609141271 | 47.5792114449144 | АС | Фидер №5 | 1 | 0 | СИПфасад-кирпичАС | 5 | Вариант №1.5 | Дахадаевские РЭС ПС Уркарах Новая ТП 5-4/250 | 500/5 | 0.18
6773 | Дахадаевские РЭС | ПС Уркарах Новая | 5 | ТП 5-4/250 | 2 | с. Кища | Северная ул. | Нет данных в РК | 18 | 42 | 26 | СИП | фасад-кирпич | К(1)-Б | ПВ | 1 | 42.1798782421965 | 47.5784879722973 | АС | Фидер №5 | 1 | 0 | СИПфасад-кирпичАС | 5 | Вариант №1.5 | Дахадаевские РЭС ПС Уркарах Новая ТП 5-4/250 | 500/5 | 0.18
6776 | Дахадаевские РЭС | ПС Уркарах Новая | 5 | ТП 5-4/250 | 2 | с. Кища | Северная ул. | Нет данных в РК | 21 | 46 | 22 | СИП | фасад-кирпич | К(1)-Б | ПВ | 1 | 42.1798055337643 | 47.5793531265652 | АС | Фидер №5 | 1 | 0 | СИПфасад-кирпичАС | 5 | Вариант №1.5 | Дахадаевские РЭС ПС Уркарах Новая ТП 5-4/250 | 500/5 | 0.18
6779 | Дахадаевские РЭС | ПС Уркарах Новая | 5 | ТП 5-4/250 | 2 | с. Кища | Северная ул. | Нет данных в РК | 22 | 49 | 11 | СИП | фасад-кирпич | К(1)-Б | ПВ | 1 | 42.1790893182477 | 47.5805569462664 | АС | Фидер №5 | 1 | 0 | СИПфасад-кирпичАС | 5 | Вариант №1.5 | Дахадаевские РЭС ПС Уркарах Новая ТП 5-4/250 | 500/5 | 0.18
6781 | Дахадаевские РЭС | ПС Уркарах Новая | 5 | ТП 5-4/250 | 2 | с. Кища | Северная ул. | Нет данных в РК | 23 | 51 | 25 | СИП | фасад-кирпич | К(1)-Б | ПВ | 1 | 42.1793762600008 | 47.5804240347014 | АС | Фидер №5 | 1 | 0 | СИПфасад-кирпичАС | 5 | Вариант №1.5 | Дахадаевские РЭС ПС Уркарах Новая ТП 5-4/250 | 500/5 | 0.18
6791 | Дахадаевские РЭС | ПС Уркарах Новая | 5 | ТП 5-4/250 | 2 | с. Кища | Цандалая | Нет данных в РК | 26 | 61 | 19 | СИП | фасад-кирпич | К(1)-Б | ПВ | 1 | 42.1779447219847 | 47.58159176846 | АС | Фидер №5 | 1 | 0 | СИПфасад-кирпичАС | 5 | Вариант №1.5 | Дахадаевские РЭС ПС Уркарах Новая ТП 5-4/250 | 500/5 | 0.18
6930 | Дахадаевские РЭС | ПС Уркарах Новая | 5 | ТП 5-5/250 | 2 | с. Кища | Цандалая | Нет данных в РК | 1 | 2 | 19 | СИП | фасад-кирпич | К(1)-Б | ПВ | 1 | 42.1784120373999 | 47.5806963002023 | АС | Фидер №5 | 1 | 0 | СИПфасад-кирпичАС | 5 | Вариант №1.5 | Дахадаевские РЭС ПС Уркарах Новая ТП 5-5/250 | 500/5 | 0.19
6935 | Дахадаевские РЭС | ПС Уркарах Новая | 5 | ТП 5-5/250 | 2 | с. Кища | Цандалая | Нет данных в РК | 3 | 7 | 22 | СИП | фасад-кирпич | К(1)-Б | ПВ | 1 | 42.1786191039552 | 47.5803470843908 | АС | Фидер №5 | 1 | 0 | СИПфасад-кирпичАС | 5 | Вариант №1.5 | Дахадаевские РЭС ПС Уркарах Новая ТП 5-5/250 | 500/5 | 0.19
6947 | Дахадаевские РЭС | ПС Уркарах Новая | 5 | ТП 5-5/250 | 2 | с. Кища | Цандалая | Нет данных в РК | 11 | 20 | 25 | СИП | фасад-кирпич | К(1)-Б | ПВ | 1 | 42.1790278932085 | 47.5788024177635 | АС | Фидер №5 | 1 | 0 | СИПфасад-кирпичАС | 5 | Вариант №1.5 | Дахадаевские РЭС ПС Уркарах Новая ТП 5-5/250 | 500/5 | 0.19
6952 | Дахадаевские РЭС | ПС Уркарах Новая | 5 | ТП 5-5/250 | 2 | с. Кища | Центральная ул. | Нет данных в РК | 14 | 25 | 20 | СИП | фасад-кирпич | К(1)-Б | ПВ | 1 | 42.1787509386925 | 47.5782984066023 | АС | Фидер №5 | 1 | 0 | СИПфасад-кирпичАС | 5 | Вариант №1.5 | Дахадаевские РЭС ПС Уркарах Новая ТП 5-5/250 | 500/5 | 0.19
6954 | Дахадаевские РЭС | ПС Уркарах Новая | 5 | ТП 5-5/250 | 2 | с. Кища | Центральная ул. | Нет данных в РК | 15 | 27 | 15 | СИП | фасад-кирпич | К(1)-Б | ПВ | 1 | 42.179226780889 | 47.5777516444703 | АС | Фидер №5 | 1 | 0 | СИПфасад-кирпичАС | 5 | Вариант №1.5 | Дахадаевские РЭС ПС Уркарах Новая ТП 5-5/250 | 500/5 | 0.19
6955 | Дахадаевские РЭС | ПС Уркарах Новая | 5 | ТП 5-5/250 | 2 | с. Кища | Центральная ул. | Нет данных в РК | 15 | 28 | 23 | СИП | фасад-кирпич | К(1)-Б | ПВ | 1 | 42.1793270027367 | 47.5777600978624 | АС | Фидер №5 | 1 | 0 | СИПфасад-кирпичАС | 5 | Вариант №1.5 | Дахадаевские РЭС ПС Уркарах Новая ТП 5-5/250 | 500/5 | 0.19
6957 | Дахадаевские РЭС | ПС Уркарах Новая | 5 | ТП 5-5/250 | 2 | с. Кища | Центральная ул. | Нет данных в РК | 15 | 30 | 14 | СИП | фасад-кирпич | К(1)-Б | ПВ | 1 | 42.1789726304682 | 47.5777796894383 | АС | Фидер №5 | 1 | 0 | СИПфасад-кирпичАС | 5 | Вариант №1.5 | Дахадаевские РЭС ПС Уркарах Новая ТП 5-5/250 | 500/5 | 0.19
6961 | Дахадаевские РЭС | ПС Уркарах Новая | 5 | ТП 5-5/250 | 2 | с. Кища | Центральная ул. | Нет данных в РК | 16 | 33 | 14 | СИП | фасад-кирпич | К(1)-Б | ПВ | 1 | 42.179372 | 47.577006 | АС | Фидер №5 | 1 | 0 | СИПфасад-кирпичАС | 5 | Вариант №1.5 | Дахадаевские РЭС ПС Уркарах Новая ТП 5-5/250 | 500/5 | 0.19
6972 | Дахадаевские РЭС | ПС Уркарах Новая | 5 | ТП 5-5/250 | 2 | с. Кища | Центральная ул. | Нет данных в РК | 20 | 44 | 22 | СИП | фасад-кирпич | К(1)-Б | ПВ | 1 | 42.1794827529522 | 47.5775182731881 | АС | Фидер №5 | 1 | 0 | СИПфасад-кирпичАС | 5 | Вариант №1.5 | Дахадаевские РЭС ПС Уркарах Новая ТП 5-5/250 | 500/5 | 0.19
6988 | Дахадаевские РЭС | ПС Уркарах Новая | 5 | ТП 5-5/250 | 2 | с. Кища | Центральная ул. | Нет данных в РК | 25 | 60 | 7 | СИП | фасад-кирпич | К(1)-Б | ПВ | 1 | 42.179768 | 47.575651 | АС | Фидер №5 | 1 | 0 | СИПфасад-кирпичАС | 5 | Вариант №1.5 | Дахадаевские РЭС ПС Уркарах Новая ТП 5-5/250 | 500/5 | 0.19
6996 | Дахадаевские РЭС | ПС Уркарах Новая | 5 | ТП 5-5/250 | 2 | с. Кища | Центральная ул. | Нет данных в РК | 27 | 69 | 25 | СИП | фасад-кирпич | К(1)-Б | ПВ | 1 | 42.1786033281224 | 47.5787183611108 | АС | Фидер №5 | 1 | 0 | СИПфасад-кирпичАС | 5 | Вариант №1.5 | Дахадаевские РЭС ПС Уркарах Новая ТП 5-5/250 | 500/5 | 0.19
6999 | Дахадаевские РЭС | ПС Уркарах Новая | 5 | ТП 5-5/250 | 2 | с. Кища | Садовая ул. | Нет данных в РК | 29 | 72 | 15 | СИП | фасад-кирпич | К(1)-Б | ПВ | 1 | 42.1783928071204 | 47.5779990426894 | АС | Фидер №5 | 1 | 0 | СИПфасад-кирпичАС | 5 | Вариант №1.5 | Дахадаевские РЭС ПС Уркарах Новая ТП 5-5/250 | 500/5 | 0.19
7005 | Дахадаевские РЭС | ПС Уркарах Новая | 5 | ТП 5-5/250 | 2 | с. Кища | Центральная ул. | Нет данных в РК | 33 | 78 | 17 | СИП | фасад-кирпич | К(1)-Б | ПВ | 1 | 42.1782030163161 | 47.5799689856938 | АС | Фидер №5 | 1 | 0 | СИПфасад-кирпичАС | 5 | Вариант №1.5 | Дахадаевские РЭС ПС Уркарах Новая ТП 5-5/250 | 500/5 | 0.19
7426 | Дахадаевские РЭС | ПС Уркарах Новая | 5 | ТП 5-11/63 | 2 | с. Харбук | Школьная ул. | Нет данных в РК | 3 | 2 | 16 | СИП | фасад-кирпич | К(1)-Б | ПВ | 1 | 42.15400522 | 47.53090381 | АС | Фидер №5 | 1 | 0 | СИПфасад-кирпичАС | 5 | Вариант №1.5 | Дахадаевские РЭС ПС Уркарах Новая ТП 5-11/63 | 150/5 | 0.44
7427 | Дахадаевские РЭС | ПС Уркарах Новая | 5 | ТП 5-11/63 | 2 | с. Харбук | Школьная ул. | Нет данных в РК | 4 | 4 | 15 | СИП | фасад-кирпич | К(1)-Б | ПВ | 1 | 42.15364517 | 47.53136302 | АС | Фидер №5 | 1 | 0 | СИПфасад-кирпичАС | 5 | Вариант №1.5 | Дахадаевские РЭС ПС Уркарах Новая ТП 5-11/63 | 150/5 | 0.44
7431 | Дахадаевские РЭС | ПС Уркарах Новая | 5 | ТП 5-11/63 | 2 | с. Харбук | Школьная ул. | Нет данных в РК | 14 | 12 | 19 | СИП | фасад-кирпич | К(1)-Б | ПВ | 1 | 42.15378631 | 47.52955169 | АС | Фидер №5 | 1 | 0 | СИПфасад-кирпичАС | 5 | Вариант №1.5 | Дахадаевские РЭС ПС Уркарах Новая ТП 5-11/63 | 150/5 | 0.44
7483 | Дахадаевские РЭС | ПС Уркарах Новая | 5 | ТП 5-12/250 | 2 | с. Харбук | ул. К. М. Магомедова | Нет данных в РК | 2 | 1 | 7 | СИП | фасад-кирпич | К(1)-Б | ПВ | 1 | 42.156399 | 47.533155 | АС | Фидер №5 | 1 | 0 | СИПфасад-кирпичАС | 5 | Вариант №1.5 | Дахадаевские РЭС ПС Уркарах Новая ТП 5-12/250 | 500/5 | 0.39
7484 | Дахадаевские РЭС | ПС Уркарах Новая | 5 | ТП 5-12/250 | 2 | с. Харбук | ул. К. М. Магомедова | Нет данных в РК | 3 | 3 | 17 | СИП | фасад-кирпич | К(1)-Б | ПВ | 1 | 42.156449 | 47.533329 | АС | Фидер №5 | 1 | 0 | СИПфасад-кирпичАС | 5 | Вариант №1.5 | Дахадаевские РЭС ПС Уркарах Новая ТП 5-12/250 | 500/5 | 0.39
7487 | Дахадаевские РЭС | ПС Уркарах Новая | 5 | ТП 5-12/250 | 2 | с. Харбук | ул. К. М. Магомедова | Нет данных в РК | 6 | 9 | 20 | СИП | фасад-кирпич | К(1)-Б | ПВ | 1 | 42.156301 | 47.533316 | АС | Фидер №5 | 1 | 0 | СИПфасад-кирпичАС | 5 | Вариант №1.5 | Дахадаевские РЭС ПС Уркарах Новая ТП 5-12/250 | 500/5 | 0.39
7488 | Дахадаевские РЭС | ПС Уркарах Новая | 5 | ТП 5-12/250 | 2 | с. Харбук | Молодёжная ул. | Нет данных в РК | 7 | 11 | 20 | СИП | фасад-кирпич | К(1)-Б | ПВ | 1 | 42.156239 | 47.534282 | АС | Фидер №5 | 1 | 0 | СИПфасад-кирпичАС | 5 | Вариант №1.5 | Дахадаевские РЭС ПС Уркарах Новая ТП 5-12/250 | 500/5 | 0.39
7489 | Дахадаевские РЭС | ПС Уркарах Новая | 5 | ТП 5-12/250 | 2 | с. Харбук | Нет данных в РК | Нет данных в РК | 7 | 13 | 23 | СИП | фасад-кирпич | К(1)-Б | ПВ | 1 | 42.156547 | 47.534523 | АС | Фидер №5 | 1 | 0 | СИПфасад-кирпичАС | 5 | Вариант №1.5 | Дахадаевские РЭС ПС Уркарах Новая ТП 5-12/250 | 500/5 | 0.39
7491 | Дахадаевские РЭС | ПС Уркарах Новая | 5 | ТП 5-12/250 | 2 | с. Харбук | Нет данных в РК | Нет данных в РК | 8 | 15 | 7 | СИП | фасад-кирпич | К(1)-Б | ПВ | 1 | 42.1563 | 47.535078 | АС | Фидер №5 | 1 | 0 | СИПфасад-кирпичАС | 5 | Вариант №1.5 | Дахадаевские РЭС ПС Уркарах Новая ТП 5-12/250 | 500/5 | 0.39
7492 | Дахадаевские РЭС | ПС Уркарах Новая | 5 | ТП 5-12/250 | 2 | с. Харбук | Нет данных в РК | Нет данных в РК | 9 | 16 | 4 | СИП | фасад-кирпич | К(1)-Б | ПВ | 1 | 42.156238 | 47.535375 | АС | Фидер №5 | 1 | 0 | СИПфасад-кирпичАС | 5 | Вариант №1.5 | Дахадаевские РЭС ПС Уркарах Новая ТП 5-12/250 | 500/5 | 0.39
7697 | Дахадаевские РЭС | ПС Уркарах Новая | 5 | ТП 5-14/250 | 2 | с. Харбук | Нет данных в РК | Нет данных в РК | 1 | 1 | 18 | СИП | фасад-кирпич | К(1)-Б | ПВ | 1 | 42.15699996 | 47.52584211 | АС | Фидер №5 | 1 | 0 | СИПфасад-кирпичАС | 5 | Вариант №1.5 | Дахадаевские РЭС ПС Уркарах Новая ТП 5-14/250 | 500/5 | 0.32
7699 | Дахадаевские РЭС | ПС Уркарах Новая | 5 | ТП 5-14/250 | 2 | с. Харбук | Нет данных в РК | Нет данных в РК | 5 | 3 | 8 | СИП | фасад-кирпич | К(1)-Б | ПВ | 1 | 42.157235 | 47.525289 | АС | Фидер №5 | 1 | 0 | СИПфасад-кирпичАС | 5 | Вариант №1.5 | Дахадаевские РЭС ПС Уркарах Новая ТП 5-14/250 | 500/5 | 0.32
7700 | Дахадаевские РЭС | ПС Уркарах Новая | 5 | ТП 5-14/250 | 2 | с. Харбук | Нет данных в РК | Нет данных в РК | 8 | 4 | 19 | СИП | фасад-кирпич | К(1)-Б | ПВ | 1 | 42.157584 | 47.524335 | АС | Фидер №5 | 1 | 0 | СИПфасад-кирпичАС | 5 | Вариант №1.5 | Дахадаевские РЭС ПС Уркарах Новая ТП 5-14/250 | 500/5 | 0.32
7704 | Дахадаевские РЭС | ПС Уркарах Новая | 5 | ТП 5-14/250 | 2 | с. Харбук | Нет данных в РК | Нет данных в РК | 13 | 9 | 12 | СИП | фасад-кирпич | К(1)-Б | ПВ | 1 | 42.157293 | 47.523632 | АС | Фидер №5 | 1 | 0 | СИПфасад-кирпичАС | 5 | Вариант №1.5 | Дахадаевские РЭС ПС Уркарах Новая ТП 5-14/250 | 500/5 | 0.32
131 | Дахадаевские РЭС | ПС Кубачи | 1 | ТП 1-2/1000 | 2 | с. Кубачи | Молодёжная улица | Нет данных в РК | 3 | 6 | 20 | СИП | фасад-кирпич | К(1)-Б | ПВ | 1 | 42.093838 | 47.599833 | АС | Фидер №1 | 1 | 0 | СИПфасад-кирпичАС | 5 | Вариант №1.5 | Дахадаевские РЭС ПС Кубачи ТП 1-2/1000 | 200/5 | 0.57
142 | Дахадаевские РЭС | ПС Кубачи | 1 | ТП 1-2/1000 | 2 | с. Кубачи | улица Ахмедхана Абакарова | Нет данных в РК | 8 | 20 | 15 | СИП | фасад-кирпич | К(1)-Б | ПВ | 1 | 42.095207 | 47.599678 | АС | Фидер №1 | 1 | 0 | СИПфасад-кирпичАС | 5 | Вариант №1.5 | Дахадаевские РЭС ПС Кубачи ТП 1-2/1000 | 200/5 | 0.57
2895 | Дахадаевские РЭС | ПС Уркарах Новая | 2 | ТП 2-4/100 | 2 | с.Бускри | ул.Школьная | Нет данных в РК | 59 | 80 | 21 | СИП | фасад-кирпич | К(1)-Б | ПВ | 1 | 42.1739324013321 | 47.6688203759793 | АС | Фидер №2 | 1 | 0 | СИПфасад-кирпичАС | 5 | Вариант №1.5 | Дахадаевские РЭС ПС Уркарах Новая ТП 2-4/100 | 200/5 | 0.41
3276 | Дахадаевские РЭС | ПС Уркарах Новая | 2 | ТП 2-10/100 | 2 | с. Дибгаши | ул. Верхняя | Нет данных в РК | 7 | 10 | 20 | СИП | фасад-кирпич | К(1)-Б | ПВ | 1 | 42.16352 | 47.692491 | АС | Фидер №2 | 1 | 0 | СИПфасад-кирпичАС | 5 | Вариант №1.5 | Дахадаевские РЭС ПС Уркарах Новая ТП 2-10/100 | 200/5 | 0.41
3283 | Дахадаевские РЭС | ПС Уркарах Новая | 2 | ТП 2-10/100 | 2 | с. Дибгаши | ул. Верхняя | Нет данных в РК | 9 | 17 | 26 | СИП | фасад-кирпич | К(1)-Б | ПВ | 1 | 42.162357 | 47.693316 | АС | Фидер №2 | 1 | 0 | СИПфасад-кирпичАС | 5 | Вариант №1.5 | Дахадаевские РЭС ПС Уркарах Новая ТП 2-10/100 | 200/5 | 0.41
3304 | Дахадаевские РЭС | ПС Уркарах Новая | 2 | ТП 2-10/100 | 2 | с. Дибгаши | ул. Верхняя | Нет данных в РК | 18 | 34 | 17 | СИП | фасад-кирпич | К(1)-Б | ПВ | 1 | 42.161487 | 47.692453 | АС | Фидер №2 | 1 | 0 | СИПфасад-кирпичАС | 5 | Вариант №1.5 | Дахадаевские РЭС ПС Уркарах Новая ТП 2-10/100 | 200/5 | 0.41
3310 | Дахадаевские РЭС | ПС Уркарах Новая | 2 | ТП 2-10/100 | 2 | с. Дибгаши | ул. Верхняя | Нет данных в РК | 19 | 40 | 15 | СИП | фасад-кирпич | К(1)-Б | ПВ | 1 | 42.1610793198214 | 47.6928789569291 | АС | Фидер №2 | 1 | 0 | СИПфасад-кирпичАС | 5 | Вариант №1.5 | Дахадаевские РЭС ПС Уркарах Новая ТП 2-10/100 | 200/5 | 0.41
3333 | Дахадаевские РЭС | ПС Уркарах Новая | 2 | ТП 2-10/100 | 2 | с. Дибгаши | ул. Верхняя | Нет данных в РК | 29 | 65 | 21 | СИП | фасад-кирпич | К(1)-Б | ПВ | 1 | 42.160748 | 47.693673 | АС | Фидер №2 | 1 | 0 | СИПфасад-кирпичАС | 5 | Вариант №1.5 | Дахадаевские РЭС ПС Уркарах Новая ТП 2-10/100 | 200/5 | 0.41
3764 | Дахадаевские РЭС | ПС Уркарах Новая | 2 | ТП 2-22/100 | 2 | с. Дибгалик | ул. Школьная | Нет данных в РК | 5 | 4 | 17 | СИП | фасад-кирпич | К(1)-Б | ПВ | 1 | 42.122988 | 47.653705 | АС | Фидер №2 | 1 | 0 | СИПфасад-кирпичАС | 5 | Вариант №1.5 | Дахадаевские РЭС ПС Уркарах Новая ТП 2-22/100 | 200/5 | 0.41
3772 | Дахадаевские РЭС | ПС Уркарах Новая | 2 | ТП 2-22/100 | 2 | с. Дибгалик | ул. Школьная | Нет данных в РК | 13 | 15 | 23 | СИП | фасад-кирпич | К(1)-Б | ПВ | 1 | 42.121984 | 47.653715 | АС | Фидер №2 | 1 | 0 | СИПфасад-кирпичАС | 5 | Вариант №1.5 | Дахадаевские РЭС ПС Уркарах Новая ТП 2-22/100 | 200/5 | 0.41
4551 | Дахадаевские РЭС | ПС Уркарах Новая | 3 | ТП 3-9/100 | 2 | с.Джурмачи | ул.Центральная | Нет данных в РК | 7 | 8 | 10 | СИП | фасад-кирпич | К(1)-Б | ПВ | 1 | 42.092547 | 47.692815 | АС | Фидер №3 | 1 | 0 | СИПфасад-кирпичАС | 5 | Вариант №1.5 | Дахадаевские РЭС ПС Уркарах Новая ТП 3-9/100 | 200/5 | 0.16
4628 | Дахадаевские РЭС | ПС Уркарах Новая | 3 | ТП 3-12/100 | 2 | с. Ираки | Нет данных в РК | Нет данных в РК | 7 | 13 | 13 | СИП | фасад-кирпич | К(1)-Б | ПВ | 1 | 42.16399 | 47.7175 | АС | Фидер №3 | 1 | 0 | СИПфасад-кирпичАС | 5 | Вариант №1.5 | Дахадаевские РЭС ПС Уркарах Новая ТП 3-12/100 | 200/5 | 0.25
4629 | Дахадаевские РЭС | ПС Уркарах Новая | 3 | ТП 3-12/100 | 2 | с. Ираки | Нет данных в РК | Нет данных в РК | 7 | 14 | 18 | СИП | фасад-кирпич | К(1)-Б | ПВ | 1 | 42.164024 | 47.717688 | АС | Фидер №3 | 1 | 0 | СИПфасад-кирпичАС | 5 | Вариант №1.5 | Дахадаевские РЭС ПС Уркарах Новая ТП 3-12/100 | 200/5 | 0.25
4636 | Дахадаевские РЭС | ПС Уркарах Новая | 3 | ТП 3-12/100 | 2 | с. Ираки | Нет данных в РК | Нет данных в РК | 12 | 22 | 11 | СИП | фасад-кирпич | К(1)-Б | ПВ | 1 | 42.164497 | 47.716345 | АС | Фидер №3 | 1 | 0 | СИПфасад-кирпичАС | 5 | Вариант №1.5 | Дахадаевские РЭС ПС Уркарах Новая ТП 3-12/100 | 200/5 | 0.25
4643 | Дахадаевские РЭС | ПС Уркарах Новая | 3 | ТП 3-12/100 | 2 | с. Ираки | ул. Верхняя | Нет данных в РК | 19 | 29 | 22 | СИП | фасад-кирпич | К(1)-Б | ПВ | 1 | 42.161866 | 47.718078 | АС | Фидер №3 | 1 | 0 | СИПфасад-кирпичАС | 5 | Вариант №1.5 | Дахадаевские РЭС ПС Уркарах Новая ТП 3-12/100 | 200/5 | 0.25
4646 | Дахадаевские РЭС | ПС Уркарах Новая | 3 | ТП 3-12/100 | 2 | с. Ираки | ул. Верхняя | Нет данных в РК | 21 | 32 | 14 | СИП | фасад-кирпич | К(1)-Б | ПВ | 1 | 42.160783 | 47.718762 | АС | Фидер №3 | 1 | 0 | СИПфасад-кирпичАС | 5 | Вариант №1.5 | Дахадаевские РЭС ПС Уркарах Новая ТП 3-12/100 | 200/5 | 0.25
5640 | Дахадаевские РЭС | ПС Уркарах Новая | 3 | ТП 3-22/100 | 2 | с. Трисанчи | улица Сани | Нет данных в РК | 20 | 16 | 15 | СИП | фасад-кирпич | К(1)-Б | ПВ | 1 | 42.123255 | 47.702655 | АС | Фидер №3 | 1 | 0 | СИПфасад-кирпичАС | 5 | Вариант №1.5 | Дахадаевские РЭС ПС Уркарах Новая ТП 3-22/100 | 200/5 | 0.25
5641 | Дахадаевские РЭС | ПС Уркарах Новая | 3 | ТП 3-22/100 | 2 | с. Трисанчи | улица Сани | Нет данных в РК | 21 | 17 | 10 | СИП | фасад-кирпич | К(1)-Б | ПВ | 1 | 42.123072 | 47.702343 | АС | Фидер №3 | 1 | 0 | СИПфасад-кирпичАС | 5 | Вариант №1.5 | Дахадаевские РЭС ПС Уркарах Новая ТП 3-22/100 | 200/5 | 0.25
5642 | Дахадаевские РЭС | ПС Уркарах Новая | 3 | ТП 3-22/100 | 2 | с. Трисанчи | улица Сани | Нет данных в РК | 21 | 18 | 11 | СИП | фасад-кирпич | К(1)-Б | ПВ | 1 | 42.122949 | 47.702155 | АС | Фидер №3 | 1 | 0 | СИПфасад-кирпичАС | 5 | Вариант №1.5 | Дахадаевские РЭС ПС Уркарах Новая ТП 3-22/100 | 200/5 | 0.25
5643 | Дахадаевские РЭС | ПС Уркарах Новая | 3 | ТП 3-22/100 | 2 | с. Трисанчи | улица Сани | Нет данных в РК | 22 | 19 | 18 | СИП | фасад-кирпич | К(1)-Б | ПВ | 1 | 42.122933 | 47.703126 | АС | Фидер №3 | 1 | 0 | СИПфасад-кирпичАС | 5 | Вариант №1.5 | Дахадаевские РЭС ПС Уркарах Новая ТП 3-22/100 | 200/5 | 0.25
5644 | Дахадаевские РЭС | ПС Уркарах Новая | 3 | ТП 3-22/100 | 2 | с. Трисанчи | улица Сани | Нет данных в РК | 23 | 20 | 9 | СИП | фасад-кирпич | К(1)-Б | ПВ | 1 | 42.122757 | 47.70326 | АС | Фидер №3 | 1 | 0 | СИПфасад-кирпичАС | 5 | Вариант №1.5 | Дахадаевские РЭС ПС Уркарах Новая ТП 3-22/100 | 200/5 | 0.25
5645 | Дахадаевские РЭС | ПС Уркарах Новая | 3 | ТП 3-22/100 | 2 | с. Трисанчи | улица Сани | Нет данных в РК | 24 | 21 | 24 | СИП | фасад-кирпич | К(1)-Б | ПВ | 1 | 42.123507 | 47.702543 | АС | Фидер №3 | 1 | 0 | СИПфасад-кирпичАС | 5 | Вариант №1.5 | Дахадаевские РЭС ПС Уркарах Новая ТП 3-22/100 | 200/5 | 0.25
5646 | Дахадаевские РЭС | ПС Уркарах Новая | 3 | ТП 3-22/100 | 2 | с. Трисанчи | улица Сани | Нет данных в РК | 24 | 22 | 22 | СИП | фасад-кирпич | К(1)-Б | ПВ | 1 | 42.123374 | 47.702159 | АС | Фидер №3 | 1 | 0 | СИПфасад-кирпичАС | 5 | Вариант №1.5 | Дахадаевские РЭС ПС Уркарах Новая ТП 3-22/100 | 200/5 | 0.25
5647 | Дахадаевские РЭС | ПС Уркарах Новая | 3 | ТП 3-22/100 | 2 | с. Трисанчи | улица Сани | Нет данных в РК | 26 | 24 | 11 | СИП | фасад-кирпич | К(1)-Б | ПВ | 1 | 42.123717 | 47.702167 | АС | Фидер №3 | 1 | 0 | СИПфасад-кирпичАС | 5 | Вариант №1.5 | Дахадаевские РЭС ПС Уркарах Новая ТП 3-22/100 | 200/5 | 0.25
5648 | Дахадаевские РЭС | ПС Уркарах Новая | 3 | ТП 3-22/100 | 2 | с. Трисанчи | улица Сани | Нет данных в РК | 26 | 25 | 26 | СИП | фасад-кирпич | К(1)-Б | ПВ | 1 | 42.123873 | 47.702164 | АС | Фидер №3 | 1 | 0 | СИПфасад-кирпичАС | 5 | Вариант №1.5 | Дахадаевские РЭС ПС Уркарах Новая ТП 3-22/100 | 200/5 | 0.25
5649 | Дахадаевские РЭС | ПС Уркарах Новая | 3 | ТП 3-22/100 | 2 | с. Трисанчи | улица Сани | Нет данных в РК | 30 | 27 | 7 | СИП | фасад-кирпич | К(1)-Б | ПВ | 1 | 42.125162 | 47.702169 | АС | Фидер №3 | 1 | 0 | СИПфасад-кирпичАС | 5 | Вариант №1.5 | Дахадаевские РЭС ПС Уркарах Новая ТП 3-22/100 | 200/5 | 0.25
5650 | Дахадаевские РЭС | ПС Уркарах Новая | 3 | ТП 3-22/100 | 2 | с. Трисанчи | улица Сани | Нет данных в РК | 32 | 30 | 17 | СИП | фасад-кирпич | К(1)-Б | ПВ | 1 | 42.122255 | 47.701884 | АС | Фидер №3 | 1 | 0 | СИПфасад-кирпичАС | 5 | Вариант №1.5 | Дахадаевские РЭС ПС Уркарах Новая ТП 3-22/100 | 200/5 | 0.25
5651 | Дахадаевские РЭС | ПС Уркарах Новая | 3 | ТП 3-22/100 | 2 | с. Трисанчи | улица Сани | Нет данных в РК | 32 | 31 | 18 | СИП | фасад-кирпич | К(1)-Б | ПВ | 1 | 42.122517 | 47.701908 | АС | Фидер №3 | 1 | 0 | СИПфасад-кирпичАС | 5 | Вариант №1.5 | Дахадаевские РЭС ПС Уркарах Новая ТП 3-22/100 | 200/5 | 0.25
5652 | Дахадаевские РЭС | ПС Уркарах Новая | 3 | ТП 3-22/100 | 2 | с. Трисанчи | улица Сани | Нет данных в РК | 33 | 32 | 17 | СИП | фасад-кирпич | К(1)-Б | ПВ | 1 | 42.122677 | 47.701575 | АС | Фидер №3 | 1 | 0 | СИПфасад-кирпичАС | 5 | Вариант №1.5 | Дахадаевские РЭС ПС Уркарах Новая ТП 3-22/100 | 200/5 | 0.25
5653 | Дахадаевские РЭС | ПС Уркарах Новая | 3 | ТП 3-22/100 | 2 | с. Трисанчи | улица Сани | Нет данных в РК | 35 | 33 | 8 | СИП | фасад-кирпич | К(1)-Б | ПВ | 1 | 42.123101 | 47.700655 | АС | Фидер №3 | 1 | 0 | СИПфасад-кирпичАС | 5 | Вариант №1.5 | Дахадаевские РЭС ПС Уркарах Новая ТП 3-22/100 | 200/5 | 0.25
5654 | Дахадаевские РЭС | ПС Уркарах Новая | 3 | ТП 3-22/100 | 2 | с. Трисанчи | улица Сани | Нет данных в РК | 36 | 34 | 19 | СИП | фасад-кирпич | К(1)-Б | ПВ | 1 | 42.12306 | 47.700929 | АС | Фидер №3 | 1 | 0 | СИПфасад-кирпичАС | 5 | Вариант №1.5 | Дахадаевские РЭС ПС Уркарах Новая ТП 3-22/100 | 200/5 | 0.25
5655 | Дахадаевские РЭС | ПС Уркарах Новая | 3 | ТП 3-22/100 | 2 | с. Трисанчи | улица Сани | Нет данных в РК | 36 | 35 | 18 | СИП | фасад-кирпич | К(1)-Б | ПВ | 1 | 42.123245 | 47.701462 | АС | Фидер №3 | 1 | 0 | СИПфасад-кирпичАС | 5 | Вариант №1.5 | Дахадаевские РЭС ПС Уркарах Новая ТП 3-22/100 | 200/5 | 0.25
5656 | Дахадаевские РЭС | ПС Уркарах Новая | 3 | ТП 3-22/100 | 2 | с. Трисанчи | улица Сани | Нет данных в РК | 37 | 37 | 19 | СИП | фасад-кирпич | К(1)-Б | ПВ | 1 | 42.122387 | 47.701412 | АС | Фидер №3 | 1 | 0 | СИПфасад-кирпичАС | 5 | Вариант №1.5 | Дахадаевские РЭС ПС Уркарах Новая ТП 3-22/100 | 200/5 | 0.25
5657 | Дахадаевские РЭС | ПС Уркарах Новая | 3 | ТП 3-22/100 | 2 | с. Трисанчи | улица Сани | Нет данных в РК | 37 | 38 | 15 | СИП | фасад-кирпич | К(1)-Б | ПВ | 1 | 42.122448 | 47.701002 | АС | Фидер №3 | 1 | 0 | СИПфасад-кирпичАС | 5 | Вариант №1.5 | Дахадаевские РЭС ПС Уркарах Новая ТП 3-22/100 | 200/5 | 0.25
5659 | Дахадаевские РЭС | ПС Уркарах Новая | 3 | ТП 3-22/100 | 2 | с. Трисанчи | улица Сани | Нет данных в РК | 38 | 40 | 18 | СИП | фасад-кирпич | К(1)-Б | ПВ | 1 | 42.122216 | 47.700929 | АС | Фидер №3 | 1 | 0 | СИПфасад-кирпичАС | 5 | Вариант №1.5 | Дахадаевские РЭС ПС Уркарах Новая ТП 3-22/100 | 200/5 | 0.25
5660 | Дахадаевские РЭС | ПС Уркарах Новая | 3 | ТП 3-22/100 | 2 | с. Трисанчи | улица Сани | Нет данных в РК | 39 | 41 | 8 | СИП | фасад-кирпич | К(1)-Б | ПВ | 1 | 42.121825 | 47.701146 | АС | Фидер №3 | 1 | 0 | СИПфасад-кирпичАС | 5 | Вариант №1.5 | Дахадаевские РЭС ПС Уркарах Новая ТП 3-22/100 | 200/5 | 0.25
5661 | Дахадаевские РЭС | ПС Уркарах Новая | 3 | ТП 3-22/100 | 2 | с. Трисанчи | улица Сани | Нет данных в РК | 41 | 43 | 19 | СИП | фасад-кирпич | К(1)-Б | ПВ | 1 | 42.122351 | 47.700634 | АС | Фидер №3 | 1 | 0 | СИПфасад-кирпичАС | 5 | Вариант №1.5 | Дахадаевские РЭС ПС Уркарах Новая ТП 3-22/100 | 200/5 | 0.25
5662 | Дахадаевские РЭС | ПС Уркарах Новая | 3 | ТП 3-22/100 | 2 | с. Трисанчи | улица Сани | Нет данных в РК | 41 | 44 | 10 | СИП | фасад-кирпич | К(1)-Б | ПВ | 1 | 42.1222 | 47.700473 | АС | Фидер №3 | 1 | 0 | СИПфасад-кирпичАС | 5 | Вариант №1.5 | Дахадаевские РЭС ПС Уркарах Новая ТП 3-22/100 | 200/5 | 0.25
5663 | Дахадаевские РЭС | ПС Уркарах Новая | 3 | ТП 3-22/100 | 2 | с. Трисанчи | улица Сани | Нет данных в РК | 42 | 45 | 21 | СИП | фасад-кирпич | К(1)-Б | ПВ | 1 | 42.122137 | 47.699587 | АС | Фидер №3 | 1 | 0 | СИПфасад-кирпичАС | 5 | Вариант №1.5 | Дахадаевские РЭС ПС Уркарах Новая ТП 3-22/100 | 200/5 | 0.25
5665 | Дахадаевские РЭС | ПС Уркарах Новая | 3 | ТП 3-22/100 | 2 | с. Трисанчи | улица Сани | Нет данных в РК | 48 | 52 | 23 | СИП | фасад-кирпич | К(1)-Б | ПВ | 1 | 42.122762 | 47.700269 | АС | Фидер №3 | 1 | 0 | СИПфасад-кирпичАС | 5 | Вариант №1.5 | Дахадаевские РЭС ПС Уркарах Новая ТП 3-22/100 | 200/5 | 0.25
5666 | Дахадаевские РЭС | ПС Уркарах Новая | 3 | ТП 3-22/100 | 2 | с. Трисанчи | улица Сани | Нет данных в РК | 49 | 53 | 15 | СИП | фасад-кирпич | К(1)-Б | ПВ | 1 | 42.122932 | 47.700442 | АС | Фидер №3 | 1 | 0 | СИПфасад-кирпичАС | 5 | Вариант №1.5 | Дахадаевские РЭС ПС Уркарах Новая ТП 3-22/100 | 200/5 | 0.25
5668 | Дахадаевские РЭС | ПС Уркарах Новая | 3 | ТП 3-22/100 | 2 | с. Трисанчи | улица Сани | Нет данных в РК | 58 | 57 | 7 | СИП | фасад-кирпич | К(1)-Б | ПВ | 1 | 42.124525 | 47.700642 | АС | Фидер №3 | 1 | 0 | СИПфасад-кирпичАС | 5 | Вариант №1.5 | Дахадаевские РЭС ПС Уркарах Новая ТП 3-22/100 | 200/5 | 0.25
5669 | Дахадаевские РЭС | ПС Уркарах Новая | 3 | ТП 3-22/100 | 2 | с. Трисанчи | улица Сани | Нет данных в РК | 59 | 58 | 24 | СИП | фасад-кирпич | К(1)-Б | ПВ | 1 | 42.124708 | 47.699939 | АС | Фидер №3 | 1 | 0 | СИПфасад-кирпичАС | 5 | Вариант №1.5 | Дахадаевские РЭС ПС Уркарах Новая ТП 3-22/100 | 200/5 | 0.25
5670 | Дахадаевские РЭС | ПС Уркарах Новая | 3 | ТП 3-22/100 | 2 | с. Трисанчи | улица Сани | Нет данных в РК | 60 | 59 | 24 | СИП | фасад-кирпич | К(1)-Б | ПВ | 1 | 42.121275 | 47.704095 | АС | Фидер №3 | 1 | 0 | СИПфасад-кирпичАС | 5 | Вариант №1.5 | Дахадаевские РЭС ПС Уркарах Новая ТП 3-22/100 | 200/5 | 0.25
5674 | Дахадаевские РЭС | ПС Уркарах Новая | 3 | ТП 3-22/100 | 2 | с. Трисанчи | улица Сани | Нет данных в РК | 64 | 63 | 19 | СИП | фасад-кирпич | К(1)-Б | ПВ | 1 | 42.121666 | 47.703076 | АС | Фидер №3 | 1 | 0 | СИПфасад-кирпичАС | 5 | Вариант №1.5 | Дахадаевские РЭС ПС Уркарах Новая ТП 3-22/100 | 200/5 | 0.25
5677 | Дахадаевские РЭС | ПС Уркарах Новая | 3 | ТП 3-22/100 | 2 | с. Трисанчи | улица Сани | Нет данных в РК | 66 | 66 | 22 | СИП | фасад-кирпич | К(1)-Б | ПВ | 1 | 42.120433 | 47.70378 | АС | Фидер №3 | 1 | 0 | СИПфасад-кирпичАС | 5 | Вариант №1.5 | Дахадаевские РЭС ПС Уркарах Новая ТП 3-22/100 | 200/5 | 0.25
5678 | Дахадаевские РЭС | ПС Уркарах Новая | 3 | ТП 3-22/100 | 2 | с. Трисанчи | Нижняя улица | Нет данных в РК | 68 | 67 | 26 | СИП | фасад-кирпич | К(1)-Б | ПВ | 1 | 42.120946 | 47.702769 | АС | Фидер №3 | 1 | 0 | СИПфасад-кирпичАС | 5 | Вариант №1.5 | Дахадаевские РЭС ПС Уркарах Новая ТП 3-22/100 | 200/5 | 0.25
5679 | Дахадаевские РЭС | ПС Уркарах Новая | 3 | ТП 3-22/100 | 2 | с. Трисанчи | улица Сани | Нет данных в РК | 69 | 68 | 22 | СИП | фасад-кирпич | К(1)-Б | ПВ | 1 | 42.121294 | 47.702711 | АС | Фидер №3 | 1 | 0 | СИПфасад-кирпичАС | 5 | Вариант №1.5 | Дахадаевские РЭС ПС Уркарах Новая ТП 3-22/100 | 200/5 | 0.25
5680 | Дахадаевские РЭС | ПС Уркарах Новая | 3 | ТП 3-22/100 | 2 | с. Трисанчи | улица Сани | Нет данных в РК | 69 | 69 | 15 | СИП | фасад-кирпич | К(1)-Б | ПВ | 1 | 42.121321 | 47.703126 | АС | Фидер №3 | 1 | 0 | СИПфасад-кирпичАС | 5 | Вариант №1.5 | Дахадаевские РЭС ПС Уркарах Новая ТП 3-22/100 | 200/5 | 0.25
5681 | Дахадаевские РЭС | ПС Уркарах Новая | 3 | ТП 3-22/100 | 2 | с. Трисанчи | улица Сани | Нет данных в РК | 70 | 70 | 18 | СИП | фасад-кирпич | К(1)-Б | ПВ | 1 | 42.120824 | 47.703328 | АС | Фидер №3 | 1 | 0 | СИПфасад-кирпичАС | 5 | Вариант №1.5 | Дахадаевские РЭС ПС Уркарах Новая ТП 3-22/100 | 200/5 | 0.25
5686 | Дахадаевские РЭС | ПС Уркарах Новая | 3 | ТП 3-22/100 | 2 | с. Трисанчи | улица Сани | Нет данных в РК | 1 | 2 | 25 | СИП | фасад-кирпич | К(1)-Б | ПВ | 1 | 42.121886 | 47.704234 | АС | Фидер №3 | 1 | 0 | СИПфасад-кирпичАС | 5 | Вариант №1.5 | Дахадаевские РЭС ПС Уркарах Новая ТП 3-22/100 | 200/5 | 0.25
9784 | Дахадаевские РЭС | ПС Уркута | 1 | ТП 1-16/100 | 2 | с. Худуц | ул.Г.Мусагаджиева | Нет данных в РК | 2 | 2 | 9 | СИП | фасад-кирпич | К(1)-Б | ПВ | 1 | 41.967319 | 47.510744 | АС | Фидер №1 | 1 | 0 | СИПфасад-кирпичАС | 5 | Вариант №1.5 | Дахадаевские РЭС ПС Уркута ТП 1-16/100 | 200/5 | 0.21
9786 | Дахадаевские РЭС | ПС Уркута | 1 | ТП 1-16/100 | 2 | с. Худуц | ул.Г.Мусагаджиева | Нет данных в РК | 2 | 4 | 22 | СИП | фасад-кирпич | К(1)-Б | ПВ | 1 | 41.967161 | 47.510533 | АС | Фидер №1 | 1 | 0 | СИПфасад-кирпичАС | 5 | Вариант №1.5 | Дахадаевские РЭС ПС Уркута ТП 1-16/100 | 200/5 | 0.21
9791 | Дахадаевские РЭС | ПС Уркута | 1 | ТП 1-16/100 | 2 | с. Худуц | Нет данных в РК | Нет данных в РК | 5 | 10 | 20 | СИП | фасад-кирпич | К(1)-Б | ПВ | 1 | 41.967189 | 47.511511 | АС | Фидер №1 | 1 | 0 | СИПфасад-кирпичАС | 5 | Вариант №1.5 | Дахадаевские РЭС ПС Уркута ТП 1-16/100 | 200/5 | 0.21
9795 | Дахадаевские РЭС | ПС Уркута | 1 | ТП 1-16/100 | 2 | с. Худуц | ул.Г.Мусагаджиева | Нет данных в РК | 8 | 14 | 21 | СИП | фасад-кирпич | К(1)-Б | ПВ | 1 | 41.96692 | 47.510433 | АС | Фидер №1 | 1 | 0 | СИПфасад-кирпичАС | 5 | Вариант №1.5 | Дахадаевские РЭС ПС Уркута ТП 1-16/100 | 200/5 | 0.21
9796 | Дахадаевские РЭС | ПС Уркута | 1 | ТП 1-16/100 | 2 | с. Худуц | ул.Г.Мусагаджиева | Нет данных в РК | 8 | 15 | 10 | СИП | фасад-кирпич | К(1)-Б | ПВ | 1 | 41.966808 | 47.510276 | АС | Фидер №1 | 1 | 0 | СИПфасад-кирпичАС | 5 | Вариант №1.5 | Дахадаевские РЭС ПС Уркута ТП 1-16/100 | 200/5 | 0.21
9798 | Дахадаевские РЭС | ПС Уркута | 1 | ТП 1-16/100 | 2 | с. Худуц | ул.Г.Мусагаджиева | Нет данных в РК | 11 | 17 | 18 | СИП | фасад-кирпич | К(1)-Б | ПВ | 1 | 41.966552 | 47.509868 | АС | Фидер №1 | 1 | 0 | СИПфасад-кирпичАС | 5 | Вариант №1.5 | Дахадаевские РЭС ПС Уркута ТП 1-16/100 | 200/5 | 0.21
10507 | Дахадаевские РЭС | ПС Уркута | 2 | ТП 2-7/100 | 2 | с.Ураги | ул.А. Мансеева | Нет данных в РК | 8 | 18 | 8 | СИП | фасад-кирпич | К(1)-Б | ПВ | 1 | 42.063936 | 47.569583 | АС | Фидер №2 | 1 | 0 | СИПфасад-кирпичАС | 5 | Вариант №1.5 | Дахадаевские РЭС ПС Уркута ТП 2-7/100 | 200/5 | 0.51
10516 | Дахадаевские РЭС | ПС Уркута | 2 | ТП 2-7/100 | 2 | с.Ураги | Нет данных в РК | Нет данных в РК | 15 | 27 | 19 | СИП | фасад-кирпич | К(1)-Б | ПВ | 1 | 42.063181 | 47.568877 | АС | Фидер №2 | 1 | 0 | СИПфасад-кирпичАС | 5 | Вариант №1.5 | Дахадаевские РЭС ПС Уркута ТП 2-7/100 | 200/5 | 0.51
10519 | Дахадаевские РЭС | ПС Уркута | 2 | ТП 2-7/100 | 2 | с.Ураги | ул.А. Мансеева | Нет данных в РК | 17 | 30 | 10 | СИП | фасад-кирпич | К(1)-Б | ПВ | 1 | 42.064324 | 47.569112 | АС | Фидер №2 | 1 | 0 | СИПфасад-кирпичАС | 5 | Вариант №1.5 | Дахадаевские РЭС ПС Уркута ТП 2-7/100 | 200/5 | 0.51
10644 | Дахадаевские РЭС | ПС Уркута | 2 | ТП 2-9/100 | 2 | с.Дзилебки | ул.Западная | Нет данных в РК | 5 | 3 | 7 | СИП | фасад-кирпич | К(1)-Б | ПВ | 1 | 42.051466 | 47.55927 | АС | Фидер №2 | 1 | 0 | СИПфасад-кирпичАС | 5 | Вариант №1.5 | Дахадаевские РЭС ПС Уркута ТП 2-9/100 | 200/5 | 0.33
10704 | Дахадаевские РЭС | ПС Уркута | 2 | ТП 2-10/100 | 2 | с.Дзилебки | ул.Огородная | Нет данных в РК | 5 | 7 | 7 | СИП | фасад-кирпич | К(1)-Б | ПВ | 1 | 42.049256 | 47.556749 | АС | Фидер №2 | 1 | 0 | СИПфасад-кирпичАС | 5 | Вариант №1.5 | Дахадаевские РЭС ПС Уркута ТП 2-10/100 | 200/5 | 0.67
10806 | Дахадаевские РЭС | ПС Уркута | 2 | ТП 2-13/100 | 2 | с.Ицари | ул.Верхняя | Нет данных в РК | 3 | 2 | 9 | СИП | фасад-кирпич | К(1)-Б | ПВ | 1 | 41.997057 | 47.581896 | АС | Фидер №2 | 1 | 0 | СИПфасад-кирпичАС | 5 | Вариант №1.5 | Дахадаевские РЭС ПС Уркута ТП 2-13/100 | 200/5 | 0.97
10920 | Дахадаевские РЭС | ПС Уркута | 3 | ТП 3-3/100 | 2 | с.Туракаримахи | ул.Озерная | Нет данных в РК | 19 | 21 | 7 | СИП | фасад-кирпич | К(1)-Б | ПВ | 1 | 42.093374 | 47.466726 | АС | Фидер №3 | 1 | 0 | СИПфасад-кирпичАС | 5 | Вариант №1.5 | Дахадаевские РЭС ПС Уркута ТП 3-3/100 | 200/5 | 0.54
11289 | Дахадаевские РЭС | ПС Уркута | 4 | ТП 4-2/100 | 2 | с. Урхнища | Центральная улица | Нет данных в РК | 7 | 11 | 15 | СИП | фасад-кирпич | К(1)-Б | ПВ | 1 | 42.081622 | 47.503557 | АС | Фидер №4 | 1 | 0 | СИПфасад-кирпичАС | 5 | Вариант №1.5 | Дахадаевские РЭС ПС Уркута ТП 4-2/100 | 200/5 | 0.54
11845 | Дахадаевские РЭС | ПС Уркута | 4 | ТП 4-14/100 | 2 | с. Хуршни | Центральная улица | Нет данных в РК | 8 | 7 | 18 | СИП | фасад-кирпич | К(1)-Б | ПВ | 1 | 42.140469 | 47.489704 | АС | Фидер №4 | 1 | 0 | СИПфасад-кирпичАС | 5 | Вариант №1.5 | Дахадаевские РЭС ПС Уркута ТП 4-14/100 | 200/5 | 0.16
11849 | Дахадаевские РЭС | ПС Уркута | 4 | ТП 4-14/100 | 2 | с. Хуршни | Центральная улица | Нет данных в РК | 9 | 11 | 9 | СИП | фасад-кирпич | К(1)-Б | ПВ | 1 | 42.140474 | 47.489953 | АС | Фидер №4 | 1 | 0 | СИПфасад-кирпичАС | 5 | Вариант №1.5 | Дахадаевские РЭС ПС Уркута ТП 4-14/100 | 200/5 | 0.16
11853 | Дахадаевские РЭС | ПС Уркута | 4 | ТП 4-14/100 | 2 | с. Хуршни | Центральная улица | Нет данных в РК | 10 | 15 | 10 | СИП | фасад-кирпич | К(1)-Б | ПВ | 1 | 42.140185 | 47.489846 | АС | Фидер №4 | 1 | 0 | СИПфасад-кирпичАС | 5 | Вариант №1.5 | Дахадаевские РЭС ПС Уркута ТП 4-14/100 | 200/5 | 0.16
11863 | Дахадаевские РЭС | ПС Уркута | 4 | ТП 4-14/100 | 2 | с. Хуршни | Центральная улица | Нет данных в РК | 14 | 25 | 8 | СИП | фасад-кирпич | К(1)-Б | ПВ | 1 | 42.139754 | 47.489534 | АС | Фидер №4 | 1 | 0 | СИПфасад-кирпичАС | 5 | Вариант №1.5 | Дахадаевские РЭС ПС Уркута ТП 4-14/100 | 200/5 | 0.16
11867 | Дахадаевские РЭС | ПС Уркута | 4 | ТП 4-14/100 | 2 | с. Хуршни | Центральная улица | Нет данных в РК | 16 | 29 | 3 | СИП | фасад-кирпич | К(1)-Б | ПВ | 1 | 42.139914 | 47.489127 | АС | Фидер №4 | 1 | 0 | СИПфасад-кирпичАС | 5 | Вариант №1.5 | Дахадаевские РЭС ПС Уркута ТП 4-14/100 | 200/5 | 0.16
11868 | Дахадаевские РЭС | ПС Уркута | 4 | ТП 4-14/100 | 2 | с. Хуршни | Центральная улица | Нет данных в РК | 16 | 30 | 7 | СИП | фасад-кирпич | К(1)-Б | ПВ | 1 | 42.139863347356 | 47.4891120162568 | АС | Фидер №4 | 1 | 0 | СИПфасад-кирпичАС | 5 | Вариант №1.5 | Дахадаевские РЭС ПС Уркута ТП 4-14/100 | 200/5 | 0.16
11869 | Дахадаевские РЭС | ПС Уркута | 4 | ТП 4-14/100 | 2 | с. Хуршни | Центральная улица | Нет данных в РК | 18 | 31 | 18 | СИП | фасад-кирпич | К(1)-Б | ПВ | 1 | 42.141077 | 47.48916 | АС | Фидер №4 | 1 | 0 | СИПфасад-кирпичАС | 5 | Вариант №1.5 | Дахадаевские РЭС ПС Уркута ТП 4-14/100 | 200/5 | 0.16
11872 | Дахадаевские РЭС | ПС Уркута | 4 | ТП 4-14/100 | 2 | с. Хуршни | Центральная улица | Нет данных в РК | 20 | 32 | 12 | СИП | фасад-кирпич | К(1)-Б | ПВ | 1 | 42.1416774106343 | 47.4894460923832 | АС | Фидер №4 | 1 | 0 | СИПфасад-кирпичАС | 5 | Вариант №1.5 | Дахадаевские РЭС ПС Уркута ТП 4-14/100 | 200/5 | 0.16
11874 | Дахадаевские РЭС | ПС Уркута | 4 | ТП 4-14/100 | 2 | с. Хуршни | Центральная улица | Нет данных в РК | 21 | 34 | 18 | СИП | фасад-кирпич | К(1)-Б | ПВ | 1 | 42.141879 | 47.489459 | АС | Фидер №4 | 1 | 0 | СИПфасад-кирпичАС | 5 | Вариант №1.5 | Дахадаевские РЭС ПС Уркута ТП 4-14/100 | 200/5 | 0.16
11877 | Дахадаевские РЭС | ПС Уркута | 4 | ТП 4-14/100 | 2 | с. Хуршни | Центральная улица | Нет данных в РК | 24 | 36 | 6 | СИП | фасад-кирпич | К(1)-Б | ПВ | 1 | 42.142493 | 47.489585 | АС | Фидер №4 | 1 | 0 | СИПфасад-кирпичАС | 5 | Вариант №1.5 | Дахадаевские РЭС ПС Уркута ТП 4-14/100 | 200/5 | 0.16
11878 | Дахадаевские РЭС | ПС Уркута | 4 | ТП 4-14/100 | 2 | с. Хуршни | Центральная улица | Нет данных в РК | 26 | 37 | 8 | СИП | фасад-кирпич | К(1)-Б | ПВ | 1 | 42.142702 | 47.489732 | АС | Фидер №4 | 1 | 0 | СИПфасад-кирпичАС | 5 | Вариант №1.5 | Дахадаевские РЭС ПС Уркута ТП 4-14/100 | 200/5 | 0.16
11886 | Дахадаевские РЭС | ПС Уркута | 4 | ТП 4-14/100 | 2 | с. Хуршни | Горная улица | Нет данных в РК | 32 | 45 | 6 | СИП | фасад-кирпич | К(1)-Б | ПВ | 1 | 42.1432069292979 | 47.4902688117453 | АС | Фидер №4 | 1 | 0 | СИПфасад-кирпичАС | 5 | Вариант №1.5 | Дахадаевские РЭС ПС Уркута ТП 4-14/100 | 200/5 | 0.16
11898 | Дахадаевские РЭС | ПС Уркута | 4 | ТП 4-14/100 | 2 | с. Хуршни | Южная улица | Нет данных в РК | 40 | 53 | 19 | СИП | фасад-кирпич | К(1)-Б | ПВ | 1 | 42.142752 | 47.491052 | АС | Фидер №4 | 1 | 0 | СИПфасад-кирпичАС | 5 | Вариант №1.5 | Дахадаевские РЭС ПС Уркута ТП 4-14/100 | 200/5 | 0.16
585 | Дахадаевские РЭС | ПС Кубачи | 1 | ТП 1-11/160 | 2 | с. Кубачи | улица Расула Иммаева | Нет данных в РК | 5 | 3 | 22 | СИП | фасад-кирпич | К(1)-Б | ПВ | 1 | 42.10086 | 47.597971 | АС | Фидер №1 | 1 | 0 | СИПфасад-кирпичАС | 5 | Вариант №1.5 | Дахадаевские РЭС ПС Кубачи ТП 1-11/160 | 300/5 | 0.39
605 | Дахадаевские РЭС | ПС Кубачи | 1 | ТП 1-11/160 | 2 | с. Кубачи | Интернациональная улица | Нет данных в РК | 36 | 25 | 18 | СИП | фасад-кирпич | К(1)-Б | ПВ | 1 | 42.09933 | 47.596162 | АС | Фидер №1 | 1 | 0 | СИПфасад-кирпичАС | 5 | Вариант №1.5 | Дахадаевские РЭС ПС Кубачи ТП 1-11/160 | 300/5 | 0.39
1625 | Дахадаевские РЭС | ПС Кубачи | 4 | ТП 4-5/160 | 2 | с. Кубачи | улица Манабы Магомедовой | Нет данных в РК | 2 | 2 | 12 | СИП | фасад-кирпич | К(1)-Б | ПВ | 1 | 42.0843646126329 | 47.6048150123585 | АС | Фидер №4 | 1 | 0 | СИПфасад-кирпичАС | 5 | Вариант №1.5 | Дахадаевские РЭС ПС Кубачи ТП 4-5/160 | 300/5 | 0.81
1636 | Дахадаевские РЭС | ПС Кубачи | 4 | ТП 4-5/160 | 2 | с. Кубачи | улица Гаджибахмуда Магомедова | Нет данных в РК | 6 | 20 | 20 | СИП | фасад-кирпич | К(1)-Б | ПВ | 1 | 42.0843868704306 | 47.6039458826798 | АС | Фидер №4 | 1 | 0 | СИПфасад-кирпичАС | 5 | Вариант №1.5 | Дахадаевские РЭС ПС Кубачи ТП 4-5/160 | 300/5 | 0.81
1641 | Дахадаевские РЭС | ПС Кубачи | 4 | ТП 4-5/160 | 2 | с. Кубачи | Центральная улица | Нет данных в РК | 8 | 28 | 15 | СИП | фасад-кирпич | К(1)-Б | ПВ | 1 | 42.083619 | 47.604929 | АС | Фидер №4 | 1 | 0 | СИПфасад-кирпичАС | 5 | Вариант №1.5 | Дахадаевские РЭС ПС Кубачи ТП 4-5/160 | 300/5 | 0.81
1644 | Дахадаевские РЭС | ПС Кубачи | 4 | ТП 4-5/160 | 2 | с. Кубачи | улица Манабы Магомедовой | Нет данных в РК | 11 | 39 | 7 | СИП | фасад-кирпич | К(1)-Б | ПВ | 1 | 42.0838445496171 | 47.6042080404793 | АС | Фидер №4 | 1 | 0 | СИПфасад-кирпичАС | 5 | Вариант №1.5 | Дахадаевские РЭС ПС Кубачи ТП 4-5/160 | 300/5 | 0.81
1645 | Дахадаевские РЭС | ПС Кубачи | 4 | ТП 4-5/160 | 2 | с. Кубачи | улица Манабы Магомедовой | Нет данных в РК | 11 | 40 | 14 | СИП | фасад-кирпич | К(1)-Б | ПВ | 1 | 42.083866 | 47.604332 | АС | Фидер №4 | 1 | 0 | СИПфасад-кирпичАС | 5 | Вариант №1.5 | Дахадаевские РЭС ПС Кубачи ТП 4-5/160 | 300/5 | 0.81
1653 | Дахадаевские РЭС | ПС Кубачи | 4 | ТП 4-5/160 | 2 | с. Кубачи | улица Гаджибахмуда Магомедова | Нет данных в РК | 16 | 59 | 13 | СИП | фасад-кирпич | К(1)-Б | ПВ | 1 | 42.083461 | 47.603201 | АС | Фидер №4 | 1 | 0 | СИПфасад-кирпичАС | 5 | Вариант №1.5 | Дахадаевские РЭС ПС Кубачи ТП 4-5/160 | 300/5 | 0.81
1654 | Дахадаевские РЭС | ПС Кубачи | 4 | ТП 4-5/160 | 2 | с. Кубачи | улица Манабы Магомедовой | Нет данных в РК | 23 | 90 | 14 | СИП | фасад-кирпич | К(1)-Б | ПВ | 1 | 42.083553 | 47.604104 | АС | Фидер №4 | 1 | 0 | СИПфасад-кирпичАС | 5 | Вариант №1.5 | Дахадаевские РЭС ПС Кубачи ТП 4-5/160 | 300/5 | 0.81
1834 | Дахадаевские РЭС | ПС Кубачи | 4 | ТП 4-6/160 | 2 | с. Кубачи | улица Магомед-Расула Расулова | Нет данных в РК | 20 | 45 | 18 | СИП | фасад-кирпич | К(1)-Б | ПВ | 1 | 42.088319 | 47.611169 | АС | Фидер №4 | 1 | 0 | СИПфасад-кирпичАС | 5 | Вариант №1.5 | Дахадаевские РЭС ПС Кубачи ТП 4-6/160 | 300/5 | 0.54
1835 | Дахадаевские РЭС | ПС Кубачи | 4 | ТП 4-6/160 | 2 | с. Кубачи | улица Магомед-Расула Расулова | Нет данных в РК | 20 | 46 | 17 | СИП | фасад-кирпич | К(1)-Б | ПВ | 1 | 42.088308 | 47.611123 | АС | Фидер №4 | 1 | 0 | СИПфасад-кирпичАС | 5 | Вариант №1.5 | Дахадаевские РЭС ПС Кубачи ТП 4-6/160 | 300/5 | 0.54
1845 | Дахадаевские РЭС | ПС Кубачи | 4 | ТП 4-6/160 | 2 | с. Кубачи | улица Магомед-Расула Расулова | Нет данных в РК | 31 | 73 | 25 | СИП | фасад-кирпич | К(1)-Б | ПВ | 1 | 42.087556 | 47.609694 | АС | Фидер №4 | 1 | 0 | СИПфасад-кирпичАС | 5 | Вариант №1.5 | Дахадаевские РЭС ПС Кубачи ТП 4-6/160 | 300/5 | 0.54
10269 | Дахадаевские РЭС | ПС Уркута | 1 | ТП 1-22/160 | 2 | с.Кунки | ул.Бирдисе | Нет данных в РК | 6 | 3 | 8 | СИП | фасад-кирпич | К(1)-Б | ПВ | 1 | 41.958102 | 47.46623 | АС | Фидер №1 | 1 | 0 | СИПфасад-кирпичАС | 5 | Вариант №1.5 | Дахадаевские РЭС ПС Уркута ТП 1-22/160 | 300/5 | 0.07
11027 | Дахадаевские РЭС | ПС Уркута | 3 | ТП 3-8/160 | 2 | с.Дуакар | Нет данных в РК | Нет данных в РК | 2 | 2 | 13 | СИП | фасад-кирпич | К(1)-Б | ПВ | 1 | 42.0647943235405 | 47.460127377154 | АС | Фидер №3 | 1 | 0 | СИПфасад-кирпичАС | 5 | Вариант №1.5 | Дахадаевские РЭС ПС Уркута ТП 3-8/160 | 300/5 | 0.16
11036 | Дахадаевские РЭС | ПС Уркута | 3 | ТП 3-8/160 | 2 | с.Дуакар | ул.Магомеда Рамазанова | Нет данных в РК | 12 | 12 | 15 | СИП | фасад-кирпич | К(1)-Б | ПВ | 1 | 42.0652577609553 | 47.4613405760795 | АС | Фидер №3 | 1 | 0 | СИПфасад-кирпичАС | 5 | Вариант №1.5 | Дахадаевские РЭС ПС Уркута ТП 3-8/160 | 300/5 | 0.16
11363 | Дахадаевские РЭС | ПС Уркута | 4 | ТП 4-6/160 | 2 | с. Урари | Гаражная улица | Нет данных в РК | 16 | 13 | 10 | СИП | фасад-кирпич | К(1)-Б | ПВ | 1 | 42.09720241 | 47.45420818 | АС | Фидер №4 | 1 | 0 | СИПфасад-кирпичАС | 5 | Вариант №1.5 | Дахадаевские РЭС ПС Уркута ТП 4-6/160 | 300/5 | 0.46
11364 | Дахадаевские РЭС | ПС Уркута | 4 | ТП 4-6/160 | 2 | с. Урари | Гаражная улица | Нет данных в РК | 16 | 14 | 16 | СИП | фасад-кирпич | К(1)-Б | ПВ | 1 | 42.09704036 | 47.45440823 | АС | Фидер №4 | 1 | 0 | СИПфасад-кирпичАС | 5 | Вариант №1.5 | Дахадаевские РЭС ПС Уркута ТП 4-6/160 | 300/5 | 0.46
11489 | Дахадаевские РЭС | ПС Уркута | 4 | ТП 4-8/160 | 2 | с. Урари | улица Арслана Аллаева | Нет данных в РК | 19 | 34 | 16 | СИП | фасад-кирпич | К(1)-Б | ПВ | 1 | 42.099765 | 47.454709 | АС | Фидер №4 | 1 | 0 | СИПфасад-кирпичАС | 5 | Вариант №1.5 | Дахадаевские РЭС ПС Уркута ТП 4-8/160 | 300/5 | 0.58
11911 | Дахадаевские РЭС | ПС Уркута | 4 | ТП 4-15/160 | 2 | с. Хуршни | Набережная улица | Нет данных в РК | 4 | 5 | 21 | СИП | фасад-кирпич | К(1)-Б | ПВ | 1 | 42.14439 | 47.492025 | АС | Фидер №4 | 1 | 0 | СИПфасад-кирпичАС | 5 | Вариант №1.5 | Дахадаевские РЭС ПС Уркута ТП 4-15/160 | 300/5 | 0.18
11914 | Дахадаевские РЭС | ПС Уркута | 4 | ТП 4-15/160 | 2 | с. Хуршни | Набережная улица | Нет данных в РК | 7 | 8 | 7 | СИП | фасад-кирпич | К(1)-Б | ПВ | 1 | 42.143649 | 47.491338 | АС | Фидер №4 | 1 | 0 | СИПфасад-кирпичАС | 5 | Вариант №1.5 | Дахадаевские РЭС ПС Уркута ТП 4-15/160 | 300/5 | 0.18
3100 | Дахадаевские РЭС | ПС Уркарах Новая | 2 | ТП 2-8/160 | 2 | с.Дибгаши | ул.Центральная | Нет данных в РК | 10 | 10 | 18 | СИП | фасад-кирпич | К(1)-Б | ПВ | 1 | 42.164969 | 47.693883 | АС | Фидер №2 | 1 | 0 | СИПфасад-кирпичАС | 5 | Вариант №1.5 | Дахадаевские РЭС ПС Уркарах Новая ТП 2-8/160 | 300/5 | 0.45
3101 | Дахадаевские РЭС | ПС Уркарах Новая | 2 | ТП 2-8/160 | 2 | с.Дибгаши | ул.Центральная | Нет данных в РК | 10 | 11 | 15 | СИП | фасад-кирпич | К(1)-Б | ПВ | 1 | 42.164923 | 47.693871 | АС | Фидер №2 | 1 | 0 | СИПфасад-кирпичАС | 5 | Вариант №1.5 | Дахадаевские РЭС ПС Уркарах Новая ТП 2-8/160 | 300/5 | 0.45
3111 | Дахадаевские РЭС | ПС Уркарах Новая | 2 | ТП 2-8/160 | 2 | с.Дибгаши | ул.Центральная | Нет данных в РК | 19 | 23 | 8 | СИП | фасад-кирпич | К(1)-Б | ПВ | 1 | 42.168154 | 47.695052 | АС | Фидер №2 | 1 | 0 | СИПфасад-кирпичАС | 5 | Вариант №1.5 | Дахадаевские РЭС ПС Уркарах Новая ТП 2-8/160 | 300/5 | 0.45
3119 | Дахадаевские РЭС | ПС Уркарах Новая | 2 | ТП 2-8/160 | 2 | с.Дибгаши | ул.Центральная | Нет данных в РК | 29 | 35 | 11 | СИП | фасад-кирпич | К(1)-Б | ПВ | 1 | 42.165868 | 47.691928 | АС | Фидер №2 | 1 | 0 | СИПфасад-кирпичАС | 5 | Вариант №1.5 | Дахадаевские РЭС ПС Уркарах Новая ТП 2-8/160 | 300/5 | 0.45
3124 | Дахадаевские РЭС | ПС Уркарах Новая | 2 | ТП 2-8/160 | 2 | с.Дибгаши | ул.Верхняя | Нет данных в РК | 34 | 39 | 14 | СИП | фасад-кирпич | К(1)-Б | ПВ | 1 | 42.165702 | 47.690059 | АС | Фидер №2 | 1 | 0 | СИПфасад-кирпичАС | 5 | Вариант №1.5 | Дахадаевские РЭС ПС Уркарах Новая ТП 2-8/160 | 300/5 | 0.45
3135 | Дахадаевские РЭС | ПС Уркарах Новая | 2 | ТП 2-8/160 | 2 | с.Дибгаши | ул.Верхняя | Нет данных в РК | 42 | 50 | 14 | СИП | фасад-кирпич | К(1)-Б | ПВ | 1 | 42.167128 | 47.689761 | АС | Фидер №2 | 1 | 0 | СИПфасад-кирпичАС | 5 | Вариант №1.5 | Дахадаевские РЭС ПС Уркарах Новая ТП 2-8/160 | 300/5 | 0.45
3148 | Дахадаевские РЭС | ПС Уркарах Новая | 2 | ТП 2-8/160 | 2 | с.Дибгаши | ул.Центральная | Нет данных в РК | 51 | 61 | 25 | СИП | фасад-кирпич | К(1)-Б | ПВ | 1 | 42.166581 | 47.691749 | АС | Фидер №2 | 1 | 0 | СИПфасад-кирпичАС | 5 | Вариант №1.5 | Дахадаевские РЭС ПС Уркарах Новая ТП 2-8/160 | 300/5 | 0.45
3153 | Дахадаевские РЭС | ПС Уркарах Новая | 2 | ТП 2-8/160 | 2 | с.Дибгаши | ул.Центральная | Нет данных в РК | 56 | 66 | 17 | СИП | фасад-кирпич | К(1)-Б | ПВ | 1 | 42.167645 | 47.692648 | АС | Фидер №2 | 1 | 0 | СИПфасад-кирпичАС | 5 | Вариант №1.5 | Дахадаевские РЭС ПС Уркарах Новая ТП 2-8/160 | 300/5 | 0.45
3154 | Дахадаевские РЭС | ПС Уркарах Новая | 2 | ТП 2-8/160 | 2 | с.Дибгаши | ул.Центральная | Нет данных в РК | 57 | 67 | 23 | СИП | фасад-кирпич | К(1)-Б | ПВ | 1 | 42.167981 | 47.692455 | АС | Фидер №2 | 1 | 0 | СИПфасад-кирпичАС | 5 | Вариант №1.5 | Дахадаевские РЭС ПС Уркарах Новая ТП 2-8/160 | 300/5 | 0.45
3155 | Дахадаевские РЭС | ПС Уркарах Новая | 2 | ТП 2-8/160 | 2 | с.Дибгаши | ул.Центральная | Нет данных в РК | 58 | 68 | 17 | СИП | фасад-кирпич | К(1)-Б | ПВ | 1 | 42.168176 | 47.692807 | АС | Фидер №2 | 1 | 0 | СИПфасад-кирпичАС | 5 | Вариант №1.5 | Дахадаевские РЭС ПС Уркарах Новая ТП 2-8/160 | 300/5 | 0.45
3160 | Дахадаевские РЭС | ПС Уркарах Новая | 2 | ТП 2-8/160 | 2 | с.Дибгаши | ул.Центральная | Нет данных в РК | 64 | 74 | 21 | СИП | фасад-кирпич | К(1)-Б | ПВ | 1 | 42.166943 | 47.691189 | АС | Фидер №2 | 1 | 0 | СИПфасад-кирпичАС | 5 | Вариант №1.5 | Дахадаевские РЭС ПС Уркарах Новая ТП 2-8/160 | 300/5 | 0.45
3162 | Дахадаевские РЭС | ПС Уркарах Новая | 2 | ТП 2-8/160 | 2 | с.Дибгаши | ул.Верхняя | Нет данных в РК | 66 | 76 | 8 | СИП | фасад-кирпич | К(1)-Б | ПВ | 1 | 42.166658 | 47.689069 | АС | Фидер №2 | 1 | 0 | СИПфасад-кирпичАС | 5 | Вариант №1.5 | Дахадаевские РЭС ПС Уркарах Новая ТП 2-8/160 | 300/5 | 0.45
3166 | Дахадаевские РЭС | ПС Уркарах Новая | 2 | ТП 2-8/160 | 2 | с.Дибгаши | ул.Верхняя | Нет данных в РК | 70 | 81 | 18 | СИП | фасад-кирпич | К(1)-Б | ПВ | 1 | 42.16788 | 47.688973 | АС | Фидер №2 | 1 | 0 | СИПфасад-кирпичАС | 5 | Вариант №1.5 | Дахадаевские РЭС ПС Уркарах Новая ТП 2-8/160 | 300/5 | 0.45
3167 | Дахадаевские РЭС | ПС Уркарах Новая | 2 | ТП 2-8/160 | 2 | с.Дибгаши | ул.Верхняя | Нет данных в РК | 72 | 83 | 15 | СИП | фасад-кирпич | К(1)-Б | ПВ | 1 | 42.167969 | 47.689152 | АС | Фидер №2 | 1 | 0 | СИПфасад-кирпичАС | 5 | Вариант №1.5 | Дахадаевские РЭС ПС Уркарах Новая ТП 2-8/160 | 300/5 | 0.45
4251 | Дахадаевские РЭС | ПС Уркарах Новая | 3 | ТП 3-7/160 | 2 | с.Трисанчи | ул.Нижняя | Нет данных в РК | 3 | 2 | 12 | СИП | фасад-кирпич | К(1)-Б | ПВ | 1 | 42.119707 | 47.705483 | АС | Фидер №3 | 1 | 0 | СИПфасад-кирпичАС | 5 | Вариант №1.5 | Дахадаевские РЭС ПС Уркарах Новая ТП 3-7/160 | 300/5 | 0.39
4252 | Дахадаевские РЭС | ПС Уркарах Новая | 3 | ТП 3-7/160 | 2 | с.Трисанчи | Нет данных в РК | Нет данных в РК | 3 | 3 | 19 | СИП | фасад-кирпич | К(1)-Б | ПВ | 1 | 42.11973 | 47.705636 | АС | Фидер №3 | 1 | 0 | СИПфасад-кирпичАС | 5 | Вариант №1.5 | Дахадаевские РЭС ПС Уркарах Новая ТП 3-7/160 | 300/5 | 0.39
4253 | Дахадаевские РЭС | ПС Уркарах Новая | 3 | ТП 3-7/160 | 2 | с.Трисанчи | ул.Нижняя | Нет данных в РК | 4 | 4 | 3 | СИП | фасад-кирпич | К(1)-Б | ПВ | 1 | 42.119372 | 47.705645 | АС | Фидер №3 | 1 | 0 | СИПфасад-кирпичАС | 5 | Вариант №1.5 | Дахадаевские РЭС ПС Уркарах Новая ТП 3-7/160 | 300/5 | 0.39
4255 | Дахадаевские РЭС | ПС Уркарах Новая | 3 | ТП 3-7/160 | 2 | с.Трисанчи | ул.Нижняя | Нет данных в РК | 4 | 6 | 11 | СИП | фасад-кирпич | К(1)-Б | ПВ | 1 | 42.119405 | 47.705513 | АС | Фидер №3 | 1 | 0 | СИПфасад-кирпичАС | 5 | Вариант №1.5 | Дахадаевские РЭС ПС Уркарах Новая ТП 3-7/160 | 300/5 | 0.39
4256 | Дахадаевские РЭС | ПС Уркарах Новая | 3 | ТП 3-7/160 | 2 | с.Трисанчи | ул.Нижняя | Нет данных в РК | 4 | 7 | 16 | СИП | фасад-кирпич | К(1)-Б | ПВ | 1 | 42.119312 | 47.705976 | АС | Фидер №3 | 1 | 0 | СИПфасад-кирпичАС | 5 | Вариант №1.5 | Дахадаевские РЭС ПС Уркарах Новая ТП 3-7/160 | 300/5 | 0.39
4257 | Дахадаевские РЭС | ПС Уркарах Новая | 3 | ТП 3-7/160 | 2 | с.Трисанчи | ул.Нижняя | Нет данных в РК | 5 | 8 | 7 | СИП | фасад-кирпич | К(1)-Б | ПВ | 1 | 42.119166 | 47.705532 | АС | Фидер №3 | 1 | 0 | СИПфасад-кирпичАС | 5 | Вариант №1.5 | Дахадаевские РЭС ПС Уркарах Новая ТП 3-7/160 | 300/5 | 0.39
4258 | Дахадаевские РЭС | ПС Уркарах Новая | 3 | ТП 3-7/160 | 2 | с.Трисанчи | ул.Нижняя | Нет данных в РК | 6 | 9 | 21 | СИП | фасад-кирпич | К(1)-Б | ПВ | 1 | 42.119159 | 47.705039 | АС | Фидер №3 | 1 | 0 | СИПфасад-кирпичАС | 5 | Вариант №1.5 | Дахадаевские РЭС ПС Уркарах Новая ТП 3-7/160 | 300/5 | 0.39
4259 | Дахадаевские РЭС | ПС Уркарах Новая | 3 | ТП 3-7/160 | 2 | с.Трисанчи | ул.Нижняя | Нет данных в РК | 6 | 10 | 20 | СИП | фасад-кирпич | К(1)-Б | ПВ | 1 | 42.119202 | 47.705274 | АС | Фидер №3 | 1 | 0 | СИПфасад-кирпичАС | 5 | Вариант №1.5 | Дахадаевские РЭС ПС Уркарах Новая ТП 3-7/160 | 300/5 | 0.39
4261 | Дахадаевские РЭС | ПС Уркарах Новая | 3 | ТП 3-7/160 | 2 | с.Трисанчи | ул.Нижняя | Нет данных в РК | 7 | 12 | 8 | СИП | фасад-кирпич | К(1)-Б | ПВ | 1 | 42.118966 | 47.704856 | АС | Фидер №3 | 1 | 0 | СИПфасад-кирпичАС | 5 | Вариант №1.5 | Дахадаевские РЭС ПС Уркарах Новая ТП 3-7/160 | 300/5 | 0.39
4263 | Дахадаевские РЭС | ПС Уркарах Новая | 3 | ТП 3-7/160 | 2 | с.Трисанчи | ул.Нижняя | Нет данных в РК | 9 | 14 | 10 | СИП | фасад-кирпич | К(1)-Б | ПВ | 1 | 42.119486 | 47.704656 | АС | Фидер №3 | 1 | 0 | СИПфасад-кирпичАС | 5 | Вариант №1.5 | Дахадаевские РЭС ПС Уркарах Новая ТП 3-7/160 | 300/5 | 0.39
4264 | Дахадаевские РЭС | ПС Уркарах Новая | 3 | ТП 3-7/160 | 2 | с.Трисанчи | ул.Нижняя | Нет данных в РК | 11 | 16 | 8 | СИП | фасад-кирпич | К(1)-Б | ПВ | 1 | 42.119965 | 47.705204 | АС | Фидер №3 | 1 | 0 | СИПфасад-кирпичАС | 5 | Вариант №1.5 | Дахадаевские РЭС ПС Уркарах Новая ТП 3-7/160 | 300/5 | 0.39
4265 | Дахадаевские РЭС | ПС Уркарах Новая | 3 | ТП 3-7/160 | 2 | с.Трисанчи | ул.Нижняя | Нет данных в РК | 12 | 17 | 20 | СИП | фасад-кирпич | К(1)-Б | ПВ | 1 | 42.119348 | 47.704019 | АС | Фидер №3 | 1 | 0 | СИПфасад-кирпичАС | 5 | Вариант №1.5 | Дахадаевские РЭС ПС Уркарах Новая ТП 3-7/160 | 300/5 | 0.39
4266 | Дахадаевские РЭС | ПС Уркарах Новая | 3 | ТП 3-7/160 | 2 | с.Трисанчи | ул.Нижняя | Нет данных в РК | 13 | 18 | 21 | СИП | фасад-кирпич | К(1)-Б | ПВ | 1 | 42.11952 | 47.703443 | АС | Фидер №3 | 1 | 0 | СИПфасад-кирпичАС | 5 | Вариант №1.5 | Дахадаевские РЭС ПС Уркарах Новая ТП 3-7/160 | 300/5 | 0.39
4267 | Дахадаевские РЭС | ПС Уркарах Новая | 3 | ТП 3-7/160 | 2 | с.Трисанчи | ул.Нижняя | Нет данных в РК | 14 | 19 | 13 | СИП | фасад-кирпич | К(1)-Б | ПВ | 1 | 42.119476 | 47.703772 | АС | Фидер №3 | 1 | 0 | СИПфасад-кирпичАС | 5 | Вариант №1.5 | Дахадаевские РЭС ПС Уркарах Новая ТП 3-7/160 | 300/5 | 0.39
4268 | Дахадаевские РЭС | ПС Уркарах Новая | 3 | ТП 3-7/160 | 2 | с.Трисанчи | ул.Нижняя | Нет данных в РК | 14 | 20 | 13 | СИП | фасад-кирпич | К(1)-Б | ПВ | 1 | 42.119476 | 47.703772 | АС | Фидер №3 | 1 | 0 | СИПфасад-кирпичАС | 5 | Вариант №1.5 | Дахадаевские РЭС ПС Уркарах Новая ТП 3-7/160 | 300/5 | 0.39
4269 | Дахадаевские РЭС | ПС Уркарах Новая | 3 | ТП 3-7/160 | 2 | с.Трисанчи | ул.Нижняя | Нет данных в РК | 16 | 22 | 9 | СИП | фасад-кирпич | К(1)-Б | ПВ | 1 | 42.11978 | 47.702929 | АС | Фидер №3 | 1 | 0 | СИПфасад-кирпичАС | 5 | Вариант №1.5 | Дахадаевские РЭС ПС Уркарах Новая ТП 3-7/160 | 300/5 | 0.39
4273 | Дахадаевские РЭС | ПС Уркарах Новая | 3 | ТП 3-7/160 | 2 | с.Трисанчи | Нет данных в РК | Нет данных в РК | 23 | 25 | 14 | СИП | фасад-кирпич | К(1)-Б | ПВ | 1 | 42.12103 | 47.700506 | АС | Фидер №3 | 1 | 0 | СИПфасад-кирпичАС | 5 | Вариант №1.5 | Дахадаевские РЭС ПС Уркарах Новая ТП 3-7/160 | 300/5 | 0.39
4275 | Дахадаевские РЭС | ПС Уркарах Новая | 3 | ТП 3-7/160 | 2 | с.Трисанчи | Нет данных в РК | Нет данных в РК | 24 | 27 | 19 | СИП | фасад-кирпич | К(1)-Б | ПВ | 1 | 42.12134 | 47.700297 | АС | Фидер №3 | 1 | 0 | СИПфасад-кирпичАС | 5 | Вариант №1.5 | Дахадаевские РЭС ПС Уркарах Новая ТП 3-7/160 | 300/5 | 0.39
4277 | Дахадаевские РЭС | ПС Уркарах Новая | 3 | ТП 3-7/160 | 2 | с.Трисанчи | ул.Верхняя | Нет данных в РК | 25 | 31 | 17 | СИП | фасад-кирпич | К(1)-Б | ПВ | 1 | 42.118769 | 47.70524 | АС | Фидер №3 | 1 | 0 | СИПфасад-кирпичАС | 5 | Вариант №1.5 | Дахадаевские РЭС ПС Уркарах Новая ТП 3-7/160 | 300/5 | 0.39
4279 | Дахадаевские РЭС | ПС Уркарах Новая | 3 | ТП 3-7/160 | 2 | с.Трисанчи | ул.Верхняя | Нет данных в РК | 25 | 33 | 23 | СИП | фасад-кирпич | К(1)-Б | ПВ | 1 | 42.118657 | 47.704658 | АС | Фидер №3 | 1 | 0 | СИПфасад-кирпичАС | 5 | Вариант №1.5 | Дахадаевские РЭС ПС Уркарах Новая ТП 3-7/160 | 300/5 | 0.39
4280 | Дахадаевские РЭС | ПС Уркарах Новая | 3 | ТП 3-7/160 | 2 | с.Трисанчи | ул.Верхняя | Нет данных в РК | 26 | 34 | 18 | СИП | фасад-кирпич | К(1)-Б | ПВ | 1 | 42.118481 | 47.704526 | АС | Фидер №3 | 1 | 0 | СИПфасад-кирпичАС | 5 | Вариант №1.5 | Дахадаевские РЭС ПС Уркарах Новая ТП 3-7/160 | 300/5 | 0.39
4282 | Дахадаевские РЭС | ПС Уркарах Новая | 3 | ТП 3-7/160 | 2 | с.Трисанчи | ул.Верхняя | Нет данных в РК | 28 | 36 | 8 | СИП | фасад-кирпич | К(1)-Б | ПВ | 1 | 42.118415 | 47.705439 | АС | Фидер №3 | 1 | 0 | СИПфасад-кирпичАС | 5 | Вариант №1.5 | Дахадаевские РЭС ПС Уркарах Новая ТП 3-7/160 | 300/5 | 0.39
4286 | Дахадаевские РЭС | ПС Уркарах Новая | 3 | ТП 3-7/160 | 2 | с.Трисанчи | ул.Нижняя | Нет данных в РК | 30 | 40 | 12 | СИП | фасад-кирпич | К(1)-Б | ПВ | 1 | 42.11907 | 47.706285 | АС | Фидер №3 | 1 | 0 | СИПфасад-кирпичАС | 5 | Вариант №1.5 | Дахадаевские РЭС ПС Уркарах Новая ТП 3-7/160 | 300/5 | 0.39
4291 | Дахадаевские РЭС | ПС Уркарах Новая | 3 | ТП 3-7/160 | 2 | с.Трисанчи | ул.Нижняя | Нет данных в РК | 32 | 45 | 7 | СИП | фасад-кирпич | К(1)-Б | ПВ | 1 | 42.118657 | 47.705875 | АС | Фидер №3 | 1 | 0 | СИПфасад-кирпичАС | 5 | Вариант №1.5 | Дахадаевские РЭС ПС Уркарах Новая ТП 3-7/160 | 300/5 | 0.39
4292 | Дахадаевские РЭС | ПС Уркарах Новая | 3 | ТП 3-7/160 | 2 | с.Трисанчи | ул.Нижняя | Нет данных в РК | 32 | 46 | 9 | СИП | фасад-кирпич | К(1)-Б | ПВ | 1 | 42.118767 | 47.705866 | АС | Фидер №3 | 1 | 0 | СИПфасад-кирпичАС | 5 | Вариант №1.5 | Дахадаевские РЭС ПС Уркарах Новая ТП 3-7/160 | 300/5 | 0.39
4293 | Дахадаевские РЭС | ПС Уркарах Новая | 3 | ТП 3-7/160 | 2 | с.Трисанчи | ул.Верхняя | Нет данных в РК | 32 | 47 | 11 | СИП | фасад-кирпич | К(1)-Б | ПВ | 1 | 42.118729 | 47.705724 | АС | Фидер №3 | 1 | 0 | СИПфасад-кирпичАС | 5 | Вариант №1.5 | Дахадаевские РЭС ПС Уркарах Новая ТП 3-7/160 | 300/5 | 0.39
4294 | Дахадаевские РЭС | ПС Уркарах Новая | 3 | ТП 3-7/160 | 2 | с.Трисанчи | ул.Нижняя | Нет данных в РК | 33 | 49 | 9 | СИП | фасад-кирпич | К(1)-Б | ПВ | 1 | 42.118516 | 47.705963 | АС | Фидер №3 | 1 | 0 | СИПфасад-кирпичАС | 5 | Вариант №1.5 | Дахадаевские РЭС ПС Уркарах Новая ТП 3-7/160 | 300/5 | 0.39
4295 | Дахадаевские РЭС | ПС Уркарах Новая | 3 | ТП 3-7/160 | 2 | с.Трисанчи | ул.Верхняя | Нет данных в РК | 33 | 50 | 24 | СИП | фасад-кирпич | К(1)-Б | ПВ | 1 | 42.11839 | 47.705608 | АС | Фидер №3 | 1 | 0 | СИПфасад-кирпичАС | 5 | Вариант №1.5 | Дахадаевские РЭС ПС Уркарах Новая ТП 3-7/160 | 300/5 | 0.39
4296 | Дахадаевские РЭС | ПС Уркарах Новая | 3 | ТП 3-7/160 | 2 | с.Трисанчи | ул.Нижняя | Нет данных в РК | 34 | 51 | 10 | СИП | фасад-кирпич | К(1)-Б | ПВ | 1 | 42.118309 | 47.705806 | АС | Фидер №3 | 1 | 0 | СИПфасад-кирпичАС | 5 | Вариант №1.5 | Дахадаевские РЭС ПС Уркарах Новая ТП 3-7/160 | 300/5 | 0.39
4297 | Дахадаевские РЭС | ПС Уркарах Новая | 3 | ТП 3-7/160 | 2 | с.Трисанчи | ул.Нижняя | Нет данных в РК | 36 | 52 | 13 | СИП | фасад-кирпич | К(1)-Б | ПВ | 1 | 42.117976 | 47.705669 | АС | Фидер №3 | 1 | 0 | СИПфасад-кирпичАС | 5 | Вариант №1.5 | Дахадаевские РЭС ПС Уркарах Новая ТП 3-7/160 | 300/5 | 0.39
4298 | Дахадаевские РЭС | ПС Уркарах Новая | 3 | ТП 3-7/160 | 2 | с.Трисанчи | ул.Верхняя | Нет данных в РК | 36 | 53 | 9 | СИП | фасад-кирпич | К(1)-Б | ПВ | 1 | 42.1179 | 47.705466 | АС | Фидер №3 | 1 | 0 | СИПфасад-кирпичАС | 5 | Вариант №1.5 | Дахадаевские РЭС ПС Уркарах Новая ТП 3-7/160 | 300/5 | 0.39
4300 | Дахадаевские РЭС | ПС Уркарах Новая | 3 | ТП 3-7/160 | 2 | с.Трисанчи | ул. Нижная | Нет данных в РК | 37 | 55 | 18 | СИП | фасад-кирпич | К(1)-Б | ПВ | 1 | 42.117887 | 47.705782 | АС | Фидер №3 | 1 | 0 | СИПфасад-кирпичАС | 5 | Вариант №1.5 | Дахадаевские РЭС ПС Уркарах Новая ТП 3-7/160 | 300/5 | 0.39
4302 | Дахадаевские РЭС | ПС Уркарах Новая | 3 | ТП 3-7/160 | 2 | с.Трисанчи | ул. Нижная | Нет данных в РК | 37 | 57 | 19 | СИП | фасад-кирпич | К(1)-Б | ПВ | 1 | 42.117896 | 47.705783 | АС | Фидер №3 | 1 | 0 | СИПфасад-кирпичАС | 5 | Вариант №1.5 | Дахадаевские РЭС ПС Уркарах Новая ТП 3-7/160 | 300/5 | 0.39
4303 | Дахадаевские РЭС | ПС Уркарах Новая | 3 | ТП 3-7/160 | 2 | с.Трисанчи | ул. Нижная | Нет данных в РК | 37 | 58 | 15 | СИП | фасад-кирпич | К(1)-Б | ПВ | 1 | 42.117874 | 47.705854 | АС | Фидер №3 | 1 | 0 | СИПфасад-кирпичАС | 5 | Вариант №1.5 | Дахадаевские РЭС ПС Уркарах Новая ТП 3-7/160 | 300/5 | 0.39
4304 | Дахадаевские РЭС | ПС Уркарах Новая | 3 | ТП 3-7/160 | 2 | с.Трисанчи | ул. Нижная | Нет данных в РК | 37 | 59 | 10 | СИП | фасад-кирпич | К(1)-Б | ПВ | 1 | 42.117836 | 47.705909 | АС | Фидер №3 | 1 | 0 | СИПфасад-кирпичАС | 5 | Вариант №1.5 | Дахадаевские РЭС ПС Уркарах Новая ТП 3-7/160 | 300/5 | 0.39
4305 | Дахадаевские РЭС | ПС Уркарах Новая | 3 | ТП 3-7/160 | 2 | с.Трисанчи | ул. Нижная | Нет данных в РК | 37 | 60 | 16 | СИП | фасад-кирпич | К(1)-Б | ПВ | 1 | 42.117822 | 47.706064 | АС | Фидер №3 | 1 | 0 | СИПфасад-кирпичАС | 5 | Вариант №1.5 | Дахадаевские РЭС ПС Уркарах Новая ТП 3-7/160 | 300/5 | 0.39
4306 | Дахадаевские РЭС | ПС Уркарах Новая | 3 | ТП 3-7/160 | 2 | с.Трисанчи | ул. Нижная | Нет данных в РК | 38 | 61 | 6 | СИП | фасад-кирпич | К(1)-Б | ПВ | 1 | 42.118873 | 47.706131 | АС | Фидер №3 | 1 | 0 | СИПфасад-кирпичАС | 5 | Вариант №1.5 | Дахадаевские РЭС ПС Уркарах Новая ТП 3-7/160 | 300/5 | 0.39
4307 | Дахадаевские РЭС | ПС Уркарах Новая | 3 | ТП 3-7/160 | 2 | с.Трисанчи | ул. Нижная | Нет данных в РК | 39 | 62 | 11 | СИП | фасад-кирпич | К(1)-Б | ПВ | 1 | 42.118843 | 47.706234 | АС | Фидер №3 | 1 | 0 | СИПфасад-кирпичАС | 5 | Вариант №1.5 | Дахадаевские РЭС ПС Уркарах Новая ТП 3-7/160 | 300/5 | 0.39
4309 | Дахадаевские РЭС | ПС Уркарах Новая | 3 | ТП 3-7/160 | 2 | с.Трисанчи | ул. Нижная | Нет данных в РК | 39 | 64 | 8 | СИП | фасад-кирпич | К(1)-Б | ПВ | 1 | 42.118827 | 47.706417 | АС | Фидер №3 | 1 | 0 | СИПфасад-кирпичАС | 5 | Вариант №1.5 | Дахадаевские РЭС ПС Уркарах Новая ТП 3-7/160 | 300/5 | 0.39
4310 | Дахадаевские РЭС | ПС Уркарах Новая | 3 | ТП 3-7/160 | 2 | с.Трисанчи | ул. Нижная | Нет данных в РК | 40 | 65 | 19 | СИП | фасад-кирпич | К(1)-Б | ПВ | 1 | 42.118668 | 47.70616 | АС | Фидер №3 | 1 | 0 | СИПфасад-кирпичАС | 5 | Вариант №1.5 | Дахадаевские РЭС ПС Уркарах Новая ТП 3-7/160 | 300/5 | 0.39
4312 | Дахадаевские РЭС | ПС Уркарах Новая | 3 | ТП 3-7/160 | 2 | с.Трисанчи | ул. Нижная | Нет данных в РК | 40 | 67 | 12 | СИП | фасад-кирпич | К(1)-Б | ПВ | 1 | 42.118436 | 47.706258 | АС | Фидер №3 | 1 | 0 | СИПфасад-кирпичАС | 5 | Вариант №1.5 | Дахадаевские РЭС ПС Уркарах Новая ТП 3-7/160 | 300/5 | 0.39
4313 | Дахадаевские РЭС | ПС Уркарах Новая | 3 | ТП 3-7/160 | 2 | с.Трисанчи | ул. Нижная | Нет данных в РК | 40 | 68 | 10 | СИП | фасад-кирпич | К(1)-Б | ПВ | 1 | 42.118521 | 47.706197 | АС | Фидер №3 | 1 | 0 | СИПфасад-кирпичАС | 5 | Вариант №1.5 | Дахадаевские РЭС ПС Уркарах Новая ТП 3-7/160 | 300/5 | 0.39
4314 | Дахадаевские РЭС | ПС Уркарах Новая | 3 | ТП 3-7/160 | 2 | с.Трисанчи | ул. Нижная | Нет данных в РК | 40 | 69 | 15 | СИП | фасад-кирпич | К(1)-Б | ПВ | 1 | 42.118517 | 47.706128 | АС | Фидер №3 | 1 | 0 | СИПфасад-кирпичАС | 5 | Вариант №1.5 | Дахадаевские РЭС ПС Уркарах Новая ТП 3-7/160 | 300/5 | 0.39
4315 | Дахадаевские РЭС | ПС Уркарах Новая | 3 | ТП 3-7/160 | 2 | с.Трисанчи | нет данных в РК | Нет данных в РК | 41 | 70 | 20 | СИП | фасад-кирпич | К(1)-Б | ПВ | 1 | 42.118778 | 47.706637 | АС | Фидер №3 | 1 | 0 | СИПфасад-кирпичАС | 5 | Вариант №1.5 | Дахадаевские РЭС ПС Уркарах Новая ТП 3-7/160 | 300/5 | 0.39
4316 | Дахадаевские РЭС | ПС Уркарах Новая | 3 | ТП 3-7/160 | 2 | с.Трисанчи | ул. Нижная | Нет данных в РК | 42 | 72 | 23 | СИП | фасад-кирпич | К(1)-Б | ПВ | 1 | 42.11841 | 47.70641 | АС | Фидер №3 | 1 | 0 | СИПфасад-кирпичАС | 5 | Вариант №1.5 | Дахадаевские РЭС ПС Уркарах Новая ТП 3-7/160 | 300/5 | 0.39
4318 | Дахадаевские РЭС | ПС Уркарах Новая | 3 | ТП 3-7/160 | 2 | с.Трисанчи | ул. Нижная | Нет данных в РК | 42 | 74 | 19 | СИП | фасад-кирпич | К(1)-Б | ПВ | 1 | 42.118417 | 47.706465 | АС | Фидер №3 | 1 | 0 | СИПфасад-кирпичАС | 5 | Вариант №1.5 | Дахадаевские РЭС ПС Уркарах Новая ТП 3-7/160 | 300/5 | 0.39
4319 | Дахадаевские РЭС | ПС Уркарах Новая | 3 | ТП 3-7/160 | 2 | с.Трисанчи | ул. Нижная | Нет данных в РК | 44 | 76 | 7 | СИП | фасад-кирпич | К(1)-Б | ПВ | 1 | 42.117885 | 47.706314 | АС | Фидер №3 | 1 | 0 | СИПфасад-кирпичАС | 5 | Вариант №1.5 | Дахадаевские РЭС ПС Уркарах Новая ТП 3-7/160 | 300/5 | 0.39
4320 | Дахадаевские РЭС | ПС Уркарах Новая | 3 | ТП 3-7/160 | 2 | с.Трисанчи | ул. Нижная | Нет данных в РК | 44 | 77 | 16 | СИП | фасад-кирпич | К(1)-Б | ПВ | 1 | 42.117964 | 47.70617 | АС | Фидер №3 | 1 | 0 | СИПфасад-кирпичАС | 5 | Вариант №1.5 | Дахадаевские РЭС ПС Уркарах Новая ТП 3-7/160 | 300/5 | 0.39
4321 | Дахадаевские РЭС | ПС Уркарах Новая | 3 | ТП 3-7/160 | 2 | с.Трисанчи | ул. Верхняя | Нет данных в РК | 44 | 78 | 11 | СИП | фасад-кирпич | К(1)-Б | ПВ | 1 | 42.11799 | 47.706475 | АС | Фидер №3 | 1 | 0 | СИПфасад-кирпичАС | 5 | Вариант №1.5 | Дахадаевские РЭС ПС Уркарах Новая ТП 3-7/160 | 300/5 | 0.39
4327 | Дахадаевские РЭС | ПС Уркарах Новая | 3 | ТП 3-7/160 | 2 | с.Трисанчи | ул. Верхняя | Нет данных в РК | 47 | 85 | 15 | СИП | фасад-кирпич | К(1)-Б | ПВ | 1 | 42.117579 | 47.706094 | АС | Фидер №3 | 1 | 0 | СИПфасад-кирпичАС | 5 | Вариант №1.5 | Дахадаевские РЭС ПС Уркарах Новая ТП 3-7/160 | 300/5 | 0.39
4328 | Дахадаевские РЭС | ПС Уркарах Новая | 3 | ТП 3-7/160 | 2 | с.Трисанчи | ул. Верхняя | Нет данных в РК | 49 | 88 | 19 | СИП | фасад-кирпич | К(1)-Б | ПВ | 1 | 42.117638 | 47.705674 | АС | Фидер №3 | 1 | 0 | СИПфасад-кирпичАС | 5 | Вариант №1.5 | Дахадаевские РЭС ПС Уркарах Новая ТП 3-7/160 | 300/5 | 0.39
4329 | Дахадаевские РЭС | ПС Уркарах Новая | 3 | ТП 3-7/160 | 2 | с.Трисанчи | ул. Верхняя | Нет данных в РК | 50 | 89 | 7 | СИП | фасад-кирпич | К(1)-Б | ПВ | 1 | 42.117511 | 47.705468 | АС | Фидер №3 | 1 | 0 | СИПфасад-кирпичАС | 5 | Вариант №1.5 | Дахадаевские РЭС ПС Уркарах Новая ТП 3-7/160 | 300/5 | 0.39
4348 | Дахадаевские РЭС | ПС Уркарах Новая | 3 | ТП 3-7/160 | 2 | с.Трисанчи | ул. Верхняя | Нет данных в РК | 63 | 110 | 15 | СИП | фасад-кирпич | К(1)-Б | ПВ | 1 | 42.117006 | 47.704841 | АС | Фидер №3 | 1 | 0 | СИПфасад-кирпичАС | 5 | Вариант №1.5 | Дахадаевские РЭС ПС Уркарах Новая ТП 3-7/160 | 300/5 | 0.39
4349 | Дахадаевские РЭС | ПС Уркарах Новая | 3 | ТП 3-7/160 | 2 | с.Трисанчи | ул. Верхняя | Нет данных в РК | 64 | 111 | 14 | СИП | фасад-кирпич | К(1)-Б | ПВ | 1 | 42.116998 | 47.704716 | АС | Фидер №3 | 1 | 0 | СИПфасад-кирпичАС | 5 | Вариант №1.5 | Дахадаевские РЭС ПС Уркарах Новая ТП 3-7/160 | 300/5 | 0.39
4350 | Дахадаевские РЭС | ПС Уркарах Новая | 3 | ТП 3-7/160 | 2 | с.Трисанчи | ул. Верхняя | Нет данных в РК | 64 | 112 | 18 | СИП | фасад-кирпич | К(1)-Б | ПВ | 1 | 42.116909 | 47.704465 | АС | Фидер №3 | 1 | 0 | СИПфасад-кирпичАС | 5 | Вариант №1.5 | Дахадаевские РЭС ПС Уркарах Новая ТП 3-7/160 | 300/5 | 0.39
4351 | Дахадаевские РЭС | ПС Уркарах Новая | 3 | ТП 3-7/160 | 2 | с.Трисанчи | ул. Верхняя | Нет данных в РК | 64 | 113 | 10 | СИП | фасад-кирпич | К(1)-Б | ПВ | 1 | 42.117126 | 47.704481 | АС | Фидер №3 | 1 | 0 | СИПфасад-кирпичАС | 5 | Вариант №1.5 | Дахадаевские РЭС ПС Уркарах Новая ТП 3-7/160 | 300/5 | 0.39
4352 | Дахадаевские РЭС | ПС Уркарах Новая | 3 | ТП 3-7/160 | 2 | с.Трисанчи | ул. Верхняя | Нет данных в РК | 64 | 114 | 17 | СИП | фасад-кирпич | К(1)-Б | ПВ | 1 | 42.117161 | 47.704713 | АС | Фидер №3 | 1 | 0 | СИПфасад-кирпичАС | 5 | Вариант №1.5 | Дахадаевские РЭС ПС Уркарах Новая ТП 3-7/160 | 300/5 | 0.39
4353 | Дахадаевские РЭС | ПС Уркарах Новая | 3 | ТП 3-7/160 | 2 | с.Трисанчи | ул. Верхняя | Нет данных в РК | 65 | 115 | 13 | СИП | фасад-кирпич | К(1)-Б | ПВ | 1 | 42.117169 | 47.704179 | АС | Фидер №3 | 1 | 0 | СИПфасад-кирпичАС | 5 | Вариант №1.5 | Дахадаевские РЭС ПС Уркарах Новая ТП 3-7/160 | 300/5 | 0.39
4355 | Дахадаевские РЭС | ПС Уркарах Новая | 3 | ТП 3-7/160 | 2 | с.Трисанчи | ул. Верхняя | Нет данных в РК | 66 | 117 | 16 | СИП | фасад-кирпич | К(1)-Б | ПВ | 1 | 42.117384 | 47.704593 | АС | Фидер №3 | 1 | 0 | СИПфасад-кирпичАС | 5 | Вариант №1.5 | Дахадаевские РЭС ПС Уркарах Новая ТП 3-7/160 | 300/5 | 0.39
4356 | Дахадаевские РЭС | ПС Уркарах Новая | 3 | ТП 3-7/160 | 2 | с.Трисанчи | ул. Верхняя | Нет данных в РК | 66 | 119 | 13 | СИП | фасад-кирпич | К(1)-Б | ПВ | 1 | 42.117297 | 47.704463 | АС | Фидер №3 | 1 | 0 | СИПфасад-кирпичАС | 5 | Вариант №1.5 | Дахадаевские РЭС ПС Уркарах Новая ТП 3-7/160 | 300/5 | 0.39
4467 | Дахадаевские РЭС | ПС Уркарах Новая | 3 | ТП 3-8/160 | 2 | с.Трисанчи | ул.Центральная | Нет данных в РК | 3 | 3 | 12 | СИП | фасад-кирпич | К(1)-Б | ПВ | 1 | 42.116129 | 47.711074 | АС | Фидер №3 | 1 | 0 | СИПфасад-кирпичАС | 5 | Вариант №1.5 | Дахадаевские РЭС ПС Уркарах Новая ТП 3-8/160 | 300/5 | 0.28
4468 | Дахадаевские РЭС | ПС Уркарах Новая | 3 | ТП 3-8/160 | 2 | с.Трисанчи | ул.Центральная | Нет данных в РК | 3 | 4 | 7 | СИП | фасад-кирпич | К(1)-Б | ПВ | 1 | 42.116265 | 47.710933 | АС | Фидер №3 | 1 | 0 | СИПфасад-кирпичАС | 5 | Вариант №1.5 | Дахадаевские РЭС ПС Уркарах Новая ТП 3-8/160 | 300/5 | 0.28
4469 | Дахадаевские РЭС | ПС Уркарах Новая | 3 | ТП 3-8/160 | 2 | с.Трисанчи | ул.Центральная | Нет данных в РК | 4 | 5 | 9 | СИП | фасад-кирпич | К(1)-Б | ПВ | 1 | 42.116338 | 47.711338 | АС | Фидер №3 | 1 | 0 | СИПфасад-кирпичАС | 5 | Вариант №1.5 | Дахадаевские РЭС ПС Уркарах Новая ТП 3-8/160 | 300/5 | 0.28
4471 | Дахадаевские РЭС | ПС Уркарах Новая | 3 | ТП 3-8/160 | 2 | с.Трисанчи | ул.Центральная | Нет данных в РК | 5 | 7 | 16 | СИП | фасад-кирпич | К(1)-Б | ПВ | 1 | 42.116537 | 47.711018 | АС | Фидер №3 | 1 | 0 | СИПфасад-кирпичАС | 5 | Вариант №1.5 | Дахадаевские РЭС ПС Уркарах Новая ТП 3-8/160 | 300/5 | 0.28
4473 | Дахадаевские РЭС | ПС Уркарах Новая | 3 | ТП 3-8/160 | 2 | с.Трисанчи | ул.Центральная | Нет данных в РК | 6 | 9 | 17 | СИП | фасад-кирпич | К(1)-Б | ПВ | 1 | 42.116607 | 47.71066 | АС | Фидер №3 | 1 | 0 | СИПфасад-кирпичАС | 5 | Вариант №1.5 | Дахадаевские РЭС ПС Уркарах Новая ТП 3-8/160 | 300/5 | 0.28
4474 | Дахадаевские РЭС | ПС Уркарах Новая | 3 | ТП 3-8/160 | 2 | с.Трисанчи | ул.Центральная | Нет данных в РК | 7 | 10 | 13 | СИП | фасад-кирпич | К(1)-Б | ПВ | 1 | 42.116767 | 47.710485 | АС | Фидер №3 | 1 | 0 | СИПфасад-кирпичАС | 5 | Вариант №1.5 | Дахадаевские РЭС ПС Уркарах Новая ТП 3-8/160 | 300/5 | 0.28
4477 | Дахадаевские РЭС | ПС Уркарах Новая | 3 | ТП 3-8/160 | 2 | с.Трисанчи | Нет данных в РК | Нет данных в РК | 14 | 13 | 12 | СИП | фасад-кирпич | К(1)-Б | ПВ | 1 | 42.11692 | 47.707826 | АС | Фидер №3 | 1 | 0 | СИПфасад-кирпичАС | 5 | Вариант №1.5 | Дахадаевские РЭС ПС Уркарах Новая ТП 3-8/160 | 300/5 | 0.28
4478 | Дахадаевские РЭС | ПС Уркарах Новая | 3 | ТП 3-8/160 | 2 | с.Трисанчи | ул.Центральная | Нет данных в РК | 16 | 14 | 15 | СИП | фасад-кирпич | К(1)-Б | ПВ | 1 | 42.117357 | 47.708478 | АС | Фидер №3 | 1 | 0 | СИПфасад-кирпичАС | 5 | Вариант №1.5 | Дахадаевские РЭС ПС Уркарах Новая ТП 3-8/160 | 300/5 | 0.28
4480 | Дахадаевские РЭС | ПС Уркарах Новая | 3 | ТП 3-8/160 | 2 | с.Трисанчи | ул.Центральная | Нет данных в РК | 16 | 16 | 23 | СИП | фасад-кирпич | К(1)-Б | ПВ | 1 | 42.117355 | 47.708363 | АС | Фидер №3 | 1 | 0 | СИПфасад-кирпичАС | 5 | Вариант №1.5 | Дахадаевские РЭС ПС Уркарах Новая ТП 3-8/160 | 300/5 | 0.28
4482 | Дахадаевские РЭС | ПС Уркарах Новая | 3 | ТП 3-8/160 | 2 | с.Трисанчи | ул.Верхняя | Нет данных в РК | 17 | 18 | 19 | СИП | фасад-кирпич | К(1)-Б | ПВ | 1 | 42.117224 | 47.707867 | АС | Фидер №3 | 1 | 0 | СИПфасад-кирпичАС | 5 | Вариант №1.5 | Дахадаевские РЭС ПС Уркарах Новая ТП 3-8/160 | 300/5 | 0.28
5196 | Дахадаевские РЭС | ПС Уркарах Новая | 3 | ТП 3-17/160 | 2 | с. Кудагу | ул. Магомедова Ваклакки Магомедовича | Нет данных в РК | 3 | 6 | 11 | СИП | фасад-кирпич | К(1)-Б | ПВ | 1 | 42.133375 | 47.729708 | АС | Фидер №3 | 1 | 0 | СИПфасад-кирпичАС | 5 | Вариант №1.5 | Дахадаевские РЭС ПС Уркарах Новая ТП 3-17/160 | 300/5 | 0.38
5205 | Дахадаевские РЭС | ПС Уркарах Новая | 3 | ТП 3-17/160 | 2 | с. Кудагу | ул. Центральная | Нет данных в РК | 13 | 17 | 22 | СИП | фасад-кирпич | К(1)-Б | ПВ | 1 | 42.132692 | 47.732409 | АС | Фидер №3 | 1 | 0 | СИПфасад-кирпичАС | 5 | Вариант №1.5 | Дахадаевские РЭС ПС Уркарах Новая ТП 3-17/160 | 300/5 | 0.38
5214 | Дахадаевские РЭС | ПС Уркарах Новая | 3 | ТП 3-17/160 | 2 | с. Кудагу | ул. Центральная | Нет данных в РК | 18 | 26 | 14 | СИП | фасад-кирпич | К(1)-Б | ПВ | 1 | 42.13309251 | 47.73347664 | АС | Фидер №3 | 1 | 0 | СИПфасад-кирпичАС | 5 | Вариант №1.5 | Дахадаевские РЭС ПС Уркарах Новая ТП 3-17/160 | 300/5 | 0.38
5219 | Дахадаевские РЭС | ПС Уркарах Новая | 3 | ТП 3-17/160 | 2 | с. Кудагу | ул. Сталин | Нет данных в РК | 24 | 33 | 10 | СИП | фасад-кирпич | К(1)-Б | ПВ | 1 | 42.133091 | 47.729244 | АС | Фидер №3 | 1 | 0 | СИПфасад-кирпичАС | 5 | Вариант №1.5 | Дахадаевские РЭС ПС Уркарах Новая ТП 3-17/160 | 300/5 | 0.38
5230 | Дахадаевские РЭС | ПС Уркарах Новая | 3 | ТП 3-17/160 | 2 | с. Кудагу | ул. Сталин | Нет данных в РК | 27 | 44 | 9 | СИП | фасад-кирпич | К(1)-Б | ПВ | 1 | 42.1326886 | 47.72980734 | АС | Фидер №3 | 1 | 0 | СИПфасад-кирпичАС | 5 | Вариант №1.5 | Дахадаевские РЭС ПС Уркарах Новая ТП 3-17/160 | 300/5 | 0.38
5235 | Дахадаевские РЭС | ПС Уркарах Новая | 3 | ТП 3-17/160 | 2 | с. Кудагу | ул. Сталин | Нет данных в РК | 30 | 49 | 10 | СИП | фасад-кирпич | К(1)-Б | ПВ | 1 | 42.132338 | 47.729717 | АС | Фидер №3 | 1 | 0 | СИПфасад-кирпичАС | 5 | Вариант №1.5 | Дахадаевские РЭС ПС Уркарах Новая ТП 3-17/160 | 300/5 | 0.38
6173 | Дахадаевские РЭС | ПС Уркарах Новая | 4 | ТП 4-8/160 | 2 | с.Уркарах | ул.Курбанова Гаджи Курбановича | Нет данных в РК | 10 | 17 | 19 | СИП | фасад-кирпич | К(1)-Б | ПВ | 1 | 42.15633048 | 47.62967537 | АС | Фидер №4 | 1 | 0 | СИПфасад-кирпичАС | 5 | Вариант №1.5 | Дахадаевские РЭС ПС Уркарах Новая ТП 4-8/160 | 300/5 | 0.25
6174 | Дахадаевские РЭС | ПС Уркарах Новая | 4 | ТП 4-8/160 | 2 | с.Уркарах | ул.Мира Труда | Нет данных в РК | 11 | 18 | 20 | СИП | фасад-кирпич | К(1)-Б | ПВ | 1 | 42.15603716 | 47.62901363 | АС | Фидер №4 | 1 | 0 | СИПфасад-кирпичАС | 5 | Вариант №1.5 | Дахадаевские РЭС ПС Уркарах Новая ТП 4-8/160 | 300/5 | 0.25
6176 | Дахадаевские РЭС | ПС Уркарах Новая | 4 | ТП 4-8/160 | 2 | с.Уркарах | ул.Мира Труда | Нет данных в РК | 13 | 21 | 25 | СИП | фасад-кирпич | К(1)-Б | ПВ | 1 | 42.15562707 | 47.62791832 | АС | Фидер №4 | 1 | 0 | СИПфасад-кирпичАС | 5 | Вариант №1.5 | Дахадаевские РЭС ПС Уркарах Новая ТП 4-8/160 | 300/5 | 0.25
6178 | Дахадаевские РЭС | ПС Уркарах Новая | 4 | ТП 4-8/160 | 2 | с.Уркарах | ул.Мира Труда | Нет данных в РК | 13 | 23 | 19 | СИП | фасад-кирпич | К(1)-Б | ПВ | 1 | 42.15570278 | 47.62756871 | АС | Фидер №4 | 1 | 0 | СИПфасад-кирпичАС | 5 | Вариант №1.5 | Дахадаевские РЭС ПС Уркарах Новая ТП 4-8/160 | 300/5 | 0.25
6183 | Дахадаевские РЭС | ПС Уркарах Новая | 4 | ТП 4-8/160 | 2 | с.Уркарах | ул.Курбанова Гаджи Курбановича | Нет данных в РК | 15 | 28 | 21 | СИП | фасад-кирпич | К(1)-Б | ПВ | 1 | 42.15512746 | 47.6287232 | АС | Фидер №4 | 1 | 0 | СИПфасад-кирпичАС | 5 | Вариант №1.5 | Дахадаевские РЭС ПС Уркарах Новая ТП 4-8/160 | 300/5 | 0.25
6190 | Дахадаевские РЭС | ПС Уркарах Новая | 4 | ТП 4-8/160 | 2 | с.Уркарах | ул.Курбанова Гаджи Курбановича | Нет данных в РК | 21 | 37 | 15 | СИП | фасад-кирпич | К(1)-Б | ПВ | 1 | 42.15454224 | 47.6277772 | АС | Фидер №4 | 1 | 0 | СИПфасад-кирпичАС | 5 | Вариант №1.5 | Дахадаевские РЭС ПС Уркарах Новая ТП 4-8/160 | 300/5 | 0.25
6191 | Дахадаевские РЭС | ПС Уркарах Новая | 4 | ТП 4-8/160 | 2 | с.Уркарах | ул.Курбанова Гаджи Курбановича | Нет данных в РК | 22 | 38 | 20 | СИП | фасад-кирпич | К(1)-Б | ПВ | 1 | 42.15413092 | 47.62772782 | АС | Фидер №4 | 1 | 0 | СИПфасад-кирпичАС | 5 | Вариант №1.5 | Дахадаевские РЭС ПС Уркарах Новая ТП 4-8/160 | 300/5 | 0.25
6195 | Дахадаевские РЭС | ПС Уркарах Новая | 4 | ТП 4-8/160 | 2 | с.Уркарах | ул.Курбанова Гаджи Курбановича | Нет данных в РК | 25 | 42 | 16 | СИП | фасад-кирпич | К(1)-Б | ПВ | 1 | 42.153839 | 47.626673 | АС | Фидер №4 | 1 | 0 | СИПфасад-кирпичАС | 5 | Вариант №1.5 | Дахадаевские РЭС ПС Уркарах Новая ТП 4-8/160 | 300/5 | 0.25
6212 | Дахадаевские РЭС | ПС Уркарах Новая | 4 | ТП 4-8/160 | 2 | с.Уркарах | ул.Мира Труда | Нет данных в РК | 57 | 66 | 22 | СИП | фасад-кирпич | К(1)-Б | ПВ | 1 | 42.15717687 | 47.62787932 | АС | Фидер №4 | 1 | 0 | СИПфасад-кирпичАС | 5 | Вариант №1.5 | Дахадаевские РЭС ПС Уркарах Новая ТП 4-8/160 | 300/5 | 0.25
7051 | Дахадаевские РЭС | ПС Уркарах Новая | 5 | ТП 5-6/160 | 2 | с. Кища | Озёрная ул. | Нет данных в РК | 6 | 9 | 19 | СИП | фасад-кирпич | К(1)-Б | ПВ | 1 | 42.1812800229638 | 47.5751590215946 | АС | Фидер №5 | 1 | 0 | СИПфасад-кирпичАС | 5 | Вариант №1.5 | Дахадаевские РЭС ПС Уркарах Новая ТП 5-6/160 | 300/5 | 0.15
7055 | Дахадаевские РЭС | ПС Уркарах Новая | 5 | ТП 5-6/160 | 2 | с. Кища | Озёрная ул. | Нет данных в РК | 8 | 13 | 4 | СИП | фасад-кирпич | К(1)-Б | ПВ | 1 | 42.1808226622568 | 47.5757143409312 | АС | Фидер №5 | 1 | 0 | СИПфасад-кирпичАС | 5 | Вариант №1.5 | Дахадаевские РЭС ПС Уркарах Новая ТП 5-6/160 | 300/5 | 0.15
7059 | Дахадаевские РЭС | ПС Уркарах Новая | 5 | ТП 5-6/160 | 2 | с. Кища | Ухтинская ул. | Нет данных в РК | 11 | 17 | 9 | СИП | фасад-кирпич | К(1)-Б | ПВ | 1 | 42.1801169358928 | 47.5768189124231 | АС | Фидер №5 | 1 | 0 | СИПфасад-кирпичАС | 5 | Вариант №1.5 | Дахадаевские РЭС ПС Уркарах Новая ТП 5-6/160 | 300/5 | 0.15
7061 | Дахадаевские РЭС | ПС Уркарах Новая | 5 | ТП 5-6/160 | 2 | с. Кища | Ухтинская ул. | Нет данных в РК | 11 | 19 | 17 | СИП | фасад-кирпич | К(1)-Б | ПВ | 1 | 42.180323068577 | 47.577172404373 | АС | Фидер №5 | 1 | 0 | СИПфасад-кирпичАС | 5 | Вариант №1.5 | Дахадаевские РЭС ПС Уркарах Новая ТП 5-6/160 | 300/5 | 0.15
7083 | Дахадаевские РЭС | ПС Уркарах Новая | 5 | ТП 5-6/160 | 2 | с. Кища | Ухтинская ул. | Нет данных в РК | 22 | 42 | 22 | СИП | фасад-кирпич | К(1)-Б | ПВ | 1 | 42.1831332656384 | 47.5735658557041 | АС | Фидер №5 | 1 | 0 | СИПфасад-кирпичАС | 5 | Вариант №1.5 | Дахадаевские РЭС ПС Уркарах Новая ТП 5-6/160 | 300/5 | 0.15
7216 | Дахадаевские РЭС | ПС Уркарах Новая | 5 | ТП 5-9/160 | 2 | с. Кища | ул. Дабасариева | Нет данных в РК | 2 | 4 | 9 | СИП | фасад-кирпич | К(1)-Б | ПВ | 1 | 42.1699246916649 | 47.5892024447801 | АС | Фидер №5 | 1 | 0 | СИПфасад-кирпичАС | 5 | Вариант №1.5 | Дахадаевские РЭС ПС Уркарах Новая ТП 5-9/160 | 300/5 | 0.17
7217 | Дахадаевские РЭС | ПС Уркарах Новая | 5 | ТП 5-9/160 | 2 | с. Кища | ул. Дабасариева | Нет данных в РК | 2 | 5 | 26 | СИП | фасад-кирпич | К(1)-Б | ПВ | 1 | 42.1700141821486 | 47.5894274195263 | АС | Фидер №5 | 1 | 0 | СИПфасад-кирпичАС | 5 | Вариант №1.5 | Дахадаевские РЭС ПС Уркарах Новая ТП 5-9/160 | 300/5 | 0.17
7237 | Дахадаевские РЭС | ПС Уркарах Новая | 5 | ТП 5-9/160 | 2 | с. Кища | Цурмиант | Нет данных в РК | 12 | 25 | 18 | СИП | фасад-кирпич | К(1)-Б | ПВ | 1 | 42.1679988088105 | 47.5873488771183 | АС | Фидер №5 | 1 | 0 | СИПфасад-кирпичАС | 5 | Вариант №1.5 | Дахадаевские РЭС ПС Уркарах Новая ТП 5-9/160 | 300/5 | 0.17
7262 | Дахадаевские РЭС | ПС Уркарах Новая | 5 | ТП 5-9/160 | 2 | с. Кища | ул. Мира | Нет данных в РК | 25 | 52 | 20 | СИП | фасад-кирпич | К(1)-Б | ПВ | 1 | 42.1703052720805 | 47.588694631126 | АС | Фидер №5 | 1 | 0 | СИПфасад-кирпичАС | 5 | Вариант №1.5 | Дахадаевские РЭС ПС Уркарах Новая ТП 5-9/160 | 300/5 | 0.17
7270 | Дахадаевские РЭС | ПС Уркарах Новая | 5 | ТП 5-9/160 | 2 | с. Кища | ул. Мира | Нет данных в РК | 28 | 60 | 4 | СИП | фасад-кирпич | К(1)-Б | ПВ | 1 | 42.1708482913142 | 47.5888276464858 | АС | Фидер №5 | 1 | 0 | СИПфасад-кирпичАС | 5 | Вариант №1.5 | Дахадаевские РЭС ПС Уркарах Новая ТП 5-9/160 | 300/5 | 0.17
7271 | Дахадаевские РЭС | ПС Уркарах Новая | 5 | ТП 5-9/160 | 2 | с. Кища | ул. Мира | Нет данных в РК | 28 | 61 | 8 | СИП | фасад-кирпич | К(1)-Б | ПВ | 1 | 42.170871 | 47.588834 | АС | Фидер №5 | 1 | 0 | СИПфасад-кирпичАС | 5 | Вариант №1.5 | Дахадаевские РЭС ПС Уркарах Новая ТП 5-9/160 | 300/5 | 0.17
7273 | Дахадаевские РЭС | ПС Уркарах Новая | 5 | ТП 5-9/160 | 2 | с. Кища | ул. Мира | Нет данных в РК | 28 | 63 | 21 | СИП | фасад-кирпич | К(1)-Б | ПВ | 1 | 42.1710229138797 | 47.5887536654218 | АС | Фидер №5 | 1 | 0 | СИПфасад-кирпичАС | 5 | Вариант №1.5 | Дахадаевские РЭС ПС Уркарах Новая ТП 5-9/160 | 300/5 | 0.17
7276 | Дахадаевские РЭС | ПС Уркарах Новая | 5 | ТП 5-9/160 | 2 | с. Кища | ул. Мира | Нет данных в РК | 29 | 66 | 15 | СИП | фасад-кирпич | К(1)-Б | ПВ | 1 | 42.1711575413533 | 47.5891949777684 | АС | Фидер №5 | 1 | 0 | СИПфасад-кирпичАС | 5 | Вариант №1.5 | Дахадаевские РЭС ПС Уркарах Новая ТП 5-9/160 | 300/5 | 0.17
7279 | Дахадаевские РЭС | ПС Уркарах Новая | 5 | ТП 5-9/160 | 2 | с. Кища | ул. Мира | Нет данных в РК | 29 | 69 | 23 | СИП | фасад-кирпич | К(1)-Б | ПВ | 1 | 42.171442747599 | 47.5892667734166 | АС | Фидер №5 | 1 | 0 | СИПфасад-кирпичАС | 5 | Вариант №1.5 | Дахадаевские РЭС ПС Уркарах Новая ТП 5-9/160 | 300/5 | 0.17
7281 | Дахадаевские РЭС | ПС Уркарах Новая | 5 | ТП 5-9/160 | 2 | с. Кища | ул. Мира | Нет данных в РК | 29 | 71 | 19 | СИП | фасад-кирпич | К(1)-Б | ПВ | 1 | 42.1715265812832 | 47.5892742783285 | АС | Фидер №5 | 1 | 0 | СИПфасад-кирпичАС | 5 | Вариант №1.5 | Дахадаевские РЭС ПС Уркарах Новая ТП 5-9/160 | 300/5 | 0.17
7284 | Дахадаевские РЭС | ПС Уркарах Новая | 5 | ТП 5-9/160 | 2 | с. Кища | ул. Дабасариева | Нет данных в РК | 30 | 74 | 17 | СИП | фасад-кирпич | К(1)-Б | ПВ | 1 | 42.1697289059463 | 47.5896491982191 | АС | Фидер №5 | 1 | 0 | СИПфасад-кирпичАС | 5 | Вариант №1.5 | Дахадаевские РЭС ПС Уркарах Новая ТП 5-9/160 | 300/5 | 0.17
7287 | Дахадаевские РЭС | ПС Уркарах Новая | 5 | ТП 5-9/160 | 2 | с. Кища | ул. Дабасариева | Нет данных в РК | 31 | 77 | 19 | СИП | фасад-кирпич | К(1)-Б | ПВ | 1 | 42.1696915694138 | 47.5898951774182 | АС | Фидер №5 | 1 | 0 | СИПфасад-кирпичАС | 5 | Вариант №1.5 | Дахадаевские РЭС ПС Уркарах Новая ТП 5-9/160 | 300/5 | 0.17
7290 | Дахадаевские РЭС | ПС Уркарах Новая | 5 | ТП 5-9/160 | 2 | с. Кища | ул. Дабасариева | Нет данных в РК | 32 | 80 | 25 | СИП | фасад-кирпич | К(1)-Б | ПВ | 1 | 42.1695599955592 | 47.5900109245269 | АС | Фидер №5 | 1 | 0 | СИПфасад-кирпичАС | 5 | Вариант №1.5 | Дахадаевские РЭС ПС Уркарах Новая ТП 5-9/160 | 300/5 | 0.17
7803 | Дахадаевские РЭС | ПС Уркарах Новая | 5 | ТП 5-15/160 | 2 | с. Харбук | Центральная ул. | Нет данных в РК | 5 | 1 | 22 | СИП | фасад-кирпич | К(1)-Б | ПВ | 1 | 42.15946 | 47.530191 | АС | Фидер №5 | 1 | 0 | СИПфасад-кирпичАС | 5 | Вариант №1.5 | Дахадаевские РЭС ПС Уркарах Новая ТП 5-15/160 | 300/5 | 0.32
7807 | Дахадаевские РЭС | ПС Уркарах Новая | 5 | ТП 5-15/160 | 2 | с. Харбук | Центральная ул. | Нет данных в РК | 10 | 7 | 14 | СИП | фасад-кирпич | К(1)-Б | ПВ | 1 | 42.16039597 | 47.52973833 | АС | Фидер №5 | 1 | 0 | СИПфасад-кирпичАС | 5 | Вариант №1.5 | Дахадаевские РЭС ПС Уркарах Новая ТП 5-15/160 | 300/5 | 0.32
7811 | Дахадаевские РЭС | ПС Уркарах Новая | 5 | ТП 5-15/160 | 2 | с. Харбук | Центральная ул. | Нет данных в РК | 14 | 13 | 25 | СИП | фасад-кирпич | К(1)-Б | ПВ | 1 | 42.15944019 | 47.53028932 | АС | Фидер №5 | 1 | 0 | СИПфасад-кирпичАС | 5 | Вариант №1.5 | Дахадаевские РЭС ПС Уркарах Новая ТП 5-15/160 | 300/5 | 0.32
7815 | Дахадаевские РЭС | ПС Уркарах Новая | 5 | ТП 5-15/160 | 2 | с. Харбук | Центральная ул. | Нет данных в РК | 16 | 17 | 26 | СИП | фасад-кирпич | К(1)-Б | ПВ | 1 | 42.15909323 | 47.53055071 | АС | Фидер №5 | 1 | 0 | СИПфасад-кирпичАС | 5 | Вариант №1.5 | Дахадаевские РЭС ПС Уркарах Новая ТП 5-15/160 | 300/5 | 0.32
7818 | Дахадаевские РЭС | ПС Уркарах Новая | 5 | ТП 5-15/160 | 2 | с. Харбук | ул. А. Р. Рабаданова | Нет данных в РК | 18 | 20 | 8 | СИП | фасад-кирпич | К(1)-Б | ПВ | 1 | 42.15916209 | 47.53134974 | АС | Фидер №5 | 1 | 0 | СИПфасад-кирпичАС | 5 | Вариант №1.5 | Дахадаевские РЭС ПС Уркарах Новая ТП 5-15/160 | 300/5 | 0.32
7822 | Дахадаевские РЭС | ПС Уркарах Новая | 5 | ТП 5-15/160 | 2 | с. Харбук | Нет данных в РК | Нет данных в РК | 20 | 26 | 10 | СИП | фасад-кирпич | К(1)-Б | ПВ | 1 | 42.15846534 | 47.53061595 | АС | Фидер №5 | 1 | 0 | СИПфасад-кирпичАС | 5 | Вариант №1.5 | Дахадаевские РЭС ПС Уркарах Новая ТП 5-15/160 | 300/5 | 0.32
161 | Дахадаевские РЭС | ПС Кубачи | 1 | ТП 1-2/1000 | 3 | с. Кубачи | улица Ахмедхана Абакарова | Нет данных в РК | 5 | 2 | 13 | СИП | фасад-кирпич | К(1)-Б | ПВ | 1 | 42.094418 | 47.600247 | АС | Фидер №1 | 1 | 0 | СИПфасад-кирпичАС | 5 | Вариант №1.5 | Дахадаевские РЭС ПС Кубачи ТП 1-2/1000 | 200/5 | 0.57
163 | Дахадаевские РЭС | ПС Кубачи | 1 | ТП 1-2/1000 | 3 | с. Кубачи | улица Ахмедхана Абакарова | Нет данных в РК | 8 | 8 | 21 | СИП | фасад-кирпич | К(1)-Б | ПВ | 1 | 42.094177 | 47.601319 | АС | Фидер №1 | 1 | 0 | СИПфасад-кирпичАС | 5 | Вариант №1.5 | Дахадаевские РЭС ПС Кубачи ТП 1-2/1000 | 200/5 | 0.57
169 | Дахадаевские РЭС | ПС Кубачи | 1 | ТП 1-2/1000 | 3 | с. Кубачи | ул. Ахмедхана Абакарова | Нет данных в РК | 13 | 18 | 15 | СИП | фасад-кирпич | К(1)-Б | ПВ | 1 | 42.094004 | 47.602773 | АС | Фидер №1 | 1 | 0 | СИПфасад-кирпичАС | 5 | Вариант №1.5 | Дахадаевские РЭС ПС Кубачи ТП 1-2/1000 | 200/5 | 0.57
170 | Дахадаевские РЭС | ПС Кубачи | 1 | ТП 1-2/1000 | 3 | с. Кубачи | Молодёжная улица | Нет данных в РК | 17 | 21 | 13 | СИП | фасад-кирпич | К(1)-Б | ПВ | 1 | 42.092966 | 47.603141 | АС | Фидер №1 | 1 | 0 | СИПфасад-кирпичАС | 5 | Вариант №1.5 | Дахадаевские РЭС ПС Кубачи ТП 1-2/1000 | 200/5 | 0.57
173 | Дахадаевские РЭС | ПС Кубачи | 1 | ТП 1-2/1000 | 3 | с. Кубачи | Молодёжная улица | Нет данных в РК | 18 | 24 | 8 | СИП | фасад-кирпич | К(1)-Б | ПВ | 1 | 42.092907 | 47.602884 | АС | Фидер №1 | 1 | 0 | СИПфасад-кирпичАС | 5 | Вариант №1.5 | Дахадаевские РЭС ПС Кубачи ТП 1-2/1000 | 200/5 | 0.57
183 | Дахадаевские РЭС | ПС Кубачи | 1 | ТП 1-2/1000 | 3 | с. Кубачи | Молодёжная улица | Нет данных в РК | 28 | 39 | 17 | СИП | фасад-кирпич | К(1)-Б | ПВ | 1 | 42.091942 | 47.604438 | АС | Фидер №1 | 1 | 0 | СИПфасад-кирпичАС | 5 | Вариант №1.5 | Дахадаевские РЭС ПС Кубачи ТП 1-2/1000 | 200/5 | 0.57
196 | Дахадаевские РЭС | ПС Кубачи | 1 | ТП 1-2/1000 | 3 | с. Кубачи | ул. Ахмедхана Абакарова | Нет данных в РК | 37 | 59 | 25 | СИП | фасад-кирпич | К(1)-Б | ПВ | 1 | 42.095255 | 47.601135 | АС | Фидер №1 | 1 | 0 | СИПфасад-кирпичАС | 5 | Вариант №1.5 | Дахадаевские РЭС ПС Кубачи ТП 1-2/1000 | 200/5 | 0.57
215 | Дахадаевские РЭС | ПС Кубачи | 1 | ТП 1-2/1000 | 3 | с. Кубачи | Молодёжная улица | Нет данных в РК | 55 | 87 | 24 | СИП | фасад-кирпич | К(1)-Б | ПВ | 1 | 42.092219 | 47.601432 | АС | Фидер №1 | 1 | 0 | СИПфасад-кирпичАС | 5 | Вариант №1.5 | Дахадаевские РЭС ПС Кубачи ТП 1-2/1000 | 200/5 | 0.57
224 | Дахадаевские РЭС | ПС Кубачи | 1 | ТП 1-2/1000 | 3 | с. Кубачи | Молодёжная улица | Нет данных в РК | 59 | 98 | 9 | СИП | фасад-кирпич | К(1)-Б | ПВ | 1 | 42.092724 | 47.600471 | АС | Фидер №1 | 1 | 0 | СИПфасад-кирпичАС | 5 | Вариант №1.5 | Дахадаевские РЭС ПС Кубачи ТП 1-2/1000 | 200/5 | 0.57
231 | Дахадаевские РЭС | ПС Кубачи | 1 | ТП 1-2/1000 | 3 | с. Кубачи | Молодёжная улица | Нет данных в РК | 62 | 105 | 16 | СИП | фасад-кирпич | К(1)-Б | ПВ | 1 | 42.092202 | 47.60011 | АС | Фидер №1 | 1 | 0 | СИПфасад-кирпичАС | 5 | Вариант №1.5 | Дахадаевские РЭС ПС Кубачи ТП 1-2/1000 | 200/5 | 0.57
251 | Дахадаевские РЭС | ПС Кубачи | 1 | ТП 1-2/1000 | 3 | с. Кубачи | Молодёжная улица | Нет данных в РК | 75 | 135 | 15 | СИП | фасад-кирпич | К(1)-Б | ПВ | 1 | 42.093527 | 47.599494 | АС | Фидер №1 | 1 | 0 | СИПфасад-кирпичАС | 5 | Вариант №1.5 | Дахадаевские РЭС ПС Кубачи ТП 1-2/1000 | 200/5 | 0.57
258 | Дахадаевские РЭС | ПС Кубачи | 1 | ТП 1-2/1000 | 3 | с. Кубачи | Молодёжная улица | Нет данных в РК | 77 | 144 | 12 | СИП | фасад-кирпич | К(1)-Б | ПВ | 1 | 42.093963 | 47.599036 | АС | Фидер №1 | 1 | 0 | СИПфасад-кирпичАС | 5 | Вариант №1.5 | Дахадаевские РЭС ПС Кубачи ТП 1-2/1000 | 200/5 | 0.57
2793 | Дахадаевские РЭС | ПС Уркарах Новая | 2 | ТП 2-1/400 | 3 | с. Чишили | ул. Центральная | Нет данных в РК | 33 | 23 | 12 | СИП | фасад-кирпич | К(1)-Б | ПВ | 1 | 42.1527156523954 | 47.667174877163 | АС | Фидер №2 | 1 | 0 | СИПфасад-кирпичАС | 5 | Вариант №1.5 | Дахадаевские РЭС ПС Уркарах Новая ТП 2-1/400 | 800/5 | 0.31
2794 | Дахадаевские РЭС | ПС Уркарах Новая | 2 | ТП 2-1/400 | 3 | с. Чишили | ул. Центральная | Нет данных в РК | 34 | 25 | 12 | СИП | фасад-кирпич | К(1)-Б | ПВ | 1 | 42.1525502058076 | 47.6676489764512 | АС | Фидер №2 | 1 | 0 | СИПфасад-кирпичАС | 5 | Вариант №1.5 | Дахадаевские РЭС ПС Уркарах Новая ТП 2-1/400 | 800/5 | 0.31
7495 | Дахадаевские РЭС | ПС Уркарах Новая | 5 | ТП 5-12/250 | 3 | с. Харбук | ул. К. М. Магомедова | Нет данных в РК | 2 | 2 | 15 | СИП | фасад-кирпич | К(1)-Б | ПВ | 1 | 42.156695 | 47.532989 | АС | Фидер №5 | 1 | 0 | СИПфасад-кирпичАС | 5 | Вариант №1.5 | Дахадаевские РЭС ПС Уркарах Новая ТП 5-12/250 | 500/5 | 0.39
7498 | Дахадаевские РЭС | ПС Уркарах Новая | 5 | ТП 5-12/250 | 3 | с. Харбук | ул. К. М. Магомедова | Нет данных в РК | 3 | 5 | 6 | СИП | фасад-кирпич | К(1)-Б | ПВ | 1 | 42.156988 | 47.53329 | АС | Фидер №5 | 1 | 0 | СИПфасад-кирпичАС | 5 | Вариант №1.5 | Дахадаевские РЭС ПС Уркарах Новая ТП 5-12/250 | 500/5 | 0.39
7502 | Дахадаевские РЭС | ПС Уркарах Новая | 5 | ТП 5-12/250 | 3 | с. Харбук | ул. К. М. Магомедова | Нет данных в РК | 4 | 10 | 6 | СИП | фасад-кирпич | К(1)-Б | ПВ | 1 | 42.156963 | 47.533008 | АС | Фидер №5 | 1 | 0 | СИПфасад-кирпичАС | 5 | Вариант №1.5 | Дахадаевские РЭС ПС Уркарах Новая ТП 5-12/250 | 500/5 | 0.39
7503 | Дахадаевские РЭС | ПС Уркарах Новая | 5 | ТП 5-12/250 | 3 | с. Харбук | ул. К. М. Магомедова | Нет данных в РК | 4 | 11 | 8 | СИП | фасад-кирпич | К(1)-Б | ПВ | 1 | 42.156983 | 47.533017 | АС | Фидер №5 | 1 | 0 | СИПфасад-кирпичАС | 5 | Вариант №1.5 | Дахадаевские РЭС ПС Уркарах Новая ТП 5-12/250 | 500/5 | 0.39
7504 | Дахадаевские РЭС | ПС Уркарах Новая | 5 | ТП 5-12/250 | 3 | с. Харбук | ул. К. М. Магомедова | Нет данных в РК | 4 | 12 | 17 | СИП | фасад-кирпич | К(1)-Б | ПВ | 1 | 42.157007 | 47.532887 | АС | Фидер №5 | 1 | 0 | СИПфасад-кирпичАС | 5 | Вариант №1.5 | Дахадаевские РЭС ПС Уркарах Новая ТП 5-12/250 | 500/5 | 0.39
7505 | Дахадаевские РЭС | ПС Уркарах Новая | 5 | ТП 5-12/250 | 3 | с. Харбук | ул. К. М. Магомедова | Нет данных в РК | 4 | 13 | 21 | СИП | фасад-кирпич | К(1)-Б | ПВ | 1 | 42.157148 | 47.533181 | АС | Фидер №5 | 1 | 0 | СИПфасад-кирпичАС | 5 | Вариант №1.5 | Дахадаевские РЭС ПС Уркарах Новая ТП 5-12/250 | 500/5 | 0.39
7508 | Дахадаевские РЭС | ПС Уркарах Новая | 5 | ТП 5-12/250 | 3 | с. Харбук | ул. К. М. Магомедова | Нет данных в РК | 5 | 16 | 11 | СИП | фасад-кирпич | К(1)-Б | ПВ | 1 | 42.157124 | 47.533488 | АС | Фидер №5 | 1 | 0 | СИПфасад-кирпичАС | 5 | Вариант №1.5 | Дахадаевские РЭС ПС Уркарах Новая ТП 5-12/250 | 500/5 | 0.39
7509 | Дахадаевские РЭС | ПС Уркарах Новая | 5 | ТП 5-12/250 | 3 | с. Харбук | ул. К. М. Магомедова | Нет данных в РК | 5 | 17 | 22 | СИП | фасад-кирпич | К(1)-Б | ПВ | 1 | 42.157129 | 47.533291 | АС | Фидер №5 | 1 | 0 | СИПфасад-кирпичАС | 5 | Вариант №1.5 | Дахадаевские РЭС ПС Уркарах Новая ТП 5-12/250 | 500/5 | 0.39
7511 | Дахадаевские РЭС | ПС Уркарах Новая | 5 | ТП 5-12/250 | 3 | с. Харбук | ул. К. М. Магомедова | Нет данных в РК | 6 | 19 | 7 | СИП | фасад-кирпич | К(1)-Б | ПВ | 1 | 42.157288 | 47.533507 | АС | Фидер №5 | 1 | 0 | СИПфасад-кирпичАС | 5 | Вариант №1.5 | Дахадаевские РЭС ПС Уркарах Новая ТП 5-12/250 | 500/5 | 0.39
7517 | Дахадаевские РЭС | ПС Уркарах Новая | 5 | ТП 5-12/250 | 3 | с. Харбук | ул. К. М. Магомедова | Нет данных в РК | 9 | 30 | 18 | СИП | фасад-кирпич | К(1)-Б | ПВ | 1 | 42.157479 | 47.533938 | АС | Фидер №5 | 1 | 0 | СИПфасад-кирпичАС | 5 | Вариант №1.5 | Дахадаевские РЭС ПС Уркарах Новая ТП 5-12/250 | 500/5 | 0.39
7520 | Дахадаевские РЭС | ПС Уркарах Новая | 5 | ТП 5-12/250 | 3 | с. Харбук | ул. К. М. Магомедова | Нет данных в РК | 12 | 34 | 22 | СИП | фасад-кирпич | К(1)-Б | ПВ | 1 | 42.157653 | 47.534315 | АС | Фидер №5 | 1 | 0 | СИПфасад-кирпичАС | 5 | Вариант №1.5 | Дахадаевские РЭС ПС Уркарах Новая ТП 5-12/250 | 500/5 | 0.39
7522 | Дахадаевские РЭС | ПС Уркарах Новая | 5 | ТП 5-12/250 | 3 | с. Харбук | ул. К. М. Магомедова | Нет данных в РК | 14 | 36 | 9 | СИП | фасад-кирпич | К(1)-Б | ПВ | 1 | 42.157546 | 47.534809 | АС | Фидер №5 | 1 | 0 | СИПфасад-кирпичАС | 5 | Вариант №1.5 | Дахадаевские РЭС ПС Уркарах Новая ТП 5-12/250 | 500/5 | 0.39
7524 | Дахадаевские РЭС | ПС Уркарах Новая | 5 | ТП 5-12/250 | 3 | с. Харбук | ул. К. М. Магомедова | Нет данных в РК | 15 | 39 | 12 | СИП | фасад-кирпич | К(1)-Б | ПВ | 1 | 42.157721 | 47.534148 | АС | Фидер №5 | 1 | 0 | СИПфасад-кирпичАС | 5 | Вариант №1.5 | Дахадаевские РЭС ПС Уркарах Новая ТП 5-12/250 | 500/5 | 0.39
7526 | Дахадаевские РЭС | ПС Уркарах Новая | 5 | ТП 5-12/250 | 3 | с. Харбук | ул. К. М. Магомедова | Нет данных в РК | 17 | 42 | 4 | СИП | фасад-кирпич | К(1)-Б | ПВ | 1 | 42.157654 | 47.533769 | АС | Фидер №5 | 1 | 0 | СИПфасад-кирпичАС | 5 | Вариант №1.5 | Дахадаевские РЭС ПС Уркарах Новая ТП 5-12/250 | 500/5 | 0.39
7527 | Дахадаевские РЭС | ПС Уркарах Новая | 5 | ТП 5-12/250 | 3 | с. Харбук | ул. К. М. Магомедова | Нет данных в РК | 18 | 43 | 8 | СИП | фасад-кирпич | К(1)-Б | ПВ | 1 | 42.157525 | 47.533466 | АС | Фидер №5 | 1 | 0 | СИПфасад-кирпичАС | 5 | Вариант №1.5 | Дахадаевские РЭС ПС Уркарах Новая ТП 5-12/250 | 500/5 | 0.39
7528 | Дахадаевские РЭС | ПС Уркарах Новая | 5 | ТП 5-12/250 | 3 | с. Харбук | ул. К. М. Магомедова | Нет данных в РК | 18 | 44 | 21 | СИП | фасад-кирпич | К(1)-Б | ПВ | 1 | 42.157523 | 47.533297 | АС | Фидер №5 | 1 | 0 | СИПфасад-кирпичАС | 5 | Вариант №1.5 | Дахадаевские РЭС ПС Уркарах Новая ТП 5-12/250 | 500/5 | 0.39
7529 | Дахадаевские РЭС | ПС Уркарах Новая | 5 | ТП 5-12/250 | 3 | с. Харбук | ул. К. М. Магомедова | Нет данных в РК | 18 | 47 | 16 | СИП | фасад-кирпич | К(1)-Б | ПВ | 1 | 42.157585 | 47.533359 | АС | Фидер №5 | 1 | 0 | СИПфасад-кирпичАС | 5 | Вариант №1.5 | Дахадаевские РЭС ПС Уркарах Новая ТП 5-12/250 | 500/5 | 0.39
7531 | Дахадаевские РЭС | ПС Уркарах Новая | 5 | ТП 5-12/250 | 3 | с. Харбук | ул. К. М. Магомедова | Нет данных в РК | 22 | 52 | 11 | СИП | фасад-кирпич | К(1)-Б | ПВ | 1 | 42.157964 | 47.534762 | АС | Фидер №5 | 1 | 0 | СИПфасад-кирпичАС | 5 | Вариант №1.5 | Дахадаевские РЭС ПС Уркарах Новая ТП 5-12/250 | 500/5 | 0.39
7532 | Дахадаевские РЭС | ПС Уркарах Новая | 5 | ТП 5-12/250 | 3 | с. Харбук | ул. К. М. Магомедова | Нет данных в РК | 23 | 53 | 9 | СИП | фасад-кирпич | К(1)-Б | ПВ | 1 | 42.158104 | 47.535186 | АС | Фидер №5 | 1 | 0 | СИПфасад-кирпичАС | 5 | Вариант №1.5 | Дахадаевские РЭС ПС Уркарах Новая ТП 5-12/250 | 500/5 | 0.39
7533 | Дахадаевские РЭС | ПС Уркарах Новая | 5 | ТП 5-12/250 | 3 | с. Харбук | ул. К. М. Магомедова | Нет данных в РК | 23 | 54 | 15 | СИП | фасад-кирпич | К(1)-Б | ПВ | 1 | 42.158221 | 47.535173 | АС | Фидер №5 | 1 | 0 | СИПфасад-кирпичАС | 5 | Вариант №1.5 | Дахадаевские РЭС ПС Уркарах Новая ТП 5-12/250 | 500/5 | 0.39
7535 | Дахадаевские РЭС | ПС Уркарах Новая | 5 | ТП 5-12/250 | 3 | с. Харбук | ул. К. М. Магомедова | Нет данных в РК | 25 | 58 | 7 | СИП | фасад-кирпич | К(1)-Б | ПВ | 1 | 42.158013 | 47.535592 | АС | Фидер №5 | 1 | 0 | СИПфасад-кирпичАС | 5 | Вариант №1.5 | Дахадаевские РЭС ПС Уркарах Новая ТП 5-12/250 | 500/5 | 0.39
7536 | Дахадаевские РЭС | ПС Уркарах Новая | 5 | ТП 5-12/250 | 3 | с. Харбук | ул. К. М. Магомедова | Нет данных в РК | 25 | 59 | 11 | СИП | фасад-кирпич | К(1)-Б | ПВ | 1 | 42.157905 | 47.535458 | АС | Фидер №5 | 1 | 0 | СИПфасад-кирпичАС | 5 | Вариант №1.5 | Дахадаевские РЭС ПС Уркарах Новая ТП 5-12/250 | 500/5 | 0.39
7538 | Дахадаевские РЭС | ПС Уркарах Новая | 5 | ТП 5-12/250 | 3 | с. Харбук | ул. К. М. Магомедова | Нет данных в РК | 27 | 61 | 9 | СИП | фасад-кирпич | К(1)-Б | ПВ | 1 | 42.158108 | 47.535722 | АС | Фидер №5 | 1 | 0 | СИПфасад-кирпичАС | 5 | Вариант №1.5 | Дахадаевские РЭС ПС Уркарах Новая ТП 5-12/250 | 500/5 | 0.39
7539 | Дахадаевские РЭС | ПС Уркарах Новая | 5 | ТП 5-12/250 | 3 | с. Харбук | Молодёжная ул. | Нет данных в РК | 31 | 63 | 16 | СИП | фасад-кирпич | К(1)-Б | ПВ | 1 | 42.158355 | 47.537893 | АС | Фидер №5 | 1 | 0 | СИПфасад-кирпичАС | 5 | Вариант №1.5 | Дахадаевские РЭС ПС Уркарах Новая ТП 5-12/250 | 500/5 | 0.39
7540 | Дахадаевские РЭС | ПС Уркарах Новая | 5 | ТП 5-12/250 | 3 | с. Харбук | Молодёжная ул. | Нет данных в РК | 32 | 66 | 12 | СИП | фасад-кирпич | К(1)-Б | ПВ | 1 | 42.157487 | 47.536304 | АС | Фидер №5 | 1 | 0 | СИПфасад-кирпичАС | 5 | Вариант №1.5 | Дахадаевские РЭС ПС Уркарах Новая ТП 5-12/250 | 500/5 | 0.39
7542 | Дахадаевские РЭС | ПС Уркарах Новая | 5 | ТП 5-12/250 | 3 | с. Харбук | Молодёжная ул. | Нет данных в РК | 33 | 68 | 15 | СИП | фасад-кирпич | К(1)-Б | ПВ | 1 | 42.157372 | 47.536623 | АС | Фидер №5 | 1 | 0 | СИПфасад-кирпичАС | 5 | Вариант №1.5 | Дахадаевские РЭС ПС Уркарах Новая ТП 5-12/250 | 500/5 | 0.39
7712 | Дахадаевские РЭС | ПС Уркарах Новая | 5 | ТП 5-14/250 | 3 | с. Харбук | Нет данных в РК | Нет данных в РК | 13 | 6 | 6 | СИП | фасад-кирпич | К(1)-Б | ПВ | 1 | 42.155953 | 47.525472 | АС | Фидер №5 | 1 | 0 | СИПфасад-кирпичАС | 5 | Вариант №1.5 | Дахадаевские РЭС ПС Уркарах Новая ТП 5-14/250 | 500/5 | 0.32
7714 | Дахадаевские РЭС | ПС Уркарах Новая | 5 | ТП 5-14/250 | 3 | с. Харбук | Нет данных в РК | Нет данных в РК | 16 | 8 | 12 | СИП | фасад-кирпич | К(1)-Б | ПВ | 1 | 42.155262 | 47.523867 | АС | Фидер №5 | 1 | 0 | СИПфасад-кирпичАС | 5 | Вариант №1.5 | Дахадаевские РЭС ПС Уркарах Новая ТП 5-14/250 | 500/5 | 0.32
7716 | Дахадаевские РЭС | ПС Уркарах Новая | 5 | ТП 5-14/250 | 3 | с. Харбук | Нет данных в РК | Нет данных в РК | 20 | 10 | 10 | СИП | фасад-кирпич | К(1)-Б | ПВ | 1 | 42.156046 | 47.525811 | АС | Фидер №5 | 1 | 0 | СИПфасад-кирпичАС | 5 | Вариант №1.5 | Дахадаевские РЭС ПС Уркарах Новая ТП 5-14/250 | 500/5 | 0.32
7717 | Дахадаевские РЭС | ПС Уркарах Новая | 5 | ТП 5-14/250 | 3 | с. Харбук | Нет данных в РК | Нет данных в РК | 24 | 11 | 14 | СИП | фасад-кирпич | К(1)-Б | ПВ | 1 | 42.156035 | 47.526797 | АС | Фидер №5 | 1 | 0 | СИПфасад-кирпичАС | 5 | Вариант №1.5 | Дахадаевские РЭС ПС Уркарах Новая ТП 5-14/250 | 500/5 | 0.32
7718 | Дахадаевские РЭС | ПС Уркарах Новая | 5 | ТП 5-14/250 | 3 | с. Харбук | Нет данных в РК | Нет данных в РК | 26 | 14 | 6 | СИП | фасад-кирпич | К(1)-Б | ПВ | 1 | 42.155567 | 47.525907 | АС | Фидер №5 | 1 | 0 | СИПфасад-кирпичАС | 5 | Вариант №1.5 | Дахадаевские РЭС ПС Уркарах Новая ТП 5-14/250 | 500/5 | 0.32
7719 | Дахадаевские РЭС | ПС Уркарах Новая | 5 | ТП 5-14/250 | 3 | с. Харбук | Нет данных в РК | Нет данных в РК | 28 | 15 | 12 | СИП | фасад-кирпич | К(1)-Б | ПВ | 1 | 42.154932 | 47.525759 | АС | Фидер №5 | 1 | 0 | СИПфасад-кирпичАС | 5 | Вариант №1.5 | Дахадаевские РЭС ПС Уркарах Новая ТП 5-14/250 | 500/5 | 0.32
7721 | Дахадаевские РЭС | ПС Уркарах Новая | 5 | ТП 5-14/250 | 3 | с. Харбук | Нет данных в РК | Нет данных в РК | 33 | 18 | 21 | СИП | фасад-кирпич | К(1)-Б | ПВ | 1 | 42.154634 | 47.524265 | АС | Фидер №5 | 1 | 0 | СИПфасад-кирпичАС | 5 | Вариант №1.5 | Дахадаевские РЭС ПС Уркарах Новая ТП 5-14/250 | 500/5 | 0.32
7725 | Дахадаевские РЭС | ПС Уркарах Новая | 5 | ТП 5-14/250 | 3 | с. Харбук | Нет данных в РК | Нет данных в РК | 37 | 22 | 16 | СИП | фасад-кирпич | К(1)-Б | ПВ | 1 | 42.155217 | 47.526046 | АС | Фидер №5 | 1 | 0 | СИПфасад-кирпичАС | 5 | Вариант №1.5 | Дахадаевские РЭС ПС Уркарах Новая ТП 5-14/250 | 500/5 | 0.32
7729 | Дахадаевские РЭС | ПС Уркарах Новая | 5 | ТП 5-14/250 | 3 | с. Харбук | Нет данных в РК | Нет данных в РК | 39 | 26 | 10 | СИП | фасад-кирпич | К(1)-Б | ПВ | 1 | 42.155716 | 47.526408 | АС | Фидер №5 | 1 | 0 | СИПфасад-кирпичАС | 5 | Вариант №1.5 | Дахадаевские РЭС ПС Уркарах Новая ТП 5-14/250 | 500/5 | 0.32
7730 | Дахадаевские РЭС | ПС Уркарах Новая | 5 | ТП 5-14/250 | 3 | с. Харбук | Нет данных в РК | Нет данных в РК | 39 | 27 | 9 | СИП | фасад-кирпич | К(1)-Б | ПВ | 1 | 42.155701 | 47.526436 | АС | Фидер №5 | 1 | 0 | СИПфасад-кирпичАС | 5 | Вариант №1.5 | Дахадаевские РЭС ПС Уркарах Новая ТП 5-14/250 | 500/5 | 0.32
7732 | Дахадаевские РЭС | ПС Уркарах Новая | 5 | ТП 5-14/250 | 3 | с. Харбук | Нет данных в РК | Нет данных в РК | 40 | 29 | 24 | СИП | фасад-кирпич | К(1)-Б | ПВ | 1 | 42.155713 | 47.526568 | АС | Фидер №5 | 1 | 0 | СИПфасад-кирпичАС | 5 | Вариант №1.5 | Дахадаевские РЭС ПС Уркарах Новая ТП 5-14/250 | 500/5 | 0.32
7735 | Дахадаевские РЭС | ПС Уркарах Новая | 5 | ТП 5-14/250 | 3 | с. Харбук | Нет данных в РК | Нет данных в РК | 44 | 33 | 12 | СИП | фасад-кирпич | К(1)-Б | ПВ | 1 | 42.156462 | 47.527762 | АС | Фидер №5 | 1 | 0 | СИПфасад-кирпичАС | 5 | Вариант №1.5 | Дахадаевские РЭС ПС Уркарах Новая ТП 5-14/250 | 500/5 | 0.32
7741 | Дахадаевские РЭС | ПС Уркарах Новая | 5 | ТП 5-14/250 | 3 | с. Харбук | Нет данных в РК | Нет данных в РК | 46 | 39 | 16 | СИП | фасад-кирпич | К(1)-Б | ПВ | 1 | 42.156102 | 47.527223 | АС | Фидер №5 | 1 | 0 | СИПфасад-кирпичАС | 5 | Вариант №1.5 | Дахадаевские РЭС ПС Уркарах Новая ТП 5-14/250 | 500/5 | 0.32
7742 | Дахадаевские РЭС | ПС Уркарах Новая | 5 | ТП 5-14/250 | 3 | с. Харбук | Нет данных в РК | Нет данных в РК | 47 | 40 | 18 | СИП | фасад-кирпич | К(1)-Б | ПВ | 1 | 42.156812 | 47.526777 | АС | Фидер №5 | 1 | 0 | СИПфасад-кирпичАС | 5 | Вариант №1.5 | Дахадаевские РЭС ПС Уркарах Новая ТП 5-14/250 | 500/5 | 0.32
7834 | Дахадаевские РЭС | ПС Уркарах Новая | 5 | ТП 5-15/160 | 3 | с. Харбук | Центральная ул. | Нет данных в РК | 6 | 3 | 11 | СИП | фасад-кирпич | К(1)-Б | ПВ | 1 | 42.15920803 | 47.52840951 | АС | Фидер №5 | 1 | 0 | СИПфасад-кирпичАС | 5 | Вариант №1.5 | Дахадаевские РЭС ПС Уркарах Новая ТП 5-15/160 | 300/5 | 0.32
7891 | Дахадаевские РЭС | ПС Уркарах Новая | 5 | ТП 5-16/250 | 3 | с. Харбук | Молодёжная ул. | Нет данных в РК | 10 | 7 | 22 | СИП | фасад-кирпич | К(1)-Б | ПВ | 1 | 42.16052582 | 47.53479124 | АС | Фидер №5 | 1 | 0 | СИПфасад-кирпичАС | 5 | Вариант №1.5 | Дахадаевские РЭС ПС Уркарах Новая ТП 5-16/250 | 500/5 | 0.52
7895 | Дахадаевские РЭС | ПС Уркарах Новая | 5 | ТП 5-16/250 | 3 | с. Харбук | Молодёжная ул. | Нет данных в РК | 17 | 11 | 10 | СИП | фасад-кирпич | К(1)-Б | ПВ | 1 | 42.16018428 | 47.53584693 | АС | Фидер №5 | 1 | 0 | СИПфасад-кирпичАС | 5 | Вариант №1.5 | Дахадаевские РЭС ПС Уркарах Новая ТП 5-16/250 | 500/5 | 0.52
7899 | Дахадаевские РЭС | ПС Уркарах Новая | 5 | ТП 5-16/250 | 3 | с. Харбук | Молодёжная ул. | Нет данных в РК | 23 | 15 | 23 | СИП | фасад-кирпич | К(1)-Б | ПВ | 1 | 42.16102632 | 47.5349101 | АС | Фидер №5 | 1 | 0 | СИПфасад-кирпичАС | 5 | Вариант №1.5 | Дахадаевские РЭС ПС Уркарах Новая ТП 5-16/250 | 500/5 | 0.52
7904 | Дахадаевские РЭС | ПС Уркарах Новая | 5 | ТП 5-16/250 | 3 | с. Харбук | Молодёжная ул. | Нет данных в РК | 27 | 20 | 16 | СИП | фасад-кирпич | К(1)-Б | ПВ | 1 | 42.16100067 | 47.53575115 | АС | Фидер №5 | 1 | 0 | СИПфасад-кирпичАС | 5 | Вариант №1.5 | Дахадаевские РЭС ПС Уркарах Новая ТП 5-16/250 | 500/5 | 0.52
7905 | Дахадаевские РЭС | ПС Уркарах Новая | 5 | ТП 5-16/250 | 3 | с. Харбук | Молодёжная ул. | Нет данных в РК | 28 | 21 | 14 | СИП | фасад-кирпич | К(1)-Б | ПВ | 1 | 42.16116571 | 47.53631466 | АС | Фидер №5 | 1 | 0 | СИПфасад-кирпичАС | 5 | Вариант №1.5 | Дахадаевские РЭС ПС Уркарах Новая ТП 5-16/250 | 500/5 | 0.52
7907 | Дахадаевские РЭС | ПС Уркарах Новая | 5 | ТП 5-16/250 | 3 | с. Харбук | Молодёжная ул. | Нет данных в РК | 31 | 23 | 20 | СИП | фасад-кирпич | К(1)-Б | ПВ | 1 | 42.159825 | 47.536504 | АС | Фидер №5 | 1 | 0 | СИПфасад-кирпичАС | 5 | Вариант №1.5 | Дахадаевские РЭС ПС Уркарах Новая ТП 5-16/250 | 500/5 | 0.52
7912 | Дахадаевские РЭС | ПС Уркарах Новая | 5 | ТП 5-16/250 | 3 | с. Харбук | Молодёжная ул. | Нет данных в РК | 38 | 27 | 21 | СИП | фасад-кирпич | К(1)-Б | ПВ | 1 | 42.15981065 | 47.53715643 | АС | Фидер №5 | 1 | 0 | СИПфасад-кирпичАС | 5 | Вариант №1.5 | Дахадаевские РЭС ПС Уркарах Новая ТП 5-16/250 | 500/5 | 0.52
7914 | Дахадаевские РЭС | ПС Уркарах Новая | 5 | ТП 5-16/250 | 3 | с. Харбук | Молодёжная ул. | Нет данных в РК | 43 | 29 | 17 | СИП | фасад-кирпич | К(1)-Б | ПВ | 1 | 42.15952287 | 47.53869874 | АС | Фидер №5 | 1 | 0 | СИПфасад-кирпичАС | 5 | Вариант №1.5 | Дахадаевские РЭС ПС Уркарах Новая ТП 5-16/250 | 500/5 | 0.52
7916 | Дахадаевские РЭС | ПС Уркарах Новая | 5 | ТП 5-16/250 | 3 | с. Харбук | Молодёжная ул. | Нет данных в РК | 47 | 32 | 15 | СИП | фасад-кирпич | К(1)-Б | ПВ | 1 | 42.15873815 | 47.53518668 | АС | Фидер №5 | 1 | 0 | СИПфасад-кирпичАС | 5 | Вариант №1.5 | Дахадаевские РЭС ПС Уркарах Новая ТП 5-16/250 | 500/5 | 0.52
10539 | Дахадаевские РЭС | ПС Уркута | 2 | ТП 2-7/100 | 3 | с.Ураги | ул.Восточная | Нет данных в РК | 3 | 6 | 14 | СИП | фасад-кирпич | К(1)-Б | ПВ | 1 | 42.065647 | 47.56932 | АС | Фидер №2 | 1 | 0 | СИПфасад-кирпичАС | 5 | Вариант №1.5 | Дахадаевские РЭС ПС Уркута ТП 2-7/100 | 200/5 | 0.51
10547 | Дахадаевские РЭС | ПС Уркута | 2 | ТП 2-7/100 | 3 | с.Ураги | ул.Центральная | Нет данных в РК | 9 | 18 | 16 | СИП | фасад-кирпич | К(1)-Б | ПВ | 1 | 42.066197 | 47.568935 | АС | Фидер №2 | 1 | 0 | СИПфасад-кирпичАС | 5 | Вариант №1.5 | Дахадаевские РЭС ПС Уркута ТП 2-7/100 | 200/5 | 0.51
11918 | Дахадаевские РЭС | ПС Уркута | 4 | ТП 4-15/160 | 3 | с. Хуршни | Набережная улица | Нет данных в РК | 2 | 2 | 19 | СИП | фасад-кирпич | К(1)-Б | ПВ | 1 | 42.144048 | 47.49116 | АС | Фидер №4 | 1 | 0 | СИПфасад-кирпичАС | 5 | Вариант №1.5 | Дахадаевские РЭС ПС Уркута ТП 4-15/160 | 300/5 | 0.18
11924 | Дахадаевские РЭС | ПС Уркута | 4 | ТП 4-15/160 | 3 | с. Хуршни | Озёрная улица | Нет данных в РК | 5 | 8 | 10 | СИП | фасад-кирпич | К(1)-Б | ПВ | 1 | 42.144125 | 47.490345 | АС | Фидер №4 | 1 | 0 | СИПфасад-кирпичАС | 5 | Вариант №1.5 | Дахадаевские РЭС ПС Уркута ТП 4-15/160 | 300/5 | 0.18
11940 | Дахадаевские РЭС | ПС Уркута | 4 | ТП 4-15/160 | 3 | с. Хуршни | улица Дружбы | Нет данных в РК | 16 | 21 | 12 | СИП | фасад-кирпич | К(1)-Б | ПВ | 1 | 42.146656 | 47.489325 | АС | Фидер №4 | 1 | 0 | СИПфасад-кирпичАС | 5 | Вариант №1.5 | Дахадаевские РЭС ПС Уркута ТП 4-15/160 | 300/5 | 0.18
11945 | Дахадаевские РЭС | ПС Уркута | 4 | ТП 4-15/160 | 3 | с. Хуршни | Лесная улица | Нет данных в РК | 23 | 25 | 12 | СИП | фасад-кирпич | К(1)-Б | ПВ | 1 | 42.146593 | 47.487593 | АС | Фидер №4 | 1 | 0 | СИПфасад-кирпичАС | 5 | Вариант №1.5 | Дахадаевские РЭС ПС Уркута ТП 4-15/160 | 300/5 | 0.18
2452 | Дахадаевские РЭС | ПС Уркарах Новая | 1 | ТП 1-6/160 | 2 | с. Уркарах | ул. Школьная | Нет данных в РК | 2 | 1 | 4 | СИП | фасад-кирпич | К(1)-Б | ПВ | 1 | 42.165736 | 47.630157 | АС | Фидер №1 | 1 | 0 | СИПфасад-кирпичАС | 5 | Вариант №1.5 | Дахадаевские РЭС ПС Уркарах Новая ТП 1-6/160 | 300/5 | 0.35
2453 | Дахадаевские РЭС | ПС Уркарах Новая | 1 | ТП 1-6/160 | 2 | с. Уркарах | ул. Партизанская | Нет данных в РК | 3 | 3 | 16 | СИП | фасад-кирпич | К(1)-Б | ПВ | 1 | 42.165664 | 47.629958 | АС | Фидер №1 | 1 | 0 | СИПфасад-кирпичАС | 5 | Вариант №1.5 | Дахадаевские РЭС ПС Уркарах Новая ТП 1-6/160 | 300/5 | 0.35
2465 | Дахадаевские РЭС | ПС Уркарах Новая | 1 | ТП 1-6/160 | 2 | с. Уркарах | ул. Алисултанова Магомедгаджи Гусейновича | Нет данных в РК | 10 | 16 | 7 | СИП | фасад-кирпич | К(1)-Б | ПВ | 1 | 42.165947 | 47.629997 | АС | Фидер №1 | 1 | 0 | СИПфасад-кирпичАС | 5 | Вариант №1.5 | Дахадаевские РЭС ПС Уркарах Новая ТП 1-6/160 | 300/5 | 0.35
2468 | Дахадаевские РЭС | ПС Уркарах Новая | 1 | ТП 1-6/160 | 2 | с. Уркарах | ул. Алисултанова Магомедгаджи Гусейновича | Нет данных в РК | 13 | 19 | 11 | СИП | фасад-кирпич | К(1)-Б | ПВ | 1 | 42.165919 | 47.630445 | АС | Фидер №1 | 1 | 0 | СИПфасад-кирпичАС | 5 | Вариант №1.5 | Дахадаевские РЭС ПС Уркарах Новая ТП 1-6/160 | 300/5 | 0.35
2471 | Дахадаевские РЭС | ПС Уркарах Новая | 1 | ТП 1-6/160 | 2 | с. Уркарах | ул. Школьная | Нет данных в РК | 14 | 22 | 7 | СИП | фасад-кирпич | К(1)-Б | ПВ | 1 | 42.166287 | 47.630242 | АС | Фидер №1 | 1 | 0 | СИПфасад-кирпичАС | 5 | Вариант №1.5 | Дахадаевские РЭС ПС Уркарах Новая ТП 1-6/160 | 300/5 | 0.35
2479 | Дахадаевские РЭС | ПС Уркарах Новая | 1 | ТП 1-6/160 | 2 | с. Уркарах | ул. Рамазанова Руслана Саидуллаевича | Нет данных в РК | 18 | 30 | 18 | СИП | фасад-кирпич | К(1)-Б | ПВ | 1 | 42.166862 | 47.62943 | АС | Фидер №1 | 1 | 0 | СИПфасад-кирпичАС | 5 | Вариант №1.5 | Дахадаевские РЭС ПС Уркарах Новая ТП 1-6/160 | 300/5 | 0.35
2480 | Дахадаевские РЭС | ПС Уркарах Новая | 1 | ТП 1-6/160 | 2 | с. Уркарах | ул. Рамазанова Руслана Саидуллаевича | Нет данных в РК | 18 | 31 | 13 | СИП | фасад-кирпич | К(1)-Б | ПВ | 1 | 42.166875 | 47.629412 | АС | Фидер №1 | 1 | 0 | СИПфасад-кирпичАС | 5 | Вариант №1.5 | Дахадаевские РЭС ПС Уркарах Новая ТП 1-6/160 | 300/5 | 0.35
2481 | Дахадаевские РЭС | ПС Уркарах Новая | 1 | ТП 1-6/160 | 2 | с. Уркарах | ул. Рамазанова Руслана Саидуллаевича | Нет данных в РК | 18 | 32 | 15 | СИП | фасад-кирпич | К(1)-Б | ПВ | 1 | 42.166787 | 47.629849 | АС | Фидер №1 | 1 | 0 | СИПфасад-кирпичАС | 5 | Вариант №1.5 | Дахадаевские РЭС ПС Уркарах Новая ТП 1-6/160 | 300/5 | 0.35
2484 | Дахадаевские РЭС | ПС Уркарах Новая | 1 | ТП 1-6/160 | 3 | с. Уркарах | ул. Партизанская | Нет данных в РК | 5 | 1 | 7 | СИП | фасад-кирпич | К(1)-Б | ПВ | 1 | 42.164485 | 47.631307 | АС | Фидер №1 | 1 | 0 | СИПфасад-кирпичАС | 5 | Вариант №1.5 | Дахадаевские РЭС ПС Уркарах Новая ТП 1-6/160 | 300/5 | 0.35
2485 | Дахадаевские РЭС | ПС Уркарах Новая | 1 | ТП 1-6/160 | 3 | с. Уркарах | ул. Партизанская | Нет данных в РК | 6 | 3 | 6 | СИП | фасад-кирпич | К(1)-Б | ПВ | 1 | 42.164518 | 47.630809 | АС | Фидер №1 | 1 | 0 | СИПфасад-кирпичАС | 5 | Вариант №1.5 | Дахадаевские РЭС ПС Уркарах Новая ТП 1-6/160 | 300/5 | 0.35
2487 | Дахадаевские РЭС | ПС Уркарах Новая | 1 | ТП 1-6/160 | 3 | с. Уркарах | ул. Партизанская | Нет данных в РК | 6 | 5 | 16 | СИП | фасад-кирпич | К(1)-Б | ПВ | 1 | 42.164543 | 47.630972 | АС | Фидер №1 | 1 | 0 | СИПфасад-кирпичАС | 5 | Вариант №1.5 | Дахадаевские РЭС ПС Уркарах Новая ТП 1-6/160 | 300/5 | 0.35
2489 | Дахадаевские РЭС | ПС Уркарах Новая | 1 | ТП 1-6/160 | 3 | с. Уркарах | ул. Партизанская | Нет данных в РК | 7 | 7 | 15 | СИП | фасад-кирпич | К(1)-Б | ПВ | 1 | 42.1646824269997 | 47.6307137273624 | АС | Фидер №1 | 1 | 0 | СИПфасад-кирпичАС | 5 | Вариант №1.5 | Дахадаевские РЭС ПС Уркарах Новая ТП 1-6/160 | 300/5 | 0.35
2491 | Дахадаевские РЭС | ПС Уркарах Новая | 1 | ТП 1-6/160 | 3 | с. Уркарах | ул. Алиева Абдулгамида Курбановича | Нет данных в РК | 7 | 9 | 24 | СИП | фасад-кирпич | К(1)-Б | ПВ | 1 | 42.164849 | 47.630701 | АС | Фидер №1 | 1 | 0 | СИПфасад-кирпичАС | 5 | Вариант №1.5 | Дахадаевские РЭС ПС Уркарах Новая ТП 1-6/160 | 300/5 | 0.35
2492 | Дахадаевские РЭС | ПС Уркарах Новая | 1 | ТП 1-6/160 | 3 | с. Уркарах | ул. Алиева Абдулгамида Курбановича | Нет данных в РК | 7 | 10 | 18 | СИП | фасад-кирпич | К(1)-Б | ПВ | 1 | 42.164867 | 47.630554 | АС | Фидер №1 | 1 | 0 | СИПфасад-кирпичАС | 5 | Вариант №1.5 | Дахадаевские РЭС ПС Уркарах Новая ТП 1-6/160 | 300/5 | 0.35
2496 | Дахадаевские РЭС | ПС Уркарах Новая | 1 | ТП 1-6/160 | 3 | с. Уркарах | ул. Партизанская | Нет данных в РК | 8 | 14 | 8 | СИП | фасад-кирпич | К(1)-Б | ПВ | 1 | 42.164425 | 47.63037 | АС | Фидер №1 | 1 | 0 | СИПфасад-кирпичАС | 5 | Вариант №1.5 | Дахадаевские РЭС ПС Уркарах Новая ТП 1-6/160 | 300/5 | 0.35
2501 | Дахадаевские РЭС | ПС Уркарах Новая | 1 | ТП 1-6/160 | 3 | с. Уркарах | ул. Алиева Абдулгамида Курбановича | Нет данных в РК | 11 | 19 | 10 | СИП | фасад-кирпич | К(1)-Б | ПВ | 1 | 42.164555 | 47.629537 | АС | Фидер №1 | 1 | 0 | СИПфасад-кирпичАС | 5 | Вариант №1.5 | Дахадаевские РЭС ПС Уркарах Новая ТП 1-6/160 | 300/5 | 0.35
2518 | Дахадаевские РЭС | ПС Уркарах Новая | 1 | ТП 1-6/160 | 3 | с. Уркарах | ул. Партизанская | Нет данных в РК | 18 | 38 | 8 | СИП | фасад-кирпич | К(1)-Б | ПВ | 1 | 42.164123 | 47.631567 | АС | Фидер №1 | 1 | 0 | СИПфасад-кирпичАС | 5 | Вариант №1.5 | Дахадаевские РЭС ПС Уркарах Новая ТП 1-6/160 | 300/5 | 0.35
2529 | Дахадаевские РЭС | ПС Уркарах Новая | 1 | ТП 1-6/160 | 3 | с. Уркарах | ул. Алиева Абдулгамида Курбановича | Нет данных в РК | 25 | 50 | 20 | СИП | фасад-кирпич | К(1)-Б | ПВ | 1 | 42.1651 | 47.632326 | АС | Фидер №1 | 1 | 0 | СИПфасад-кирпичАС | 5 | Вариант №1.5 | Дахадаевские РЭС ПС Уркарах Новая ТП 1-6/160 | 300/5 | 0.35
2533 | Дахадаевские РЭС | ПС Уркарах Новая | 1 | ТП 1-6/160 | 3 | с. Уркарах | ул. Алисултанова Магомедгаджи Гусейновича | Нет данных в РК | 29 | 54 | 6 | СИП | фасад-кирпич | К(1)-Б | ПВ | 1 | 42.165755 | 47.631658 | АС | Фидер №1 | 1 | 0 | СИПфасад-кирпичАС | 5 | Вариант №1.5 | Дахадаевские РЭС ПС Уркарах Новая ТП 1-6/160 | 300/5 | 0.35
2541 | Дахадаевские РЭС | ПС Уркарах Новая | 1 | ТП 1-6/160 | 3 | с. Уркарах | ул. Алисултанова Магомедгаджи Гусейновича | Нет данных в РК | 55 | 63 | 24 | СИП | фасад-кирпич | К(1)-Б | ПВ | 1 | 42.1688217568967 | 47.6325061182654 | АС | Фидер №1 | 1 | 0 | СИПфасад-кирпичАС | 5 | Вариант №1.5 | Дахадаевские РЭС ПС Уркарах Новая ТП 1-6/160 | 300/5 | 0.35
5775 | Дахадаевские РЭС | ПС Уркарах Новая | 4 | ТП 4-2/100 | 2 | с. Уркарах | ул. Алисултанова Магомедгаджи Гусейновича | Нет данных в РК | 5 | 5 | 9 | СИП | фасад-кирпич | К(1)-Б | ПВ | 1 | 42.1605467089778 | 47.6366652388588 | АС | Фидер №4 | 1 | 0 | СИПфасад-кирпичАС | 5 | Вариант №1.5 | Дахадаевские РЭС ПС Уркарах Новая ТП 4-2/100 | 200/5 | 0.31
5779 | Дахадаевские РЭС | ПС Уркарах Новая | 4 | ТП 4-2/100 | 2 | с. Уркарах | ул. Алисултанова Магомедгаджи Гусейновича | Нет данных в РК | 8 | 9 | 21 | СИП | фасад-кирпич | К(1)-Б | ПВ | 1 | 42.1599536013959 | 47.6358639809846 | АС | Фидер №4 | 1 | 0 | СИПфасад-кирпичАС | 5 | Вариант №1.5 | Дахадаевские РЭС ПС Уркарах Новая ТП 4-2/100 | 200/5 | 0.31
5780 | Дахадаевские РЭС | ПС Уркарах Новая | 4 | ТП 4-2/100 | 2 | с. Уркарах | ул. Алисултанова Магомедгаджи Гусейновича | Нет данных в РК | 8 | 10 | 12 | СИП | фасад-кирпич | К(1)-Б | ПВ | 1 | 42.1601865667201 | 47.6354639960981 | АС | Фидер №4 | 1 | 0 | СИПфасад-кирпичАС | 5 | Вариант №1.5 | Дахадаевские РЭС ПС Уркарах Новая ТП 4-2/100 | 200/5 | 0.31
5781 | Дахадаевские РЭС | ПС Уркарах Новая | 4 | ТП 4-2/100 | 2 | с. Уркарах | ул. Алисултанова Магомедгаджи Гусейновича | Нет данных в РК | 8 | 11 | 18 | СИП | фасад-кирпич | К(1)-Б | ПВ | 1 | 42.1601359332323 | 47.6361080369595 | АС | Фидер №4 | 1 | 0 | СИПфасад-кирпичАС | 5 | Вариант №1.5 | Дахадаевские РЭС ПС Уркарах Новая ТП 4-2/100 | 200/5 | 0.31
5792 | Дахадаевские РЭС | ПС Уркарах Новая | 4 | ТП 4-2/100 | 2 | с. Уркарах | ул. Алисултанова Магомедгаджи Гусейновича | Нет данных в РК | 11 | 22 | 9 | СИП | фасад-кирпич | К(1)-Б | ПВ | 1 | 42.159254 | 47.636172 | АС | Фидер №4 | 1 | 0 | СИПфасад-кирпичАС | 5 | Вариант №1.5 | Дахадаевские РЭС ПС Уркарах Новая ТП 4-2/100 | 200/5 | 0.31
5797 | Дахадаевские РЭС | ПС Уркарах Новая | 4 | ТП 4-2/100 | 2 | с. Уркарах | ул. Алисултанова Магомедгаджи Гусейновича | Нет данных в РК | 12 | 27 | 21 | СИП | фасад-кирпич | К(1)-Б | ПВ | 1 | 42.1590099184122 | 47.6363492894047 | АС | Фидер №4 | 1 | 0 | СИПфасад-кирпичАС | 5 | Вариант №1.5 | Дахадаевские РЭС ПС Уркарах Новая ТП 4-2/100 | 200/5 | 0.31
5799 | Дахадаевские РЭС | ПС Уркарах Новая | 4 | ТП 4-2/100 | 2 | с. Уркарах | ул. Курбанова Сулайбана Курбановича | Нет данных в РК | 13 | 29 | 8 | СИП | фасад-кирпич | К(1)-Б | ПВ | 1 | 42.158536 | 47.63619 | АС | Фидер №4 | 1 | 0 | СИПфасад-кирпичАС | 5 | Вариант №1.5 | Дахадаевские РЭС ПС Уркарах Новая ТП 4-2/100 | 200/5 | 0.31
5802 | Дахадаевские РЭС | ПС Уркарах Новая | 4 | ТП 4-2/100 | 2 | с. Уркарах | ул. Курбанова Сулайбана Курбановича | Нет данных в РК | 14 | 34 | 13 | СИП | фасад-кирпич | К(1)-Б | ПВ | 1 | 42.1580851039422 | 47.636253392973 | АС | Фидер №4 | 1 | 0 | СИПфасад-кирпичАС | 5 | Вариант №1.5 | Дахадаевские РЭС ПС Уркарах Новая ТП 4-2/100 | 200/5 | 0.31
5805 | Дахадаевские РЭС | ПС Уркарах Новая | 4 | ТП 4-2/100 | 2 | с. Уркарах | ул. Алисултанова Магомедгаджи Гусейновича | Нет данных в РК | 16 | 33 | 15 | СИП | фасад-кирпич | К(1)-Б | ПВ | 1 | 42.1578504180249 | 47.6367440649047 | АС | Фидер №4 | 1 | 0 | СИПфасад-кирпичАС | 5 | Вариант №1.5 | Дахадаевские РЭС ПС Уркарах Новая ТП 4-2/100 | 200/5 | 0.31
5810 | Дахадаевские РЭС | ПС Уркарах Новая | 4 | ТП 4-2/100 | 2 | с. Уркарах | ул. Алисултанова Магомедгаджи Гусейновича | Нет данных в РК | 23 | 46 | 17 | СИП | фасад-кирпич | К(1)-Б | ПВ | 1 | 42.160927 | 47.6352 | АС | Фидер №4 | 1 | 0 | СИПфасад-кирпичАС | 5 | Вариант №1.5 | Дахадаевские РЭС ПС Уркарах Новая ТП 4-2/100 | 200/5 | 0.31
5811 | Дахадаевские РЭС | ПС Уркарах Новая | 4 | ТП 4-2/100 | 2 | с. Уркарах | ул. Алисултанова Магомедгаджи Гусейновича | Нет данных в РК | 23 | 47 | 18 | СИП | фасад-кирпич | К(1)-Б | ПВ | 1 | 42.160927 | 47.6352 | АС | Фидер №4 | 1 | 0 | СИПфасад-кирпичАС | 5 | Вариант №1.5 | Дахадаевские РЭС ПС Уркарах Новая ТП 4-2/100 | 200/5 | 0.31
5816 | Дахадаевские РЭС | ПС Уркарах Новая | 4 | ТП 4-2/100 | 2 | с. Уркарах | ул. Алисултанова Магомедгаджи Гусейновича | Нет данных в РК | 29 | 52 | 17 | СИП | фасад-кирпич | К(1)-Б | ПВ | 1 | 42.161638 | 47.637527 | АС | Фидер №4 | 1 | 0 | СИПфасад-кирпичАС | 5 | Вариант №1.5 | Дахадаевские РЭС ПС Уркарах Новая ТП 4-2/100 | 200/5 | 0.31
5867 | Дахадаевские РЭС | ПС Уркарах Новая | 4 | ТП 4-3/160 | 2 | с. Уркарах | ул. Пушкина А.С | Нет данных в РК | 3 | 3 | 16 | СИП | фасад-кирпич | К(1)-Б | ПВ | 1 | 42.156973 | 47.637372 | АС | Фидер №4 | 1 | 0 | СИПфасад-кирпичАС | 5 | Вариант №1.5 | Дахадаевские РЭС ПС Уркарах Новая ТП 4-3/160 | 300/5 | 0.22
5870 | Дахадаевские РЭС | ПС Уркарах Новая | 4 | ТП 4-3/160 | 2 | с. Уркарах | ул. Курбанова Сулайбана Курбановича | Нет данных в РК | 4 | 6 | 9 | СИП | фасад-кирпич | К(1)-Б | ПВ | 1 | 42.1564804 | 47.63750852 | АС | Фидер №4 | 1 | 0 | СИПфасад-кирпичАС | 5 | Вариант №1.5 | Дахадаевские РЭС ПС Уркарах Новая ТП 4-3/160 | 300/5 | 0.22
5877 | Дахадаевские РЭС | ПС Уркарах Новая | 4 | ТП 4-3/160 | 2 | с. Уркарах | ул. Пушкина А.С | Нет данных в РК | 8 | 14 | 18 | СИП | фасад-кирпич | К(1)-Б | ПВ | 1 | 42.1560699 | 47.63741639 | АС | Фидер №4 | 1 | 0 | СИПфасад-кирпичАС | 5 | Вариант №1.5 | Дахадаевские РЭС ПС Уркарах Новая ТП 4-3/160 | 300/5 | 0.22
5879 | Дахадаевские РЭС | ПС Уркарах Новая | 4 | ТП 4-3/160 | 2 | с. Уркарах | ул. Пушкина А.С | Нет данных в РК | 9 | 15 | 22 | СИП | фасад-кирпич | К(1)-Б | ПВ | 1 | 42.15566082 | 47.63734855 | АС | Фидер №4 | 1 | 0 | СИПфасад-кирпичАС | 5 | Вариант №1.5 | Дахадаевские РЭС ПС Уркарах Новая ТП 4-3/160 | 300/5 | 0.22
6111 | Дахадаевские РЭС | ПС Уркарах Новая | 4 | ТП 4-6/63 | 2 | с. Уркарах | ул. Раджабова Джамава Раджабовича | Нет данных в РК | 3 | 2 | 10 | СИП | фасад-кирпич | К(1)-Б | ПВ | 1 | 42.157825 | 47.63299 | АС | Фидер №4 | 1 | 0 | СИПфасад-кирпичАС | 5 | Вариант №1.5 | Дахадаевские РЭС ПС Уркарах Новая ТП 4-6/63 | 150/5 | 0.2
6300 | Дахадаевские РЭС | ПС Уркарах Новая | 4 | ТП 4-10/250 | 2 | с. Уркарах | ул. Батырмурзаева Зайнулабида Нухаевича | Нет данных в РК | 5 | 7 | 21 | СИП | фасад-кирпич | К(1)-Б | ПВ | 1 | 42.15772156 | 47.64189855 | АС | Фидер №4 | 1 | 0 | СИПфасад-кирпичАС | 5 | Вариант №1.5 | Дахадаевские РЭС ПС Уркарах Новая ТП 4-10/250 | 500/5 | 0.2
6334 | Дахадаевские РЭС | ПС Уркарах Новая | 4 | ТП 4-11/100 | 2 | с. Уркарах | ул. Ахмедхана Абубакара | Нет данных в РК | 10 | 8 | 8 | СИП | фасад-кирпич | К(1)-Б | ПВ | 1 | 42.162606 | 47.624088 | АС | Фидер №4 | 1 | 0 | СИПфасад-кирпичАС | 5 | Вариант №1.5 | Дахадаевские РЭС ПС Уркарах Новая ТП 4-11/100 | 200/5 | 0.24
6338 | Дахадаевские РЭС | ПС Уркарах Новая | 4 | ТП 4-11/100 | 2 | с. Уркарах | ул. Ахмедхана Абубакара | Нет данных в РК | 16 | 14 | 17 | СИП | фасад-кирпич | К(1)-Б | ПВ | 1 | 42.16284228 | 47.62507159 | АС | Фидер №4 | 1 | 0 | СИПфасад-кирпичАС | 5 | Вариант №1.5 | Дахадаевские РЭС ПС Уркарах Новая ТП 4-11/100 | 200/5 | 0.24
6340 | Дахадаевские РЭС | ПС Уркарах Новая | 4 | ТП 4-11/100 | 2 | с. Уркарах | ул. Ахмедхана Абубакара | Нет данных в РК | 16 | 16 | 14 | СИП | фасад-кирпич | К(1)-Б | ПВ | 1 | 42.163111 | 47.625032 | АС | Фидер №4 | 1 | 0 | СИПфасад-кирпичАС | 5 | Вариант №1.5 | Дахадаевские РЭС ПС Уркарах Новая ТП 4-11/100 | 200/5 | 0.24
6345 | Дахадаевские РЭС | ПС Уркарах Новая | 4 | ТП 4-11/100 | 2 | с. Уркарах | ул. Ахмедхана Абубакара | Нет данных в РК | 20 | 21 | 19 | СИП | фасад-кирпич | К(1)-Б | ПВ | 1 | 42.163524 | 47.624818 | АС | Фидер №4 | 1 | 0 | СИПфасад-кирпичАС | 5 | Вариант №1.5 | Дахадаевские РЭС ПС Уркарах Новая ТП 4-11/100 | 200/5 | 0.24
6346 | Дахадаевские РЭС | ПС Уркарах Новая | 4 | ТП 4-11/100 | 2 | с. Уркарах | ул. Ахмедхана Абубакара | Нет данных в РК | 20 | 22 | 20 | СИП | фасад-кирпич | К(1)-Б | ПВ | 1 | 42.16351334 | 47.62487853 | АС | Фидер №4 | 1 | 0 | СИПфасад-кирпичАС | 5 | Вариант №1.5 | Дахадаевские РЭС ПС Уркарах Новая ТП 4-11/100 | 200/5 | 0.24
6353 | Дахадаевские РЭС | ПС Уркарах Новая | 4 | ТП 4-11/100 | 2 | с. Уркарах | ул. Ахмедхана Абубакара | Нет данных в РК | 24 | 29 | 16 | СИП | фасад-кирпич | К(1)-Б | ПВ | 1 | 42.16311094 | 47.62597974 | АС | Фидер №4 | 1 | 0 | СИПфасад-кирпичАС | 5 | Вариант №1.5 | Дахадаевские РЭС ПС Уркарах Новая ТП 4-11/100 | 200/5 | 0.24
6356 | Дахадаевские РЭС | ПС Уркарах Новая | 4 | ТП 4-11/100 | 2 | с. Уркарах | ул. Ахмедхана Абубакара | Нет данных в РК | 24 | 32 | 16 | СИП | фасад-кирпич | К(1)-Б | ПВ | 1 | 42.16302324 | 47.62592974 | АС | Фидер №4 | 1 | 0 | СИПфасад-кирпичАС | 5 | Вариант №1.5 | Дахадаевские РЭС ПС Уркарах Новая ТП 4-11/100 | 200/5 | 0.24
6357 | Дахадаевские РЭС | ПС Уркарах Новая | 4 | ТП 4-11/100 | 2 | с. Уркарах | ул. 8 Марта | Нет данных в РК | 25 | 33 | 24 | СИП | фасад-кирпич | К(1)-Б | ПВ | 1 | 42.16346075 | 47.62625317 | АС | Фидер №4 | 1 | 0 | СИПфасад-кирпичАС | 5 | Вариант №1.5 | Дахадаевские РЭС ПС Уркарах Новая ТП 4-11/100 | 200/5 | 0.24
6358 | Дахадаевские РЭС | ПС Уркарах Новая | 4 | ТП 4-11/100 | 2 | с. Уркарах | ул. 8 Марта | Нет данных в РК | 26 | 35 | 8 | СИП | фасад-кирпич | К(1)-Б | ПВ | 1 | 42.16307 | 47.626318 | АС | Фидер №4 | 1 | 0 | СИПфасад-кирпичАС | 5 | Вариант №1.5 | Дахадаевские РЭС ПС Уркарах Новая ТП 4-11/100 | 200/5 | 0.24
8329 | Дахадаевские РЭС | ПС Уркарах Старая | 2 | ТП 2-1/100 | 2 | с. Уркарах | улица Рабаданова Сулеймана Рабадановича | Нет данных в РК | 4 | 6 | 10 | СИП | фасад-кирпич | К(1)-Б | ПВ | 1 | 42.1696221746308 | 47.6295349564358 | АС | Фидер №2 | 1 | 0 | СИПфасад-кирпичАС | 5 | Вариант №1.5 | Дахадаевские РЭС ПС Уркарах Старая ТП 2-1/100 | 200/5 | 0.31
8337 | Дахадаевские РЭС | ПС Уркарах Старая | 2 | ТП 2-1/100 | 2 | с. Уркарах | улица Рамазанова Руслана Саидуллаевича | Нет данных в РК | 11 | 14 | 22 | СИП | фасад-кирпич | К(1)-Б | ПВ | 1 | 42.1717487197187 | 47.629696252395 | АС | Фидер №2 | 1 | 0 | СИПфасад-кирпичАС | 5 | Вариант №1.5 | Дахадаевские РЭС ПС Уркарах Старая ТП 2-1/100 | 200/5 | 0.31
8342 | Дахадаевские РЭС | ПС Уркарах Старая | 2 | ТП 2-1/100 | 2 | с. Уркарах | улица Рабаданова Сулеймана Рабадановича | Нет данных в РК | 16 | 19 | 21 | СИП | фасад-кирпич | К(1)-Б | ПВ | 1 | 42.172260942094 | 47.6302968569899 | АС | Фидер №2 | 1 | 0 | СИПфасад-кирпичАС | 5 | Вариант №1.5 | Дахадаевские РЭС ПС Уркарах Старая ТП 2-1/100 | 200/5 | 0.31
8347 | Дахадаевские РЭС | ПС Уркарах Старая | 2 | ТП 2-1/100 | 2 | с. Уркарах | улица Рабаданова Сулеймана Рабадановича | Нет данных в РК | 22 | 24 | 16 | СИП | фасад-кирпич | К(1)-Б | ПВ | 1 | 42.1715742028419 | 47.6306694442843 | АС | Фидер №2 | 1 | 0 | СИПфасад-кирпичАС | 5 | Вариант №1.5 | Дахадаевские РЭС ПС Уркарах Старая ТП 2-1/100 | 200/5 | 0.31
8356 | Дахадаевские РЭС | ПС Уркарах Старая | 2 | ТП 2-1/100 | 2 | с. Уркарах | улица Рабаданова Сулеймана Рабадановича | Нет данных в РК | 31 | 33 | 20 | СИП | фасад-кирпич | К(1)-Б | ПВ | 1 | 42.1703139768015 | 47.6299924432602 | АС | Фидер №2 | 1 | 0 | СИПфасад-кирпичАС | 5 | Вариант №1.5 | Дахадаевские РЭС ПС Уркарах Старая ТП 2-1/100 | 200/5 | 0.31
8365 | Дахадаевские РЭС | ПС Уркарах Старая | 2 | ТП 2-1/100 | 2 | с. Уркарах | улица Рабаданова Сулеймана Рабадановича | Нет данных в РК | 41 | 42 | 18 | СИП | фасад-кирпич | К(1)-Б | ПВ | 1 | 42.1698303752875 | 47.6337616728396 | АС | Фидер №2 | 1 | 0 | СИПфасад-кирпичАС | 5 | Вариант №1.5 | Дахадаевские РЭС ПС Уркарах Старая ТП 2-1/100 | 200/5 | 0.31
8383 | Дахадаевские РЭС | ПС Уркарах Старая | 2 | ТП 2-2/100 | 2 | с. Уркарах | улица Мирзоева Ашахана Мирзоевича | Нет данных в РК | 2 | 2 | 6 | СИП | фасад-кирпич | К(1)-Б | ПВ | 1 | 42.169759 | 47.628222 | АС | Фидер №2 | 1 | 0 | СИПфасад-кирпичАС | 5 | Вариант №1.5 | Дахадаевские РЭС ПС Уркарах Старая ТП 2-2/100 | 200/5 | 0.28
8385 | Дахадаевские РЭС | ПС Уркарах Старая | 2 | ТП 2-2/100 | 2 | с. Уркарах | улица Мирзоева Ашахана Мирзоевича | Нет данных в РК | 3 | 4 | 11 | СИП | фасад-кирпич | К(1)-Б | ПВ | 1 | 42.170139 | 47.628467 | АС | Фидер №2 | 1 | 0 | СИПфасад-кирпичАС | 5 | Вариант №1.5 | Дахадаевские РЭС ПС Уркарах Старая ТП 2-2/100 | 200/5 | 0.28
8388 | Дахадаевские РЭС | ПС Уркарах Старая | 2 | ТП 2-2/100 | 2 | с. Уркарах | улица Мирзоева Ашахана Мирзоевича | Нет данных в РК | 4 | 7 | 18 | СИП | фасад-кирпич | К(1)-Б | ПВ | 1 | 42.170668 | 47.628565 | АС | Фидер №2 | 1 | 0 | СИПфасад-кирпичАС | 5 | Вариант №1.5 | Дахадаевские РЭС ПС Уркарах Старая ТП 2-2/100 | 200/5 | 0.28
8398 | Дахадаевские РЭС | ПС Уркарах Старая | 2 | ТП 2-2/100 | 2 | с. Уркарах | улица Мирзоева Ашахана Мирзоевича | Нет данных в РК | 8 | 18 | 15 | СИП | фасад-кирпич | К(1)-Б | ПВ | 1 | 42.171375 | 47.628637 | АС | Фидер №2 | 1 | 0 | СИПфасад-кирпичАС | 5 | Вариант №1.5 | Дахадаевские РЭС ПС Уркарах Старая ТП 2-2/100 | 200/5 | 0.28
8409 | Дахадаевские РЭС | ПС Уркарах Старая | 2 | ТП 2-2/100 | 2 | с. Уркарах | улица Рамазанова Руслана Саидуллаевича | Нет данных в РК | 12 | 29 | 23 | СИП | фасад-кирпич | К(1)-Б | ПВ | 1 | 42.170232 | 47.628829 | АС | Фидер №2 | 1 | 0 | СИПфасад-кирпичАС | 5 | Вариант №1.5 | Дахадаевские РЭС ПС Уркарах Старая ТП 2-2/100 | 200/5 | 0.28
8435 | Дахадаевские РЭС | ПС Уркарах Старая | 2 | ТП 2-3/100 | 2 | с. Уркарах | улица Радости | Нет данных в РК | 4 | 3 | 5 | СИП | фасад-кирпич | К(1)-Б | ПВ | 1 | 42.1709430696227 | 47.6257282848372 | АС | Фидер №2 | 1 | 0 | СИПфасад-кирпичАС | 5 | Вариант №1.5 | Дахадаевские РЭС ПС Уркарах Старая ТП 2-3/100 | 200/5 | 0.35
8442 | Дахадаевские РЭС | ПС Уркарах Старая | 2 | ТП 2-3/100 | 2 | с. Уркарах | улица Радости | Нет данных в РК | 7 | 10 | 5 | СИП | фасад-кирпич | К(1)-Б | ПВ | 1 | 42.1703200784817 | 47.6259451637148 | АС | Фидер №2 | 1 | 0 | СИПфасад-кирпичАС | 5 | Вариант №1.5 | Дахадаевские РЭС ПС Уркарах Старая ТП 2-3/100 | 200/5 | 0.35
8445 | Дахадаевские РЭС | ПС Уркарах Старая | 2 | ТП 2-3/100 | 2 | с. Уркарах | улица Мирзоева Ашахана Мирзоевича | Нет данных в РК | 8 | 13 | 5 | СИП | фасад-кирпич | К(1)-Б | ПВ | 1 | 42.170185 | 47.626429 | АС | Фидер №2 | 1 | 0 | СИПфасад-кирпичАС | 5 | Вариант №1.5 | Дахадаевские РЭС ПС Уркарах Старая ТП 2-3/100 | 200/5 | 0.35
8447 | Дахадаевские РЭС | ПС Уркарах Старая | 2 | ТП 2-3/100 | 2 | с. Уркарах | улица Мирзоева Ашахана Мирзоевича | Нет данных в РК | 8 | 15 | 5 | СИП | фасад-кирпич | К(1)-Б | ПВ | 1 | 42.170108817355 | 47.6265309570688 | АС | Фидер №2 | 1 | 0 | СИПфасад-кирпичАС | 5 | Вариант №1.5 | Дахадаевские РЭС ПС Уркарах Старая ТП 2-3/100 | 200/5 | 0.35
8454 | Дахадаевские РЭС | ПС Уркарах Старая | 2 | ТП 2-3/100 | 2 | с. Уркарах | улица Мирзоева Ашахана Мирзоевича | Нет данных в РК | 11 | 22 | 5 | СИП | фасад-кирпич | К(1)-Б | ПВ | 1 | 42.171063 | 47.62657 | АС | Фидер №2 | 1 | 0 | СИПфасад-кирпичАС | 5 | Вариант №1.5 | Дахадаевские РЭС ПС Уркарах Старая ТП 2-3/100 | 200/5 | 0.35
8456 | Дахадаевские РЭС | ПС Уркарах Старая | 2 | ТП 2-3/100 | 2 | с. Уркарах | улица Мирзоева Ашахана Мирзоевича | Нет данных в РК | 12 | 24 | 5 | СИП | фасад-кирпич | К(1)-Б | ПВ | 1 | 42.171505 | 47.626606 | АС | Фидер №2 | 1 | 0 | СИПфасад-кирпичАС | 5 | Вариант №1.5 | Дахадаевские РЭС ПС Уркарах Старая ТП 2-3/100 | 200/5 | 0.35
8467 | Дахадаевские РЭС | ПС Уркарах Старая | 2 | ТП 2-3/100 | 2 | с. Уркарах | улица Радости | Нет данных в РК | 20 | 35 | 5 | СИП | фасад-кирпич | К(1)-Б | ПВ | 1 | 42.173343 | 47.626438 | АС | Фидер №2 | 1 | 0 | СИПфасад-кирпичАС | 5 | Вариант №1.5 | Дахадаевские РЭС ПС Уркарах Старая ТП 2-3/100 | 200/5 | 0.35
8473 | Дахадаевские РЭС | ПС Уркарах Старая | 2 | ТП 2-3/100 | 2 | с. Уркарах | улица Рамазанова Руслана Саидуллаевича | Нет данных в РК | 27 | 41 | 5 | СИП | фасад-кирпич | К(1)-Б | ПВ | 1 | 42.175854 | 47.62698 | АС | Фидер №2 | 1 | 0 | СИПфасад-кирпичАС | 5 | Вариант №1.5 | Дахадаевские РЭС ПС Уркарах Старая ТП 2-3/100 | 200/5 | 0.35
8481 | Дахадаевские РЭС | ПС Уркарах Старая | 2 | ТП 2-3/100 | 3 | с. Уркарах | улица Радости | Нет данных в РК | 9 | 8 | 5 | СИП | фасад-кирпич | К(1)-Б | ПВ | 1 | 42.170768 | 47.624411 | АС | Фидер №2 | 1 | 0 | СИПфасад-кирпичАС | 5 | Вариант №1.5 | Дахадаевские РЭС ПС Уркарах Старая ТП 2-3/100 | 200/5 | 0.35
8484 | Дахадаевские РЭС | ПС Уркарах Старая | 2 | ТП 2-3/100 | 3 | с. Уркарах | улица Радости | Нет данных в РК | 13 | 11 | 5 | СИП | фасад-кирпич | К(1)-Б | ПВ | 1 | 42.170324 | 47.623562 | АС | Фидер №2 | 1 | 0 | СИПфасад-кирпичАС | 5 | Вариант №1.5 | Дахадаевские РЭС ПС Уркарах Старая ТП 2-3/100 | 200/5 | 0.35
8550 | Дахадаевские РЭС | ПС Уркарах Старая | 2 | ТП 2-4/160 | 2 | с. Уркарах | улица Рабаданова Сулеймана Рабадановича | Нет данных в РК | 33 | 13 | 17 | СИП | фасад-кирпич | К(1)-Б | ПВ | 1 | 42.171408 | 47.635265 | АС | Фидер №2 | 1 | 0 | СИПфасад-кирпичАС | 5 | Вариант №1.5 | Дахадаевские РЭС ПС Уркарах Старая ТП 2-4/160 | 300/5 | 0.3
8553 | Дахадаевские РЭС | ПС Уркарах Старая | 2 | ТП 2-4/160 | 2 | с. Уркарах | улица Рабаданова Сулеймана Рабадановича | Нет данных в РК | 37 | 16 | 22 | СИП | фасад-кирпич | К(1)-Б | ПВ | 1 | 42.171342 | 47.637588 | АС | Фидер №2 | 1 | 0 | СИПфасад-кирпичАС | 5 | Вариант №1.5 | Дахадаевские РЭС ПС Уркарах Старая ТП 2-4/160 | 300/5 | 0.3
8554 | Дахадаевские РЭС | ПС Уркарах Старая | 2 | ТП 2-4/160 | 2 | с. Уркарах | улица Рабаданова Сулеймана Рабадановича | Нет данных в РК | 37 | 17 | 18 | СИП | фасад-кирпич | К(1)-Б | ПВ | 1 | 42.171486 | 47.637643 | АС | Фидер №2 | 1 | 0 | СИПфасад-кирпичАС | 5 | Вариант №1.5 | Дахадаевские РЭС ПС Уркарах Старая ТП 2-4/160 | 300/5 | 0.3
8555 | Дахадаевские РЭС | ПС Уркарах Старая | 2 | ТП 2-4/160 | 2 | с. Уркарах | улица Рабаданова Сулеймана Рабадановича | Нет данных в РК | 39 | 19 | 23 | СИП | фасад-кирпич | К(1)-Б | ПВ | 1 | 42.171357 | 47.638317 | АС | Фидер №2 | 1 | 0 | СИПфасад-кирпичАС | 5 | Вариант №1.5 | Дахадаевские РЭС ПС Уркарах Старая ТП 2-4/160 | 300/5 | 0.3
5939 | Дахадаевские РЭС | ПС Уркарах Новая | 4 | ТП 4-5/400 | 2 | с. Уркарах | ул. Курбанова Сулайбана Курбановича | Нет данных в РК | 1 | 1 | 9 | СИП | фасад-кирпич | К(1)-Б | ПВ | 1 | 42.15486042 | 47.6430827 | АС | Фидер №4 | 1 | 0 | СИПфасад-кирпичАС | 5 | Вариант №1.5 | Дахадаевские РЭС ПС Уркарах Новая ТП 4-5/400 | 800/5 | 0.31
5942 | Дахадаевские РЭС | ПС Уркарах Новая | 4 | ТП 4-5/400 | 2 | с. Уркарах | ул. Курбанова Сулайбана Курбановича | Нет данных в РК | 3 | 5 | 12 | СИП | фасад-кирпич | К(1)-Б | ПВ | 1 | 42.154167 | 47.643098 | АС | Фидер №4 | 1 | 0 | СИПфасад-кирпичАС | 5 | Вариант №1.5 | Дахадаевские РЭС ПС Уркарах Новая ТП 4-5/400 | 800/5 | 0.31
5948 | Дахадаевские РЭС | ПС Уркарах Новая | 4 | ТП 4-5/400 | 2 | с. Уркарах | ул. Курбанова Сулайбана Курбановича | Нет данных в РК | 7 | 12 | 19 | СИП | фасад-кирпич | К(1)-Б | ПВ | 1 | 42.15335675 | 47.64360414 | АС | Фидер №4 | 1 | 0 | СИПфасад-кирпичАС | 5 | Вариант №1.5 | Дахадаевские РЭС ПС Уркарах Новая ТП 4-5/400 | 800/5 | 0.31
5949 | Дахадаевские РЭС | ПС Уркарах Новая | 4 | ТП 4-5/400 | 2 | с. Уркарах | ул. Курбанова Сулайбана Курбановича | Нет данных в РК | 8 | 13 | 9 | СИП | фасад-кирпич | К(1)-Б | ПВ | 1 | 42.153309 | 47.644204 | АС | Фидер №4 | 1 | 0 | СИПфасад-кирпичАС | 5 | Вариант №1.5 | Дахадаевские РЭС ПС Уркарах Новая ТП 4-5/400 | 800/5 | 0.31
5957 | Дахадаевские РЭС | ПС Уркарах Новая | 4 | ТП 4-5/400 | 2 | с. Уркарах | ул. Курбанова Сулайбана Курбановича | Нет данных в РК | 11 | 21 | 20 | СИП | фасад-кирпич | К(1)-Б | ПВ | 1 | 42.1527235 | 47.64401088 | АС | Фидер №4 | 1 | 0 | СИПфасад-кирпичАС | 5 | Вариант №1.5 | Дахадаевские РЭС ПС Уркарах Новая ТП 4-5/400 | 800/5 | 0.31
5966 | Дахадаевские РЭС | ПС Уркарах Новая | 4 | ТП 4-5/400 | 2 | с. Уркарах | ул. Курбанова Сулайбана Курбановича | Нет данных в РК | 20 | 32 | 25 | СИП | фасад-кирпич | К(1)-Б | ПВ | 1 | 42.153394 | 47.647317 | АС | Фидер №4 | 1 | 0 | СИПфасад-кирпичАС | 5 | Вариант №1.5 | Дахадаевские РЭС ПС Уркарах Новая ТП 4-5/400 | 800/5 | 0.31
5967 | Дахадаевские РЭС | ПС Уркарах Новая | 4 | ТП 4-5/400 | 2 | с. Уркарах | ул. Курбанова Сулайбана Курбановича | Нет данных в РК | 21 | 34 | 11 | СИП | фасад-кирпич | К(1)-Б | ПВ | 1 | 42.15158055 | 47.64498492 | АС | Фидер №4 | 1 | 0 | СИПфасад-кирпичАС | 5 | Вариант №1.5 | Дахадаевские РЭС ПС Уркарах Новая ТП 4-5/400 | 800/5 | 0.31
5968 | Дахадаевские РЭС | ПС Уркарах Новая | 4 | ТП 4-5/400 | 2 | с. Уркарах | ул. Курбанова Сулайбана Курбановича | Нет данных в РК | 22 | 35 | 22 | СИП | фасад-кирпич | К(1)-Б | ПВ | 1 | 42.15162338 | 47.64366698 | АС | Фидер №4 | 1 | 0 | СИПфасад-кирпичАС | 5 | Вариант №1.5 | Дахадаевские РЭС ПС Уркарах Новая ТП 4-5/400 | 800/5 | 0.31
5973 | Дахадаевские РЭС | ПС Уркарах Новая | 4 | ТП 4-5/400 | 2 | с. Уркарах | ул. Курбанова Сулайбана Курбановича | Нет данных в РК | 23 | 41 | 24 | СИП | фасад-кирпич | К(1)-Б | ПВ | 1 | 42.15135494 | 47.64371107 | АС | Фидер №4 | 1 | 0 | СИПфасад-кирпичАС | 5 | Вариант №1.5 | Дахадаевские РЭС ПС Уркарах Новая ТП 4-5/400 | 800/5 | 0.31
5974 | Дахадаевские РЭС | ПС Уркарах Новая | 4 | ТП 4-5/400 | 2 | с. Уркарах | ул. Курбанова Сулайбана Курбановича | Нет данных в РК | 24 | 42 | 15 | СИП | фасад-кирпич | К(1)-Б | ПВ | 1 | 42.15087108 | 47.64443431 | АС | Фидер №4 | 1 | 0 | СИПфасад-кирпичАС | 5 | Вариант №1.5 | Дахадаевские РЭС ПС Уркарах Новая ТП 4-5/400 | 800/5 | 0.31
5992 | Дахадаевские РЭС | ПС Уркарах Новая | 4 | ТП 4-5/400 | 2 | с. Уркарах | ул. Курбанова Сулайбана Курбановича | Нет данных в РК | 38 | 61 | 21 | СИП | фасад-кирпич | К(1)-Б | ПВ | 1 | 42.150746 | 47.645152 | АС | Фидер №4 | 1 | 0 | СИПфасад-кирпичАС | 5 | Вариант №1.5 | Дахадаевские РЭС ПС Уркарах Новая ТП 4-5/400 | 800/5 | 0.31
5999 | Дахадаевские РЭС | ПС Уркарах Новая | 4 | ТП 4-5/400 | 2 | с. Уркарах | ул. Кубачинская | Нет данных в РК | 44 | 68 | 19 | СИП | фасад-кирпич | К(1)-Б | ПВ | 1 | 42.14964586 | 47.64373654 | АС | Фидер №4 | 1 | 0 | СИПфасад-кирпичАС | 5 | Вариант №1.5 | Дахадаевские РЭС ПС Уркарах Новая ТП 4-5/400 | 800/5 | 0.31
6000 | Дахадаевские РЭС | ПС Уркарах Новая | 4 | ТП 4-5/400 | 2 | с. Уркарах | ул. Кубачинская | Нет данных в РК | 45 | 69 | 20 | СИП | фасад-кирпич | К(1)-Б | ПВ | 1 | 42.14984796 | 47.64361446 | АС | Фидер №4 | 1 | 0 | СИПфасад-кирпичАС | 5 | Вариант №1.5 | Дахадаевские РЭС ПС Уркарах Новая ТП 4-5/400 | 800/5 | 0.31
6006 | Дахадаевские РЭС | ПС Уркарах Новая | 4 | ТП 4-5/400 | 2 | с. Уркарах | ул. Кубачинская | Нет данных в РК | 49 | 75 | 21 | СИП | фасад-кирпич | К(1)-Б | ПВ | 1 | 42.15059265 | 47.64213906 | АС | Фидер №4 | 1 | 0 | СИПфасад-кирпичАС | 5 | Вариант №1.5 | Дахадаевские РЭС ПС Уркарах Новая ТП 4-5/400 | 800/5 | 0.31
6030 | Дахадаевские РЭС | ПС Уркарах Новая | 4 | ТП 4-5/400 | 3 | с. Уркарах | ул. Уркарахская | Нет данных в РК | 6 | 8 | 26 | СИП | фасад-кирпич | К(1)-Б | ПВ | 1 | 42.15507125 | 47.64499392 | АС | Фидер №4 | 1 | 0 | СИПфасад-кирпичАС | 5 | Вариант №1.5 | Дахадаевские РЭС ПС Уркарах Новая ТП 4-5/400 | 800/5 | 0.31
6046 | Дахадаевские РЭС | ПС Уркарах Новая | 4 | ТП 4-5/400 | 3 | с. Уркарах | ул. Уркарахская | Нет данных в РК | 25 | 23 | 8 | СИП | фасад-кирпич | К(1)-Б | ПВ | 1 | 42.15609 | 47.645031 | АС | Фидер №4 | 1 | 0 | СИПфасад-кирпичАС | 5 | Вариант №1.5 | Дахадаевские РЭС ПС Уркарах Новая ТП 4-5/400 | 800/5 | 0.31
2046 | Дахадаевские РЭС | ПС Уркарах Новая | 1 | ТП 1-3/400 | 2 | с. Уркарах | ул. Курбанова Сулайбана Курбановича | Нет данных в РК | 19 | 33 | 15 | СИП | фасад-кирпич | К(1)-Б | ПВ | 1 | 42.158156 | 47.635516 | АС | Фидер №1 | 1 | 0 | СИПфасад-кирпичАС | 5 | Вариант №1.5 | Дахадаевские РЭС ПС Уркарах Новая ТП 1-3/400 | 800/5 | 0.27
2052 | Дахадаевские РЭС | ПС Уркарах Новая | 1 | ТП 1-3/400 | 2 | с. Уркарах | ул. Абдуллаева Ацци Тахсурмановича | Нет данных в РК | 24 | 39 | 16 | СИП | фасад-кирпич | К(1)-Б | ПВ | 1 | 42.16038 | 47.63413 | АС | Фидер №1 | 1 | 0 | СИПфасад-кирпичАС | 5 | Вариант №1.5 | Дахадаевские РЭС ПС Уркарах Новая ТП 1-3/400 | 800/5 | 0.27
2053 | Дахадаевские РЭС | ПС Уркарах Новая | 1 | ТП 1-3/400 | 2 | с. Уркарах | ул. Курбанова Сулайбана Курбановича | Нет данных в РК | 25 | 41 | 11 | СИП | фасад-кирпич | К(1)-Б | ПВ | 1 | 42.160369 | 47.634417 | АС | Фидер №1 | 1 | 0 | СИПфасад-кирпичАС | 5 | Вариант №1.5 | Дахадаевские РЭС ПС Уркарах Новая ТП 1-3/400 | 800/5 | 0.27
2057 | Дахадаевские РЭС | ПС Уркарах Новая | 1 | ТП 1-3/400 | 2 | с. Уркарах | Нет данных в РК | Нет данных в РК | 27 | 45 | 6 | СИП | фасад-кирпич | К(1)-Б | ПВ | 1 | 42.160801 | 47.634043 | АС | Фидер №1 | 1 | 0 | СИПфасад-кирпичАС | 5 | Вариант №1.5 | Дахадаевские РЭС ПС Уркарах Новая ТП 1-3/400 | 800/5 | 0.27
2062 | Дахадаевские РЭС | ПС Уркарах Новая | 1 | ТП 1-3/400 | 2 | с. Уркарах | ул. Раджабова Джамава Раджабовича | Нет данных в РК | 29 | 50 | 8 | СИП | фасад-кирпич | К(1)-Б | ПВ | 1 | 42.159652 | 47.633638 | АС | Фидер №1 | 1 | 0 | СИПфасад-кирпичАС | 5 | Вариант №1.5 | Дахадаевские РЭС ПС Уркарах Новая ТП 1-3/400 | 800/5 | 0.27
2073 | Дахадаевские РЭС | ПС Уркарах Новая | 1 | ТП 1-3/400 | 2 | с. Уркарах | ул. Абдуллаева Ацци Тахсурмановича | Нет данных в РК | 37 | 61 | 6 | СИП | фасад-кирпич | К(1)-Б | ПВ | 1 | 42.16139 | 47.633734 | АС | Фидер №1 | 1 | 0 | СИПфасад-кирпичАС | 5 | Вариант №1.5 | Дахадаевские РЭС ПС Уркарах Новая ТП 1-3/400 | 800/5 | 0.27
2074 | Дахадаевские РЭС | ПС Уркарах Новая | 1 | ТП 1-3/400 | 2 | с. Уркарах | ул. Абдуллаева Ацци Тахсурмановича | Нет данных в РК | 37 | 62 | 8 | СИП | фасад-кирпич | К(1)-Б | ПВ | 1 | 42.161427 | 47.633751 | АС | Фидер №1 | 1 | 0 | СИПфасад-кирпичАС | 5 | Вариант №1.5 | Дахадаевские РЭС ПС Уркарах Новая ТП 1-3/400 | 800/5 | 0.27
2075 | Дахадаевские РЭС | ПС Уркарах Новая | 1 | ТП 1-3/400 | 2 | с. Уркарах | ул. Абдуллаева Ацци Тахсурмановича | Нет данных в РК | 38 | 63 | 15 | СИП | фасад-кирпич | К(1)-Б | ПВ | 1 | 42.161334 | 47.633966 | АС | Фидер №1 | 1 | 0 | СИПфасад-кирпичАС | 5 | Вариант №1.5 | Дахадаевские РЭС ПС Уркарах Новая ТП 1-3/400 | 800/5 | 0.27
2078 | Дахадаевские РЭС | ПС Уркарах Новая | 1 | ТП 1-3/400 | 2 | с. Уркарах | ул. Абдуллаева Ацци Тахсурмановича | Нет данных в РК | 38 | 66 | 8 | СИП | фасад-кирпич | К(1)-Б | ПВ | 1 | 42.16132 | 47.633862 | АС | Фидер №1 | 1 | 0 | СИПфасад-кирпичАС | 5 | Вариант №1.5 | Дахадаевские РЭС ПС Уркарах Новая ТП 1-3/400 | 800/5 | 0.27
2082 | Дахадаевские РЭС | ПС Уркарах Новая | 1 | ТП 1-3/400 | 2 | с. Уркарах | Нет данных в РК | Нет данных в РК | 41 | 70 | 8 | СИП | фасад-кирпич | К(1)-Б | ПВ | 1 | 42.160962 | 47.634561 | АС | Фидер №1 | 1 | 0 | СИПфасад-кирпичАС | 5 | Вариант №1.5 | Дахадаевские РЭС ПС Уркарах Новая ТП 1-3/400 | 800/5 | 0.27
2086 | Дахадаевские РЭС | ПС Уркарах Новая | 1 | ТП 1-3/400 | 2 | с. Уркарах | Нет данных в РК | Нет данных в РК | 43 | 74 | 7 | СИП | фасад-кирпич | К(1)-Б | ПВ | 1 | 42.161421 | 47.634908 | АС | Фидер №1 | 1 | 0 | СИПфасад-кирпичАС | 5 | Вариант №1.5 | Дахадаевские РЭС ПС Уркарах Новая ТП 1-3/400 | 800/5 | 0.27
2093 | Дахадаевские РЭС | ПС Уркарах Новая | 1 | ТП 1-3/400 | 2 | с. Уркарах | ул. Курбанова Сулайбана Курбановича | Нет данных в РК | 47 | 81 | 17 | СИП | фасад-кирпич | К(1)-Б | ПВ | 1 | 42.161747 | 47.633277 | АС | Фидер №1 | 1 | 0 | СИПфасад-кирпичАС | 5 | Вариант №1.5 | Дахадаевские РЭС ПС Уркарах Новая ТП 1-3/400 | 800/5 | 0.27
2100 | Дахадаевские РЭС | ПС Уркарах Новая | 1 | ТП 1-3/400 | 2 | с. Уркарах | ул. Абдуллаева Ацци Тахсурмановича | Нет данных в РК | 50 | 88 | 11 | СИП | фасад-кирпич | К(1)-Б | ПВ | 1 | 42.1619 | 47.633813 | АС | Фидер №1 | 1 | 0 | СИПфасад-кирпичАС | 5 | Вариант №1.5 | Дахадаевские РЭС ПС Уркарах Новая ТП 1-3/400 | 800/5 | 0.27
2102 | Дахадаевские РЭС | ПС Уркарах Новая | 1 | ТП 1-3/400 | 2 | с. Уркарах | ул. Абдуллаева Ацци Тахсурмановича | Нет данных в РК | 50 | 90 | 8 | СИП | фасад-кирпич | К(1)-Б | ПВ | 1 | 42.161948 | 47.633804 | АС | Фидер №1 | 1 | 0 | СИПфасад-кирпичАС | 5 | Вариант №1.5 | Дахадаевские РЭС ПС Уркарах Новая ТП 1-3/400 | 800/5 | 0.27
2103 | Дахадаевские РЭС | ПС Уркарах Новая | 1 | ТП 1-3/400 | 2 | с. Уркарах | ул. Абдуллаева Ацци Тахсурмановича | Нет данных в РК | 50 | 91 | 8 | СИП | фасад-кирпич | К(1)-Б | ПВ | 1 | 42.162022 | 47.63377 | АС | Фидер №1 | 1 | 0 | СИПфасад-кирпичАС | 5 | Вариант №1.5 | Дахадаевские РЭС ПС Уркарах Новая ТП 1-3/400 | 800/5 | 0.27
2108 | Дахадаевские РЭС | ПС Уркарах Новая | 1 | ТП 1-3/400 | 2 | с. Уркарах | ул. Абдуллаева Ацци Тахсурмановича | Нет данных в РК | 56 | 96 | 8 | СИП | фасад-кирпич | К(1)-Б | ПВ | 1 | 42.16236 | 47.633199 | АС | Фидер №1 | 1 | 0 | СИПфасад-кирпичАС | 5 | Вариант №1.5 | Дахадаевские РЭС ПС Уркарах Новая ТП 1-3/400 | 800/5 | 0.27
2113 | Дахадаевские РЭС | ПС Уркарах Новая | 1 | ТП 1-3/400 | 2 | с. Уркарах | ул. Абдуллаева Ацци Тахсурмановича | Нет данных в РК | 57 | 101 | 16 | СИП | фасад-кирпич | К(1)-Б | ПВ | 1 | 42.162633 | 47.633405 | АС | Фидер №1 | 1 | 0 | СИПфасад-кирпичАС | 5 | Вариант №1.5 | Дахадаевские РЭС ПС Уркарах Новая ТП 1-3/400 | 800/5 | 0.27
2114 | Дахадаевские РЭС | ПС Уркарах Новая | 1 | ТП 1-3/400 | 2 | с. Уркарах | ул. Абдуллаева Ацци Тахсурмановича | Нет данных в РК | 57 | 102 | 21 | СИП | фасад-кирпич | К(1)-Б | ПВ | 1 | 42.162682 | 47.633328 | АС | Фидер №1 | 1 | 0 | СИПфасад-кирпичАС | 5 | Вариант №1.5 | Дахадаевские РЭС ПС Уркарах Новая ТП 1-3/400 | 800/5 | 0.27
2115 | Дахадаевские РЭС | ПС Уркарах Новая | 1 | ТП 1-3/400 | 2 | с. Уркарах | ул. Абдуллаева Ацци Тахсурмановича | Нет данных в РК | 57 | 103 | 21 | СИП | фасад-кирпич | К(1)-Б | ПВ | 1 | 42.162667 | 47.633428 | АС | Фидер №1 | 1 | 0 | СИПфасад-кирпичАС | 5 | Вариант №1.5 | Дахадаевские РЭС ПС Уркарах Новая ТП 1-3/400 | 800/5 | 0.27
2116 | Дахадаевские РЭС | ПС Уркарах Новая | 1 | ТП 1-3/400 | 2 | с. Уркарах | ул. Абдуллаева Ацци Тахсурмановича | Нет данных в РК | 57 | 104 | 8 | СИП | фасад-кирпич | К(1)-Б | ПВ | 1 | 42.162543 | 47.63341 | АС | Фидер №1 | 1 | 0 | СИПфасад-кирпичАС | 5 | Вариант №1.5 | Дахадаевские РЭС ПС Уркарах Новая ТП 1-3/400 | 800/5 | 0.27
2117 | Дахадаевские РЭС | ПС Уркарах Новая | 1 | ТП 1-3/400 | 2 | с. Уркарах | ул. Абдуллаева Ацци Тахсурмановича | Нет данных в РК | 58 | 105 | 17 | СИП | фасад-кирпич | К(1)-Б | ПВ | 1 | 42.162782 | 47.633386 | АС | Фидер №1 | 1 | 0 | СИПфасад-кирпичАС | 5 | Вариант №1.5 | Дахадаевские РЭС ПС Уркарах Новая ТП 1-3/400 | 800/5 | 0.27
2118 | Дахадаевские РЭС | ПС Уркарах Новая | 1 | ТП 1-3/400 | 2 | с. Уркарах | ул. Абдуллаева Ацци Тахсурмановича | Нет данных в РК | 58 | 106 | 18 | СИП | фасад-кирпич | К(1)-Б | ПВ | 1 | 42.162827 | 47.633576 | АС | Фидер №1 | 1 | 0 | СИПфасад-кирпичАС | 5 | Вариант №1.5 | Дахадаевские РЭС ПС Уркарах Новая ТП 1-3/400 | 800/5 | 0.27
2119 | Дахадаевские РЭС | ПС Уркарах Новая | 1 | ТП 1-3/400 | 2 | с. Уркарах | ул. Абдуллаева Ацци Тахсурмановича | Нет данных в РК | 58 | 107 | 15 | СИП | фасад-кирпич | К(1)-Б | ПВ | 1 | 42.162817 | 47.633056 | АС | Фидер №1 | 1 | 0 | СИПфасад-кирпичАС | 5 | Вариант №1.5 | Дахадаевские РЭС ПС Уркарах Новая ТП 1-3/400 | 800/5 | 0.27
2134 | Дахадаевские РЭС | ПС Уркарах Новая | 1 | ТП 1-3/400 | 2 | с. Уркарах | ул. Мира Труда | Нет данных в РК | 67 | 126 | 18 | СИП | фасад-кирпич | К(1)-Б | ПВ | 1 | 42.161533 | 47.631541 | АС | Фидер №1 | 1 | 0 | СИПфасад-кирпичАС | 5 | Вариант №1.5 | Дахадаевские РЭС ПС Уркарах Новая ТП 1-3/400 | 800/5 | 0.27
2135 | Дахадаевские РЭС | ПС Уркарах Новая | 1 | ТП 1-3/400 | 2 | с. Уркарах | ул. Мира Труда | Нет данных в РК | 67 | 127 | 25 | СИП | фасад-кирпич | К(1)-Б | ПВ | 1 | 42.16159 | 47.631551 | АС | Фидер №1 | 1 | 0 | СИПфасад-кирпичАС | 5 | Вариант №1.5 | Дахадаевские РЭС ПС Уркарах Новая ТП 1-3/400 | 800/5 | 0.27
2136 | Дахадаевские РЭС | ПС Уркарах Новая | 1 | ТП 1-3/400 | 2 | с. Уркарах | ул. Мира Труда | Нет данных в РК | 67 | 128 | 22 | СИП | фасад-кирпич | К(1)-Б | ПВ | 1 | 42.161664 | 47.631619 | АС | Фидер №1 | 1 | 0 | СИПфасад-кирпичАС | 5 | Вариант №1.5 | Дахадаевские РЭС ПС Уркарах Новая ТП 1-3/400 | 800/5 | 0.27
2141 | Дахадаевские РЭС | ПС Уркарах Новая | 1 | ТП 1-3/400 | 2 | с. Уркарах | ул. Курбанова Сулайбана Курбановича | Нет данных в РК | 73 | 133 | 13 | СИП | фасад-кирпич | К(1)-Б | ПВ | 1 | 42.16255 | 47.632523 | АС | Фидер №1 | 1 | 0 | СИПфасад-кирпичАС | 5 | Вариант №1.5 | Дахадаевские РЭС ПС Уркарах Новая ТП 1-3/400 | 800/5 | 0.27
2142 | Дахадаевские РЭС | ПС Уркарах Новая | 1 | ТП 1-3/400 | 2 | с. Уркарах | ул. Курбанова Сулайбана Курбановича | Нет данных в РК | 74 | 134 | 8 | СИП | фасад-кирпич | К(1)-Б | ПВ | 1 | 42.162688 | 47.632498 | АС | Фидер №1 | 1 | 0 | СИПфасад-кирпичАС | 5 | Вариант №1.5 | Дахадаевские РЭС ПС Уркарах Новая ТП 1-3/400 | 800/5 | 0.27
2143 | Дахадаевские РЭС | ПС Уркарах Новая | 1 | ТП 1-3/400 | 2 | с. Уркарах | ул. Курбанова Сулайбана Курбановича | Нет данных в РК | 74 | 135 | 11 | СИП | фасад-кирпич | К(1)-Б | ПВ | 1 | 42.162721 | 47.632562 | АС | Фидер №1 | 1 | 0 | СИПфасад-кирпичАС | 5 | Вариант №1.5 | Дахадаевские РЭС ПС Уркарах Новая ТП 1-3/400 | 800/5 | 0.27
2144 | Дахадаевские РЭС | ПС Уркарах Новая | 1 | ТП 1-3/400 | 2 | с. Уркарах | ул. Курбанова Сулайбана Курбановича | Нет данных в РК | 74 | 136 | 7 | СИП | фасад-кирпич | К(1)-Б | ПВ | 1 | 42.162671 | 47.632482 | АС | Фидер №1 | 1 | 0 | СИПфасад-кирпичАС | 5 | Вариант №1.5 | Дахадаевские РЭС ПС Уркарах Новая ТП 1-3/400 | 800/5 | 0.27
2145 | Дахадаевские РЭС | ПС Уркарах Новая | 1 | ТП 1-3/400 | 2 | с. Уркарах | ул. Курбанова Сулайбана Курбановича | Нет данных в РК | 74 | 137 | 20 | СИП | фасад-кирпич | К(1)-Б | ПВ | 1 | 42.162873 | 47.632496 | АС | Фидер №1 | 1 | 0 | СИПфасад-кирпичАС | 5 | Вариант №1.5 | Дахадаевские РЭС ПС Уркарах Новая ТП 1-3/400 | 800/5 | 0.27
2147 | Дахадаевские РЭС | ПС Уркарах Новая | 1 | ТП 1-3/400 | 2 | с. Уркарах | ул. Курбанова Сулайбана Курбановича | Нет данных в РК | 76 | 139 | 7 | СИП | фасад-кирпич | К(1)-Б | ПВ | 1 | 42.162879 | 47.632597 | АС | Фидер №1 | 1 | 0 | СИПфасад-кирпичАС | 5 | Вариант №1.5 | Дахадаевские РЭС ПС Уркарах Новая ТП 1-3/400 | 800/5 | 0.27
2148 | Дахадаевские РЭС | ПС Уркарах Новая | 1 | ТП 1-3/400 | 2 | с. Уркарах | ул. Курбанова Сулайбана Курбановича | Нет данных в РК | 76 | 140 | 4 | СИП | фасад-кирпич | К(1)-Б | ПВ | 1 | 42.162814 | 47.632674 | АС | Фидер №1 | 1 | 0 | СИПфасад-кирпичАС | 5 | Вариант №1.5 | Дахадаевские РЭС ПС Уркарах Новая ТП 1-3/400 | 800/5 | 0.27
2149 | Дахадаевские РЭС | ПС Уркарах Новая | 1 | ТП 1-3/400 | 2 | с. Уркарах | ул. Курбанова Сулайбана Курбановича | Нет данных в РК | 76 | 141 | 10 | СИП | фасад-кирпич | К(1)-Б | ПВ | 1 | 42.162903 | 47.632767 | АС | Фидер №1 | 1 | 0 | СИПфасад-кирпичАС | 5 | Вариант №1.5 | Дахадаевские РЭС ПС Уркарах Новая ТП 1-3/400 | 800/5 | 0.27
2150 | Дахадаевские РЭС | ПС Уркарах Новая | 1 | ТП 1-3/400 | 2 | с. Уркарах | ул. Курбанова Сулайбана Курбановича | Нет данных в РК | 76 | 142 | 17 | СИП | фасад-кирпич | К(1)-Б | ПВ | 1 | 42.162921 | 47.632852 | АС | Фидер №1 | 1 | 0 | СИПфасад-кирпичАС | 5 | Вариант №1.5 | Дахадаевские РЭС ПС Уркарах Новая ТП 1-3/400 | 800/5 | 0.27
2154 | Дахадаевские РЭС | ПС Уркарах Новая | 1 | ТП 1-3/400 | 2 | с. Уркарах | ул. Абдуллаева Ацци Тахсурмановича | Нет данных в РК | 79 | 146 | 14 | СИП | фасад-кирпич | К(1)-Б | ПВ | 1 | 42.163396 | 47.633407 | АС | Фидер №1 | 1 | 0 | СИПфасад-кирпичАС | 5 | Вариант №1.5 | Дахадаевские РЭС ПС Уркарах Новая ТП 1-3/400 | 800/5 | 0.27
2228 | Дахадаевские РЭС | ПС Уркарах Новая | 1 | ТП 1-5/400 | 2 | с. Уркарах | ул. Ахмедхана Абубакара | Нет данных в РК | 3 | 3 | 12 | СИП | фасад-кирпич | К(1)-Б | ПВ | 1 | 42.162967 | 47.629201 | АС | Фидер №1 | 1 | 0 | СИПфасад-кирпичАС | 5 | Вариант №1.5 | Дахадаевские РЭС ПС Уркарах Новая ТП 1-5/400 | 800/5 | 0.25
2232 | Дахадаевские РЭС | ПС Уркарах Новая | 1 | ТП 1-5/400 | 2 | с. Уркарах | ул. Ахмедхана Абубакара | Нет данных в РК | 5 | 7 | 9 | СИП | фасад-кирпич | К(1)-Б | ПВ | 1 | 42.162409 | 47.62893 | АС | Фидер №1 | 1 | 0 | СИПфасад-кирпичАС | 5 | Вариант №1.5 | Дахадаевские РЭС ПС Уркарах Новая ТП 1-5/400 | 800/5 | 0.25
2234 | Дахадаевские РЭС | ПС Уркарах Новая | 1 | ТП 1-5/400 | 2 | с. Уркарах | ул. Ахмедхана Абубакара | Нет данных в РК | 8 | 10 | 14 | СИП | фасад-кирпич | К(1)-Б | ПВ | 1 | 42.16274 | 47.627784 | АС | Фидер №1 | 1 | 0 | СИПфасад-кирпичАС | 5 | Вариант №1.5 | Дахадаевские РЭС ПС Уркарах Новая ТП 1-5/400 | 800/5 | 0.25
2237 | Дахадаевские РЭС | ПС Уркарах Новая | 1 | ТП 1-5/400 | 2 | с. Уркарах | ул. Ахмедхана Абубакара | Нет данных в РК | 11 | 15 | 19 | СИП | фасад-кирпич | К(1)-Б | ПВ | 1 | 42.163022 | 47.627283 | АС | Фидер №1 | 1 | 0 | СИПфасад-кирпичАС | 5 | Вариант №1.5 | Дахадаевские РЭС ПС Уркарах Новая ТП 1-5/400 | 800/5 | 0.25
2239 | Дахадаевские РЭС | ПС Уркарах Новая | 1 | ТП 1-5/400 | 2 | с. Уркарах | ул. Ахмедхана Абубакара | Нет данных в РК | 11 | 17 | 8 | СИП | фасад-кирпич | К(1)-Б | ПВ | 1 | 42.162791 | 47.627203 | АС | Фидер №1 | 1 | 0 | СИПфасад-кирпичАС | 5 | Вариант №1.5 | Дахадаевские РЭС ПС Уркарах Новая ТП 1-5/400 | 800/5 | 0.25
2240 | Дахадаевские РЭС | ПС Уркарах Новая | 1 | ТП 1-5/400 | 2 | с. Уркарах | ул. Ахмедхана Абубакара | Нет данных в РК | 12 | 18 | 9 | СИП | фасад-кирпич | К(1)-Б | ПВ | 1 | 42.163096 | 47.627237 | АС | Фидер №1 | 1 | 0 | СИПфасад-кирпичАС | 5 | Вариант №1.5 | Дахадаевские РЭС ПС Уркарах Новая ТП 1-5/400 | 800/5 | 0.25
2251 | Дахадаевские РЭС | ПС Уркарах Новая | 1 | ТП 1-5/400 | 3 | с. Уркарах | ул. Магомеда Аттабекова | Нет данных в РК | 3 | 7 | 21 | СИП | фасад-кирпич | К(1)-Б | ПВ | 1 | 42.162542 | 47.629587 | АС | Фидер №1 | 1 | 0 | СИПфасад-кирпичАС | 5 | Вариант №1.5 | Дахадаевские РЭС ПС Уркарах Новая ТП 1-5/400 | 800/5 | 0.25
2253 | Дахадаевские РЭС | ПС Уркарах Новая | 1 | ТП 1-5/400 | 3 | с. Уркарах | ул. Магомеда Аттабекова | Нет данных в РК | 6 | 10 | 17 | СИП | фасад-кирпич | К(1)-Б | ПВ | 1 | 42.161727 | 47.629304 | АС | Фидер №1 | 1 | 0 | СИПфасад-кирпичАС | 5 | Вариант №1.5 | Дахадаевские РЭС ПС Уркарах Новая ТП 1-5/400 | 800/5 | 0.25
2262 | Дахадаевские РЭС | ПС Уркарах Новая | 1 | ТП 1-5/400 | 3 | с. Уркарах | ул. Магомеда Аттабекова | Нет данных в РК | 13 | 21 | 15 | СИП | фасад-кирпич | К(1)-Б | ПВ | 1 | 42.161867 | 47.62719 | АС | Фидер №1 | 1 | 0 | СИПфасад-кирпичАС | 5 | Вариант №1.5 | Дахадаевские РЭС ПС Уркарах Новая ТП 1-5/400 | 800/5 | 0.25
2264 | Дахадаевские РЭС | ПС Уркарах Новая | 1 | ТП 1-5/400 | 3 | с. Уркарах | ул. Магомеда Аттабекова | Нет данных в РК | 13 | 23 | 17 | СИП | фасад-кирпич | К(1)-Б | ПВ | 1 | 42.161776 | 47.627005 | АС | Фидер №1 | 1 | 0 | СИПфасад-кирпичАС | 5 | Вариант №1.5 | Дахадаевские РЭС ПС Уркарах Новая ТП 1-5/400 | 800/5 | 0.25
2265 | Дахадаевские РЭС | ПС Уркарах Новая | 1 | ТП 1-5/400 | 3 | с. Уркарах | ул. Магомеда Аттабекова | Нет данных в РК | 13 | 24 | 18 | СИП | фасад-кирпич | К(1)-Б | ПВ | 1 | 42.161776 | 47.626969 | АС | Фидер №1 | 1 | 0 | СИПфасад-кирпичАС | 5 | Вариант №1.5 | Дахадаевские РЭС ПС Уркарах Новая ТП 1-5/400 | 800/5 | 0.25
2267 | Дахадаевские РЭС | ПС Уркарах Новая | 1 | ТП 1-5/400 | 3 | с. Уркарах | ул. Магомеда Аттабекова | Нет данных в РК | 13 | 26 | 21 | СИП | фасад-кирпич | К(1)-Б | ПВ | 1 | 42.161953 | 47.627245 | АС | Фидер №1 | 1 | 0 | СИПфасад-кирпичАС | 5 | Вариант №1.5 | Дахадаевские РЭС ПС Уркарах Новая ТП 1-5/400 | 800/5 | 0.25
2268 | Дахадаевские РЭС | ПС Уркарах Новая | 1 | ТП 1-5/400 | 3 | с. Уркарах | ул. Магомеда Аттабекова | Нет данных в РК | 13 | 27 | 18 | СИП | фасад-кирпич | К(1)-Б | ПВ | 1 | 42.161752 | 47.627107 | АС | Фидер №1 | 1 | 0 | СИПфасад-кирпичАС | 5 | Вариант №1.5 | Дахадаевские РЭС ПС Уркарах Новая ТП 1-5/400 | 800/5 | 0.25
2270 | Дахадаевские РЭС | ПС Уркарах Новая | 1 | ТП 1-5/400 | 3 | с. Уркарах | ул. Магомеда Аттабекова | Нет данных в РК | 14 | 17 | 9 | СИП | фасад-кирпич | К(1)-Б | ПВ | 1 | 42.161616 | 47.62788 | АС | Фидер №1 | 1 | 0 | СИПфасад-кирпичАС | 5 | Вариант №1.5 | Дахадаевские РЭС ПС Уркарах Новая ТП 1-5/400 | 800/5 | 0.25
2274 | Дахадаевские РЭС | ПС Уркарах Новая | 1 | ТП 1-5/400 | 3 | с. Уркарах | ул. 8 Марта | Нет данных в РК | 18 | 31 | 17 | СИП | фасад-кирпич | К(1)-Б | ПВ | 1 | 42.161389 | 47.628057 | АС | Фидер №1 | 1 | 0 | СИПфасад-кирпичАС | 5 | Вариант №1.5 | Дахадаевские РЭС ПС Уркарах Новая ТП 1-5/400 | 800/5 | 0.25
2276 | Дахадаевские РЭС | ПС Уркарах Новая | 1 | ТП 1-5/400 | 3 | с. Уркарах | ул. 8 Марта | Нет данных в РК | 20 | 33 | 7 | СИП | фасад-кирпич | К(1)-Б | ПВ | 1 | 42.161273 | 47.627367 | АС | Фидер №1 | 1 | 0 | СИПфасад-кирпичАС | 5 | Вариант №1.5 | Дахадаевские РЭС ПС Уркарах Новая ТП 1-5/400 | 800/5 | 0.25
2279 | Дахадаевские РЭС | ПС Уркарах Новая | 1 | ТП 1-5/400 | 3 | с. Уркарах | ул. Ахмедхана Абубакара | Нет данных в РК | 22 | 36 | 13 | СИП | фасад-кирпич | К(1)-Б | ПВ | 1 | 42.162151 | 47.628005 | АС | Фидер №1 | 1 | 0 | СИПфасад-кирпичАС | 5 | Вариант №1.5 | Дахадаевские РЭС ПС Уркарах Новая ТП 1-5/400 | 800/5 | 0.25
2280 | Дахадаевские РЭС | ПС Уркарах Новая | 1 | ТП 1-5/400 | 3 | с. Уркарах | ул. Ахмедхана Абубакара | Нет данных в РК | 22 | 37 | 8 | СИП | фасад-кирпич | К(1)-Б | ПВ | 1 | 42.162108 | 47.627958 | АС | Фидер №1 | 1 | 0 | СИПфасад-кирпичАС | 5 | Вариант №1.5 | Дахадаевские РЭС ПС Уркарах Новая ТП 1-5/400 | 800/5 | 0.25
2282 | Дахадаевские РЭС | ПС Уркарах Новая | 1 | ТП 1-5/400 | 3 | с. Уркарах | ул. Магомеда Аттабекова | Нет данных в РК | 23 | 40 | 18 | СИП | фасад-кирпич | К(1)-Б | ПВ | 1 | 42.162297 | 47.627535 | АС | Фидер №1 | 1 | 0 | СИПфасад-кирпичАС | 5 | Вариант №1.5 | Дахадаевские РЭС ПС Уркарах Новая ТП 1-5/400 | 800/5 | 0.25
2288 | Дахадаевские РЭС | ПС Уркарах Новая | 1 | ТП 1-5/400 | 3 | с. Уркарах | ул. Магомеда Аттабекова | Нет данных в РК | 24 | 46 | 7 | СИП | фасад-кирпич | К(1)-Б | ПВ | 1 | 42.16223 | 47.627325 | АС | Фидер №1 | 1 | 0 | СИПфасад-кирпичАС | 5 | Вариант №1.5 | Дахадаевские РЭС ПС Уркарах Новая ТП 1-5/400 | 800/5 | 0.25
2298 | Дахадаевские РЭС | ПС Уркарах Новая | 1 | ТП 1-5/400 | 3 | с. Уркарах | ул. 8 Марта | Нет данных в РК | 27 | 59 | 19 | СИП | фасад-кирпич | К(1)-Б | ПВ | 1 | 42.162713 | 47.626587 | АС | Фидер №1 | 1 | 0 | СИПфасад-кирпичАС | 5 | Вариант №1.5 | Дахадаевские РЭС ПС Уркарах Новая ТП 1-5/400 | 800/5 | 0.25
2302 | Дахадаевские РЭС | ПС Уркарах Новая | 1 | ТП 1-5/400 | 3 | с. Уркарах | ул. 8 Марта | Нет данных в РК | 30 | 63 | 8 | СИП | фасад-кирпич | К(1)-Б | ПВ | 1 | 42.161886 | 47.626496 | АС | Фидер №1 | 1 | 0 | СИПфасад-кирпичАС | 5 | Вариант №1.5 | Дахадаевские РЭС ПС Уркарах Новая ТП 1-5/400 | 800/5 | 0.25
2303 | Дахадаевские РЭС | ПС Уркарах Новая | 1 | ТП 1-5/400 | 3 | с. Уркарах | ул. 8 Марта | Нет данных в РК | 30 | 64 | 10 | СИП | фасад-кирпич | К(1)-Б | ПВ | 1 | 42.161871 | 47.626478 | АС | Фидер №1 | 1 | 0 | СИПфасад-кирпичАС | 5 | Вариант №1.5 | Дахадаевские РЭС ПС Уркарах Новая ТП 1-5/400 | 800/5 | 0.25
2313 | Дахадаевские РЭС | ПС Уркарах Новая | 1 | ТП 1-5/400 | 3 | с. Уркарах | Нет данных в РК | Нет данных в РК | 36 | 77 | 14 | СИП | фасад-кирпич | К(1)-Б | ПВ | 1 | 42.161252 | 47.62845 | АС | Фидер №1 | 1 | 0 | СИПфасад-кирпичАС | 5 | Вариант №1.5 | Дахадаевские РЭС ПС Уркарах Новая ТП 1-5/400 | 800/5 | 0.25
2316 | Дахадаевские РЭС | ПС Уркарах Новая | 1 | ТП 1-5/400 | 3 | с. Уркарах | ул. Магомеда Аттабекова | Нет данных в РК | 38 | 80 | 7 | СИП | фасад-кирпич | К(1)-Б | ПВ | 1 | 42.161827 | 47.629022 | АС | Фидер №1 | 1 | 0 | СИПфасад-кирпичАС | 5 | Вариант №1.5 | Дахадаевские РЭС ПС Уркарах Новая ТП 1-5/400 | 800/5 | 0.25
2317 | Дахадаевские РЭС | ПС Уркарах Новая | 1 | ТП 1-5/400 | 4 | с. Уркарах | ул. Ахмедхана Абубакара | Нет данных в РК | 3 | 1 | 14 | СИП | фасад-кирпич | К(1)-Б | ПВ | 1 | 42.163168 | 47.629922 | АС | Фидер №1 | 1 | 0 | СИПфасад-кирпичАС | 5 | Вариант №1.5 | Дахадаевские РЭС ПС Уркарах Новая ТП 1-5/400 | 800/5 | 0.25
2319 | Дахадаевские РЭС | ПС Уркарах Новая | 1 | ТП 1-5/400 | 4 | с. Уркарах | ул. Партизанская | Нет данных в РК | 4 | 3 | 6 | СИП | фасад-кирпич | К(1)-Б | ПВ | 1 | 42.163123 | 47.63016 | АС | Фидер №1 | 1 | 0 | СИПфасад-кирпичАС | 5 | Вариант №1.5 | Дахадаевские РЭС ПС Уркарах Новая ТП 1-5/400 | 800/5 | 0.25
2320 | Дахадаевские РЭС | ПС Уркарах Новая | 1 | ТП 1-5/400 | 4 | с. Уркарах | ул. Ахмедхана Абубакара | Нет данных в РК | 4 | 4 | 7 | СИП | фасад-кирпич | К(1)-Б | ПВ | 1 | 42.163126 | 47.630108 | АС | Фидер №1 | 1 | 0 | СИПфасад-кирпичАС | 5 | Вариант №1.5 | Дахадаевские РЭС ПС Уркарах Новая ТП 1-5/400 | 800/5 | 0.25
2322 | Дахадаевские РЭС | ПС Уркарах Новая | 1 | ТП 1-5/400 | 4 | с. Уркарах | ул. Партизанская | Нет данных в РК | 4 | 7 | 20 | СИП | фасад-кирпич | К(1)-Б | ПВ | 1 | 42.163474 | 47.630483 | АС | Фидер №1 | 1 | 0 | СИПфасад-кирпичАС | 5 | Вариант №1.5 | Дахадаевские РЭС ПС Уркарах Новая ТП 1-5/400 | 800/5 | 0.25
2335 | Дахадаевские РЭС | ПС Уркарах Новая | 1 | ТП 1-5/400 | 4 | с. Уркарах | ул. Курбанова Гаджи Курбановича | Нет данных в РК | 9 | 27 | 14 | СИП | фасад-кирпич | К(1)-Б | ПВ | 1 | 42.162133 | 47.630184 | АС | Фидер №1 | 1 | 0 | СИПфасад-кирпичАС | 5 | Вариант №1.5 | Дахадаевские РЭС ПС Уркарах Новая ТП 1-5/400 | 800/5 | 0.25
2336 | Дахадаевские РЭС | ПС Уркарах Новая | 1 | ТП 1-5/400 | 4 | с. Уркарах | ул. Курбанова Гаджи Курбановича | Нет данных в РК | 9 | 28 | 13 | СИП | фасад-кирпич | К(1)-Б | ПВ | 1 | 42.162123 | 47.630198 | АС | Фидер №1 | 1 | 0 | СИПфасад-кирпичАС | 5 | Вариант №1.5 | Дахадаевские РЭС ПС Уркарах Новая ТП 1-5/400 | 800/5 | 0.25
2340 | Дахадаевские РЭС | ПС Уркарах Новая | 1 | ТП 1-5/400 | 4 | с. Уркарах | ул. Магомеда Аттабекова | Нет данных в РК | 11 | 32 | 20 | СИП | фасад-кирпич | К(1)-Б | ПВ | 1 | 42.161842 | 47.629577 | АС | Фидер №1 | 1 | 0 | СИПфасад-кирпичАС | 5 | Вариант №1.5 | Дахадаевские РЭС ПС Уркарах Новая ТП 1-5/400 | 800/5 | 0.25
2346 | Дахадаевские РЭС | ПС Уркарах Новая | 1 | ТП 1-5/400 | 4 | с. Уркарах | ул. Курбанова Гаджи Курбановича | Нет данных в РК | 13 | 37 | 7 | СИП | фасад-кирпич | К(1)-Б | ПВ | 1 | 42.161609 | 47.63035 | АС | Фидер №1 | 1 | 0 | СИПфасад-кирпичАС | 5 | Вариант №1.5 | Дахадаевские РЭС ПС Уркарах Новая ТП 1-5/400 | 800/5 | 0.25
2370 | Дахадаевские РЭС | ПС Уркарах Новая | 1 | ТП 1-5/400 | 4 | с. Уркарах | ул. Курбанова Гаджи Курбановича | Нет данных в РК | 31 | 63 | 7 | СИП | фасад-кирпич | К(1)-Б | ПВ | 1 | 42.160676 | 47.629464 | АС | Фидер №1 | 1 | 0 | СИПфасад-кирпичАС | 5 | Вариант №1.5 | Дахадаевские РЭС ПС Уркарах Новая ТП 1-5/400 | 800/5 | 0.25
2373 | Дахадаевские РЭС | ПС Уркарах Новая | 1 | ТП 1-5/400 | 4 | с. Уркарах | ул. Курбанова Гаджи Курбановича | Нет данных в РК | 32 | 66 | 24 | СИП | фасад-кирпич | К(1)-Б | ПВ | 1 | 42.161084 | 47.628559 | АС | Фидер №1 | 1 | 0 | СИПфасад-кирпичАС | 5 | Вариант №1.5 | Дахадаевские РЭС ПС Уркарах Новая ТП 1-5/400 | 800/5 | 0.25
2375 | Дахадаевские РЭС | ПС Уркарах Новая | 1 | ТП 1-5/400 | 4 | с. Уркарах | Нет данных в РК | Нет данных в РК | 34 | 68 | 22 | СИП | фасад-кирпич | К(1)-Б | ПВ | 1 | 42.161009 | 47.628348 | АС | Фидер №1 | 1 | 0 | СИПфасад-кирпичАС | 5 | Вариант №1.5 | Дахадаевские РЭС ПС Уркарах Новая ТП 1-5/400 | 800/5 | 0.25
2376 | Дахадаевские РЭС | ПС Уркарах Новая | 1 | ТП 1-5/400 | 4 | с. Уркарах | ул. Курбанова Гаджи Курбановича | Нет данных в РК | 34 | 69 | 16 | СИП | фасад-кирпич | К(1)-Б | ПВ | 1 | 42.160907 | 47.628374 | АС | Фидер №1 | 1 | 0 | СИПфасад-кирпичАС | 5 | Вариант №1.5 | Дахадаевские РЭС ПС Уркарах Новая ТП 1-5/400 | 800/5 | 0.25
2378 | Дахадаевские РЭС | ПС Уркарах Новая | 1 | ТП 1-5/400 | 4 | с. Уркарах | Нет данных в РК | Нет данных в РК | 34 | 71 | 14 | СИП | фасад-кирпич | К(1)-Б | ПВ | 1 | 42.160873 | 47.628331 | АС | Фидер №1 | 1 | 0 | СИПфасад-кирпичАС | 5 | Вариант №1.5 | Дахадаевские РЭС ПС Уркарах Новая ТП 1-5/400 | 800/5 | 0.25
2385 | Дахадаевские РЭС | ПС Уркарах Новая | 1 | ТП 1-5/400 | 4 | с. Уркарах | ул. Магомеда Аттабекова | Нет данных в РК | 39 | 79 | 20 | СИП | фасад-кирпич | К(1)-Б | ПВ | 1 | 42.160727 | 47.627053 | АС | Фидер №1 | 1 | 0 | СИПфасад-кирпичАС | 5 | Вариант №1.5 | Дахадаевские РЭС ПС Уркарах Новая ТП 1-5/400 | 800/5 | 0.25
2386 | Дахадаевские РЭС | ПС Уркарах Новая | 1 | ТП 1-5/400 | 4 | с. Уркарах | ул. Курбанова Гаджи Курбановича | Нет данных в РК | 40 | 80 | 6 | СИП | фасад-кирпич | К(1)-Б | ПВ | 1 | 42.162685 | 47.630429 | АС | Фидер №1 | 1 | 0 | СИПфасад-кирпичАС | 5 | Вариант №1.5 | Дахадаевские РЭС ПС Уркарах Новая ТП 1-5/400 | 800/5 | 0.25
2387 | Дахадаевские РЭС | ПС Уркарах Новая | 1 | ТП 1-5/400 | 4 | с. Уркарах | ул. Курбанова Гаджи Курбановича | Нет данных в РК | 40 | 81 | 9 | СИП | фасад-кирпич | К(1)-Б | ПВ | 1 | 42.162685 | 47.630367 | АС | Фидер №1 | 1 | 0 | СИПфасад-кирпичАС | 5 | Вариант №1.5 | Дахадаевские РЭС ПС Уркарах Новая ТП 1-5/400 | 800/5 | 0.25
2353 | Дахадаевские РЭС | ПС Уркарах Новая | 1 | ТП 1-5/400 | 4 | с. Уркарах | ул. Мира Труда | Нет данных в РК | 19 | 46 | 16 | СИП | фасад-кирпич | К(1)-Б | ПВ | 1 | 42.16107 | 47.630703 | СИП | Фидер №1 | 1 | 0 | СИПфасад-кирпичСИП | 6 | Вариант №1.6 | Дахадаевские РЭС ПС Уркарах Новая ТП 1-5/400 | 800/5 | 0.25
2356 | Дахадаевские РЭС | ПС Уркарах Новая | 1 | ТП 1-5/400 | 4 | с. Уркарах | ул. Курбанова Гаджи Курбановича | Нет данных в РК | 22 | 49 | 20 | СИП | фасад-кирпич | К(1)-Б | ПВ | 1 | 42.161052 | 47.630063 | СИП | Фидер №1 | 1 | 0 | СИПфасад-кирпичСИП | 6 | Вариант №1.6 | Дахадаевские РЭС ПС Уркарах Новая ТП 1-5/400 | 800/5 | 0.25
2364 | Дахадаевские РЭС | ПС Уркарах Новая | 1 | ТП 1-5/400 | 4 | с. Уркарах | ул. Курбанова Гаджи Курбановича | Нет данных в РК | 27 | 57 | 7 | СИП | фасад-кирпич | К(1)-Б | ПВ | 1 | 42.16067 | 47.628969 | СИП | Фидер №1 | 1 | 0 | СИПфасад-кирпичСИП | 6 | Вариант №1.6 | Дахадаевские РЭС ПС Уркарах Новая ТП 1-5/400 | 800/5 | 0.25
2455 | Дахадаевские РЭС | ПС Уркарах Новая | 1 | ТП 1-6/160 | 2 | с. Уркарах | ул. 8 Марта | Нет данных в РК | 5 | 5 | 19 | СИП | фасад-кирпич | К(1)-Б | ПВ | 1 | 42.165825 | 47.629343 | СИП | Фидер №1 | 1 | 0 | СИПфасад-кирпичСИП | 6 | Вариант №1.6 | Дахадаевские РЭС ПС Уркарах Новая ТП 1-6/160 | 300/5 | 0.35
2458 | Дахадаевские РЭС | ПС Уркарах Новая | 1 | ТП 1-6/160 | 2 | с. Уркарах | ул. 8 Марта | Нет данных в РК | 7 | 8 | 10 | СИП | фасад-кирпич | К(1)-Б | ПВ | 1 | 42.165325 | 47.628974 | СИП | Фидер №1 | 1 | 0 | СИПфасад-кирпичСИП | 6 | Вариант №1.6 | Дахадаевские РЭС ПС Уркарах Новая ТП 1-6/160 | 300/5 | 0.35
2749 | Дахадаевские РЭС | ПС Уркарах Новая | 2 | ТП 2-1/400 | 2 | с. Чишили | ул. Центральная | Нет данных в РК | 5 | 1 | 10 | СИП | фасад-кирпич | К(1)-Б | ПВ | 1 | 42.15151 | 47.669 | СИП | Фидер №2 | 1 | 0 | СИПфасад-кирпичСИП | 6 | Вариант №1.6 | Дахадаевские РЭС ПС Уркарах Новая ТП 2-1/400 | 800/5 | 0.31
4331 | Дахадаевские РЭС | ПС Уркарах Новая | 3 | ТП 3-7/160 | 2 | с.Трисанчи | ул. Верхняя | Нет данных в РК | 50 | 91 | 17 | СИП | фасад-кирпич | К(1)-Б | ПВ | 1 | 42.117725 | 47.705332 | СИП | Фидер №3 | 1 | 0 | СИПфасад-кирпичСИП | 6 | Вариант №1.6 | Дахадаевские РЭС ПС Уркарах Новая ТП 3-7/160 | 300/5 | 0.39
4332 | Дахадаевские РЭС | ПС Уркарах Новая | 3 | ТП 3-7/160 | 2 | с.Трисанчи | ул. Верхняя | Нет данных в РК | 50 | 92 | 19 | СИП | фасад-кирпич | К(1)-Б | ПВ | 1 | 42.117725 | 47.705315 | СИП | Фидер №3 | 1 | 0 | СИПфасад-кирпичСИП | 6 | Вариант №1.6 | Дахадаевские РЭС ПС Уркарах Новая ТП 3-7/160 | 300/5 | 0.39
4334 | Дахадаевские РЭС | ПС Уркарах Новая | 3 | ТП 3-7/160 | 2 | с.Трисанчи | ул. Верхняя | Нет данных в РК | 53 | 94 | 13 | СИП | фасад-кирпич | К(1)-Б | ПВ | 1 | 42.117683 | 47.704208 | СИП | Фидер №3 | 1 | 0 | СИПфасад-кирпичСИП | 6 | Вариант №1.6 | Дахадаевские РЭС ПС Уркарах Новая ТП 3-7/160 | 300/5 | 0.39
4336 | Дахадаевские РЭС | ПС Уркарах Новая | 3 | ТП 3-7/160 | 2 | с.Трисанчи | ул. Верхняя | Нет данных в РК | 57 | 97 | 9 | СИП | фасад-кирпич | К(1)-Б | ПВ | 1 | 42.118003 | 47.704894 | СИП | Фидер №3 | 1 | 0 | СИПфасад-кирпичСИП | 6 | Вариант №1.6 | Дахадаевские РЭС ПС Уркарах Новая ТП 3-7/160 | 300/5 | 0.39
4337 | Дахадаевские РЭС | ПС Уркарах Новая | 3 | ТП 3-7/160 | 2 | с.Трисанчи | ул. Верхняя | Нет данных в РК | 57 | 98 | 10 | СИП | фасад-кирпич | К(1)-Б | ПВ | 1 | 42.117993 | 47.705028 | СИП | Фидер №3 | 1 | 0 | СИПфасад-кирпичСИП | 6 | Вариант №1.6 | Дахадаевские РЭС ПС Уркарах Новая ТП 3-7/160 | 300/5 | 0.39
4338 | Дахадаевские РЭС | ПС Уркарах Новая | 3 | ТП 3-7/160 | 2 | с.Трисанчи | ул. Верхняя | Нет данных в РК | 58 | 99 | 23 | СИП | фасад-кирпич | К(1)-Б | ПВ | 1 | 42.118093 | 47.704219 | СИП | Фидер №3 | 1 | 0 | СИПфасад-кирпичСИП | 6 | Вариант №1.6 | Дахадаевские РЭС ПС Уркарах Новая ТП 3-7/160 | 300/5 | 0.39
4339 | Дахадаевские РЭС | ПС Уркарах Новая | 3 | ТП 3-7/160 | 2 | с.Трисанчи | ул. Верхняя | Нет данных в РК | 60 | 101 | 17 | СИП | фасад-кирпич | К(1)-Б | ПВ | 1 | 42.116987 | 47.705657 | СИП | Фидер №3 | 1 | 0 | СИПфасад-кирпичСИП | 6 | Вариант №1.6 | Дахадаевские РЭС ПС Уркарах Новая ТП 3-7/160 | 300/5 | 0.39
4344 | Дахадаевские РЭС | ПС Уркарах Новая | 3 | ТП 3-7/160 | 2 | с.Трисанчи | ул. Верхняя | Нет данных в РК | 62 | 106 | 8 | СИП | фасад-кирпич | К(1)-Б | ПВ | 1 | 42.117341 | 47.705112 | СИП | Фидер №3 | 1 | 0 | СИПфасад-кирпичСИП | 6 | Вариант №1.6 | Дахадаевские РЭС ПС Уркарах Новая ТП 3-7/160 | 300/5 | 0.39
4345 | Дахадаевские РЭС | ПС Уркарах Новая | 3 | ТП 3-7/160 | 2 | с.Трисанчи | ул. Верхняя | Нет данных в РК | 62 | 107 | 9 | СИП | фасад-кирпич | К(1)-Б | ПВ | 1 | 42.117314 | 47.705156 | СИП | Фидер №3 | 1 | 0 | СИПфасад-кирпичСИП | 6 | Вариант №1.6 | Дахадаевские РЭС ПС Уркарах Новая ТП 3-7/160 | 300/5 | 0.39
4346 | Дахадаевские РЭС | ПС Уркарах Новая | 3 | ТП 3-7/160 | 2 | с.Трисанчи | ул. Верхняя | Нет данных в РК | 63 | 108 | 16 | СИП | фасад-кирпич | К(1)-Б | ПВ | 1 | 42.117239 | 47.70494 | СИП | Фидер №3 | 1 | 0 | СИПфасад-кирпичСИП | 6 | Вариант №1.6 | Дахадаевские РЭС ПС Уркарах Новая ТП 3-7/160 | 300/5 | 0.39
5634 | Дахадаевские РЭС | ПС Уркарах Новая | 3 | ТП 3-22/100 | 2 | с. Трисанчи | улица Сани | Нет данных в РК | 9 | 6 | 10 | СИП | фасад-кирпич | К(1)-Б | ПВ | 1 | 42.123432 | 47.702906 | СИП | Фидер №3 | 1 | 0 | СИПфасад-кирпичСИП | 6 | Вариант №1.6 | Дахадаевские РЭС ПС Уркарах Новая ТП 3-22/100 | 200/5 | 0.25
5636 | Дахадаевские РЭС | ПС Уркарах Новая | 3 | ТП 3-22/100 | 2 | с. Трисанчи | улица Сани | Нет данных в РК | 16 | 10 | 14 | СИП | фасад-кирпич | К(1)-Б | ПВ | 1 | 42.12236 | 47.703276 | СИП | Фидер №3 | 1 | 0 | СИПфасад-кирпичСИП | 6 | Вариант №1.6 | Дахадаевские РЭС ПС Уркарах Новая ТП 3-22/100 | 200/5 | 0.25
5638 | Дахадаевские РЭС | ПС Уркарах Новая | 3 | ТП 3-22/100 | 2 | с. Трисанчи | улица Сани | Нет данных в РК | 18 | 14 | 21 | СИП | фасад-кирпич | К(1)-Б | ПВ | 1 | 42.122619 | 47.702768 | СИП | Фидер №3 | 1 | 0 | СИПфасад-кирпичСИП | 6 | Вариант №1.6 | Дахадаевские РЭС ПС Уркарах Новая ТП 3-22/100 | 200/5 | 0.25
6011 | Дахадаевские РЭС | ПС Уркарах Новая | 4 | ТП 4-5/400 | 2 | с. Уркарах | ул. Кубачинская | Нет данных в РК | 52 | 82 | 21 | СИП | фасад-кирпич | К(1)-Б | ПВ | 1 | 42.15057229 | 47.64168436 | СИП | Фидер №4 | 1 | 0 | СИПфасад-кирпичСИП | 6 | Вариант №1.6 | Дахадаевские РЭС ПС Уркарах Новая ТП 4-5/400 | 800/5 | 0.31
6014 | Дахадаевские РЭС | ПС Уркарах Новая | 4 | ТП 4-5/400 | 2 | с. Уркарах | ул. Кубачинская | Нет данных в РК | 58 | 85 | 19 | СИП | фасад-кирпич | К(1)-Б | ПВ | 1 | 42.15121313 | 47.64197147 | СИП | Фидер №4 | 1 | 0 | СИПфасад-кирпичСИП | 6 | Вариант №1.6 | Дахадаевские РЭС ПС Уркарах Новая ТП 4-5/400 | 800/5 | 0.31
6162 | Дахадаевские РЭС | ПС Уркарах Новая | 4 | ТП 4-8/160 | 2 | с.Уркарах | ул.Курбанова Гаджи Курбановича | Нет данных в РК | 3 | 2 | 21 | СИП | фасад-кирпич | К(1)-Б | ПВ | 1 | 42.15768092 | 47.6283472 | СИП | Фидер №4 | 1 | 0 | СИПфасад-кирпичСИП | 6 | Вариант №1.6 | Дахадаевские РЭС ПС Уркарах Новая ТП 4-8/160 | 300/5 | 0.25
6551 | Дахадаевские РЭС | ПС Уркарах Новая | 5 | ТП 5-3/250 | 2 | с. Кища | Сана | Нет данных в РК | 24 | 59 | 13 | СИП | фасад-кирпич | К(1)-Б | ПВ | 1 | 42.1736206031163 | 47.5839071588609 | СИП | Фидер №5 | 1 | 0 | СИПфасад-кирпичСИП | 6 | Вариант №1.6 | Дахадаевские РЭС ПС Уркарах Новая ТП 5-3/250 | 500/5 | 0.21
7222 | Дахадаевские РЭС | ПС Уркарах Новая | 5 | ТП 5-9/160 | 2 | с. Кища | Цурмиант | Нет данных в РК | 5 | 10 | 21 | СИП | фасад-кирпич | К(1)-Б | ПВ | 1 | 42.1688554585154 | 47.5887825984493 | СИП | Фидер №5 | 1 | 0 | СИПфасад-кирпичСИП | 6 | Вариант №1.6 | Дахадаевские РЭС ПС Уркарах Новая ТП 5-9/160 | 300/5 | 0.17
7226 | Дахадаевские РЭС | ПС Уркарах Новая | 5 | ТП 5-9/160 | 2 | с. Кища | Цурмиант | Нет данных в РК | 7 | 14 | 12 | СИП | фасад-кирпич | К(1)-Б | ПВ | 1 | 42.169248122685 | 47.5883677533798 | СИП | Фидер №5 | 1 | 0 | СИПфасад-кирпичСИП | 6 | Вариант №1.6 | Дахадаевские РЭС ПС Уркарах Новая ТП 5-9/160 | 300/5 | 0.17
7229 | Дахадаевские РЭС | ПС Уркарах Новая | 5 | ТП 5-9/160 | 2 | с. Кища | Центральная ул. | Нет данных в РК | 7 | 17 | 20 | СИП | фасад-кирпич | К(1)-Б | ПВ | 1 | 42.169425 | 47.587952 | СИП | Фидер №5 | 1 | 0 | СИПфасад-кирпичСИП | 6 | Вариант №1.6 | Дахадаевские РЭС ПС Уркарах Новая ТП 5-9/160 | 300/5 | 0.17
7235 | Дахадаевские РЭС | ПС Уркарах Новая | 5 | ТП 5-9/160 | 2 | с. Кища | Цурмиант | Нет данных в РК | 12 | 23 | 15 | СИП | фасад-кирпич | К(1)-Б | ПВ | 1 | 42.1681620239613 | 47.5876842500919 | СИП | Фидер №5 | 1 | 0 | СИПфасад-кирпичСИП | 6 | Вариант №1.6 | Дахадаевские РЭС ПС Уркарах Новая ТП 5-9/160 | 300/5 | 0.17
8407 | Дахадаевские РЭС | ПС Уркарах Старая | 2 | ТП 2-2/100 | 2 | с. Уркарах | улица Мирзоева Ашахана Мирзоевича | Нет данных в РК | 12 | 27 | 16 | СИП | фасад-кирпич | К(1)-Б | ПВ | 1 | 42.170217 | 47.628687 | СИП | Фидер №2 | 1 | 0 | СИПфасад-кирпичСИП | 6 | Вариант №1.6 | Дахадаевские РЭС ПС Уркарах Старая ТП 2-2/100 | 200/5 | 0.28
9396 | Дахадаевские РЭС | ПС Уркута | 1 | ТП 1-4/63 | 2 | с. Аяцимахи | улица Тагзира Рабаданова | Нет данных в РК | 2 | 2 | 13 | СИП | фасад-кирпич | К(1)-Б | ПВ | 1 | 42.006323 | 47.460355 | СИП | Фидер №1 | 1 | 0 | СИПфасад-кирпичСИП | 6 | Вариант №1.6 | Дахадаевские РЭС ПС Уркута ТП 1-4/63 | 150/5 | 0.09
9689 | Дахадаевские РЭС | ПС Уркута | 1 | ТП 1-15/63 | 2 | с. Худуц | Нет данных в РК | Нет данных в РК | 4 | 4 | 22 | СИП | фасад-кирпич | К(1)-Б | ПВ | 1 | 41.965669 | 47.514838 | СИП | Фидер №1 | 1 | 0 | СИПфасад-кирпичСИП | 6 | Вариант №1.6 | Дахадаевские РЭС ПС Уркута ТП 1-15/63 | 150/5 | 0.36
9692 | Дахадаевские РЭС | ПС Уркута | 1 | ТП 1-15/63 | 2 | с. Худуц | ул.Джабраила Расулова | Нет данных в РК | 12 | 12 | 13 | СИП | фасад-кирпич | К(1)-Б | ПВ | 1 | 41.967015 | 47.514458 | СИП | Фидер №1 | 1 | 0 | СИПфасад-кирпичСИП | 6 | Вариант №1.6 | Дахадаевские РЭС ПС Уркута ТП 1-15/63 | 150/5 | 0.36
10493 | Дахадаевские РЭС | ПС Уркута | 2 | ТП 2-7/100 | 2 | с.Ураги | ул.А. Мансеева | Нет данных в РК | 2 | 2 | 19 | СИП | фасад-кирпич | К(1)-Б | ПВ | 1 | 42.064826 | 47.569311 | СИП | Фидер №2 | 1 | 0 | СИПфасад-кирпичСИП | 6 | Вариант №1.6 | Дахадаевские РЭС ПС Уркута ТП 2-7/100 | 200/5 | 0.51
10500 | Дахадаевские РЭС | ПС Уркута | 2 | ТП 2-7/100 | 2 | с.Ураги | ул.А. Мансеева | Нет данных в РК | 5 | 11 | 18 | СИП | фасад-кирпич | К(1)-Б | ПВ | 1 | 42.064313 | 47.568673 | СИП | Фидер №2 | 1 | 0 | СИПфасад-кирпичСИП | 6 | Вариант №1.6 | Дахадаевские РЭС ПС Уркута ТП 2-7/100 | 200/5 | 0.51
11354 | Дахадаевские РЭС | ПС Уркута | 4 | ТП 4-6/160 | 2 | с. Урари | Нет данных в РК | Нет данных в РК | 3 | 1 | 20 | СИП | фасад-кирпич | К(1)-Б | ПВ | 1 | 42.09768 | 47.454095 | СИП | Фидер №4 | 1 | 0 | СИПфасад-кирпичСИП | 6 | Вариант №1.6 | Дахадаевские РЭС ПС Уркута ТП 4-6/160 | 300/5 | 0.46
11356 | Дахадаевские РЭС | ПС Уркута | 4 | ТП 4-6/160 | 2 | с. Урари | улица Арслана Аллаева | Нет данных в РК | 5 | 3 | 11 | СИП | фасад-кирпич | К(1)-Б | ПВ | 1 | 42.098077 | 47.455189 | СИП | Фидер №4 | 1 | 0 | СИПфасад-кирпичСИП | 6 | Вариант №1.6 | Дахадаевские РЭС ПС Уркута ТП 4-6/160 | 300/5 | 0.46
3060 | Дахадаевские РЭС | ПС Уркарах Новая | 2 | ТП 2-8/160 | 1 | с.Дибгаши | ул.Центральная | Нет данных в РК | 4 | 2 | 19 | СИП | фасад-кирпич | К(1)-Б | ПВ | 1 | 42.166215 | 47.694337 | СИП | Фидер №2 | 1 | 0 | СИПфасад-кирпичСИП | 6 | Вариант №1.6 | Дахадаевские РЭС ПС Уркарах Новая ТП 2-8/160 | 300/5 | 0.45
3062 | Дахадаевские РЭС | ПС Уркарах Новая | 2 | ТП 2-8/160 | 1 | с.Дибгаши | ул.Центральная | Нет данных в РК | 5 | 4 | 16 | СИП | фасад-кирпич | К(1)-Б | ПВ | 1 | 42.166098 | 47.695058 | СИП | Фидер №2 | 1 | 0 | СИПфасад-кирпичСИП | 6 | Вариант №1.6 | Дахадаевские РЭС ПС Уркарах Новая ТП 2-8/160 | 300/5 | 0.45
3070 | Дахадаевские РЭС | ПС Уркарах Новая | 2 | ТП 2-8/160 | 1 | с.Дибгаши | ул.Нижняя | Нет данных в РК | 14 | 14 | 21 | СИП | фасад-кирпич | К(1)-Б | ПВ | 1 | 42.166595 | 47.698863 | СИП | Фидер №2 | 1 | 0 | СИПфасад-кирпичСИП | 6 | Вариант №1.6 | Дахадаевские РЭС ПС Уркарах Новая ТП 2-8/160 | 300/5 | 0.45
3659 | Дахадаевские РЭС | ПС Уркарах Новая | 2 | ТП 2-19/60 | 1 | с. Дибгалик | ул. Западная | Нет данных в РК | 16 | 20 | 19 | СИП | фасад-кирпич | К(1)-Б | ПВ | 1 | 42.120461 | 47.656935 | СИП | Фидер №2 | 1 | 0 | СИПфасад-кирпичСИП | 6 | Вариант №1.6 | Дахадаевские РЭС ПС Уркарах Новая ТП 2-19/60 | 100/5 | 0.17
3946 | Дахадаевские РЭС | ПС Уркарах Новая | 2 | ТП 2-35/10 | 1 | с. Уркарах | ул. Школьная | Нет данных в РК | 0 | 1 | 5 | СИП | фасад-кирпич | К(1)-Б | ПВ | 1 | 42.166136 | 47.639937 | СИП | Фидер №2 | 1 | 0 | СИПфасад-кирпичСИП | 6 | Вариант №1.6 | Дахадаевские РЭС ПС Уркарах Новая ТП 2-35/10 | 20А/5
4454 | Дахадаевские РЭС | ПС Уркарах Новая | 3 | ТП 3-8/160 | 1 | с.Трисанчи | Нет данных в РК | Нет данных в РК | 48 | 89 | 6 | СИП | фасад-кирпич | К(1)-Б | ПВ | 1 | 42.112114 | 47.716938 | СИП | Фидер №3 | 1 | 0 | СИПфасад-кирпичСИП | 6 | Вариант №1.6 | Дахадаевские РЭС ПС Уркарах Новая ТП 3-8/160 | 300/5 | 0.28
4456 | Дахадаевские РЭС | ПС Уркарах Новая | 3 | ТП 3-8/160 | 1 | с.Трисанчи | Нет данных в РК | Нет данных в РК | 52 | 92 | 22 | СИП | фасад-кирпич | К(1)-Б | ПВ | 1 | 42.110661 | 47.717363 | СИП | Фидер №3 | 1 | 0 | СИПфасад-кирпичСИП | 6 | Вариант №1.6 | Дахадаевские РЭС ПС Уркарах Новая ТП 3-8/160 | 300/5 | 0.28
4457 | Дахадаевские РЭС | ПС Уркарах Новая | 3 | ТП 3-8/160 | 1 | с.Трисанчи | Нет данных в РК | Нет данных в РК | 55 | 93 | 17 | СИП | фасад-кирпич | К(1)-Б | ПВ | 1 | 42.111028 | 47.716302 | СИП | Фидер №3 | 1 | 0 | СИПфасад-кирпичСИП | 6 | Вариант №1.6 | Дахадаевские РЭС ПС Уркарах Новая ТП 3-8/160 | 300/5 | 0.28
4458 | Дахадаевские РЭС | ПС Уркарах Новая | 3 | ТП 3-8/160 | 1 | с.Трисанчи | Нет данных в РК | Нет данных в РК | 55 | 94 | 21 | СИП | фасад-кирпич | К(1)-Б | ПВ | 1 | 42.111151 | 47.715942 | СИП | Фидер №3 | 1 | 0 | СИПфасад-кирпичСИП | 6 | Вариант №1.6 | Дахадаевские РЭС ПС Уркарах Новая ТП 3-8/160 | 300/5 | 0.28
4738 | Дахадаевские РЭС | ПС Уркарах Новая | 3 | ТП 3-13/100 | 1 | с. Сурхачи | Нет данных в РК | Нет данных в РК | 58 | 72 | 17 | СИП | фасад-кирпич | К(1)-Б | ПВ | 1 | 42.1628969859004 | 47.7405257095125 | СИП | Фидер №3 | 1 | 0 | СИПфасад-кирпичСИП | 6 | Вариант №1.6 | Дахадаевские РЭС ПС Уркарах Новая ТП 3-13/100 | 200/5 | 0.25
4751 | Дахадаевские РЭС | ПС Уркарах Новая | 3 | ТП 3-13/100 | 1 | с. Сурхачи | Хулакаилинская улица | Нет данных в РК | 68 | 86 | 21 | СИП | фасад-кирпич | К(1)-Б | ПВ | 1 | 42.1596353682431 | 47.7406014191035 | СИП | Фидер №3 | 1 | 0 | СИПфасад-кирпичСИП | 6 | Вариант №1.6 | Дахадаевские РЭС ПС Уркарах Новая ТП 3-13/100 | 200/5 | 0.25
4752 | Дахадаевские РЭС | ПС Уркарах Новая | 3 | ТП 3-13/100 | 1 | с. Сурхачи | Хулакаилинская улица | Нет данных в РК | 70 | 87 | 11 | СИП | фасад-кирпич | К(1)-Б | ПВ | 1 | 42.1590658094557 | 47.7407547770744 | СИП | Фидер №3 | 1 | 0 | СИПфасад-кирпичСИП | 6 | Вариант №1.6 | Дахадаевские РЭС ПС Уркарах Новая ТП 3-13/100 | 200/5 | 0.25
5126 | Дахадаевские РЭС | ПС Уркарах Новая | 3 | ТП 3-16/63 | 1 | с. Кудагу | ул. Магомеда Валакки Магомедовича | Нет данных в РК | 21 | 36 | 9 | СИП | фасад-кирпич | К(1)-Б | ПВ | 1 | 42.134393 | 47.728846 | СИП | Фидер №3 | 1 | 0 | СИПфасад-кирпичСИП | 6 | Вариант №1.6 | Дахадаевские РЭС ПС Уркарах Новая ТП 3-16/63 | 150/5 | 0.39
5129 | Дахадаевские РЭС | ПС Уркарах Новая | 3 | ТП 3-16/63 | 1 | с. Кудагу | ул. Магомеда Валакки Магомедовича | Нет данных в РК | 22 | 39 | 6 | СИП | фасад-кирпич | К(1)-Б | ПВ | 1 | 42.134424 | 47.728401 | СИП | Фидер №3 | 1 | 0 | СИПфасад-кирпичСИП | 6 | Вариант №1.6 | Дахадаевские РЭС ПС Уркарах Новая ТП 3-16/63 | 150/5 | 0.39
5135 | Дахадаевские РЭС | ПС Уркарах Новая | 3 | ТП 3-16/63 | 1 | с. Кудагу | ул. Ленина | Нет данных в РК | 24 | 45 | 16 | СИП | фасад-кирпич | К(1)-Б | ПВ | 1 | 42.133056 | 47.728315 | СИП | Фидер №3 | 1 | 0 | СИПфасад-кирпичСИП | 6 | Вариант №1.6 | Дахадаевские РЭС ПС Уркарах Новая ТП 3-16/63 | 150/5 | 0.39
5139 | Дахадаевские РЭС | ПС Уркарах Новая | 3 | ТП 3-16/63 | 1 | с. Кудагу | ул. Ленина | Нет данных в РК | 27 | 49 | 12 | СИП | фасад-кирпич | К(1)-Б | ПВ | 1 | 42.133366 | 47.727327 | СИП | Фидер №3 | 1 | 0 | СИПфасад-кирпичСИП | 6 | Вариант №1.6 | Дахадаевские РЭС ПС Уркарах Новая ТП 3-16/63 | 150/5 | 0.39
5165 | Дахадаевские РЭС | ПС Уркарах Новая | 3 | ТП 3-17/160 | 1 | с. Кудагу | ул. Центральная | Нет данных в РК | 4 | 4 | 7 | СИП | фасад-кирпич | К(1)-Б | ПВ | 1 | 42.133746 | 47.730081 | СИП | Фидер №3 | 1 | 0 | СИПфасад-кирпичСИП | 6 | Вариант №1.6 | Дахадаевские РЭС ПС Уркарах Новая ТП 3-17/160 | 300/5 | 0.38
5343 | Дахадаевские РЭС | ПС Уркарах Новая | 3 | ТП 3-18/100 | 1 | с. Ираги | ул. Ленина | Нет данных в РК | 48 | 84 | 17 | СИП | фасад-кирпич | К(1)-Б | ПВ | 1 | 42.11974965 | 47.75419817 | СИП | Фидер №3 | 1 | 0 | СИПфасад-кирпичСИП | 6 | Вариант №1.6 | Дахадаевские РЭС ПС Уркарах Новая ТП 3-18/100 | 200/5 | 0.34
5622 | Дахадаевские РЭС | ПС Уркарах Новая | 3 | ТП 3-22/100 | 1 | с. Трисанчи | улица Сани | Нет данных в РК | 13 | 11 | 18 | СИП | фасад-кирпич | К(1)-Б | ПВ | 1 | 42.121311 | 47.706228 | СИП | Фидер №3 | 1 | 0 | СИПфасад-кирпичСИП | 6 | Вариант №1.6 | Дахадаевские РЭС ПС Уркарах Новая ТП 3-22/100 | 200/5 | 0.25
5623 | Дахадаевские РЭС | ПС Уркарах Новая | 3 | ТП 3-22/100 | 1 | с. Трисанчи | улица Сани | Нет данных в РК | 14 | 12 | 25 | СИП | фасад-кирпич | К(1)-Б | ПВ | 1 | 42.121001 | 47.706577 | СИП | Фидер №3 | 1 | 0 | СИПфасад-кирпичСИП | 6 | Вариант №1.6 | Дахадаевские РЭС ПС Уркарах Новая ТП 3-22/100 | 200/5 | 0.25
5624 | Дахадаевские РЭС | ПС Уркарах Новая | 3 | ТП 3-22/100 | 1 | с. Трисанчи | улица Сани | Нет данных в РК | 14 | 13 | 24 | СИП | фасад-кирпич | К(1)-Б | ПВ | 1 | 42.121001 | 47.706562 | СИП | Фидер №3 | 1 | 0 | СИПфасад-кирпичСИП | 6 | Вариант №1.6 | Дахадаевские РЭС ПС Уркарах Новая ТП 3-22/100 | 200/5 | 0.25
5625 | Дахадаевские РЭС | ПС Уркарах Новая | 3 | ТП 3-22/100 | 1 | с. Трисанчи | улица Сани | Нет данных в РК | 14 | 14 | 26 | СИП | фасад-кирпич | К(1)-Б | ПВ | 1 | 42.1209757679045 | 47.7061988544818 | СИП | Фидер №3 | 1 | 0 | СИПфасад-кирпичСИП | 6 | Вариант №1.6 | Дахадаевские РЭС ПС Уркарах Новая ТП 3-22/100 | 200/5 | 0.25
5626 | Дахадаевские РЭС | ПС Уркарах Новая | 3 | ТП 3-22/100 | 1 | с. Трисанчи | улица Сани | Нет данных в РК | 16 | 15 | 16 | СИП | фасад-кирпич | К(1)-Б | ПВ | 1 | 42.120755 | 47.706559 | СИП | Фидер №3 | 1 | 0 | СИПфасад-кирпичСИП | 6 | Вариант №1.6 | Дахадаевские РЭС ПС Уркарах Новая ТП 3-22/100 | 200/5 | 0.25
5627 | Дахадаевские РЭС | ПС Уркарах Новая | 3 | ТП 3-22/100 | 1 | с. Трисанчи | улица Сани | Нет данных в РК | 16 | 16 | 8 | СИП | фасад-кирпич | К(1)-Б | ПВ | 1 | 42.120581 | 47.706453 | СИП | Фидер №3 | 1 | 0 | СИПфасад-кирпичСИП | 6 | Вариант №1.6 | Дахадаевские РЭС ПС Уркарах Новая ТП 3-22/100 | 200/5 | 0.25
5629 | Дахадаевские РЭС | ПС Уркарах Новая | 3 | ТП 3-22/100 | 1 | с. Трисанчи | улица Сани | Нет данных в РК | 18 | 18 | 7 | СИП | фасад-кирпич | К(1)-Б | ПВ | 1 | 42.1203993015852 | 47.7071913727448 | СИП | Фидер №3 | 1 | 0 | СИПфасад-кирпичСИП | 6 | Вариант №1.6 | Дахадаевские РЭС ПС Уркарах Новая ТП 3-22/100 | 200/5 | 0.25
5630 | Дахадаевские РЭС | ПС Уркарах Новая | 3 | ТП 3-22/100 | 1 | с. Трисанчи | улица Сани | Нет данных в РК | 19 | 19 | 10 | СИП | фасад-кирпич | К(1)-Б | ПВ | 1 | 42.120386 | 47.707469 | СИП | Фидер №3 | 1 | 0 | СИПфасад-кирпичСИП | 6 | Вариант №1.6 | Дахадаевские РЭС ПС Уркарах Новая ТП 3-22/100 | 200/5 | 0.25
5727 | Дахадаевские РЭС | ПС Уркарах Новая | 3 | ТП 3-23/160 | 1 | с. Сурхачи | Хулакаилинская улица | Нет данных в РК | 32 | 22 | 22 | СИП | фасад-кирпич | К(1)-Б | ПВ | 1 | 42.156987 | 47.74354 | СИП | Фидер №3 | 1 | 0 | СИПфасад-кирпичСИП | 6 | Вариант №1.6 | Дахадаевские РЭС ПС Уркарах Новая ТП 3-23/160 | 300/5 | 0.27
6160 | Дахадаевские РЭС | ПС Уркарах Новая | 4 | ТП 4-8/160 | 1 | с.Уркарах | ул.Мира Труда | Нет данных в РК | 6 | 9 | 14 | СИП | фасад-кирпич | К(1)-Б | ПВ | 1 | 42.157347 | 47.629545 | СИП | Фидер №4 | 1 | 0 | СИПфасад-кирпичСИП | 6 | Вариант №1.6 | Дахадаевские РЭС ПС Уркарах Новая ТП 4-8/160 | 300/5 | 0.25
6457 | Дахадаевские РЭС | ПС Уркарах Новая | 5 | ТП 5-3/250 | 1 | с. Кища | Центральная ул. | Нет данных в РК | 13 | 42 | 4 | СИП | фасад-кирпич | К(1)-Б | ПВ | 1 | 42.174416 | 47.586024 | СИП | Фидер №5 | 1 | 0 | СИПфасад-кирпичСИП | 6 | Вариант №1.6 | Дахадаевские РЭС ПС Уркарах Новая ТП 5-3/250 | 500/5 | 0.21
6834 | Дахадаевские РЭС | ПС Уркарах Новая | 5 | ТП 5-5/250 | 1 | с. Кища | ул. Магомеда Аттабекова | Нет данных в РК | 14 | 29 | 17 | СИП | фасад-кирпич | К(1)-Б | ПВ | 1 | 42.1770753497442 | 47.5781589702084 | СИП | Фидер №5 | 1 | 0 | СИПфасад-кирпичСИП | 6 | Вариант №1.6 | Дахадаевские РЭС ПС Уркарах Новая ТП 5-5/250 | 500/5 | 0.19
6837 | Дахадаевские РЭС | ПС Уркарах Новая | 5 | ТП 5-5/250 | 1 | с. Кища | ул. Магомеда Аттабекова | Нет данных в РК | 15 | 32 | 13 | СИП | фасад-кирпич | К(1)-Б | ПВ | 1 | 42.1771825445802 | 47.57818635759 | СИП | Фидер №5 | 1 | 0 | СИПфасад-кирпичСИП | 6 | Вариант №1.6 | Дахадаевские РЭС ПС Уркарах Новая ТП 5-5/250 | 500/5 | 0.19
6841 | Дахадаевские РЭС | ПС Уркарах Новая | 5 | ТП 5-5/250 | 1 | с. Кища | Школьная ул. | Нет данных в РК | 17 | 36 | 23 | СИП | фасад-кирпич | К(1)-Б | ПВ | 1 | 42.1778621077444 | 47.5776543309512 | СИП | Фидер №5 | 1 | 0 | СИПфасад-кирпичСИП | 6 | Вариант №1.6 | Дахадаевские РЭС ПС Уркарах Новая ТП 5-5/250 | 500/5 | 0.19
6843 | Дахадаевские РЭС | ПС Уркарах Новая | 5 | ТП 5-5/250 | 1 | с. Кища | Школьная ул. | Нет данных в РК | 18 | 38 | 16 | СИП | фасад-кирпич | К(1)-Б | ПВ | 1 | 42.178182085144 | 47.5777758590765 | СИП | Фидер №5 | 1 | 0 | СИПфасад-кирпичСИП | 6 | Вариант №1.6 | Дахадаевские РЭС ПС Уркарах Новая ТП 5-5/250 | 500/5 | 0.19
7325 | Дахадаевские РЭС | ПС Уркарах Новая | 5 | ТП 5-10/250 | 1 | с. Кища | Молодёжная ул. | Нет данных в РК | 17 | 28 | 23 | СИП | фасад-кирпич | К(1)-Б | ПВ | 1 | 42.1737727991175 | 47.5806446348379 | СИП | Фидер №5 | 1 | 0 | СИПфасад-кирпичСИП | 6 | Вариант №1.6 | Дахадаевские РЭС ПС Уркарах Новая ТП 5-10/250 | 500/5 | 0.2
7326 | Дахадаевские РЭС | ПС Уркарах Новая | 5 | ТП 5-10/250 | 1 | с. Кища | Молодёжная ул. | Нет данных в РК | 17 | 29 | 23 | СИП | фасад-кирпич | К(1)-Б | ПВ | 1 | 42.1737993948609 | 47.5812429857451 | СИП | Фидер №5 | 1 | 0 | СИПфасад-кирпичСИП | 6 | Вариант №1.6 | Дахадаевские РЭС ПС Уркарах Новая ТП 5-10/250 | 500/5 | 0.2
7327 | Дахадаевские РЭС | ПС Уркарах Новая | 5 | ТП 5-10/250 | 1 | с. Кища | Молодёжная ул. | Нет данных в РК | 17 | 30 | 19 | СИП | фасад-кирпич | К(1)-Б | ПВ | 1 | 42.173818327586 | 47.5811617240415 | СИП | Фидер №5 | 1 | 0 | СИПфасад-кирпичСИП | 6 | Вариант №1.6 | Дахадаевские РЭС ПС Уркарах Новая ТП 5-10/250 | 500/5 | 0.2
7614 | Дахадаевские РЭС | ПС Уркарах Новая | 5 | ТП 5-13/63 | 1 | с. Харбук | Нет данных в РК | Нет данных в РК | 20 | 32 | 9 | СИП | фасад-кирпич | К(1)-Б | ПВ | 1 | 42.15700831 | 47.53032436 | СИП | Фидер №5 | 1 | 0 | СИПфасад-кирпичСИП | 6 | Вариант №1.6 | Дахадаевские РЭС ПС Уркарах Новая ТП 5-13/63 | 150/5 | 0.39
7615 | Дахадаевские РЭС | ПС Уркарах Новая | 5 | ТП 5-13/63 | 1 | с. Харбук | Нет данных в РК | Нет данных в РК | 20 | 33 | 7 | СИП | фасад-кирпич | К(1)-Б | ПВ | 1 | 42.15703669 | 47.53047371 | СИП | Фидер №5 | 1 | 0 | СИПфасад-кирпичСИП | 6 | Вариант №1.6 | Дахадаевские РЭС ПС Уркарах Новая ТП 5-13/63 | 150/5 | 0.39
7617 | Дахадаевские РЭС | ПС Уркарах Новая | 5 | ТП 5-13/63 | 1 | с. Харбук | Нет данных в РК | Нет данных в РК | 21 | 36 | 7 | СИП | фасад-кирпич | К(1)-Б | ПВ | 1 | 42.157131 | 47.529996 | СИП | Фидер №5 | 1 | 0 | СИПфасад-кирпичСИП | 6 | Вариант №1.6 | Дахадаевские РЭС ПС Уркарах Новая ТП 5-13/63 | 150/5 | 0.39
7618 | Дахадаевские РЭС | ПС Уркарах Новая | 5 | ТП 5-13/63 | 1 | с. Харбук | Школьная ул. | Нет данных в РК | 22 | 38 | 7 | СИП | фасад-кирпич | К(1)-Б | ПВ | 1 | 42.156519 | 47.530728 | СИП | Фидер №5 | 1 | 0 | СИПфасад-кирпичСИП | 6 | Вариант №1.6 | Дахадаевские РЭС ПС Уркарах Новая ТП 5-13/63 | 150/5 | 0.39
7622 | Дахадаевские РЭС | ПС Уркарах Новая | 5 | ТП 5-13/63 | 1 | с. Харбук | Нет данных в РК | Нет данных в РК | 22 | 43 | 13 | СИП | фасад-кирпич | К(1)-Б | ПВ | 1 | 42.156523 | 47.530837 | СИП | Фидер №5 | 1 | 0 | СИПфасад-кирпичСИП | 6 | Вариант №1.6 | Дахадаевские РЭС ПС Уркарах Новая ТП 5-13/63 | 150/5 | 0.39
7624 | Дахадаевские РЭС | ПС Уркарах Новая | 5 | ТП 5-13/63 | 1 | с. Харбук | Школьная ул. | Нет данных в РК | 24 | 45 | 10 | СИП | фасад-кирпич | К(1)-Б | ПВ | 1 | 42.156372 | 47.53122 | СИП | Фидер №5 | 1 | 0 | СИПфасад-кирпичСИП | 6 | Вариант №1.6 | Дахадаевские РЭС ПС Уркарах Новая ТП 5-13/63 | 150/5 | 0.39
8216 | Дахадаевские РЭС | ПС Уркарах Старая | 1 | ТП 1-7/160 | 1 | с. Уркарах | улица Рамазанова Руслана Саидуллаевича | Нет данных в РК | 4 | 52 | 12 | СИП | фасад-кирпич | К(1)-Б | ПВ | 1 | 42.167453 | 47.62888 | СИП | Фидер №1 | 1 | 0 | СИПфасад-кирпичСИП | 6 | Вариант №1.6 | Дахадаевские РЭС ПС Уркарах Старая ТП 1-7/160 | 300/5 | 0.16
8217 | Дахадаевские РЭС | ПС Уркарах Старая | 1 | ТП 1-7/160 | 1 | с. Уркарах | улица Гасанова Ризвана Мирзаевича | Нет данных в РК | 5 | 4 | 19 | СИП | фасад-кирпич | К(1)-Б | ПВ | 1 | 42.1672499921626 | 47.627550495673 | СИП | Фидер №1 | 1 | 0 | СИПфасад-кирпичСИП | 6 | Вариант №1.6 | Дахадаевские РЭС ПС Уркарах Старая ТП 1-7/160 | 300/5 | 0.16
8222 | Дахадаевские РЭС | ПС Уркарах Старая | 1 | ТП 1-7/160 | 1 | с. Уркарах | улица Гасанова Ризвана Мирзаевича | Нет данных в РК | 12 | 9 | 11 | СИП | фасад-кирпич | К(1)-Б | ПВ | 1 | 42.166647 | 47.627054 | СИП | Фидер №1 | 1 | 0 | СИПфасад-кирпичСИП | 6 | Вариант №1.6 | Дахадаевские РЭС ПС Уркарах Старая ТП 1-7/160 | 300/5 | 0.16
8227 | Дахадаевские РЭС | ПС Уркарах Старая | 1 | ТП 1-7/160 | 1 | с. Уркарах | улица Гасанова Ризвана Мирзаевича | Нет данных в РК | 15 | 14 | 16 | СИП | фасад-кирпич | К(1)-Б | ПВ | 1 | 42.167323 | 47.627937 | СИП | Фидер №1 | 1 | 0 | СИПфасад-кирпичСИП | 6 | Вариант №1.6 | Дахадаевские РЭС ПС Уркарах Старая ТП 1-7/160 | 300/5 | 0.16
8230 | Дахадаевские РЭС | ПС Уркарах Старая | 1 | ТП 1-7/160 | 1 | с. Уркарах | улица Гасанова Ризвана Мирзаевича | Нет данных в РК | 18 | 18 | 8 | СИП | фасад-кирпич | К(1)-Б | ПВ | 1 | 42.166607 | 47.628222 | СИП | Фидер №1 | 1 | 0 | СИПфасад-кирпичСИП | 6 | Вариант №1.6 | Дахадаевские РЭС ПС Уркарах Старая ТП 1-7/160 | 300/5 | 0.16
8687 | Дахадаевские РЭС | ПС Уркарах Старая | 4 | ТП 4-1/160 | 1 | с. Меусиша | Родниковая улица | Нет данных в РК | 51 | 88 | 13 | СИП | фасад-кирпич | К(1)-Б | ПВ | 1 | 42.199784 | 47.595071 | СИП | Фидер №4 | 1 | 0 | СИПфасад-кирпичСИП | 6 | Вариант №1.6 | Дахадаевские РЭС ПС Уркарах Старая ТП 4-1/160 | 300/5 | 0.29
8690 | Дахадаевские РЭС | ПС Уркарах Старая | 4 | ТП 4-1/160 | 1 | с. Меусиша | Родниковая улица | Нет данных в РК | 53 | 93 | 14 | СИП | фасад-кирпич | К(1)-Б | ПВ | 1 | 42.199563 | 47.595043 | СИП | Фидер №4 | 1 | 0 | СИПфасад-кирпичСИП | 6 | Вариант №1.6 | Дахадаевские РЭС ПС Уркарах Старая ТП 4-1/160 | 300/5 | 0.29
8691 | Дахадаевские РЭС | ПС Уркарах Старая | 4 | ТП 4-1/160 | 1 | с. Меусиша | Родниковая улица | Нет данных в РК | 53 | 94 | 7 | СИП | фасад-кирпич | К(1)-Б | ПВ | 1 | 42.199538 | 47.594819 | СИП | Фидер №4 | 1 | 0 | СИПфасад-кирпичСИП | 6 | Вариант №1.6 | Дахадаевские РЭС ПС Уркарах Старая ТП 4-1/160 | 300/5 | 0.29
8692 | Дахадаевские РЭС | ПС Уркарах Старая | 4 | ТП 4-1/160 | 1 | с. Меусиша | Родниковая улица | Нет данных в РК | 53 | 95 | 14 | СИП | фасад-кирпич | К(1)-Б | ПВ | 1 | 42.1994 | 47.594915 | СИП | Фидер №4 | 1 | 0 | СИПфасад-кирпичСИП | 6 | Вариант №1.6 | Дахадаевские РЭС ПС Уркарах Старая ТП 4-1/160 | 300/5 | 0.29
8693 | Дахадаевские РЭС | ПС Уркарах Старая | 4 | ТП 4-1/160 | 1 | с. Меусиша | Родниковая улица | Нет данных в РК | 53 | 96 | 14 | СИП | фасад-кирпич | К(1)-Б | ПВ | 1 | 42.199401 | 47.594913 | СИП | Фидер №4 | 1 | 0 | СИПфасад-кирпичСИП | 6 | Вариант №1.6 | Дахадаевские РЭС ПС Уркарах Старая ТП 4-1/160 | 300/5 | 0.29
8694 | Дахадаевские РЭС | ПС Уркарах Старая | 4 | ТП 4-1/160 | 1 | с. Меусиша | Родниковая улица | Нет данных в РК | 53 | 97 | 16 | СИП | фасад-кирпич | К(1)-Б | ПВ | 1 | 42.199431 | 47.594582 | СИП | Фидер №4 | 1 | 0 | СИПфасад-кирпичСИП | 6 | Вариант №1.6 | Дахадаевские РЭС ПС Уркарах Старая ТП 4-1/160 | 300/5 | 0.29
8695 | Дахадаевские РЭС | ПС Уркарах Старая | 4 | ТП 4-1/160 | 1 | с. Меусиша | Родниковая улица | Нет данных в РК | 53 | 98 | 26 | СИП | фасад-кирпич | К(1)-Б | ПВ | 1 | 42.199433 | 47.594587 | СИП | Фидер №4 | 1 | 0 | СИПфасад-кирпичСИП | 6 | Вариант №1.6 | Дахадаевские РЭС ПС Уркарах Старая ТП 4-1/160 | 300/5 | 0.29
8696 | Дахадаевские РЭС | ПС Уркарах Старая | 4 | ТП 4-1/160 | 1 | с. Меусиша | Школьная улица | Нет данных в РК | 54 | 99 | 7 | СИП | фасад-кирпич | К(1)-Б | ПВ | 1 | 42.19967 | 47.594422 | СИП | Фидер №4 | 1 | 0 | СИПфасад-кирпичСИП | 6 | Вариант №1.6 | Дахадаевские РЭС ПС Уркарах Старая ТП 4-1/160 | 300/5 | 0.29
8698 | Дахадаевские РЭС | ПС Уркарах Старая | 4 | ТП 4-1/160 | 1 | с. Меусиша | Родниковая улица | Нет данных в РК | 54 | 101 | 11 | СИП | фасад-кирпич | К(1)-Б | ПВ | 1 | 42.19956 | 47.594513 | СИП | Фидер №4 | 1 | 0 | СИПфасад-кирпичСИП | 6 | Вариант №1.6 | Дахадаевские РЭС ПС Уркарах Старая ТП 4-1/160 | 300/5 | 0.29
8699 | Дахадаевские РЭС | ПС Уркарах Старая | 4 | ТП 4-1/160 | 1 | с. Меусиша | Родниковая улица | Нет данных в РК | 54 | 102 | 10 | СИП | фасад-кирпич | К(1)-Б | ПВ | 1 | 42.19954 | 47.594463 | СИП | Фидер №4 | 1 | 0 | СИПфасад-кирпичСИП | 6 | Вариант №1.6 | Дахадаевские РЭС ПС Уркарах Старая ТП 4-1/160 | 300/5 | 0.29
8700 | Дахадаевские РЭС | ПС Уркарах Старая | 4 | ТП 4-1/160 | 1 | с. Меусиша | Родниковая улица | Нет данных в РК | 54 | 103 | 11 | СИП | фасад-кирпич | К(1)-Б | ПВ | 1 | 42.199554 | 47.594322 | СИП | Фидер №4 | 1 | 0 | СИПфасад-кирпичСИП | 6 | Вариант №1.6 | Дахадаевские РЭС ПС Уркарах Старая ТП 4-1/160 | 300/5 | 0.29
8702 | Дахадаевские РЭС | ПС Уркарах Старая | 4 | ТП 4-1/160 | 1 | с. Меусиша | Родниковая улица | Нет данных в РК | 55 | 105 | 20 | СИП | фасад-кирпич | К(1)-Б | ПВ | 1 | 42.199362 | 47.593976 | СИП | Фидер №4 | 1 | 0 | СИПфасад-кирпичСИП | 6 | Вариант №1.6 | Дахадаевские РЭС ПС Уркарах Старая ТП 4-1/160 | 300/5 | 0.29
8791 | Дахадаевские РЭС | ПС Уркарах Старая | 4 | ТП 4-2/250 | 1 | с. Меусиша | улица 70 лет Победы | Нет данных в РК | 30 | 41 | 16 | СИП | фасад-кирпич | К(1)-Б | ПВ | 1 | 42.199601 | 47.593015 | СИП | Фидер №4 | 1 | 0 | СИПфасад-кирпичСИП | 6 | Вариант №1.6 | Дахадаевские РЭС ПС Уркарах Старая ТП 4-2/250 | 500/5 | 0.64
8792 | Дахадаевские РЭС | ПС Уркарах Старая | 4 | ТП 4-2/250 | 1 | с. Меусиша | улица 70 лет Победы | Нет данных в РК | 31 | 42 | 8 | СИП | фасад-кирпич | К(1)-Б | ПВ | 1 | 42.19943 | 47.593042 | СИП | Фидер №4 | 1 | 0 | СИПфасад-кирпичСИП | 6 | Вариант №1.6 | Дахадаевские РЭС ПС Уркарах Старая ТП 4-2/250 | 500/5 | 0.64
8793 | Дахадаевские РЭС | ПС Уркарах Старая | 4 | ТП 4-2/250 | 1 | с. Меусиша | улица 70 лет Победы | Нет данных в РК | 32 | 43 | 17 | СИП | фасад-кирпич | К(1)-Б | ПВ | 1 | 42.199432 | 47.592943 | СИП | Фидер №4 | 1 | 0 | СИПфасад-кирпичСИП | 6 | Вариант №1.6 | Дахадаевские РЭС ПС Уркарах Старая ТП 4-2/250 | 500/5 | 0.64
8794 | Дахадаевские РЭС | ПС Уркарах Старая | 4 | ТП 4-2/250 | 1 | с. Меусиша | улица 70 лет Победы | Нет данных в РК | 32 | 44 | 17 | СИП | фасад-кирпич | К(1)-Б | ПВ | 1 | 42.199431 | 47.592944 | СИП | Фидер №4 | 1 | 0 | СИПфасад-кирпичСИП | 6 | Вариант №1.6 | Дахадаевские РЭС ПС Уркарах Старая ТП 4-2/250 | 500/5 | 0.64
8795 | Дахадаевские РЭС | ПС Уркарах Старая | 4 | ТП 4-2/250 | 1 | с. Меусиша | улица 70 лет Победы | Нет данных в РК | 32 | 45 | 11 | СИП | фасад-кирпич | К(1)-Б | ПВ | 1 | 42.199476 | 47.592828 | СИП | Фидер №4 | 1 | 0 | СИПфасад-кирпичСИП | 6 | Вариант №1.6 | Дахадаевские РЭС ПС Уркарах Старая ТП 4-2/250 | 500/5 | 0.64
9079 | Дахадаевские РЭС | ПС Уркарах Старая | 4 | ТП 4-8/160 | 1 | с. Дейбук | Центральная улица | Нет данных в РК | 5 | 4 | 17 | СИП | фасад-кирпич | К(1)-Б | ПВ | 1 | 42.205924 | 47.520799 | СИП | Фидер №4 | 1 | 0 | СИПфасад-кирпичСИП | 6 | Вариант №1.6 | Дахадаевские РЭС ПС Уркарах Старая ТП 4-8/160 | 300/5 | 0.5
9081 | Дахадаевские РЭС | ПС Уркарах Старая | 4 | ТП 4-8/160 | 1 | с. Дейбук | Дейбукская улица | Нет данных в РК | 8 | 7 | 23 | СИП | фасад-кирпич | К(1)-Б | ПВ | 1 | 42.205503 | 47.520103 | СИП | Фидер №4 | 1 | 0 | СИПфасад-кирпичСИП | 6 | Вариант №1.6 | Дахадаевские РЭС ПС Уркарах Старая ТП 4-8/160 | 300/5 | 0.5
9082 | Дахадаевские РЭС | ПС Уркарах Старая | 4 | ТП 4-8/160 | 1 | с. Дейбук | Дейбукская улица | Нет данных в РК | 9 | 9 | 10 | СИП | фасад-кирпич | К(1)-Б | ПВ | 1 | 42.205701 | 47.520083 | СИП | Фидер №4 | 1 | 0 | СИПфасад-кирпичСИП | 6 | Вариант №1.6 | Дахадаевские РЭС ПС Уркарах Старая ТП 4-8/160 | 300/5 | 0.5
9083 | Дахадаевские РЭС | ПС Уркарах Старая | 4 | ТП 4-8/160 | 1 | с. Дейбук | Дейбукская улица | Нет данных в РК | 10 | 12 | 13 | СИП | фасад-кирпич | К(1)-Б | ПВ | 1 | 42.205974 | 47.520312 | СИП | Фидер №4 | 1 | 0 | СИПфасад-кирпичСИП | 6 | Вариант №1.6 | Дахадаевские РЭС ПС Уркарах Старая ТП 4-8/160 | 300/5 | 0.5
9085 | Дахадаевские РЭС | ПС Уркарах Старая | 4 | ТП 4-8/160 | 1 | с. Дейбук | Дейбукская улица | Нет данных в РК | 11 | 14 | 10 | СИП | фасад-кирпич | К(1)-Б | ПВ | 1 | 42.206274 | 47.520239 | СИП | Фидер №4 | 1 | 0 | СИПфасад-кирпичСИП | 6 | Вариант №1.6 | Дахадаевские РЭС ПС Уркарах Старая ТП 4-8/160 | 300/5 | 0.5
9086 | Дахадаевские РЭС | ПС Уркарах Старая | 4 | ТП 4-8/160 | 1 | с. Дейбук | Центральная улица | Нет данных в РК | 11 | 15 | 7 | СИП | фасад-кирпич | К(1)-Б | ПВ | 1 | 42.20651 | 47.52041 | СИП | Фидер №4 | 1 | 0 | СИПфасад-кирпичСИП | 6 | Вариант №1.6 | Дахадаевские РЭС ПС Уркарах Старая ТП 4-8/160 | 300/5 | 0.5
9087 | Дахадаевские РЭС | ПС Уркарах Старая | 4 | ТП 4-8/160 | 1 | с. Дейбук | Нет данных в РК | Нет данных в РК | 24 | 19 | 23 | СИП | фасад-кирпич | К(1)-Б | ПВ | 1 | 42.209371 | 47.523473 | СИП | Фидер №4 | 1 | 0 | СИПфасад-кирпичСИП | 6 | Вариант №1.6 | Дахадаевские РЭС ПС Уркарах Старая ТП 4-8/160 | 300/5 | 0.5
9088 | Дахадаевские РЭС | ПС Уркарах Старая | 4 | ТП 4-8/160 | 1 | с. Дейбук | Нет данных в РК | Нет данных в РК | 25 | 20 | 16 | СИП | фасад-кирпич | К(1)-Б | ПВ | 1 | 42.210062 | 47.523356 | СИП | Фидер №4 | 1 | 0 | СИПфасад-кирпичСИП | 6 | Вариант №1.6 | Дахадаевские РЭС ПС Уркарах Старая ТП 4-8/160 | 300/5 | 0.5
9091 | Дахадаевские РЭС | ПС Уркарах Старая | 4 | ТП 4-8/160 | 1 | с. Дейбук | Дейбукская улица | Нет данных в РК | 32 | 25 | 14 | СИП | фасад-кирпич | К(1)-Б | ПВ | 1 | 42.205424 | 47.519385 | СИП | Фидер №4 | 1 | 0 | СИПфасад-кирпичСИП | 6 | Вариант №1.6 | Дахадаевские РЭС ПС Уркарах Старая ТП 4-8/160 | 300/5 | 0.5
9150 | Дахадаевские РЭС | ПС Уркарах Старая | 4 | ТП 4-10/250 | 1 | с. Меусиша | улица Мира | Нет данных в РК | 10 | 11 | 18 | СИП | фасад-кирпич | К(1)-Б | ПВ | 1 | 42.20222 | 47.599581 | СИП | Фидер №4 | 1 | 0 | СИПфасад-кирпичСИП | 6 | Вариант №1.6 | Дахадаевские РЭС ПС Уркарах Старая ТП 4-10/250 | 500/5 | 0.38
9159 | Дахадаевские РЭС | ПС Уркарах Старая | 4 | ТП 4-10/250 | 1 | с. Меусиша | Молодёжная улица | Нет данных в РК | 19 | 22 | 19 | СИП | фасад-кирпич | К(1)-Б | ПВ | 1 | 42.203491 | 47.599847 | СИП | Фидер №4 | 1 | 0 | СИПфасад-кирпичСИП | 6 | Вариант №1.6 | Дахадаевские РЭС ПС Уркарах Старая ТП 4-10/250 | 500/5 | 0.38
9160 | Дахадаевские РЭС | ПС Уркарах Старая | 4 | ТП 4-10/250 | 1 | с. Меусиша | Молодёжная улица | Нет данных в РК | 19 | 23 | 19 | СИП | фасад-кирпич | К(1)-Б | ПВ | 1 | 42.203494 | 47.59985 | СИП | Фидер №4 | 1 | 0 | СИПфасад-кирпичСИП | 6 | Вариант №1.6 | Дахадаевские РЭС ПС Уркарах Старая ТП 4-10/250 | 500/5 | 0.38
9682 | Дахадаевские РЭС | ПС Уркута | 1 | ТП 1-15/63 | 1 | с. Худуц | ул.М.Мамаева | Нет данных в РК | 13 | 24 | 21 | СИП | фасад-кирпич | К(1)-Б | ПВ | 1 | 41.965319 | 47.516475 | СИП | Фидер №1 | 1 | 0 | СИПфасад-кирпичСИП | 6 | Вариант №1.6 | Дахадаевские РЭС ПС Уркута ТП 1-15/63 | 150/5 | 0.36
9683 | Дахадаевские РЭС | ПС Уркута | 1 | ТП 1-15/63 | 1 | с. Худуц | ул.М.Мамаева | Нет данных в РК | 13 | 25 | 7 | СИП | фасад-кирпич | К(1)-Б | ПВ | 1 | 41.965285 | 47.516238 | СИП | Фидер №1 | 1 | 0 | СИПфасад-кирпичСИП | 6 | Вариант №1.6 | Дахадаевские РЭС ПС Уркута ТП 1-15/63 | 150/5 | 0.36
9687 | Дахадаевские РЭС | ПС Уркута | 1 | ТП 1-15/63 | 1 | с. Худуц | ул.М.Гамзатова | Нет данных в РК | 23 | 34 | 7 | СИП | фасад-кирпич | К(1)-Б | ПВ | 1 | 41.966244 | 47.513007 | СИП | Фидер №1 | 1 | 0 | СИПфасад-кирпичСИП | 6 | Вариант №1.6 | Дахадаевские РЭС ПС Уркута ТП 1-15/63 | 150/5 | 0.36
9818 | Дахадаевские РЭС | ПС Уркута | 1 | ТП 1-17/63 | 1 | с.Ашты | ул.Нагорная | Нет данных в РК | 7 | 15 | 9 | СИП | фасад-кирпич | К(1)-Б | ПВ | 1 | 41.961009 | 47.503645 | СИП | Фидер №1 | 1 | 0 | СИПфасад-кирпичСИП | 6 | Вариант №1.6 | Дахадаевские РЭС ПС Уркута ТП 1-17/63 | 150/5 | 0.62
9819 | Дахадаевские РЭС | ПС Уркута | 1 | ТП 1-17/63 | 1 | с.Ашты | ул.Нагорная | Нет данных в РК | 8 | 16 | 20 | СИП | фасад-кирпич | К(1)-Б | ПВ | 1 | 41.961203 | 47.503485 | СИП | Фидер №1 | 1 | 0 | СИПфасад-кирпичСИП | 6 | Вариант №1.6 | Дахадаевские РЭС ПС Уркута ТП 1-17/63 | 150/5 | 0.62
9823 | Дахадаевские РЭС | ПС Уркута | 1 | ТП 1-17/63 | 1 | с.Ашты | ул.Нагорная | Нет данных в РК | 10 | 22 | 8 | СИП | фасад-кирпич | К(1)-Б | ПВ | 1 | 41.9614698420503 | 47.5036447824299 | СИП | Фидер №1 | 1 | 0 | СИПфасад-кирпичСИП | 6 | Вариант №1.6 | Дахадаевские РЭС ПС Уркута ТП 1-17/63 | 150/5 | 0.62
10102 | Дахадаевские РЭС | ПС Уркута | 1 | ТП 1-21/100 | 1 | с.Кунки | ул.Гарша | Нет данных в РК | 6 | 18 | 15 | СИП | фасад-кирпич | К(1)-Б | ПВ | 1 | 41.95838 | 47.471877 | СИП | Фидер №1 | 1 | 0 | СИПфасад-кирпичСИП | 6 | Вариант №1.6 | Дахадаевские РЭС ПС Уркута ТП 1-21/100 | 200/5 | 0.06
10105 | Дахадаевские РЭС | ПС Уркута | 1 | ТП 1-21/100 | 1 | с.Кунки | Нет данных в РК | Нет данных в РК | 7 | 22 | 20 | СИП | фасад-кирпич | К(1)-Б | ПВ | 1 | 41.958059 | 47.472245 | СИП | Фидер №1 | 1 | 0 | СИПфасад-кирпичСИП | 6 | Вариант №1.6 | Дахадаевские РЭС ПС Уркута ТП 1-21/100 | 200/5 | 0.06
10108 | Дахадаевские РЭС | ПС Уркута | 1 | ТП 1-21/100 | 1 | с.Кунки | ул.Гарша | Нет данных в РК | 8 | 25 | 8 | СИП | фасад-кирпич | К(1)-Б | ПВ | 1 | 41.958126 | 47.471599 | СИП | Фидер №1 | 1 | 0 | СИПфасад-кирпичСИП | 6 | Вариант №1.6 | Дахадаевские РЭС ПС Уркута ТП 1-21/100 | 200/5 | 0.06
10109 | Дахадаевские РЭС | ПС Уркута | 1 | ТП 1-21/100 | 1 | с.Кунки | Нет данных в РК | Нет данных в РК | 8 | 26 | 25 | СИП | фасад-кирпич | К(1)-Б | ПВ | 1 | 41.958018 | 47.471908 | СИП | Фидер №1 | 1 | 0 | СИПфасад-кирпичСИП | 6 | Вариант №1.6 | Дахадаевские РЭС ПС Уркута ТП 1-21/100 | 200/5 | 0.06
10111 | Дахадаевские РЭС | ПС Уркута | 1 | ТП 1-21/100 | 1 | с.Кунки | Нет данных в РК | Нет данных в РК | 8 | 28 | 13 | СИП | фасад-кирпич | К(1)-Б | ПВ | 1 | 41.958069 | 47.471774 | СИП | Фидер №1 | 1 | 0 | СИПфасад-кирпичСИП | 6 | Вариант №1.6 | Дахадаевские РЭС ПС Уркута ТП 1-21/100 | 200/5 | 0.06
10114 | Дахадаевские РЭС | ПС Уркута | 1 | ТП 1-21/100 | 1 | с.Кунки | ул.Гарша | Нет данных в РК | 9 | 31 | 3 | СИП | фасад-кирпич | К(1)-Б | ПВ | 1 | 41.95817 | 47.471351 | СИП | Фидер №1 | 1 | 0 | СИПфасад-кирпичСИП | 6 | Вариант №1.6 | Дахадаевские РЭС ПС Уркута ТП 1-21/100 | 200/5 | 0.06
10115 | Дахадаевские РЭС | ПС Уркута | 1 | ТП 1-21/100 | 1 | с.Кунки | ул.Чимигира | Нет данных в РК | 9 | 32 | 7 | СИП | фасад-кирпич | К(1)-Б | ПВ | 1 | 41.95816 | 47.471357 | СИП | Фидер №1 | 1 | 0 | СИПфасад-кирпичСИП | 6 | Вариант №1.6 | Дахадаевские РЭС ПС Уркута ТП 1-21/100 | 200/5 | 0.06
10118 | Дахадаевские РЭС | ПС Уркута | 1 | ТП 1-21/100 | 1 | с.Кунки | ул.Чимигира | Нет данных в РК | 9 | 35 | 6 | СИП | фасад-кирпич | К(1)-Б | ПВ | 1 | 41.958205 | 47.471338 | СИП | Фидер №1 | 1 | 0 | СИПфасад-кирпичСИП | 6 | Вариант №1.6 | Дахадаевские РЭС ПС Уркута ТП 1-21/100 | 200/5 | 0.06
10206 | Дахадаевские РЭС | ПС Уркута | 1 | ТП 1-21/100 | 1 | с.Кунки | ул.Карша | Нет данных в РК | 42 | 124 | 11 | СИП | фасад-кирпич | К(1)-Б | ПВ | 1 | 41.96016 | 47.470716 | СИП | Фидер №1 | 1 | 0 | СИПфасад-кирпичСИП | 6 | Вариант №1.6 | Дахадаевские РЭС ПС Уркута ТП 1-21/100 | 200/5 | 0.06
10944 | Дахадаевские РЭС | ПС Уркута | 3 | ТП 3-5/40 | 1 | с.Аяцури | ул.Магомеда Рамазанова | Нет данных в РК | 13 | 10 | 20 | СИП | фасад-кирпич | К(1)-Б | ПВ | 1 | 42.072619 | 47.452428 | СИП | Фидер №3 | 1 | 0 | СИПфасад-кирпичСИП | 6 | Вариант №1.6 | Дахадаевские РЭС ПС Уркута ТП 3-5/40 | 75/5 | 0.81
11432 | Дахадаевские РЭС | ПС Уркута | 4 | ТП 4-8/160 | 1 | с. Урари | Каршинская улица | Нет данных в РК | 5 | 8 | 11 | СИП | фасад-кирпич | К(1)-Б | ПВ | 1 | 42.100273 | 47.456711 | СИП | Фидер №4 | 1 | 0 | СИПфасад-кирпичСИП | 6 | Вариант №1.6 | Дахадаевские РЭС ПС Уркута ТП 4-8/160 | 300/5 | 0.58
11435 | Дахадаевские РЭС | ПС Уркута | 4 | ТП 4-8/160 | 1 | с. Урари | Каршинская улица | Нет данных в РК | 7 | 12 | 15 | СИП | фасад-кирпич | К(1)-Б | ПВ | 1 | 42.100405 | 47.457363 | СИП | Фидер №4 | 1 | 0 | СИПфасад-кирпичСИП | 6 | Вариант №1.6 | Дахадаевские РЭС ПС Уркута ТП 4-8/160 | 300/5 | 0.58
11437 | Дахадаевские РЭС | ПС Уркута | 4 | ТП 4-8/160 | 1 | с. Урари | Каршинская улица | Нет данных в РК | 7 | 14 | 12 | СИП | фасад-кирпич | К(1)-Б | ПВ | 1 | 42.10025 | 47.457543 | СИП | Фидер №4 | 1 | 0 | СИПфасад-кирпичСИП | 6 | Вариант №1.6 | Дахадаевские РЭС ПС Уркута ТП 4-8/160 | 300/5 | 0.58
11444 | Дахадаевские РЭС | ПС Уркута | 4 | ТП 4-8/160 | 1 | с. Урари | Каршинская улица | Нет данных в РК | 11 | 23 | 16 | СИП | фасад-кирпич | К(1)-Б | ПВ | 1 | 42.099704 | 47.458329 | СИП | Фидер №4 | 1 | 0 | СИПфасад-кирпичСИП | 6 | Вариант №1.6 | Дахадаевские РЭС ПС Уркута ТП 4-8/160 | 300/5 | 0.58
687 | Дахадаевские РЭС | ПС Кубачи | 1 | ТП 1-17/100 | 1 | с. Кубачи | Интернациональная улица | Нет данных в РК | 4 | 3 | 8 | АС | фасад-кирпич | К(1)-Б | ПВ | 1 | 42.097756965276 | 47.6037931792069 | АС | Фидер №1 | 1 | 0 | АСфасад-кирпичАС | 1 | Вариант №1.1 | Дахадаевские РЭС ПС Кубачи ТП 1-17/100 | 200/5 | 0.5
689 | Дахадаевские РЭС | ПС Кубачи | 1 | ТП 1-17/100 | 1 | с. Кубачи | Интернациональная улица | Нет данных в РК | 6 | 5 | 18 | АС | фасад-кирпич | К(1)-Б | ПВ | 1 | 42.097517 | 47.605217 | АС | Фидер №1 | 1 | 0 | АСфасад-кирпичАС | 1 | Вариант №1.1 | Дахадаевские РЭС ПС Кубачи ТП 1-17/100 | 200/5 | 0.5
691 | Дахадаевские РЭС | ПС Кубачи | 1 | ТП 1-17/100 | 1 | с. Кубачи | Интернациональная улица | Нет данных в РК | 6 | 7 | 11 | АС | фасад-кирпич | К(1)-Б | ПВ | 1 | 42.097656 | 47.605095 | АС | Фидер №1 | 1 | 0 | АСфасад-кирпичАС | 1 | Вариант №1.1 | Дахадаевские РЭС ПС Кубачи ТП 1-17/100 | 200/5 | 0.5
714 | Дахадаевские РЭС | ПС Кубачи | 1 | ТП 1-18/100 | 1 | с.Кубачи | улица Расула Иммаева | Нет данных в РК | 8 | 5 | 21 | АС | фасад-кирпич | К(1)-Б | ПВ | 1 | 42.1033154536675 | 47.6062979952974 | АС | Фидер №1 | 1 | 0 | АСфасад-кирпичАС | 1 | Вариант №1.1 | Дахадаевские РЭС ПС Кубачи ТП 1-18/100 | 200/5 | 0.5
1303 | Дахадаевские РЭС | ПС Кубачи | 4 | ТП 4-3/250 | 2 | с. Кубачи | Улица Абакарова Абакара Ибрагимовича | Нет данных в РК | 62 | 103 | 12 | АС | фасад-кирпич | К(1)-Б | ПВ | 1 | 42.086845 | 47.601548 | АС | Фидер №4 | 1 | 0 | АСфасад-кирпичАС | 1 | Вариант №1.1 | Дахадаевские РЭС ПС Кубачи ТП 4-3/250 | 500/5 | 0.62
1306 | Дахадаевские РЭС | ПС Кубачи | 4 | ТП 4-3/250 | 2 | с. Кубачи | Улица Абакарова Абакара Ибрагимовича | Нет данных в РК | 64 | 108 | 7 | АС | фасад-кирпич | К(1)-Б | ПВ | 1 | 42.0866876230722 | 47.6019361263864 | АС | Фидер №4 | 1 | 0 | АСфасад-кирпичАС | 1 | Вариант №1.1 | Дахадаевские РЭС ПС Кубачи ТП 4-3/250 | 500/5 | 0.62
1307 | Дахадаевские РЭС | ПС Кубачи | 4 | ТП 4-3/250 | 2 | с. Кубачи | Улица Абакарова Абакара Ибрагимовича | Нет данных в РК | 64 | 109 | 12 | АС | фасад-кирпич | К(1)-Б | ПВ | 1 | 42.0866721479539 | 47.6019823250129 | АС | Фидер №4 | 1 | 0 | АСфасад-кирпичАС | 1 | Вариант №1.1 | Дахадаевские РЭС ПС Кубачи ТП 4-3/250 | 500/5 | 0.62
1308 | Дахадаевские РЭС | ПС Кубачи | 4 | ТП 4-3/250 | 2 | с. Кубачи | улица Гаджибахмуда Магомедова | Нет данных в РК | 64 | 110 | 12 | АС | фасад-кирпич | К(1)-Б | ПВ | 1 | 42.0866346068664 | 47.6020578270697 | АС | Фидер №4 | 1 | 0 | АСфасад-кирпичАС | 1 | Вариант №1.1 | Дахадаевские РЭС ПС Кубачи ТП 4-3/250 | 500/5 | 0.62
1310 | Дахадаевские РЭС | ПС Кубачи | 4 | ТП 4-3/250 | 2 | с. Кубачи | улица Абдула Алиева | Нет данных в РК | 65 | 114 | 7 | АС | фасад-кирпич | К(1)-Б | ПВ | 1 | 42.086483274337 | 47.6020810995164 | АС | Фидер №4 | 1 | 0 | АСфасад-кирпичАС | 1 | Вариант №1.1 | Дахадаевские РЭС ПС Кубачи ТП 4-3/250 | 500/5 | 0.62
1314 | Дахадаевские РЭС | ПС Кубачи | 4 | ТП 4-3/250 | 2 | с. Кубачи | Улица Абакарова Абакара Ибрагимовича | Нет данных в РК | 69 | 134 | 13 | АС | фасад-кирпич | К(1)-Б | ПВ | 1 | 42.0860995987924 | 47.6030411558837 | АС | Фидер №4 | 1 | 0 | АСфасад-кирпичАС | 1 | Вариант №1.1 | Дахадаевские РЭС ПС Кубачи ТП 4-3/250 | 500/5 | 0.62
1422 | Дахадаевские РЭС | ПС Кубачи | 4 | ТП 4-4/160 | 2 | с. Кубачи | улица Гаджибахмуда Магомедова | Нет данных в РК | 9 | 31 | 15 | АС | фасад-кирпич | К(1)-Б | ПВ | 1 | 42.087148 | 47.604438 | АС | Фидер №4 | 1 | 0 | АСфасад-кирпичАС | 1 | Вариант №1.1 | Дахадаевские РЭС ПС Кубачи ТП 4-4/160 | 300/5 | 0.91
1656 | Дахадаевские РЭС | ПС Кубачи | 4 | ТП 4-5/160 | 1 | с. Кубачи | Центральная улица | Нет данных в РК | 33 | 56 | 21 | АС | фасад-кирпич | К(1)-Б | ПВ | 1 | 42.083504 | 47.605494 | АС | Фидер №4 | 1 | 0 | АСфасад-кирпичАС | 1 | Вариант №1.1 | Дахадаевские РЭС ПС Кубачи ТП 4-5/160 | 300/5 | 0.81
2162 | Дахадаевские РЭС | ПС Уркарах Новая | 1 | ТП 1-3/400 | 2 | с. Уркарах | ул. Курбанова Сулайбана Курбановича | Нет данных в РК | 4 | 2 | 20 | АС | фасад-кирпич | К(1)-Б | ПВ | 1 | 42.160897 | 47.632907 | АС | Фидер №1 | 1 | 0 | АСфасад-кирпичАС | 1 | Вариант №1.1 | Дахадаевские РЭС ПС Уркарах Новая ТП 1-3/400 | 800/5 | 0.27
2684 | Дахадаевские РЭС | ПС Уркарах Новая | 1 | ТП 1-8/100 | 1 | с. Уркарах | ул. Гасанова Ризвана Мирзаевича | Нет данных в РК | 33 | 28 | 24 | АС | фасад-кирпич | К(1)-Б | ПВ | 1 | 42.167702 | 47.622703 | АС | Фидер №1 | 1 | 0 | АСфасад-кирпичАС | 1 | Вариант №1.1 | Дахадаевские РЭС ПС Уркарах Новая ТП 1-8/100 | 200/5 | 0.24
2808 | Дахадаевские РЭС | ПС Уркарах Новая | 2 | ТП 2-1/400 | 1 | с. Чишили | ул. Центральная | Нет данных в РК | 7 | 8 | 11 | АС | фасад-кирпич | К(1)-Б | ПВ | 1 | 42.1522800072698 | 47.6683819208383 | АС | Фидер №2 | 1 | 0 | АСфасад-кирпичАС | 1 | Вариант №1.1 | Дахадаевские РЭС ПС Уркарах Новая ТП 2-1/400 | 800/5 | 0.31
3474 | Дахадаевские РЭС | ПС Уркарах Новая | 2 | ТП 2-14/100 | 1 | с. Калкни | ул. Калкинская | Нет данных в РК | 10 | 13 | 18 | АС | фасад-кирпич | К(1)-Б | ПВ | 1 | 42.176577 | 47.701378 | АС | Фидер №2 | 1 | 0 | АСфасад-кирпичАС | 1 | Вариант №1.1 | Дахадаевские РЭС ПС Уркарах Новая ТП 2-14/100 | 200/5 | 0.52
3482 | Дахадаевские РЭС | ПС Уркарах Новая | 2 | ТП 2-14/100 | 1 | с. Калкни | ул. Калкинская | Нет данных в РК | 16 | 23 | 19 | АС | фасад-кирпич | К(1)-Б | ПВ | 1 | 42.177962 | 47.701775 | АС | Фидер №2 | 1 | 0 | АСфасад-кирпичАС | 1 | Вариант №1.1 | Дахадаевские РЭС ПС Уркарах Новая ТП 2-14/100 | 200/5 | 0.52
3485 | Дахадаевские РЭС | ПС Уркарах Новая | 2 | ТП 2-14/100 | 1 | с. Калкни | Нет данных в РК | Нет данных в РК | 19 | 26 | 19 | АС | фасад-кирпич | К(1)-Б | ПВ | 1 | 42.1772 | 47.701913 | АС | Фидер №2 | 1 | 0 | АСфасад-кирпичАС | 1 | Вариант №1.1 | Дахадаевские РЭС ПС Уркарах Новая ТП 2-14/100 | 200/5 | 0.52
3496 | Дахадаевские РЭС | ПС Уркарах Новая | 2 | ТП 2-14/100 | 1 | с. Калкни | ул. Калкинская | Нет данных в РК | 30 | 43 | 15 | АС | фасад-кирпич | К(1)-Б | ПВ | 1 | 42.179192 | 47.703082 | АС | Фидер №2 | 1 | 0 | АСфасад-кирпичАС | 1 | Вариант №1.1 | Дахадаевские РЭС ПС Уркарах Новая ТП 2-14/100 | 200/5 | 0.52
3728 | Дахадаевские РЭС | ПС Уркарах Новая | 2 | ТП 2-20/60 | 1 | с.Дибгалик | ул.Центральная | Нет данных в РК | 16 | 33 | 20 | АС | фасад-кирпич | К(1)-Б | ПВ | 1 | 42.114989 | 47.653923 | АС | Фидер №2 | 1 | 0 | АСфасад-кирпичАС | 1 | Вариант №1.1 | Дахадаевские РЭС ПС Уркарах Новая ТП 2-20/60 | 100/5 | 0.29
3813 | Дахадаевские РЭС | ПС Уркарах Новая | 2 | ТП 2-24/400 | 1 | с. Калкни | ул. Калкинская | Нет данных в РК | 5 | 4 | 19 | АС | фасад-кирпич | К(1)-Б | ПВ | 1 | 42.176219 | 47.703125 | АС | Фидер №2 | 1 | 0 | АСфасад-кирпичАС | 1 | Вариант №1.1 | Дахадаевские РЭС ПС Уркарах Новая ТП 2-24/400 | 800/5 | 0.46
3818 | Дахадаевские РЭС | ПС Уркарах Новая | 2 | ТП 2-24/400 | 1 | с. Калкни | Нет данных в РК | Нет данных в РК | 23 | 12 | 17 | АС | фасад-кирпич | К(1)-Б | ПВ | 1 | 42.174142 | 47.70205 | АС | Фидер №2 | 1 | 0 | АСфасад-кирпичАС | 1 | Вариант №1.1 | Дахадаевские РЭС ПС Уркарах Новая ТП 2-24/400 | 800/5 | 0.46
3822 | Дахадаевские РЭС | ПС Уркарах Новая | 2 | ТП 2-24/400 | 1 | с. Калкни | ул. Калкинская | Нет данных в РК | 27 | 17 | 18 | АС | фасад-кирпич | К(1)-Б | ПВ | 1 | 42.172961 | 47.702087 | АС | Фидер №2 | 1 | 0 | АСфасад-кирпичАС | 1 | Вариант №1.1 | Дахадаевские РЭС ПС Уркарах Новая ТП 2-24/400 | 800/5 | 0.46
3823 | Дахадаевские РЭС | ПС Уркарах Новая | 2 | ТП 2-24/400 | 1 | с. Калкни | ул. Калкинская | Нет данных в РК | 28 | 18 | 11 | АС | фасад-кирпич | К(1)-Б | ПВ | 1 | 42.173368 | 47.70272 | АС | Фидер №2 | 1 | 0 | АСфасад-кирпичАС | 1 | Вариант №1.1 | Дахадаевские РЭС ПС Уркарах Новая ТП 2-24/400 | 800/5 | 0.46
3835 | Дахадаевские РЭС | ПС Уркарах Новая | 2 | ТП 2-24/400 | 2 | с. Калкни | ул. Калкинская | Нет данных в РК | 3 | 3 | 20 | АС | фасад-кирпич | К(1)-Б | ПВ | 1 | 42.176842 | 47.70475 | АС | Фидер №2 | 1 | 0 | АСфасад-кирпичАС | 1 | Вариант №1.1 | Дахадаевские РЭС ПС Уркарах Новая ТП 2-24/400 | 800/5 | 0.46
3836 | Дахадаевские РЭС | ПС Уркарах Новая | 2 | ТП 2-24/400 | 2 | с. Калкни | ул. Калкинская | Нет данных в РК | 4 | 4 | 12 | АС | фасад-кирпич | К(1)-Б | ПВ | 1 | 42.176559 | 47.704964 | АС | Фидер №2 | 1 | 0 | АСфасад-кирпичАС | 1 | Вариант №1.1 | Дахадаевские РЭС ПС Уркарах Новая ТП 2-24/400 | 800/5 | 0.46
3844 | Дахадаевские РЭС | ПС Уркарах Новая | 2 | ТП 2-24/400 | 2 | с. Калкни | ул. Калкинская | Нет данных в РК | 15 | 18 | 19 | АС | фасад-кирпич | К(1)-Б | ПВ | 1 | 42.176341 | 47.705183 | АС | Фидер №2 | 1 | 0 | АСфасад-кирпичАС | 1 | Вариант №1.1 | Дахадаевские РЭС ПС Уркарах Новая ТП 2-24/400 | 800/5 | 0.46
3846 | Дахадаевские РЭС | ПС Уркарах Новая | 2 | ТП 2-24/400 | 2 | с. Калкни | ул. Калкинская | Нет данных в РК | 21 | 25 | 21 | АС | фасад-кирпич | К(1)-Б | ПВ | 1 | 42.175581 | 47.705761 | АС | Фидер №2 | 1 | 0 | АСфасад-кирпичАС | 1 | Вариант №1.1 | Дахадаевские РЭС ПС Уркарах Новая ТП 2-24/400 | 800/5 | 0.46
3851 | Дахадаевские РЭС | ПС Уркарах Новая | 2 | ТП 2-24/400 | 2 | с. Калкни | ул. Калкинская | Нет данных в РК | 24 | 31 | 13 | АС | фасад-кирпич | К(1)-Б | ПВ | 1 | 42.175723 | 47.706501 | АС | Фидер №2 | 1 | 0 | АСфасад-кирпичАС | 1 | Вариант №1.1 | Дахадаевские РЭС ПС Уркарах Новая ТП 2-24/400 | 800/5 | 0.46
3865 | Дахадаевские РЭС | ПС Уркарах Новая | 2 | ТП 2-24/400 | 2 | с. Калкни | Нет данных в РК | Нет данных в РК | 41 | 50 | 21 | АС | фасад-кирпич | К(1)-Б | ПВ | 1 | 42.176586 | 47.711903 | АС | Фидер №2 | 1 | 0 | АСфасад-кирпичАС | 1 | Вариант №1.1 | Дахадаевские РЭС ПС Уркарах Новая ТП 2-24/400 | 800/5 | 0.46
3871 | Дахадаевские РЭС | ПС Уркарах Новая | 2 | ТП 2-24/400 | 2 | с. Калкни | ул. Калкинская | Нет данных в РК | 59 | 66 | 18 | АС | фасад-кирпич | К(1)-Б | ПВ | 1 | 42.177818 | 47.710245 | АС | Фидер №2 | 1 | 0 | АСфасад-кирпичАС | 1 | Вариант №1.1 | Дахадаевские РЭС ПС Уркарах Новая ТП 2-24/400 | 800/5 | 0.46
3872 | Дахадаевские РЭС | ПС Уркарах Новая | 2 | ТП 2-24/400 | 2 | с. Калкни | Нет данных в РК | Нет данных в РК | 62 | 68 | 15 | АС | фасад-кирпич | К(1)-Б | ПВ | 1 | 42.178095 | 47.710077 | АС | Фидер №2 | 1 | 0 | АСфасад-кирпичАС | 1 | Вариант №1.1 | Дахадаевские РЭС ПС Уркарах Новая ТП 2-24/400 | 800/5 | 0.46
3875 | Дахадаевские РЭС | ПС Уркарах Новая | 2 | ТП 2-24/400 | 2 | с. Калкни | Нет данных в РК | Нет данных в РК | 65 | 72 | 18 | АС | фасад-кирпич | К(1)-Б | ПВ | 1 | 42.178464 | 47.710603 | АС | Фидер №2 | 1 | 0 | АСфасад-кирпичАС | 1 | Вариант №1.1 | Дахадаевские РЭС ПС Уркарах Новая ТП 2-24/400 | 800/5 | 0.46
3876 | Дахадаевские РЭС | ПС Уркарах Новая | 2 | ТП 2-24/400 | 2 | с. Калкни | Нет данных в РК | Нет данных в РК | 66 | 73 | 17 | АС | фасад-кирпич | К(1)-Б | ПВ | 1 | 42.178454 | 47.711515 | АС | Фидер №2 | 1 | 0 | АСфасад-кирпичАС | 1 | Вариант №1.1 | Дахадаевские РЭС ПС Уркарах Новая ТП 2-24/400 | 800/5 | 0.46
3889 | Дахадаевские РЭС | ПС Уркарах Новая | 2 | ТП 2-24/400 | 2 | с. Калкни | ул. Калкинская | Нет данных в РК | 88 | 89 | 23 | АС | фасад-кирпич | К(1)-Б | ПВ | 1 | 42.171434 | 47.70608 | АС | Фидер №2 | 1 | 0 | АСфасад-кирпичАС | 1 | Вариант №1.1 | Дахадаевские РЭС ПС Уркарах Новая ТП 2-24/400 | 800/5 | 0.46
3969 | Дахадаевские РЭС | ПС Уркарах Новая | 3 | ТП 3-1/160 | 2 | с.Чишили | ул.Центральная | Нет данных в РК | 11 | 10 | 19 | АС | фасад-кирпич | К(1)-Б | ПВ | 1 | 42.1480972222222 | 47.6632527777778 | АС | Фидер №3 | 1 | 0 | АСфасад-кирпичАС | 1 | Вариант №1.1 | Дахадаевские РЭС ПС Уркарах Новая ТП 3-1/160 | 300/5 | 0.29
3990 | Дахадаевские РЭС | ПС Уркарах Новая | 3 | ТП 3-3/63 | 1 | с.Зубанчи | ул.Халитова Мирзабека Халитовича | Нет данных в РК | 19 | 13 | 10 | АС | фасад-кирпич | К(1)-Б | ПВ | 1 | 42.13886 | 47.709048 | АС | Фидер №3 | 1 | 0 | АСфасад-кирпичАС | 1 | Вариант №1.1 | Дахадаевские РЭС ПС Уркарах Новая ТП 3-3/63 | 150/5 | 0.41
4069 | Дахадаевские РЭС | ПС Уркарах Новая | 3 | ТП 3-4/250 | 1 | с.Зубанчи | ул.Омарова Магомеда Омаровича | Нет данных в РК | 21 | 32 | 8 | АС | фасад-кирпич | К(1)-Б | ПВ | 1 | 42.132794 | 47.705979 | АС | Фидер №3 | 1 | 0 | АСфасад-кирпичАС | 1 | Вариант №1.1 | Дахадаевские РЭС ПС Уркарах Новая ТП 3-4/250 | 500/5 | 0.33
4142 | Дахадаевские РЭС | ПС Уркарах Новая | 3 | ТП 3-5/160 | 1 | с.Зубанчи | ул.Первомайская | Нет данных в РК | 75 | 65 | 14 | АС | фасад-кирпич | К(1)-Б | ПВ | 1 | 42.127707 | 47.709498 | АС | Фидер №3 | 1 | 0 | АСфасад-кирпичАС | 1 | Вариант №1.1 | Дахадаевские РЭС ПС Уркарах Новая ТП 3-5/160 | 300/5 | 0.26
4213 | Дахадаевские РЭС | ПС Уркарах Новая | 3 | ТП 3-6/160 | 1 | с.Зубанчи | ул.Амира-Гази | Нет данных в РК | 6 | 12 | 8 | АС | фасад-кирпич | К(1)-Б | ПВ | 1 | 42.133172 | 47.703746 | АС | Фидер №3 | 1 | 0 | АСфасад-кирпичАС | 1 | Вариант №1.1 | Дахадаевские РЭС ПС Уркарах Новая ТП 3-6/160 | 300/5 | 0.25
4358 | Дахадаевские РЭС | ПС Уркарах Новая | 3 | ТП 3-7/160 | 2 | с.Трисанчи | ул. Верхняя | Нет данных в РК | 32 | 48 | 6 | АС | фасад-кирпич | К(1)-Б | ПВ | 1 | 42.118735 | 47.705729 | АС | Фидер №3 | 1 | 0 | АСфасад-кирпичАС | 1 | Вариант №1.1 | Дахадаевские РЭС ПС Уркарах Новая ТП 3-7/160 | 300/5 | 0.39
4360 | Дахадаевские РЭС | ПС Уркарах Новая | 3 | ТП 3-7/160 | 2 | с.Трисанчи | ул. Верхняя | Нет данных в РК | 47 | 86 | 7 | АС | фасад-кирпич | К(1)-Б | ПВ | 1 | 42.117539 | 47.705938 | АС | Фидер №3 | 1 | 0 | АСфасад-кирпичАС | 1 | Вариант №1.1 | Дахадаевские РЭС ПС Уркарах Новая ТП 3-7/160 | 300/5 | 0.39
4361 | Дахадаевские РЭС | ПС Уркарах Новая | 3 | ТП 3-7/160 | 2 | с.Трисанчи | ул. Верхняя | Нет данных в РК | 55 | 95 | 20 | АС | фасад-кирпич | К(1)-Б | ПВ | 1 | 42.117622 | 47.703436 | АС | Фидер №3 | 1 | 0 | АСфасад-кирпичАС | 1 | Вариант №1.1 | Дахадаевские РЭС ПС Уркарах Новая ТП 3-7/160 | 300/5 | 0.39
4487 | Дахадаевские РЭС | ПС Уркарах Новая | 3 | ТП 3-8/160 | 1 | с.Трисанчи | Нет данных в РК | Нет данных в РК | 63 | 99 | 11 | АС | фасад-кирпич | К(1)-Б | ПВ | 1 | 42.111613 | 47.715286 | АС | Фидер №3 | 1 | 0 | АСфасад-кирпичАС | 1 | Вариант №1.1 | Дахадаевские РЭС ПС Уркарах Новая ТП 3-8/160 | 300/5 | 0.28
4664 | Дахадаевские РЭС | ПС Уркарах Новая | 3 | ТП 3-12/100 | 1 | с. Ираки | ул. Верхняя | Нет данных в РК | 13 | 30 | 17 | АС | фасад-кирпич | К(1)-Б | ПВ | 1 | 42.163374 | 47.717905 | АС | Фидер №3 | 1 | 0 | АСфасад-кирпичАС | 1 | Вариант №1.1 | Дахадаевские РЭС ПС Уркарах Новая ТП 3-12/100 | 200/5 | 0.25
5069 | Дахадаевские РЭС | ПС Уркарах Новая | 3 | ТП 3-15/400 | 2 | с. Зильбачи | Школьная улица | Нет данных в РК | 6 | 7 | 8 | АС | фасад-кирпич | К(1)-Б | ПВ | 1 | 42.139707 | 47.720704 | АС | Фидер №3 | 1 | 0 | АСфасад-кирпичАС | 1 | Вариант №1.1 | Дахадаевские РЭС ПС Уркарах Новая ТП 3-15/400 | 800/5 | 0.44
5070 | Дахадаевские РЭС | ПС Уркарах Новая | 3 | ТП 3-15/400 | 2 | с. Зильбачи | Центральная улица | Нет данных в РК | 14 | 43 | 20 | АС | фасад-кирпич | К(1)-Б | ПВ | 1 | 42.138501 | 47.721271 | АС | Фидер №3 | 1 | 0 | АСфасад-кирпичАС | 1 | Вариант №1.1 | Дахадаевские РЭС ПС Уркарах Новая ТП 3-15/400 | 800/5 | 0.44
5076 | Дахадаевские РЭС | ПС Уркарах Новая | 3 | ТП 3-15/400 | 2 | с. Зильбачи | Полевая улица | Нет данных в РК | 81 | 130 | 18 | АС | фасад-кирпич | К(1)-Б | ПВ | 1 | 42.144972 | 47.722504 | АС | Фидер №3 | 1 | 0 | АСфасад-кирпичАС | 1 | Вариант №1.1 | Дахадаевские РЭС ПС Уркарах Новая ТП 3-15/400 | 800/5 | 0.44
5232 | Дахадаевские РЭС | ПС Уркарах Новая | 3 | ТП 3-17/160 | 2 | с. Кудагу | ул. Сталин | Нет данных в РК | 28 | 46 | 17 | АС | фасад-кирпич | К(1)-Б | ПВ | 1 | 42.13252952 | 47.72929877 | АС | Фидер №3 | 1 | 0 | АСфасад-кирпичАС | 1 | Вариант №1.1 | Дахадаевские РЭС ПС Уркарах Новая ТП 3-17/160 | 300/5 | 0.38
5500 | Дахадаевские РЭС | ПС Уркарах Новая | 3 | ТП 3-19/160 | 1 | с. Ираги | ул. Садовая | Нет данных в РК | 2 | 3 | 11 | АС | фасад-кирпич | К(1)-Б | ПВ | 1 | 42.119117 | 47.754589 | АС | Фидер №3 | 1 | 0 | АСфасад-кирпичАС | 1 | Вариант №1.1 | Дахадаевские РЭС ПС Уркарах Новая ТП 3-19/160 | 300/5 | 0.41
5505 | Дахадаевские РЭС | ПС Уркарах Новая | 3 | ТП 3-19/160 | 1 | с. Ираги | ул. Махача Дахадаева | Нет данных в РК | 45 | 82 | 7 | АС | фасад-кирпич | К(1)-Б | ПВ | 1 | 42.119895 | 47.755431 | АС | Фидер №3 | 1 | 0 | АСфасад-кирпичАС | 1 | Вариант №1.1 | Дахадаевские РЭС ПС Уркарах Новая ТП 3-19/160 | 300/5 | 0.41
5683 | Дахадаевские РЭС | ПС Уркарах Новая | 3 | ТП 3-22/100 | 1 | с. Трисанчи | улица Сани | Нет данных в РК | 7 | 3 | 5 | АС | фасад-кирпич | К(1)-Б | ПВ | 1 | 42.121203 | 47.705017 | АС | Фидер №3 | 1 | 0 | АСфасад-кирпичАС | 1 | Вариант №1.1 | Дахадаевские РЭС ПС Уркарах Новая ТП 3-22/100 | 200/5 | 0.25
5684 | Дахадаевские РЭС | ПС Уркарах Новая | 3 | ТП 3-22/100 | 1 | с. Трисанчи | улица Сани | Нет данных в РК | 8 | 4 | 19 | АС | фасад-кирпич | К(1)-Б | ПВ | 1 | 42.121767 | 47.706386 | АС | Фидер №3 | 1 | 0 | АСфасад-кирпичАС | 1 | Вариант №1.1 | Дахадаевские РЭС ПС Уркарах Новая ТП 3-22/100 | 200/5 | 0.25
5687 | Дахадаевские РЭС | ПС Уркарах Новая | 3 | ТП 3-22/100 | 2 | с. Трисанчи | улица Сани | Нет данных в РК | 4 | 4 | 22 | АС | фасад-кирпич | К(1)-Б | ПВ | 1 | 42.122212 | 47.703743 | АС | Фидер №3 | 1 | 0 | АСфасад-кирпичАС | 1 | Вариант №1.1 | Дахадаевские РЭС ПС Уркарах Новая ТП 3-22/100 | 200/5 | 0.25
5688 | Дахадаевские РЭС | ПС Уркарах Новая | 3 | ТП 3-22/100 | 2 | с. Трисанчи | улица Сани | Нет данных в РК | 5 | 5 | 7 | АС | фасад-кирпич | К(1)-Б | ПВ | 1 | 42.122239 | 47.704151 | АС | Фидер №3 | 1 | 0 | АСфасад-кирпичАС | 1 | Вариант №1.1 | Дахадаевские РЭС ПС Уркарах Новая ТП 3-22/100 | 200/5 | 0.25
5689 | Дахадаевские РЭС | ПС Уркарах Новая | 3 | ТП 3-22/100 | 2 | с. Трисанчи | улица Сани | Нет данных в РК | 16 | 11 | 15 | АС | фасад-кирпич | К(1)-Б | ПВ | 1 | 42.122426 | 47.703075 | АС | Фидер №3 | 1 | 0 | АСфасад-кирпичАС | 1 | Вариант №1.1 | Дахадаевские РЭС ПС Уркарах Новая ТП 3-22/100 | 200/5 | 0.25
5690 | Дахадаевские РЭС | ПС Уркарах Новая | 3 | ТП 3-22/100 | 2 | с. Трисанчи | улица Сани | Нет данных в РК | 17 | 12 | 17 | АС | фасад-кирпич | К(1)-Б | ПВ | 1 | 42.122575 | 47.703049 | АС | Фидер №3 | 1 | 0 | АСфасад-кирпичАС | 1 | Вариант №1.1 | Дахадаевские РЭС ПС Уркарах Новая ТП 3-22/100 | 200/5 | 0.25
5691 | Дахадаевские РЭС | ПС Уркарах Новая | 3 | ТП 3-22/100 | 2 | с. Трисанчи | улица Сани | Нет данных в РК | 28 | 26 | 21 | АС | фасад-кирпич | К(1)-Б | ПВ | 1 | 42.124275 | 47.702025 | АС | Фидер №3 | 1 | 0 | АСфасад-кирпичАС | 1 | Вариант №1.1 | Дахадаевские РЭС ПС Уркарах Новая ТП 3-22/100 | 200/5 | 0.25
5692 | Дахадаевские РЭС | ПС Уркарах Новая | 3 | ТП 3-22/100 | 2 | с. Трисанчи | улица Сани | Нет данных в РК | 31 | 28 | 6 | АС | фасад-кирпич | К(1)-Б | ПВ | 1 | 42.121852 | 47.70257 | АС | Фидер №3 | 1 | 0 | АСфасад-кирпичАС | 1 | Вариант №1.1 | Дахадаевские РЭС ПС Уркарах Новая ТП 3-22/100 | 200/5 | 0.25
5693 | Дахадаевские РЭС | ПС Уркарах Новая | 3 | ТП 3-22/100 | 2 | с. Трисанчи | улица Сани | Нет данных в РК | 32 | 29 | 17 | АС | фасад-кирпич | К(1)-Б | ПВ | 1 | 42.122346 | 47.702035 | АС | Фидер №3 | 1 | 0 | АСфасад-кирпичАС | 1 | Вариант №1.1 | Дахадаевские РЭС ПС Уркарах Новая ТП 3-22/100 | 200/5 | 0.25
5695 | Дахадаевские РЭС | ПС Уркарах Новая | 3 | ТП 3-22/100 | 2 | с. Трисанчи | улица Сани | Нет данных в РК | 46 | 47 | 15 | АС | фасад-кирпич | К(1)-Б | ПВ | 1 | 42.123077 | 47.698127 | АС | Фидер №3 | 1 | 0 | АСфасад-кирпичАС | 1 | Вариант №1.1 | Дахадаевские РЭС ПС Уркарах Новая ТП 3-22/100 | 200/5 | 0.25
5696 | Дахадаевские РЭС | ПС Уркарах Новая | 3 | ТП 3-22/100 | 2 | с. Трисанчи | улица Сани | Нет данных в РК | 46 | 48 | 14 | АС | фасад-кирпич | К(1)-Б | ПВ | 1 | 42.122963 | 47.698171 | АС | Фидер №3 | 1 | 0 | АСфасад-кирпичАС | 1 | Вариант №1.1 | Дахадаевские РЭС ПС Уркарах Новая ТП 3-22/100 | 200/5 | 0.25
5697 | Дахадаевские РЭС | ПС Уркарах Новая | 3 | ТП 3-22/100 | 2 | с. Трисанчи | улица Сани | Нет данных в РК | 47 | 49 | 13 | АС | фасад-кирпич | К(1)-Б | ПВ | 1 | 42.123347 | 47.697882 | АС | Фидер №3 | 1 | 0 | АСфасад-кирпичАС | 1 | Вариант №1.1 | Дахадаевские РЭС ПС Уркарах Новая ТП 3-22/100 | 200/5 | 0.25
5698 | Дахадаевские РЭС | ПС Уркарах Новая | 3 | ТП 3-22/100 | 2 | с. Трисанчи | улица Сани | Нет данных в РК | 48 | 50 | 22 | АС | фасад-кирпич | К(1)-Б | ПВ | 1 | 42.122526 | 47.700268 | АС | Фидер №3 | 1 | 0 | АСфасад-кирпичАС | 1 | Вариант №1.1 | Дахадаевские РЭС ПС Уркарах Новая ТП 3-22/100 | 200/5 | 0.25
5699 | Дахадаевские РЭС | ПС Уркарах Новая | 3 | ТП 3-22/100 | 2 | с. Трисанчи | улица Сани | Нет данных в РК | 52 | 54 | 25 | АС | фасад-кирпич | К(1)-Б | ПВ | 1 | 42.123789 | 47.699745 | АС | Фидер №3 | 1 | 0 | АСфасад-кирпичАС | 1 | Вариант №1.1 | Дахадаевские РЭС ПС Уркарах Новая ТП 3-22/100 | 200/5 | 0.25
5823 | Дахадаевские РЭС | ПС Уркарах Новая | 4 | ТП 4-2/100 | 2 | с. Уркарах | ул. Алисултанова Магомедгаджи Гусейновича | Нет данных в РК | 4 | 4 | 22 | АС | фасад-кирпич | К(1)-Б | ПВ | 1 | 42.1604361422798 | 47.6367527422604 | АС | Фидер №4 | 1 | 0 | АСфасад-кирпичАС | 1 | Вариант №1.1 | Дахадаевские РЭС ПС Уркарах Новая ТП 4-2/100 | 200/5 | 0.31
6516 | Дахадаевские РЭС | ПС Уркарах Новая | 5 | ТП 5-3/250 | 2 | с. Кища | Центральная ул. | Нет данных в РК | 7 | 23 | 21 | АС | фасад-кирпич | К(1)-Б | ПВ | 1 | 42.1733694831983 | 47.5868084319105 | АС | Фидер №5 | 1 | 0 | АСфасад-кирпичАС | 1 | Вариант №1.1 | Дахадаевские РЭС ПС Уркарах Новая ТП 5-3/250 | 500/5 | 0.21
7400 | Дахадаевские РЭС | ПС Уркарах Новая | 5 | ТП 5-10/250 | 1 | с. Кища | Урцнаки | Нет данных в РК | 2 | 3 | 19 | АС | фасад-кирпич | К(1)-Б | ПВ | 1 | 42.1719496348308 | 47.5833393121807 | АС | Фидер №5 | 1 | 0 | АСфасад-кирпичАС | 1 | Вариант №1.1 | Дахадаевские РЭС ПС Уркарах Новая ТП 5-10/250 | 500/5 | 0.2
7401 | Дахадаевские РЭС | ПС Уркарах Новая | 5 | ТП 5-10/250 | 1 | с. Кища | Урцнаки | Нет данных в РК | 2 | 4 | 14 | АС | фасад-кирпич | К(1)-Б | ПВ | 1 | 42.1719105552819 | 47.5834812612503 | АС | Фидер №5 | 1 | 0 | АСфасад-кирпичАС | 1 | Вариант №1.1 | Дахадаевские РЭС ПС Уркарах Новая ТП 5-10/250 | 500/5 | 0.2
7694 | Дахадаевские РЭС | ПС Уркарах Новая | 5 | ТП 5-14/250 | 1 | с. Харбук | Центральная ул. | Нет данных в РК | 78 | 50 | 10 | АС | фасад-кирпич | К(1)-Б | ПВ | 1 | 42.158009 | 47.527297 | АС | Фидер №5 | 1 | 0 | АСфасад-кирпичАС | 1 | Вариант №1.1 | Дахадаевские РЭС ПС Уркарах Новая ТП 5-14/250 | 500/5 | 0.32
8148 | Дахадаевские РЭС | ПС Уркарах Старая | 1 | ТП 1-4/63 | 1 | с. Викри | Нет данных в РК | Нет данных в РК | 36 | 15 | 15 | АС | фасад-кирпич | К(1)-Б | ПВ | 1 | 42.204252 | 47.679533 | АС | Фидер №1 | 1 | 0 | АСфасад-кирпичАС | 1 | Вариант №1.1 | Дахадаевские РЭС ПС Уркарах Старая ТП 1-4/63 | 150/5 | 0.65
8331 | Дахадаевские РЭС | ПС Уркарах Старая | 2 | ТП 2-1/100 | 2 | с. Уркарах | улица Рабаданова Сулеймана Рабадановича | Нет данных в РК | 5 | 8 | 17 | АС | фасад-кирпич | К(1)-Б | ПВ | 1 | 42.1699582089658 | 47.6296986865437 | АС | Фидер №2 | 1 | 0 | АСфасад-кирпичАС | 1 | Вариант №1.1 | Дахадаевские РЭС ПС Уркарах Старая ТП 2-1/100 | 200/5 | 0.31
8711 | Дахадаевские РЭС | ПС Уркарах Старая | 4 | ТП 4-1/160 | 1 | с. Меусиша | Годеканская улица | Нет данных в РК | 58 | 117 | 8 | АС | фасад-кирпич | К(1)-Б | ПВ | 1 | 42.199748 | 47.593714 | АС | Фидер №4 | 1 | 0 | АСфасад-кирпичАС | 1 | Вариант №1.1 | Дахадаевские РЭС ПС Уркарах Старая ТП 4-1/160 | 300/5 | 0.29
9068 | Дахадаевские РЭС | ПС Уркарах Старая | 4 | ТП 4-7/160 | 1 | с. Дейбук | Нет данных в РК | Нет данных в РК | 17 | 23 | 14 | АС | фасад-кирпич | К(1)-Б | ПВ | 1 | 42.2043356124139 | 47.5204566386776 | АС | Фидер №4 | 1 | 0 | АСфасад-кирпичАС | 1 | Вариант №1.1 | Дахадаевские РЭС ПС Уркарах Старая ТП 4-7/160 | 300/5 | 0.41
9111 | Дахадаевские РЭС | ПС Уркарах Старая | 4 | ТП 4-8/160 | 1 | с. Дейбук | Дейбукская улица | Нет данных в РК | 47 | 46 | 15 | АС | фасад-кирпич | К(1)-Б | ПВ | 1 | 42.20589 | 47.518531 | АС | Фидер №4 | 1 | 0 | АСфасад-кирпичАС | 1 | Вариант №1.1 | Дахадаевские РЭС ПС Уркарах Старая ТП 4-8/160 | 300/5 | 0.5
9710 | Дахадаевские РЭС | ПС Уркута | 1 | ТП 1-15/63 | 1 | с. Худуц | ул.М.Мамаева | Нет данных в РК | 4 | 2 | 5 | АС | фасад-кирпич | К(1)-Б | ПВ | 1 | 41.965692 | 47.515393 | АС | Фидер №1 | 1 | 0 | АСфасад-кирпичАС | 1 | Вариант №1.1 | Дахадаевские РЭС ПС Уркута ТП 1-15/63 | 150/5 | 0.36
9711 | Дахадаевские РЭС | ПС Уркута | 1 | ТП 1-15/63 | 1 | с. Худуц | ул.М.Мамаева | Нет данных в РК | 4 | 3 | 12 | АС | фасад-кирпич | К(1)-Б | ПВ | 1 | 41.965553 | 47.515513 | АС | Фидер №1 | 1 | 0 | АСфасад-кирпичАС | 1 | Вариант №1.1 | Дахадаевские РЭС ПС Уркута ТП 1-15/63 | 150/5 | 0.36
9716 | Дахадаевские РЭС | ПС Уркута | 1 | ТП 1-15/63 | 1 | с. Худуц | ул.Г.Мусагаджиева | Нет данных в РК | 27 | 38 | 8 | АС | фасад-кирпич | К(1)-Б | ПВ | 1 | 41.96651153052 | 47.512049605005 | АС | Фидер №1 | 1 | 0 | АСфасад-кирпичАС | 1 | Вариант №1.1 | Дахадаевские РЭС ПС Уркута ТП 1-15/63 | 150/5 | 0.36
9721 | Дахадаевские РЭС | ПС Уркута | 1 | ТП 1-15/63 | 2 | с. Худуц | ул.Джабраила Расулова | Нет данных в РК | 9 | 9 | 14 | АС | фасад-кирпич | К(1)-Б | ПВ | 1 | 41.96665088804 | 47.5143038825811 | АС | Фидер №1 | 1 | 0 | АСфасад-кирпичАС | 1 | Вариант №1.1 | Дахадаевские РЭС ПС Уркута ТП 1-15/63 | 150/5 | 0.36
9723 | Дахадаевские РЭС | ПС Уркута | 1 | ТП 1-15/63 | 2 | с. Худуц | ул.Джабраила Расулова | Нет данных в РК | 11 | 11 | 9 | АС | фасад-кирпич | К(1)-Б | ПВ | 1 | 41.966363 | 47.514505 | АС | Фидер №1 | 1 | 0 | АСфасад-кирпичАС | 1 | Вариант №1.1 | Дахадаевские РЭС ПС Уркута ТП 1-15/63 | 150/5 | 0.36
9800 | Дахадаевские РЭС | ПС Уркута | 1 | ТП 1-16/100 | 1 | с. Худуц | ул.Г.Мусагаджиева | Нет данных в РК | 3 | 3 | 5 | АС | фасад-кирпич | К(1)-Б | ПВ | 1 | 41.967984 | 47.510673 | АС | Фидер №1 | 1 | 0 | АСфасад-кирпичАС | 1 | Вариант №1.1 | Дахадаевские РЭС ПС Уркута ТП 1-16/100 | 200/5 | 0.21
9802 | Дахадаевские РЭС | ПС Уркута | 1 | ТП 1-16/100 | 1 | с. Худуц | ул.Г.Мусагаджиева | Нет данных в РК | 35 | 45 | 6 | АС | фасад-кирпич | К(1)-Б | ПВ | 1 | 41.967878 | 47.511446 | АС | Фидер №1 | 1 | 0 | АСфасад-кирпичАС | 1 | Вариант №1.1 | Дахадаевские РЭС ПС Уркута ТП 1-16/100 | 200/5 | 0.21
9869 | Дахадаевские РЭС | ПС Уркута | 1 | ТП 1-17/63 | 1 | с.Ашты | ул.Нагорная | Нет данных в РК | 14 | 30 | 21 | АС | фасад-кирпич | К(1)-Б | ПВ | 1 | 41.961538 | 47.502729 | АС | Фидер №1 | 1 | 0 | АСфасад-кирпичАС | 1 | Вариант №1.1 | Дахадаевские РЭС ПС Уркута ТП 1-17/63 | 150/5 | 0.62
9871 | Дахадаевские РЭС | ПС Уркута | 1 | ТП 1-17/63 | 2 | с.Ашты | ул.Нагорная | Нет данных в РК | 3 | 2 | 13 | АС | фасад-кирпич | К(1)-Б | ПВ | 1 | 41.960079 | 47.504967 | АС | Фидер №1 | 1 | 0 | АСфасад-кирпичАС | 1 | Вариант №1.1 | Дахадаевские РЭС ПС Уркута ТП 1-17/63 | 150/5 | 0.62
9872 | Дахадаевские РЭС | ПС Уркута | 1 | ТП 1-17/63 | 2 | с.Ашты | ул.Г.Рабадановича | Нет данных в РК | 8 | 10 | 11 | АС | фасад-кирпич | К(1)-Б | ПВ | 1 | 41.960476 | 47.503175 | АС | Фидер №1 | 1 | 0 | АСфасад-кирпичАС | 1 | Вариант №1.1 | Дахадаевские РЭС ПС Уркута ТП 1-17/63 | 150/5 | 0.62
11715 | Дахадаевские РЭС | ПС Уркута | 4 | ТП 4-11/100 | 1 | с. Гуладты | Нет данных в РК | Нет данных в РК | 41 | 46 | 14 | АС | фасад-кирпич | К(1)-Б | ПВ | 1 | 42.11624542 | 47.4556742 | АС | Фидер №4 | 1 | 0 | АСфасад-кирпичАС | 1 | Вариант №1.1 | Дахадаевские РЭС ПС Уркута ТП 4-11/100 | 200/5 | 0.39
11716 | Дахадаевские РЭС | ПС Уркута | 4 | ТП 4-11/100 | 1 | с. Гуладты | Нет данных в РК | Нет данных в РК | 41 | 47 | 17 | АС | фасад-кирпич | К(1)-Б | ПВ | 1 | 42.116358 | 47.455692 | АС | Фидер №4 | 1 | 0 | АСфасад-кирпичАС | 1 | Вариант №1.1 | Дахадаевские РЭС ПС Уркута ТП 4-11/100 | 200/5 | 0.39
11717 | Дахадаевские РЭС | ПС Уркута | 4 | ТП 4-11/100 | 1 | с. Гуладты | Нет данных в РК | Нет данных в РК | 44 | 48 | 20 | АС | фасад-кирпич | К(1)-Б | ПВ | 1 | 42.11672107 | 47.45475645 | АС | Фидер №4 | 1 | 0 | АСфасад-кирпичАС | 1 | Вариант №1.1 | Дахадаевские РЭС ПС Уркута ТП 4-11/100 | 200/5 | 0.39
11782 | Дахадаевские РЭС | ПС Уркута | 4 | ТП 4-13/63 | 1 | с. Мирзита | улица Мирзитинская | Нет данных в РК | 19 | 24 | 11 | АС | фасад-кирпич | К(1)-Б | ПВ | 1 | 42.130298 | 47.478036 | АС | Фидер №4 | 1 | 0 | АСфасад-кирпичАС | 1 | Вариант №1.1 | Дахадаевские РЭС ПС Уркута ТП 4-13/63 | 150/5 | 0.18
1412 | Дахадаевские РЭС | ПС Кубачи | 4 | ТП 4-4/160 | 1 | с. Кубачи | улица Гаджибахмуда Магомедова | Нет данных в РК | 3 | 8 | 19 | АС | фасад-кирпич | К(1)-Б | ПВ | 1 | 42.087399 | 47.605349 | СИП | Фидер №4 | 1 | 0 | АСфасад-кирпичСИП | 3 | Вариант №1.3 | Дахадаевские РЭС ПС Кубачи ТП 4-4/160 | 300/5 | 0.91
1415 | Дахадаевские РЭС | ПС Кубачи | 4 | ТП 4-4/160 | 1 | с. Кубачи | улица Гаджибахмуда Магомедова | Нет данных в РК | 5 | 16 | 19 | АС | фасад-кирпич | К(1)-Б | ПВ | 1 | 42.0872863903198 | 47.6056098951699 | СИП | Фидер №4 | 1 | 0 | АСфасад-кирпичСИП | 3 | Вариант №1.3 | Дахадаевские РЭС ПС Кубачи ТП 4-4/160 | 300/5 | 0.91
3948 | Дахадаевские РЭС | ПС Уркарах Новая | 3 | ТП 3-1/160 | 1 | с.Чишили | ул.Центральная | Нет данных в РК | 2 | 2 | 6 | АС | фасад-кирпич | К(1)-Б | ПВ | 1 | 42.148033 | 47.664191 | СИП | Фидер №3 | 1 | 0 | АСфасад-кирпичСИП | 3 | Вариант №1.3 | Дахадаевские РЭС ПС Уркарах Новая ТП 3-1/160 | 300/5 | 0.29
3949 | Дахадаевские РЭС | ПС Уркарах Новая | 3 | ТП 3-1/160 | 1 | с.Чишили | ул.Центральная | Нет данных в РК | 3 | 3 | 16 | АС | фасад-кирпич | К(1)-Б | ПВ | 1 | 42.147724 | 47.664434 | СИП | Фидер №3 | 1 | 0 | АСфасад-кирпичСИП | 3 | Вариант №1.3 | Дахадаевские РЭС ПС Уркарах Новая ТП 3-1/160 | 300/5 | 0.29
3950 | Дахадаевские РЭС | ПС Уркарах Новая | 3 | ТП 3-1/160 | 1 | с.Чишили | ул.Центральная | Нет данных в РК | 4 | 4 | 22 | АС | фасад-кирпич | К(1)-Б | ПВ | 1 | 42.147869 | 47.663624 | СИП | Фидер №3 | 1 | 0 | АСфасад-кирпичСИП | 3 | Вариант №1.3 | Дахадаевские РЭС ПС Уркарах Новая ТП 3-1/160 | 300/5 | 0.29
3952 | Дахадаевские РЭС | ПС Уркарах Новая | 3 | ТП 3-1/160 | 1 | с.Чишили | ул.Центральная | Нет данных в РК | 4 | 6 | 22 | АС | фасад-кирпич | К(1)-Б | ПВ | 1 | 42.147526 | 47.663902 | СИП | Фидер №3 | 1 | 0 | АСфасад-кирпичСИП | 3 | Вариант №1.3 | Дахадаевские РЭС ПС Уркарах Новая ТП 3-1/160 | 300/5 | 0.29
1329 | Дахадаевские РЭС | ПС Кубачи | 4 | ТП 4-3/250 | 2 | с. Кубачи | улица Юсупа Шамова | Нет данных в РК | 9 | 10 | 22 | АС | фасад-кирпич | НД(1)-Б | ПВ | 1 | 42.085852 | 47.599671 | СИП | Фидер №4 | 1 | 1 | АСфасад-кирпичСИП | 3 | Вариант №1.3 | Дахадаевские РЭС ПС Кубачи ТП 4-3/250 | 500/5 | 0.62
1337 | Дахадаевские РЭС | ПС Кубачи | 4 | ТП 4-3/250 | 2 | с. Кубачи | улица Расула Алиханова | Нет данных в РК | 38 | 44 | 15 | АС | фасад-кирпич | НД(1)-Б | ПВ | 1 | 42.084439 | 47.600634 | СИП | Фидер №4 | 1 | 1 | АСфасад-кирпичСИП | 3 | Вариант №1.3 | Дахадаевские РЭС ПС Кубачи ТП 4-3/250 | 500/5 | 0.62
3569 | Дахадаевские РЭС | ПС Уркарах Новая | 2 | ТП 2-14/100 | 1 | с. Калкни | ул. Калкинская | Нет данных в РК | 67 | 78 | 8 | АС | фасад-кирпич | НД(1)-Б | ПВ | 1 | 42.182258 | 47.707293 | СИП | Фидер №2 | 1 | 1 | АСфасад-кирпичСИП | 3 | Вариант №1.3 | Дахадаевские РЭС ПС Уркарах Новая ТП 2-14/100 | 200/5 | 0.52
5633 | Дахадаевские РЭС | ПС Уркарах Новая | 3 | ТП 3-22/100 | 2 | с. Трисанчи | улица Сани | Нет данных в РК | 2 | 3 | 14 | СИП | фасад-кирпич | НД(1)-Б | ПВ | 1 | 42.122026 | 47.703861 | СИП | Фидер №3 | 1 | 1 | СИПфасад-кирпичСИП | 6 | Вариант №1.6 | Дахадаевские РЭС ПС Уркарах Новая ТП 3-22/100 | 200/5 | 0.25
7611 | Дахадаевские РЭС | ПС Уркарах Новая | 5 | ТП 5-13/63 | 1 | с. Харбук | Нет данных в РК | Нет данных в РК | 17 | 28 | 17 | СИП | фасад-кирпич | НД(1)-Б | ПВ | 1 | 42.15688896 | 47.53064992 | СИП | Фидер №5 | 1 | 1 | СИПфасад-кирпичСИП | 6 | Вариант №1.6 | Дахадаевские РЭС ПС Уркарах Новая ТП 5-13/63 | 150/5 | 0.39
7931 | Дахадаевские РЭС | ПС Уркарах Новая | 5 | ТП 5-16/250 | 2 | с. Харбук | Нет данных в РК | Нет данных в РК | 28 | 25 | 10 | АС | фасад-кирпич | НД(1)-Б | ПВ | 1 | 42.16183002 | 47.53614984 | СИП | Фидер №5 | 1 | 1 | АСфасад-кирпичСИП | 3 | Вариант №1.3 | Дахадаевские РЭС ПС Уркарах Новая ТП 5-16/250 | 500/5 | 0.52
7935 | Дахадаевские РЭС | ПС Уркарах Новая | 5 | ТП 5-16/250 | 2 | с. Харбук | Нет данных в РК | Нет данных в РК | 31 | 29 | 8 | АС | фасад-кирпич | НД(1)-Б | ПВ | 1 | 42.16119609 | 47.53692474 | СИП | Фидер №5 | 1 | 1 | АСфасад-кирпичСИП | 3 | Вариант №1.3 | Дахадаевские РЭС ПС Уркарах Новая ТП 5-16/250 | 500/5 | 0.52
9685 | Дахадаевские РЭС | ПС Уркута | 1 | ТП 1-15/63 | 1 | с. Худуц | ул.М.Гамзатова | Нет данных в РК | 19 | 29 | 15 | СИП | фасад-кирпич | НД(1)-Б | ПВ | 1 | 41.96613 | 47.51342 | СИП | Фидер №1 | 1 | 1 | СИПфасад-кирпичСИП | 6 | Вариант №1.6 | Дахадаевские РЭС ПС Уркута ТП 1-15/63 | 150/5 | 0.36
9690 | Дахадаевские РЭС | ПС Уркута | 1 | ТП 1-15/63 | 2 | с. Худуц | ул.Джабраила Расулова | Нет данных в РК | 8 | 5 | 19 | СИП | фасад-кирпич | НД(1)-Б | ПВ | 1 | 41.966812 | 47.514641 | СИП | Фидер №1 | 1 | 1 | СИПфасад-кирпичСИП | 6 | Вариант №1.6 | Дахадаевские РЭС ПС Уркута ТП 1-15/63 | 150/5 | 0.36
9693 | Дахадаевские РЭС | ПС Уркута | 1 | ТП 1-15/63 | 2 | с. Худуц | ул.Джабраила Расулова | Нет данных в РК | 12 | 13 | 16 | СИП | фасад-кирпич | НД(1)-Б | ПВ | 1 | 41.967093 | 47.514338 | СИП | Фидер №1 | 1 | 1 | СИПфасад-кирпичСИП | 6 | Вариант №1.6 | Дахадаевские РЭС ПС Уркута ТП 1-15/63 | 150/5 | 0.36
9694 | Дахадаевские РЭС | ПС Уркута | 1 | ТП 1-15/63 | 2 | с. Худуц | ул.Джабраила Расулова | Нет данных в РК | 13 | 14 | 7 | СИП | фасад-кирпич | НД(1)-Б | ПВ | 1 | 41.96696 | 47.514107 | СИП | Фидер №1 | 1 | 1 | СИПфасад-кирпичСИП | 6 | Вариант №1.6 | Дахадаевские РЭС ПС Уркута ТП 1-15/63 | 150/5 | 0.36
10490 | Дахадаевские РЭС | ПС Уркута | 2 | ТП 2-7/100 | 1 | с.Ураги | ул.А. Мансеева | Нет данных в РК | 13 | 42 | 5 | СИП | фасад-кирпич | НД(1)-Б | ПВ | 1 | 42.0645155246081 | 47.5698348387372 | СИП | Фидер №2 | 1 | 1 | СИПфасад-кирпичСИП | 6 | Вариант №1.6 | Дахадаевские РЭС ПС Уркута ТП 2-7/100 | 200/5 | 0.51
10491 | Дахадаевские РЭС | ПС Уркута | 2 | ТП 2-7/100 | 1 | с.Ураги | ул.А. Мансеева | Нет данных в РК | 13 | 43 | 5 | СИП | фасад-кирпич | НД(1)-Б | ПВ | 1 | 42.0646403878676 | 47.5698565444131 | СИП | Фидер №2 | 1 | 1 | СИПфасад-кирпичСИП | 6 | Вариант №1.6 | Дахадаевские РЭС ПС Уркута ТП 2-7/100 | 200/5 | 0.51
10501 | Дахадаевские РЭС | ПС Уркута | 2 | ТП 2-7/100 | 2 | с.Ураги | ул.А. Мансеева | Нет данных в РК | 5 | 12 | 9 | СИП | фасад-кирпич | НД(1)-Б | ПВ | 1 | 42.0643524479687 | 47.5685779252224 | СИП | Фидер №2 | 1 | 1 | СИПфасад-кирпичСИП | 6 | Вариант №1.6 | Дахадаевские РЭС ПС Уркута ТП 2-7/100 | 200/5 | 0.51
10503 | Дахадаевские РЭС | ПС Уркута | 2 | ТП 2-7/100 | 2 | с.Ураги | ул.А. Мансеева | Нет данных в РК | 7 | 45 | 6 | СИП | фасад-кирпич | НД(1)-Б | ПВ | 1 | 42.0641366691532 | 47.5687716358188 | СИП | Фидер №2 | 1 | 1 | СИПфасад-кирпичСИП | 6 | Вариант №1.6 | Дахадаевские РЭС ПС Уркута ТП 2-7/100 | 200/5 | 0.51
10505 | Дахадаевские РЭС | ПС Уркута | 2 | ТП 2-7/100 | 2 | с.Ураги | ул.А. Мансеева | Нет данных в РК | 8 | 16 | 22 | СИП | фасад-кирпич | НД(1)-Б | ПВ | 1 | 42.0641703848291 | 47.5691821983451 | СИП | Фидер №2 | 1 | 1 | СИПфасад-кирпичСИП | 6 | Вариант №1.6 | Дахадаевские РЭС ПС Уркута ТП 2-7/100 | 200/5 | 0.51
10506 | Дахадаевские РЭС | ПС Уркута | 2 | ТП 2-7/100 | 2 | с.Ураги | ул.А. Мансеева | Нет данных в РК | 8 | 17 | 24 | СИП | фасад-кирпич | НД(1)-Б | ПВ | 1 | 42.0641813671989 | 47.5692477066676 | СИП | Фидер №2 | 1 | 1 | СИПфасад-кирпичСИП | 6 | Вариант №1.6 | Дахадаевские РЭС ПС Уркута ТП 2-7/100 | 200/5 | 0.51
10969 | Дахадаевские РЭС | ПС Уркута | 3 | ТП 3-6/25 | 1 | с.Бутулта | ул.Старая | Нет данных в РК | 2 | 6 | 18 | СИП | фасад-кирпич | НД(1)-Б | ПВ | 1 | 42.074611 | 47.440423 | СИП | Фидер №3 | 1 | 1 | СИПфасад-кирпичСИП | 6 | Вариант №1.6 | Дахадаевские РЭС ПС Уркута ТП 3-6/25 | 40А/5 | 1
325 | Дахадаевские РЭС | ПС Кубачи | 1 | ТП 1-2/1000 | 3 | с. Кубачи | Молодёжная улица | Нет данных в РК | 16 | 20 | 21 | АС | фасад-кирпич | НД(1)-Б | ПВ | 1 | 42.093918 | 47.60331 | АС | Фидер №1 | 1 | 1 | АСфасад-кирпичАС | 1 | Вариант №1.1 | Дахадаевские РЭС ПС Кубачи ТП 1-2/1000 | 200/5 | 0.57
336 | Дахадаевские РЭС | ПС Кубачи | 1 | ТП 1-2/1000 | 3 | с. Кубачи | улица Ахмедхана Абакарова | Нет данных в РК | 36 | 56 | 22 | АС | фасад-кирпич | НД(1)-Б | ПВ | 1 | 42.095102 | 47.600946 | АС | Фидер №1 | 1 | 1 | АСфасад-кирпичАС | 1 | Вариант №1.1 | Дахадаевские РЭС ПС Кубачи ТП 1-2/1000 | 200/5 | 0.57
363 | Дахадаевские РЭС | ПС Кубачи | 1 | ТП 1-2/1000 | 3 | с. Кубачи | Молодёжная улица | Нет данных в РК | 85 | 160 | 12 | АС | фасад-кирпич | НД(1)-Б | ПВ | 1 | 42.093478 | 47.598089 | АС | Фидер №1 | 1 | 1 | АСфасад-кирпичАС | 1 | Вариант №1.1 | Дахадаевские РЭС ПС Кубачи ТП 1-2/1000 | 200/5 | 0.57
2409 | Дахадаевские РЭС | ПС Уркарах Новая | 1 | ТП 1-5/400 | 3 | с. Уркарах | ул. Магомеда Аттабекова | Нет данных в РК | 2 | 3 | 13 | АС | фасад-кирпич | НД(1)-Б | ПВ | 1 | 42.16275 | 47.629838 | АС | Фидер №1 | 1 | 1 | АСфасад-кирпичАС | 1 | Вариант №1.1 | Дахадаевские РЭС ПС Уркарах Новая ТП 1-5/400 | 800/5 | 0.25
2410 | Дахадаевские РЭС | ПС Уркарах Новая | 1 | ТП 1-5/400 | 3 | с. Уркарах | ул. Ахмедхана Абубакара | Нет данных в РК | 22 | 38 | 14 | АС | фасад-кирпич | НД(1)-Б | ПВ | 1 | 42.16207 | 47.628002 | АС | Фидер №1 | 1 | 1 | АСфасад-кирпичАС | 1 | Вариант №1.1 | Дахадаевские РЭС ПС Уркарах Новая ТП 1-5/400 | 800/5 | 0.25
2412 | Дахадаевские РЭС | ПС Уркарах Новая | 1 | ТП 1-5/400 | 3 | с. Уркарах | ул. Магомеда Аттабекова | Нет данных в РК | 32 | 68 | 25 | АС | фасад-кирпич | НД(1)-Б | ПВ | 1 | 42.1614 | 47.628899 | АС | Фидер №1 | 1 | 1 | АСфасад-кирпичАС | 1 | Вариант №1.1 | Дахадаевские РЭС ПС Уркарах Новая ТП 1-5/400 | 800/5 | 0.25
2413 | Дахадаевские РЭС | ПС Уркарах Новая | 1 | ТП 1-5/400 | 3 | с. Уркарах | ул. Курбанова Гаджи Курбановича | Нет данных в РК | 33 | 70 | 10 | АС | фасад-кирпич | НД(1)-Б | ПВ | 1 | 42.161269 | 47.629124 | АС | Фидер №1 | 1 | 1 | АСфасад-кирпичАС | 1 | Вариант №1.1 | Дахадаевские РЭС ПС Уркарах Новая ТП 1-5/400 | 800/5 | 0.25
2414 | Дахадаевские РЭС | ПС Уркарах Новая | 1 | ТП 1-5/400 | 3 | с. Уркарах | ул. Магомеда Аттабекова | Нет данных в РК | 35 | 74 | 10 | АС | фасад-кирпич | НД(1)-Б | ПВ | 1 | 42.161373 | 47.628534 | АС | Фидер №1 | 1 | 1 | АСфасад-кирпичАС | 1 | Вариант №1.1 | Дахадаевские РЭС ПС Уркарах Новая ТП 1-5/400 | 800/5 | 0.25
3239 | Дахадаевские РЭС | ПС Уркарах Новая | 2 | ТП 2-9/250 | 3 | с.Дибгаши | ул.Центральная | Нет данных в РК | 2 | 1 | 19 | АС | фасад-кирпич | НД(1)-Б | ПВ | 1 | 42.16443 | 47.694165 | АС | Фидер №2 | 1 | 1 | АСфасад-кирпичАС | 1 | Вариант №1.1 | Дахадаевские РЭС ПС Уркарах Новая ТП 2-9/250 | 500/5 | 0.25
7581 | Дахадаевские РЭС | ПС Уркарах Новая | 5 | ТП 5-12/250 | 3 | с. Харбук | ул. К. М. Магомедова | Нет данных в РК | 18 | 46 | 17 | АС | фасад-кирпич | НД(1)-Б | ПВ | 1 | 42.157563 | 47.533372 | АС | Фидер №5 | 1 | 1 | АСфасад-кирпичАС | 1 | Вариант №1.1 | Дахадаевские РЭС ПС Уркарах Новая ТП 5-12/250 | 500/5 | 0.39
7766 | Дахадаевские РЭС | ПС Уркарах Новая | 5 | ТП 5-14/250 | 3 | с. Харбук | Нет данных в РК | Нет данных в РК | 48 | 42 | 10 | АС | фасад-кирпич | НД(1)-Б | ПВ | 1 | 42.156841 | 47.527091 | АС | Фидер №5 | 1 | 1 | АСфасад-кирпичАС | 1 | Вариант №1.1 | Дахадаевские РЭС ПС Уркарах Новая ТП 5-14/250 | 500/5 | 0.32
316 | Дахадаевские РЭС | ПС Кубачи | 1 | ТП 1-2/1000 | 2 | с. Кубачи | Интернациональная улица | Нет данных в РК | 21 | 42 | 21 | АС | фасад-кирпич | НД(1)-Б | ПВ | 1 | 42.096857 | 47.60051 | АС | Фидер №1 | 1 | 1 | АСфасад-кирпичАС | 1 | Вариант №1.1 | Дахадаевские РЭС ПС Кубачи ТП 1-2/1000 | 200/5 | 0.57
1340 | Дахадаевские РЭС | ПС Кубачи | 4 | ТП 4-3/250 | 2 | с. Кубачи | улица Абдула Алиева | Нет данных в РК | 40 | 51 | 25 | АС | фасад-кирпич | НД(1)-Б | ПВ | 1 | 42.086076 | 47.60194 | АС | Фидер №4 | 1 | 1 | АСфасад-кирпичАС | 1 | Вариант №1.1 | Дахадаевские РЭС ПС Кубачи ТП 4-3/250 | 500/5 | 0.62
1344 | Дахадаевские РЭС | ПС Кубачи | 4 | ТП 4-3/250 | 2 | с. Кубачи | улица Расула Алиханова | Нет данных в РК | 41 | 56 | 12 | АС | фасад-кирпич | НД(1)-Б | ПВ | 1 | 42.085402 | 47.602229 | АС | Фидер №4 | 1 | 1 | АСфасад-кирпичАС | 1 | Вариант №1.1 | Дахадаевские РЭС ПС Кубачи ТП 4-3/250 | 500/5 | 0.62
1349 | Дахадаевские РЭС | ПС Кубачи | 4 | ТП 4-3/250 | 2 | с. Кубачи | улица Расула Алиханова | Нет данных в РК | 46 | 65 | 7 | АС | фасад-кирпич | НД(1)-Б | ПВ | 1 | 42.08501 | 47.602601 | АС | Фидер №4 | 1 | 1 | АСфасад-кирпичАС | 1 | Вариант №1.1 | Дахадаевские РЭС ПС Кубачи ТП 4-3/250 | 500/5 | 0.62
1351 | Дахадаевские РЭС | ПС Кубачи | 4 | ТП 4-3/250 | 2 | с. Кубачи | улица Абдула Алиева | Нет данных в РК | 47 | 68 | 16 | АС | фасад-кирпич | НД(1)-Б | ПВ | 1 | 42.085282 | 47.602521 | АС | Фидер №4 | 1 | 1 | АСфасад-кирпичАС | 1 | Вариант №1.1 | Дахадаевские РЭС ПС Кубачи ТП 4-3/250 | 500/5 | 0.62
1356 | Дахадаевские РЭС | ПС Кубачи | 4 | ТП 4-3/250 | 2 | с. Кубачи | улица Расула Алиханова | Нет данных в РК | 49 | 73 | 13 | АС | фасад-кирпич | НД(1)-Б | ПВ | 1 | 42.084843 | 47.603177 | АС | Фидер №4 | 1 | 1 | АСфасад-кирпичАС | 1 | Вариант №1.1 | Дахадаевские РЭС ПС Кубачи ТП 4-3/250 | 500/5 | 0.62
1360 | Дахадаевские РЭС | ПС Кубачи | 4 | ТП 4-3/250 | 2 | с. Кубачи | улица Гаджибахмуда Магомедова | Нет данных в РК | 52 | 86 | 14 | АС | фасад-кирпич | НД(1)-Б | ПВ | 1 | 42.0849892584717 | 47.6033670069519 | АС | Фидер №4 | 1 | 1 | АСфасад-кирпичАС | 1 | Вариант №1.1 | Дахадаевские РЭС ПС Кубачи ТП 4-3/250 | 500/5 | 0.62
1362 | Дахадаевские РЭС | ПС Кубачи | 4 | ТП 4-3/250 | 2 | с. Кубачи | улица Абдула Алиева | Нет данных в РК | 54 | 92 | 15 | АС | фасад-кирпич | НД(1)-Б | ПВ | 1 | 42.08629 | 47.602178 | АС | Фидер №4 | 1 | 1 | АСфасад-кирпичАС | 1 | Вариант №1.1 | Дахадаевские РЭС ПС Кубачи ТП 4-3/250 | 500/5 | 0.62
1367 | Дахадаевские РЭС | ПС Кубачи | 4 | ТП 4-3/250 | 2 | с. Кубачи | улица Расула Алиханова | Нет данных в РК | 58 | 100 | 6 | АС | фасад-кирпич | НД(1)-Б | ПВ | 1 | 42.084822 | 47.602595 | АС | Фидер №4 | 1 | 1 | АСфасад-кирпичАС | 1 | Вариант №1.1 | Дахадаевские РЭС ПС Кубачи ТП 4-3/250 | 500/5 | 0.62
1370 | Дахадаевские РЭС | ПС Кубачи | 4 | ТП 4-3/250 | 2 | с. Кубачи | Улица Абакарова Абакара Ибрагимовича | Нет данных в РК | 63 | 107 | 14 | АС | фасад-кирпич | НД(1)-Б | ПВ | 1 | 42.0867750506737 | 47.6017719293476 | АС | Фидер №4 | 1 | 1 | АСфасад-кирпичАС | 1 | Вариант №1.1 | Дахадаевские РЭС ПС Кубачи ТП 4-3/250 | 500/5 | 0.62
1375 | Дахадаевские РЭС | ПС Кубачи | 4 | ТП 4-3/250 | 2 | с. Кубачи | улица Гаджибахмуда Магомедова | Нет данных в РК | 65 | 117 | 19 | АС | фасад-кирпич | НД(1)-Б | ПВ | 1 | 42.0865910170568 | 47.602353751983 | АС | Фидер №4 | 1 | 1 | АСфасад-кирпичАС | 1 | Вариант №1.1 | Дахадаевские РЭС ПС Кубачи ТП 4-3/250 | 500/5 | 0.62
1376 | Дахадаевские РЭС | ПС Кубачи | 4 | ТП 4-3/250 | 2 | с. Кубачи | Улица Абакарова Абакара Ибрагимовича | Нет данных в РК | 66 | 118 | 23 | АС | фасад-кирпич | НД(1)-Б | ПВ | 1 | 42.0865013456081 | 47.6023292139493 | АС | Фидер №4 | 1 | 1 | АСфасад-кирпичАС | 1 | Вариант №1.1 | Дахадаевские РЭС ПС Кубачи ТП 4-3/250 | 500/5 | 0.62
1377 | Дахадаевские РЭС | ПС Кубачи | 4 | ТП 4-3/250 | 2 | с. Кубачи | Улица Абакарова Абакара Ибрагимовича | Нет данных в РК | 66 | 119 | 14 | АС | фасад-кирпич | НД(1)-Б | ПВ | 1 | 42.0864897493448 | 47.6024054769876 | АС | Фидер №4 | 1 | 1 | АСфасад-кирпичАС | 1 | Вариант №1.1 | Дахадаевские РЭС ПС Кубачи ТП 4-3/250 | 500/5 | 0.62
1378 | Дахадаевские РЭС | ПС Кубачи | 4 | ТП 4-3/250 | 2 | с. Кубачи | Улица Абакарова Абакара Ибрагимовича | Нет данных в РК | 66 | 120 | 12 | АС | фасад-кирпич | НД(1)-Б | ПВ | 1 | 42.0864773394106 | 47.6024591495544 | АС | Фидер №4 | 1 | 1 | АСфасад-кирпичАС | 1 | Вариант №1.1 | Дахадаевские РЭС ПС Кубачи ТП 4-3/250 | 500/5 | 0.62
1383 | Дахадаевские РЭС | ПС Кубачи | 4 | ТП 4-3/250 | 2 | с. Кубачи | Улица Абакарова Абакара Ибрагимовича | Нет данных в РК | 68 | 128 | 19 | АС | фасад-кирпич | НД(1)-Б | ПВ | 1 | 42.0863059408115 | 47.6028410714608 | АС | Фидер №4 | 1 | 1 | АСфасад-кирпичАС | 1 | Вариант №1.1 | Дахадаевские РЭС ПС Кубачи ТП 4-3/250 | 500/5 | 0.62
1386 | Дахадаевские РЭС | ПС Кубачи | 4 | ТП 4-3/250 | 2 | с. Кубачи | улица Абдула Алиева | Нет данных в РК | 68 | 131 | 22 | АС | фасад-кирпич | НД(1)-Б | ПВ | 1 | 42.0860907368735 | 47.6025288506531 | АС | Фидер №4 | 1 | 1 | АСфасад-кирпичАС | 1 | Вариант №1.1 | Дахадаевские РЭС ПС Кубачи ТП 4-3/250 | 500/5 | 0.62
1390 | Дахадаевские РЭС | ПС Кубачи | 4 | ТП 4-3/250 | 2 | с. Кубачи | улица Абдула Алиева | Нет данных в РК | 69 | 136 | 20 | АС | фасад-кирпич | НД(1)-Б | ПВ | 1 | 42.0858284245347 | 47.6028254548359 | АС | Фидер №4 | 1 | 1 | АСфасад-кирпичАС | 1 | Вариант №1.1 | Дахадаевские РЭС ПС Кубачи ТП 4-3/250 | 500/5 | 0.62
1392 | Дахадаевские РЭС | ПС Кубачи | 4 | ТП 4-3/250 | 2 | с. Кубачи | улица Абдула Алиева | Нет данных в РК | 70 | 138 | 25 | АС | фасад-кирпич | НД(1)-Б | ПВ | 1 | 42.0856844638936 | 47.6029924642252 | АС | Фидер №4 | 1 | 1 | АСфасад-кирпичАС | 1 | Вариант №1.1 | Дахадаевские РЭС ПС Кубачи ТП 4-3/250 | 500/5 | 0.62
1395 | Дахадаевские РЭС | ПС Кубачи | 4 | ТП 4-3/250 | 2 | с. Кубачи | улица Гаджибахмуда Магомедова | Нет данных в РК | 71 | 141 | 12 | АС | фасад-кирпич | НД(1)-Б | ПВ | 1 | 42.0855937030546 | 47.6032149928847 | АС | Фидер №4 | 1 | 1 | АСфасад-кирпичАС | 1 | Вариант №1.1 | Дахадаевские РЭС ПС Кубачи ТП 4-3/250 | 500/5 | 0.62
2168 | Дахадаевские РЭС | ПС Уркарах Новая | 1 | ТП 1-3/400 | 2 | с. Уркарах | ул. Курбанова Сулайбана Курбановича | Нет данных в РК | 18 | 31 | 7 | АС | фасад-кирпич | НД(1)-Б | ПВ | 1 | 42.158554 | 47.635621 | АС | Фидер №1 | 1 | 1 | АСфасад-кирпичАС | 1 | Вариант №1.1 | Дахадаевские РЭС ПС Уркарах Новая ТП 1-3/400 | 800/5 | 0.27
2169 | Дахадаевские РЭС | ПС Уркарах Новая | 1 | ТП 1-3/400 | 2 | с. Уркарах | Нет данных в РК | Нет данных в РК | 25 | 40 | 8 | АС | фасад-кирпич | НД(1)-Б | ПВ | 1 | 42.160444 | 47.634314 | АС | Фидер №1 | 1 | 1 | АСфасад-кирпичАС | 1 | Вариант №1.1 | Дахадаевские РЭС ПС Уркарах Новая ТП 1-3/400 | 800/5 | 0.27
2171 | Дахадаевские РЭС | ПС Уркарах Новая | 1 | ТП 1-3/400 | 2 | с. Уркарах | ул. Курбанова Сулайбана Курбановича | Нет данных в РК | 65 | 121 | 9 | АС | фасад-кирпич | НД(1)-Б | ПВ | 1 | 42.162107 | 47.630963 | АС | Фидер №1 | 1 | 1 | АСфасад-кирпичАС | 1 | Вариант №1.1 | Дахадаевские РЭС ПС Уркарах Новая ТП 1-3/400 | 800/5 | 0.27
2405 | Дахадаевские РЭС | ПС Уркарах Новая | 1 | ТП 1-5/400 | 2 | с. Уркарах | ул. Ахмедхана Абубакара | Нет данных в РК | 9 | 11 | 13 | АС | фасад-кирпич | НД(1)-Б | ПВ | 1 | 42.162767 | 47.627646 | АС | Фидер №1 | 1 | 1 | АСфасад-кирпичАС | 1 | Вариант №1.1 | Дахадаевские РЭС ПС Уркарах Новая ТП 1-5/400 | 800/5 | 0.25
2406 | Дахадаевские РЭС | ПС Уркарах Новая | 1 | ТП 1-5/400 | 2 | с. Уркарах | ул. Ахмедхана Абубакара | Нет данных в РК | 13 | 20 | 8 | АС | фасад-кирпич | НД(1)-Б | ПВ | 1 | 42.162883 | 47.626786 | АС | Фидер №1 | 1 | 1 | АСфасад-кирпичАС | 1 | Вариант №1.1 | Дахадаевские РЭС ПС Уркарах Новая ТП 1-5/400 | 800/5 | 0.25
2407 | Дахадаевские РЭС | ПС Уркарах Новая | 1 | ТП 1-5/400 | 2 | с. Уркарах | ул. Ахмедхана Абубакара | Нет данных в РК | 13 | 21 | 11 | АС | фасад-кирпич | НД(1)-Б | ПВ | 1 | 42.163003 | 47.626948 | АС | Фидер №1 | 1 | 1 | АСфасад-кирпичАС | 1 | Вариант №1.1 | Дахадаевские РЭС ПС Уркарах Новая ТП 1-5/400 | 800/5 | 0.25
2408 | Дахадаевские РЭС | ПС Уркарах Новая | 1 | ТП 1-5/400 | 2 | с. Уркарах | ул. Ахмедхана Абубакара | Нет данных в РК | 14 | 24 | 9 | АС | фасад-кирпич | НД(1)-Б | ПВ | 1 | 42.163041 | 47.626716 | АС | Фидер №1 | 1 | 1 | АСфасад-кирпичАС | 1 | Вариант №1.1 | Дахадаевские РЭС ПС Уркарах Новая ТП 1-5/400 | 800/5 | 0.25
2769 | Дахадаевские РЭС | ПС Уркарах Новая | 2 | ТП 2-1/400 | 2 | с. Чишили | ул. Центральная | Нет данных в РК | 19 | 24 | 17 | АС | фасад-кирпич | НД(1)-Б | ПВ | 1 | 42.1514375920149 | 47.6681975557982 | АС | Фидер №2 | 1 | 1 | АСфасад-кирпичАС | 1 | Вариант №1.1 | Дахадаевские РЭС ПС Уркарах Новая ТП 2-1/400 | 800/5 | 0.31
3583 | Дахадаевские РЭС | ПС Уркарах Новая | 2 | ТП 2-14/100 | 2 | с. Калкни | ул. Калкинская | Нет данных в РК | 13 | 23 | 20 | АС | фасад-кирпич | НД(1)-Б | ПВ | 1 | 42.17775 | 47.705863 | АС | Фидер №2 | 1 | 1 | АСфасад-кирпичАС | 1 | Вариант №1.1 | Дахадаевские РЭС ПС Уркарах Новая ТП 2-14/100 | 200/5 | 0.52
3904 | Дахадаевские РЭС | ПС Уркарах Новая | 2 | ТП 2-24/400 | 2 | с. Калкни | ул. Калкинская | Нет данных в РК | 8 | 8 | 22 | АС | фасад-кирпич | НД(1)-Б | ПВ | 1 | 42.176761 | 47.705125 | АС | Фидер №2 | 1 | 1 | АСфасад-кирпичАС | 1 | Вариант №1.1 | Дахадаевские РЭС ПС Уркарах Новая ТП 2-24/400 | 800/5 | 0.46
3905 | Дахадаевские РЭС | ПС Уркарах Новая | 2 | ТП 2-24/400 | 2 | с. Калкни | Нет данных в РК | Нет данных в РК | 10 | 9 | 8 | АС | фасад-кирпич | НД(1)-Б | ПВ | 1 | 42.176605 | 47.705938 | АС | Фидер №2 | 1 | 1 | АСфасад-кирпичАС | 1 | Вариант №1.1 | Дахадаевские РЭС ПС Уркарах Новая ТП 2-24/400 | 800/5 | 0.46
3916 | Дахадаевские РЭС | ПС Уркарах Новая | 2 | ТП 2-24/400 | 2 | с. Калкни | ул. Калкинская | Нет данных в РК | 25 | 32 | 25 | АС | фасад-кирпич | НД(1)-Б | ПВ | 1 | 42.175628 | 47.706911 | АС | Фидер №2 | 1 | 1 | АСфасад-кирпичАС | 1 | Вариант №1.1 | Дахадаевские РЭС ПС Уркарах Новая ТП 2-24/400 | 800/5 | 0.46
3925 | Дахадаевские РЭС | ПС Уркарах Новая | 2 | ТП 2-24/400 | 2 | с. Калкни | ул. Калкинская | Нет данных в РК | 48 | 56 | 13 | АС | фасад-кирпич | НД(1)-Б | ПВ | 1 | 42.175903 | 47.707803 | АС | Фидер №2 | 1 | 1 | АСфасад-кирпичАС | 1 | Вариант №1.1 | Дахадаевские РЭС ПС Уркарах Новая ТП 2-24/400 | 800/5 | 0.46
3930 | Дахадаевские РЭС | ПС Уркарах Новая | 2 | ТП 2-24/400 | 2 | с. Калкни | ул. Калкинская | Нет данных в РК | 53 | 64 | 20 | АС | фасад-кирпич | НД(1)-Б | ПВ | 1 | 42.176965 | 47.707813 | АС | Фидер №2 | 1 | 1 | АСфасад-кирпичАС | 1 | Вариант №1.1 | Дахадаевские РЭС ПС Уркарах Новая ТП 2-24/400 | 800/5 | 0.46
3931 | Дахадаевские РЭС | ПС Уркарах Новая | 2 | ТП 2-24/400 | 2 | с. Калкни | Нет данных в РК | Нет данных в РК | 61 | 67 | 17 | АС | фасад-кирпич | НД(1)-Б | ПВ | 1 | 42.178423 | 47.709211 | АС | Фидер №2 | 1 | 1 | АСфасад-кирпичАС | 1 | Вариант №1.1 | Дахадаевские РЭС ПС Уркарах Новая ТП 2-24/400 | 800/5 | 0.46
3936 | Дахадаевские РЭС | ПС Уркарах Новая | 2 | ТП 2-24/400 | 2 | с. Калкни | ул. Калкинская | Нет данных в РК | 89 | 90 | 26 | АС | фасад-кирпич | НД(1)-Б | ПВ | 1 | 42.17313 | 47.706135 | АС | Фидер №2 | 1 | 1 | АСфасад-кирпичАС | 1 | Вариант №1.1 | Дахадаевские РЭС ПС Уркарах Новая ТП 2-24/400 | 800/5 | 0.46
3992 | Дахадаевские РЭС | ПС Уркарах Новая | 3 | ТП 3-3/63 | 2 | с.Зубанчи | ул.Первомайская | Нет данных в РК | 2 | 3 | 18 | АС | фасад-кирпич | НД(1)-Б | ПВ | 1 | 42.1365823871005 | 47.7081028885718 | АС | Фидер №3 | 1 | 1 | АСфасад-кирпичАС | 1 | Вариант №1.1 | Дахадаевские РЭС ПС Уркарах Новая ТП 3-3/63 | 150/5 | 0.41
4668 | Дахадаевские РЭС | ПС Уркарах Новая | 3 | ТП 3-12/100 | 2 | с. Ираки | ул. Центральная | Нет данных в РК | 7 | 9 | 7 | АС | фасад-кирпич | НД(1)-Б | ПВ | 1 | 42.163743 | 47.717904 | АС | Фидер №3 | 1 | 1 | АСфасад-кирпичАС | 1 | Вариант №1.1 | Дахадаевские РЭС ПС Уркарах Новая ТП 3-12/100 | 200/5 | 0.25
5701 | Дахадаевские РЭС | ПС Уркарах Новая | 3 | ТП 3-22/100 | 2 | с. Трисанчи | улица Сани | Нет данных в РК | 14 | 8 | 13 | АС | фасад-кирпич | НД(1)-Б | ПВ | 1 | 42.124848 | 47.702447 | АС | Фидер №3 | 1 | 1 | АСфасад-кирпичАС | 1 | Вариант №1.1 | Дахадаевские РЭС ПС Уркарах Новая ТП 3-22/100 | 200/5 | 0.25
5702 | Дахадаевские РЭС | ПС Уркарах Новая | 3 | ТП 3-22/100 | 2 | с. Трисанчи | улица Сани | Нет данных в РК | 14 | 9 | 13 | АС | фасад-кирпич | НД(1)-Б | ПВ | 1 | 42.124845 | 47.702456 | АС | Фидер №3 | 1 | 1 | АСфасад-кирпичАС | 1 | Вариант №1.1 | Дахадаевские РЭС ПС Уркарах Новая ТП 3-22/100 | 200/5 | 0.25
5703 | Дахадаевские РЭС | ПС Уркарах Новая | 3 | ТП 3-22/100 | 2 | с. Трисанчи | улица Сани | Нет данных в РК | 25 | 23 | 14 | АС | фасад-кирпич | НД(1)-Б | ПВ | 1 | 42.123274 | 47.701958 | АС | Фидер №3 | 1 | 1 | АСфасад-кирпичАС | 1 | Вариант №1.1 | Дахадаевские РЭС ПС Уркарах Новая ТП 3-22/100 | 200/5 | 0.25
5704 | Дахадаевские РЭС | ПС Уркарах Новая | 3 | ТП 3-22/100 | 2 | с. Трисанчи | улица Сани | Нет данных в РК | 37 | 36 | 7 | АС | фасад-кирпич | НД(1)-Б | ПВ | 1 | 42.122534 | 47.701197 | АС | Фидер №3 | 1 | 1 | АСфасад-кирпичАС | 1 | Вариант №1.1 | Дахадаевские РЭС ПС Уркарах Новая ТП 3-22/100 | 200/5 | 0.25
5705 | Дахадаевские РЭС | ПС Уркарах Новая | 3 | ТП 3-22/100 | 2 | с. Трисанчи | улица Сани | Нет данных в РК | 43 | 46 | 12 | АС | фасад-кирпич | НД(1)-Б | ПВ | 1 | 42.122367 | 47.698951 | АС | Фидер №3 | 1 | 1 | АСфасад-кирпичАС | 1 | Вариант №1.1 | Дахадаевские РЭС ПС Уркарах Новая ТП 3-22/100 | 200/5 | 0.25
6739 | Дахадаевские РЭС | ПС Уркарах Новая | 5 | ТП 5-4/250 | 2 | с. Кища | Северная ул. | Нет данных в РК | 3 | 7 | 22 | АС | фасад-кирпич | НД(1)-Б | ПВ | 1 | 42.1779028909814 | 47.5833909117162 | АС | Фидер №5 | 1 | 1 | АСфасад-кирпичАС | 1 | Вариант №1.1 | Дахадаевские РЭС ПС Уркарах Новая ТП 5-4/250 | 500/5 | 0.18
7015 | Дахадаевские РЭС | ПС Уркарах Новая | 5 | ТП 5-5/250 | 2 | с. Кища | Цандалая | Нет данных в РК | 5 | 11 | 17 | АС | фасад-кирпич | НД(1)-Б | ПВ | 1 | 42.1787030580058 | 47.5795455008604 | АС | Фидер №5 | 1 | 1 | АСфасад-кирпичАС | 1 | Вариант №1.1 | Дахадаевские РЭС ПС Уркарах Новая ТП 5-5/250 | 500/5 | 0.19
7441 | Дахадаевские РЭС | ПС Уркарах Новая | 5 | ТП 5-11/63 | 2 | с. Харбук | Школьная ул. | Нет данных в РК | 12 | 10 | 16 | АС | фасад-кирпич | НД(1)-Б | ПВ | 1 | 42.15329108 | 47.52997913 | АС | Фидер №5 | 1 | 1 | АСфасад-кирпичАС | 1 | Вариант №1.1 | Дахадаевские РЭС ПС Уркарах Новая ТП 5-11/63 | 150/5 | 0.44
7571 | Дахадаевские РЭС | ПС Уркарах Новая | 5 | ТП 5-12/250 | 2 | с. Харбук | Нет данных в РК | Нет данных в РК | 3 | 5 | 8 | АС | фасад-кирпич | НД(1)-Б | ПВ | 1 | 42.156681 | 47.53333 | АС | Фидер №5 | 1 | 1 | АСфасад-кирпичАС | 1 | Вариант №1.1 | Дахадаевские РЭС ПС Уркарах Новая ТП 5-12/250 | 500/5 | 0.39
7574 | Дахадаевские РЭС | ПС Уркарах Новая | 5 | ТП 5-12/250 | 2 | с. Харбук | Молодёжная ул. | Нет данных в РК | 7 | 12 | 10 | АС | фасад-кирпич | НД(1)-Б | ПВ | 1 | 42.156477 | 47.534531 | АС | Фидер №5 | 1 | 1 | АСфасад-кирпичАС | 1 | Вариант №1.1 | Дахадаевские РЭС ПС Уркарах Новая ТП 5-12/250 | 500/5 | 0.39
7919 | Дахадаевские РЭС | ПС Уркарах Новая | 5 | ТП 5-16/250 | 2 | с. Харбук | Молодёжная ул. | Нет данных в РК | 16 | 13 | 15 | АС | фасад-кирпич | НД(1)-Б | ПВ | 1 | 42.16115984 | 47.53201043 | АС | Фидер №5 | 1 | 1 | АСфасад-кирпичАС | 1 | Вариант №1.1 | Дахадаевские РЭС ПС Уркарах Новая ТП 5-16/250 | 500/5 | 0.52
7923 | Дахадаевские РЭС | ПС Уркарах Новая | 5 | ТП 5-16/250 | 2 | с. Харбук | Молодёжная ул. | Нет данных в РК | 22 | 17 | 15 | АС | фасад-кирпич | НД(1)-Б | ПВ | 1 | 42.16193425 | 47.53412879 | АС | Фидер №5 | 1 | 1 | АСфасад-кирпичАС | 1 | Вариант №1.1 | Дахадаевские РЭС ПС Уркарах Новая ТП 5-16/250 | 500/5 | 0.52
7924 | Дахадаевские РЭС | ПС Уркарах Новая | 5 | ТП 5-16/250 | 2 | с. Харбук | Молодёжная ул. | Нет данных в РК | 22 | 18 | 12 | АС | фасад-кирпич | НД(1)-Б | ПВ | 1 | 42.16196328 | 47.53425352 | АС | Фидер №5 | 1 | 1 | АСфасад-кирпичАС | 1 | Вариант №1.1 | Дахадаевские РЭС ПС Уркарах Новая ТП 5-16/250 | 500/5 | 0.52
7927 | Дахадаевские РЭС | ПС Уркарах Новая | 5 | ТП 5-16/250 | 2 | с. Харбук | Молодёжная ул. | Нет данных в РК | 25 | 21 | 21 | АС | фасад-кирпич | НД(1)-Б | ПВ | 1 | 42.16177472 | 47.53540835 | АС | Фидер №5 | 1 | 1 | АСфасад-кирпичАС | 1 | Вариант №1.1 | Дахадаевские РЭС ПС Уркарах Новая ТП 5-16/250 | 500/5 | 0.52
7940 | Дахадаевские РЭС | ПС Уркарах Новая | 5 | ТП 5-16/250 | 2 | с. Харбук | Молодёжная ул. | Нет данных в РК | 35 | 34 | 13 | АС | фасад-кирпич | НД(1)-Б | ПВ | 1 | 42.16041402 | 47.53787031 | АС | Фидер №5 | 1 | 1 | АСфасад-кирпичАС | 1 | Вариант №1.1 | Дахадаевские РЭС ПС Уркарах Новая ТП 5-16/250 | 500/5 | 0.52
7944 | Дахадаевские РЭС | ПС Уркарах Новая | 5 | ТП 5-16/250 | 2 | с. Харбук | Нет данных в РК | Нет данных в РК | 39 | 38 | 11 | АС | фасад-кирпич | НД(1)-Б | ПВ | 1 | 42.1622863 | 47.53407091 | АС | Фидер №5 | 1 | 1 | АСфасад-кирпичАС | 1 | Вариант №1.1 | Дахадаевские РЭС ПС Уркарах Новая ТП 5-16/250 | 500/5 | 0.52
7947 | Дахадаевские РЭС | ПС Уркарах Новая | 5 | ТП 5-16/250 | 2 | с. Харбук | Молодёжная ул. | Нет данных в РК | 43 | 41 | 24 | АС | фасад-кирпич | НД(1)-Б | ПВ | 1 | 42.16202379 | 47.53278118 | АС | Фидер №5 | 1 | 1 | АСфасад-кирпичАС | 1 | Вариант №1.1 | Дахадаевские РЭС ПС Уркарах Новая ТП 5-16/250 | 500/5 | 0.52
7949 | Дахадаевские РЭС | ПС Уркарах Новая | 5 | ТП 5-16/250 | 2 | с. Харбук | Молодёжная ул. | Нет данных в РК | 46 | 43 | 9 | АС | фасад-кирпич | НД(1)-Б | ПВ | 1 | 42.16227993 | 47.53205199 | АС | Фидер №5 | 1 | 1 | АСфасад-кирпичАС | 1 | Вариант №1.1 | Дахадаевские РЭС ПС Уркарах Новая ТП 5-16/250 | 500/5 | 0.52
7956 | Дахадаевские РЭС | ПС Уркарах Новая | 5 | ТП 5-16/250 | 2 | с. Харбук | Молодёжная ул. | Нет данных в РК | 52 | 50 | 22 | АС | фасад-кирпич | НД(1)-Б | ПВ | 1 | 42.16161745 | 47.53457606 | АС | Фидер №5 | 1 | 1 | АСфасад-кирпичАС | 1 | Вариант №1.1 | Дахадаевские РЭС ПС Уркарах Новая ТП 5-16/250 | 500/5 | 0.52
9734 | Дахадаевские РЭС | ПС Уркута | 1 | ТП 1-15/63 | 2 | с. Худуц | Нет данных в РК | Нет данных в РК | 22 | 32 | 8 | АС | фасад-кирпич | НД(1)-Б | ПВ | 1 | 41.966114087202 | 47.5141920101269 | АС | Фидер №1 | 1 | 1 | АСфасад-кирпичАС | 1 | Вариант №1.1 | Дахадаевские РЭС ПС Уркута ТП 1-15/63 | 150/5 | 0.36
9887 | Дахадаевские РЭС | ПС Уркута | 1 | ТП 1-17/63 | 2 | с.Ашты | ул.Нагорная | Нет данных в РК | 16 | 25 | 12 | АС | фасад-кирпич | НД(1)-Б | ПВ | 1 | 41.9608058143729 | 47.5035296618936 | АС | Фидер №1 | 1 | 1 | АСфасад-кирпичАС | 1 | Вариант №1.1 | Дахадаевские РЭС ПС Уркута ТП 1-17/63 | 150/5 | 0.62
9889 | Дахадаевские РЭС | ПС Уркута | 1 | ТП 1-17/63 | 2 | с.Ашты | ул.Нагорная | Нет данных в РК | 20 | 33 | 11 | АС | фасад-кирпич | НД(1)-Б | ПВ | 1 | 41.9594080597217 | 47.5051168625851 | АС | Фидер №1 | 1 | 1 | АСфасад-кирпичАС | 1 | Вариант №1.1 | Дахадаевские РЭС ПС Уркута ТП 1-17/63 | 150/5 | 0.62
10660 | Дахадаевские РЭС | ПС Уркута | 2 | ТП 2-9/100 | 2 | с.Дзилебки | ул.Западная | Нет данных в РК | 4 | 53 | 22 | АС | фасад-кирпич | НД(1)-Б | ПВ | 1 | 42.0516632559053 | 47.5591766660243 | АС | Фидер №2 | 1 | 1 | АСфасад-кирпичАС | 1 | Вариант №1.1 | Дахадаевские РЭС ПС Уркута ТП 2-9/100 | 200/5 | 0.33
10665 | Дахадаевские РЭС | ПС Уркута | 2 | ТП 2-9/100 | 2 | с.Дзилебки | ул.Западная | Нет данных в РК | 8 | 7 | 14 | АС | фасад-кирпич | НД(1)-Б | ПВ | 1 | 42.051366 | 47.560323 | АС | Фидер №2 | 1 | 1 | АСфасад-кирпичАС | 1 | Вариант №1.1 | Дахадаевские РЭС ПС Уркута ТП 2-9/100 | 200/5 | 0.33
10835 | Дахадаевские РЭС | ПС Уркута | 2 | ТП 2-13/100 | 2 | с.Ицари | ул.Верхняя | Нет данных в РК | 7 | 13 | 8 | АС | фасад-кирпич | НД(1)-Б | ПВ | 1 | 41.9968493320277 | 47.5834517832682 | АС | Фидер №2 | 1 | 1 | АСфасад-кирпичАС | 1 | Вариант №1.1 | Дахадаевские РЭС ПС Уркута ТП 2-13/100 | 200/5 | 0.97
10836 | Дахадаевские РЭС | ПС Уркута | 2 | ТП 2-13/100 | 2 | с.Ицари | ул.Верхняя | Нет данных в РК | 8 | 5 | 9 | АС | фасад-кирпич | НД(1)-Б | ПВ | 1 | 41.996912 | 47.58398 | АС | Фидер №2 | 1 | 1 | АСфасад-кирпичАС | 1 | Вариант №1.1 | Дахадаевские РЭС ПС Уркута ТП 2-13/100 | 200/5 | 0.97
10838 | Дахадаевские РЭС | ПС Уркута | 2 | ТП 2-13/100 | 2 | с.Ицари | Нет данных в РК | Нет данных в РК | 12 | 7 | 13 | АС | фасад-кирпич | НД(1)-Б | ПВ | 1 | 41.997063 | 47.58322 | АС | Фидер №2 | 1 | 1 | АСфасад-кирпичАС | 1 | Вариант №1.1 | Дахадаевские РЭС ПС Уркута ТП 2-13/100 | 200/5 | 0.97
10844 | Дахадаевские РЭС | ПС Уркута | 2 | ТП 2-13/100 | 2 | с.Ицари | ул.Верхняя | Нет данных в РК | 21 | 16 | 14 | АС | фасад-кирпич | НД(1)-Б | ПВ | 1 | 41.9968253587047 | 47.5807310584787 | АС | Фидер №2 | 1 | 1 | АСфасад-кирпичАС | 1 | Вариант №1.1 | Дахадаевские РЭС ПС Уркута ТП 2-13/100 | 200/5 | 0.97
10948 | Дахадаевские РЭС | ПС Уркута | 3 | ТП 3-5/40 | 2 | с.Аяцури | ул.Магомеда Рамазанова | Нет данных в РК | 3 | 4 | 15 | АС | фасад-кирпич | НД(1)-Б | ПВ | 1 | 42.073477754384 | 47.4514721721652 | АС | Фидер №3 | 1 | 1 | АСфасад-кирпичАС | 1 | Вариант №1.1 | Дахадаевские РЭС ПС Уркута ТП 3-5/40 | 75/5 | 0.81
10951 | Дахадаевские РЭС | ПС Уркута | 3 | ТП 3-5/40 | 2 | с.Аяцури | ул.Магомеда Рамазанова | Нет данных в РК | 4 | 6 | 19 | АС | фасад-кирпич | НД(1)-Б | ПВ | 1 | 42.073587418421 | 47.4512529164645 | АС | Фидер №3 | 1 | 1 | АСфасад-кирпичАС | 1 | Вариант №1.1 | Дахадаевские РЭС ПС Уркута ТП 3-5/40 | 75/5 | 0.81
10952 | Дахадаевские РЭС | ПС Уркута | 3 | ТП 3-5/40 | 2 | с.Аяцури | Нет данных в РК | Нет данных в РК | 4 | 8 | 13 | АС | фасад-кирпич | НД(1)-Б | ПВ | 1 | 42.0733651290959 | 47.4510713961205 | АС | Фидер №3 | 1 | 1 | АСфасад-кирпичАС | 1 | Вариант №1.1 | Дахадаевские РЭС ПС Уркута ТП 3-5/40 | 75/5 | 0.81
10963 | Дахадаевские РЭС | ПС Уркута | 3 | ТП 3-5/40 | 2 | с.Аяцури | ул.Магомеда Рамазанова | Нет данных в РК | 7 | 19 | 25 | АС | фасад-кирпич | НД(1)-Б | ПВ | 1 | 42.074222699326 | 47.4506053561546 | АС | Фидер №3 | 1 | 1 | АСфасад-кирпичАС | 1 | Вариант №1.1 | Дахадаевские РЭС ПС Уркута ТП 3-5/40 | 75/5 | 0.81
10964 | Дахадаевские РЭС | ПС Уркута | 3 | ТП 3-5/40 | 2 | с.Аяцури | ул.Магомеда Рамазанова | Нет данных в РК | 7 | 20 | 11 | АС | фасад-кирпич | НД(1)-Б | ПВ | 1 | 42.0740435703155 | 47.4506375770323 | АС | Фидер №3 | 1 | 1 | АСфасад-кирпичАС | 1 | Вариант №1.1 | Дахадаевские РЭС ПС Уркута ТП 3-5/40 | 75/5 | 0.81
11575 | Дахадаевские РЭС | ПС Уркута | 4 | ТП 4-9/63 | 2 | с. Гуладты | Гуладтынская улица | Нет данных в РК | 17 | 13 | 8 | АС | фасад-кирпич | НД(1)-Б | ПВ | 1 | 42.114899 | 47.451823 | АС | Фидер №4 | 1 | 1 | АСфасад-кирпичАС | 1 | Вариант №1.1 | Дахадаевские РЭС ПС Уркута ТП 4-9/63 | 150/5 | 0.5
523 | Дахадаевские РЭС | ПС Кубачи | 1 | ТП 1-4/250 | 1 | с. Кубачи | улица Мисрихана Мисриханова | Нет данных в РК | 54 | 80 | 11 | АС | фасад-кирпич | НД(1)-Б | ПВ | 1 | 42.09308 | 47.591806 | АС | Фидер №1 | 1 | 1 | АСфасад-кирпичАС | 1 | Вариант №1.1 | Дахадаевские РЭС ПС Кубачи ТП 1-4/250 | 500/5 | 0.74
1315 | Дахадаевские РЭС | ПС Кубачи | 4 | ТП 4-3/250 | 1 | с. Кубачи | улица Юсупа Шамова | Нет данных в РК | 2 | 1 | 16 | АС | фасад-кирпич | НД(1)-Б | ПВ | 1 | 42.086533 | 47.600208 | АС | Фидер №4 | 1 | 1 | АСфасад-кирпичАС | 1 | Вариант №1.1 | Дахадаевские РЭС ПС Кубачи ТП 4-3/250 | 500/5 | 0.62
2822 | Дахадаевские РЭС | ПС Уркарах Новая | 2 | ТП 2-1/400 | 1 | с. Чишили | ул. Центральная | Нет данных в РК | 19 | 72 | 16 | АС | фасад-кирпич | НД(1)-Б | ПВ | 1 | 42.1525176333641 | 47.6682583299438 | АС | Фидер №2 | 1 | 1 | АСфасад-кирпичАС | 1 | Вариант №1.1 | Дахадаевские РЭС ПС Уркарах Новая ТП 2-1/400 | 800/5 | 0.31
3005 | Дахадаевские РЭС | ПС Уркарах Новая | 2 | ТП 2-6/63 | 1 | с. Бускри | ул. Нижняя | Нет данных в РК | 18 | 28 | 13 | АС | фасад-кирпич | НД(1)-Б | ПВ | 1 | 42.171897 | 47.669678 | АС | Фидер №2 | 1 | 1 | АСфасад-кирпичАС | 1 | Вариант №1.1 | Дахадаевские РЭС ПС Уркарах Новая ТП 2-6/63 | 150/5 | 0.53
3006 | Дахадаевские РЭС | ПС Уркарах Новая | 2 | ТП 2-6/63 | 1 | с. Бускри | ул. Нижняя | Нет данных в РК | 18 | 29 | 14 | АС | фасад-кирпич | НД(1)-Б | ПВ | 1 | 42.171878 | 47.669623 | АС | Фидер №2 | 1 | 1 | АСфасад-кирпичАС | 1 | Вариант №1.1 | Дахадаевские РЭС ПС Уркарах Новая ТП 2-6/63 | 150/5 | 0.53
3464 | Дахадаевские РЭС | ПС Уркарах Новая | 2 | ТП 2-12/63 | 1 | с. Гунакари | ул. Школьная | Нет данных в РК | 12 | 9 | 18 | АС | фасад-кирпич | НД(1)-Б | ПВ | 1 | 42.178681367196 | 47.6926582550021 | АС | Фидер №2 | 1 | 1 | АСфасад-кирпичАС | 1 | Вариант №1.1 | Дахадаевские РЭС ПС Уркарах Новая ТП 2-12/63 | 150/5 | 0.46
3465 | Дахадаевские РЭС | ПС Уркарах Новая | 2 | ТП 2-12/63 | 1 | с. Гунакари | ул. Школьная | Нет данных в РК | 13 | 10 | 17 | АС | фасад-кирпич | НД(1)-Б | ПВ | 1 | 42.1788317484849 | 47.692332041747 | АС | Фидер №2 | 1 | 1 | АСфасад-кирпичАС | 1 | Вариант №1.1 | Дахадаевские РЭС ПС Уркарах Новая ТП 2-12/63 | 150/5 | 0.46
3540 | Дахадаевские РЭС | ПС Уркарах Новая | 2 | ТП 2-14/100 | 1 | с. Калкни | ул. Калкинская | Нет данных в РК | 16 | 22 | 22 | АС | фасад-кирпич | НД(1)-Б | ПВ | 1 | 42.178105 | 47.702027 | АС | Фидер №2 | 1 | 1 | АСфасад-кирпичАС | 1 | Вариант №1.1 | Дахадаевские РЭС ПС Уркарах Новая ТП 2-14/100 | 200/5 | 0.52
3551 | Дахадаевские РЭС | ПС Уркарах Новая | 2 | ТП 2-14/100 | 1 | с. Калкни | ул. Калкинская | Нет данных в РК | 34 | 50 | 16 | АС | фасад-кирпич | НД(1)-Б | ПВ | 1 | 42.179752 | 47.703842 | АС | Фидер №2 | 1 | 1 | АСфасад-кирпичАС | 1 | Вариант №1.1 | Дахадаевские РЭС ПС Уркарах Новая ТП 2-14/100 | 200/5 | 0.52
3600 | Дахадаевские РЭС | ПС Уркарах Новая | 2 | ТП 2-18/250 | 1 | с. Уркарах | Нет данных в РК | Нет данных в РК | 54 | 12 | 23 | АС | фасад-кирпич | НД(1)-Б | ПВ | 1 | 42.1406076525209 | 47.6302019375077 | АС | Фидер №2 | 1 | 1 | АСфасад-кирпичАС | 1 | Вариант №1.1 | Дахадаевские РЭС ПС Уркарах Новая ТП 2-18/250 | 500/5 | 0.42
3678 | Дахадаевские РЭС | ПС Уркарах Новая | 2 | ТП 2-19/60 | 1 | с. Дибгалик | ул. Западная | Нет данных в РК | 3 | 2 | 5 | АС | фасад-кирпич | НД(1)-Б | ПВ | 1 | 42.119711 | 47.654583 | АС | Фидер №2 | 1 | 1 | АСфасад-кирпичАС | 1 | Вариант №1.1 | Дахадаевские РЭС ПС Уркарах Новая ТП 2-19/60 | 100/5 | 0.17
3735 | Дахадаевские РЭС | ПС Уркарах Новая | 2 | ТП 2-20/60 | 1 | с.Дибгалик | ул.Центральная | Нет данных в РК | 7 | 13 | 24 | АС | фасад-кирпич | НД(1)-Б | ПВ | 1 | 42.116532 | 47.654746 | АС | Фидер №2 | 1 | 1 | АСфасад-кирпичАС | 1 | Вариант №1.1 | Дахадаевские РЭС ПС Уркарах Новая ТП 2-20/60 | 100/5 | 0.29
3736 | Дахадаевские РЭС | ПС Уркарах Новая | 2 | ТП 2-20/60 | 1 | с.Дибгалик | ул.Центральная | Нет данных в РК | 7 | 62 | 17 | АС | фасад-кирпич | НД(1)-Б | ПВ | 1 | 42.11641579 | 47.65455675 | АС | Фидер №2 | 1 | 1 | АСфасад-кирпичАС | 1 | Вариант №1.1 | Дахадаевские РЭС ПС Уркарах Новая ТП 2-20/60 | 100/5 | 0.29
3738 | Дахадаевские РЭС | ПС Уркарах Новая | 2 | ТП 2-20/60 | 1 | с.Дибгалик | ул.Восточная | Нет данных в РК | 21 | 58 | 19 | АС | фасад-кирпич | НД(1)-Б | ПВ | 1 | 42.11659316 | 47.6553242 | АС | Фидер №2 | 1 | 1 | АСфасад-кирпичАС | 1 | Вариант №1.1 | Дахадаевские РЭС ПС Уркарах Новая ТП 2-20/60 | 100/5 | 0.29
3739 | Дахадаевские РЭС | ПС Уркарах Новая | 2 | ТП 2-20/60 | 1 | с.Дибгалик | ул.Восточная | Нет данных в РК | 21 | 59 | 14 | АС | фасад-кирпич | НД(1)-Б | ПВ | 1 | 42.11646715 | 47.65533941 | АС | Фидер №2 | 1 | 1 | АСфасад-кирпичАС | 1 | Вариант №1.1 | Дахадаевские РЭС ПС Уркарах Новая ТП 2-20/60 | 100/5 | 0.29
3740 | Дахадаевские РЭС | ПС Уркарах Новая | 2 | ТП 2-20/60 | 1 | с.Дибгалик | ул.Восточная | Нет данных в РК | 23 | 56 | 20 | АС | фасад-кирпич | НД(1)-Б | ПВ | 1 | 42.1162791 | 47.65570022 | АС | Фидер №2 | 1 | 1 | АСфасад-кирпичАС | 1 | Вариант №1.1 | Дахадаевские РЭС ПС Уркарах Новая ТП 2-20/60 | 100/5 | 0.29
3890 | Дахадаевские РЭС | ПС Уркарах Новая | 2 | ТП 2-24/400 | 1 | с. Калкни | Нет данных в РК | Нет данных в РК | 3 | 2 | 5 | АС | фасад-кирпич | НД(1)-Б | ПВ | 1 | 42.176851 | 47.703358 | АС | Фидер №2 | 1 | 1 | АСфасад-кирпичАС | 1 | Вариант №1.1 | Дахадаевские РЭС ПС Уркарах Новая ТП 2-24/400 | 800/5 | 0.46
3897 | Дахадаевские РЭС | ПС Уркарах Новая | 2 | ТП 2-24/400 | 1 | с. Калкни | Нет данных в РК | Нет данных в РК | 24 | 37 | 22 | АС | фасад-кирпич | НД(1)-Б | ПВ | 1 | 42.1739135974967 | 47.7019889385202 | АС | Фидер №2 | 1 | 1 | АСфасад-кирпичАС | 1 | Вариант №1.1 | Дахадаевские РЭС ПС Уркарах Новая ТП 2-24/400 | 800/5 | 0.46
3899 | Дахадаевские РЭС | ПС Уркарах Новая | 2 | ТП 2-24/400 | 1 | с. Калкни | ул. Калкинская | Нет данных в РК | 35 | 25 | 21 | АС | фасад-кирпич | НД(1)-Б | ПВ | 1 | 42.171534 | 47.702059 | АС | Фидер №2 | 1 | 1 | АСфасад-кирпичАС | 1 | Вариант №1.1 | Дахадаевские РЭС ПС Уркарах Новая ТП 2-24/400 | 800/5 | 0.46
3903 | Дахадаевские РЭС | ПС Уркарах Новая | 2 | ТП 2-24/400 | 1 | с. Калкни | Нет данных в РК | Нет данных в РК | 47 | 36 | 23 | АС | фасад-кирпич | НД(1)-Б | ПВ | 1 | 42.1754676551912 | 47.7003581864667 | АС | Фидер №2 | 1 | 1 | АСфасад-кирпичАС | 1 | Вариант №1.1 | Дахадаевские РЭС ПС Уркарах Новая ТП 2-24/400 | 800/5 | 0.46
3988 | Дахадаевские РЭС | ПС Уркарах Новая | 3 | ТП 3-3/63 | 1 | с.Зубанчи | ул.Халитова Мирзабека Халитовича | Нет данных в РК | 15 | 11 | 22 | АС | фасад-кирпич | НД(1)-Б | ПВ | 1 | 42.1378736067049 | 47.7078185548395 | АС | Фидер №3 | 1 | 1 | АСфасад-кирпичАС | 1 | Вариант №1.1 | Дахадаевские РЭС ПС Уркарах Новая ТП 3-3/63 | 150/5 | 0.41
3989 | Дахадаевские РЭС | ПС Уркарах Новая | 3 | ТП 3-3/63 | 1 | с.Зубанчи | ул.Халитова Мирзабека Халитовича | Нет данных в РК | 19 | 12 | 21 | АС | фасад-кирпич | НД(1)-Б | ПВ | 1 | 42.13886 | 47.709048 | АС | Фидер №3 | 1 | 1 | АСфасад-кирпичАС | 1 | Вариант №1.1 | Дахадаевские РЭС ПС Уркарах Новая ТП 3-3/63 | 150/5 | 0.41
4076 | Дахадаевские РЭС | ПС Уркарах Новая | 3 | ТП 3-4/250 | 1 | с.Зубанчи | ул.Первомайская | Нет данных в РК | 13 | 11 | 18 | АС | фасад-кирпич | НД(1)-Б | ПВ | 1 | 42.134148 | 47.706095 | АС | Фидер №3 | 1 | 1 | АСфасад-кирпичАС | 1 | Вариант №1.1 | Дахадаевские РЭС ПС Уркарах Новая ТП 3-4/250 | 500/5 | 0.33
4667 | Дахадаевские РЭС | ПС Уркарах Новая | 3 | ТП 3-12/100 | 1 | с. Ираки | ул. Верхняя | Нет данных в РК | 10 | 22 | 7 | АС | фасад-кирпич | НД(1)-Б | ПВ | 1 | 42.163248 | 47.717042 | АС | Фидер №3 | 1 | 1 | АСфасад-кирпичАС | 1 | Вариант №1.1 | Дахадаевские РЭС ПС Уркарах Новая ТП 3-12/100 | 200/5 | 0.25
5161 | Дахадаевские РЭС | ПС Уркарах Новая | 3 | ТП 3-16/63 | 1 | с. Кудагу | ул. Победы | Нет данных в РК | 12 | 20 | 5 | АС | фасад-кирпич | НД(1)-Б | ПВ | 1 | 42.134775 | 47.727355 | АС | Фидер №3 | 1 | 1 | АСфасад-кирпичАС | 1 | Вариант №1.1 | Дахадаевские РЭС ПС Уркарах Новая ТП 3-16/63 | 150/5 | 0.39
6066 | Дахадаевские РЭС | ПС Уркарах Новая | 4 | ТП 4-5/400 | 1 | с. Уркарах | ул. Мусагаджиева Гилала | Нет данных в РК | 16 | 64 | 9 | АС | фасад-кирпич | НД(1)-Б | ПВ | 1 | 42.15428492 | 47.63923684 | АС | Фидер №4 | 1 | 1 | АСфасад-кирпичАС | 1 | Вариант №1.1 | Дахадаевские РЭС ПС Уркарах Новая ТП 4-5/400 | 800/5 | 0.31
7436 | Дахадаевские РЭС | ПС Уркарах Новая | 5 | ТП 5-11/63 | 1 | с. Харбук | Школьная ул. | Нет данных в РК | 20 | 15 | 16 | АС | фасад-кирпич | НД(1)-Б | ПВ | 1 | 42.15434905 | 47.5313328 | АС | Фидер №5 | 1 | 1 | АСфасад-кирпичАС | 1 | Вариант №1.1 | Дахадаевские РЭС ПС Уркарах Новая ТП 5-11/63 | 150/5 | 0.44
7553 | Дахадаевские РЭС | ПС Уркарах Новая | 5 | ТП 5-12/250 | 1 | с. Харбук | ул. К. М. Магомедова | Нет данных в РК | 5 | 11 | 6 | АС | фасад-кирпич | НД(1)-Б | ПВ | 1 | 42.157108 | 47.532372 | АС | Фидер №5 | 1 | 1 | АСфасад-кирпичАС | 1 | Вариант №1.1 | Дахадаевские РЭС ПС Уркарах Новая ТП 5-12/250 | 500/5 | 0.39
7555 | Дахадаевские РЭС | ПС Уркарах Новая | 5 | ТП 5-12/250 | 1 | с. Харбук | ул. К. М. Магомедова | Нет данных в РК | 8 | 23 | 8 | АС | фасад-кирпич | НД(1)-Б | ПВ | 1 | 42.157363 | 47.532976 | АС | Фидер №5 | 1 | 1 | АСфасад-кирпичАС | 1 | Вариант №1.1 | Дахадаевские РЭС ПС Уркарах Новая ТП 5-12/250 | 500/5 | 0.39
7557 | Дахадаевские РЭС | ПС Уркарах Новая | 5 | ТП 5-12/250 | 1 | с. Харбук | ул. К. М. Магомедова | Нет данных в РК | 11 | 29 | 13 | АС | фасад-кирпич | НД(1)-Б | ПВ | 1 | 42.157771 | 47.532446 | АС | Фидер №5 | 1 | 1 | АСфасад-кирпичАС | 1 | Вариант №1.1 | Дахадаевские РЭС ПС Уркарах Новая ТП 5-12/250 | 500/5 | 0.39
7560 | Дахадаевские РЭС | ПС Уркарах Новая | 5 | ТП 5-12/250 | 1 | с. Харбук | ул. А. Р. Рабаданова | Нет данных в РК | 13 | 36 | 6 | АС | фасад-кирпич | НД(1)-Б | ПВ | 1 | 42.157513 | 47.531823 | АС | Фидер №5 | 1 | 1 | АСфасад-кирпичАС | 1 | Вариант №1.1 | Дахадаевские РЭС ПС Уркарах Новая ТП 5-12/250 | 500/5 | 0.39
7568 | Дахадаевские РЭС | ПС Уркарах Новая | 5 | ТП 5-12/250 | 1 | с. Харбук | Нет данных в РК | Нет данных в РК | 22 | 60 | 21 | АС | фасад-кирпич | НД(1)-Б | ПВ | 1 | 42.156551 | 47.531501 | АС | Фидер №5 | 1 | 1 | АСфасад-кирпичАС | 1 | Вариант №1.1 | Дахадаевские РЭС ПС Уркарах Новая ТП 5-12/250 | 500/5 | 0.39
7645 | Дахадаевские РЭС | ПС Уркарах Новая | 5 | ТП 5-13/63 | 1 | с. Харбук | Нет данных в РК | Нет данных в РК | 10 | 12 | 7 | АС | фасад-кирпич | НД(1)-Б | ПВ | 1 | 42.15672586 | 47.52945865 | АС | Фидер №5 | 1 | 1 | АСфасад-кирпичАС | 1 | Вариант №1.1 | Дахадаевские РЭС ПС Уркарах Новая ТП 5-13/63 | 150/5 | 0.39
7648 | Дахадаевские РЭС | ПС Уркарах Новая | 5 | ТП 5-13/63 | 1 | с. Харбук | Нет данных в РК | Нет данных в РК | 14 | 17 | 8 | АС | фасад-кирпич | НД(1)-Б | ПВ | 1 | 42.156209 | 47.530426 | АС | Фидер №5 | 1 | 1 | АСфасад-кирпичАС | 1 | Вариант №1.1 | Дахадаевские РЭС ПС Уркарах Новая ТП 5-13/63 | 150/5 | 0.39
7652 | Дахадаевские РЭС | ПС Уркарах Новая | 5 | ТП 5-13/63 | 1 | с. Харбук | Нет данных в РК | Нет данных в РК | 21 | 37 | 12 | АС | фасад-кирпич | НД(1)-Б | ПВ | 1 | 42.157179 | 47.530065 | АС | Фидер №5 | 1 | 1 | АСфасад-кирпичАС | 1 | Вариант №1.1 | Дахадаевские РЭС ПС Уркарах Новая ТП 5-13/63 | 150/5 | 0.39
7753 | Дахадаевские РЭС | ПС Уркарах Новая | 5 | ТП 5-14/250 | 1 | с. Харбук | Нет данных в РК | Нет данных в РК | 37 | 24 | 26 | АС | фасад-кирпич | НД(1)-Б | ПВ | 1 | 42.160797 | 47.523614 | АС | Фидер №5 | 1 | 1 | АСфасад-кирпичАС | 1 | Вариант №1.1 | Дахадаевские РЭС ПС Уркарах Новая ТП 5-14/250 | 500/5 | 0.32
7754 | Дахадаевские РЭС | ПС Уркарах Новая | 5 | ТП 5-14/250 | 1 | с. Харбук | Нет данных в РК | Нет данных в РК | 40 | 26 | 17 | АС | фасад-кирпич | НД(1)-Б | ПВ | 1 | 42.160712 | 47.524726 | АС | Фидер №5 | 1 | 1 | АСфасад-кирпичАС | 1 | Вариант №1.1 | Дахадаевские РЭС ПС Уркарах Новая ТП 5-14/250 | 500/5 | 0.32
8150 | Дахадаевские РЭС | ПС Уркарах Старая | 1 | ТП 1-4/63 | 1 | с. Викри | Нет данных в РК | Нет данных в РК | 16 | 4 | 8 | АС | фасад-кирпич | НД(1)-Б | ПВ | 1 | 42.207415 | 47.677159 | АС | Фидер №1 | 1 | 1 | АСфасад-кирпичАС | 1 | Вариант №1.1 | Дахадаевские РЭС ПС Уркарах Старая ТП 1-4/63 | 150/5 | 0.65
8151 | Дахадаевские РЭС | ПС Уркарах Старая | 1 | ТП 1-4/63 | 1 | с. Викри | Нет данных в РК | Нет данных в РК | 24 | 6 | 8 | АС | фасад-кирпич | НД(1)-Б | ПВ | 1 | 42.205452 | 47.678033 | АС | Фидер №1 | 1 | 1 | АСфасад-кирпичАС | 1 | Вариант №1.1 | Дахадаевские РЭС ПС Уркарах Старая ТП 1-4/63 | 150/5 | 0.65
8152 | Дахадаевские РЭС | ПС Уркарах Старая | 1 | ТП 1-4/63 | 1 | с. Викри | Нет данных в РК | Нет данных в РК | 30 | 11 | 4 | АС | фасад-кирпич | НД(1)-Б | ПВ | 1 | 42.2052445267107 | 47.6795401678455 | АС | Фидер №1 | 1 | 1 | АСфасад-кирпичАС | 1 | Вариант №1.1 | Дахадаевские РЭС ПС Уркарах Старая ТП 1-4/63 | 150/5 | 0.65
8153 | Дахадаевские РЭС | ПС Уркарах Старая | 1 | ТП 1-4/63 | 1 | с. Викри | Нет данных в РК | Нет данных в РК | 34 | 14 | 12 | АС | фасад-кирпич | НД(1)-Б | ПВ | 1 | 42.2047 | 47.679837 | АС | Фидер №1 | 1 | 1 | АСфасад-кирпичАС | 1 | Вариант №1.1 | Дахадаевские РЭС ПС Уркарах Старая ТП 1-4/63 | 150/5 | 0.65
8885 | Дахадаевские РЭС | ПС Уркарах Старая | 4 | ТП 4-2/250 | 1 | с. Меусиша | Годеканская улица | Нет данных в РК | 20 | 23 | 23 | АС | фасад-кирпич | НД(1)-Б | ПВ | 1 | 42.200976 | 47.590845 | АС | Фидер №4 | 1 | 1 | АСфасад-кирпичАС | 1 | Вариант №1.1 | Дахадаевские РЭС ПС Уркарах Старая ТП 4-2/250 | 500/5 | 0.64
8891 | Дахадаевские РЭС | ПС Уркарах Старая | 4 | ТП 4-2/250 | 1 | с. Меусиша | Годеканская улица | Нет данных в РК | 37 | 61 | 22 | АС | фасад-кирпич | НД(1)-Б | ПВ | 1 | 42.200345 | 47.591512 | АС | Фидер №4 | 1 | 1 | АСфасад-кирпичАС | 1 | Вариант №1.1 | Дахадаевские РЭС ПС Уркарах Старая ТП 4-2/250 | 500/5 | 0.64
8892 | Дахадаевские РЭС | ПС Уркарах Старая | 4 | ТП 4-2/250 | 1 | с. Меусиша | Годеканская улица | Нет данных в РК | 38 | 160 | 21 | АС | фасад-кирпич | НД(1)-Б | ПВ | 1 | 42.20048103 | 47.59170249 | АС | Фидер №4 | 1 | 1 | АСфасад-кирпичАС | 1 | Вариант №1.1 | Дахадаевские РЭС ПС Уркарах Старая ТП 4-2/250 | 500/5 | 0.64
8897 | Дахадаевские РЭС | ПС Уркарах Старая | 4 | ТП 4-2/250 | 1 | с. Меусиша | улица 70 лет Победы | Нет данных в РК | 48 | 163 | 10 | АС | фасад-кирпич | НД(1)-Б | ПВ | 1 | 42.19876758 | 47.59347011 | АС | Фидер №4 | 1 | 1 | АСфасад-кирпичАС | 1 | Вариант №1.1 | Дахадаевские РЭС ПС Уркарах Старая ТП 4-2/250 | 500/5 | 0.64
8898 | Дахадаевские РЭС | ПС Уркарах Старая | 4 | ТП 4-2/250 | 1 | с. Меусиша | Солнечная улица | Нет данных в РК | 50 | 98 | 9 | АС | фасад-кирпич | НД(1)-Б | ПВ | 1 | 42.198641 | 47.593728 | АС | Фидер №4 | 1 | 1 | АСфасад-кирпичАС | 1 | Вариант №1.1 | Дахадаевские РЭС ПС Уркарах Старая ТП 4-2/250 | 500/5 | 0.64
9006 | Дахадаевские РЭС | ПС Уркарах Старая | 4 | ТП 4-5/40 | 1 | с. Меусиша | Нет данных в РК | Нет данных в РК | 2 | 2 | 10 | АС | фасад-кирпич | НД(1)-Б | ПВ | 1 | 42.2008090858282 | 47.5595783864581 | АС | Фидер №4 | 1 | 1 | АСфасад-кирпичАС | 1 | Вариант №1.1 | Дахадаевские РЭС ПС Уркарах Старая ТП 4-5/40 | 75/5 | 1
9007 | Дахадаевские РЭС | ПС Уркарах Старая | 4 | ТП 4-5/40 | 1 | с. Меусиша | Нет данных в РК | Нет данных в РК | 2 | 3 | 7 | АС | фасад-кирпич | НД(1)-Б | ПВ | 1 | 42.2007274754484 | 47.5596803837793 | АС | Фидер №4 | 1 | 1 | АСфасад-кирпичАС | 1 | Вариант №1.1 | Дахадаевские РЭС ПС Уркарах Старая ТП 4-5/40 | 75/5 | 1
9366 | Дахадаевские РЭС | ПС Уркута | 1 | ТП 1-2/100 | 1 | с. Мукракари | ул.Горная | Нет данных в РК | 6 | 6 | 12 | АС | фасад-кирпич | НД(1)-Б | ПВ | 1 | 42.0631442431881 | 47.4905323245312 | АС | Фидер №1 | 1 | 1 | АСфасад-кирпичАС | 1 | Вариант №1.1 | Дахадаевские РЭС ПС Уркута ТП 1-2/100 | 200/5 | 0.29
9367 | Дахадаевские РЭС | ПС Уркута | 1 | ТП 1-2/100 | 1 | с. Мукракари | ул.Горная | Нет данных в РК | 11 | 15 | 7 | АС | фасад-кирпич | НД(1)-Б | ПВ | 1 | 42.0627521634734 | 47.4913270169254 | АС | Фидер №1 | 1 | 1 | АСфасад-кирпичАС | 1 | Вариант №1.1 | Дахадаевские РЭС ПС Уркута ТП 1-2/100 | 200/5 | 0.29
9624 | Дахадаевские РЭС | ПС Уркута | 1 | ТП 1-11/63 | 1 | с. Сур-Сурбачи | ул.Верхняя | Нет данных в РК | 22 | 23 | 16 | АС | фасад-кирпич | НД(1)-Б | ПВ | 1 | 42.026473 | 47.494177 | АС | Фидер №1 | 1 | 1 | АСфасад-кирпичАС | 1 | Вариант №1.1 | Дахадаевские РЭС ПС Уркута ТП 1-11/63 | 150/5 | 0.19
9626 | Дахадаевские РЭС | ПС Уркута | 1 | ТП 1-11/63 | 1 | с. Сур-Сурбачи | ул.Верхняя | Нет данных в РК | 29 | 32 | 25 | АС | фасад-кирпич | НД(1)-Б | ПВ | 1 | 42.025694 | 47.492339 | АС | Фидер №1 | 1 | 1 | АСфасад-кирпичАС | 1 | Вариант №1.1 | Дахадаевские РЭС ПС Уркута ТП 1-11/63 | 150/5 | 0.19
9726 | Дахадаевские РЭС | ПС Уркута | 1 | ТП 1-15/63 | 1 | с. Худуц | Нет данных в РК | Нет данных в РК | 15 | 26 | 7 | АС | фасад-кирпич | НД(1)-Б | ПВ | 1 | 41.9653777948566 | 47.5148088110289 | АС | Фидер №1 | 1 | 1 | АСфасад-кирпичАС | 1 | Вариант №1.1 | Дахадаевские РЭС ПС Уркута ТП 1-15/63 | 150/5 | 0.36
9727 | Дахадаевские РЭС | ПС Уркута | 1 | ТП 1-15/63 | 1 | с. Худуц | ул.М.Гамзатова | Нет данных в РК | 19 | 27 | 7 | АС | фасад-кирпич | НД(1)-Б | ПВ | 1 | 41.966202 | 47.513491 | АС | Фидер №1 | 1 | 1 | АСфасад-кирпичАС | 1 | Вариант №1.1 | Дахадаевские РЭС ПС Уркута ТП 1-15/63 | 150/5 | 0.36
9804 | Дахадаевские РЭС | ПС Уркута | 1 | ТП 1-16/100 | 1 | с. Худуц | ул.Г.Мусагаджиева | Нет данных в РК | 28 | 37 | 15 | АС | фасад-кирпич | НД(1)-Б | ПВ | 1 | 41.9668792442961 | 47.5091674640787 | АС | Фидер №1 | 1 | 1 | АСфасад-кирпичАС | 1 | Вариант №1.1 | Дахадаевские РЭС ПС Уркута ТП 1-16/100 | 200/5 | 0.21
9962 | Дахадаевские РЭС | ПС Уркута | 1 | ТП 1-18/250 | 1 | с.Ашты | Нет данных в РК | Нет данных в РК | 3 | 5 | 10 | АС | фасад-кирпич | НД(1)-Б | ПВ | 1 | 41.96115234 | 47.50076639 | АС | Фидер №1 | 1 | 1 | АСфасад-кирпичАС | 1 | Вариант №1.1 | Дахадаевские РЭС ПС Уркута ТП 1-18/250 | 500/5 | 0.54
9968 | Дахадаевские РЭС | ПС Уркута | 1 | ТП 1-18/250 | 1 | с.Ашты | Нет данных в РК | Нет данных в РК | 14 | 32 | 8 | АС | фасад-кирпич | НД(1)-Б | ПВ | 1 | 41.96025695 | 47.50232434 | АС | Фидер №1 | 1 | 1 | АСфасад-кирпичАС | 1 | Вариант №1.1 | Дахадаевские РЭС ПС Уркута ТП 1-18/250 | 500/5 | 0.54
9974 | Дахадаевские РЭС | ПС Уркута | 1 | ТП 1-18/250 | 1 | с.Ашты | Нет данных в РК | Нет данных в РК | 19 | 45 | 20 | АС | фасад-кирпич | НД(1)-Б | ПВ | 1 | 41.95952 | 47.503991 | АС | Фидер №1 | 1 | 1 | АСфасад-кирпичАС | 1 | Вариант №1.1 | Дахадаевские РЭС ПС Уркута ТП 1-18/250 | 500/5 | 0.54
9977 | Дахадаевские РЭС | ПС Уркута | 1 | ТП 1-18/250 | 1 | с.Ашты | Нет данных в РК | Нет данных в РК | 22 | 52 | 9 | АС | фасад-кирпич | НД(1)-Б | ПВ | 1 | 41.959526 | 47.503249 | АС | Фидер №1 | 1 | 1 | АСфасад-кирпичАС | 1 | Вариант №1.1 | Дахадаевские РЭС ПС Уркута ТП 1-18/250 | 500/5 | 0.54
9980 | Дахадаевские РЭС | ПС Уркута | 1 | ТП 1-18/250 | 1 | с.Ашты | Нет данных в РК | Нет данных в РК | 24 | 58 | 18 | АС | фасад-кирпич | НД(1)-Б | ПВ | 1 | 41.959286 | 47.503105 | АС | Фидер №1 | 1 | 1 | АСфасад-кирпичАС | 1 | Вариант №1.1 | Дахадаевские РЭС ПС Уркута ТП 1-18/250 | 500/5 | 0.54
9983 | Дахадаевские РЭС | ПС Уркута | 1 | ТП 1-18/250 | 1 | с.Ашты | ул.Гасана Гаджимурадова | Нет данных в РК | 25 | 64 | 14 | АС | фасад-кирпич | НД(1)-Б | ПВ | 1 | 41.96021371 | 47.50337161 | АС | Фидер №1 | 1 | 1 | АСфасад-кирпичАС | 1 | Вариант №1.1 | Дахадаевские РЭС ПС Уркута ТП 1-18/250 | 500/5 | 0.54
9984 | Дахадаевские РЭС | ПС Уркута | 1 | ТП 1-18/250 | 1 | с.Ашты | Нет данных в РК | Нет данных в РК | 27 | 69 | 21 | АС | фасад-кирпич | НД(1)-Б | ПВ | 1 | 41.960009 | 47.502142 | АС | Фидер №1 | 1 | 1 | АСфасад-кирпичАС | 1 | Вариант №1.1 | Дахадаевские РЭС ПС Уркута ТП 1-18/250 | 500/5 | 0.54
9985 | Дахадаевские РЭС | ПС Уркута | 1 | ТП 1-18/250 | 1 | с.Ашты | Нет данных в РК | Нет данных в РК | 28 | 70 | 7 | АС | фасад-кирпич | НД(1)-Б | ПВ | 1 | 41.959941 | 47.502051 | АС | Фидер №1 | 1 | 1 | АСфасад-кирпичАС | 1 | Вариант №1.1 | Дахадаевские РЭС ПС Уркута ТП 1-18/250 | 500/5 | 0.54
9989 | Дахадаевские РЭС | ПС Уркута | 1 | ТП 1-18/250 | 1 | с.Ашты | ул.Г.Рабадановича | Нет данных в РК | 31 | 84 | 4 | АС | фасад-кирпич | НД(1)-Б | ПВ | 1 | 41.960605 | 47.501752 | АС | Фидер №1 | 1 | 1 | АСфасад-кирпичАС | 1 | Вариант №1.1 | Дахадаевские РЭС ПС Уркута ТП 1-18/250 | 500/5 | 0.54
10273 | Дахадаевские РЭС | ПС Уркута | 1 | ТП 1-25/40 | 1 | с.Ламусла-Кати | ул.Бирдисе | Нет данных в РК | 2 | 2 | 5 | АС | фасад-кирпич | НД(1)-Б | ПВ | 1 | 41.9740357392034 | 47.4192809610312 | АС | Фидер №1 | 1 | 1 | АСфасад-кирпичАС | 1 | Вариант №1.1 | Дахадаевские РЭС ПС Уркута ТП 1-25/40 | 75/5 | 1
10274 | Дахадаевские РЭС | ПС Уркута | 1 | ТП 1-25/40 | 1 | с.Ламусла-Кати | ул.Бирдисе | Нет данных в РК | 3 | 4 | 13 | АС | фасад-кирпич | НД(1)-Б | ПВ | 1 | 41.973275 | 47.41882 | АС | Фидер №1 | 1 | 1 | АСфасад-кирпичАС | 1 | Вариант №1.1 | Дахадаевские РЭС ПС Уркута ТП 1-25/40 | 75/5 | 1
10275 | Дахадаевские РЭС | ПС Уркута | 1 | ТП 1-25/40 | 1 | с.Ламусла-Кати | ул.Бирдисе | Нет данных в РК | 4 | 5 | 21 | АС | фасад-кирпич | НД(1)-Б | ПВ | 1 | 41.9741258710989 | 47.4189896859259 | АС | Фидер №1 | 1 | 1 | АСфасад-кирпичАС | 1 | Вариант №1.1 | Дахадаевские РЭС ПС Уркута ТП 1-25/40 | 75/5 | 1
10276 | Дахадаевские РЭС | ПС Уркута | 1 | ТП 1-25/40 | 1 | с.Ламусла-Кати | ул.Бирдисе | Нет данных в РК | 4 | 6 | 19 | АС | фасад-кирпич | НД(1)-Б | ПВ | 1 | 41.9739382255789 | 47.4189475078133 | АС | Фидер №1 | 1 | 1 | АСфасад-кирпичАС | 1 | Вариант №1.1 | Дахадаевские РЭС ПС Уркута ТП 1-25/40 | 75/5 | 1
10475 | Дахадаевские РЭС | ПС Уркута | 2 | ТП 2-6/40 | 1 | с.Шири | ул.Дачная | Нет данных в РК | 20 | 21 | 11 | АС | фасад-кирпич | НД(1)-Б | ПВ | 1 | 42.0611046757138 | 47.587403985261 | АС | Фидер №2 | 1 | 1 | АСфасад-кирпичАС | 1 | Вариант №1.1 | Дахадаевские РЭС ПС Уркута ТП 2-6/40 | 75/5 | 1
10654 | Дахадаевские РЭС | ПС Уркута | 2 | ТП 2-9/100 | 1 | с.Дзилебки | ул.Западная | Нет данных в РК | 3 | 50 | 18 | АС | фасад-кирпич | НД(1)-Б | ПВ | 1 | 42.0509838084303 | 47.5573302238604 | АС | Фидер №2 | 1 | 1 | АСфасад-кирпичАС | 1 | Вариант №1.1 | Дахадаевские РЭС ПС Уркута ТП 2-9/100 | 200/5 | 0.33
10715 | Дахадаевские РЭС | ПС Уркута | 2 | ТП 2-10/100 | 1 | с.Дзилебки | ул.Южная | Нет данных в РК | 13 | 18 | 14 | АС | фасад-кирпич | НД(1)-Б | ПВ | 1 | 42.0466843874296 | 47.556191766314 | АС | Фидер №2 | 1 | 1 | АСфасад-кирпичАС | 1 | Вариант №1.1 | Дахадаевские РЭС ПС Уркута ТП 2-10/100 | 200/5 | 0.67
10720 | Дахадаевские РЭС | ПС Уркута | 2 | ТП 2-10/100 | 1 | с.Дзилебки | ул.Первомайская | Нет данных в РК | 28 | 37 | 10 | АС | фасад-кирпич | НД(1)-Б | ПВ | 1 | 42.048368 | 47.554855 | АС | Фидер №2 | 1 | 1 | АСфасад-кирпичАС | 1 | Вариант №1.1 | Дахадаевские РЭС ПС Уркута ТП 2-10/100 | 200/5 | 0.67
10802 | Дахадаевские РЭС | ПС Уркута | 2 | ТП 2-11/250 | 1 | с. Дзилебки | ул.Огородная | Нет данных в РК | 16 | 23 | 7 | АС | фасад-кирпич | НД(1)-Б | ПВ | 1 | 42.0495179608856 | 47.5564470540995 | АС | Фидер №2 | 1 | 1 | АСфасад-кирпичАС | 1 | Вариант №1.1 | Дахадаевские РЭС ПС Уркута ТП 2-11/250 | 500/5 | 0.32
10815 | Дахадаевские РЭС | ПС Уркута | 2 | ТП 2-13/100 | 1 | с.Ицари | ул.Верхняя | Нет данных в РК | 7 | 6 | 10 | АС | фасад-кирпич | НД(1)-Б | ПВ | 1 | 41.997222 | 47.584392 | АС | Фидер №2 | 1 | 1 | АСфасад-кирпичАС | 1 | Вариант №1.1 | Дахадаевские РЭС ПС Уркута ТП 2-13/100 | 200/5 | 0.97
10816 | Дахадаевские РЭС | ПС Уркута | 2 | ТП 2-13/100 | 1 | с.Ицари | ул.Верхняя | Нет данных в РК | 7 | 23 | 23 | АС | фасад-кирпич | НД(1)-Б | ПВ | 1 | 41.9973393968376 | 47.584112974002 | АС | Фидер №2 | 1 | 1 | АСфасад-кирпичАС | 1 | Вариант №1.1 | Дахадаевские РЭС ПС Уркута ТП 2-13/100 | 200/5 | 0.97
10826 | Дахадаевские РЭС | ПС Уркута | 2 | ТП 2-13/100 | 1 | с.Ицари | ул.Верхняя | Нет данных в РК | 23 | 16 | 8 | АС | фасад-кирпич | НД(1)-Б | ПВ | 1 | 41.9978382144351 | 47.5819930514201 | АС | Фидер №2 | 1 | 1 | АСфасад-кирпичАС | 1 | Вариант №1.1 | Дахадаевские РЭС ПС Уркута ТП 2-13/100 | 200/5 | 0.97
10870 | Дахадаевские РЭС | ПС Уркута | 3 | ТП 3-1/40 | 1 | с.Куркимали | ул.Озёрная | Нет данных в РК | 3 | 5 | 14 | АС | фасад-кирпич | НД(1)-Б | ПВ | 1 | 42.0897476673383 | 47.4746056937667 | АС | Фидер №3 | 1 | 1 | АСфасад-кирпичАС | 1 | Вариант №1.1 | Дахадаевские РЭС ПС Уркута ТП 3-1/40 | 75/5 | 0.57
10872 | Дахадаевские РЭС | ПС Уркута | 3 | ТП 3-1/40 | 1 | с.Куркимали | ул.Озёрная | Нет данных в РК | 4 | 9 | 20 | АС | фасад-кирпич | НД(1)-Б | ПВ | 1 | 42.0899775089317 | 47.4744866633539 | АС | Фидер №3 | 1 | 1 | АСфасад-кирпичАС | 1 | Вариант №1.1 | Дахадаевские РЭС ПС Уркута ТП 3-1/40 | 75/5 | 0.57
10873 | Дахадаевские РЭС | ПС Уркута | 3 | ТП 3-1/40 | 1 | с.Куркимали | ул.Озёрная | Нет данных в РК | 7 | 12 | 20 | АС | фасад-кирпич | НД(1)-Б | ПВ | 1 | 42.0904655741013 | 47.4743929559873 | АС | Фидер №3 | 1 | 1 | АСфасад-кирпичАС | 1 | Вариант №1.1 | Дахадаевские РЭС ПС Уркута ТП 3-1/40 | 75/5 | 0.57
10874 | Дахадаевские РЭС | ПС Уркута | 3 | ТП 3-1/40 | 1 | с.Куркимали | ул.Озёрная | Нет данных в РК | 8 | 13 | 11 | АС | фасад-кирпич | НД(1)-Б | ПВ | 1 | 42.0903775353639 | 47.4745562170215 | АС | Фидер №3 | 1 | 1 | АСфасад-кирпичАС | 1 | Вариант №1.1 | Дахадаевские РЭС ПС Уркута ТП 3-1/40 | 75/5 | 0.57
10888 | Дахадаевские РЭС | ПС Уркута | 3 | ТП 3-2/40 | 1 | с.Каркаци | Нет данных в РК | Нет данных в РК | 5 | 5 | 5 | АС | фасад-кирпич | НД(1)-Б | ПВ | 1 | 42.08437 | 47.466384 | АС | Фидер №3 | 1 | 1 | АСфасад-кирпичАС | 1 | Вариант №1.1 | Дахадаевские РЭС ПС Уркута ТП 3-2/40 | 75/5 | 0.33
10889 | Дахадаевские РЭС | ПС Уркута | 3 | ТП 3-2/40 | 1 | с.Каркаци | Нет данных в РК | Нет данных в РК | 8 | 7 | 15 | АС | фасад-кирпич | НД(1)-Б | ПВ | 1 | 42.0834833333333 | 47.4669041981866 | АС | Фидер №3 | 1 | 1 | АСфасад-кирпичАС | 1 | Вариант №1.1 | Дахадаевские РЭС ПС Уркута ТП 3-2/40 | 75/5 | 0.33
10976 | Дахадаевские РЭС | ПС Уркута | 3 | ТП 3-6/25 | 1 | с.Бутулта | ул.Старая | Нет данных в РК | 1 | 3 | 16 | АС | фасад-кирпич | НД(1)-Б | ПВ | 1 | 42.0745883979818 | 47.4399204222488 | АС | Фидер №3 | 1 | 1 | АСфасад-кирпичАС | 1 | Вариант №1.1 | Дахадаевские РЭС ПС Уркута ТП 3-6/25 | 40А/5 | 1
11101 | Дахадаевские РЭС | ПС Уркута | 3 | ТП 3-10/100 | 1 | с.Узралмахи | ул.Старая | Нет данных в РК | 3 | 5 | 5 | АС | фасад-кирпич | НД(1)-Б | ПВ | 1 | 42.057803 | 47.450223 | АС | Фидер №3 | 1 | 1 | АСфасад-кирпичАС | 1 | Вариант №1.1 | Дахадаевские РЭС ПС Уркута ТП 3-10/100 | 200/5 | 0.1
11239 | Дахадаевские РЭС | ПС Уркута | 3 | ТП 3-13/63 | 1 | с.Сумия | ул.Алисултанова А.А | Нет данных в РК | 32 | 34 | 18 | АС | фасад-кирпич | НД(1)-Б | ПВ | 1 | 42.043342 | 47.460843 | АС | Фидер №3 | 1 | 1 | АСфасад-кирпичАС | 1 | Вариант №1.1 | Дахадаевские РЭС ПС Уркута ТП 3-13/63 | 150/5 | 0.21
11244 | Дахадаевские РЭС | ПС Уркута | 3 | ТП 3-14/40 | 1 | с.Каркаци | Нет данных в РК | Нет данных в РК | 2 | 1 | 5 | АС | фасад-кирпич | НД(1)-Б | ПВ | 1 | 42.0888109278602 | 47.4687195503299 | АС | Фидер №3 | 1 | 1 | АСфасад-кирпичАС | 1 | Вариант №1.1 | Дахадаевские РЭС ПС Уркута ТП 3-14/40 | 75/5 | 0.67
11328 | Дахадаевские РЭС | ПС Уркута | 4 | ТП 4-5/100 | 1 | с. Урари | Гаражная улица | Нет данных в РК | 22 | 13 | 13 | АС | фасад-кирпич | НД(1)-Б | ПВ | 1 | 42.097808 | 47.457667 | АС | Фидер №4 | 1 | 1 | АСфасад-кирпичАС | 1 | Вариант №1.1 | Дахадаевские РЭС ПС Уркута ТП 4-5/100 | 200/5 | 0.68
11587 | Дахадаевские РЭС | ПС Уркута | 4 | ТП 4-9/63 | 1 | с. Гуладты | улица Победы | Нет данных в РК | 13 | 13 | 22 | АС | фасад-кирпич | НД(1)-Б | ПВ | 1 | 42.112533 | 47.452653 | АС | Фидер №4 | 1 | 1 | АСфасад-кирпичАС | 1 | Вариант №1.1 | Дахадаевские РЭС ПС Уркута ТП 4-9/63 | 150/5 | 0.5
11588 | Дахадаевские РЭС | ПС Уркута | 4 | ТП 4-9/63 | 1 | с. Гуладты | улица Победы | Нет данных в РК | 14 | 16 | 22 | АС | фасад-кирпич | НД(1)-Б | ПВ | 1 | 42.112276 | 47.452403 | АС | Фидер №4 | 1 | 1 | АСфасад-кирпичАС | 1 | Вариант №1.1 | Дахадаевские РЭС ПС Уркута ТП 4-9/63 | 150/5 | 0.5
11589 | Дахадаевские РЭС | ПС Уркута | 4 | ТП 4-9/63 | 1 | с. Гуладты | улица Победы | Нет данных в РК | 15 | 17 | 18 | АС | фасад-кирпич | НД(1)-Б | ПВ | 1 | 42.112093 | 47.452438 | АС | Фидер №4 | 1 | 1 | АСфасад-кирпичАС | 1 | Вариант №1.1 | Дахадаевские РЭС ПС Уркута ТП 4-9/63 | 150/5 | 0.5
11592 | Дахадаевские РЭС | ПС Уркута | 4 | ТП 4-9/63 | 1 | с. Гуладты | Нет данных в РК | Нет данных в РК | 40 | 36 | 11 | АС | фасад-кирпич | НД(1)-Б | ПВ | 1 | 42.111171 | 47.456692 | АС | Фидер №4 | 1 | 1 | АСфасад-кирпичАС | 1 | Вариант №1.1 | Дахадаевские РЭС ПС Уркута ТП 4-9/63 | 150/5 | 0.5
11624 | Дахадаевские РЭС | ПС Уркута | 4 | ТП 4-10/100 | 1 | с. Гуладты | Гуладтынская улица | Нет данных в РК | 20 | 36 | 12 | АС | фасад-кирпич | НД(1)-Б | ПВ | 1 | 42.1159866217941 | 47.4509761067129 | АС | Фидер №4 | 1 | 1 | АСфасад-кирпичАС | 1 | Вариант №1.1 | Дахадаевские РЭС ПС Уркута ТП 4-10/100 | 200/5 | 0.39
143 | Дахадаевские РЭС | ПС Кубачи | 1 | ТП 1-2/1000 | 2 | с. Кубачи | улица Ахмедхана Абакарова | Нет данных в РК | 9 | 21 | 23 | СИП | фасад-кирпич | НД(1)-Б | ПВ | 1 | 42.095431 | 47.599477 | АС | Фидер №1 | 1 | 1 | СИПфасад-кирпичАС | 5 | Вариант №1.5 | Дахадаевские РЭС ПС Кубачи ТП 1-2/1000 | 200/5 | 0.57
2040 | Дахадаевские РЭС | ПС Уркарах Новая | 1 | ТП 1-3/400 | 2 | с. Уркарах | ул. Курбанова Сулайбана Курбановича | Нет данных в РК | 15 | 26 | 23 | СИП | фасад-кирпич | НД(1)-Б | ПВ | 1 | 42.159342 | 47.635102 | АС | Фидер №1 | 1 | 1 | СИПфасад-кирпичАС | 5 | Вариант №1.5 | Дахадаевские РЭС ПС Уркарах Новая ТП 1-3/400 | 800/5 | 0.27
2085 | Дахадаевские РЭС | ПС Уркарах Новая | 1 | ТП 1-3/400 | 2 | с. Уркарах | ул. Алисултанова Магомедгаджи Гусейновича | Нет данных в РК | 42 | 73 | 10 | СИП | фасад-кирпич | НД(1)-Б | ПВ | 1 | 42.161262 | 47.634873 | АС | Фидер №1 | 1 | 1 | СИПфасад-кирпичАС | 5 | Вариант №1.5 | Дахадаевские РЭС ПС Уркарах Новая ТП 1-3/400 | 800/5 | 0.27
2101 | Дахадаевские РЭС | ПС Уркарах Новая | 1 | ТП 1-3/400 | 2 | с. Уркарах | ул. Абдуллаева Ацци Тахсурмановича | Нет данных в РК | 50 | 89 | 17 | СИП | фасад-кирпич | НД(1)-Б | ПВ | 1 | 42.161856 | 47.633858 | АС | Фидер №1 | 1 | 1 | СИПфасад-кирпичАС | 5 | Вариант №1.5 | Дахадаевские РЭС ПС Уркарах Новая ТП 1-3/400 | 800/5 | 0.27
2110 | Дахадаевские РЭС | ПС Уркарах Новая | 1 | ТП 1-3/400 | 2 | с. Уркарах | ул. Курбанова Сулайбана Курбановича | Нет данных в РК | 56 | 98 | 9 | СИП | фасад-кирпич | НД(1)-Б | ПВ | 1 | 42.16225 | 47.633058 | АС | Фидер №1 | 1 | 1 | СИПфасад-кирпичАС | 5 | Вариант №1.5 | Дахадаевские РЭС ПС Уркарах Новая ТП 1-3/400 | 800/5 | 0.27
2111 | Дахадаевские РЭС | ПС Уркарах Новая | 1 | ТП 1-3/400 | 2 | с. Уркарах | ул. Курбанова Сулайбана Курбановича | Нет данных в РК | 56 | 99 | 11 | СИП | фасад-кирпич | НД(1)-Б | ПВ | 1 | 42.162302 | 47.632997 | АС | Фидер №1 | 1 | 1 | СИПфасад-кирпичАС | 5 | Вариант №1.5 | Дахадаевские РЭС ПС Уркарах Новая ТП 1-3/400 | 800/5 | 0.27
2138 | Дахадаевские РЭС | ПС Уркарах Новая | 1 | ТП 1-3/400 | 2 | с. Уркарах | ул. Мира Труда | Нет данных в РК | 69 | 129 | 6 | СИП | фасад-кирпич | НД(1)-Б | ПВ | 1 | 42.161122 | 47.631365 | АС | Фидер №1 | 1 | 1 | СИПфасад-кирпичАС | 5 | Вариант №1.5 | Дахадаевские РЭС ПС Уркарах Новая ТП 1-3/400 | 800/5 | 0.27
2876 | Дахадаевские РЭС | ПС Уркарах Новая | 2 | ТП 2-4/100 | 2 | с.Бускри | ул.Центральная | Нет данных в РК | 41 | 57 | 6 | СИП | фасад-кирпич | НД(1)-Б | ПВ | 1 | 42.172888 | 47.667219 | АС | Фидер №2 | 1 | 1 | СИПфасад-кирпичАС | 5 | Вариант №1.5 | Дахадаевские РЭС ПС Уркарах Новая ТП 2-4/100 | 200/5 | 0.41
3287 | Дахадаевские РЭС | ПС Уркарах Новая | 2 | ТП 2-10/100 | 2 | с. Дибгаши | ул. Верхняя | Нет данных в РК | 11 | 80 | 16 | СИП | фасад-кирпич | НД(1)-Б | ПВ | 1 | 42.1620031768991 | 47.6936505331934 | АС | Фидер №2 | 1 | 1 | СИПфасад-кирпичАС | 5 | Вариант №1.5 | Дахадаевские РЭС ПС Уркарах Новая ТП 2-10/100 | 200/5 | 0.41
3314 | Дахадаевские РЭС | ПС Уркарах Новая | 2 | ТП 2-10/100 | 2 | с. Дибгаши | ул. Верхняя | Нет данных в РК | 21 | 45 | 11 | СИП | фасад-кирпич | НД(1)-Б | ПВ | 1 | 42.161244 | 47.692988 | АС | Фидер №2 | 1 | 1 | СИПфасад-кирпичАС | 5 | Вариант №1.5 | Дахадаевские РЭС ПС Уркарах Новая ТП 2-10/100 | 200/5 | 0.41
3336 | Дахадаевские РЭС | ПС Уркарах Новая | 2 | ТП 2-10/100 | 2 | с. Дибгаши | ул. Верхняя | Нет данных в РК | 30 | 68 | 21 | СИП | фасад-кирпич | НД(1)-Б | ПВ | 1 | 42.16123 | 47.694351 | АС | Фидер №2 | 1 | 1 | СИПфасад-кирпичАС | 5 | Вариант №1.5 | Дахадаевские РЭС ПС Уркарах Новая ТП 2-10/100 | 200/5 | 0.41
3397 | Дахадаевские РЭС | ПС Уркарах Новая | 2 | ТП 2-11/40 | 2 | с. Гунакари | ул. Кольцевая | Нет данных в РК | 6 | 5 | 22 | СИП | фасад-кирпич | НД(1)-Б | ПВ | 1 | 42.178654 | 47.69001 | АС | Фидер №2 | 1 | 1 | СИПфасад-кирпичАС | 5 | Вариант №1.5 | Дахадаевские РЭС ПС Уркарах Новая ТП 2-11/40 | 75/5 | 0.43
3398 | Дахадаевские РЭС | ПС Уркарах Новая | 2 | ТП 2-11/40 | 2 | с. Гунакари | ул. Кольцевая | Нет данных в РК | 8 | 6 | 16 | СИП | фасад-кирпич | НД(1)-Б | ПВ | 1 | 42.1788226596448 | 47.6905483790485 | АС | Фидер №2 | 1 | 1 | СИПфасад-кирпичАС | 5 | Вариант №1.5 | Дахадаевские РЭС ПС Уркарах Новая ТП 2-11/40 | 75/5 | 0.43
3399 | Дахадаевские РЭС | ПС Уркарах Новая | 2 | ТП 2-11/40 | 2 | с. Гунакари | ул. Кольцевая | Нет данных в РК | 8 | 7 | 8 | СИП | фасад-кирпич | НД(1)-Б | ПВ | 1 | 42.1788612713432 | 47.6904082392514 | АС | Фидер №2 | 1 | 1 | СИПфасад-кирпичАС | 5 | Вариант №1.5 | Дахадаевские РЭС ПС Уркарах Новая ТП 2-11/40 | 75/5 | 0.43
3400 | Дахадаевские РЭС | ПС Уркарах Новая | 2 | ТП 2-11/40 | 2 | с. Гунакари | ул. Кольцевая | Нет данных в РК | 8 | 8 | 12 | СИП | фасад-кирпич | НД(1)-Б | ПВ | 1 | 42.1789057029847 | 47.6902522720917 | АС | Фидер №2 | 1 | 1 | СИПфасад-кирпичАС | 5 | Вариант №1.5 | Дахадаевские РЭС ПС Уркарах Новая ТП 2-11/40 | 75/5 | 0.43
3402 | Дахадаевские РЭС | ПС Уркарах Новая | 2 | ТП 2-11/40 | 2 | с. Гунакари | Нет данных в РК | Нет данных в РК | 9 | 10 | 22 | СИП | фасад-кирпич | НД(1)-Б | ПВ | 1 | 42.1790521889044 | 47.6894198507617 | АС | Фидер №2 | 1 | 1 | СИПфасад-кирпичАС | 5 | Вариант №1.5 | Дахадаевские РЭС ПС Уркарах Новая ТП 2-11/40 | 75/5 | 0.43
3442 | Дахадаевские РЭС | ПС Уркарах Новая | 2 | ТП 2-12/63 | 2 | с. Гунакари | ул. Школьная | Нет данных в РК | 3 | 3 | 17 | СИП | фасад-кирпич | НД(1)-Б | ПВ | 1 | 42.178401 | 47.694278 | АС | Фидер №2 | 1 | 1 | СИПфасад-кирпичАС | 5 | Вариант №1.5 | Дахадаевские РЭС ПС Уркарах Новая ТП 2-12/63 | 150/5 | 0.46
3449 | Дахадаевские РЭС | ПС Уркарах Новая | 2 | ТП 2-12/63 | 2 | с. Гунакари | ул. Школьная | Нет данных в РК | 8 | 10 | 23 | СИП | фасад-кирпич | НД(1)-Б | ПВ | 1 | 42.177111 | 47.694486 | АС | Фидер №2 | 1 | 1 | СИПфасад-кирпичАС | 5 | Вариант №1.5 | Дахадаевские РЭС ПС Уркарах Новая ТП 2-12/63 | 150/5 | 0.46
3451 | Дахадаевские РЭС | ПС Уркарах Новая | 2 | ТП 2-12/63 | 2 | с. Гунакари | ул. Школьная | Нет данных в РК | 9 | 12 | 17 | СИП | фасад-кирпич | НД(1)-Б | ПВ | 1 | 42.176674 | 47.694613 | АС | Фидер №2 | 1 | 1 | СИПфасад-кирпичАС | 5 | Вариант №1.5 | Дахадаевские РЭС ПС Уркарах Новая ТП 2-12/63 | 150/5 | 0.46
3459 | Дахадаевские РЭС | ПС Уркарах Новая | 2 | ТП 2-12/63 | 2 | с. Гунакари | Нет данных в РК | Нет данных в РК | 19 | 20 | 15 | СИП | фасад-кирпич | НД(1)-Б | ПВ | 1 | 42.1760210559144 | 47.696195938992 | АС | Фидер №2 | 1 | 1 | СИПфасад-кирпичАС | 5 | Вариант №1.5 | Дахадаевские РЭС ПС Уркарах Новая ТП 2-12/63 | 150/5 | 0.46
3460 | Дахадаевские РЭС | ПС Уркарах Новая | 2 | ТП 2-12/63 | 2 | с. Гунакари | ул. Школьная | Нет данных в РК | 19 | 21 | 26 | СИП | фасад-кирпич | НД(1)-Б | ПВ | 1 | 42.1756439374812 | 47.6960165020723 | АС | Фидер №2 | 1 | 1 | СИПфасад-кирпичАС | 5 | Вариант №1.5 | Дахадаевские РЭС ПС Уркарах Новая ТП 2-12/63 | 150/5 | 0.46
3461 | Дахадаевские РЭС | ПС Уркарах Новая | 2 | ТП 2-12/63 | 2 | с. Гунакари | ул. Школьная | Нет данных в РК | 20 | 22 | 23 | СИП | фасад-кирпич | НД(1)-Б | ПВ | 1 | 42.176616 | 47.695214 | АС | Фидер №2 | 1 | 1 | СИПфасад-кирпичАС | 5 | Вариант №1.5 | Дахадаевские РЭС ПС Уркарах Новая ТП 2-12/63 | 150/5 | 0.46
3462 | Дахадаевские РЭС | ПС Уркарах Новая | 2 | ТП 2-12/63 | 2 | с. Гунакари | ул. Школьная | Нет данных в РК | 20 | 23 | 9 | СИП | фасад-кирпич | НД(1)-Б | ПВ | 1 | 42.176349 | 47.695186 | АС | Фидер №2 | 1 | 1 | СИПфасад-кирпичАС | 5 | Вариант №1.5 | Дахадаевские РЭС ПС Уркарах Новая ТП 2-12/63 | 150/5 | 0.46
4920 | Дахадаевские РЭС | ПС Уркарах Новая | 3 | ТП 3-15/400 | 2 | с. Зильбачи | Центральная улица | Нет данных в РК | 7 | 10 | 9 | СИП | фасад-кирпич | НД(1)-Б | ПВ | 1 | 42.1396070244037 | 47.7208627210997 | АС | Фидер №3 | 1 | 1 | СИПфасад-кирпичАС | 5 | Вариант №1.5 | Дахадаевские РЭС ПС Уркарах Новая ТП 3-15/400 | 800/5 | 0.44
4921 | Дахадаевские РЭС | ПС Уркарах Новая | 3 | ТП 3-15/400 | 2 | с. Зильбачи | Центральная улица | Нет данных в РК | 8 | 11 | 18 | СИП | фасад-кирпич | НД(1)-Б | ПВ | 1 | 42.139525 | 47.720791 | АС | Фидер №3 | 1 | 1 | СИПфасад-кирпичАС | 5 | Вариант №1.5 | Дахадаевские РЭС ПС Уркарах Новая ТП 3-15/400 | 800/5 | 0.44
4944 | Дахадаевские РЭС | ПС Уркарах Новая | 3 | ТП 3-15/400 | 2 | с. Зильбачи | Центральная улица | Нет данных в РК | 12 | 34 | 19 | СИП | фасад-кирпич | НД(1)-Б | ПВ | 1 | 42.138758 | 47.721527 | АС | Фидер №3 | 1 | 1 | СИПфасад-кирпичАС | 5 | Вариант №1.5 | Дахадаевские РЭС ПС Уркарах Новая ТП 3-15/400 | 800/5 | 0.44
4951 | Дахадаевские РЭС | ПС Уркарах Новая | 3 | ТП 3-15/400 | 2 | с. Зильбачи | Центральная улица | Нет данных в РК | 14 | 41 | 14 | СИП | фасад-кирпич | НД(1)-Б | ПВ | 1 | 42.138633 | 47.721047 | АС | Фидер №3 | 1 | 1 | СИПфасад-кирпичАС | 5 | Вариант №1.5 | Дахадаевские РЭС ПС Уркарах Новая ТП 3-15/400 | 800/5 | 0.44
4969 | Дахадаевские РЭС | ПС Уркарах Новая | 3 | ТП 3-15/400 | 2 | с. Зильбачи | Молодёжная улица | Нет данных в РК | 25 | 59 | 19 | СИП | фасад-кирпич | НД(1)-Б | ПВ | 1 | 42.141806 | 47.718737 | АС | Фидер №3 | 1 | 1 | СИПфасад-кирпичАС | 5 | Вариант №1.5 | Дахадаевские РЭС ПС Уркарах Новая ТП 3-15/400 | 800/5 | 0.44
5016 | Дахадаевские РЭС | ПС Уркарах Новая | 3 | ТП 3-15/400 | 2 | с. Зильбачи | Центральная улица | Нет данных в РК | 63 | 108 | 8 | СИП | фасад-кирпич | НД(1)-Б | ПВ | 1 | 42.143879 | 47.717996 | АС | Фидер №3 | 1 | 1 | СИПфасад-кирпичАС | 5 | Вариант №1.5 | Дахадаевские РЭС ПС Уркарах Новая ТП 3-15/400 | 800/5 | 0.44
5034 | Дахадаевские РЭС | ПС Уркарах Новая | 3 | ТП 3-15/400 | 2 | с. Зильбачи | Полевая улица | Нет данных в РК | 79 | 126 | 19 | СИП | фасад-кирпич | НД(1)-Б | ПВ | 1 | 42.143864 | 47.723214 | АС | Фидер №3 | 1 | 1 | СИПфасад-кирпичАС | 5 | Вариант №1.5 | Дахадаевские РЭС ПС Уркарах Новая ТП 3-15/400 | 800/5 | 0.44
5047 | Дахадаевские РЭС | ПС Уркарах Новая | 3 | ТП 3-15/400 | 2 | с. Зильбачи | Полевая улица | Нет данных в РК | 92 | 141 | 11 | СИП | фасад-кирпич | НД(1)-Б | ПВ | 1 | 42.144338 | 47.724244 | АС | Фидер №3 | 1 | 1 | СИПфасад-кирпичАС | 5 | Вариант №1.5 | Дахадаевские РЭС ПС Уркарах Новая ТП 3-15/400 | 800/5 | 0.44
5065 | Дахадаевские РЭС | ПС Уркарах Новая | 3 | ТП 3-15/400 | 2 | с. Зильбачи | Полевая улица | Нет данных в РК | 139 | 168 | 10 | СИП | фасад-кирпич | НД(1)-Б | ПВ | 1 | 42.1466 | 47.730073 | АС | Фидер №3 | 1 | 1 | СИПфасад-кирпичАС | 5 | Вариант №1.5 | Дахадаевские РЭС ПС Уркарах Новая ТП 3-15/400 | 800/5 | 0.44
5066 | Дахадаевские РЭС | ПС Уркарах Новая | 3 | ТП 3-15/400 | 2 | с. Зильбачи | Полевая улица | Нет данных в РК | 139 | 169 | 22 | СИП | фасад-кирпич | НД(1)-Б | ПВ | 1 | 42.14666 | 47.7298 | АС | Фидер №3 | 1 | 1 | СИПфасад-кирпичАС | 5 | Вариант №1.5 | Дахадаевские РЭС ПС Уркарах Новая ТП 3-15/400 | 800/5 | 0.44
5658 | Дахадаевские РЭС | ПС Уркарах Новая | 3 | ТП 3-22/100 | 2 | с. Трисанчи | улица Сани | Нет данных в РК | 38 | 39 | 8 | СИП | фасад-кирпич | НД(1)-Б | ПВ | 1 | 42.122104 | 47.701211 | АС | Фидер №3 | 1 | 1 | СИПфасад-кирпичАС | 5 | Вариант №1.5 | Дахадаевские РЭС ПС Уркарах Новая ТП 3-22/100 | 200/5 | 0.25
5673 | Дахадаевские РЭС | ПС Уркарах Новая | 3 | ТП 3-22/100 | 2 | с. Трисанчи | улица Сани | Нет данных в РК | 63 | 62 | 16 | СИП | фасад-кирпич | НД(1)-Б | ПВ | 1 | 42.121546 | 47.703584 | АС | Фидер №3 | 1 | 1 | СИПфасад-кирпичАС | 5 | Вариант №1.5 | Дахадаевские РЭС ПС Уркарах Новая ТП 3-22/100 | 200/5 | 0.25
5676 | Дахадаевские РЭС | ПС Уркарах Новая | 3 | ТП 3-22/100 | 2 | с. Трисанчи | улица Сани | Нет данных в РК | 66 | 65 | 22 | СИП | фасад-кирпич | НД(1)-Б | ПВ | 1 | 42.120623 | 47.704172 | АС | Фидер №3 | 1 | 1 | СИПфасад-кирпичАС | 5 | Вариант №1.5 | Дахадаевские РЭС ПС Уркарах Новая ТП 3-22/100 | 200/5 | 0.25
5682 | Дахадаевские РЭС | ПС Уркарах Новая | 3 | ТП 3-22/100 | 2 | с. Трисанчи | Нижняя улица | Нет данных в РК | 71 | 71 | 10 | СИП | фасад-кирпич | НД(1)-Б | ПВ | 1 | 42.120198 | 47.703586 | АС | Фидер №3 | 1 | 1 | СИПфасад-кирпичАС | 5 | Вариант №1.5 | Дахадаевские РЭС ПС Уркарах Новая ТП 3-22/100 | 200/5 | 0.25
5801 | Дахадаевские РЭС | ПС Уркарах Новая | 4 | ТП 4-2/100 | 2 | с. Уркарах | ул. Алисултанова Магомедгаджи Гусейновича | Нет данных в РК | 14 | 32 | 19 | СИП | фасад-кирпич | НД(1)-Б | ПВ | 1 | 42.1581862412017 | 47.6365826475398 | АС | Фидер №4 | 1 | 1 | СИПфасад-кирпичАС | 5 | Вариант №1.5 | Дахадаевские РЭС ПС Уркарах Новая ТП 4-2/100 | 200/5 | 0.31
5803 | Дахадаевские РЭС | ПС Уркарах Новая | 4 | ТП 4-2/100 | 2 | с. Уркарах | ул. Алисултанова Магомедгаджи Гусейновича | Нет данных в РК | 14 | 36 | 17 | СИП | фасад-кирпич | НД(1)-Б | ПВ | 1 | 42.1581440157159 | 47.6366109931415 | АС | Фидер №4 | 1 | 1 | СИПфасад-кирпичАС | 5 | Вариант №1.5 | Дахадаевские РЭС ПС Уркарах Новая ТП 4-2/100 | 200/5 | 0.31
5818 | Дахадаевские РЭС | ПС Уркарах Новая | 4 | ТП 4-2/100 | 2 | с. Уркарах | ул. Алисултанова Магомедгаджи Гусейновича | Нет данных в РК | 31 | 54 | 22 | СИП | фасад-кирпич | НД(1)-Б | ПВ | 1 | 42.160962 | 47.63832 | АС | Фидер №4 | 1 | 1 | СИПфасад-кирпичАС | 5 | Вариант №1.5 | Дахадаевские РЭС ПС Уркарах Новая ТП 4-2/100 | 200/5 | 0.31
6376 | Дахадаевские РЭС | ПС Уркарах Новая | 5 | ТП 5-1/63 | 2 | с. Уркарах | Нет данных в РК | Нет данных в РК | 3 | 1 | 20 | СИП | фасад-кирпич | НД(1)-Б | ПВ | 1 | 42.1698424939943 | 47.6143673043624 | АС | Фидер №5 | 1 | 1 | СИПфасад-кирпичАС | 5 | Вариант №1.5 | Дахадаевские РЭС ПС Уркарах Новая ТП 5-1/63 | 150/5 | 0.12
6572 | Дахадаевские РЭС | ПС Уркарах Новая | 5 | ТП 5-3/250 | 2 | с. Кища | Рассветная ул. | Нет данных в РК | 32 | 80 | 22 | СИП | фасад-кирпич | НД(1)-Б | ПВ | 1 | 42.1738388242741 | 47.5871709164915 | АС | Фидер №5 | 1 | 1 | СИПфасад-кирпичАС | 5 | Вариант №1.5 | Дахадаевские РЭС ПС Уркарах Новая ТП 5-3/250 | 500/5 | 0.21
6587 | Дахадаевские РЭС | ПС Уркарах Новая | 5 | ТП 5-3/250 | 2 | с. Кища | Центральная ул. | Нет данных в РК | 39 | 95 | 16 | СИП | фасад-кирпич | НД(1)-Б | ПВ | 1 | 42.172830384074 | 47.5876987235809 | АС | Фидер №5 | 1 | 1 | СИПфасад-кирпичАС | 5 | Вариант №1.5 | Дахадаевские РЭС ПС Уркарах Новая ТП 5-3/250 | 500/5 | 0.21
7703 | Дахадаевские РЭС | ПС Уркарах Новая | 5 | ТП 5-14/250 | 2 | с. Харбук | Нет данных в РК | Нет данных в РК | 12 | 8 | 8 | СИП | фасад-кирпич | НД(1)-Б | ПВ | 1 | 42.157324 | 47.52379 | АС | Фидер №5 | 1 | 1 | СИПфасад-кирпичАС | 5 | Вариант №1.5 | Дахадаевские РЭС ПС Уркарах Новая ТП 5-14/250 | 500/5 | 0.32
7881 | Дахадаевские РЭС | ПС Уркарах Новая | 5 | ТП 5-16/250 | 2 | с. Харбук | Молодёжная ул. | Нет данных в РК | 12 | 8 | 15 | СИП | фасад-кирпич | НД(1)-Б | ПВ | 1 | 42.1602994 | 47.5336539 | АС | Фидер №5 | 1 | 1 | СИПфасад-кирпичАС | 5 | Вариант №1.5 | Дахадаевские РЭС ПС Уркарах Новая ТП 5-16/250 | 500/5 | 0.52
8175 | Дахадаевские РЭС | ПС Уркарах Старая | 1 | ТП 1-6/63 | 2 | с. Цураи | Улица Ю.А. Гагарина | Нет данных в РК | 3 | 1 | 21 | СИП | фасад-кирпич | НД(1)-Б | ПВ | 1 | 42.23616674 | 47.65901803 | АС | Фидер №1 | 1 | 1 | СИПфасад-кирпичАС | 5 | Вариант №1.5 | Дахадаевские РЭС ПС Уркарах Старая ТП 1-6/63 | 150/5 | 0.46
8192 | Дахадаевские РЭС | ПС Уркарах Старая | 1 | ТП 1-6/63 | 2 | с. Цураи | Улица Ю.А. Гагарина | Нет данных в РК | 12 | 18 | 11 | СИП | фасад-кирпич | НД(1)-Б | ПВ | 1 | 42.2349321 | 47.65861949 | АС | Фидер №1 | 1 | 1 | СИПфасад-кирпичАС | 5 | Вариант №1.5 | Дахадаевские РЭС ПС Уркарах Старая ТП 1-6/63 | 150/5 | 0.46
8324 | Дахадаевские РЭС | ПС Уркарах Старая | 2 | ТП 2-1/100 | 2 | с. Уркарах | улица Рамазанова Руслана Саидуллаевича | Нет данных в РК | 1 | 1 | 16 | СИП | фасад-кирпич | НД(1)-Б | ПВ | 1 | 42.1696234297348 | 47.6291975379258 | АС | Фидер №2 | 1 | 1 | СИПфасад-кирпичАС | 5 | Вариант №1.5 | Дахадаевские РЭС ПС Уркарах Старая ТП 2-1/100 | 200/5 | 0.31
8457 | Дахадаевские РЭС | ПС Уркарах Старая | 2 | ТП 2-3/100 | 2 | с. Уркарах | улица Мирзоева Ашахана Мирзоевича | Нет данных в РК | 12 | 25 | 5 | СИП | фасад-кирпич | НД(1)-Б | ПВ | 1 | 42.17155 | 47.626595 | АС | Фидер №2 | 1 | 1 | СИПфасад-кирпичАС | 5 | Вариант №1.5 | Дахадаевские РЭС ПС Уркарах Старая ТП 2-3/100 | 200/5 | 0.35
8462 | Дахадаевские РЭС | ПС Уркарах Старая | 2 | ТП 2-3/100 | 2 | с. Уркарах | улица Радости | Нет данных в РК | 15 | 30 | 5 | СИП | фасад-кирпич | НД(1)-Б | ПВ | 1 | 42.172269 | 47.625926 | АС | Фидер №2 | 1 | 1 | СИПфасад-кирпичАС | 5 | Вариант №1.5 | Дахадаевские РЭС ПС Уркарах Старая ТП 2-3/100 | 200/5 | 0.35
8463 | Дахадаевские РЭС | ПС Уркарах Старая | 2 | ТП 2-3/100 | 2 | с. Уркарах | улица Радости | Нет данных в РК | 15 | 31 | 5 | СИП | фасад-кирпич | НД(1)-Б | ПВ | 1 | 42.172269 | 47.625886 | АС | Фидер №2 | 1 | 1 | СИПфасад-кирпичАС | 5 | Вариант №1.5 | Дахадаевские РЭС ПС Уркарах Старая ТП 2-3/100 | 200/5 | 0.35
9423 | Дахадаевские РЭС | ПС Уркута | 1 | ТП 1-4/63 | 2 | с. Аяцимахи | улица Тагзира Рабаданова | Нет данных в РК | 27 | 29 | 20 | СИП | фасад-кирпич | НД(1)-Б | ПВ | 1 | 42.007389 | 47.463038 | АС | Фидер №1 | 1 | 1 | СИПфасад-кирпичАС | 5 | Вариант №1.5 | Дахадаевские РЭС ПС Уркута ТП 1-4/63 | 150/5 | 0.09
9661 | Дахадаевские РЭС | ПС Уркута | 1 | ТП 1-14/63 | 2 | с.Худуц | ул.Лукбана | Нет данных в РК | 41 | 33 | 17 | СИП | фасад-кирпич | НД(1)-Б | ПВ | 1 | 41.968516 | 47.51598 | АС | Фидер №1 | 1 | 1 | СИПфасад-кирпичАС | 5 | Вариант №1.5 | Дахадаевские РЭС ПС Уркута ТП 1-14/63 | 150/5 | 0.2
9697 | Дахадаевские РЭС | ПС Уркута | 1 | ТП 1-15/63 | 2 | с. Худуц | ул.Джабраила Расулова | Нет данных в РК | 14 | 17 | 15 | СИП | фасад-кирпич | НД(1)-Б | ПВ | 1 | 41.967287 | 47.514399 | АС | Фидер №1 | 1 | 1 | СИПфасад-кирпичАС | 5 | Вариант №1.5 | Дахадаевские РЭС ПС Уркута ТП 1-15/63 | 150/5 | 0.36
9704 | Дахадаевские РЭС | ПС Уркута | 1 | ТП 1-15/63 | 2 | с. Худуц | ул.М.Гамзатова | Нет данных в РК | 17 | 24 | 10 | СИП | фасад-кирпич | НД(1)-Б | ПВ | 1 | 41.967517 | 47.51359 | АС | Фидер №1 | 1 | 1 | СИПфасад-кирпичАС | 5 | Вариант №1.5 | Дахадаевские РЭС ПС Уркута ТП 1-15/63 | 150/5 | 0.36
9707 | Дахадаевские РЭС | ПС Уркута | 1 | ТП 1-15/63 | 2 | с. Худуц | ул.Джабраила Расулова | Нет данных в РК | 20 | 27 | 17 | СИП | фасад-кирпич | НД(1)-Б | ПВ | 1 | 41.966736 | 47.514045 | АС | Фидер №1 | 1 | 1 | СИПфасад-кирпичАС | 5 | Вариант №1.5 | Дахадаевские РЭС ПС Уркута ТП 1-15/63 | 150/5 | 0.36
9708 | Дахадаевские РЭС | ПС Уркута | 1 | ТП 1-15/63 | 2 | с. Худуц | ул.М.Гамзатова | Нет данных в РК | 21 | 31 | 12 | СИП | фасад-кирпич | НД(1)-Б | ПВ | 1 | 41.966397 | 47.513811 | АС | Фидер №1 | 1 | 1 | СИПфасад-кирпичАС | 5 | Вариант №1.5 | Дахадаевские РЭС ПС Уркута ТП 1-15/63 | 150/5 | 0.36
9787 | Дахадаевские РЭС | ПС Уркута | 1 | ТП 1-16/100 | 2 | с. Худуц | ул.Г.Мусагаджиева | Нет данных в РК | 2 | 5 | 10 | СИП | фасад-кирпич | НД(1)-Б | ПВ | 1 | 41.967175 | 47.510713 | АС | Фидер №1 | 1 | 1 | СИПфасад-кирпичАС | 5 | Вариант №1.5 | Дахадаевские РЭС ПС Уркута ТП 1-16/100 | 200/5 | 0.21
9851 | Дахадаевские РЭС | ПС Уркута | 1 | ТП 1-17/63 | 2 | с.Ашты | ул.Г.Рабадановича | Нет данных в РК | 9 | 11 | 7 | СИП | фасад-кирпич | НД(1)-Б | ПВ | 1 | 41.960665 | 47.50268 | АС | Фидер №1 | 1 | 1 | СИПфасад-кирпичАС | 5 | Вариант №1.5 | Дахадаевские РЭС ПС Уркута ТП 1-17/63 | 150/5 | 0.62
9852 | Дахадаевские РЭС | ПС Уркута | 1 | ТП 1-17/63 | 2 | с.Ашты | ул.Г.Рабадановича | Нет данных в РК | 9 | 12 | 8 | СИП | фасад-кирпич | НД(1)-Б | ПВ | 1 | 41.960663 | 47.502728 | АС | Фидер №1 | 1 | 1 | СИПфасад-кирпичАС | 5 | Вариант №1.5 | Дахадаевские РЭС ПС Уркута ТП 1-17/63 | 150/5 | 0.62
9854 | Дахадаевские РЭС | ПС Уркута | 1 | ТП 1-17/63 | 2 | с.Ашты | ул.Г.Рабадановича | Нет данных в РК | 10 | 14 | 8 | СИП | фасад-кирпич | НД(1)-Б | ПВ | 1 | 41.9608783507817 | 47.5022632157625 | АС | Фидер №1 | 1 | 1 | СИПфасад-кирпичАС | 5 | Вариант №1.5 | Дахадаевские РЭС ПС Уркута ТП 1-17/63 | 150/5 | 0.62
9864 | Дахадаевские РЭС | ПС Уркута | 1 | ТП 1-17/63 | 2 | с.Ашты | ул.Нагорная | Нет данных в РК | 21 | 35 | 14 | СИП | фасад-кирпич | НД(1)-Б | ПВ | 1 | 41.9591850119045 | 47.5049052897403 | АС | Фидер №1 | 1 | 1 | СИПфасад-кирпичАС | 5 | Вариант №1.5 | Дахадаевские РЭС ПС Уркута ТП 1-17/63 | 150/5 | 0.62
9866 | Дахадаевские РЭС | ПС Уркута | 1 | ТП 1-17/63 | 2 | с.Ашты | ул.Нагорная | Нет данных в РК | 23 | 38 | 19 | СИП | фасад-кирпич | НД(1)-Б | ПВ | 1 | 41.9587198562173 | 47.5051346608588 | АС | Фидер №1 | 1 | 1 | СИПфасад-кирпичАС | 5 | Вариант №1.5 | Дахадаевские РЭС ПС Уркута ТП 1-17/63 | 150/5 | 0.62
10509 | Дахадаевские РЭС | ПС Уркута | 2 | ТП 2-7/100 | 2 | с.Ураги | Нет данных в РК | Нет данных в РК | 10 | 20 | 19 | СИП | фасад-кирпич | НД(1)-Б | ПВ | 1 | 42.063077263286 | 47.5697710972389 | АС | Фидер №2 | 1 | 1 | СИПфасад-кирпичАС | 5 | Вариант №1.5 | Дахадаевские РЭС ПС Уркута ТП 2-7/100 | 200/5 | 0.51
10512 | Дахадаевские РЭС | ПС Уркута | 2 | ТП 2-7/100 | 2 | с.Ураги | ул.А. Мансеева | Нет данных в РК | 12 | 23 | 10 | СИП | фасад-кирпич | НД(1)-Б | ПВ | 1 | 42.063960067833 | 47.5699583248104 | АС | Фидер №2 | 1 | 1 | СИПфасад-кирпичАС | 5 | Вариант №1.5 | Дахадаевские РЭС ПС Уркута ТП 2-7/100 | 200/5 | 0.51
10517 | Дахадаевские РЭС | ПС Уркута | 2 | ТП 2-7/100 | 2 | с.Ураги | ул.А. Мансеева | Нет данных в РК | 16 | 28 | 10 | СИП | фасад-кирпич | НД(1)-Б | ПВ | 1 | 42.0639702463685 | 47.5685182818654 | АС | Фидер №2 | 1 | 1 | СИПфасад-кирпичАС | 5 | Вариант №1.5 | Дахадаевские РЭС ПС Уркута ТП 2-7/100 | 200/5 | 0.51
10528 | Дахадаевские РЭС | ПС Уркута | 2 | ТП 2-7/100 | 2 | с.Ураги | ул.А. Мансеева | Нет данных в РК | 23 | 46 | 9 | СИП | фасад-кирпич | НД(1)-Б | ПВ | 1 | 42.0662472274097 | 47.5676355657251 | АС | Фидер №2 | 1 | 1 | СИПфасад-кирпичАС | 5 | Вариант №1.5 | Дахадаевские РЭС ПС Уркута ТП 2-7/100 | 200/5 | 0.51
10533 | Дахадаевские РЭС | ПС Уркута | 2 | ТП 2-7/100 | 2 | с.Ураги | ул.А. Мансеева | Нет данных в РК | 26 | 41 | 6 | СИП | фасад-кирпич | НД(1)-Б | ПВ | 1 | 42.065552 | 47.568694 | АС | Фидер №2 | 1 | 1 | СИПфасад-кирпичАС | 5 | Вариант №1.5 | Дахадаевские РЭС ПС Уркута ТП 2-7/100 | 200/5 | 0.51
10702 | Дахадаевские РЭС | ПС Уркута | 2 | ТП 2-10/100 | 2 | с.Дзилебки | ул.Огородная | Нет данных в РК | 4 | 15 | 14 | СИП | фасад-кирпич | НД(1)-Б | ПВ | 1 | 42.0490570133368 | 47.5565978496382 | АС | Фидер №2 | 1 | 1 | СИПфасад-кирпичАС | 5 | Вариант №1.5 | Дахадаевские РЭС ПС Уркута ТП 2-10/100 | 200/5 | 0.67
10705 | Дахадаевские РЭС | ПС Уркута | 2 | ТП 2-10/100 | 2 | с.Дзилебки | ул.Огородная | Нет данных в РК | 8 | 10 | 8 | СИП | фасад-кирпич | НД(1)-Б | ПВ | 1 | 42.04893 | 47.556704 | АС | Фидер №2 | 1 | 1 | СИПфасад-кирпичАС | 5 | Вариант №1.5 | Дахадаевские РЭС ПС Уркута ТП 2-10/100 | 200/5 | 0.67
10906 | Дахадаевские РЭС | ПС Уркута | 3 | ТП 3-3/100 | 2 | с.Туракаримахи | ул.Озерная | Нет данных в РК | 5 | 3 | 13 | СИП | фасад-кирпич | НД(1)-Б | ПВ | 1 | 42.093784 | 47.466081 | АС | Фидер №3 | 1 | 1 | СИПфасад-кирпичАС | 5 | Вариант №1.5 | Дахадаевские РЭС ПС Уркута ТП 3-3/100 | 200/5 | 0.54
10908 | Дахадаевские РЭС | ПС Уркута | 3 | ТП 3-3/100 | 2 | с.Туракаримахи | ул.Озерная | Нет данных в РК | 7 | 5 | 7 | СИП | фасад-кирпич | НД(1)-Б | ПВ | 1 | 42.093515 | 47.465422 | АС | Фидер №3 | 1 | 1 | СИПфасад-кирпичАС | 5 | Вариант №1.5 | Дахадаевские РЭС ПС Уркута ТП 3-3/100 | 200/5 | 0.54
10911 | Дахадаевские РЭС | ПС Уркута | 3 | ТП 3-3/100 | 2 | с.Туракаримахи | Нет данных в РК | Нет данных в РК | 9 | 9 | 23 | СИП | фасад-кирпич | НД(1)-Б | ПВ | 1 | 42.093268 | 47.467483 | АС | Фидер №3 | 1 | 1 | СИПфасад-кирпичАС | 5 | Вариант №1.5 | Дахадаевские РЭС ПС Уркута ТП 3-3/100 | 200/5 | 0.54
10914 | Дахадаевские РЭС | ПС Уркута | 3 | ТП 3-3/100 | 2 | с.Туракаримахи | ул.Озерная | Нет данных в РК | 11 | 12 | 11 | СИП | фасад-кирпич | НД(1)-Б | ПВ | 1 | 42.093443 | 47.465077 | АС | Фидер №3 | 1 | 1 | СИПфасад-кирпичАС | 5 | Вариант №1.5 | Дахадаевские РЭС ПС Уркута ТП 3-3/100 | 200/5 | 0.54
11566 | Дахадаевские РЭС | ПС Уркута | 4 | ТП 4-9/63 | 2 | с. Гуладты | улица Победы | Нет данных в РК | 8 | 3 | 6 | СИП | фасад-кирпич | НД(1)-Б | ПВ | 1 | 42.113725 | 47.4527 | АС | Фидер №4 | 1 | 1 | СИПфасад-кирпичАС | 5 | Вариант №1.5 | Дахадаевские РЭС ПС Уркута ТП 4-9/63 | 150/5 | 0.5
11570 | Дахадаевские РЭС | ПС Уркута | 4 | ТП 4-9/63 | 2 | с. Гуладты | Нет данных в РК | Нет данных в РК | 14 | 8 | 15 | СИП | фасад-кирпич | НД(1)-Б | ПВ | 1 | 42.114646 | 47.452918 | АС | Фидер №4 | 1 | 1 | СИПфасад-кирпичАС | 5 | Вариант №1.5 | Дахадаевские РЭС ПС Уркута ТП 4-9/63 | 150/5 | 0.5
11876 | Дахадаевские РЭС | ПС Уркута | 4 | ТП 4-14/100 | 2 | с. Хуршни | Центральная улица | Нет данных в РК | 23 | 58 | 8 | СИП | фасад-кирпич | НД(1)-Б | ПВ | 1 | 42.1423629973421 | 47.4895881487091 | АС | Фидер №4 | 1 | 1 | СИПфасад-кирпичАС | 5 | Вариант №1.5 | Дахадаевские РЭС ПС Уркута ТП 4-14/100 | 200/5 | 0.16
11881 | Дахадаевские РЭС | ПС Уркута | 4 | ТП 4-14/100 | 2 | с. Хуршни | Центральная улица | Нет данных в РК | 27 | 57 | 17 | СИП | фасад-кирпич | НД(1)-Б | ПВ | 1 | 42.1429236851454 | 47.4898941151363 | АС | Фидер №4 | 1 | 1 | СИПфасад-кирпичАС | 5 | Вариант №1.5 | Дахадаевские РЭС ПС Уркута ТП 4-14/100 | 200/5 | 0.16
11887 | Дахадаевские РЭС | ПС Уркута | 4 | ТП 4-14/100 | 2 | с. Хуршни | Горная улица | Нет данных в РК | 32 | 56 | 18 | СИП | фасад-кирпич | НД(1)-Б | ПВ | 1 | 42.1431096337103 | 47.490325254476 | АС | Фидер №4 | 1 | 1 | СИПфасад-кирпичАС | 5 | Вариант №1.5 | Дахадаевские РЭС ПС Уркута ТП 4-14/100 | 200/5 | 0.16
11893 | Дахадаевские РЭС | ПС Уркута | 4 | ТП 4-14/100 | 2 | с. Хуршни | Южная улица | Нет данных в РК | 38 | 60 | 20 | СИП | фасад-кирпич | НД(1)-Б | ПВ | 1 | 42.14231336586 | 47.4910876876461 | АС | Фидер №4 | 1 | 1 | СИПфасад-кирпичАС | 5 | Вариант №1.5 | Дахадаевские РЭС ПС Уркута ТП 4-14/100 | 200/5 | 0.16
11895 | Дахадаевские РЭС | ПС Уркута | 4 | ТП 4-14/100 | 2 | с. Хуршни | Южная улица | Нет данных в РК | 39 | 62 | 18 | СИП | фасад-кирпич | НД(1)-Б | ПВ | 1 | 42.1426155510574 | 47.4914005670336 | АС | Фидер №4 | 1 | 1 | СИПфасад-кирпичАС | 5 | Вариант №1.5 | Дахадаевские РЭС ПС Уркута ТП 4-14/100 | 200/5 | 0.16
195 | Дахадаевские РЭС | ПС Кубачи | 1 | ТП 1-2/1000 | 3 | с. Кубачи | ул. Ахмедхана Абакарова | Нет данных в РК | 37 | 57 | 20 | СИП | фасад-кирпич | НД(1)-Б | ПВ | 1 | 42.095104 | 47.600708 | АС | Фидер №1 | 1 | 1 | СИПфасад-кирпичАС | 5 | Вариант №1.5 | Дахадаевские РЭС ПС Кубачи ТП 1-2/1000 | 200/5 | 0.57
219 | Дахадаевские РЭС | ПС Кубачи | 1 | ТП 1-2/1000 | 3 | с. Кубачи | Молодёжная улица | Нет данных в РК | 55 | 91 | 16 | СИП | фасад-кирпич | НД(1)-Б | ПВ | 1 | 42.091908 | 47.600934 | АС | Фидер №1 | 1 | 1 | СИПфасад-кирпичАС | 5 | Вариант №1.5 | Дахадаевские РЭС ПС Кубачи ТП 1-2/1000 | 200/5 | 0.57
2776 | Дахадаевские РЭС | ПС Уркарах Новая | 2 | ТП 2-1/400 | 3 | с. Чишили | ул. Центральная | Нет данных в РК | 6 | 39 | 12 | СИП | фасад-кирпич | НД(1)-Б | ПВ | 1 | 42.1521144557501 | 47.6683427508293 | АС | Фидер №2 | 1 | 1 | СИПфасад-кирпичАС | 5 | Вариант №1.5 | Дахадаевские РЭС ПС Уркарах Новая ТП 2-1/400 | 800/5 | 0.31
6039 | Дахадаевские РЭС | ПС Уркарах Новая | 4 | ТП 4-5/400 | 3 | с. Уркарах | ул. Уркарахская | Нет данных в РК | 15 | 30 | 20 | СИП | фасад-кирпич | НД(1)-Б | ПВ | 1 | 42.15609789 | 47.64488237 | АС | Фидер №4 | 1 | 1 | СИПфасад-кирпичАС | 5 | Вариант №1.5 | Дахадаевские РЭС ПС Уркарах Новая ТП 4-5/400 | 800/5 | 0.31
7513 | Дахадаевские РЭС | ПС Уркарах Новая | 5 | ТП 5-12/250 | 3 | с. Харбук | ул. К. М. Магомедова | Нет данных в РК | 6 | 21 | 23 | СИП | фасад-кирпич | НД(1)-Б | ПВ | 1 | 42.157436 | 47.533594 | АС | Фидер №5 | 1 | 1 | СИПфасад-кирпичАС | 5 | Вариант №1.5 | Дахадаевские РЭС ПС Уркарах Новая ТП 5-12/250 | 500/5 | 0.39
7514 | Дахадаевские РЭС | ПС Уркарах Новая | 5 | ТП 5-12/250 | 3 | с. Харбук | ул. К. М. Магомедова | Нет данных в РК | 6 | 25 | 20 | СИП | фасад-кирпич | НД(1)-Б | ПВ | 1 | 42.157287 | 47.533271 | АС | Фидер №5 | 1 | 1 | СИПфасад-кирпичАС | 5 | Вариант №1.5 | Дахадаевские РЭС ПС Уркарах Новая ТП 5-12/250 | 500/5 | 0.39
7909 | Дахадаевские РЭС | ПС Уркарах Новая | 5 | ТП 5-16/250 | 3 | с. Харбук | Молодёжная ул. | Нет данных в РК | 34 | 25 | 17 | СИП | фасад-кирпич | НД(1)-Б | ПВ | 1 | 42.16058069 | 47.53659061 | АС | Фидер №5 | 1 | 1 | СИПфасад-кирпичАС | 5 | Вариант №1.5 | Дахадаевские РЭС ПС Уркарах Новая ТП 5-16/250 | 500/5 | 0.52
8199 | Дахадаевские РЭС | ПС Уркарах Старая | 1 | ТП 1-6/63 | 3 | с. Цураи | Улица Ю.А. Гагарина | Нет данных в РК | 6 | 4 | 12 | СИП | фасад-кирпич | НД(1)-Б | ПВ | 1 | 42.23637983 | 47.65812406 | АС | Фидер №1 | 1 | 1 | СИПфасад-кирпичАС | 5 | Вариант №1.5 | Дахадаевские РЭС ПС Уркарах Старая ТП 1-6/63 | 150/5 | 0.46
8201 | Дахадаевские РЭС | ПС Уркарах Старая | 1 | ТП 1-6/63 | 3 | с. Цураи | Улица Ю.А. Гагарина | Нет данных в РК | 9 | 6 | 22 | СИП | фасад-кирпич | НД(1)-Б | ПВ | 1 | 42.23615353 | 47.65734717 | АС | Фидер №1 | 1 | 1 | СИПфасад-кирпичАС | 5 | Вариант №1.5 | Дахадаевские РЭС ПС Уркарах Старая ТП 1-6/63 | 150/5 | 0.46
8205 | Дахадаевские РЭС | ПС Уркарах Старая | 1 | ТП 1-6/63 | 3 | с. Цураи | Улица Ю.А. Гагарина | Нет данных в РК | 14 | 10 | 20 | СИП | фасад-кирпич | НД(1)-Б | ПВ | 1 | 42.23689349 | 47.65852581 | АС | Фидер №1 | 1 | 1 | СИПфасад-кирпичАС | 5 | Вариант №1.5 | Дахадаевские РЭС ПС Уркарах Старая ТП 1-6/63 | 150/5 | 0.46
8475 | Дахадаевские РЭС | ПС Уркарах Старая | 2 | ТП 2-3/100 | 3 | с. Уркарах | улица Радости | Нет данных в РК | 4 | 2 | 5 | СИП | фасад-кирпич | НД(1)-Б | ПВ | 1 | 42.171793 | 47.625103 | АС | Фидер №2 | 1 | 1 | СИПфасад-кирпичАС | 5 | Вариант №1.5 | Дахадаевские РЭС ПС Уркарах Старая ТП 2-3/100 | 200/5 | 0.35
8478 | Дахадаевские РЭС | ПС Уркарах Старая | 2 | ТП 2-3/100 | 3 | с. Уркарах | улица Радости | Нет данных в РК | 5 | 5 | 5 | СИП | фасад-кирпич | НД(1)-Б | ПВ | 1 | 42.17148 | 47.624847 | АС | Фидер №2 | 1 | 1 | СИПфасад-кирпичАС | 5 | Вариант №1.5 | Дахадаевские РЭС ПС Уркарах Старая ТП 2-3/100 | 200/5 | 0.35
8486 | Дахадаевские РЭС | ПС Уркарах Старая | 2 | ТП 2-3/100 | 3 | с. Уркарах | улица Радости | Нет данных в РК | 13 | 13 | 5 | СИП | фасад-кирпич | НД(1)-Б | ПВ | 1 | 42.170175 | 47.623997 | АС | Фидер №2 | 1 | 1 | СИПфасад-кирпичАС | 5 | Вариант №1.5 | Дахадаевские РЭС ПС Уркарах Старая ТП 2-3/100 | 200/5 | 0.35
10541 | Дахадаевские РЭС | ПС Уркута | 2 | ТП 2-7/100 | 3 | с.Ураги | ул.Восточная | Нет данных в РК | 5 | 8 | 14 | СИП | фасад-кирпич | НД(1)-Б | ПВ | 1 | 42.066295 | 47.569308 | АС | Фидер №2 | 1 | 1 | СИПфасад-кирпичАС | 5 | Вариант №1.5 | Дахадаевские РЭС ПС Уркута ТП 2-7/100 | 200/5 | 0.51
10548 | Дахадаевские РЭС | ПС Уркута | 2 | ТП 2-7/100 | 3 | с.Ураги | ул.Центральная | Нет данных в РК | 9 | 19 | 17 | СИП | фасад-кирпич | НД(1)-Б | ПВ | 1 | 42.066269752283 | 47.5689768969698 | АС | Фидер №2 | 1 | 1 | СИПфасад-кирпичАС | 5 | Вариант №1.5 | Дахадаевские РЭС ПС Уркута ТП 2-7/100 | 200/5 | 0.51
101 | Дахадаевские РЭС | ПС Кубачи | 1 | ТП 1-2/1000 | 1 | с. Кубачи | Интернациональная улица | Нет данных в РК | 16 | 31 | 21 | СИП | фасад-кирпич | НД(1)-Б | ПВ | 1 | 42.097157 | 47.599404 | АС | Фидер №1 | 1 | 1 | СИПфасад-кирпичАС | 5 | Вариант №1.5 | Дахадаевские РЭС ПС Кубачи ТП 1-2/1000 | 200/5 | 0.57
437 | Дахадаевские РЭС | ПС Кубачи | 1 | ТП 1-4/250 | 1 | с. Кубачи | улица Мисрихана Мисриханова | Нет данных в РК | 50 | 154 | 17 | СИП | фасад-кирпич | НД(1)-Б | ПВ | 1 | 42.0952363313411 | 47.5915668456076 | АС | Фидер №1 | 1 | 1 | СИПфасад-кирпичАС | 5 | Вариант №1.5 | Дахадаевские РЭС ПС Кубачи ТП 1-4/250 | 500/5 | 0.74
450 | Дахадаевские РЭС | ПС Кубачи | 1 | ТП 1-4/250 | 1 | с. Кубачи | Абакарова Абакара Ибрагимовича | Нет данных в РК | 63 | 94 | 17 | СИП | фасад-кирпич | НД(1)-Б | ПВ | 1 | 42.0916963208689 | 47.5962641066848 | АС | Фидер №1 | 1 | 1 | СИПфасад-кирпичАС | 5 | Вариант №1.5 | Дахадаевские РЭС ПС Кубачи ТП 1-4/250 | 500/5 | 0.74
458 | Дахадаевские РЭС | ПС Кубачи | 1 | ТП 1-4/250 | 1 | с. Кубачи | Абакарова Абакара Ибрагимовича | Нет данных в РК | 72 | 102 | 16 | СИП | фасад-кирпич | НД(1)-Б | ПВ | 1 | 42.0898096723269 | 47.5978156832817 | АС | Фидер №1 | 1 | 1 | СИПфасад-кирпичАС | 5 | Вариант №1.5 | Дахадаевские РЭС ПС Кубачи ТП 1-4/250 | 500/5 | 0.74
471 | Дахадаевские РЭС | ПС Кубачи | 1 | ТП 1-4/250 | 1 | с. Кубачи | Абакарова Абакара Ибрагимовича | Нет данных в РК | 92 | 115 | 14 | СИП | фасад-кирпич | НД(1)-Б | ПВ | 1 | 42.089202488503 | 47.59434231208 | АС | Фидер №1 | 1 | 1 | СИПфасад-кирпичАС | 5 | Вариант №1.5 | Дахадаевские РЭС ПС Кубачи ТП 1-4/250 | 500/5 | 0.74
480 | Дахадаевские РЭС | ПС Кубачи | 1 | ТП 1-4/250 | 1 | с. Кубачи | Абакарова Абакара Ибрагимовича | Нет данных в РК | 99 | 124 | 13 | СИП | фасад-кирпич | НД(1)-Б | ПВ | 1 | 42.091457920891 | 47.5968822291564 | АС | Фидер №1 | 1 | 1 | СИПфасад-кирпичАС | 5 | Вариант №1.5 | Дахадаевские РЭС ПС Кубачи ТП 1-4/250 | 500/5 | 0.74
481 | Дахадаевские РЭС | ПС Кубачи | 1 | ТП 1-4/250 | 1 | с. Кубачи | Абакарова Абакара Ибрагимовича | Нет данных в РК | 99 | 125 | 21 | СИП | фасад-кирпич | НД(1)-Б | ПВ | 1 | 42.091236678523 | 47.5971691163176 | АС | Фидер №1 | 1 | 1 | СИПфасад-кирпичАС | 5 | Вариант №1.5 | Дахадаевские РЭС ПС Кубачи ТП 1-4/250 | 500/5 | 0.74
502 | Дахадаевские РЭС | ПС Кубачи | 1 | ТП 1-4/250 | 1 | с. Кубачи | Молодёжная улица | Нет данных в РК | 110 | 146 | 12 | СИП | фасад-кирпич | НД(1)-Б | ПВ | 1 | 42.0930705181074 | 47.5967927802678 | АС | Фидер №1 | 1 | 1 | СИПфасад-кирпичАС | 5 | Вариант №1.5 | Дахадаевские РЭС ПС Кубачи ТП 1-4/250 | 500/5 | 0.74
1185 | Дахадаевские РЭС | ПС Кубачи | 4 | ТП 4-3/250 | 1 | с. Кубачи | улица Юсупа Шамова | Нет данных в РК | 4 | 3 | 18 | СИП | фасад-кирпич | НД(1)-Б | ПВ | 1 | 42.0866493973854 | 47.5992539983494 | АС | Фидер №4 | 1 | 1 | СИПфасад-кирпичАС | 5 | Вариант №1.5 | Дахадаевские РЭС ПС Кубачи ТП 4-3/250 | 500/5 | 0.62
1994 | Дахадаевские РЭС | ПС Уркарах Новая | 1 | ТП 1-3/400 | 1 | с. Уркарах | ул. Мира Труда | Нет данных в РК | 3 | 7 | 7 | СИП | фасад-кирпич | НД(1)-Б | ПВ | 1 | 42.161045 | 47.632122 | АС | Фидер №1 | 1 | 1 | СИПфасад-кирпичАС | 5 | Вариант №1.5 | Дахадаевские РЭС ПС Уркарах Новая ТП 1-3/400 | 800/5 | 0.27
2000 | Дахадаевские РЭС | ПС Уркарах Новая | 1 | ТП 1-3/400 | 1 | с. Уркарах | ул. Мира Труда | Нет данных в РК | 10 | 30 | 13 | СИП | фасад-кирпич | НД(1)-Б | ПВ | 1 | 42.1604602635999 | 47.6313180312677 | АС | Фидер №1 | 1 | 1 | СИПфасад-кирпичАС | 5 | Вариант №1.5 | Дахадаевские РЭС ПС Уркарах Новая ТП 1-3/400 | 800/5 | 0.27
2008 | Дахадаевские РЭС | ПС Уркарах Новая | 1 | ТП 1-3/400 | 1 | с. Уркарах | ул. Мира Труда | Нет данных в РК | 17 | 31 | 18 | СИП | фасад-кирпич | НД(1)-Б | ПВ | 1 | 42.1593899783505 | 47.6312420885151 | АС | Фидер №1 | 1 | 1 | СИПфасад-кирпичАС | 5 | Вариант №1.5 | Дахадаевские РЭС ПС Уркарах Новая ТП 1-3/400 | 800/5 | 0.27
2693 | Дахадаевские РЭС | ПС Уркарах Новая | 2 | ТП 2-1/400 | 1 | с. Чишили | ул. Центральная | Нет данных в РК | 4 | 71 | 7 | СИП | фасад-кирпич | НД(1)-Б | ПВ | 1 | 42.1516478569956 | 47.6687237241067 | АС | Фидер №2 | 1 | 1 | СИПфасад-кирпичАС | 5 | Вариант №1.5 | Дахадаевские РЭС ПС Уркарах Новая ТП 2-1/400 | 800/5 | 0.31
2733 | Дахадаевские РЭС | ПС Уркарах Новая | 2 | ТП 2-1/400 | 1 | с. Чишили | Нет данных в РК | Нет данных в РК | 32 | 54 | 7 | СИП | фасад-кирпич | НД(1)-Б | ПВ | 1 | 42.153294 | 47.669168 | АС | Фидер №2 | 1 | 1 | СИПфасад-кирпичАС | 5 | Вариант №1.5 | Дахадаевские РЭС ПС Уркарах Новая ТП 2-1/400 | 800/5 | 0.31
2994 | Дахадаевские РЭС | ПС Уркарах Новая | 2 | ТП 2-6/63 | 1 | с. Бускри | ул. Нижняя | Нет данных в РК | 14 | 20 | 20 | СИП | фасад-кирпич | НД(1)-Б | ПВ | 1 | 42.171633 | 47.668192 | АС | Фидер №2 | 1 | 1 | СИПфасад-кирпичАС | 5 | Вариант №1.5 | Дахадаевские РЭС ПС Уркарах Новая ТП 2-6/63 | 150/5 | 0.53
3383 | Дахадаевские РЭС | ПС Уркарах Новая | 2 | ТП 2-11/40 | 1 | с. Гунакари | ул. Кольцевая | Нет данных в РК | 19 | 29 | 15 | СИП | фасад-кирпич | НД(1)-Б | ПВ | 1 | 42.1789938651965 | 47.691431792203 | АС | Фидер №2 | 1 | 1 | СИПфасад-кирпичАС | 5 | Вариант №1.5 | Дахадаевские РЭС ПС Уркарах Новая ТП 2-11/40 | 75/5 | 0.43
3386 | Дахадаевские РЭС | ПС Уркарах Новая | 2 | ТП 2-11/40 | 1 | с. Гунакари | Нет данных в РК | Нет данных в РК | 23 | 32 | 21 | СИП | фасад-кирпич | НД(1)-Б | ПВ | 1 | 42.1793592015703 | 47.6898490979284 | АС | Фидер №2 | 1 | 1 | СИПфасад-кирпичАС | 5 | Вариант №1.5 | Дахадаевские РЭС ПС Уркарах Новая ТП 2-11/40 | 75/5 | 0.43
3387 | Дахадаевские РЭС | ПС Уркарах Новая | 2 | ТП 2-11/40 | 1 | с. Гунакари | ул. Школьная | Нет данных в РК | 27 | 33 | 19 | СИП | фасад-кирпич | НД(1)-Б | ПВ | 1 | 42.1799319000045 | 47.6916376561432 | АС | Фидер №2 | 1 | 1 | СИПфасад-кирпичАС | 5 | Вариант №1.5 | Дахадаевские РЭС ПС Уркарах Новая ТП 2-11/40 | 75/5 | 0.43
3392 | Дахадаевские РЭС | ПС Уркарах Новая | 2 | ТП 2-11/40 | 1 | с. Гунакари | ул. Школьная | Нет данных в РК | 37 | 38 | 18 | СИП | фасад-кирпич | НД(1)-Б | ПВ | 1 | 42.1813234046403 | 47.6898063099856 | АС | Фидер №2 | 1 | 1 | СИПфасад-кирпичАС | 5 | Вариант №1.5 | Дахадаевские РЭС ПС Уркарах Новая ТП 2-11/40 | 75/5 | 0.43
3413 | Дахадаевские РЭС | ПС Уркарах Новая | 2 | ТП 2-11/40 | 1 | с. Гунакари | ул. Кольцевая | Нет данных в РК | 18 | 25 | 25 | СИП | фасад-кирпич | НД(1)-Б | ПВ | 1 | 42.1787095501885 | 47.691836615708 | АС | Фидер №2 | 1 | 1 | СИПфасад-кирпичАС | 5 | Вариант №1.5 | Дахадаевские РЭС ПС Уркарах Новая ТП 2-11/40 | 75/5 | 0.43
3419 | Дахадаевские РЭС | ПС Уркарах Новая | 2 | ТП 2-12/63 | 1 | с. Гунакари | ул. Школьная | Нет данных в РК | 6 | 6 | 23 | СИП | фасад-кирпич | НД(1)-Б | ПВ | 1 | 42.179463 | 47.692523 | АС | Фидер №2 | 1 | 1 | СИПфасад-кирпичАС | 5 | Вариант №1.5 | Дахадаевские РЭС ПС Уркарах Новая ТП 2-12/63 | 150/5 | 0.46
3431 | Дахадаевские РЭС | ПС Уркарах Новая | 2 | ТП 2-12/63 | 1 | с. Гунакари | ул. Кольцевая | Нет данных в РК | 20 | 20 | 8 | СИП | фасад-кирпич | НД(1)-Б | ПВ | 1 | 42.178124 | 47.692341 | АС | Фидер №2 | 1 | 1 | СИПфасад-кирпичАС | 5 | Вариант №1.5 | Дахадаевские РЭС ПС Уркарах Новая ТП 2-12/63 | 150/5 | 0.46
3432 | Дахадаевские РЭС | ПС Уркарах Новая | 2 | ТП 2-12/63 | 1 | с. Гунакари | ул. Кольцевая | Нет данных в РК | 21 | 21 | 8 | СИП | фасад-кирпич | НД(1)-Б | ПВ | 1 | 42.177955 | 47.692326 | АС | Фидер №2 | 1 | 1 | СИПфасад-кирпичАС | 5 | Вариант №1.5 | Дахадаевские РЭС ПС Уркарах Новая ТП 2-12/63 | 150/5 | 0.46
3437 | Дахадаевские РЭС | ПС Уркарах Новая | 2 | ТП 2-12/63 | 1 | с. Гунакари | ул. Кольцевая | Нет данных в РК | 22 | 26 | 4 | СИП | фасад-кирпич | НД(1)-Б | ПВ | 1 | 42.177504 | 47.692399 | АС | Фидер №2 | 1 | 1 | СИПфасад-кирпичАС | 5 | Вариант №1.5 | Дахадаевские РЭС ПС Уркарах Новая ТП 2-12/63 | 150/5 | 0.46
3591 | Дахадаевские РЭС | ПС Уркарах Новая | 2 | ТП 2-18/250 | 1 | с. Уркарах | ул. Магомеда Нурбагандова | Нет данных в РК | 5 | 2 | 24 | СИП | фасад-кирпич | НД(1)-Б | ПВ | 1 | 42.1467135573999 | 47.6451805603133 | АС | Фидер №2 | 1 | 1 | СИПфасад-кирпичАС | 5 | Вариант №1.5 | Дахадаевские РЭС ПС Уркарах Новая ТП 2-18/250 | 500/5 | 0.42
3979 | Дахадаевские РЭС | ПС Уркарах Новая | 3 | ТП 3-3/63 | 1 | с.Зубанчи | Нет данных в РК | Нет данных в РК | 14 | 10 | 11 | СИП | фасад-кирпич | НД(1)-Б | ПВ | 1 | 42.1387551202462 | 47.7094793100715 | АС | Фидер №3 | 1 | 1 | СИПфасад-кирпичАС | 5 | Вариант №1.5 | Дахадаевские РЭС ПС Уркарах Новая ТП 3-3/63 | 150/5 | 0.41
4004 | Дахадаевские РЭС | ПС Уркарах Новая | 3 | ТП 3-4/250 | 1 | с.Зубанчи | ул.Омарова Магомеда Омаровича | Нет данных в РК | 16 | 14 | 17 | СИП | фасад-кирпич | НД(1)-Б | ПВ | 1 | 42.1339397246096 | 47.7055985606373 | АС | Фидер №3 | 1 | 1 | СИПфасад-кирпичАС | 5 | Вариант №1.5 | Дахадаевские РЭС ПС Уркарах Новая ТП 3-4/250 | 500/5 | 0.33
4014 | Дахадаевские РЭС | ПС Уркарах Новая | 3 | ТП 3-4/250 | 1 | с.Зубанчи | ул.Омарова Магомеда Омаровича | Нет данных в РК | 18 | 24 | 19 | СИП | фасад-кирпич | НД(1)-Б | ПВ | 1 | 42.1335604166477 | 47.7061810136536 | АС | Фидер №3 | 1 | 1 | СИПфасад-кирпичАС | 5 | Вариант №1.5 | Дахадаевские РЭС ПС Уркарах Новая ТП 3-4/250 | 500/5 | 0.33
4015 | Дахадаевские РЭС | ПС Уркарах Новая | 3 | ТП 3-4/250 | 1 | с.Зубанчи | ул.Омарова Магомеда Омаровича | Нет данных в РК | 18 | 25 | 25 | СИП | фасад-кирпич | НД(1)-Б | ПВ | 1 | 42.1337079540099 | 47.706099384003 | АС | Фидер №3 | 1 | 1 | СИПфасад-кирпичАС | 5 | Вариант №1.5 | Дахадаевские РЭС ПС Уркарах Новая ТП 3-4/250 | 500/5 | 0.33
4021 | Дахадаевские РЭС | ПС Уркарах Новая | 3 | ТП 3-4/250 | 1 | с.Зубанчи | ул.Омарова Магомеда Омаровича | Нет данных в РК | 21 | 31 | 19 | СИП | фасад-кирпич | НД(1)-Б | ПВ | 1 | 42.1328163167169 | 47.7060872785804 | АС | Фидер №3 | 1 | 1 | СИПфасад-кирпичАС | 5 | Вариант №1.5 | Дахадаевские РЭС ПС Уркарах Новая ТП 3-4/250 | 500/5 | 0.33
4026 | Дахадаевские РЭС | ПС Уркарах Новая | 3 | ТП 3-4/250 | 1 | с.Зубанчи | ул.Омарова Магомеда Омаровича | Нет данных в РК | 24 | 37 | 8 | СИП | фасад-кирпич | НД(1)-Б | ПВ | 1 | 42.131653 | 47.705226 | АС | Фидер №3 | 1 | 1 | СИПфасад-кирпичАС | 5 | Вариант №1.5 | Дахадаевские РЭС ПС Уркарах Новая ТП 3-4/250 | 500/5 | 0.33
4063 | Дахадаевские РЭС | ПС Уркарах Новая | 3 | ТП 3-4/250 | 1 | с.Зубанчи | ул.Дауда Курбанова | Нет данных в РК | 62 | 81 | 19 | СИП | фасад-кирпич | НД(1)-Б | ПВ | 1 | 42.1323270563019 | 47.7051025380144 | АС | Фидер №3 | 1 | 1 | СИПфасад-кирпичАС | 5 | Вариант №1.5 | Дахадаевские РЭС ПС Уркарах Новая ТП 3-4/250 | 500/5 | 0.33
4588 | Дахадаевские РЭС | ПС Уркарах Новая | 3 | ТП 3-11/63 | 1 | с.Ираки | Нет данных в РК | Нет данных в РК | 5 | 5 | 5 | СИП | фасад-кирпич | НД(1)-Б | ПВ | 1 | 42.1585221454737 | 47.7182945379226 | АС | Фидер №3 | 1 | 1 | СИПфасад-кирпичАС | 5 | Вариант №1.5 | Дахадаевские РЭС ПС Уркарах Новая ТП 3-11/63 | 150/5 | 0.19
4606 | Дахадаевские РЭС | ПС Уркарах Новая | 3 | ТП 3-12/100 | 1 | с. Ираки | ул. Центральная | Нет данных в РК | 8 | 17 | 18 | СИП | фасад-кирпич | НД(1)-Б | ПВ | 1 | 42.16442 | 47.71691 | АС | Фидер №3 | 1 | 1 | СИПфасад-кирпичАС | 5 | Вариант №1.5 | Дахадаевские РЭС ПС Уркарах Новая ТП 3-12/100 | 200/5 | 0.25
4671 | Дахадаевские РЭС | ПС Уркарах Новая | 3 | ТП 3-13/100 | 1 | с. Сурхачи | улица Р. К. Юсупова | Нет данных в РК | 4 | 3 | 21 | СИП | фасад-кирпич | НД(1)-Б | ПВ | 1 | 42.1615259119086 | 47.7407898873476 | АС | Фидер №3 | 1 | 1 | СИПфасад-кирпичАС | 5 | Вариант №1.5 | Дахадаевские РЭС ПС Уркарах Новая ТП 3-13/100 | 200/5 | 0.25
4707 | Дахадаевские РЭС | ПС Уркарах Новая | 3 | ТП 3-13/100 | 1 | с. Сурхачи | Чугаркинская улица | Нет данных в РК | 36 | 40 | 26 | СИП | фасад-кирпич | НД(1)-Б | ПВ | 1 | 42.1615800161155 | 47.7420295120308 | АС | Фидер №3 | 1 | 1 | СИПфасад-кирпичАС | 5 | Вариант №1.5 | Дахадаевские РЭС ПС Уркарах Новая ТП 3-13/100 | 200/5 | 0.25
4709 | Дахадаевские РЭС | ПС Уркарах Новая | 3 | ТП 3-13/100 | 1 | с. Сурхачи | улица М. Ш. Шихшаева | Нет данных в РК | 38 | 42 | 16 | СИП | фасад-кирпич | НД(1)-Б | ПВ | 1 | 42.1627278548298 | 47.741201158929 | АС | Фидер №3 | 1 | 1 | СИПфасад-кирпичАС | 5 | Вариант №1.5 | Дахадаевские РЭС ПС Уркарах Новая ТП 3-13/100 | 200/5 | 0.25
4896 | Дахадаевские РЭС | ПС Уркарах Новая | 3 | ТП 3-15/400 | 1 | с. Зильбачи | Школьная улица | Нет данных в РК | 7 | 27 | 10 | СИП | фасад-кирпич | НД(1)-Б | ПВ | 1 | 42.1393100099102 | 47.7205923649989 | АС | Фидер №3 | 1 | 1 | СИПфасад-кирпичАС | 5 | Вариант №1.5 | Дахадаевские РЭС ПС Уркарах Новая ТП 3-15/400 | 800/5 | 0.44
5256 | Дахадаевские РЭС | ПС Уркарах Новая | 3 | ТП 3-18/100 | 1 | с. Ираги | ул. Школбная | Нет данных в РК | 2 | 3 | 16 | СИП | фасад-кирпич | НД(1)-Б | ПВ | 1 | 42.11951453 | 47.75218731 | АС | Фидер №3 | 1 | 1 | СИПфасад-кирпичАС | 5 | Вариант №1.5 | Дахадаевские РЭС ПС Уркарах Новая ТП 3-18/100 | 200/5 | 0.34
5258 | Дахадаевские РЭС | ПС Уркарах Новая | 3 | ТП 3-18/100 | 1 | с. Ираги | ул. Школбная | Нет данных в РК | 3 | 5 | 24 | СИП | фасад-кирпич | НД(1)-Б | ПВ | 1 | 42.11947736 | 47.75182783 | АС | Фидер №3 | 1 | 1 | СИПфасад-кирпичАС | 5 | Вариант №1.5 | Дахадаевские РЭС ПС Уркарах Новая ТП 3-18/100 | 200/5 | 0.34
5271 | Дахадаевские РЭС | ПС Уркарах Новая | 3 | ТП 3-18/100 | 1 | с. Ираги | ул. Центральная | Нет данных в РК | 11 | 20 | 20 | СИП | фасад-кирпич | НД(1)-Б | ПВ | 1 | 42.1181323 | 47.75253599 | АС | Фидер №3 | 1 | 1 | СИПфасад-кирпичАС | 5 | Вариант №1.5 | Дахадаевские РЭС ПС Уркарах Новая ТП 3-18/100 | 200/5 | 0.34
5283 | Дахадаевские РЭС | ПС Уркарах Новая | 3 | ТП 3-18/100 | 1 | с. Ираги | ул. Молодежная | Нет данных в РК | 17 | 32 | 14 | СИП | фасад-кирпич | НД(1)-Б | ПВ | 1 | 42.11692521 | 47.75074136 | АС | Фидер №3 | 1 | 1 | СИПфасад-кирпичАС | 5 | Вариант №1.5 | Дахадаевские РЭС ПС Уркарах Новая ТП 3-18/100 | 200/5 | 0.34
5369 | Дахадаевские РЭС | ПС Уркарах Новая | 3 | ТП 3-18/100 | 1 | с. Ираги | ул. Садовая | Нет данных в РК | 63 | 120 | 19 | СИП | фасад-кирпич | НД(1)-Б | ПВ | 1 | 42.11684113 | 47.75370556 | АС | Фидер №3 | 1 | 1 | СИПфасад-кирпичАС | 5 | Вариант №1.5 | Дахадаевские РЭС ПС Уркарах Новая ТП 3-18/100 | 200/5 | 0.34
5510 | Дахадаевские РЭС | ПС Уркарах Новая | 3 | ТП 3-20/250 | 1 | с.Кудагу | улица Магомедова Ваклакки Магомедовича | Нет данных в РК | 1 | 3 | 10 | СИП | фасад-кирпич | НД(1)-Б | ПВ | 1 | 42.1308045452189 | 47.7352558472778 | АС | Фидер №3 | 1 | 1 | СИПфасад-кирпичАС | 5 | Вариант №1.5 | Дахадаевские РЭС ПС Уркарах Новая ТП 3-20/250 | 500/5 | 0.34
5558 | Дахадаевские РЭС | ПС Уркарах Новая | 3 | ТП 3-20/250 | 1 | с.Кудагу | улица Магомедова Ваклакки | Нет данных в РК | 31 | 54 | 15 | СИП | фасад-кирпич | НД(1)-Б | ПВ | 1 | 42.1310087224931 | 47.7355285400153 | АС | Фидер №3 | 1 | 1 | СИПфасад-кирпичАС | 5 | Вариант №1.5 | Дахадаевские РЭС ПС Уркарах Новая ТП 3-20/250 | 500/5 | 0.34
5898 | Дахадаевские РЭС | ПС Уркарах Новая | 4 | ТП 4-5/400 | 1 | с. Уркарах | ул. Мусагаджиева Гилала | Нет данных в РК | 19 | 65 | 19 | СИП | фасад-кирпич | НД(1)-Б | ПВ | 1 | 42.15347584 | 47.64020336 | АС | Фидер №4 | 1 | 1 | СИПфасад-кирпичАС | 5 | Вариант №1.5 | Дахадаевские РЭС ПС Уркарах Новая ТП 4-5/400 | 800/5 | 0.31
6408 | Дахадаевские РЭС | ПС Уркарах Новая | 5 | ТП 5-2/63 | 1 | с. Кища | Солнечная ул. | Нет данных в РК | 1 | 32 | 5 | СИП | фасад-кирпич | НД(1)-Б | ПВ | 1 | 42.1740395549627 | 47.5912754846507 | АС | Фидер №5 | 1 | 1 | СИПфасад-кирпичАС | 5 | Вариант №1.5 | Дахадаевские РЭС ПС Уркарах Новая ТП 5-2/63 | 150/5 | 0.31
6409 | Дахадаевские РЭС | ПС Уркарах Новая | 5 | ТП 5-2/63 | 1 | с. Кища | Солнечная ул. | Нет данных в РК | 1 | 33 | 23 | СИП | фасад-кирпич | НД(1)-Б | ПВ | 1 | 42.174015410074 | 47.5912285755584 | АС | Фидер №5 | 1 | 1 | СИПфасад-кирпичАС | 5 | Вариант №1.5 | Дахадаевские РЭС ПС Уркарах Новая ТП 5-2/63 | 150/5 | 0.31
6463 | Дахадаевские РЭС | ПС Уркарах Новая | 5 | ТП 5-3/250 | 1 | с. Кища | Центральная ул. | Нет данных в РК | 14 | 48 | 24 | СИП | фасад-кирпич | НД(1)-Б | ПВ | 1 | 42.1744217587711 | 47.5856331884757 | АС | Фидер №5 | 1 | 1 | СИПфасад-кирпичАС | 5 | Вариант №1.5 | Дахадаевские РЭС ПС Уркарах Новая ТП 5-3/250 | 500/5 | 0.21
6651 | Дахадаевские РЭС | ПС Уркарах Новая | 5 | ТП 5-4/250 | 1 | с. Кища | Центральная ул. | Нет данных в РК | 23 | 56 | 8 | СИП | фасад-кирпич | НД(1)-Б | ПВ | 1 | 42.1753090321676 | 47.5849792631677 | АС | Фидер №5 | 1 | 1 | СИПфасад-кирпичАС | 5 | Вариант №1.5 | Дахадаевские РЭС ПС Уркарах Новая ТП 5-4/250 | 500/5 | 0.18
7397 | Дахадаевские РЭС | ПС Уркарах Новая | 5 | ТП 5-10/250 | 1 | с. Кища | Урцнаки | Нет данных в РК | 68 | 112 | 18 | СИП | фасад-кирпич | НД(1)-Б | ПВ | 1 | 42.1714658112018 | 47.5830046346125 | АС | Фидер №5 | 1 | 1 | СИПфасад-кирпичАС | 5 | Вариант №1.5 | Дахадаевские РЭС ПС Уркарах Новая ТП 5-10/250 | 500/5 | 0.2
7462 | Дахадаевские РЭС | ПС Уркарах Новая | 5 | ТП 5-12/250 | 1 | с. Харбук | ул. К. М. Магомедова | Нет данных в РК | 11 | 27 | 9 | СИП | фасад-кирпич | НД(1)-Б | ПВ | 1 | 42.15773 | 47.532576 | АС | Фидер №5 | 1 | 1 | СИПфасад-кирпичАС | 5 | Вариант №1.5 | Дахадаевские РЭС ПС Уркарах Новая ТП 5-12/250 | 500/5 | 0.39
7600 | Дахадаевские РЭС | ПС Уркарах Новая | 5 | ТП 5-13/63 | 1 | с. Харбук | Нет данных в РК | Нет данных в РК | 11 | 15 | 20 | СИП | фасад-кирпич | НД(1)-Б | ПВ | 1 | 42.1565793 | 47.52943915 | АС | Фидер №5 | 1 | 1 | СИПфасад-кирпичАС | 5 | Вариант №1.5 | Дахадаевские РЭС ПС Уркарах Новая ТП 5-13/63 | 150/5 | 0.39
7637 | Дахадаевские РЭС | ПС Уркарах Новая | 5 | ТП 5-13/63 | 1 | с. Харбук | ул. К. М. Магомедова | Нет данных в РК | 28 | 61 | 7 | СИП | фасад-кирпич | НД(1)-Б | ПВ | 1 | 42.156242 | 47.532342 | АС | Фидер №5 | 1 | 1 | СИПфасад-кирпичАС | 5 | Вариант №1.5 | Дахадаевские РЭС ПС Уркарах Новая ТП 5-13/63 | 150/5 | 0.39
8131 | Дахадаевские РЭС | ПС Уркарах Старая | 1 | ТП 1-4/63 | 1 | с. Викри | Нет данных в РК | Нет данных в РК | 22 | 5 | 7 | СИП | фасад-кирпич | НД(1)-Б | ПВ | 1 | 42.206202 | 47.677795 | АС | Фидер №1 | 1 | 1 | СИПфасад-кирпичАС | 5 | Вариант №1.5 | Дахадаевские РЭС ПС Уркарах Старая ТП 1-4/63 | 150/5 | 0.65
8133 | Дахадаевские РЭС | ПС Уркарах Старая | 1 | ТП 1-4/63 | 1 | с. Викри | Нет данных в РК | Нет данных в РК | 26 | 8 | 18 | СИП | фасад-кирпич | НД(1)-Б | ПВ | 1 | 42.206048 | 47.678723 | АС | Фидер №1 | 1 | 1 | СИПфасад-кирпичАС | 5 | Вариант №1.5 | Дахадаевские РЭС ПС Уркарах Старая ТП 1-4/63 | 150/5 | 0.65
8296 | Дахадаевские РЭС | ПС Уркарах Старая | 1 | ТП 1-10/63 | 1 | с. Цизгари | ул. Верхний Цизгари, Цураи | Нет данных в РК | 7 | 8 | 21 | СИП | фасад-кирпич | НД(1)-Б | ПВ | 1 | 42.219009974305 | 47.6506090324789 | АС | Фидер №1 | 1 | 1 | СИПфасад-кирпичАС | 5 | Вариант №1.5 | Дахадаевские РЭС ПС Уркарах Старая ТП 1-10/63 | 150/5 | 0.19
8428 | Дахадаевские РЭС | ПС Уркарах Старая | 2 | ТП 2-3/100 | 1 | с. Уркарах | улица Радости | Нет данных в РК | 6 | 16 | 5 | СИП | фасад-кирпич | НД(1)-Б | ПВ | 1 | 42.169848 | 47.625101 | АС | Фидер №2 | 1 | 1 | СИПфасад-кирпичАС | 5 | Вариант №1.5 | Дахадаевские РЭС ПС Уркарах Старая ТП 2-3/100 | 200/5 | 0.35
8785 | Дахадаевские РЭС | ПС Уркарах Старая | 4 | ТП 4-2/250 | 1 | с. Меусиша | Школьная улица | Нет данных в РК | 27 | 34 | 19 | СИП | фасад-кирпич | НД(1)-Б | ПВ | 1 | 42.200471 | 47.592933 | АС | Фидер №4 | 1 | 1 | СИПфасад-кирпичАС | 5 | Вариант №1.5 | Дахадаевские РЭС ПС Уркарах Старая ТП 4-2/250 | 500/5 | 0.64
8841 | Дахадаевские РЭС | ПС Уркарах Старая | 4 | ТП 4-2/250 | 1 | с. Меусиша | улица 70 лет Победы | Нет данных в РК | 50 | 97 | 7 | СИП | фасад-кирпич | НД(1)-Б | ПВ | 1 | 42.198635 | 47.593561 | АС | Фидер №4 | 1 | 1 | СИПфасад-кирпичАС | 5 | Вариант №1.5 | Дахадаевские РЭС ПС Уркарах Старая ТП 4-2/250 | 500/5 | 0.64
9227 | Дахадаевские РЭС | ПС Уркарах Старая | 4 | ТП 4-10/250 | 1 | с. Меусиша | Северная улица | Нет данных в РК | 80 | 111 | 26 | СИП | фасад-кирпич | НД(1)-Б | ПВ | 1 | 42.205046 | 47.598798 | АС | Фидер №4 | 1 | 1 | СИПфасад-кирпичАС | 5 | Вариант №1.5 | Дахадаевские РЭС ПС Уркарах Старая ТП 4-10/250 | 500/5 | 0.38
9328 | Дахадаевские РЭС | ПС Уркута | 1 | ТП 1-2/100 | 1 | с. Мукракари | ул.Алисултанова | Нет данных в РК | 9 | 12 | 9 | СИП | фасад-кирпич | НД(1)-Б | ПВ | 1 | 42.062692 | 47.490934 | АС | Фидер №1 | 1 | 1 | СИПфасад-кирпичАС | 5 | Вариант №1.5 | Дахадаевские РЭС ПС Уркута ТП 1-2/100 | 200/5 | 0.29
9338 | Дахадаевские РЭС | ПС Уркута | 1 | ТП 1-2/100 | 1 | с. Мукракари | ул.Горная | Нет данных в РК | 15 | 23 | 7 | СИП | фасад-кирпич | НД(1)-Б | ПВ | 1 | 42.062296 | 47.492205 | АС | Фидер №1 | 1 | 1 | СИПфасад-кирпичАС | 5 | Вариант №1.5 | Дахадаевские РЭС ПС Уркута ТП 1-2/100 | 200/5 | 0.29
9391 | Дахадаевские РЭС | ПС Уркута | 1 | ТП 1-4/63 | 1 | с. Аяцимахи | улица Тагзира Рабаданова | Нет данных в РК | 9 | 12 | 18 | СИП | фасад-кирпич | НД(1)-Б | ПВ | 1 | 42.005782 | 47.460378 | АС | Фидер №1 | 1 | 1 | СИПфасад-кирпичАС | 5 | Вариант №1.5 | Дахадаевские РЭС ПС Уркута ТП 1-4/63 | 150/5 | 0.09
9426 | Дахадаевские РЭС | ПС Уркута | 1 | ТП 1-5/10 | 1 | с. Ниикабармахи | Нет данных в РК | Нет данных в РК | 1 | 2 | 18 | СИП | фасад-кирпич | НД(1)-Б | ПВ | 1 | 42.0127140010865 | 47.4410189238134 | АС | Фидер №1 | 1 | 1 | СИПфасад-кирпичАС | 5 | Вариант №1.5 | Дахадаевские РЭС ПС Уркута ТП 1-5/10 | 20А/5 | 0.5
9668 | Дахадаевские РЭС | ПС Уркута | 1 | ТП 1-15/63 | 1 | с. Худуц | ул.М.Мамаева | Нет данных в РК | 6 | 8 | 8 | СИП | фасад-кирпич | НД(1)-Б | ПВ | 1 | 41.964895 | 47.51526 | АС | Фидер №1 | 1 | 1 | СИПфасад-кирпичАС | 5 | Вариант №1.5 | Дахадаевские РЭС ПС Уркута ТП 1-15/63 | 150/5 | 0.36
9671 | Дахадаевские РЭС | ПС Уркута | 1 | ТП 1-15/63 | 1 | с. Худуц | ул.М.Мамаева | Нет данных в РК | 8 | 11 | 20 | СИП | фасад-кирпич | НД(1)-Б | ПВ | 1 | 41.964768 | 47.515553 | АС | Фидер №1 | 1 | 1 | СИПфасад-кирпичАС | 5 | Вариант №1.5 | Дахадаевские РЭС ПС Уркута ТП 1-15/63 | 150/5 | 0.36
9736 | Дахадаевские РЭС | ПС Уркута | 1 | ТП 1-16/100 | 1 | с. Худуц | ул.Г.Мусагаджиева | Нет данных в РК | 2 | 2 | 19 | СИП | фасад-кирпич | НД(1)-Б | ПВ | 1 | 41.967927 | 47.51095 | АС | Фидер №1 | 1 | 1 | СИПфасад-кирпичАС | 5 | Вариант №1.5 | Дахадаевские РЭС ПС Уркута ТП 1-16/100 | 200/5 | 0.21
9755 | Дахадаевские РЭС | ПС Уркута | 1 | ТП 1-16/100 | 1 | с. Худуц | ул.М.Гамзатова | Нет данных в РК | 18 | 23 | 9 | СИП | фасад-кирпич | НД(1)-Б | ПВ | 1 | 41.969725 | 47.508653 | АС | Фидер №1 | 1 | 1 | СИПфасад-кирпичАС | 5 | Вариант №1.5 | Дахадаевские РЭС ПС Уркута ТП 1-16/100 | 200/5 | 0.21
9771 | Дахадаевские РЭС | ПС Уркута | 1 | ТП 1-16/100 | 1 | с. Худуц | Нет данных в РК | Нет данных в РК | 31 | 40 | 14 | СИП | фасад-кирпич | НД(1)-Б | ПВ | 1 | 41.9685489988727 | 47.5110330848514 | АС | Фидер №1 | 1 | 1 | СИПфасад-кирпичАС | 5 | Вариант №1.5 | Дахадаевские РЭС ПС Уркута ТП 1-16/100 | 200/5 | 0.21
9777 | Дахадаевские РЭС | ПС Уркута | 1 | ТП 1-16/100 | 1 | с. Худуц | ул.М.Гамзатова | Нет данных в РК | 38 | 47 | 24 | СИП | фасад-кирпич | НД(1)-Б | ПВ | 1 | 41.9680958408525 | 47.5117213606861 | АС | Фидер №1 | 1 | 1 | СИПфасад-кирпичАС | 5 | Вариант №1.5 | Дахадаевские РЭС ПС Уркута ТП 1-16/100 | 200/5 | 0.21
9781 | Дахадаевские РЭС | ПС Уркута | 1 | ТП 1-16/100 | 1 | с. Худуц | ул.М.Гамзатова | Нет данных в РК | 42 | 51 | 14 | СИП | фасад-кирпич | НД(1)-Б | ПВ | 1 | 41.9681250667481 | 47.5131883245918 | АС | Фидер №1 | 1 | 1 | СИПфасад-кирпичАС | 5 | Вариант №1.5 | Дахадаевские РЭС ПС Уркута ТП 1-16/100 | 200/5 | 0.21
9837 | Дахадаевские РЭС | ПС Уркута | 1 | ТП 1-17/63 | 1 | с.Ашты | ул..Нагорная | Нет данных в РК | 26 | 41 | 14 | СИП | фасад-кирпич | НД(1)-Б | ПВ | 1 | 41.9610074485899 | 47.5042572495954 | АС | Фидер №1 | 1 | 1 | СИПфасад-кирпичАС | 5 | Вариант №1.5 | Дахадаевские РЭС ПС Уркута ТП 1-17/63 | 150/5 | 0.62
9840 | Дахадаевские РЭС | ПС Уркута | 1 | ТП 1-17/63 | 1 | с.Ашты | ул..Нагорная | Нет данных в РК | 27 | 44 | 18 | СИП | фасад-кирпич | НД(1)-Б | ПВ | 1 | 41.9612150948622 | 47.5039586756136 | АС | Фидер №1 | 1 | 1 | СИПфасад-кирпичАС | 5 | Вариант №1.5 | Дахадаевские РЭС ПС Уркута ТП 1-17/63 | 150/5 | 0.62
9841 | Дахадаевские РЭС | ПС Уркута | 1 | ТП 1-17/63 | 1 | с.Ашты | ул..Нагорная | Нет данных в РК | 28 | 45 | 15 | СИП | фасад-кирпич | НД(1)-Б | ПВ | 1 | 41.9614321291214 | 47.5041684889273 | АС | Фидер №1 | 1 | 1 | СИПфасад-кирпичАС | 5 | Вариант №1.5 | Дахадаевские РЭС ПС Уркута ТП 1-17/63 | 150/5 | 0.62
9843 | Дахадаевские РЭС | ПС Уркута | 1 | ТП 1-17/63 | 1 | с.Ашты | ул..Нагорная | Нет данных в РК | 30 | 47 | 16 | СИП | фасад-кирпич | НД(1)-Б | ПВ | 1 | 41.9617022032056 | 47.5041125057181 | АС | Фидер №1 | 1 | 1 | СИПфасад-кирпичАС | 5 | Вариант №1.5 | Дахадаевские РЭС ПС Уркута ТП 1-17/63 | 150/5 | 0.62
9845 | Дахадаевские РЭС | ПС Уркута | 1 | ТП 1-17/63 | 1 | с.Ашты | ул..Нагорная | Нет данных в РК | 32 | 49 | 11 | СИП | фасад-кирпич | НД(1)-Б | ПВ | 1 | 41.9621072787246 | 47.5046698759782 | АС | Фидер №1 | 1 | 1 | СИПфасад-кирпичАС | 5 | Вариант №1.5 | Дахадаевские РЭС ПС Уркута ТП 1-17/63 | 150/5 | 0.62
9895 | Дахадаевские РЭС | ПС Уркута | 1 | ТП 1-18/250 | 1 | с.Ашты | ул.Г.Рабадановича | Нет данных в РК | 3 | 6 | 15 | СИП | фасад-кирпич | НД(1)-Б | ПВ | 1 | 41.96098103 | 47.50087876 | АС | Фидер №1 | 1 | 1 | СИПфасад-кирпичАС | 5 | Вариант №1.5 | Дахадаевские РЭС ПС Уркута ТП 1-18/250 | 500/5 | 0.54
9906 | Дахадаевские РЭС | ПС Уркута | 1 | ТП 1-18/250 | 1 | с.Ашты | ул.Г.Рабадановича | Нет данных в РК | 7 | 18 | 7 | СИП | фасад-кирпич | НД(1)-Б | ПВ | 1 | 41.96077699 | 47.50203561 | АС | Фидер №1 | 1 | 1 | СИПфасад-кирпичАС | 5 | Вариант №1.5 | Дахадаевские РЭС ПС Уркута ТП 1-18/250 | 500/5 | 0.54
9907 | Дахадаевские РЭС | ПС Уркута | 1 | ТП 1-18/250 | 1 | с.Ашты | ул.Г.Рабадановича | Нет данных в РК | 7 | 19 | 13 | СИП | фасад-кирпич | НД(1)-Б | ПВ | 1 | 41.96068132 | 47.50209215 | АС | Фидер №1 | 1 | 1 | СИПфасад-кирпичАС | 5 | Вариант №1.5 | Дахадаевские РЭС ПС Уркута ТП 1-18/250 | 500/5 | 0.54
9911 | Дахадаевские РЭС | ПС Уркута | 1 | ТП 1-18/250 | 1 | с.Ашты | ул.Гасана Гаджимурадова | Нет данных в РК | 10 | 23 | 12 | СИП | фасад-кирпич | НД(1)-Б | ПВ | 1 | 41.96072536 | 47.50090773 | АС | Фидер №1 | 1 | 1 | СИПфасад-кирпичАС | 5 | Вариант №1.5 | Дахадаевские РЭС ПС Уркута ТП 1-18/250 | 500/5 | 0.54
9940 | Дахадаевские РЭС | ПС Уркута | 1 | ТП 1-18/250 | 1 | с.Ашты | ул.Гасана Гаджимурадова | Нет данных в РК | 29 | 74 | 15 | СИП | фасад-кирпич | НД(1)-Б | ПВ | 1 | 41.9596954 | 47.50223447 | АС | Фидер №1 | 1 | 1 | СИПфасад-кирпичАС | 5 | Вариант №1.5 | Дахадаевские РЭС ПС Уркута ТП 1-18/250 | 500/5 | 0.54
10002 | Дахадаевские РЭС | ПС Уркута | 1 | ТП 1-19/63 | 1 | с.Ашты | Нет данных в РК | Нет данных в РК | 7 | 7 | 25 | СИП | фасад-кирпич | НД(1)-Б | ПВ | 1 | 41.959064 | 47.499871 | АС | Фидер №1 | 1 | 1 | СИПфасад-кирпичАС | 5 | Вариант №1.5 | Дахадаевские РЭС ПС Уркута ТП 1-19/63 | 150/5 | 0.48
10010 | Дахадаевские РЭС | ПС Уркута | 1 | ТП 1-19/63 | 1 | с.Ашты | ул.Г.Мусагаджиева | Нет данных в РК | 14 | 16 | 15 | СИП | фасад-кирпич | НД(1)-Б | ПВ | 1 | 41.958492 | 47.498672 | АС | Фидер №1 | 1 | 1 | СИПфасад-кирпичАС | 5 | Вариант №1.5 | Дахадаевские РЭС ПС Уркута ТП 1-19/63 | 150/5 | 0.48
10018 | Дахадаевские РЭС | ПС Уркута | 1 | ТП 1-19/63 | 1 | с.Ашты | ул.Г.Мусагаджиева | Нет данных в РК | 25 | 24 | 17 | СИП | фасад-кирпич | НД(1)-Б | ПВ | 1 | 41.960472 | 47.498238 | АС | Фидер №1 | 1 | 1 | СИПфасад-кирпичАС | 5 | Вариант №1.5 | Дахадаевские РЭС ПС Уркута ТП 1-19/63 | 150/5 | 0.48
10038 | Дахадаевские РЭС | ПС Уркута | 1 | ТП 1-20/63 | 1 | с.Кунки | ул.Никахирбая | Нет данных в РК | 7 | 14 | 11 | СИП | фасад-кирпич | НД(1)-Б | ПВ | 1 | 41.9602743015515 | 47.4761913586331 | АС | Фидер №1 | 1 | 1 | СИПфасад-кирпичАС | 5 | Вариант №1.5 | Дахадаевские РЭС ПС Уркута ТП 1-20/63 | 150/5 | 0.12
10126 | Дахадаевские РЭС | ПС Уркута | 1 | ТП 1-21/100 | 1 | с.Кунки | ул.Чимигира | Нет данных в РК | 10 | 43 | 17 | СИП | фасад-кирпич | НД(1)-Б | ПВ | 1 | 41.9579911167789 | 47.4707710122283 | АС | Фидер №1 | 1 | 1 | СИПфасад-кирпичАС | 5 | Вариант №1.5 | Дахадаевские РЭС ПС Уркута ТП 1-21/100 | 200/5 | 0.06
10186 | Дахадаевские РЭС | ПС Уркута | 1 | ТП 1-21/100 | 1 | с.Кунки | ул.Думша | Нет данных в РК | 34 | 103 | 23 | СИП | фасад-кирпич | НД(1)-Б | ПВ | 1 | 41.9595137747775 | 47.4721390846266 | АС | Фидер №1 | 1 | 1 | СИПфасад-кирпичАС | 5 | Вариант №1.5 | Дахадаевские РЭС ПС Уркута ТП 1-21/100 | 200/5 | 0.06
10202 | Дахадаевские РЭС | ПС Уркута | 1 | ТП 1-21/100 | 1 | с.Кунки | ул.Карша | Нет данных в РК | 40 | 120 | 7 | СИП | фасад-кирпич | НД(1)-Б | ПВ | 1 | 41.959886 | 47.471199 | АС | Фидер №1 | 1 | 1 | СИПфасад-кирпичАС | 5 | Вариант №1.5 | Дахадаевские РЭС ПС Уркута ТП 1-21/100 | 200/5 | 0.06
10222 | Дахадаевские РЭС | ПС Уркута | 1 | ТП 1-21/100 | 1 | с.Кунки | ул.Карша | Нет данных в РК | 48 | 140 | 12 | СИП | фасад-кирпич | НД(1)-Б | ПВ | 1 | 41.9620052296276 | 47.4688851360863 | АС | Фидер №1 | 1 | 1 | СИПфасад-кирпичАС | 5 | Вариант №1.5 | Дахадаевские РЭС ПС Уркута ТП 1-21/100 | 200/5 | 0.06
10270 | Дахадаевские РЭС | ПС Уркута | 1 | ТП 1-24/40 | 1 | с. Карта | ул.Бирдисе | Нет данных в РК | 0 | 1 | 5 | СИП | фасад-кирпич | НД(1)-Б | ПВ | 1 | 41.9706887342723 | 47.4406632333588 | АС | Фидер №1 | 1 | 1 | СИПфасад-кирпичАС | 5 | Вариант №1.5 | Дахадаевские РЭС ПС Уркута ТП 1-24/40 | 75/5 | 1
10281 | Дахадаевские РЭС | ПС Уркута | 1 | ТП 1-29/63 | 1 | с.Дирбаг | ул.Центральная | Нет данных в РК | 4 | 2 | 11 | СИП | фасад-кирпич | НД(1)-Б | ПВ | 1 | 41.916949 | 47.493757 | АС | Фидер №1 | 1 | 1 | СИПфасад-кирпичАС | 5 | Вариант №1.5 | Дахадаевские РЭС ПС Уркута ТП 1-29/63 | 150/5 | 0.25
10349 | Дахадаевские РЭС | ПС Уркута | 1 | ТП 1-33/100 | 1 | с.Ашты | ул.Г.Мусагаджиева | Нет данных в РК | 8 | 4 | 23 | СИП | фасад-кирпич | НД(1)-Б | ПКВ | 1 | 41.965836 | 47.500041 | АС | Фидер №1 | 1 | 1 | СИПфасад-кирпичАС | 5 | Вариант №1.5 | Дахадаевские РЭС ПС Уркута ТП 1-33/100 | 200/5 | 0.25
10439 | Дахадаевские РЭС | ПС Уркута | 2 | ТП 2-2/63 | 1 | с.Уркутамахи-2 | ул.Сиргинская | Нет данных в РК | 43 | 41 | 13 | СИП | фасад-кирпич | НД(1)-Б | ПВ | 1 | 42.0673108423177 | 47.5226916149007 | АС | Фидер №2 | 1 | 1 | СИПфасад-кирпичАС | 5 | Вариант №1.5 | Дахадаевские РЭС ПС Уркута ТП 2-2/63 | 150/5 | 0.24
10445 | Дахадаевские РЭС | ПС Уркута | 2 | ТП 2-4/40 | 1 | с.Ураги | Нет данных в РК | Нет данных в РК | 1 | 1 | 23 | СИП | фасад-кирпич | НД(1)-Б | ПВ | 1 | 42.0765290867577 | 47.5518997258457 | АС | Фидер №2 | 1 | 1 | СИПфасад-кирпичАС | 5 | Вариант №1.5 | Дахадаевские РЭС ПС Уркута ТП 2-4/40 | 75/5 | 0.67
10459 | Дахадаевские РЭС | ПС Уркута | 2 | ТП 2-6/40 | 1 | с.Шири | Нет данных в РК | Нет данных в РК | 23 | 26 | 8 | СИП | фасад-кирпич | НД(1)-Б | ПВ | 1 | 42.0622457050112 | 47.5877533176102 | АС | Фидер №2 | 1 | 1 | СИПфасад-кирпичАС | 5 | Вариант №1.5 | Дахадаевские РЭС ПС Уркута ТП 2-6/40 | 75/5 | 1
10486 | Дахадаевские РЭС | ПС Уркута | 2 | ТП 2-7/100 | 1 | с.Ураги | ул.А. Мансеева | Нет данных в РК | 4 | 12 | 8 | СИП | фасад-кирпич | НД(1)-Б | ПВ | 1 | 42.0645283675815 | 47.5688814455641 | АС | Фидер №2 | 1 | 1 | СИПфасад-кирпичАС | 5 | Вариант №1.5 | Дахадаевские РЭС ПС Уркута ТП 2-7/100 | 200/5 | 0.51
10489 | Дахадаевские РЭС | ПС Уркута | 2 | ТП 2-7/100 | 1 | с.Ураги | ул.А. Мансеева | Нет данных в РК | 4 | 15 | 16 | СИП | фасад-кирпич | НД(1)-Б | ПВ | 1 | 42.0645495239163 | 47.5687469722782 | АС | Фидер №2 | 1 | 1 | СИПфасад-кирпичАС | 5 | Вариант №1.5 | Дахадаевские РЭС ПС Уркута ТП 2-7/100 | 200/5 | 0.51
10625 | Дахадаевские РЭС | ПС Уркута | 2 | ТП 2-9/100 | 1 | с.Дзилебки | ул.Огородная | Нет данных в РК | 19 | 18 | 4 | СИП | фасад-кирпич | НД(1)-Б | ПВ | 1 | 42.049052 | 47.557788 | АС | Фидер №2 | 1 | 1 | СИПфасад-кирпичАС | 5 | Вариант №1.5 | Дахадаевские РЭС ПС Уркута ТП 2-9/100 | 200/5 | 0.33
10667 | Дахадаевские РЭС | ПС Уркута | 2 | ТП 2-10/100 | 1 | с.Дзилебки | ул.Южная | Нет данных в РК | 2 | 42 | 8 | СИП | фасад-кирпич | НД(1)-Б | ПВ | 1 | 42.0481386206024 | 47.5556359215721 | АС | Фидер №2 | 1 | 1 | СИПфасад-кирпичАС | 5 | Вариант №1.5 | Дахадаевские РЭС ПС Уркута ТП 2-10/100 | 200/5 | 0.67
10678 | Дахадаевские РЭС | ПС Уркута | 2 | ТП 2-10/100 | 1 | с.Дзилебки | ул.Южная | Нет данных в РК | 11 | 14 | 8 | СИП | фасад-кирпич | НД(1)-Б | ПВ | 1 | 42.046817 | 47.556531 | АС | Фидер №2 | 1 | 1 | СИПфасад-кирпичАС | 5 | Вариант №1.5 | Дахадаевские РЭС ПС Уркута ТП 2-10/100 | 200/5 | 0.67
10682 | Дахадаевские РЭС | ПС Уркута | 2 | ТП 2-10/100 | 1 | с.Дзилебки | ул.Южная | Нет данных в РК | 16 | 22 | 7 | СИП | фасад-кирпич | НД(1)-Б | ПВ | 1 | 42.0479349244179 | 47.5554784733587 | АС | Фидер №2 | 1 | 1 | СИПфасад-кирпичАС | 5 | Вариант №1.5 | Дахадаевские РЭС ПС Уркута ТП 2-10/100 | 200/5 | 0.67
10685 | Дахадаевские РЭС | ПС Уркута | 2 | ТП 2-10/100 | 1 | с.Дзилебки | ул.Первомайская | Нет данных в РК | 17 | 25 | 13 | СИП | фасад-кирпич | НД(1)-Б | ПВ | 1 | 42.0481270032126 | 47.5551835281017 | АС | Фидер №2 | 1 | 1 | СИПфасад-кирпичАС | 5 | Вариант №1.5 | Дахадаевские РЭС ПС Уркута ТП 2-10/100 | 200/5 | 0.67
10688 | Дахадаевские РЭС | ПС Уркута | 2 | ТП 2-10/100 | 1 | с.Дзилебки | ул.Южная | Нет данных в РК | 23 | 29 | 13 | СИП | фасад-кирпич | НД(1)-Б | ПВ | 1 | 42.047117 | 47.555345 | АС | Фидер №2 | 1 | 1 | СИПфасад-кирпичАС | 5 | Вариант №1.5 | Дахадаевские РЭС ПС Уркута ТП 2-10/100 | 200/5 | 0.67
10689 | Дахадаевские РЭС | ПС Уркута | 2 | ТП 2-10/100 | 1 | с.Дзилебки | ул.Южная | Нет данных в РК | 24 | 30 | 10 | СИП | фасад-кирпич | НД(1)-Б | ПВ | 1 | 42.047089 | 47.555288 | АС | Фидер №2 | 1 | 1 | СИПфасад-кирпичАС | 5 | Вариант №1.5 | Дахадаевские РЭС ПС Уркута ТП 2-10/100 | 200/5 | 0.67
10696 | Дахадаевские РЭС | ПС Уркута | 2 | ТП 2-10/100 | 1 | с.Дзилебки | ул.Первомайская | Нет данных в РК | 28 | 43 | 7 | СИП | фасад-кирпич | НД(1)-Б | ПВ | 1 | 42.0484229502977 | 47.5550595432428 | АС | Фидер №2 | 1 | 1 | СИПфасад-кирпичАС | 5 | Вариант №1.5 | Дахадаевские РЭС ПС Уркута ТП 2-10/100 | 200/5 | 0.67
10697 | Дахадаевские РЭС | ПС Уркута | 2 | ТП 2-10/100 | 1 | с.Дзилебки | ул.Центральная | Нет данных в РК | 28 | 44 | 21 | СИП | фасад-кирпич | НД(1)-Б | ПВ | 1 | 42.0485144625373 | 47.5552676870919 | АС | Фидер №2 | 1 | 1 | СИПфасад-кирпичАС | 5 | Вариант №1.5 | Дахадаевские РЭС ПС Уркута ТП 2-10/100 | 200/5 | 0.67
10736 | Дахадаевские РЭС | ПС Уркута | 2 | ТП 2-11/250 | 1 | с. Дзилебки | ул.Первомайская | Нет данных в РК | 7 | 11 | 9 | СИП | фасад-кирпич | НД(1)-Б | ПВ | 1 | 42.048821 | 47.554345 | АС | Фидер №2 | 1 | 1 | СИПфасад-кирпичАС | 5 | Вариант №1.5 | Дахадаевские РЭС ПС Уркута ТП 2-11/250 | 500/5 | 0.32
10758 | Дахадаевские РЭС | ПС Уркута | 2 | ТП 2-11/250 | 1 | с. Дзилебки | ул.Победы | Нет данных в РК | 21 | 35 | 7 | СИП | фасад-кирпич | НД(1)-Б | ПВ | 1 | 42.0503440624871 | 47.5551101907414 | АС | Фидер №2 | 1 | 1 | СИПфасад-кирпичАС | 5 | Вариант №1.5 | Дахадаевские РЭС ПС Уркута ТП 2-11/250 | 500/5 | 0.32
10762 | Дахадаевские РЭС | ПС Уркута | 2 | ТП 2-11/250 | 1 | с. Дзилебки | Нет данных в РК | Нет данных в РК | 25 | 39 | 18 | СИП | фасад-кирпич | НД(1)-Б | ПВ | 1 | 42.0505531563211 | 47.5545054593344 | АС | Фидер №2 | 1 | 1 | СИПфасад-кирпичАС | 5 | Вариант №1.5 | Дахадаевские РЭС ПС Уркута ТП 2-11/250 | 500/5 | 0.32
10781 | Дахадаевские РЭС | ПС Уркута | 2 | ТП 2-11/250 | 1 | с. Дзилебки | ул.Победы | Нет данных в РК | 47 | 60 | 10 | СИП | фасад-кирпич | НД(1)-Б | ПВ | 1 | 42.0511777484674 | 47.5528301488353 | АС | Фидер №2 | 1 | 1 | СИПфасад-кирпичАС | 5 | Вариант №1.5 | Дахадаевские РЭС ПС Уркута ТП 2-11/250 | 500/5 | 0.32
10795 | Дахадаевские РЭС | ПС Уркута | 2 | ТП 2-11/250 | 1 | с. Дзилебки | Нет данных в РК | Нет данных в РК | 58 | 74 | 17 | СИП | фасад-кирпич | НД(1)-Б | ПВ | 1 | 42.048752344398 | 47.5519367833929 | АС | Фидер №2 | 1 | 1 | СИПфасад-кирпичАС | 5 | Вариант №1.5 | Дахадаевские РЭС ПС Уркута ТП 2-11/250 | 500/5 | 0.32
10849 | Дахадаевские РЭС | ПС Уркута | 3 | ТП 3-1/40 | 1 | с.Куркимали | ул.Озёрная | Нет данных в РК | 4 | 7 | 16 | СИП | фасад-кирпич | НД(1)-Б | ПВ | 1 | 42.0898449335056 | 47.4741625428828 | АС | Фидер №3 | 1 | 1 | СИПфасад-кирпичАС | 5 | Вариант №1.5 | Дахадаевские РЭС ПС Уркута ТП 3-1/40 | 75/5 | 0.57
10851 | Дахадаевские РЭС | ПС Уркута | 3 | ТП 3-1/40 | 1 | с.Куркимали | ул.Озёрная | Нет данных в РК | 4 | 29 | 25 | СИП | фасад-кирпич | НД(1)-Б | ПВ | 1 | 42.0896251847605 | 47.4744930967842 | АС | Фидер №3 | 1 | 1 | СИПфасад-кирпичАС | 5 | Вариант №1.5 | Дахадаевские РЭС ПС Уркута ТП 3-1/40 | 75/5 | 0.57
10853 | Дахадаевские РЭС | ПС Уркута | 3 | ТП 3-1/40 | 1 | с.Куркимали | ул.Озёрная | Нет данных в РК | 6 | 11 | 10 | СИП | фасад-кирпич | НД(1)-Б | ПВ | 1 | 42.0902663614457 | 47.474437696061 | АС | Фидер №3 | 1 | 1 | СИПфасад-кирпичАС | 5 | Вариант №1.5 | Дахадаевские РЭС ПС Уркута ТП 3-1/40 | 75/5 | 0.57
10854 | Дахадаевские РЭС | ПС Уркута | 3 | ТП 3-1/40 | 1 | с.Куркимали | ул.Озёрная | Нет данных в РК | 6 | 28 | 6 | СИП | фасад-кирпич | НД(1)-Б | ПВ | 1 | 42.0901419625858 | 47.4743365339962 | АС | Фидер №3 | 1 | 1 | СИПфасад-кирпичАС | 5 | Вариант №1.5 | Дахадаевские РЭС ПС Уркута ТП 3-1/40 | 75/5 | 0.57
10855 | Дахадаевские РЭС | ПС Уркута | 3 | ТП 3-1/40 | 1 | с.Куркимали | ул.Озёрная | Нет данных в РК | 8 | 14 | 8 | СИП | фасад-кирпич | НД(1)-Б | ПВ | 1 | 42.0902661216909 | 47.4746268096059 | АС | Фидер №3 | 1 | 1 | СИПфасад-кирпичАС | 5 | Вариант №1.5 | Дахадаевские РЭС ПС Уркута ТП 3-1/40 | 75/5 | 0.57
10856 | Дахадаевские РЭС | ПС Уркута | 3 | ТП 3-1/40 | 1 | с.Куркимали | ул.Озёрная | Нет данных в РК | 8 | 15 | 24 | СИП | фасад-кирпич | НД(1)-Б | ПВ | 1 | 42.090424469173 | 47.4747101356873 | АС | Фидер №3 | 1 | 1 | СИПфасад-кирпичАС | 5 | Вариант №1.5 | Дахадаевские РЭС ПС Уркута ТП 3-1/40 | 75/5 | 0.57
10857 | Дахадаевские РЭС | ПС Уркута | 3 | ТП 3-1/40 | 1 | с.Куркимали | ул.Озёрная | Нет данных в РК | 8 | 16 | 23 | СИП | фасад-кирпич | НД(1)-Б | ПВ | 1 | 42.09032 | 47.474785 | АС | Фидер №3 | 1 | 1 | СИПфасад-кирпичАС | 5 | Вариант №1.5 | Дахадаевские РЭС ПС Уркута ТП 3-1/40 | 75/5 | 0.57
10858 | Дахадаевские РЭС | ПС Уркута | 3 | ТП 3-1/40 | 1 | с.Куркимали | ул.Озёрная | Нет данных в РК | 9 | 17 | 4 | СИП | фасад-кирпич | НД(1)-Б | ПВ | 1 | 42.089870899058 | 47.4746515153602 | АС | Фидер №3 | 1 | 1 | СИПфасад-кирпичАС | 5 | Вариант №1.5 | Дахадаевские РЭС ПС Уркута ТП 3-1/40 | 75/5 | 0.57
10862 | Дахадаевские РЭС | ПС Уркута | 3 | ТП 3-1/40 | 1 | с.Куркимали | ул.Озёрная | Нет данных в РК | 9 | 27 | 11 | СИП | фасад-кирпич | НД(1)-Б | ПВ | 1 | 42.0898206821025 | 47.4748219741193 | АС | Фидер №3 | 1 | 1 | СИПфасад-кирпичАС | 5 | Вариант №1.5 | Дахадаевские РЭС ПС Уркута ТП 3-1/40 | 75/5 | 0.57
10867 | Дахадаевские РЭС | ПС Уркута | 3 | ТП 3-1/40 | 1 | с.Куркимали | Нет данных в РК | Нет данных в РК | 15 | 30 | 23 | СИП | фасад-кирпич | НД(1)-Б | ПВ | 1 | 42.0892607980088 | 47.4730917431712 | АС | Фидер №3 | 1 | 1 | СИПфасад-кирпичАС | 5 | Вариант №1.5 | Дахадаевские РЭС ПС Уркута ТП 3-1/40 | 75/5 | 0.57
10877 | Дахадаевские РЭС | ПС Уркута | 3 | ТП 3-2/40 | 1 | с.Каркаци | Нет данных в РК | Нет данных в РК | 3 | 3 | 16 | СИП | фасад-кирпич | НД(1)-Б | ПВ | 1 | 42.0841151999004 | 47.4672080518253 | АС | Фидер №3 | 1 | 1 | СИПфасад-кирпичАС | 5 | Вариант №1.5 | Дахадаевские РЭС ПС Уркута ТП 3-2/40 | 75/5 | 0.33
10883 | Дахадаевские РЭС | ПС Уркута | 3 | ТП 3-2/40 | 1 | с.Каркаци | Нет данных в РК | Нет данных в РК | 15 | 11 | 15 | СИП | фасад-кирпич | НД(1)-Б | ПВ | 1 | 42.0858115721212 | 47.4678486932943 | АС | Фидер №3 | 1 | 1 | СИПфасад-кирпичАС | 5 | Вариант №1.5 | Дахадаевские РЭС ПС Уркута ТП 3-2/40 | 75/5 | 0.33
11267 | Дахадаевские РЭС | ПС Уркута | 4 | ТП 4-2/100 | 1 | с. Урхнища | Центральная улица | Нет данных в РК | 15 | 16 | 8 | СИП | фасад-кирпич | НД(1)-Б | ПВ | 1 | 42.084262 | 47.49932 | АС | Фидер №4 | 1 | 1 | СИПфасад-кирпичАС | 5 | Вариант №1.5 | Дахадаевские РЭС ПС Уркута ТП 4-2/100 | 200/5 | 0.54
11318 | Дахадаевские РЭС | ПС Уркута | 4 | ТП 4-5/100 | 1 | с. Урари | Гаражная улица | Нет данных в РК | 17 | 9 | 21 | СИП | фасад-кирпич | НД(1)-Б | ПВ | 1 | 42.097114 | 47.45617 | АС | Фидер №4 | 1 | 1 | СИПфасад-кирпичАС | 5 | Вариант №1.5 | Дахадаевские РЭС ПС Уркута ТП 4-5/100 | 200/5 | 0.68
11408 | Дахадаевские РЭС | ПС Уркута | 4 | ТП 4-7/100 | 1 | с.Урари | Нет данных в РК | Нет данных в РК | 8 | 8 | 7 | СИП | фасад-кирпич | НД(1)-Б | ПВ | 1 | 42.101109 | 47.450923 | АС | Фидер №4 | 1 | 1 | СИПфасад-кирпичАС | 5 | Вариант №1.5 | Дахадаевские РЭС ПС Уркута ТП 4-7/100 | 200/5 | 0.56
11550 | Дахадаевские РЭС | ПС Уркута | 4 | ТП 4-9/63 | 1 | с. Гуладты | улица Победы | Нет данных в РК | 18 | 20 | 16 | СИП | фасад-кирпич | НД(1)-Б | ПВ | 1 | 42.111579 | 47.451833 | АС | Фидер №4 | 1 | 1 | СИПфасад-кирпичАС | 5 | Вариант №1.5 | Дахадаевские РЭС ПС Уркута ТП 4-9/63 | 150/5 | 0.5
11560 | Дахадаевские РЭС | ПС Уркута | 4 | ТП 4-9/63 | 1 | с. Гуладты | Нет данных в РК | Нет данных в РК | 36 | 33 | 12 | СИП | фасад-кирпич | НД(1)-Б | ПВ | 1 | 42.111449 | 47.456834 | АС | Фидер №4 | 1 | 1 | СИПфасад-кирпичАС | 5 | Вариант №1.5 | Дахадаевские РЭС ПС Уркута ТП 4-9/63 | 150/5 | 0.5
11606 | Дахадаевские РЭС | ПС Уркута | 4 | ТП 4-10/100 | 1 | с. Гуладты | Гуладтынская улица | Нет данных в РК | 10 | 18 | 11 | СИП | фасад-кирпич | НД(1)-Б | ПВ | 1 | 42.1155181226049 | 47.4506103140571 | АС | Фидер №4 | 1 | 1 | СИПфасад-кирпичАС | 5 | Вариант №1.5 | Дахадаевские РЭС ПС Уркута ТП 4-10/100 | 200/5 | 0.39
11609 | Дахадаевские РЭС | ПС Уркута | 4 | ТП 4-10/100 | 1 | с. Гуладты | Гуладтынская улица | Нет данных в РК | 12 | 21 | 9 | СИП | фасад-кирпич | НД(1)-Б | ПВ | 1 | 42.115613 | 47.45013 | АС | Фидер №4 | 1 | 1 | СИПфасад-кирпичАС | 5 | Вариант №1.5 | Дахадаевские РЭС ПС Уркута ТП 4-10/100 | 200/5 | 0.39
11614 | Дахадаевские РЭС | ПС Уркута | 4 | ТП 4-10/100 | 1 | с. Гуладты | Гуладтынская улица | Нет данных в РК | 15 | 26 | 16 | СИП | фасад-кирпич | НД(1)-Б | ПВ | 1 | 42.1158756096777 | 47.4506595194344 | АС | Фидер №4 | 1 | 1 | СИПфасад-кирпичАС | 5 | Вариант №1.5 | Дахадаевские РЭС ПС Уркута ТП 4-10/100 | 200/5 | 0.39
11632 | Дахадаевские РЭС | ПС Уркута | 4 | ТП 4-10/100 | 1 | с. Гуладты | Гуладтынская улица | Нет данных в РК | 26 | 44 | 8 | СИП | фасад-кирпич | НД(1)-Б | ПВ | 1 | 42.1164590852212 | 47.4493815262084 | АС | Фидер №4 | 1 | 1 | СИПфасад-кирпичАС | 5 | Вариант №1.5 | Дахадаевские РЭС ПС Уркута ТП 4-10/100 | 200/5 | 0.39
11633 | Дахадаевские РЭС | ПС Уркута | 4 | ТП 4-10/100 | 1 | с. Гуладты | Гуладтынская улица | Нет данных в РК | 26 | 45 | 8 | СИП | фасад-кирпич | НД(1)-Б | ПВ | 1 | 42.1164927279898 | 47.4495034616977 | АС | Фидер №4 | 1 | 1 | СИПфасад-кирпичАС | 5 | Вариант №1.5 | Дахадаевские РЭС ПС Уркута ТП 4-10/100 | 200/5 | 0.39
11649 | Дахадаевские РЭС | ПС Уркута | 4 | ТП 4-10/100 | 1 | с. Гуладты | Гуладтынская улица | Нет данных в РК | 37 | 61 | 17 | СИП | фасад-кирпич | НД(1)-Б | ПВ | 1 | 42.1173573028859 | 47.4486250284117 | АС | Фидер №4 | 1 | 1 | СИПфасад-кирпичАС | 5 | Вариант №1.5 | Дахадаевские РЭС ПС Уркута ТП 4-10/100 | 200/5 | 0.39
11666 | Дахадаевские РЭС | ПС Уркута | 4 | ТП 4-11/100 | 1 | с. Гуладты | Гуладтынская улица | Нет данных в РК | 3 | 2 | 22 | СИП | фасад-кирпич | НД(1)-Б | ПВ | 1 | 42.116087 | 47.451519 | АС | Фидер №4 | 1 | 1 | СИПфасад-кирпичАС | 5 | Вариант №1.5 | Дахадаевские РЭС ПС Уркута ТП 4-11/100 | 200/5 | 0.39
11675 | Дахадаевские РЭС | ПС Уркута | 4 | ТП 4-11/100 | 1 | с. Гуладты | Нет данных в РК | Нет данных в РК | 12 | 13 | 18 | СИП | фасад-кирпич | НД(1)-Б | ПВ | 1 | 42.117281 | 47.452366 | АС | Фидер №4 | 1 | 1 | СИПфасад-кирпичАС | 5 | Вариант №1.5 | Дахадаевские РЭС ПС Уркута ТП 4-11/100 | 200/5 | 0.39
11699 | Дахадаевские РЭС | ПС Уркута | 4 | ТП 4-11/100 | 1 | с. Гуладты | Нет данных в РК | Нет данных в РК | 30 | 40 | 12 | СИП | фасад-кирпич | НД(1)-Б | ПВ | 1 | 42.11702709 | 47.45275626 | АС | Фидер №4 | 1 | 1 | СИПфасад-кирпичАС | 5 | Вариант №1.5 | Дахадаевские РЭС ПС Уркута ТП 4-11/100 | 200/5 | 0.39
11707 | Дахадаевские РЭС | ПС Уркута | 4 | ТП 4-11/100 | 1 | с. Гуладты | Нет данных в РК | Нет данных в РК | 45 | 51 | 13 | СИП | фасад-кирпич | НД(1)-Б | ПВ | 1 | 42.11614361 | 47.45619243 | АС | Фидер №4 | 1 | 1 | СИПфасад-кирпичАС | 5 | Вариант №1.5 | Дахадаевские РЭС ПС Уркута ТП 4-11/100 | 200/5 | 0.39
11820 | Дахадаевские РЭС | ПС Уркута | 4 | ТП 4-14/100 | 1 | с. Хуршни | Южная улица | Нет данных в РК | 14 | 45 | 21 | СИП | фасад-кирпич | НД(1)-Б | ПВ | 1 | 42.140709101952 | 47.4906248217603 | АС | Фидер №4 | 1 | 1 | СИПфасад-кирпичАС | 5 | Вариант №1.5 | Дахадаевские РЭС ПС Уркута ТП 4-14/100 | 200/5 | 0.16
621 | Дахадаевские РЭС | ПС Кубачи | 1 | ТП 1-11/160 | 1 | с. Кубачи | Интернациональная улица | Нет данных в РК | 24 | 45 | 16 | АС | фасад-кирпич | НД(1)-Б | ПВ | 1 | 42.099277 | 47.599598 | АС | Фидер №1 | 1 | 1 | АСфасад-кирпичАС | 1 | Вариант №1.1 | Дахадаевские РЭС ПС Кубачи ТП 1-11/160 | 300/5 | 0.39
622 | Дахадаевские РЭС | ПС Кубачи | 1 | ТП 1-11/160 | 1 | с. Кубачи | Интернациональная улица | Нет данных в РК | 24 | 46 | 19 | АС | фасад-кирпич | НД(1)-Б | ПВ | 1 | 42.099329 | 47.599485 | АС | Фидер №1 | 1 | 1 | АСфасад-кирпичАС | 1 | Вариант №1.1 | Дахадаевские РЭС ПС Кубачи ТП 1-11/160 | 300/5 | 0.39
2418 | Дахадаевские РЭС | ПС Уркарах Новая | 1 | ТП 1-6/160 | 1 | с. Уркарах | ул. Алиева Абдулгамида Курбановича | Нет данных в РК | 4 | 2 | 15 | СИП | фасад-кирпич | НД(1)-Б | ПВ | 1 | 42.1649573866284 | 47.6308638568152 | АС | Фидер №1 | 1 | 1 | СИПфасад-кирпичАС | 5 | Вариант №1.5 | Дахадаевские РЭС ПС Уркарах Новая ТП 1-6/160 | 300/5 | 0.35
2420 | Дахадаевские РЭС | ПС Уркарах Новая | 1 | ТП 1-6/160 | 1 | с. Уркарах | ул. Алиева Абдулгамида Курбановича | Нет данных в РК | 5 | 4 | 8 | СИП | фасад-кирпич | НД(1)-Б | ПВ | 1 | 42.1649455393569 | 47.6306284114739 | АС | Фидер №1 | 1 | 1 | СИПфасад-кирпичАС | 5 | Вариант №1.5 | Дахадаевские РЭС ПС Уркарах Новая ТП 1-6/160 | 300/5 | 0.35
2440 | Дахадаевские РЭС | ПС Уркарах Новая | 1 | ТП 1-6/160 | 1 | с. Уркарах | ул. Партизанская | Нет данных в РК | 14 | 24 | 13 | СИП | фасад-кирпич | НД(1)-Б | ПВ | 1 | 42.1653410916652 | 47.6304947108269 | АС | Фидер №1 | 1 | 1 | СИПфасад-кирпичАС | 5 | Вариант №1.5 | Дахадаевские РЭС ПС Уркарах Новая ТП 1-6/160 | 300/5 | 0.35
2456 | Дахадаевские РЭС | ПС Уркарах Новая | 1 | ТП 1-6/160 | 2 | с. Уркарах | ул. Партизанская | Нет данных в РК | 5 | 6 | 20 | СИП | фасад-кирпич | НД(1)-Б | ПВ | 1 | 42.1657118926937 | 47.6296131118062 | СИП | Фидер №1 | 1 | 1 | СИПфасад-кирпичСИП | 6 | Вариант №1.6 | Дахадаевские РЭС ПС Уркарах Новая ТП 1-6/160 | 300/5 | 0.35
2463 | Дахадаевские РЭС | ПС Уркарах Новая | 1 | ТП 1-6/160 | 2 | с. Уркарах | ул. Школьная | Нет данных в РК | 10 | 14 | 7 | СИП | фасад-кирпич | НД(1)-Б | ПВ | 1 | 42.165973 | 47.629851 | АС | Фидер №1 | 1 | 1 | СИПфасад-кирпичАС | 5 | Вариант №1.5 | Дахадаевские РЭС ПС Уркарах Новая ТП 1-6/160 | 300/5 | 0.35
2467 | Дахадаевские РЭС | ПС Уркарах Новая | 1 | ТП 1-6/160 | 2 | с. Уркарах | ул. Алисултанова Магомедгаджи Гусейновича | Нет данных в РК | 12 | 18 | 3 | СИП | фасад-кирпич | НД(1)-Б | ПВ | 1 | 42.1658357388213 | 47.6308327828415 | АС | Фидер №1 | 1 | 1 | СИПфасад-кирпичАС | 5 | Вариант №1.5 | Дахадаевские РЭС ПС Уркарах Новая ТП 1-6/160 | 300/5 | 0.35
2519 | Дахадаевские РЭС | ПС Уркарах Новая | 1 | ТП 1-6/160 | 3 | с. Уркарах | ул. Партизанская | Нет данных в РК | 18 | 39 | 10 | СИП | фасад-кирпич | НД(1)-Б | ПВ | 1 | 42.164114 | 47.631677 | АС | Фидер №1 | 1 | 1 | СИПфасад-кирпичАС | 5 | Вариант №1.5 | Дахадаевские РЭС ПС Уркарах Новая ТП 1-6/160 | 300/5 | 0.35
2523 | Дахадаевские РЭС | ПС Уркарах Новая | 1 | ТП 1-6/160 | 3 | с. Уркарах | ул. Партизанская | Нет данных в РК | 21 | 44 | 6 | СИП | фасад-кирпич | НД(1)-Б | ПВ | 1 | 42.1644987115075 | 47.6319049314634 | АС | Фидер №1 | 1 | 1 | СИПфасад-кирпичАС | 5 | Вариант №1.5 | Дахадаевские РЭС ПС Уркарах Новая ТП 1-6/160 | 300/5 | 0.35
2525 | Дахадаевские РЭС | ПС Уркарах Новая | 1 | ТП 1-6/160 | 3 | с. Уркарах | ул. Партизанская | Нет данных в РК | 24 | 46 | 3 | СИП | фасад-кирпич | НД(1)-Б | ПВ | 1 | 42.1640782397759 | 47.6319780544981 | АС | Фидер №1 | 1 | 1 | СИПфасад-кирпичАС | 5 | Вариант №1.5 | Дахадаевские РЭС ПС Уркарах Новая ТП 1-6/160 | 300/5 | 0.35
2537 | Дахадаевские РЭС | ПС Уркарах Новая | 1 | ТП 1-6/160 | 3 | с. Уркарах | ул. Школьная | Нет данных в РК | 42 | 58 | 23 | СИП | фасад-кирпич | НД(1)-Б | ПВ | 1 | 42.167691 | 47.634906 | АС | Фидер №1 | 1 | 1 | СИПфасад-кирпичАС | 5 | Вариант №1.5 | Дахадаевские РЭС ПС Уркарах Новая ТП 1-6/160 | 300/5 | 0.35
2574 | Дахадаевские РЭС | ПС Уркарах Новая | 1 | ТП 1-6/160 | 3 | с. Уркарах | ул. Школьная | Нет данных в РК | 64 | 72 | 19 | АС | фасад-кирпич | НД(1)-Б | ПВ | 1 | 42.167905 | 47.63113 | АС | Фидер №1 | 1 | 1 | АСфасад-кирпичАС | 1 | Вариант №1.1 | Дахадаевские РЭС ПС Уркарах Новая ТП 1-6/160 | 300/5 | 0.35
3073 | Дахадаевские РЭС | ПС Уркарах Новая | 2 | ТП 2-8/160 | 1 | с.Дибгаши | ул.Центральная | Нет данных в РК | 18 | 17 | 21 | СИП | фасад-кирпич | НД(1)-Б | ПВ | 1 | 42.167613 | 47.698217 | АС | Фидер №2 | 1 | 1 | СИПфасад-кирпичАС | 5 | Вариант №1.5 | Дахадаевские РЭС ПС Уркарах Новая ТП 2-8/160 | 300/5 | 0.45
3088 | Дахадаевские РЭС | ПС Уркарах Новая | 2 | ТП 2-8/160 | 1 | с.Дибгаши | ул.Центральная | Нет данных в РК | 28 | 39 | 24 | СИП | фасад-кирпич | НД(1)-Б | ПВ | 1 | 42.16717765 | 47.69726622 | АС | Фидер №2 | 1 | 1 | СИПфасад-кирпичАС | 5 | Вариант №1.5 | Дахадаевские РЭС ПС Уркарах Новая ТП 2-8/160 | 300/5 | 0.45
3114 | Дахадаевские РЭС | ПС Уркарах Новая | 2 | ТП 2-8/160 | 2 | с.Дибгаши | ул.Центральная | Нет данных в РК | 22 | 25 | 16 | СИП | фасад-кирпич | НД(1)-Б | ПВ | 1 | 42.167809 | 47.693246 | АС | Фидер №2 | 1 | 1 | СИПфасад-кирпичАС | 5 | Вариант №1.5 | Дахадаевские РЭС ПС Уркарах Новая ТП 2-8/160 | 300/5 | 0.45
3122 | Дахадаевские РЭС | ПС Уркарах Новая | 2 | ТП 2-8/160 | 2 | с.Дибгаши | ул.Центральная | Нет данных в РК | 31 | 85 | 11 | СИП | фасад-кирпич | НД(1)-Б | ПВ | 1 | 42.16563942 | 47.69170153 | АС | Фидер №2 | 1 | 1 | СИПфасад-кирпичАС | 5 | Вариант №1.5 | Дахадаевские РЭС ПС Уркарах Новая ТП 2-8/160 | 300/5 | 0.45
3133 | Дахадаевские РЭС | ПС Уркарах Новая | 2 | ТП 2-8/160 | 2 | с.Дибгаши | ул.Центральная | Нет данных в РК | 41 | 87 | 24 | СИП | фасад-кирпич | НД(1)-Б | ПВ | 1 | 42.16707251 | 47.69066536 | АС | Фидер №2 | 1 | 1 | СИПфасад-кирпичАС | 5 | Вариант №1.5 | Дахадаевские РЭС ПС Уркарах Новая ТП 2-8/160 | 300/5 | 0.45
3140 | Дахадаевские РЭС | ПС Уркарах Новая | 2 | ТП 2-8/160 | 2 | с.Дибгаши | ул.Верхняя | Нет данных в РК | 44 | 88 | 10 | СИП | фасад-кирпич | НД(1)-Б | ПВ | 1 | 42.16762731 | 47.68964334 | АС | Фидер №2 | 1 | 1 | СИПфасад-кирпичАС | 5 | Вариант №1.5 | Дахадаевские РЭС ПС Уркарах Новая ТП 2-8/160 | 300/5 | 0.45
3179 | Дахадаевские РЭС | ПС Уркарах Новая | 2 | ТП 2-8/160 | 2 | с.Дибгаши | ул.Центральная | Нет данных в РК | 14 | 82 | 8 | АС | фасад-кирпич | НД(1)-Б | ПВ | 1 | 42.16669529 | 47.69356515 | АС | Фидер №2 | 1 | 1 | АСфасад-кирпичАС | 1 | Вариант №1.1 | Дахадаевские РЭС ПС Уркарах Новая ТП 2-8/160 | 300/5 | 0.45
3180 | Дахадаевские РЭС | ПС Уркарах Новая | 2 | ТП 2-8/160 | 2 | с.Дибгаши | ул.Центральная | Нет данных в РК | 18 | 89 | 12 | АС | фасад-кирпич | НД(1)-Б | ПВ | 1 | 42.16823272 | 47.69432484 | АС | Фидер №2 | 1 | 1 | АСфасад-кирпичАС | 1 | Вариант №1.1 | Дахадаевские РЭС ПС Уркарах Новая ТП 2-8/160 | 300/5 | 0.45
3181 | Дахадаевские РЭС | ПС Уркарах Новая | 2 | ТП 2-8/160 | 2 | с.Дибгаши | ул.Центральная | Нет данных в РК | 21 | 84 | 15 | АС | фасад-кирпич | НД(1)-Б | ПВ | 1 | 42.16730994 | 47.69349593 | АС | Фидер №2 | 1 | 1 | АСфасад-кирпичАС | 1 | Вариант №1.1 | Дахадаевские РЭС ПС Уркарах Новая ТП 2-8/160 | 300/5 | 0.45
3182 | Дахадаевские РЭС | ПС Уркарах Новая | 2 | ТП 2-8/160 | 2 | с.Дибгаши | ул.Центральная | Нет данных в РК | 22 | 27 | 20 | АС | фасад-кирпич | НД(1)-Б | ПВ | 1 | 42.167969 | 47.693701 | АС | Фидер №2 | 1 | 1 | АСфасад-кирпичАС | 1 | Вариант №1.1 | Дахадаевские РЭС ПС Уркарах Новая ТП 2-8/160 | 300/5 | 0.45
3951 | Дахадаевские РЭС | ПС Уркарах Новая | 3 | ТП 3-1/160 | 1 | с.Чишили | ул.Центральная | Нет данных в РК | 4 | 5 | 13 | АС | фасад-кирпич | НД(1)-Б | ПВ | 1 | 42.1478379465406 | 47.6637294752247 | СИП | Фидер №3 | 1 | 1 | АСфасад-кирпичСИП | 3 | Вариант №1.3 | Дахадаевские РЭС ПС Уркарах Новая ТП 3-1/160 | 300/5 | 0.29
3959 | Дахадаевские РЭС | ПС Уркарах Новая | 3 | ТП 3-1/160 | 1 | с.Чишили | Нет данных в РК | Нет данных в РК | 15 | 13 | 9 | АС | фасад-кирпич | НД(1)-Б | ПВ | 1 | 42.1454528887174 | 47.6620608104556 | АС | Фидер №3 | 1 | 1 | АСфасад-кирпичАС | 1 | Вариант №1.1 | Дахадаевские РЭС ПС Уркарах Новая ТП 3-1/160 | 300/5 | 0.29
3960 | Дахадаевские РЭС | ПС Уркарах Новая | 3 | ТП 3-1/160 | 1 | с.Чишили | Нет данных в РК | Нет данных в РК | 15 | 14 | 22 | АС | фасад-кирпич | НД(1)-Б | ПВ | 1 | 42.1454175028606 | 47.6618039186811 | АС | Фидер №3 | 1 | 1 | АСфасад-кирпичАС | 1 | Вариант №1.1 | Дахадаевские РЭС ПС Уркарах Новая ТП 3-1/160 | 300/5 | 0.29
4153 | Дахадаевские РЭС | ПС Уркарах Новая | 3 | ТП 3-6/160 | 1 | с.Зубанчи | ул.Амира-Гази | Нет данных в РК | 5 | 10 | 25 | СИП | фасад-кирпич | НД(1)-Б | ПВ | 1 | 42.133531 | 47.703803 | АС | Фидер №3 | 1 | 1 | СИПфасад-кирпичАС | 5 | Вариант №1.5 | Дахадаевские РЭС ПС Уркарах Новая ТП 3-6/160 | 300/5 | 0.25
4157 | Дахадаевские РЭС | ПС Уркарах Новая | 3 | ТП 3-6/160 | 1 | с.Зубанчи | ул.Амира-Гази | Нет данных в РК | 7 | 70 | 16 | СИП | фасад-кирпич | НД(1)-Б | ПВ | 1 | 42.1329352401137 | 47.7037116257931 | АС | Фидер №3 | 1 | 1 | СИПфасад-кирпичАС | 5 | Вариант №1.5 | Дахадаевские РЭС ПС Уркарах Новая ТП 3-6/160 | 300/5 | 0.25
4161 | Дахадаевские РЭС | ПС Уркарах Новая | 3 | ТП 3-6/160 | 1 | с.Зубанчи | ул.Дауда Курбанова | Нет данных в РК | 8 | 18 | 20 | СИП | фасад-кирпич | НД(1)-Б | ПВ | 1 | 42.132849 | 47.703984 | АС | Фидер №3 | 1 | 1 | СИПфасад-кирпичАС | 5 | Вариант №1.5 | Дахадаевские РЭС ПС Уркарах Новая ТП 3-6/160 | 300/5 | 0.25
4164 | Дахадаевские РЭС | ПС Уркарах Новая | 3 | ТП 3-6/160 | 1 | с.Зубанчи | ул.Дауда Курбанова | Нет данных в РК | 8 | 69 | 19 | СИП | фасад-кирпич | НД(1)-Б | ПВ | 1 | 42.1327384912874 | 47.7041698444301 | АС | Фидер №3 | 1 | 1 | СИПфасад-кирпичАС | 5 | Вариант №1.5 | Дахадаевские РЭС ПС Уркарах Новая ТП 3-6/160 | 300/5 | 0.25
4225 | Дахадаевские РЭС | ПС Уркарах Новая | 3 | ТП 3-7/160 | 1 | с.Трисанчи | Нет данных в РК | Нет данных в РК | 8 | 12 | 17 | СИП | фасад-кирпич | НД(1)-Б | ПВ | 1 | 42.1185 | 47.706754 | АС | Фидер №3 | 1 | 1 | СИПфасад-кирпичАС | 5 | Вариант №1.5 | Дахадаевские РЭС ПС Уркарах Новая ТП 3-7/160 | 300/5 | 0.39
4228 | Дахадаевские РЭС | ПС Уркарах Новая | 3 | ТП 3-7/160 | 1 | с.Трисанчи | Нет данных в РК | Нет данных в РК | 9 | 15 | 21 | СИП | фасад-кирпич | НД(1)-Б | ПВ | 1 | 42.118245 | 47.707196 | АС | Фидер №3 | 1 | 1 | СИПфасад-кирпичАС | 5 | Вариант №1.5 | Дахадаевские РЭС ПС Уркарах Новая ТП 3-7/160 | 300/5 | 0.39
4229 | Дахадаевские РЭС | ПС Уркарах Новая | 3 | ТП 3-7/160 | 1 | с.Трисанчи | Нет данных в РК | Нет данных в РК | 9 | 16 | 25 | СИП | фасад-кирпич | НД(1)-Б | ПВ | 1 | 42.118378 | 47.707038 | АС | Фидер №3 | 1 | 1 | СИПфасад-кирпичАС | 5 | Вариант №1.5 | Дахадаевские РЭС ПС Уркарах Новая ТП 3-7/160 | 300/5 | 0.39
4232 | Дахадаевские РЭС | ПС Уркарах Новая | 3 | ТП 3-7/160 | 1 | с.Трисанчи | Нет данных в РК | Нет данных в РК | 9 | 36 | 19 | СИП | фасад-кирпич | НД(1)-Б | ПВ | 1 | 42.1184063486442 | 47.7067629138963 | АС | Фидер №3 | 1 | 1 | СИПфасад-кирпичАС | 5 | Вариант №1.5 | Дахадаевские РЭС ПС Уркарах Новая ТП 3-7/160 | 300/5 | 0.39
4254 | Дахадаевские РЭС | ПС Уркарах Новая | 3 | ТП 3-7/160 | 2 | с.Трисанчи | ул.Нижняя | Нет данных в РК | 4 | 5 | 3 | СИП | фасад-кирпич | НД(1)-Б | ПВ | 1 | 42.119385 | 47.705686 | АС | Фидер №3 | 1 | 1 | СИПфасад-кирпичАС | 5 | Вариант №1.5 | Дахадаевские РЭС ПС Уркарах Новая ТП 3-7/160 | 300/5 | 0.39
4270 | Дахадаевские РЭС | ПС Уркарах Новая | 3 | ТП 3-7/160 | 2 | с.Трисанчи | ул.Нижняя | Нет данных в РК | 20 | 24 | 20 | СИП | фасад-кирпич | НД(1)-Б | ПВ | 1 | 42.120737 | 47.702451 | АС | Фидер №3 | 1 | 1 | СИПфасад-кирпичАС | 5 | Вариант №1.5 | Дахадаевские РЭС ПС Уркарах Новая ТП 3-7/160 | 300/5 | 0.39
4271 | Дахадаевские РЭС | ПС Уркарах Новая | 3 | ТП 3-7/160 | 2 | с.Трисанчи | Нет данных в РК | Нет данных в РК | 22 | 29 | 16 | СИП | фасад-кирпич | НД(1)-Б | ПВ | 1 | 42.1215333217613 | 47.699806454657 | АС | Фидер №3 | 1 | 1 | СИПфасад-кирпичАС | 5 | Вариант №1.5 | Дахадаевские РЭС ПС Уркарах Новая ТП 3-7/160 | 300/5 | 0.39
4272 | Дахадаевские РЭС | ПС Уркарах Новая | 3 | ТП 3-7/160 | 2 | с.Трисанчи | Нет данных в РК | Нет данных в РК | 22 | 30 | 18 | СИП | фасад-кирпич | НД(1)-Б | ПВ | 1 | 42.1223790680165 | 47.6989274994682 | АС | Фидер №3 | 1 | 1 | СИПфасад-кирпичАС | 5 | Вариант №1.5 | Дахадаевские РЭС ПС Уркарах Новая ТП 3-7/160 | 300/5 | 0.39
4274 | Дахадаевские РЭС | ПС Уркарах Новая | 3 | ТП 3-7/160 | 2 | с.Трисанчи | Нет данных в РК | Нет данных в РК | 23 | 26 | 22 | СИП | фасад-кирпич | НД(1)-Б | ПВ | 1 | 42.121302 | 47.700689 | АС | Фидер №3 | 1 | 1 | СИПфасад-кирпичАС | 5 | Вариант №1.5 | Дахадаевские РЭС ПС Уркарах Новая ТП 3-7/160 | 300/5 | 0.39
4281 | Дахадаевские РЭС | ПС Уркарах Новая | 3 | ТП 3-7/160 | 2 | с.Трисанчи | ул.Верхняя | Нет данных в РК | 27 | 35 | 18 | СИП | фасад-кирпич | НД(1)-Б | ПВ | 1 | 42.118244 | 47.705354 | АС | Фидер №3 | 1 | 1 | СИПфасад-кирпичАС | 5 | Вариант №1.5 | Дахадаевские РЭС ПС Уркарах Новая ТП 3-7/160 | 300/5 | 0.39
4340 | Дахадаевские РЭС | ПС Уркарах Новая | 3 | ТП 3-7/160 | 2 | с.Трисанчи | ул. Верхняя | Нет данных в РК | 60 | 102 | 11 | СИП | фасад-кирпич | НД(1)-Б | ПВ | 1 | 42.117221 | 47.705624 | СИП | Фидер №3 | 1 | 1 | СИПфасад-кирпичСИП | 6 | Вариант №1.6 | Дахадаевские РЭС ПС Уркарах Новая ТП 3-7/160 | 300/5 | 0.39
4341 | Дахадаевские РЭС | ПС Уркарах Новая | 3 | ТП 3-7/160 | 2 | с.Трисанчи | ул. Верхняя | Нет данных в РК | 60 | 103 | 20 | СИП | фасад-кирпич | НД(1)-Б | ПВ | 1 | 42.117296 | 47.705507 | СИП | Фидер №3 | 1 | 1 | СИПфасад-кирпичСИП | 6 | Вариант №1.6 | Дахадаевские РЭС ПС Уркарах Новая ТП 3-7/160 | 300/5 | 0.39
4364 | Дахадаевские РЭС | ПС Уркарах Новая | 3 | ТП 3-7/160 | 1 | с.Трисанчи | Нет данных в РК | Нет данных в РК | 6 | 6 | 22 | АС | фасад-кирпич | НД(1)-Б | ПВ | 1 | 42.119075 | 47.706733 | АС | Фидер №3 | 1 | 1 | АСфасад-кирпичАС | 1 | Вариант №1.1 | Дахадаевские РЭС ПС Уркарах Новая ТП 3-7/160 | 300/5 | 0.39
4365 | Дахадаевские РЭС | ПС Уркарах Новая | 3 | ТП 3-7/160 | 2 | с.Трисанчи | ул. Нижняя | Нет данных в РК | 15 | 21 | 14 | АС | фасад-кирпич | НД(1)-Б | ПВ | 1 | 42.119581 | 47.70321 | АС | Фидер №3 | 1 | 1 | АСфасад-кирпичАС | 1 | Вариант №1.1 | Дахадаевские РЭС ПС Уркарах Новая ТП 3-7/160 | 300/5 | 0.39
4367 | Дахадаевские РЭС | ПС Уркарах Новая | 3 | ТП 3-7/160 | 2 | с.Трисанчи | ул. Нижняя | Нет данных в РК | 41 | 71 | 7 | АС | фасад-кирпич | НД(1)-Б | ПВ | 1 | 42.118648 | 47.70649 | АС | Фидер №3 | 1 | 1 | АСфасад-кирпичАС | 1 | Вариант №1.1 | Дахадаевские РЭС ПС Уркарах Новая ТП 3-7/160 | 300/5 | 0.39
4369 | Дахадаевские РЭС | ПС Уркарах Новая | 3 | ТП 3-7/160 | 2 | с.Трисанчи | ул. Верхняя | Нет данных в РК | 48 | 87 | 12 | АС | фасад-кирпич | НД(1)-Б | ПВ | 1 | 42.117383 | 47.705872 | АС | Фидер №3 | 1 | 1 | АСфасад-кирпичАС | 1 | Вариант №1.1 | Дахадаевские РЭС ПС Уркарах Новая ТП 3-7/160 | 300/5 | 0.39
4370 | Дахадаевские РЭС | ПС Уркарах Новая | 3 | ТП 3-7/160 | 2 | с.Трисанчи | ул. Верхняя | Нет данных в РК | 66 | 120 | 6 | АС | фасад-кирпич | НД(1)-Б | ПВ | 1 | 42.117278 | 47.704277 | АС | Фидер №3 | 1 | 1 | АСфасад-кирпичАС | 1 | Вариант №1.1 | Дахадаевские РЭС ПС Уркарах Новая ТП 3-7/160 | 300/5 | 0.39
4383 | Дахадаевские РЭС | ПС Уркарах Новая | 3 | ТП 3-8/160 | 1 | с.Трисанчи | Нет данных в РК | Нет данных в РК | 12 | 14 | 9 | СИП | фасад-кирпич | НД(1)-Б | ПВ | 1 | 42.115255 | 47.712039 | АС | Фидер №3 | 1 | 1 | СИПфасад-кирпичАС | 5 | Вариант №1.5 | Дахадаевские РЭС ПС Уркарах Новая ТП 3-8/160 | 300/5 | 0.28
4387 | Дахадаевские РЭС | ПС Уркарах Новая | 3 | ТП 3-8/160 | 1 | с.Трисанчи | Нет данных в РК | Нет данных в РК | 13 | 18 | 7 | СИП | фасад-кирпич | НД(1)-Б | ПВ | 1 | 42.115256 | 47.712359 | АС | Фидер №3 | 1 | 1 | СИПфасад-кирпичАС | 5 | Вариант №1.5 | Дахадаевские РЭС ПС Уркарах Новая ТП 3-8/160 | 300/5 | 0.28
4397 | Дахадаевские РЭС | ПС Уркарах Новая | 3 | ТП 3-8/160 | 1 | с.Трисанчи | Нет данных в РК | Нет данных в РК | 19 | 28 | 9 | СИП | фасад-кирпич | НД(1)-Б | ПВ | 1 | 42.115126 | 47.712948 | АС | Фидер №3 | 1 | 1 | СИПфасад-кирпичАС | 5 | Вариант №1.5 | Дахадаевские РЭС ПС Уркарах Новая ТП 3-8/160 | 300/5 | 0.28
4422 | Дахадаевские РЭС | ПС Уркарах Новая | 3 | ТП 3-8/160 | 1 | с.Трисанчи | ул.Центральная | Нет данных в РК | 31 | 53 | 14 | СИП | фасад-кирпич | НД(1)-Б | ПВ | 1 | 42.114637 | 47.714132 | АС | Фидер №3 | 1 | 1 | СИПфасад-кирпичАС | 5 | Вариант №1.5 | Дахадаевские РЭС ПС Уркарах Новая ТП 3-8/160 | 300/5 | 0.28
4427 | Дахадаевские РЭС | ПС Уркарах Новая | 3 | ТП 3-8/160 | 1 | с.Трисанчи | ул.Центральная | Нет данных в РК | 35 | 59 | 19 | СИП | фасад-кирпич | НД(1)-Б | ПВ | 1 | 42.114027 | 47.714425 | АС | Фидер №3 | 1 | 1 | СИПфасад-кирпичАС | 5 | Вариант №1.5 | Дахадаевские РЭС ПС Уркарах Новая ТП 3-8/160 | 300/5 | 0.28
4428 | Дахадаевские РЭС | ПС Уркарах Новая | 3 | ТП 3-8/160 | 1 | с.Трисанчи | ул.Центральная | Нет данных в РК | 35 | 60 | 19 | СИП | фасад-кирпич | НД(1)-Б | ПВ | 1 | 42.113828 | 47.71443 | АС | Фидер №3 | 1 | 1 | СИПфасад-кирпичАС | 5 | Вариант №1.5 | Дахадаевские РЭС ПС Уркарах Новая ТП 3-8/160 | 300/5 | 0.28
4440 | Дахадаевские РЭС | ПС Уркарах Новая | 3 | ТП 3-8/160 | 1 | с.Трисанчи | ул.Центральная | Нет данных в РК | 43 | 74 | 20 | СИП | фасад-кирпич | НД(1)-Б | ПВ | 1 | 42.113115 | 47.715683 | АС | Фидер №3 | 1 | 1 | СИПфасад-кирпичАС | 5 | Вариант №1.5 | Дахадаевские РЭС ПС Уркарах Новая ТП 3-8/160 | 300/5 | 0.28
4446 | Дахадаевские РЭС | ПС Уркарах Новая | 3 | ТП 3-8/160 | 1 | с.Трисанчи | Нет данных в РК | Нет данных в РК | 46 | 81 | 11 | СИП | фасад-кирпич | НД(1)-Б | ПВ | 1 | 42.112563 | 47.716226 | АС | Фидер №3 | 1 | 1 | СИПфасад-кирпичАС | 5 | Вариант №1.5 | Дахадаевские РЭС ПС Уркарах Новая ТП 3-8/160 | 300/5 | 0.28
4450 | Дахадаевские РЭС | ПС Уркарах Новая | 3 | ТП 3-8/160 | 1 | с.Трисанчи | Нет данных в РК | Нет данных в РК | 47 | 85 | 10 | СИП | фасад-кирпич | НД(1)-Б | ПВ | 1 | 42.112312 | 47.716574 | АС | Фидер №3 | 1 | 1 | СИПфасад-кирпичАС | 5 | Вариант №1.5 | Дахадаевские РЭС ПС Уркарах Новая ТП 3-8/160 | 300/5 | 0.28
4455 | Дахадаевские РЭС | ПС Уркарах Новая | 3 | ТП 3-8/160 | 1 | с.Трисанчи | Нет данных в РК | Нет данных в РК | 49 | 90 | 18 | СИП | фасад-кирпич | НД(1)-Б | ПВ | 1 | 42.112159 | 47.716666 | СИП | Фидер №3 | 1 | 1 | СИПфасад-кирпичСИП | 6 | Вариант №1.6 | Дахадаевские РЭС ПС Уркарах Новая ТП 3-8/160 | 300/5 | 0.28
4464 | Дахадаевские РЭС | ПС Уркарах Новая | 3 | ТП 3-8/160 | 1 | с.Трисанчи | Нет данных в РК | Нет данных в РК | 67 | 101 | 24 | СИП | фасад-кирпич | НД(1)-Б | ПВ | 1 | 42.111306 | 47.714395 | АС | Фидер №3 | 1 | 1 | СИПфасад-кирпичАС | 5 | Вариант №1.5 | Дахадаевские РЭС ПС Уркарах Новая ТП 3-8/160 | 300/5 | 0.28
4466 | Дахадаевские РЭС | ПС Уркарах Новая | 3 | ТП 3-8/160 | 2 | с.Трисанчи | ул.Центральная | Нет данных в РК | 3 | 2 | 19 | СИП | фасад-кирпич | НД(1)-Б | ПВ | 1 | 42.116341 | 47.711502 | АС | Фидер №3 | 1 | 1 | СИПфасад-кирпичАС | 5 | Вариант №1.5 | Дахадаевские РЭС ПС Уркарах Новая ТП 3-8/160 | 300/5 | 0.28
4489 | Дахадаевские РЭС | ПС Уркарах Новая | 3 | ТП 3-8/160 | 1 | с.Трисанчи | ул.Центральная | Нет данных в РК | 4 | 3 | 19 | АС | фасад-кирпич | НД(1)-Б | ПВ | 1 | 42.116002 | 47.71164 | АС | Фидер №3 | 1 | 1 | АСфасад-кирпичАС | 1 | Вариант №1.1 | Дахадаевские РЭС ПС Уркарах Новая ТП 3-8/160 | 300/5 | 0.28
4491 | Дахадаевские РЭС | ПС Уркарах Новая | 3 | ТП 3-8/160 | 1 | с.Трисанчи | ул.Центральная | Нет данных в РК | 35 | 61 | 8 | АС | фасад-кирпич | НД(1)-Б | ПВ | 1 | 42.113938 | 47.714756 | АС | Фидер №3 | 1 | 1 | АСфасад-кирпичАС | 1 | Вариант №1.1 | Дахадаевские РЭС ПС Уркарах Новая ТП 3-8/160 | 300/5 | 0.28
4492 | Дахадаевские РЭС | ПС Уркарах Новая | 3 | ТП 3-8/160 | 1 | с.Трисанчи | ул.Центральная | Нет данных в РК | 50 | 91 | 12 | АС | фасад-кирпич | НД(1)-Б | ПВ | 1 | 42.111586 | 47.717248 | АС | Фидер №3 | 1 | 1 | АСфасад-кирпичАС | 1 | Вариант №1.1 | Дахадаевские РЭС ПС Уркарах Новая ТП 3-8/160 | 300/5 | 0.28
5253 | Дахадаевские РЭС | ПС Уркарах Новая | 3 | ТП 3-17/160 | 1 | с. Кудагу | ул. Центральная | Нет данных в РК | 14 | 27 | 14 | АС | фасад-кирпич | НД(1)-Б | ПВ | 1 | 42.13390492 | 47.72970043 | АС | Фидер №3 | 1 | 1 | АСфасад-кирпичАС | 1 | Вариант №1.1 | Дахадаевские РЭС ПС Уркарах Новая ТП 3-17/160 | 300/5 | 0.38
5392 | Дахадаевские РЭС | ПС Уркарах Новая | 3 | ТП 3-19/160 | 1 | с. Ираги | ул. Махача Дахадаева | Нет данных в РК | 7 | 84 | 18 | СИП | фасад-кирпич | НД(1)-Б | ПВ | 1 | 42.11852313 | 47.75534451 | АС | Фидер №3 | 1 | 1 | СИПфасад-кирпичАС | 5 | Вариант №1.5 | Дахадаевские РЭС ПС Уркарах Новая ТП 3-19/160 | 300/5 | 0.41
5403 | Дахадаевские РЭС | ПС Уркарах Новая | 3 | ТП 3-19/160 | 1 | с. Ираги | ул. Центральная | Нет данных в РК | 9 | 89 | 22 | СИП | фасад-кирпич | НД(1)-Б | ПВ | 1 | 42.1198577 | 47.75489713 | АС | Фидер №3 | 1 | 1 | СИПфасад-кирпичАС | 5 | Вариант №1.5 | Дахадаевские РЭС ПС Уркарах Новая ТП 3-19/160 | 300/5 | 0.41
5414 | Дахадаевские РЭС | ПС Уркарах Новая | 3 | ТП 3-19/160 | 1 | с. Ираги | ул. Ленина | Нет данных в РК | 13 | 94 | 20 | СИП | фасад-кирпич | НД(1)-Б | ПВ | 1 | 42.12052848 | 47.75396194 | АС | Фидер №3 | 1 | 1 | СИПфасад-кирпичАС | 5 | Вариант №1.5 | Дахадаевские РЭС ПС Уркарах Новая ТП 3-19/160 | 300/5 | 0.41
5460 | Дахадаевские РЭС | ПС Уркарах Новая | 3 | ТП 3-19/160 | 1 | с. Ираги | ул. Махача Дахадаева | Нет данных в РК | 37 | 122 | 5 | СИП | фасад-кирпич | НД(1)-Б | ПВ | 1 | 42.12087237 | 47.75587542 | АС | Фидер №3 | 1 | 1 | СИПфасад-кирпичАС | 5 | Вариант №1.5 | Дахадаевские РЭС ПС Уркарах Новая ТП 3-19/160 | 300/5 | 0.41
5481 | Дахадаевские РЭС | ПС Уркарах Новая | 3 | ТП 3-19/160 | 1 | с. Ираги | ул. Ленина | Нет данных в РК | 48 | 98 | 11 | СИП | фасад-кирпич | НД(1)-Б | ПВ | 1 | 42.12073903 | 47.753292 | АС | Фидер №3 | 1 | 1 | СИПфасад-кирпичАС | 5 | Вариант №1.5 | Дахадаевские РЭС ПС Уркарах Новая ТП 3-19/160 | 300/5 | 0.41
5487 | Дахадаевские РЭС | ПС Уркарах Новая | 3 | ТП 3-19/160 | 1 | с. Ираги | ул. Центральная | Нет данных в РК | 52 | 104 | 8 | СИП | фасад-кирпич | НД(1)-Б | ПВ | 1 | 42.1216902 | 47.75491626 | АС | Фидер №3 | 1 | 1 | СИПфасад-кирпичАС | 5 | Вариант №1.5 | Дахадаевские РЭС ПС Уркарах Новая ТП 3-19/160 | 300/5 | 0.41
5492 | Дахадаевские РЭС | ПС Уркарах Новая | 3 | ТП 3-19/160 | 1 | с. Ираги | ул. Центральная | Нет данных в РК | 55 | 109 | 12 | СИП | фасад-кирпич | НД(1)-Б | ПВ | 1 | 42.12241593 | 47.75429818 | АС | Фидер №3 | 1 | 1 | СИПфасад-кирпичАС | 5 | Вариант №1.5 | Дахадаевские РЭС ПС Уркарах Новая ТП 3-19/160 | 300/5 | 0.41
5494 | Дахадаевские РЭС | ПС Уркарах Новая | 3 | ТП 3-19/160 | 1 | с. Ираги | ул. Центральная | Нет данных в РК | 56 | 111 | 17 | СИП | фасад-кирпич | НД(1)-Б | ПВ | 1 | 42.12266334 | 47.75420518 | АС | Фидер №3 | 1 | 1 | СИПфасад-кирпичАС | 5 | Вариант №1.5 | Дахадаевские РЭС ПС Уркарах Новая ТП 3-19/160 | 300/5 | 0.41
5496 | Дахадаевские РЭС | ПС Уркарах Новая | 3 | ТП 3-19/160 | 1 | с. Ираги | ул. Центральная | Нет данных в РК | 57 | 113 | 19 | СИП | фасад-кирпич | НД(1)-Б | ПВ | 1 | 42.12290928 | 47.75412105 | АС | Фидер №3 | 1 | 1 | СИПфасад-кирпичАС | 5 | Вариант №1.5 | Дахадаевские РЭС ПС Уркарах Новая ТП 3-19/160 | 300/5 | 0.41
5498 | Дахадаевские РЭС | ПС Уркарах Новая | 3 | ТП 3-19/160 | 1 | с. Ираги | ул. Центральная | Нет данных в РК | 58 | 115 | 8 | СИП | фасад-кирпич | НД(1)-Б | ПВ | 1 | 42.12309508 | 47.75402552 | АС | Фидер №3 | 1 | 1 | СИПфасад-кирпичАС | 5 | Вариант №1.5 | Дахадаевские РЭС ПС Уркарах Новая ТП 3-19/160 | 300/5 | 0.41
5507 | Дахадаевские РЭС | ПС Уркарах Новая | 3 | ТП 3-19/160 | 1 | с. Ираги | ул. Ленина | Нет данных в РК | 14 | 25 | 12 | АС | фасад-кирпич | НД(1)-Б | ПВ | 1 | 42.120587 | 47.75463 | АС | Фидер №3 | 1 | 1 | АСфасад-кирпичАС | 1 | Вариант №1.1 | Дахадаевские РЭС ПС Уркарах Новая ТП 3-19/160 | 300/5 | 0.41
5569 | Дахадаевские РЭС | ПС Уркарах Новая | 3 | ТП 3-21/160 | 1 | с. Зубанчи | улица Расула Халитова | Нет данных в РК | 2 | 3 | 14 | СИП | фасад-кирпич | НД(1)-Б | ПВ | 1 | 42.131078 | 47.70391 | АС | Фидер №3 | 1 | 1 | СИПфасад-кирпичАС | 5 | Вариант №1.5 | Дахадаевские РЭС ПС Уркарах Новая ТП 3-21/160 | 300/5 | 0.26
5613 | Дахадаевские РЭС | ПС Уркарах Новая | 3 | ТП 3-21/160 | 1 | с. Зубанчи | улица Расула Халитова | Нет данных в РК | 6 | 10 | 8 | АС | фасад-кирпич | НД(1)-Б | ПВ | 1 | 42.1308289963873 | 47.7029867014398 | АС | Фидер №3 | 1 | 1 | АСфасад-кирпичАС | 1 | Вариант №1.1 | Дахадаевские РЭС ПС Уркарах Новая ТП 3-21/160 | 300/5 | 0.26
5614 | Дахадаевские РЭС | ПС Уркарах Новая | 3 | ТП 3-21/160 | 1 | с. Зубанчи | улица Расула Халитова | Нет данных в РК | 17 | 23 | 15 | АС | фасад-кирпич | НД(1)-Б | ПВ | 1 | 42.132486 | 47.702442 | АС | Фидер №3 | 1 | 1 | АСфасад-кирпичАС | 1 | Вариант №1.1 | Дахадаевские РЭС ПС Уркарах Новая ТП 3-21/160 | 300/5 | 0.26
5745 | Дахадаевские РЭС | ПС Уркарах Новая | 3 | ТП 3-23/160 | 1 | с. Сурхачи | улица Р. К. Юсупова | Нет данных в РК | 61 | 39 | 5 | АС | фасад-кирпич | НД(1)-Б | ПВ | 1 | 42.1603259108435 | 47.7494299625879 | АС | Фидер №3 | 1 | 1 | АСфасад-кирпичАС | 1 | Вариант №1.1 | Дахадаевские РЭС ПС Уркарах Новая ТП 3-23/160 | 300/5 | 0.27
5746 | Дахадаевские РЭС | ПС Уркарах Новая | 3 | ТП 3-23/160 | 1 | с. Сурхачи | улица Р. К. Юсупова | Нет данных в РК | 63 | 41 | 15 | АС | фасад-кирпич | НД(1)-Б | ПВ | 1 | 42.1601273613976 | 47.7452281664609 | АС | Фидер №3 | 1 | 1 | АСфасад-кирпичАС | 1 | Вариант №1.1 | Дахадаевские РЭС ПС Уркарах Новая ТП 3-23/160 | 300/5 | 0.27
5847 | Дахадаевские РЭС | ПС Уркарах Новая | 4 | ТП 4-3/160 | 1 | с. Уркарах | ул. Пушкина А.С | Нет данных в РК | 15 | 19 | 14 | СИП | фасад-кирпич | НД(1)-Б | ПВ | 1 | 42.15428797 | 47.63536546 | АС | Фидер №4 | 1 | 1 | СИПфасад-кирпичАС | 5 | Вариант №1.5 | Дахадаевские РЭС ПС Уркарах Новая ТП 4-3/160 | 300/5 | 0.22
6242 | Дахадаевские РЭС | ПС Уркарах Новая | 4 | ТП 4-8/160 | 2 | с.Уркарах | ул.Курбанова Гаджи Курбановича | Нет данных в РК | 20 | 34 | 21 | АС | фасад-кирпич | НД(1)-Б | ПВ | 1 | 42.15515658 | 47.62773259 | АС | Фидер №4 | 1 | 1 | АСфасад-кирпичАС | 1 | Вариант №1.1 | Дахадаевские РЭС ПС Уркарах Новая ТП 4-8/160 | 300/5 | 0.25
6245 | Дахадаевские РЭС | ПС Уркарах Новая | 4 | ТП 4-8/160 | 2 | с.Уркарах | ул.Курбанова Гаджи Курбановича | Нет данных в РК | 45 | 51 | 20 | АС | фасад-кирпич | НД(1)-Б | ПВ | 1 | 42.15848956 | 47.62819994 | АС | Фидер №4 | 1 | 1 | АСфасад-кирпичАС | 1 | Вариант №1.1 | Дахадаевские РЭС ПС Уркарах Новая ТП 4-8/160 | 300/5 | 0.25
6246 | Дахадаевские РЭС | ПС Уркарах Новая | 4 | ТП 4-8/160 | 2 | с.Уркарах | ул.Курбанова Гаджи Курбановича | Нет данных в РК | 45 | 52 | 9 | АС | фасад-кирпич | НД(1)-Б | ПВ | 1 | 42.1585243 | 47.62825783 | АС | Фидер №4 | 1 | 1 | АСфасад-кирпичАС | 1 | Вариант №1.1 | Дахадаевские РЭС ПС Уркарах Новая ТП 4-8/160 | 300/5 | 0.25
7153 | Дахадаевские РЭС | ПС Уркарах Новая | 5 | ТП 5-9/160 | 1 | с. Кища | Куркубах | Нет данных в РК | 19 | 56 | 16 | СИП | фасад-кирпич | НД(1)-Б | ПВ | 1 | 42.1690467031493 | 47.5929461738682 | АС | Фидер №5 | 1 | 1 | СИПфасад-кирпичАС | 5 | Вариант №1.5 | Дахадаевские РЭС ПС Уркарах Новая ТП 5-9/160 | 300/5 | 0.17
7171 | Дахадаевские РЭС | ПС Уркарах Новая | 5 | ТП 5-9/160 | 1 | с. Кища | Солнечная ул. | Нет данных в РК | 31 | 75 | 8 | СИП | фасад-кирпич | НД(1)-Б | ПВ | 1 | 42.171745 | 47.589705 | АС | Фидер №5 | 1 | 1 | СИПфасад-кирпичАС | 5 | Вариант №1.5 | Дахадаевские РЭС ПС Уркарах Новая ТП 5-9/160 | 300/5 | 0.17
7225 | Дахадаевские РЭС | ПС Уркарах Новая | 5 | ТП 5-9/160 | 2 | с. Кища | Цурмиант | Нет данных в РК | 6 | 13 | 16 | СИП | фасад-кирпич | НД(1)-Б | ПВ | 1 | 42.1690281552711 | 47.5884903997126 | СИП | Фидер №5 | 1 | 1 | СИПфасад-кирпичСИП | 6 | Вариант №1.6 | Дахадаевские РЭС ПС Уркарах Новая ТП 5-9/160 | 300/5 | 0.17
7778 | Дахадаевские РЭС | ПС Уркарах Новая | 5 | ТП 5-15/160 | 1 | с. Харбук | ул. А. Р. Рабаданова | Нет данных в РК | 11 | 12 | 16 | СИП | фасад-кирпич | НД(1)-Б | ПВ | 1 | 42.15786507 | 47.53109403 | АС | Фидер №5 | 1 | 1 | СИПфасад-кирпичАС | 5 | Вариант №1.5 | Дахадаевские РЭС ПС Уркарах Новая ТП 5-15/160 | 300/5 | 0.32
7841 | Дахадаевские РЭС | ПС Уркарах Новая | 5 | ТП 5-15/160 | 2 | с. Харбук | Центральная ул. | Нет данных в РК | 13 | 11 | 22 | АС | фасад-кирпич | НД(1)-Б | ПВ | 1 | 42.15994743 | 47.529925 | АС | Фидер №5 | 1 | 1 | АСфасад-кирпичАС | 1 | Вариант №1.1 | Дахадаевские РЭС ПС Уркарах Новая ТП 5-15/160 | 300/5 | 0.32
8286 | Дахадаевские РЭС | ПС Уркарах Старая | 1 | ТП 1-7/160 | 1 | с. Уркарах | улица Гасанова Ризвана Мирзаевича | Нет данных в РК | 18 | 19 | 7 | АС | фасад-кирпич | НД(1)-Б | ПВ | 1 | 42.166485 | 47.628198 | АС | Фидер №1 | 1 | 1 | АСфасад-кирпичАС | 1 | Вариант №1.1 | Дахадаевские РЭС ПС Уркарах Старая ТП 1-7/160 | 300/5 | 0.16
8288 | Дахадаевские РЭС | ПС Уркарах Старая | 1 | ТП 1-7/160 | 1 | с. Уркарах | улица Рамазанова Руслана Саидуллаевича | Нет данных в РК | 37 | 44 | 7 | АС | фасад-кирпич | НД(1)-Б | ПВ | 1 | 42.167158 | 47.629102 | АС | Фидер №1 | 1 | 1 | АСфасад-кирпичАС | 1 | Вариант №1.1 | Дахадаевские РЭС ПС Уркарах Старая ТП 1-7/160 | 300/5 | 0.16
8521 | Дахадаевские РЭС | ПС Уркарах Старая | 2 | ТП 2-4/160 | 1 | с. Уркарах | Cеверная улица | Нет данных в РК | 28 | 37 | 17 | СИП | фасад-кирпич | НД(1)-Б | ПВ | 1 | 42.172702 | 47.631165 | АС | Фидер №2 | 1 | 1 | СИПфасад-кирпичАС | 5 | Вариант №1.5 | Дахадаевские РЭС ПС Уркарах Старая ТП 2-4/160 | 300/5 | 0.3
8567 | Дахадаевские РЭС | ПС Уркарах Старая | 2 | ТП 2-4/160 | 1 | с. Уркарах | улица Радости | Нет данных в РК | 23 | 29 | 3 | АС | фасад-кирпич | НД(1)-Б | ПВ | 1 | 42.172567 | 47.62798 | АС | Фидер №2 | 1 | 1 | АСфасад-кирпичАС | 1 | Вариант №1.1 | Дахадаевские РЭС ПС Уркарах Старая ТП 2-4/160 | 300/5 | 0.3
8650 | Дахадаевские РЭС | ПС Уркарах Старая | 4 | ТП 4-1/160 | 1 | с. Меусиша | Годеканская улица | Нет данных в РК | 28 | 47 | 14 | СИП | фасад-кирпич | НД(1)-Б | ПВ | 1 | 42.199983 | 47.595561 | АС | Фидер №4 | 1 | 1 | СИПфасад-кирпичАС | 5 | Вариант №1.5 | Дахадаевские РЭС ПС Уркарах Старая ТП 4-1/160 | 300/5 | 0.29
8665 | Дахадаевские РЭС | ПС Уркарах Старая | 4 | ТП 4-1/160 | 1 | с. Меусиша | Родниковая улица | Нет данных в РК | 34 | 65 | 12 | СИП | фасад-кирпич | НД(1)-Б | ПВ | 1 | 42.198956 | 47.595424 | АС | Фидер №4 | 1 | 1 | СИПфасад-кирпичАС | 5 | Вариант №1.5 | Дахадаевские РЭС ПС Уркарах Старая ТП 4-1/160 | 300/5 | 0.29
8667 | Дахадаевские РЭС | ПС Уркарах Старая | 4 | ТП 4-1/160 | 1 | с. Меусиша | Родниковая улица | Нет данных в РК | 35 | 67 | 11 | СИП | фасад-кирпич | НД(1)-Б | ПВ | 1 | 42.198767 | 47.595654 | АС | Фидер №4 | 1 | 1 | СИПфасад-кирпичАС | 5 | Вариант №1.5 | Дахадаевские РЭС ПС Уркарах Старая ТП 4-1/160 | 300/5 | 0.29
8679 | Дахадаевские РЭС | ПС Уркарах Старая | 4 | ТП 4-1/160 | 1 | с. Меусиша | Южная улица | Нет данных в РК | 42 | 79 | 21 | СИП | фасад-кирпич | НД(1)-Б | ПВ | 1 | 42.198204 | 47.594577 | АС | Фидер №4 | 1 | 1 | СИПфасад-кирпичАС | 5 | Вариант №1.5 | Дахадаевские РЭС ПС Уркарах Старая ТП 4-1/160 | 300/5 | 0.29
8680 | Дахадаевские РЭС | ПС Уркарах Старая | 4 | ТП 4-1/160 | 1 | с. Меусиша | Южная улица | Нет данных в РК | 42 | 80 | 22 | СИП | фасад-кирпич | НД(1)-Б | ПВ | 1 | 42.198206 | 47.594581 | АС | Фидер №4 | 1 | 1 | СИПфасад-кирпичАС | 5 | Вариант №1.5 | Дахадаевские РЭС ПС Уркарах Старая ТП 4-1/160 | 300/5 | 0.29
8747 | Дахадаевские РЭС | ПС Уркарах Старая | 4 | ТП 4-1/160 | 1 | с. Меусиша | Годеканская улица | Нет данных в РК | 17 | 20 | 4 | АС | фасад-кирпич | НД(1)-Б | ПВ | 1 | 42.200307 | 47.59665 | АС | Фидер №4 | 1 | 1 | АСфасад-кирпичАС | 1 | Вариант №1.1 | Дахадаевские РЭС ПС Уркарах Старая ТП 4-1/160 | 300/5 | 0.29
8748 | Дахадаевские РЭС | ПС Уркарах Старая | 4 | ТП 4-1/160 | 1 | с. Меусиша | Годеканская улица | Нет данных в РК | 26 | 39 | 21 | АС | фасад-кирпич | НД(1)-Б | ПВ | 1 | 42.200114 | 47.596214 | АС | Фидер №4 | 1 | 1 | АСфасад-кирпичАС | 1 | Вариант №1.1 | Дахадаевские РЭС ПС Уркарах Старая ТП 4-1/160 | 300/5 | 0.29
8749 | Дахадаевские РЭС | ПС Уркарах Старая | 4 | ТП 4-1/160 | 1 | с. Меусиша | Годеканская улица | Нет данных в РК | 26 | 44 | 18 | АС | фасад-кирпич | НД(1)-Б | ПВ | 1 | 42.199983 | 47.596215 | АС | Фидер №4 | 1 | 1 | АСфасад-кирпичАС | 1 | Вариант №1.1 | Дахадаевские РЭС ПС Уркарах Старая ТП 4-1/160 | 300/5 | 0.29
8750 | Дахадаевские РЭС | ПС Уркарах Старая | 4 | ТП 4-1/160 | 1 | с. Меусиша | Годеканская улица | Нет данных в РК | 26 | 45 | 13 | АС | фасад-кирпич | НД(1)-Б | ПВ | 1 | 42.199924 | 47.5961 | АС | Фидер №4 | 1 | 1 | АСфасад-кирпичАС | 1 | Вариант №1.1 | Дахадаевские РЭС ПС Уркарах Старая ТП 4-1/160 | 300/5 | 0.29
8754 | Дахадаевские РЭС | ПС Уркарах Старая | 4 | ТП 4-1/160 | 1 | с. Меусиша | Родниковая улица | Нет данных в РК | 51 | 86 | 22 | АС | фасад-кирпич | НД(1)-Б | ПВ | 1 | 42.199899 | 47.595358 | АС | Фидер №4 | 1 | 1 | АСфасад-кирпичАС | 1 | Вариант №1.1 | Дахадаевские РЭС ПС Уркарах Старая ТП 4-1/160 | 300/5 | 0.29
8755 | Дахадаевские РЭС | ПС Уркарах Старая | 4 | ТП 4-1/160 | 1 | с. Меусиша | Родниковая улица | Нет данных в РК | 52 | 90 | 21 | АС | фасад-кирпич | НД(1)-Б | ПВ | 1 | 42.199787 | 47.594772 | АС | Фидер №4 | 1 | 1 | АСфасад-кирпичАС | 1 | Вариант №1.1 | Дахадаевские РЭС ПС Уркарах Старая ТП 4-1/160 | 300/5 | 0.29
8757 | Дахадаевские РЭС | ПС Уркарах Старая | 4 | ТП 4-1/160 | 1 | с. Меусиша | Школьная улица | Нет данных в РК | 55 | 108 | 20 | АС | фасад-кирпич | НД(1)-Б | ПВ | 1 | 42.199623 | 47.594181 | АС | Фидер №4 | 1 | 1 | АСфасад-кирпичАС | 1 | Вариант №1.1 | Дахадаевские РЭС ПС Уркарах Старая ТП 4-1/160 | 300/5 | 0.29
8758 | Дахадаевские РЭС | ПС Уркарах Старая | 4 | ТП 4-1/160 | 1 | с. Меусиша | Школьная улица | Нет данных в РК | 57 | 115 | 14 | АС | фасад-кирпич | НД(1)-Б | ПВ | 1 | 42.199786 | 47.594258 | АС | Фидер №4 | 1 | 1 | АСфасад-кирпичАС | 1 | Вариант №1.1 | Дахадаевские РЭС ПС Уркарах Старая ТП 4-1/160 | 300/5 | 0.29
8760 | Дахадаевские РЭС | ПС Уркарах Старая | 4 | ТП 4-1/160 | 1 | с. Меусиша | Годеканская улица | Нет данных в РК | 63 | 133 | 18 | СИП | фасад-кирпич | НД(1)-Б | ПВ | 1 | 42.200617 | 47.59643 | АС | Фидер №4 | 1 | 1 | СИПфасад-кирпичАС | 5 | Вариант №1.5 | Дахадаевские РЭС ПС Уркарах Старая ТП 4-1/160 | 300/5 | 0.29
8761 | Дахадаевские РЭС | ПС Уркарах Старая | 4 | ТП 4-1/160 | 1 | с. Меусиша | Школьная улица | Нет данных в РК | 63 | 134 | 8 | АС | фасад-кирпич | НД(1)-Б | ПВ | 1 | 42.200611 | 47.596432 | АС | Фидер №4 | 1 | 1 | АСфасад-кирпичАС | 1 | Вариант №1.1 | Дахадаевские РЭС ПС Уркарах Старая ТП 4-1/160 | 300/5 | 0.29
8762 | Дахадаевские РЭС | ПС Уркарах Старая | 4 | ТП 4-1/160 | 1 | с. Меусиша | Школьная улица | Нет данных в РК | 66 | 146 | 7 | АС | фасад-кирпич | НД(1)-Б | ПВ | 1 | 42.200629 | 47.595041 | АС | Фидер №4 | 1 | 1 | АСфасад-кирпичАС | 1 | Вариант №1.1 | Дахадаевские РЭС ПС Уркарах Старая ТП 4-1/160 | 300/5 | 0.29
8763 | Дахадаевские РЭС | ПС Уркарах Старая | 4 | ТП 4-1/160 | 1 | с. Меусиша | Годеканская улица | Нет данных в РК | 67 | 148 | 17 | АС | фасад-кирпич | НД(1)-Б | ПВ | 1 | 42.200607 | 47.595718 | АС | Фидер №4 | 1 | 1 | АСфасад-кирпичАС | 1 | Вариант №1.1 | Дахадаевские РЭС ПС Уркарах Старая ТП 4-1/160 | 300/5 | 0.29
9021 | Дахадаевские РЭС | ПС Уркарах Старая | 4 | ТП 4-7/160 | 1 | с. Дейбук | Нет данных в РК | Нет данных в РК | 6 | 13 | 11 | СИП | фасад-кирпич | НД(1)-Б | ПВ | 1 | 42.2046883509361 | 47.5201330740295 | АС | Фидер №4 | 1 | 1 | СИПфасад-кирпичАС | 5 | Вариант №1.5 | Дахадаевские РЭС ПС Уркарах Старая ТП 4-7/160 | 300/5 | 0.41
9023 | Дахадаевские РЭС | ПС Уркарах Старая | 4 | ТП 4-7/160 | 1 | с. Дейбук | Центральная улица | Нет данных в РК | 10 | 16 | 18 | СИП | фасад-кирпич | НД(1)-Б | ПВ | 1 | 42.204607 | 47.52089 | АС | Фидер №4 | 1 | 1 | СИПфасад-кирпичАС | 5 | Вариант №1.5 | Дахадаевские РЭС ПС Уркарах Старая ТП 4-7/160 | 300/5 | 0.41
9029 | Дахадаевские РЭС | ПС Уркарах Старая | 4 | ТП 4-7/160 | 1 | с. Дейбук | Нет данных в РК | Нет данных в РК | 17 | 22 | 18 | СИП | фасад-кирпич | НД(1)-Б | ПВ | 1 | 42.204329 | 47.520202 | АС | Фидер №4 | 1 | 1 | СИПфасад-кирпичАС | 5 | Вариант №1.5 | Дахадаевские РЭС ПС Уркарах Старая ТП 4-7/160 | 300/5 | 0.41
9033 | Дахадаевские РЭС | ПС Уркарах Старая | 4 | ТП 4-7/160 | 1 | с. Дейбук | Центральная улица | Нет данных в РК | 18 | 27 | 19 | СИП | фасад-кирпич | НД(1)-Б | ПВ | 1 | 42.204711 | 47.520689 | АС | Фидер №4 | 1 | 1 | СИПфасад-кирпичАС | 5 | Вариант №1.5 | Дахадаевские РЭС ПС Уркарах Старая ТП 4-7/160 | 300/5 | 0.41
9038 | Дахадаевские РЭС | ПС Уркарах Старая | 4 | ТП 4-7/160 | 1 | с. Дейбук | Нет данных в РК | Нет данных в РК | 24 | 34 | 16 | СИП | фасад-кирпич | НД(1)-Б | ПВ | 1 | 42.203054 | 47.52051 | АС | Фидер №4 | 1 | 1 | СИПфасад-кирпичАС | 5 | Вариант №1.5 | Дахадаевские РЭС ПС Уркарах Старая ТП 4-7/160 | 300/5 | 0.41
9043 | Дахадаевские РЭС | ПС Уркарах Старая | 4 | ТП 4-7/160 | 1 | с. Дейбук | Нет данных в РК | Нет данных в РК | 26 | 40 | 19 | СИП | фасад-кирпич | НД(1)-Б | ПВ | 1 | 42.202377 | 47.520732 | АС | Фидер №4 | 1 | 1 | СИПфасад-кирпичАС | 5 | Вариант №1.5 | Дахадаевские РЭС ПС Уркарах Старая ТП 4-7/160 | 300/5 | 0.41
9046 | Дахадаевские РЭС | ПС Уркарах Старая | 4 | ТП 4-7/160 | 1 | с. Дейбук | Нет данных в РК | Нет данных в РК | 26 | 44 | 19 | СИП | фасад-кирпич | НД(1)-Б | ПВ | 1 | 42.202384 | 47.52074 | АС | Фидер №4 | 1 | 1 | СИПфасад-кирпичАС | 5 | Вариант №1.5 | Дахадаевские РЭС ПС Уркарах Старая ТП 4-7/160 | 300/5 | 0.41
9047 | Дахадаевские РЭС | ПС Уркарах Старая | 4 | ТП 4-7/160 | 1 | с. Дейбук | Нет данных в РК | Нет данных в РК | 27 | 46 | 23 | СИП | фасад-кирпич | НД(1)-Б | ПВ | 1 | 42.202238 | 47.520342 | АС | Фидер №4 | 1 | 1 | СИПфасад-кирпичАС | 5 | Вариант №1.5 | Дахадаевские РЭС ПС Уркарах Старая ТП 4-7/160 | 300/5 | 0.41
9048 | Дахадаевские РЭС | ПС Уркарах Старая | 4 | ТП 4-7/160 | 1 | с. Дейбук | Нет данных в РК | Нет данных в РК | 27 | 47 | 22 | СИП | фасад-кирпич | НД(1)-Б | ПВ | 1 | 42.202211 | 47.520699 | АС | Фидер №4 | 1 | 1 | СИПфасад-кирпичАС | 5 | Вариант №1.5 | Дахадаевские РЭС ПС Уркарах Старая ТП 4-7/160 | 300/5 | 0.41
9051 | Дахадаевские РЭС | ПС Уркарах Старая | 4 | ТП 4-7/160 | 1 | с. Дейбук | Нет данных в РК | Нет данных в РК | 28 | 50 | 11 | СИП | фасад-кирпич | НД(1)-Б | ПВ | 1 | 42.2037510496959 | 47.5203753879247 | АС | Фидер №4 | 1 | 1 | СИПфасад-кирпичАС | 5 | Вариант №1.5 | Дахадаевские РЭС ПС Уркарах Старая ТП 4-7/160 | 300/5 | 0.41
9052 | Дахадаевские РЭС | ПС Уркарах Старая | 4 | ТП 4-7/160 | 1 | с. Дейбук | Нет данных в РК | Нет данных в РК | 29 | 51 | 17 | СИП | фасад-кирпич | НД(1)-Б | ПВ | 1 | 42.203964 | 47.520229 | АС | Фидер №4 | 1 | 1 | СИПфасад-кирпичАС | 5 | Вариант №1.5 | Дахадаевские РЭС ПС Уркарах Старая ТП 4-7/160 | 300/5 | 0.41
9061 | Дахадаевские РЭС | ПС Уркарах Старая | 4 | ТП 4-7/160 | 1 | с. Дейбук | Дейбукская улица | Нет данных в РК | 36 | 60 | 14 | СИП | фасад-кирпич | НД(1)-Б | ПВ | 1 | 42.2053977355925 | 47.5179274708193 | АС | Фидер №4 | 1 | 1 | СИПфасад-кирпичАС | 5 | Вариант №1.5 | Дахадаевские РЭС ПС Уркарах Старая ТП 4-7/160 | 300/5 | 0.41
9064 | Дахадаевские РЭС | ПС Уркарах Старая | 4 | ТП 4-7/160 | 1 | с. Дейбук | Дейбукская улица | Нет данных в РК | 37 | 64 | 23 | СИП | фасад-кирпич | НД(1)-Б | ПВ | 1 | 42.205039 | 47.517578 | АС | Фидер №4 | 1 | 1 | СИПфасад-кирпичАС | 5 | Вариант №1.5 | Дахадаевские РЭС ПС Уркарах Старая ТП 4-7/160 | 300/5 | 0.41
9069 | Дахадаевские РЭС | ПС Уркарах Старая | 4 | ТП 4-7/160 | 1 | с. Дейбук | Центральная улица | Нет данных в РК | 19 | 29 | 9 | АС | фасад-кирпич | НД(1)-Б | ПВ | 1 | 42.203734 | 47.521291 | АС | Фидер №4 | 1 | 1 | АСфасад-кирпичАС | 1 | Вариант №1.1 | Дахадаевские РЭС ПС Уркарах Старая ТП 4-7/160 | 300/5 | 0.41
9071 | Дахадаевские РЭС | ПС Уркарах Старая | 4 | ТП 4-7/160 | 1 | с. Дейбук | Нет данных в РК | Нет данных в РК | 25 | 38 | 10 | АС | фасад-кирпич | НД(1)-Б | ПВ | 1 | 42.202675 | 47.520556 | АС | Фидер №4 | 1 | 1 | АСфасад-кирпичАС | 1 | Вариант №1.1 | Дахадаевские РЭС ПС Уркарах Старая ТП 4-7/160 | 300/5 | 0.41
9072 | Дахадаевские РЭС | ПС Уркарах Старая | 4 | ТП 4-7/160 | 1 | с. Дейбук | Нет данных в РК | Нет данных в РК | 26 | 43 | 15 | АС | фасад-кирпич | НД(1)-Б | ПВ | 1 | 42.202329 | 47.520431 | АС | Фидер №4 | 1 | 1 | АСфасад-кирпичАС | 1 | Вариант №1.1 | Дахадаевские РЭС ПС Уркарах Старая ТП 4-7/160 | 300/5 | 0.41
9073 | Дахадаевские РЭС | ПС Уркарах Старая | 4 | ТП 4-7/160 | 1 | с. Дейбук | Нет данных в РК | Нет данных в РК | 26 | 45 | 13 | АС | фасад-кирпич | НД(1)-Б | ПВ | 1 | 42.202456593812 | 47.520755251238 | АС | Фидер №4 | 1 | 1 | АСфасад-кирпичАС | 1 | Вариант №1.1 | Дахадаевские РЭС ПС Уркарах Старая ТП 4-7/160 | 300/5 | 0.41
9074 | Дахадаевские РЭС | ПС Уркарах Старая | 4 | ТП 4-7/160 | 1 | с. Дейбук | Дейбукская улица | Нет данных в РК | 37 | 62 | 6 | АС | фасад-кирпич | НД(1)-Б | ПВ | 1 | 42.205244 | 47.517668 | АС | Фидер №4 | 1 | 1 | АСфасад-кирпичАС | 1 | Вариант №1.1 | Дахадаевские РЭС ПС Уркарах Старая ТП 4-7/160 | 300/5 | 0.41
9075 | Дахадаевские РЭС | ПС Уркарах Старая | 4 | ТП 4-8/160 | 1 | с. Дейбук | Центральная улица | Нет данных в РК | 2 | 65 | 5 | СИП | фасад-кирпич | НД(1)-Б | ПВ | 1 | 42.20547258 | 47.52060776 | СИП | Фидер №4 | 1 | 1 | СИПфасад-кирпичСИП | 6 | Вариант №1.6 | Дахадаевские РЭС ПС Уркарах Старая ТП 4-8/160 | 300/5 | 0.5
9076 | Дахадаевские РЭС | ПС Уркарах Старая | 4 | ТП 4-8/160 | 1 | с. Дейбук | Центральная улица | Нет данных в РК | 2 | 66 | 18 | СИП | фасад-кирпич | НД(1)-Б | ПВ | 1 | 42.20538795 | 47.52055395 | СИП | Фидер №4 | 1 | 1 | СИПфасад-кирпичСИП | 6 | Вариант №1.6 | Дахадаевские РЭС ПС Уркарах Старая ТП 4-8/160 | 300/5 | 0.5
9084 | Дахадаевские РЭС | ПС Уркарах Старая | 4 | ТП 4-8/160 | 1 | с. Дейбук | Дейбукская улица | Нет данных в РК | 11 | 13 | 4 | СИП | фасад-кирпич | НД(1)-Б | ПВ | 1 | 42.206228 | 47.520338 | СИП | Фидер №4 | 1 | 1 | СИПфасад-кирпичСИП | 6 | Вариант №1.6 | Дахадаевские РЭС ПС Уркарах Старая ТП 4-8/160 | 300/5 | 0.5
9089 | Дахадаевские РЭС | ПС Уркарах Старая | 4 | ТП 4-8/160 | 1 | с. Дейбук | Центральная улица | Нет данных в РК | 30 | 22 | 16 | СИП | фасад-кирпич | НД(1)-Б | ПВ | 1 | 42.205174 | 47.520151 | СИП | Фидер №4 | 1 | 1 | СИПфасад-кирпичСИП | 6 | Вариант №1.6 | Дахадаевские РЭС ПС Уркарах Старая ТП 4-8/160 | 300/5 | 0.5
9090 | Дахадаевские РЭС | ПС Уркарах Старая | 4 | ТП 4-8/160 | 1 | с. Дейбук | Нет данных в РК | Нет данных в РК | 30 | 23 | 8 | СИП | фасад-кирпич | НД(1)-Б | ПВ | 1 | 42.205089 | 47.520138 | СИП | Фидер №4 | 1 | 1 | СИПфасад-кирпичСИП | 6 | Вариант №1.6 | Дахадаевские РЭС ПС Уркарах Старая ТП 4-8/160 | 300/5 | 0.5
9092 | Дахадаевские РЭС | ПС Уркарах Старая | 4 | ТП 4-8/160 | 1 | с. Дейбук | Дейбукская улица | Нет данных в РК | 32 | 26 | 18 | АС | фасад-кирпич | НД(1)-Б | ПВ | 1 | 42.20526244 | 47.51921146 | АС | Фидер №4 | 1 | 1 | АСфасад-кирпичАС | 1 | Вариант №1.1 | Дахадаевские РЭС ПС Уркарах Старая ТП 4-8/160 | 300/5 | 0.5
9095 | Дахадаевские РЭС | ПС Уркарах Старая | 4 | ТП 4-8/160 | 1 | с. Дейбук | Дейбукская улица | Нет данных в РК | 34 | 29 | 9 | СИП | фасад-кирпич | НД(1)-Б | ПВ | 1 | 42.20546198 | 47.518795 | АС | Фидер №4 | 1 | 1 | СИПфасад-кирпичАС | 5 | Вариант №1.5 | Дахадаевские РЭС ПС Уркарах Старая ТП 4-8/160 | 300/5 | 0.5
9099 | Дахадаевские РЭС | ПС Уркарах Старая | 4 | ТП 4-8/160 | 1 | с. Дейбук | Дейбукская улица | Нет данных в РК | 39 | 34 | 9 | СИП | фасад-кирпич | НД(1)-Б | ПВ | 1 | 42.20537166 | 47.51819483 | АС | Фидер №4 | 1 | 1 | СИПфасад-кирпичАС | 5 | Вариант №1.5 | Дахадаевские РЭС ПС Уркарах Старая ТП 4-8/160 | 300/5 | 0.5
9100 | Дахадаевские РЭС | ПС Уркарах Старая | 4 | ТП 4-8/160 | 1 | с. Дейбук | Дейбукская улица | Нет данных в РК | 39 | 35 | 17 | СИП | фасад-кирпич | НД(1)-Б | ПВ | 1 | 42.205402 | 47.517964 | АС | Фидер №4 | 1 | 1 | СИПфасад-кирпичАС | 5 | Вариант №1.5 | Дахадаевские РЭС ПС Уркарах Старая ТП 4-8/160 | 300/5 | 0.5
9112 | Дахадаевские РЭС | ПС Уркарах Старая | 4 | ТП 4-8/160 | 1 | с. Дейбук | Дейбукская улица | Нет данных в РК | 49 | 47 | 6 | СИП | фасад-кирпич | НД(1)-Б | ПВ | 1 | 42.206332 | 47.51828 | АС | Фидер №4 | 1 | 1 | СИПфасад-кирпичАС | 5 | Вариант №1.5 | Дахадаевские РЭС ПС Уркарах Старая ТП 4-8/160 | 300/5 | 0.5
9118 | Дахадаевские РЭС | ПС Уркарах Старая | 4 | ТП 4-8/160 | 1 | с. Дейбук | Нет данных в РК | Нет данных в РК | 52 | 54 | 25 | СИП | фасад-кирпич | НД(1)-Б | ПВ | 1 | 42.207094 | 47.518506 | АС | Фидер №4 | 1 | 1 | СИПфасад-кирпичАС | 5 | Вариант №1.5 | Дахадаевские РЭС ПС Уркарах Старая ТП 4-8/160 | 300/5 | 0.5
9120 | Дахадаевские РЭС | ПС Уркарах Старая | 4 | ТП 4-8/160 | 1 | с. Дейбук | Дейбукская улица | Нет данных в РК | 53 | 56 | 9 | СИП | фасад-кирпич | НД(1)-Б | ПВ | 1 | 42.2065123 | 47.51797984 | АС | Фидер №4 | 1 | 1 | СИПфасад-кирпичАС | 5 | Вариант №1.5 | Дахадаевские РЭС ПС Уркарах Старая ТП 4-8/160 | 300/5 | 0.5
9122 | Дахадаевские РЭС | ПС Уркарах Старая | 4 | ТП 4-8/160 | 1 | с. Дейбук | Дейбукская улица | Нет данных в РК | 54 | 58 | 18 | СИП | фасад-кирпич | НД(1)-Б | ПВ | 1 | 42.206789 | 47.517523 | АС | Фидер №4 | 1 | 1 | СИПфасад-кирпичАС | 5 | Вариант №1.5 | Дахадаевские РЭС ПС Уркарах Старая ТП 4-8/160 | 300/5 | 0.5
9127 | Дахадаевские РЭС | ПС Уркарах Старая | 4 | ТП 4-8/160 | 1 | с. Дейбук | Дейбукская улица | Нет данных в РК | 62 | 64 | 24 | СИП | фасад-кирпич | НД(1)-Б | ПВ | 1 | 42.206493 | 47.51474 | АС | Фидер №4 | 1 | 1 | СИПфасад-кирпичАС | 5 | Вариант №1.5 | Дахадаевские РЭС ПС Уркарах Старая ТП 4-8/160 | 300/5 | 0.5
9128 | Дахадаевские РЭС | ПС Уркарах Старая | 4 | ТП 4-8/160 | 1 | с. Дейбук | Центральная улица | Нет данных в РК | 3 | 2 | 17 | АС | фасад-кирпич | НД(1)-Б | ПВ | 1 | 42.206037 | 47.521666 | АС | Фидер №4 | 1 | 1 | АСфасад-кирпичАС | 1 | Вариант №1.1 | Дахадаевские РЭС ПС Уркарах Старая ТП 4-8/160 | 300/5 | 0.5
9129 | Дахадаевские РЭС | ПС Уркарах Старая | 4 | ТП 4-8/160 | 1 | с. Дейбук | Центральная улица | Нет данных в РК | 6 | 6 | 7 | АС | фасад-кирпич | НД(1)-Б | ПВ | 1 | 42.206581 | 47.521172 | АС | Фидер №4 | 1 | 1 | АСфасад-кирпичАС | 1 | Вариант №1.1 | Дахадаевские РЭС ПС Уркарах Старая ТП 4-8/160 | 300/5 | 0.5
9131 | Дахадаевские РЭС | ПС Уркарах Старая | 4 | ТП 4-8/160 | 1 | с. Дейбук | Центральная улица | Нет данных в РК | 9 | 10 | 20 | АС | фасад-кирпич | НД(1)-Б | ПВ | 1 | 42.205792 | 47.520388 | АС | Фидер №4 | 1 | 1 | АСфасад-кирпичАС | 1 | Вариант №1.1 | Дахадаевские РЭС ПС Уркарах Старая ТП 4-8/160 | 300/5 | 0.5
9132 | Дахадаевские РЭС | ПС Уркарах Старая | 4 | ТП 4-8/160 | 1 | с. Дейбук | Дейбукская улица | Нет данных в РК | 10 | 11 | 19 | АС | фасад-кирпич | НД(1)-Б | ПВ | 1 | 42.205985 | 47.520167 | АС | Фидер №4 | 1 | 1 | АСфасад-кирпичАС | 1 | Вариант №1.1 | Дахадаевские РЭС ПС Уркарах Старая ТП 4-8/160 | 300/5 | 0.5
9133 | Дахадаевские РЭС | ПС Уркарах Старая | 4 | ТП 4-8/160 | 1 | с. Дейбук | Дейбукская улица | Нет данных в РК | 12 | 16 | 10 | АС | фасад-кирпич | НД(1)-Б | ПВ | 1 | 42.206692 | 47.520158 | АС | Фидер №4 | 1 | 1 | АСфасад-кирпичАС | 1 | Вариант №1.1 | Дахадаевские РЭС ПС Уркарах Старая ТП 4-8/160 | 300/5 | 0.5
9134 | Дахадаевские РЭС | ПС Уркарах Старая | 4 | ТП 4-8/160 | 1 | с. Дейбук | Нет данных в РК | Нет данных в РК | 14 | 17 | 24 | АС | фасад-кирпич | НД(1)-Б | ПВ | 1 | 42.20659 | 47.519529 | АС | Фидер №4 | 1 | 1 | АСфасад-кирпичАС | 1 | Вариант №1.1 | Дахадаевские РЭС ПС Уркарах Старая ТП 4-8/160 | 300/5 | 0.5
9135 | Дахадаевские РЭС | ПС Уркарах Старая | 4 | ТП 4-8/160 | 1 | с. Дейбук | Нет данных в РК | Нет данных в РК | 19 | 18 | 16 | АС | фасад-кирпич | НД(1)-Б | ПВ | 1 | 42.208192 | 47.520844 | АС | Фидер №4 | 1 | 1 | АСфасад-кирпичАС | 1 | Вариант №1.1 | Дахадаевские РЭС ПС Уркарах Старая ТП 4-8/160 | 300/5 | 0.5
9136 | Дахадаевские РЭС | ПС Уркарах Старая | 4 | ТП 4-8/160 | 1 | с. Дейбук | Нет данных в РК | Нет данных в РК | 29 | 21 | 17 | АС | фасад-кирпич | НД(1)-Б | ПВ | 1 | 42.211536 | 47.524146 | АС | Фидер №4 | 1 | 1 | АСфасад-кирпичАС | 1 | Вариант №1.1 | Дахадаевские РЭС ПС Уркарах Старая ТП 4-8/160 | 300/5 | 0.5
9137 | Дахадаевские РЭС | ПС Уркарах Старая | 4 | ТП 4-8/160 | 1 | с. Дейбук | Дейбукская улица | Нет данных в РК | 31 | 24 | 23 | АС | фасад-кирпич | НД(1)-Б | ПВ | 1 | 42.205246 | 47.519677 | АС | Фидер №4 | 1 | 1 | АСфасад-кирпичАС | 1 | Вариант №1.1 | Дахадаевские РЭС ПС Уркарах Старая ТП 4-8/160 | 300/5 | 0.5
9138 | Дахадаевские РЭС | ПС Уркарах Старая | 4 | ТП 4-8/160 | 1 | с. Дейбук | Дейбукская улица | Нет данных в РК | 36 | 32 | 9 | АС | фасад-кирпич | НД(1)-Б | ПВ | 1 | 42.20601 | 47.518939 | АС | Фидер №4 | 1 | 1 | АСфасад-кирпичАС | 1 | Вариант №1.1 | Дахадаевские РЭС ПС Уркарах Старая ТП 4-8/160 | 300/5 | 0.5
9139 | Дахадаевские РЭС | ПС Уркарах Старая | 4 | ТП 4-8/160 | 1 | с. Дейбук | Дейбукская улица | Нет данных в РК | 50 | 49 | 15 | АС | фасад-кирпич | НД(1)-Б | ПВ | 1 | 42.206406 | 47.518666 | АС | Фидер №4 | 1 | 1 | АСфасад-кирпичАС | 1 | Вариант №1.1 | Дахадаевские РЭС ПС Уркарах Старая ТП 4-8/160 | 300/5 | 0.5
9140 | Дахадаевские РЭС | ПС Уркарах Старая | 4 | ТП 4-8/160 | 1 | с. Дейбук | Дейбукская улица | Нет данных в РК | 58 | 61 | 7 | АС | фасад-кирпич | НД(1)-Б | ПВ | 1 | 42.206414 | 47.516789 | АС | Фидер №4 | 1 | 1 | АСфасад-кирпичАС | 1 | Вариант №1.1 | Дахадаевские РЭС ПС Уркарах Старая ТП 4-8/160 | 300/5 | 0.5
11057 | Дахадаевские РЭС | ПС Уркута | 3 | ТП 3-9/160 | 1 | с.Узралмахи | ул.Магомеда Рамазанова | Нет данных в РК | 4 | 5 | 14 | СИП | фасад-кирпич | НД(1)-Б | ПВ | 1 | 42.0627037130141 | 47.4508774807317 | АС | Фидер №3 | 1 | 1 | СИПфасад-кирпичАС | 5 | Вариант №1.5 | Дахадаевские РЭС ПС Уркута ТП 3-9/160 | 300/5 | 0.65
11070 | Дахадаевские РЭС | ПС Уркута | 3 | ТП 3-9/160 | 1 | с.Узралмахи | ул.Магомеда Рамазанова | Нет данных в РК | 11 | 15 | 18 | АС | фасад-кирпич | НД(1)-Б | ПВ | 1 | 42.062748 | 47.451072 | АС | Фидер №3 | 1 | 1 | АСфасад-кирпичАС | 1 | Вариант №1.1 | Дахадаевские РЭС ПС Уркута ТП 3-9/160 | 300/5 | 0.65
11140 | Дахадаевские РЭС | ПС Уркута | 3 | ТП 3-11/160 | 1 | с.Хулабаркмахи | ул.Алисултанова А.А | Нет данных в РК | 8 | 6 | 26 | АС | фасад-кирпич | НД(1)-Б | ПВ | 1 | 42.050801 | 47.455896 | АС | Фидер №3 | 1 | 1 | АСфасад-кирпичАС | 1 | Вариант №1.1 | Дахадаевские РЭС ПС Уркута ТП 3-11/160 | 300/5 | 0.54
11143 | Дахадаевские РЭС | ПС Уркута | 3 | ТП 3-11/160 | 1 | с.Хулабаркмахи | ул.Алисултанова А.А | Нет данных в РК | 13 | 12 | 8 | АС | фасад-кирпич | НД(1)-Б | ПВ | 1 | 42.054139 | 47.456449 | АС | Фидер №3 | 1 | 1 | АСфасад-кирпичАС | 1 | Вариант №1.1 | Дахадаевские РЭС ПС Уркута ТП 3-11/160 | 300/5 | 0.54
11146 | Дахадаевские РЭС | ПС Уркута | 3 | ТП 3-11/160 | 1 | с.Хулабаркмахи | ул.Алисултанова А.А | Нет данных в РК | 17 | 17 | 22 | АС | фасад-кирпич | НД(1)-Б | ПВ | 1 | 42.054077 | 47.457597 | АС | Фидер №3 | 1 | 1 | АСфасад-кирпичАС | 1 | Вариант №1.1 | Дахадаевские РЭС ПС Уркута ТП 3-11/160 | 300/5 | 0.54
11148 | Дахадаевские РЭС | ПС Уркута | 3 | ТП 3-11/160 | 1 | с.Хулабаркмахи | ул.Алисултанова А.А | Нет данных в РК | 19 | 26 | 8 | АС | фасад-кирпич | НД(1)-Б | ПВ | 1 | 42.053608 | 47.457958 | АС | Фидер №3 | 1 | 1 | АСфасад-кирпичАС | 1 | Вариант №1.1 | Дахадаевские РЭС ПС Уркута ТП 3-11/160 | 300/5 | 0.54
11154 | Дахадаевские РЭС | ПС Уркута | 3 | ТП 3-11/160 | 1 | с.Хулабаркмахи | ул.Алисултанова А.А | Нет данных в РК | 26 | 38 | 20 | АС | фасад-кирпич | НД(1)-Б | ПВ | 1 | 42.054593 | 47.456558 | АС | Фидер №3 | 1 | 1 | АСфасад-кирпичАС | 1 | Вариант №1.1 | Дахадаевские РЭС ПС Уркута ТП 3-11/160 | 300/5 | 0.54
11386 | Дахадаевские РЭС | ПС Уркута | 4 | ТП 4-6/160 | 1 | с. Урари | улица Арслана Аллаева | Нет данных в РК | 15 | 23 | 11 | АС | фасад-кирпич | НД(1)-Б | ПВ | 1 | 42.099887 | 47.455346 | АС | Фидер №4 | 1 | 1 | АСфасад-кирпичАС | 1 | Вариант №1.1 | Дахадаевские РЭС ПС Уркута ТП 4-6/160 | 300/5 | 0.46
11511 | Дахадаевские РЭС | ПС Уркута | 4 | ТП 4-8/160 | 1 | с. Урари | Каршинская улица | Нет данных в РК | 28 | 48 | 10 | АС | фасад-кирпич | НД(1)-Б | ПВ | 1 | 42.100794 | 47.456578 | АС | Фидер №4 | 1 | 1 | АСфасад-кирпичАС | 1 | Вариант №1.1 | Дахадаевские РЭС ПС Уркута ТП 4-8/160 | 300/5 | 0.58
11523 | Дахадаевские РЭС | ПС Уркута | 4 | ТП 4-8/160 | 2 | с. Урари | улица Арслана Аллаева | Нет данных в РК | 7 | 9 | 22 | АС | фасад-кирпич | НД(1)-Б | ПВ | 1 | 42.100234 | 47.455007 | АС | Фидер №4 | 1 | 1 | АСфасад-кирпичАС | 1 | Вариант №1.1 | Дахадаевские РЭС ПС Уркута ТП 4-8/160 | 300/5 | 0.58
11526 | Дахадаевские РЭС | ПС Уркута | 4 | ТП 4-8/160 | 2 | с. Урари | улица Арслана Аллаева | Нет данных в РК | 10 | 17 | 19 | АС | фасад-кирпич | НД(1)-Б | ПВ | 1 | 42.100242 | 47.453967 | АС | Фидер №4 | 1 | 1 | АСфасад-кирпичАС | 1 | Вариант №1.1 | Дахадаевские РЭС ПС Уркута ТП 4-8/160 | 300/5 | 0.58
11527 | Дахадаевские РЭС | ПС Уркута | 4 | ТП 4-8/160 | 2 | с. Урари | улица Арслана Аллаева | Нет данных в РК | 10 | 18 | 25 | АС | фасад-кирпич | НД(1)-Б | ПВ | 1 | 42.100227 | 47.454064 | АС | Фидер №4 | 1 | 1 | АСфасад-кирпичАС | 1 | Вариант №1.1 | Дахадаевские РЭС ПС Уркута ТП 4-8/160 | 300/5 | 0.58
11529 | Дахадаевские РЭС | ПС Уркута | 4 | ТП 4-8/160 | 2 | с. Урари | улица Арслана Аллаева | Нет данных в РК | 10 | 20 | 8 | АС | фасад-кирпич | НД(1)-Б | ПВ | 1 | 42.100207 | 47.454172 | АС | Фидер №4 | 1 | 1 | АСфасад-кирпичАС | 1 | Вариант №1.1 | Дахадаевские РЭС ПС Уркута ТП 4-8/160 | 300/5 | 0.58
11535 | Дахадаевские РЭС | ПС Уркута | 4 | ТП 4-8/160 | 2 | с. Урари | улица Арслана Аллаева | Нет данных в РК | 18 | 32 | 19 | АС | фасад-кирпич | НД(1)-Б | ПВ | 1 | 42.099933 | 47.454509 | АС | Фидер №4 | 1 | 1 | АСфасад-кирпичАС | 1 | Вариант №1.1 | Дахадаевские РЭС ПС Уркута ТП 4-8/160 | 300/5 | 0.58
11925 | Дахадаевские РЭС | ПС Уркута | 4 | ТП 4-15/160 | 3 | с. Хуршни | Нет данных в РК | Нет данных в РК | 6 | 55 | 11 | СИП | фасад-кирпич | НД(1)-Б | ПВ | 1 | 42.1438062809371 | 47.4899914563844 | АС | Фидер №4 | 1 | 1 | СИПфасад-кирпичАС | 5 | Вариант №1.5 | Дахадаевские РЭС ПС Уркута ТП 4-15/160 | 300/5 | 0.18
11926 | Дахадаевские РЭС | ПС Уркута | 4 | ТП 4-15/160 | 3 | с. Хуршни | Нет данных в РК | Нет данных в РК | 6 | 56 | 14 | СИП | фасад-кирпич | НД(1)-Б | ПВ | 1 | 42.1437196159274 | 47.4901027303817 | АС | Фидер №4 | 1 | 1 | СИПфасад-кирпичАС | 5 | Вариант №1.5 | Дахадаевские РЭС ПС Уркута ТП 4-15/160 | 300/5 | 0.18
11961 | Дахадаевские РЭС | ПС Уркута | 4 | ТП 4-15/160 | 3 | с. Хуршни | Нет данных в РК | Нет данных в РК | 39 | 62 | 11 | СИП | фасад-кирпич | НД(1)-Б | ПВ | 1 | 42.1474023297414 | 47.4908375931693 | АС | Фидер №4 | 1 | 1 | СИПфасад-кирпичАС | 5 | Вариант №1.5 | Дахадаевские РЭС ПС Уркута ТП 4-15/160 | 300/5 | 0.18
52 | Дахадаевские РЭС | ПС Кубачи | 1 | ТП 1-1/160 | 1 | с. Кубачи | Центральная улица | Нет данных в РК | 1 | 1 | 11 | АС | фасад-кирпич | НД(1)-Б | ПВ | 1 | 42.0958002824347 | 47.5962366445593 | АС | Фидер №1 | 1 | 1 | АСфасад-кирпичАС | 1 | Вариант №1.1 | Дахадаевские РЭС ПС Кубачи ТП 1-1/160 | 300/5 | 0.49
73 | Дахадаевские РЭС | ПС Кубачи | 1 | ТП 1-1/160 | 1 | с. Кубачи | Молодёжная улица | Нет данных в РК | 33 | 72 | 21 | АС | фасад-кирпич | НД(1)-Б | ПВ | 1 | 42.0939958436716 | 47.5969629862683 | АС | Фидер №1 | 1 | 1 | АСфасад-кирпичАС | 1 | Вариант №1.1 | Дахадаевские РЭС ПС Кубачи ТП 1-1/160 | 300/5 | 0.49
1405 | Дахадаевские РЭС | ПС Кубачи | 4 | ТП 4-4/160 | 1 | с. Кубачи | улица Гаджибахмуда Магомедова | Нет данных в РК | 11 | 30 | 19 | СИП | фасад-кирпич | НД(1)-Б | ПВ | 1 | 42.0874272928451 | 47.6071442674947 | АС | Фидер №4 | 1 | 1 | СИПфасад-кирпичАС | 5 | Вариант №1.5 | Дахадаевские РЭС ПС Кубачи ТП 4-4/160 | 300/5 | 0.91
1409 | Дахадаевские РЭС | ПС Кубачи | 4 | ТП 4-4/160 | 1 | с. Кубачи | улица Гаджибахмуда Магомедова | Нет данных в РК | 15 | 37 | 20 | СИП | фасад-кирпич | НД(1)-Б | ПВ | 1 | 42.0878195482057 | 47.6055971949387 | СИП | Фидер №4 | 1 | 1 | СИПфасад-кирпичСИП | 6 | Вариант №1.6 | Дахадаевские РЭС ПС Кубачи ТП 4-4/160 | 300/5 | 0.91
1585 | Дахадаевские РЭС | ПС Кубачи | 4 | ТП 4-5/160 | 1 | с. Кубачи | Центральная улица | Нет данных в РК | 2 | 1 | 20 | СИП | фасад-кирпич | НД(1)-Б | ПВ | 1 | 42.0840624921169 | 47.6051951244476 | АС | Фидер №4 | 1 | 1 | СИПфасад-кирпичАС | 5 | Вариант №1.5 | Дахадаевские РЭС ПС Кубачи ТП 4-5/160 | 300/5 | 0.81
1606 | Дахадаевские РЭС | ПС Кубачи | 4 | ТП 4-5/160 | 1 | с. Кубачи | улица Набигулла Саидова | Нет данных в РК | 29 | 42 | 16 | СИП | фасад-кирпич | НД(1)-Б | ПВ | 1 | 42.082684 | 47.605813 | АС | Фидер №4 | 1 | 1 | СИПфасад-кирпичАС | 5 | Вариант №1.5 | Дахадаевские РЭС ПС Кубачи ТП 4-5/160 | 300/5 | 0.81
1634 | Дахадаевские РЭС | ПС Кубачи | 4 | ТП 4-5/160 | 2 | с. Кубачи | улица Гаджибахмуда Магомедова | Нет данных в РК | 6 | 15 | 17 | СИП | фасад-кирпич | НД(1)-Б | ПВ | 1 | 42.084615 | 47.603991 | АС | Фидер №4 | 1 | 1 | СИПфасад-кирпичАС | 5 | Вариант №1.5 | Дахадаевские РЭС ПС Кубачи ТП 4-5/160 | 300/5 | 0.81
1647 | Дахадаевские РЭС | ПС Кубачи | 4 | ТП 4-5/160 | 2 | с. Кубачи | улица Манабы Магомедовой | Нет данных в РК | 11 | 43 | 13 | СИП | фасад-кирпич | НД(1)-Б | ПВ | 1 | 42.0837217871314 | 47.604348301575 | АС | Фидер №4 | 1 | 1 | СИПфасад-кирпичАС | 5 | Вариант №1.5 | Дахадаевские РЭС ПС Кубачи ТП 4-5/160 | 300/5 | 0.81
1648 | Дахадаевские РЭС | ПС Кубачи | 4 | ТП 4-5/160 | 2 | с. Кубачи | улица Манабы Магомедовой | Нет данных в РК | 11 | 44 | 22 | СИП | фасад-кирпич | НД(1)-Б | ПВ | 1 | 42.0835972419951 | 47.6043234294587 | АС | Фидер №4 | 1 | 1 | СИПфасад-кирпичАС | 5 | Вариант №1.5 | Дахадаевские РЭС ПС Кубачи ТП 4-5/160 | 300/5 | 0.81
1652 | Дахадаевские РЭС | ПС Кубачи | 4 | ТП 4-5/160 | 2 | с. Кубачи | улица Манабы Магомедовой | Нет данных в РК | 13 | 52 | 11 | СИП | фасад-кирпич | НД(1)-Б | ПВ | 1 | 42.083696 | 47.603606 | АС | Фидер №4 | 1 | 1 | СИПфасад-кирпичАС | 5 | Вариант №1.5 | Дахадаевские РЭС ПС Кубачи ТП 4-5/160 | 300/5 | 0.81
1786 | Дахадаевские РЭС | ПС Кубачи | 4 | ТП 4-6/160 | 1 | с. Кубачи | улица Магомед-Расула Расулова | Нет данных в РК | 16 | 27 | 16 | СИП | фасад-кирпич | НД(1)-Б | ПВ | 1 | 42.089863 | 47.612829 | АС | Фидер №4 | 1 | 1 | СИПфасад-кирпичАС | 5 | Вариант №1.5 | Дахадаевские РЭС ПС Кубачи ТП 4-6/160 | 300/5 | 0.54
1806 | Дахадаевские РЭС | ПС Кубачи | 4 | ТП 4-6/160 | 1 | с. Кубачи | улица Магомед-Расула Расулова | Нет данных в РК | 31 | 36 | 21 | СИП | фасад-кирпич | НД(1)-Б | ПВ | 1 | 42.0888517948208 | 47.6134698163392 | АС | Фидер №4 | 1 | 1 | СИПфасад-кирпичАС | 5 | Вариант №1.5 | Дахадаевские РЭС ПС Кубачи ТП 4-6/160 | 300/5 | 0.54
1808 | Дахадаевские РЭС | ПС Кубачи | 4 | ТП 4-6/160 | 1 | с. Кубачи | улица Магомед-Расула Расулова | Нет данных в РК | 33 | 41 | 24 | СИП | фасад-кирпич | НД(1)-Б | ПВ | 1 | 42.087886 | 47.614232 | АС | Фидер №4 | 1 | 1 | СИПфасад-кирпичАС | 5 | Вариант №1.5 | Дахадаевские РЭС ПС Кубачи ТП 4-6/160 | 300/5 | 0.54
1810 | Дахадаевские РЭС | ПС Кубачи | 4 | ТП 4-6/160 | 1 | с. Кубачи | улица Магомед-Расула Расулова | Нет данных в РК | 36 | 39 | 22 | СИП | фасад-кирпич | НД(1)-Б | ПВ | 1 | 42.088353 | 47.612494 | АС | Фидер №4 | 1 | 1 | СИПфасад-кирпичАС | 5 | Вариант №1.5 | Дахадаевские РЭС ПС Кубачи ТП 4-6/160 | 300/5 | 0.54
1921 | Дахадаевские РЭС | ПС Кубачи | 4 | ТП 4-7/160 | 1 | с. Кубачи | улица Расула Алиханова | Нет данных в РК | 11 | 24 | 17 | СИП | фасад-кирпич | НД(1)-Б | ПВ | 1 | 42.083083 | 47.598629 | АС | Фидер №4 | 1 | 1 | СИПфасад-кирпичАС | 5 | Вариант №1.5 | Дахадаевские РЭС ПС Кубачи ТП 4-7/160 | 300/5 | 0.36
1938 | Дахадаевские РЭС | ПС Кубачи | 4 | ТП 4-7/160 | 1 | с. Кубачи | улица Юсупа Шамова | Нет данных в РК | 50 | 47 | 9 | СИП | фасад-кирпич | НД(1)-Б | ПВ | 1 | 42.0788151238975 | 47.5947952820669 | АС | Фидер №4 | 1 | 1 | СИПфасад-кирпичАС | 5 | Вариант №1.5 | Дахадаевские РЭС ПС Кубачи ТП 4-7/160 | 300/5 | 0.36
1429 | Дахадаевские РЭС | ПС Кубачи | 4 | ТП 4-4/160 | 1 | с. Кубачи | улица Гаджибахмуда Магомедова | Нет данных в РК | 1 | 5 | 16 | АС | фасад-кирпич | НД(1)-Б | ПВ | 1 | 42.087743862498 | 47.6045926179788 | АС | Фидер №4 | 1 | 1 | АСфасад-кирпичАС | 1 | Вариант №1.1 | Дахадаевские РЭС ПС Кубачи ТП 4-4/160 | 300/5 | 0.91
1431 | Дахадаевские РЭС | ПС Кубачи | 4 | ТП 4-4/160 | 1 | с. Кубачи | улица Гаджибахмуда Магомедова | Нет данных в РК | 3 | 11 | 19 | АС | фасад-кирпич | НД(1)-Б | ПВ | 1 | 42.0873313370251 | 47.6054935039807 | АС | Фидер №4 | 1 | 1 | АСфасад-кирпичАС | 1 | Вариант №1.1 | Дахадаевские РЭС ПС Кубачи ТП 4-4/160 | 300/5 | 0.91
1434 | Дахадаевские РЭС | ПС Кубачи | 4 | ТП 4-4/160 | 1 | с. Кубачи | улица Гаджибахмуда Магомедова | Нет данных в РК | 4 | 14 | 10 | АС | фасад-кирпич | НД(1)-Б | ПВ | 1 | 42.0871565581219 | 47.6053671289945 | АС | Фидер №4 | 1 | 1 | АСфасад-кирпичАС | 1 | Вариант №1.1 | Дахадаевские РЭС ПС Кубачи ТП 4-4/160 | 300/5 | 0.91
1439 | Дахадаевские РЭС | ПС Кубачи | 4 | ТП 4-4/160 | 1 | с. Кубачи | улица Гаджибахмуда Магомедова | Нет данных в РК | 7 | 22 | 11 | АС | фасад-кирпич | НД(1)-Б | ПВ | 1 | 42.0875671219781 | 47.6062719338466 | АС | Фидер №4 | 1 | 1 | АСфасад-кирпичАС | 1 | Вариант №1.1 | Дахадаевские РЭС ПС Кубачи ТП 4-4/160 | 300/5 | 0.91
1443 | Дахадаевские РЭС | ПС Кубачи | 4 | ТП 4-4/160 | 1 | с. Кубачи | улица Гаджибахмуда Магомедова | Нет данных в РК | 9 | 26 | 25 | АС | фасад-кирпич | НД(1)-Б | ПВ | 1 | 42.0875822581395 | 47.607178594564 | АС | Фидер №4 | 1 | 1 | АСфасад-кирпичАС | 1 | Вариант №1.1 | Дахадаевские РЭС ПС Кубачи ТП 4-4/160 | 300/5 | 0.91
1448 | Дахадаевские РЭС | ПС Кубачи | 4 | ТП 4-4/160 | 1 | с. Кубачи | улица Абдула Алиева | Нет данных в РК | 17 | 39 | 10 | АС | фасад-кирпич | НД(1)-Б | ПВ | 1 | 42.0864399316834 | 47.6031751966618 | АС | Фидер №4 | 1 | 1 | АСфасад-кирпичАС | 1 | Вариант №1.1 | Дахадаевские РЭС ПС Кубачи ТП 4-4/160 | 300/5 | 0.91
1584 | Дахадаевские РЭС | ПС Кубачи | 4 | ТП 4-4/160 | 1 | с. Кубачи | улица Гаджибахмуда Магомедова | Нет данных в РК | 0 | 1 | 5 | АС | фасад-кирпич | НД(1)-Б | ПВ | 1 | 42.0877526799389 | 47.6048866977213 | АС | Фидер №4 | 1 | 1 | АСфасад-кирпичАС | 1 | Вариант №1.1 | Дахадаевские РЭС ПС Кубачи ТП 4-4/160 | 300/5 | 0.91
1660 | Дахадаевские РЭС | ПС Кубачи | 4 | ТП 4-5/160 | 1 | с. Кубачи | Центральная улица | Нет данных в РК | 3 | 4 | 13 | АС | фасад-кирпич | НД(1)-Б | ПВ | 1 | 42.0838371708427 | 47.6052574433685 | АС | Фидер №4 | 1 | 1 | АСфасад-кирпичАС | 1 | Вариант №1.1 | Дахадаевские РЭС ПС Кубачи ТП 4-5/160 | 300/5 | 0.81
1661 | Дахадаевские РЭС | ПС Кубачи | 4 | ТП 4-5/160 | 1 | с. Кубачи | Центральная улица | Нет данных в РК | 3 | 5 | 11 | АС | фасад-кирпич | НД(1)-Б | ПВ | 1 | 42.0839103888292 | 47.605257270806 | АС | Фидер №4 | 1 | 1 | АСфасад-кирпичАС | 1 | Вариант №1.1 | Дахадаевские РЭС ПС Кубачи ТП 4-5/160 | 300/5 | 0.81
1672 | Дахадаевские РЭС | ПС Кубачи | 4 | ТП 4-5/160 | 1 | с. Кубачи | улица Набигулла Саидова | Нет данных в РК | 16 | 26 | 22 | АС | фасад-кирпич | НД(1)-Б | ПВ | 1 | 42.082464923054 | 47.6073853175484 | АС | Фидер №4 | 1 | 1 | АСфасад-кирпичАС | 1 | Вариант №1.1 | Дахадаевские РЭС ПС Кубачи ТП 4-5/160 | 300/5 | 0.81
1673 | Дахадаевские РЭС | ПС Кубачи | 4 | ТП 4-5/160 | 1 | с. Кубачи | улица Набигулла Саидова | Нет данных в РК | 17 | 27 | 16 | АС | фасад-кирпич | НД(1)-Б | ПВ | 1 | 42.08164 | 47.607347 | АС | Фидер №4 | 1 | 1 | АСфасад-кирпичАС | 1 | Вариант №1.1 | Дахадаевские РЭС ПС Кубачи ТП 4-5/160 | 300/5 | 0.81
1682 | Дахадаевские РЭС | ПС Кубачи | 4 | ТП 4-5/160 | 1 | с. Кубачи | Центральная улица | Нет данных в РК | 31 | 49 | 22 | АС | фасад-кирпич | НД(1)-Б | ПВ | 1 | 42.0827474756165 | 47.6044890690731 | АС | Фидер №4 | 1 | 1 | АСфасад-кирпичАС | 1 | Вариант №1.1 | Дахадаевские РЭС ПС Кубачи ТП 4-5/160 | 300/5 | 0.81
1686 | Дахадаевские РЭС | ПС Кубачи | 4 | ТП 4-5/160 | 1 | с. Кубачи | улица Набигулла Саидова | Нет данных в РК | 32 | 54 | 21 | АС | фасад-кирпич | НД(1)-Б | ПВ | 1 | 42.0842852502821 | 47.6060151430111 | АС | Фидер №4 | 1 | 1 | АСфасад-кирпичАС | 1 | Вариант №1.1 | Дахадаевские РЭС ПС Кубачи ТП 4-5/160 | 300/5 | 0.81
1690 | Дахадаевские РЭС | ПС Кубачи | 4 | ТП 4-5/160 | 1 | с. Кубачи | улица Набигулла Саидова | Нет данных в РК | 34 | 63 | 12 | АС | фасад-кирпич | НД(1)-Б | ПВ | 1 | 42.08298 | 47.605923 | АС | Фидер №4 | 1 | 1 | АСфасад-кирпичАС | 1 | Вариант №1.1 | Дахадаевские РЭС ПС Кубачи ТП 4-5/160 | 300/5 | 0.81
1692 | Дахадаевские РЭС | ПС Кубачи | 4 | ТП 4-5/160 | 1 | с. Кубачи | Центральная улица | Нет данных в РК | 40 | 71 | 21 | АС | фасад-кирпич | НД(1)-Б | ПВ | 1 | 42.0849497664071 | 47.6054812000219 | АС | Фидер №4 | 1 | 1 | АСфасад-кирпичАС | 1 | Вариант №1.1 | Дахадаевские РЭС ПС Кубачи ТП 4-5/160 | 300/5 | 0.81
1697 | Дахадаевские РЭС | ПС Кубачи | 4 | ТП 4-5/160 | 1 | с. Кубачи | улица Манабы Магомедовой | Нет данных в РК | 44 | 78 | 15 | АС | фасад-кирпич | НД(1)-Б | ПВ | 1 | 42.08576 | 47.605367 | АС | Фидер №4 | 1 | 1 | АСфасад-кирпичАС | 1 | Вариант №1.1 | Дахадаевские РЭС ПС Кубачи ТП 4-5/160 | 300/5 | 0.81
1452 | Дахадаевские РЭС | ПС Кубачи | 4 | ТП 4-4/160 | 2 | с. Кубачи | улица Гаджибахмуда Магомедова | Нет данных в РК | 4 | 4 | 14 | АС | фасад-кирпич | НД(1)-Б | ПВ | 1 | 42.0871995255468 | 47.6051927221863 | АС | Фидер №4 | 1 | 1 | АСфасад-кирпичАС | 1 | Вариант №1.1 | Дахадаевские РЭС ПС Кубачи ТП 4-4/160 | 300/5 | 0.91
1457 | Дахадаевские РЭС | ПС Кубачи | 4 | ТП 4-4/160 | 2 | с. Кубачи | улица Гаджибахмуда Магомедова | Нет данных в РК | 4 | 9 | 14 | АС | фасад-кирпич | НД(1)-Б | ПВ | 1 | 42.0869852065292 | 47.6053485351572 | АС | Фидер №4 | 1 | 1 | АСфасад-кирпичАС | 1 | Вариант №1.1 | Дахадаевские РЭС ПС Кубачи ТП 4-4/160 | 300/5 | 0.91
1458 | Дахадаевские РЭС | ПС Кубачи | 4 | ТП 4-4/160 | 2 | с. Кубачи | улица Гаджибахмуда Магомедова | Нет данных в РК | 4 | 10 | 18 | АС | фасад-кирпич | НД(1)-Б | ПВ | 1 | 42.0870075368411 | 47.6047505016999 | АС | Фидер №4 | 1 | 1 | АСфасад-кирпичАС | 1 | Вариант №1.1 | Дахадаевские РЭС ПС Кубачи ТП 4-4/160 | 300/5 | 0.91
1459 | Дахадаевские РЭС | ПС Кубачи | 4 | ТП 4-4/160 | 2 | с. Кубачи | улица Гаджибахмуда Магомедова | Нет данных в РК | 4 | 11 | 17 | АС | фасад-кирпич | НД(1)-Б | ПВ | 1 | 42.0870158715801 | 47.6051425404028 | АС | Фидер №4 | 1 | 1 | АСфасад-кирпичАС | 1 | Вариант №1.1 | Дахадаевские РЭС ПС Кубачи ТП 4-4/160 | 300/5 | 0.91
1460 | Дахадаевские РЭС | ПС Кубачи | 4 | ТП 4-4/160 | 2 | с. Кубачи | улица Гаджибахмуда Магомедова | Нет данных в РК | 5 | 12 | 17 | АС | фасад-кирпич | НД(1)-Б | ПВ | 1 | 42.0871048014489 | 47.6046337715214 | АС | Фидер №4 | 1 | 1 | АСфасад-кирпичАС | 1 | Вариант №1.1 | Дахадаевские РЭС ПС Кубачи ТП 4-4/160 | 300/5 | 0.91
1463 | Дахадаевские РЭС | ПС Кубачи | 4 | ТП 4-4/160 | 2 | с. Кубачи | улица Гаджибахмуда Магомедова | Нет данных в РК | 6 | 15 | 18 | АС | фасад-кирпич | НД(1)-Б | ПВ | 1 | 42.0867921827965 | 47.6047486200657 | АС | Фидер №4 | 1 | 1 | АСфасад-кирпичАС | 1 | Вариант №1.1 | Дахадаевские РЭС ПС Кубачи ТП 4-4/160 | 300/5 | 0.91
1466 | Дахадаевские РЭС | ПС Кубачи | 4 | ТП 4-4/160 | 2 | с. Кубачи | улица Гаджибахмуда Магомедова | Нет данных в РК | 7 | 19 | 16 | АС | фасад-кирпич | НД(1)-Б | ПВ | 1 | 42.086385301278 | 47.6046271896735 | АС | Фидер №4 | 1 | 1 | АСфасад-кирпичАС | 1 | Вариант №1.1 | Дахадаевские РЭС ПС Кубачи ТП 4-4/160 | 300/5 | 0.91
1467 | Дахадаевские РЭС | ПС Кубачи | 4 | ТП 4-4/160 | 2 | с. Кубачи | улица Гаджибахмуда Магомедова | Нет данных в РК | 7 | 20 | 12 | АС | фасад-кирпич | НД(1)-Б | ПВ | 1 | 42.0863166616284 | 47.6046378533618 | АС | Фидер №4 | 1 | 1 | АСфасад-кирпичАС | 1 | Вариант №1.1 | Дахадаевские РЭС ПС Кубачи ТП 4-4/160 | 300/5 | 0.91
1468 | Дахадаевские РЭС | ПС Кубачи | 4 | ТП 4-4/160 | 2 | с. Кубачи | улица Гаджибахмуда Магомедова | Нет данных в РК | 7 | 21 | 11 | АС | фасад-кирпич | НД(1)-Б | ПВ | 1 | 42.0862207331348 | 47.6045320059307 | АС | Фидер №4 | 1 | 1 | АСфасад-кирпичАС | 1 | Вариант №1.1 | Дахадаевские РЭС ПС Кубачи ТП 4-4/160 | 300/5 | 0.91
1472 | Дахадаевские РЭС | ПС Кубачи | 4 | ТП 4-4/160 | 2 | с. Кубачи | улица Гаджибахмуда Магомедова | Нет данных в РК | 9 | 28 | 20 | АС | фасад-кирпич | НД(1)-Б | ПВ | 1 | 42.0871461734446 | 47.6042667453983 | АС | Фидер №4 | 1 | 1 | АСфасад-кирпичАС | 1 | Вариант №1.1 | Дахадаевские РЭС ПС Кубачи ТП 4-4/160 | 300/5 | 0.91
1473 | Дахадаевские РЭС | ПС Кубачи | 4 | ТП 4-4/160 | 2 | с. Кубачи | улица Гаджибахмуда Магомедова | Нет данных в РК | 9 | 29 | 18 | АС | фасад-кирпич | НД(1)-Б | ПВ | 1 | 42.0870131885673 | 47.6044944350459 | АС | Фидер №4 | 1 | 1 | АСфасад-кирпичАС | 1 | Вариант №1.1 | Дахадаевские РЭС ПС Кубачи ТП 4-4/160 | 300/5 | 0.91
1476 | Дахадаевские РЭС | ПС Кубачи | 4 | ТП 4-4/160 | 2 | с. Кубачи | улица Абдула Алиева | Нет данных в РК | 12 | 35 | 12 | АС | фасад-кирпич | НД(1)-Б | ПВ | 1 | 42.0866563553896 | 47.603542038284 | АС | Фидер №4 | 1 | 1 | АСфасад-кирпичАС | 1 | Вариант №1.1 | Дахадаевские РЭС ПС Кубачи ТП 4-4/160 | 300/5 | 0.91
1479 | Дахадаевские РЭС | ПС Кубачи | 4 | ТП 4-4/160 | 2 | с. Кубачи | улица Абдула Алиева | Нет данных в РК | 12 | 38 | 16 | АС | фасад-кирпич | НД(1)-Б | ПВ | 1 | 42.0865074792422 | 47.6037125363483 | АС | Фидер №4 | 1 | 1 | АСфасад-кирпичАС | 1 | Вариант №1.1 | Дахадаевские РЭС ПС Кубачи ТП 4-4/160 | 300/5 | 0.91
1481 | Дахадаевские РЭС | ПС Кубачи | 4 | ТП 4-4/160 | 2 | с. Кубачи | улица Гаджибахмуда Магомедова | Нет данных в РК | 13 | 40 | 17 | АС | фасад-кирпич | НД(1)-Б | ПВ | 1 | 42.0869885525962 | 47.6038032600809 | АС | Фидер №4 | 1 | 1 | АСфасад-кирпичАС | 1 | Вариант №1.1 | Дахадаевские РЭС ПС Кубачи ТП 4-4/160 | 300/5 | 0.91
1486 | Дахадаевские РЭС | ПС Кубачи | 4 | ТП 4-4/160 | 2 | с. Кубачи | улица Гаджибахмуда Магомедова | Нет данных в РК | 13 | 45 | 14 | АС | фасад-кирпич | НД(1)-Б | ПВ | 1 | 42.0871354475514 | 47.6035546330519 | АС | Фидер №4 | 1 | 1 | АСфасад-кирпичАС | 1 | Вариант №1.1 | Дахадаевские РЭС ПС Кубачи ТП 4-4/160 | 300/5 | 0.91
1488 | Дахадаевские РЭС | ПС Кубачи | 4 | ТП 4-4/160 | 2 | с. Кубачи | улица Гаджибахмуда Магомедова | Нет данных в РК | 13 | 47 | 24 | АС | фасад-кирпич | НД(1)-Б | ПВ | 1 | 42.0868258866382 | 47.603372327531 | АС | Фидер №4 | 1 | 1 | АСфасад-кирпичАС | 1 | Вариант №1.1 | Дахадаевские РЭС ПС Кубачи ТП 4-4/160 | 300/5 | 0.91
1490 | Дахадаевские РЭС | ПС Кубачи | 4 | ТП 4-4/160 | 2 | с. Кубачи | улица Гаджибахмуда Магомедова | Нет данных в РК | 13 | 49 | 26 | АС | фасад-кирпич | НД(1)-Б | ПВ | 1 | 42.0870494125255 | 47.6032909785269 | АС | Фидер №4 | 1 | 1 | АСфасад-кирпичАС | 1 | Вариант №1.1 | Дахадаевские РЭС ПС Кубачи ТП 4-4/160 | 300/5 | 0.91
1492 | Дахадаевские РЭС | ПС Кубачи | 4 | ТП 4-4/160 | 2 | с. Кубачи | улица Гаджибахмуда Магомедова | Нет данных в РК | 14 | 51 | 16 | АС | фасад-кирпич | НД(1)-Б | ПВ | 1 | 42.0866384426106 | 47.6042069881851 | АС | Фидер №4 | 1 | 1 | АСфасад-кирпичАС | 1 | Вариант №1.1 | Дахадаевские РЭС ПС Кубачи ТП 4-4/160 | 300/5 | 0.91
1494 | Дахадаевские РЭС | ПС Кубачи | 4 | ТП 4-4/160 | 2 | с. Кубачи | улица Гаджибахмуда Магомедова | Нет данных в РК | 14 | 53 | 21 | АС | фасад-кирпич | НД(1)-Б | ПВ | 1 | 42.0863002314808 | 47.6040477287131 | АС | Фидер №4 | 1 | 1 | АСфасад-кирпичАС | 1 | Вариант №1.1 | Дахадаевские РЭС ПС Кубачи ТП 4-4/160 | 300/5 | 0.91
1498 | Дахадаевские РЭС | ПС Кубачи | 4 | ТП 4-4/160 | 2 | с. Кубачи | улица Гаджибахмуда Магомедова | Нет данных в РК | 14 | 57 | 23 | АС | фасад-кирпич | НД(1)-Б | ПВ | 1 | 42.086298787771 | 47.6043287653287 | АС | Фидер №4 | 1 | 1 | АСфасад-кирпичАС | 1 | Вариант №1.1 | Дахадаевские РЭС ПС Кубачи ТП 4-4/160 | 300/5 | 0.91
1499 | Дахадаевские РЭС | ПС Кубачи | 4 | ТП 4-4/160 | 2 | с. Кубачи | улица Гаджибахмуда Магомедова | Нет данных в РК | 15 | 59 | 17 | АС | фасад-кирпич | НД(1)-Б | ПВ | 1 | 42.0862245017068 | 47.6039632140551 | АС | Фидер №4 | 1 | 1 | АСфасад-кирпичАС | 1 | Вариант №1.1 | Дахадаевские РЭС ПС Кубачи ТП 4-4/160 | 300/5 | 0.91
1500 | Дахадаевские РЭС | ПС Кубачи | 4 | ТП 4-4/160 | 2 | с. Кубачи | улица Абдула Алиева | Нет данных в РК | 15 | 60 | 25 | АС | фасад-кирпич | НД(1)-Б | ПВ | 1 | 42.0862956125103 | 47.6037871597019 | АС | Фидер №4 | 1 | 1 | АСфасад-кирпичАС | 1 | Вариант №1.1 | Дахадаевские РЭС ПС Кубачи ТП 4-4/160 | 300/5 | 0.91
1501 | Дахадаевские РЭС | ПС Кубачи | 4 | ТП 4-4/160 | 2 | с. Кубачи | улица Абдула Алиева | Нет данных в РК | 15 | 61 | 15 | АС | фасад-кирпич | НД(1)-Б | ПВ | 1 | 42.0863314972943 | 47.6037776129409 | АС | Фидер №4 | 1 | 1 | АСфасад-кирпичАС | 1 | Вариант №1.1 | Дахадаевские РЭС ПС Кубачи ТП 4-4/160 | 300/5 | 0.91
1502 | Дахадаевские РЭС | ПС Кубачи | 4 | ТП 4-4/160 | 2 | с. Кубачи | улица Гаджибахмуда Магомедова | Нет данных в РК | 15 | 62 | 7 | АС | фасад-кирпич | НД(1)-Б | ПВ | 1 | 42.086046019127 | 47.6038888848597 | АС | Фидер №4 | 1 | 1 | АСфасад-кирпичАС | 1 | Вариант №1.1 | Дахадаевские РЭС ПС Кубачи ТП 4-4/160 | 300/5 | 0.91
1503 | Дахадаевские РЭС | ПС Кубачи | 4 | ТП 4-4/160 | 2 | с. Кубачи | улица Гаджибахмуда Магомедова | Нет данных в РК | 15 | 63 | 11 | АС | фасад-кирпич | НД(1)-Б | ПВ | 1 | 42.0860596456994 | 47.6041578191758 | АС | Фидер №4 | 1 | 1 | АСфасад-кирпичАС | 1 | Вариант №1.1 | Дахадаевские РЭС ПС Кубачи ТП 4-4/160 | 300/5 | 0.91
1505 | Дахадаевские РЭС | ПС Кубачи | 4 | ТП 4-4/160 | 2 | с. Кубачи | улица Абдула Алиева | Нет данных в РК | 15 | 65 | 20 | АС | фасад-кирпич | НД(1)-Б | ПВ | 1 | 42.0861430286466 | 47.6036267129189 | АС | Фидер №4 | 1 | 1 | АСфасад-кирпичАС | 1 | Вариант №1.1 | Дахадаевские РЭС ПС Кубачи ТП 4-4/160 | 300/5 | 0.91
1506 | Дахадаевские РЭС | ПС Кубачи | 4 | ТП 4-4/160 | 2 | с. Кубачи | улица Абдула Алиева | Нет данных в РК | 15 | 66 | 8 | АС | фасад-кирпич | НД(1)-Б | ПВ | 1 | 42.0862749097696 | 47.6035319093799 | АС | Фидер №4 | 1 | 1 | АСфасад-кирпичАС | 1 | Вариант №1.1 | Дахадаевские РЭС ПС Кубачи ТП 4-4/160 | 300/5 | 0.91
1507 | Дахадаевские РЭС | ПС Кубачи | 4 | ТП 4-4/160 | 2 | с. Кубачи | улица Абдула Алиева | Нет данных в РК | 15 | 67 | 16 | АС | фасад-кирпич | НД(1)-Б | ПВ | 1 | 42.0862736935677 | 47.6034832199201 | АС | Фидер №4 | 1 | 1 | АСфасад-кирпичАС | 1 | Вариант №1.1 | Дахадаевские РЭС ПС Кубачи ТП 4-4/160 | 300/5 | 0.91
1508 | Дахадаевские РЭС | ПС Кубачи | 4 | ТП 4-4/160 | 2 | с. Кубачи | улица Абдула Алиева | Нет данных в РК | 15 | 68 | 21 | АС | фасад-кирпич | НД(1)-Б | ПВ | 1 | 42.0861192019562 | 47.6033599879012 | АС | Фидер №4 | 1 | 1 | АСфасад-кирпичАС | 1 | Вариант №1.1 | Дахадаевские РЭС ПС Кубачи ТП 4-4/160 | 300/5 | 0.91
1509 | Дахадаевские РЭС | ПС Кубачи | 4 | ТП 4-4/160 | 2 | с. Кубачи | улица Абдула Алиева | Нет данных в РК | 16 | 70 | 25 | АС | фасад-кирпич | НД(1)-Б | ПВ | 1 | 42.0864426814857 | 47.6033832488602 | АС | Фидер №4 | 1 | 1 | АСфасад-кирпичАС | 1 | Вариант №1.1 | Дахадаевские РЭС ПС Кубачи ТП 4-4/160 | 300/5 | 0.91
1510 | Дахадаевские РЭС | ПС Кубачи | 4 | ТП 4-4/160 | 2 | с. Кубачи | улица Абдула Алиева | Нет данных в РК | 16 | 71 | 22 | АС | фасад-кирпич | НД(1)-Б | ПВ | 1 | 42.0863868410995 | 47.6033741036596 | АС | Фидер №4 | 1 | 1 | АСфасад-кирпичАС | 1 | Вариант №1.1 | Дахадаевские РЭС ПС Кубачи ТП 4-4/160 | 300/5 | 0.91
1512 | Дахадаевские РЭС | ПС Кубачи | 4 | ТП 4-4/160 | 2 | с. Кубачи | улица Абдула Алиева | Нет данных в РК | 17 | 73 | 19 | АС | фасад-кирпич | НД(1)-Б | ПВ | 1 | 42.086456514817 | 47.603271205291 | АС | Фидер №4 | 1 | 1 | АСфасад-кирпичАС | 1 | Вариант №1.1 | Дахадаевские РЭС ПС Кубачи ТП 4-4/160 | 300/5 | 0.91
1513 | Дахадаевские РЭС | ПС Кубачи | 4 | ТП 4-4/160 | 2 | с. Кубачи | Улица Абакарова Абакара Ибрагимовича | Нет данных в РК | 17 | 74 | 18 | АС | фасад-кирпич | НД(1)-Б | ПВ | 1 | 42.0863011475522 | 47.6031355841416 | АС | Фидер №4 | 1 | 1 | АСфасад-кирпичАС | 1 | Вариант №1.1 | Дахадаевские РЭС ПС Кубачи ТП 4-4/160 | 300/5 | 0.91
1515 | Дахадаевские РЭС | ПС Кубачи | 4 | ТП 4-4/160 | 2 | с. Кубачи | Улица Абакарова Абакара Ибрагимовича | Нет данных в РК | 18 | 76 | 14 | АС | фасад-кирпич | НД(1)-Б | ПВ | 1 | 42.0862722625284 | 47.6029999398422 | АС | Фидер №4 | 1 | 1 | АСфасад-кирпичАС | 1 | Вариант №1.1 | Дахадаевские РЭС ПС Кубачи ТП 4-4/160 | 300/5 | 0.91
1516 | Дахадаевские РЭС | ПС Кубачи | 4 | ТП 4-4/160 | 2 | с. Кубачи | улица Абдула Алиева | Нет данных в РК | 18 | 77 | 20 | АС | фасад-кирпич | НД(1)-Б | ПВ | 1 | 42.0864379582512 | 47.6030573565466 | АС | Фидер №4 | 1 | 1 | АСфасад-кирпичАС | 1 | Вариант №1.1 | Дахадаевские РЭС ПС Кубачи ТП 4-4/160 | 300/5 | 0.91
1517 | Дахадаевские РЭС | ПС Кубачи | 4 | ТП 4-4/160 | 2 | с. Кубачи | улица Гаджибахмуда Магомедова | Нет данных в РК | 19 | 78 | 7 | АС | фасад-кирпич | НД(1)-Б | ПВ | 1 | 42.0860009134659 | 47.6038319000559 | АС | Фидер №4 | 1 | 1 | АСфасад-кирпичАС | 1 | Вариант №1.1 | Дахадаевские РЭС ПС Кубачи ТП 4-4/160 | 300/5 | 0.91
1518 | Дахадаевские РЭС | ПС Кубачи | 4 | ТП 4-4/160 | 2 | с. Кубачи | улица Абдула Алиева | Нет данных в РК | 19 | 79 | 25 | АС | фасад-кирпич | НД(1)-Б | ПВ | 1 | 42.0860346157288 | 47.6036697493823 | АС | Фидер №4 | 1 | 1 | АСфасад-кирпичАС | 1 | Вариант №1.1 | Дахадаевские РЭС ПС Кубачи ТП 4-4/160 | 300/5 | 0.91
1521 | Дахадаевские РЭС | ПС Кубачи | 4 | ТП 4-4/160 | 2 | с. Кубачи | улица Гаджибахмуда Магомедова | Нет данных в РК | 19 | 82 | 13 | АС | фасад-кирпич | НД(1)-Б | ПВ | 1 | 42.0857408947055 | 47.6037906835514 | АС | Фидер №4 | 1 | 1 | АСфасад-кирпичАС | 1 | Вариант №1.1 | Дахадаевские РЭС ПС Кубачи ТП 4-4/160 | 300/5 | 0.91
1523 | Дахадаевские РЭС | ПС Кубачи | 4 | ТП 4-4/160 | 2 | с. Кубачи | улица Гаджибахмуда Магомедова | Нет данных в РК | 19 | 84 | 24 | АС | фасад-кирпич | НД(1)-Б | ПВ | 1 | 42.0861005786437 | 47.6043009716796 | АС | Фидер №4 | 1 | 1 | АСфасад-кирпичАС | 1 | Вариант №1.1 | Дахадаевские РЭС ПС Кубачи ТП 4-4/160 | 300/5 | 0.91
1524 | Дахадаевские РЭС | ПС Кубачи | 4 | ТП 4-4/160 | 2 | с. Кубачи | улица Абдула Алиева | Нет данных в РК | 19 | 85 | 8 | АС | фасад-кирпич | НД(1)-Б | ПВ | 1 | 42.0858772534069 | 47.6036730880301 | АС | Фидер №4 | 1 | 1 | АСфасад-кирпичАС | 1 | Вариант №1.1 | Дахадаевские РЭС ПС Кубачи ТП 4-4/160 | 300/5 | 0.91
1526 | Дахадаевские РЭС | ПС Кубачи | 4 | ТП 4-4/160 | 2 | с. Кубачи | улица Гаджибахмуда Магомедова | Нет данных в РК | 20 | 87 | 9 | АС | фасад-кирпич | НД(1)-Б | ПВ | 1 | 42.0856234408498 | 47.6037811309679 | АС | Фидер №4 | 1 | 1 | АСфасад-кирпичАС | 1 | Вариант №1.1 | Дахадаевские РЭС ПС Кубачи ТП 4-4/160 | 300/5 | 0.91
1527 | Дахадаевские РЭС | ПС Кубачи | 4 | ТП 4-4/160 | 2 | с. Кубачи | улица Гаджибахмуда Магомедова | Нет данных в РК | 20 | 88 | 17 | АС | фасад-кирпич | НД(1)-Б | ПВ | 1 | 42.0854847236658 | 47.6037652883368 | АС | Фидер №4 | 1 | 1 | АСфасад-кирпичАС | 1 | Вариант №1.1 | Дахадаевские РЭС ПС Кубачи ТП 4-4/160 | 300/5 | 0.91
1528 | Дахадаевские РЭС | ПС Кубачи | 4 | ТП 4-4/160 | 2 | с. Кубачи | улица Гаджибахмуда Магомедова | Нет данных в РК | 20 | 89 | 10 | АС | фасад-кирпич | НД(1)-Б | ПВ | 1 | 42.0854782271641 | 47.6036211499445 | АС | Фидер №4 | 1 | 1 | АСфасад-кирпичАС | 1 | Вариант №1.1 | Дахадаевские РЭС ПС Кубачи ТП 4-4/160 | 300/5 | 0.91
1529 | Дахадаевские РЭС | ПС Кубачи | 4 | ТП 4-4/160 | 2 | с. Кубачи | улица Гаджибахмуда Магомедова | Нет данных в РК | 20 | 90 | 14 | АС | фасад-кирпич | НД(1)-Б | ПВ | 1 | 42.085580268928 | 47.6038452579809 | АС | Фидер №4 | 1 | 1 | АСфасад-кирпичАС | 1 | Вариант №1.1 | Дахадаевские РЭС ПС Кубачи ТП 4-4/160 | 300/5 | 0.91
1532 | Дахадаевские РЭС | ПС Кубачи | 4 | ТП 4-4/160 | 2 | с. Кубачи | улица Абдула Алиева | Нет данных в РК | 20 | 93 | 16 | АС | фасад-кирпич | НД(1)-Б | ПВ | 1 | 42.0857419423695 | 47.6036543421309 | АС | Фидер №4 | 1 | 1 | АСфасад-кирпичАС | 1 | Вариант №1.1 | Дахадаевские РЭС ПС Кубачи ТП 4-4/160 | 300/5 | 0.91
1537 | Дахадаевские РЭС | ПС Кубачи | 4 | ТП 4-4/160 | 2 | с. Кубачи | улица Гаджибахмуда Магомедова | Нет данных в РК | 22 | 98 | 18 | АС | фасад-кирпич | НД(1)-Б | ПВ | 1 | 42.0857668035586 | 47.6034006238808 | АС | Фидер №4 | 1 | 1 | АСфасад-кирпичАС | 1 | Вариант №1.1 | Дахадаевские РЭС ПС Кубачи ТП 4-4/160 | 300/5 | 0.91
1538 | Дахадаевские РЭС | ПС Кубачи | 4 | ТП 4-4/160 | 2 | с. Кубачи | улица Гаджибахмуда Магомедова | Нет данных в РК | 23 | 99 | 17 | АС | фасад-кирпич | НД(1)-Б | ПВ | 1 | 42.0853256114715 | 47.6031106019126 | АС | Фидер №4 | 1 | 1 | АСфасад-кирпичАС | 1 | Вариант №1.1 | Дахадаевские РЭС ПС Кубачи ТП 4-4/160 | 300/5 | 0.91
1539 | Дахадаевские РЭС | ПС Кубачи | 4 | ТП 4-4/160 | 2 | с. Кубачи | улица Гаджибахмуда Магомедова | Нет данных в РК | 23 | 100 | 19 | АС | фасад-кирпич | НД(1)-Б | ПВ | 1 | 42.0852844217525 | 47.6031460674755 | АС | Фидер №4 | 1 | 1 | АСфасад-кирпичАС | 1 | Вариант №1.1 | Дахадаевские РЭС ПС Кубачи ТП 4-4/160 | 300/5 | 0.91
1540 | Дахадаевские РЭС | ПС Кубачи | 4 | ТП 4-4/160 | 2 | с. Кубачи | улица Абдула Алиева | Нет данных в РК | 23 | 101 | 12 | АС | фасад-кирпич | НД(1)-Б | ПВ | 1 | 42.0853231175356 | 47.6029694509109 | АС | Фидер №4 | 1 | 1 | АСфасад-кирпичАС | 1 | Вариант №1.1 | Дахадаевские РЭС ПС Кубачи ТП 4-4/160 | 300/5 | 0.91
1544 | Дахадаевские РЭС | ПС Кубачи | 4 | ТП 4-4/160 | 2 | с. Кубачи | улица Гаджибахмуда Магомедова | Нет данных в РК | 23 | 105 | 22 | АС | фасад-кирпич | НД(1)-Б | ПВ | 1 | 42.0851692832926 | 47.603126906167 | АС | Фидер №4 | 1 | 1 | АСфасад-кирпичАС | 1 | Вариант №1.1 | Дахадаевские РЭС ПС Кубачи ТП 4-4/160 | 300/5 | 0.91
1545 | Дахадаевские РЭС | ПС Кубачи | 4 | ТП 4-4/160 | 2 | с. Кубачи | улица Гаджибахмуда Магомедова | Нет данных в РК | 23 | 106 | 17 | АС | фасад-кирпич | НД(1)-Б | ПВ | 1 | 42.0852450924961 | 47.6033154367198 | АС | Фидер №4 | 1 | 1 | АСфасад-кирпичАС | 1 | Вариант №1.1 | Дахадаевские РЭС ПС Кубачи ТП 4-4/160 | 300/5 | 0.91
1547 | Дахадаевские РЭС | ПС Кубачи | 4 | ТП 4-4/160 | 2 | с. Кубачи | улица Абдула Алиева | Нет данных в РК | 24 | 108 | 22 | АС | фасад-кирпич | НД(1)-Б | ПВ | 1 | 42.0855404510889 | 47.6025620270552 | АС | Фидер №4 | 1 | 1 | АСфасад-кирпичАС | 1 | Вариант №1.1 | Дахадаевские РЭС ПС Кубачи ТП 4-4/160 | 300/5 | 0.91
1552 | Дахадаевские РЭС | ПС Кубачи | 4 | ТП 4-4/160 | 2 | с. Кубачи | улица Абдула Алиева | Нет данных в РК | 24 | 113 | 21 | АС | фасад-кирпич | НД(1)-Б | ПВ | 1 | 42.0855150107804 | 47.6023923884881 | АС | Фидер №4 | 1 | 1 | АСфасад-кирпичАС | 1 | Вариант №1.1 | Дахадаевские РЭС ПС Кубачи ТП 4-4/160 | 300/5 | 0.91
1553 | Дахадаевские РЭС | ПС Кубачи | 4 | ТП 4-4/160 | 2 | с. Кубачи | улица Абдула Алиева | Нет данных в РК | 24 | 114 | 22 | АС | фасад-кирпич | НД(1)-Б | ПВ | 1 | 42.0854657305191 | 47.6024598622328 | АС | Фидер №4 | 1 | 1 | АСфасад-кирпичАС | 1 | Вариант №1.1 | Дахадаевские РЭС ПС Кубачи ТП 4-4/160 | 300/5 | 0.91
1555 | Дахадаевские РЭС | ПС Кубачи | 4 | ТП 4-4/160 | 2 | с. Кубачи | улица Абдула Алиева | Нет данных в РК | 24 | 116 | 20 | АС | фасад-кирпич | НД(1)-Б | ПВ | 1 | 42.0858649397111 | 47.6023189251142 | АС | Фидер №4 | 1 | 1 | АСфасад-кирпичАС | 1 | Вариант №1.1 | Дахадаевские РЭС ПС Кубачи ТП 4-4/160 | 300/5 | 0.91
1557 | Дахадаевские РЭС | ПС Кубачи | 4 | ТП 4-4/160 | 2 | с. Кубачи | улица Абдула Алиева | Нет данных в РК | 24 | 118 | 18 | АС | фасад-кирпич | НД(1)-Б | ПВ | 1 | 42.085672383715 | 47.6022079676123 | АС | Фидер №4 | 1 | 1 | АСфасад-кирпичАС | 1 | Вариант №1.1 | Дахадаевские РЭС ПС Кубачи ТП 4-4/160 | 300/5 | 0.91
1559 | Дахадаевские РЭС | ПС Кубачи | 4 | ТП 4-4/160 | 2 | с. Кубачи | улица Гаджибахмуда Магомедова | Нет данных в РК | 25 | 120 | 23 | АС | фасад-кирпич | НД(1)-Б | ПВ | 1 | 42.0852655321792 | 47.6036026703592 | АС | Фидер №4 | 1 | 1 | АСфасад-кирпичАС | 1 | Вариант №1.1 | Дахадаевские РЭС ПС Кубачи ТП 4-4/160 | 300/5 | 0.91
1560 | Дахадаевские РЭС | ПС Кубачи | 4 | ТП 4-4/160 | 2 | с. Кубачи | улица Гаджибахмуда Магомедова | Нет данных в РК | 25 | 121 | 25 | АС | фасад-кирпич | НД(1)-Б | ПВ | 1 | 42.0853231236654 | 47.6034821423449 | АС | Фидер №4 | 1 | 1 | АСфасад-кирпичАС | 1 | Вариант №1.1 | Дахадаевские РЭС ПС Кубачи ТП 4-4/160 | 300/5 | 0.91
1561 | Дахадаевские РЭС | ПС Кубачи | 4 | ТП 4-4/160 | 2 | с. Кубачи | улица Гаджибахмуда Магомедова | Нет данных в РК | 25 | 122 | 8 | АС | фасад-кирпич | НД(1)-Б | ПВ | 1 | 42.0852491470824 | 47.6035046071485 | АС | Фидер №4 | 1 | 1 | АСфасад-кирпичАС | 1 | Вариант №1.1 | Дахадаевские РЭС ПС Кубачи ТП 4-4/160 | 300/5 | 0.91
1562 | Дахадаевские РЭС | ПС Кубачи | 4 | ТП 4-4/160 | 2 | с. Кубачи | улица Гаджибахмуда Магомедова | Нет данных в РК | 25 | 123 | 10 | АС | фасад-кирпич | НД(1)-Б | ПВ | 1 | 42.0851790606411 | 47.6034721872436 | АС | Фидер №4 | 1 | 1 | АСфасад-кирпичАС | 1 | Вариант №1.1 | Дахадаевские РЭС ПС Кубачи ТП 4-4/160 | 300/5 | 0.91
1563 | Дахадаевские РЭС | ПС Кубачи | 4 | ТП 4-4/160 | 2 | с. Кубачи | улица Гаджибахмуда Магомедова | Нет данных в РК | 26 | 124 | 13 | АС | фасад-кирпич | НД(1)-Б | ПВ | 1 | 42.0854038333162 | 47.6036830351588 | АС | Фидер №4 | 1 | 1 | АСфасад-кирпичАС | 1 | Вариант №1.1 | Дахадаевские РЭС ПС Кубачи ТП 4-4/160 | 300/5 | 0.91
1564 | Дахадаевские РЭС | ПС Кубачи | 4 | ТП 4-4/160 | 2 | с. Кубачи | улица Гаджибахмуда Магомедова | Нет данных в РК | 26 | 125 | 21 | АС | фасад-кирпич | НД(1)-Б | ПВ | 1 | 42.0853666212177 | 47.6037660012206 | АС | Фидер №4 | 1 | 1 | АСфасад-кирпичАС | 1 | Вариант №1.1 | Дахадаевские РЭС ПС Кубачи ТП 4-4/160 | 300/5 | 0.91
1566 | Дахадаевские РЭС | ПС Кубачи | 4 | ТП 4-4/160 | 2 | с. Кубачи | улица Гаджибахмуда Магомедова | Нет данных в РК | 26 | 127 | 7 | АС | фасад-кирпич | НД(1)-Б | ПВ | 1 | 42.0854500946097 | 47.6039103763759 | АС | Фидер №4 | 1 | 1 | АСфасад-кирпичАС | 1 | Вариант №1.1 | Дахадаевские РЭС ПС Кубачи ТП 4-4/160 | 300/5 | 0.91
1568 | Дахадаевские РЭС | ПС Кубачи | 4 | ТП 4-4/160 | 2 | с. Кубачи | улица Гаджибахмуда Магомедова | Нет данных в РК | 26 | 129 | 9 | АС | фасад-кирпич | НД(1)-Б | ПВ | 1 | 42.0852788058356 | 47.6037024220184 | АС | Фидер №4 | 1 | 1 | АСфасад-кирпичАС | 1 | Вариант №1.1 | Дахадаевские РЭС ПС Кубачи ТП 4-4/160 | 300/5 | 0.91
1569 | Дахадаевские РЭС | ПС Кубачи | 4 | ТП 4-4/160 | 2 | с. Кубачи | улица Гаджибахмуда Магомедова | Нет данных в РК | 27 | 130 | 20 | АС | фасад-кирпич | НД(1)-Б | ПВ | 1 | 42.0853237251279 | 47.6039723335012 | АС | Фидер №4 | 1 | 1 | АСфасад-кирпичАС | 1 | Вариант №1.1 | Дахадаевские РЭС ПС Кубачи ТП 4-4/160 | 300/5 | 0.91
1570 | Дахадаевские РЭС | ПС Кубачи | 4 | ТП 4-4/160 | 2 | с. Кубачи | улица Гаджибахмуда Магомедова | Нет данных в РК | 27 | 131 | 17 | АС | фасад-кирпич | НД(1)-Б | ПВ | 1 | 42.0852886289559 | 47.6039693972001 | АС | Фидер №4 | 1 | 1 | АСфасад-кирпичАС | 1 | Вариант №1.1 | Дахадаевские РЭС ПС Кубачи ТП 4-4/160 | 300/5 | 0.91
1571 | Дахадаевские РЭС | ПС Кубачи | 4 | ТП 4-4/160 | 2 | с. Кубачи | улица Гаджибахмуда Магомедова | Нет данных в РК | 27 | 132 | 8 | АС | фасад-кирпич | НД(1)-Б | ПВ | 1 | 42.0852148477334 | 47.6038662052175 | АС | Фидер №4 | 1 | 1 | АСфасад-кирпичАС | 1 | Вариант №1.1 | Дахадаевские РЭС ПС Кубачи ТП 4-4/160 | 300/5 | 0.91
1572 | Дахадаевские РЭС | ПС Кубачи | 4 | ТП 4-4/160 | 2 | с. Кубачи | улица Гаджибахмуда Магомедова | Нет данных в РК | 27 | 133 | 10 | АС | фасад-кирпич | НД(1)-Б | ПВ | 1 | 42.0851765931824 | 47.6038294515656 | АС | Фидер №4 | 1 | 1 | АСфасад-кирпичАС | 1 | Вариант №1.1 | Дахадаевские РЭС ПС Кубачи ТП 4-4/160 | 300/5 | 0.91
1573 | Дахадаевские РЭС | ПС Кубачи | 4 | ТП 4-4/160 | 2 | с. Кубачи | улица Гаджибахмуда Магомедова | Нет данных в РК | 28 | 134 | 22 | АС | фасад-кирпич | НД(1)-Б | ПВ | 1 | 42.08513683581 | 47.6039111164287 | АС | Фидер №4 | 1 | 1 | АСфасад-кирпичАС | 1 | Вариант №1.1 | Дахадаевские РЭС ПС Кубачи ТП 4-4/160 | 300/5 | 0.91
1577 | Дахадаевские РЭС | ПС Кубачи | 4 | ТП 4-4/160 | 2 | с. Кубачи | улица Расула Алиханова | Нет данных в РК | 29 | 138 | 16 | АС | фасад-кирпич | НД(1)-Б | ПВ | 1 | 42.0850149752979 | 47.6035580493377 | АС | Фидер №4 | 1 | 1 | АСфасад-кирпичАС | 1 | Вариант №1.1 | Дахадаевские РЭС ПС Кубачи ТП 4-4/160 | 300/5 | 0.91
1579 | Дахадаевские РЭС | ПС Кубачи | 4 | ТП 4-4/160 | 2 | с. Кубачи | улица Гаджибахмуда Магомедова | Нет данных в РК | 29 | 140 | 20 | АС | фасад-кирпич | НД(1)-Б | ПВ | 1 | 42.0851172323033 | 47.6036890971788 | АС | Фидер №4 | 1 | 1 | АСфасад-кирпичАС | 1 | Вариант №1.1 | Дахадаевские РЭС ПС Кубачи ТП 4-4/160 | 300/5 | 0.91
1583 | Дахадаевские РЭС | ПС Кубачи | 4 | ТП 4-4/160 | 2 | с. Кубачи | улица Гаджибахмуда Магомедова | Нет данных в РК | 29 | 144 | 8 | АС | фасад-кирпич | НД(1)-Б | ПВ | 1 | 42.0850663563522 | 47.6038769851143 | АС | Фидер №4 | 1 | 1 | АСфасад-кирпичАС | 1 | Вариант №1.1 | Дахадаевские РЭС ПС Кубачи ТП 4-4/160 | 300/5 | 0.91
1709 | Дахадаевские РЭС | ПС Кубачи | 4 | ТП 4-5/160 | 2 | с. Кубачи | Центральная улица | Нет данных в РК | 8 | 29 | 18 | АС | фасад-кирпич | НД(1)-Б | ПВ | 1 | 42.0834635198438 | 47.6044619749821 | АС | Фидер №4 | 1 | 1 | АСфасад-кирпичАС | 1 | Вариант №1.1 | Дахадаевские РЭС ПС Кубачи ТП 4-5/160 | 300/5 | 0.81
1712 | Дахадаевские РЭС | ПС Кубачи | 4 | ТП 4-5/160 | 2 | с. Кубачи | Центральная улица | Нет данных в РК | 9 | 32 | 13 | АС | фасад-кирпич | НД(1)-Б | ПВ | 1 | 42.0835000342692 | 47.605176151992 | АС | Фидер №4 | 1 | 1 | АСфасад-кирпичАС | 1 | Вариант №1.1 | Дахадаевские РЭС ПС Кубачи ТП 4-5/160 | 300/5 | 0.81
1715 | Дахадаевские РЭС | ПС Кубачи | 4 | ТП 4-5/160 | 2 | с. Кубачи | Центральная улица | Нет данных в РК | 10 | 36 | 16 | АС | фасад-кирпич | НД(1)-Б | ПВ | 1 | 42.0837966131285 | 47.6051174534013 | АС | Фидер №4 | 1 | 1 | АСфасад-кирпичАС | 1 | Вариант №1.1 | Дахадаевские РЭС ПС Кубачи ТП 4-5/160 | 300/5 | 0.81
1723 | Дахадаевские РЭС | ПС Кубачи | 4 | ТП 4-5/160 | 2 | с. Кубачи | улица Манабы Магомедовой | Нет данных в РК | 15 | 54 | 18 | АС | фасад-кирпич | НД(1)-Б | ПВ | 1 | 42.0835438851487 | 47.6034413172911 | АС | Фидер №4 | 1 | 1 | АСфасад-кирпичАС | 1 | Вариант №1.1 | Дахадаевские РЭС ПС Кубачи ТП 4-5/160 | 300/5 | 0.81
1730 | Дахадаевские РЭС | ПС Кубачи | 4 | ТП 4-5/160 | 2 | с. Кубачи | улица Манабы Магомедовой | Нет данных в РК | 17 | 62 | 16 | АС | фасад-кирпич | НД(1)-Б | ПВ | 1 | 42.0833028378431 | 47.6033463689768 | АС | Фидер №4 | 1 | 1 | АСфасад-кирпичАС | 1 | Вариант №1.1 | Дахадаевские РЭС ПС Кубачи ТП 4-5/160 | 300/5 | 0.81
1740 | Дахадаевские РЭС | ПС Кубачи | 4 | ТП 4-5/160 | 2 | с. Кубачи | Центральная улица | Нет данных в РК | 19 | 72 | 19 | АС | фасад-кирпич | НД(1)-Б | ПВ | 1 | 42.08305 | 47.60392 | АС | Фидер №4 | 1 | 1 | АСфасад-кирпичАС | 1 | Вариант №1.1 | Дахадаевские РЭС ПС Кубачи ТП 4-5/160 | 300/5 | 0.81
1742 | Дахадаевские РЭС | ПС Кубачи | 4 | ТП 4-5/160 | 2 | с. Кубачи | Центральная улица | Нет данных в РК | 20 | 74 | 10 | АС | фасад-кирпич | НД(1)-Б | ПВ | 1 | 42.0828844793473 | 47.6040189295312 | АС | Фидер №4 | 1 | 1 | АСфасад-кирпичАС | 1 | Вариант №1.1 | Дахадаевские РЭС ПС Кубачи ТП 4-5/160 | 300/5 | 0.81
1744 | Дахадаевские РЭС | ПС Кубачи | 4 | ТП 4-5/160 | 2 | с. Кубачи | Центральная улица | Нет данных в РК | 20 | 76 | 12 | АС | фасад-кирпич | НД(1)-Б | ПВ | 1 | 42.0828774423374 | 47.604141653451 | АС | Фидер №4 | 1 | 1 | АСфасад-кирпичАС | 1 | Вариант №1.1 | Дахадаевские РЭС ПС Кубачи ТП 4-5/160 | 300/5 | 0.81
1746 | Дахадаевские РЭС | ПС Кубачи | 4 | ТП 4-5/160 | 2 | с. Кубачи | Центральная улица | Нет данных в РК | 20 | 78 | 16 | АС | фасад-кирпич | НД(1)-Б | ПВ | 1 | 42.08311 | 47.604042 | АС | Фидер №4 | 1 | 1 | АСфасад-кирпичАС | 1 | Вариант №1.1 | Дахадаевские РЭС ПС Кубачи ТП 4-5/160 | 300/5 | 0.81
1753 | Дахадаевские РЭС | ПС Кубачи | 4 | ТП 4-5/160 | 2 | с. Кубачи | Центральная улица | Нет данных в РК | 21 | 85 | 16 | АС | фасад-кирпич | НД(1)-Б | ПВ | 1 | 42.083253 | 47.604238 | АС | Фидер №4 | 1 | 1 | АСфасад-кирпичАС | 1 | Вариант №1.1 | Дахадаевские РЭС ПС Кубачи ТП 4-5/160 | 300/5 | 0.81
1754 | Дахадаевские РЭС | ПС Кубачи | 4 | ТП 4-5/160 | 2 | с. Кубачи | Центральная улица | Нет данных в РК | 22 | 86 | 7 | АС | фасад-кирпич | НД(1)-Б | ПВ | 1 | 42.0833596826965 | 47.6042064319677 | АС | Фидер №4 | 1 | 1 | АСфасад-кирпичАС | 1 | Вариант №1.1 | Дахадаевские РЭС ПС Кубачи ТП 4-5/160 | 300/5 | 0.81
1755 | Дахадаевские РЭС | ПС Кубачи | 4 | ТП 4-5/160 | 2 | с. Кубачи | Центральная улица | Нет данных в РК | 22 | 87 | 7 | АС | фасад-кирпич | НД(1)-Б | ПВ | 1 | 42.0832880815198 | 47.6043474652769 | АС | Фидер №4 | 1 | 1 | АСфасад-кирпичАС | 1 | Вариант №1.1 | Дахадаевские РЭС ПС Кубачи ТП 4-5/160 | 300/5 | 0.81
1757 | Дахадаевские РЭС | ПС Кубачи | 4 | ТП 4-5/160 | 2 | с. Кубачи | улица Манабы Магомедовой | Нет данных в РК | 23 | 89 | 16 | АС | фасад-кирпич | НД(1)-Б | ПВ | 1 | 42.083482 | 47.60393 | АС | Фидер №4 | 1 | 1 | АСфасад-кирпичАС | 1 | Вариант №1.1 | Дахадаевские РЭС ПС Кубачи ТП 4-5/160 | 300/5 | 0.81
1759 | Дахадаевские РЭС | ПС Кубачи | 4 | ТП 4-5/160 | 2 | с. Кубачи | Центральная улица | Нет данных в РК | 24 | 92 | 21 | АС | фасад-кирпич | НД(1)-Б | ПВ | 1 | 42.083155974977 | 47.6046421134736 | АС | Фидер №4 | 1 | 1 | АСфасад-кирпичАС | 1 | Вариант №1.1 | Дахадаевские РЭС ПС Кубачи ТП 4-5/160 | 300/5 | 0.81
1763 | Дахадаевские РЭС | ПС Кубачи | 4 | ТП 4-5/160 | 2 | с. Кубачи | Центральная улица | Нет данных в РК | 25 | 97 | 25 | АС | фасад-кирпич | НД(1)-Б | ПВ | 1 | 42.0829075478535 | 47.604692701274 | АС | Фидер №4 | 1 | 1 | АСфасад-кирпичАС | 1 | Вариант №1.1 | Дахадаевские РЭС ПС Кубачи ТП 4-5/160 | 300/5 | 0.81
1764 | Дахадаевские РЭС | ПС Кубачи | 4 | ТП 4-5/160 | 2 | с. Кубачи | Центральная улица | Нет данных в РК | 25 | 98 | 23 | АС | фасад-кирпич | НД(1)-Б | ПВ | 1 | 42.0828974003245 | 47.6045795539587 | АС | Фидер №4 | 1 | 1 | АСфасад-кирпичАС | 1 | Вариант №1.1 | Дахадаевские РЭС ПС Кубачи ТП 4-5/160 | 300/5 | 0.81
1857 | Дахадаевские РЭС | ПС Кубачи | 4 | ТП 4-6/160 | 2 | с. Кубачи | улица Магомед-Расула Расулова | Нет данных в РК | 34 | 63 | 6 | АС | фасад-кирпич | НД(1)-Б | ПВ | 1 | 42.0868590451604 | 47.6111727950948 | АС | Фидер №4 | 1 | 1 | АСфасад-кирпичАС | 1 | Вариант №1.1 | Дахадаевские РЭС ПС Кубачи ТП 4-6/160 | 300/5 | 0.54
1878 | Дахадаевские РЭС | ПС Кубачи | 4 | ТП 4-6/160 | 2 | с. Кубачи | улица Гаджибахмуда Магомедова | Нет данных в РК | 7 | 18 | 20 | АС | фасад-кирпич | НД(1)-Б | ПВ | 1 | 42.0883549840415 | 47.6075151405187 | АС | Фидер №4 | 1 | 1 | АСфасад-кирпичАС | 1 | Вариант №1.1 | Дахадаевские РЭС ПС Кубачи ТП 4-6/160 | 300/5 | 0.54
1881 | Дахадаевские РЭС | ПС Кубачи | 4 | ТП 4-6/160 | 2 | с. Кубачи | улица Гаджибахмуда Магомедова | Нет данных в РК | 9 | 13 | 15 | АС | фасад-кирпич | НД(1)-Б | ПВ | 1 | 42.088656 | 47.607504 | АС | Фидер №4 | 1 | 1 | АСфасад-кирпичАС | 1 | Вариант №1.1 | Дахадаевские РЭС ПС Кубачи ТП 4-6/160 | 300/5 | 0.54
1897 | Дахадаевские РЭС | ПС Кубачи | 4 | ТП 4-6/160 | 2 | с. Кубачи | улица Магомед-Расула Расулова | Нет данных в РК | 40 | 58 | 24 | АС | фасад-кирпич | НД(1)-Б | ПВ | 1 | 42.0869131514482 | 47.6121543022324 | АС | Фидер №4 | 1 | 1 | АСфасад-кирпичАС | 1 | Вариант №1.1 | Дахадаевские РЭС ПС Кубачи ТП 4-6/160 | 300/5 | 0.54
1900 | Дахадаевские РЭС | ПС Кубачи | 4 | ТП 4-6/160 | 2 | с. Кубачи | улица Магомед-Расула Расулова | Нет данных в РК | 43 | 33 | 11 | АС | фасад-кирпич | НД(1)-Б | ПВ | 1 | 42.087736 | 47.608584 | АС | Фидер №4 | 1 | 1 | АСфасад-кирпичАС | 1 | Вариант №1.1 | Дахадаевские РЭС ПС Кубачи ТП 4-6/160 | 300/5 | 0.54
1297 | Дахадаевские РЭС | ПС Кубачи | 4 | ТП 4-3/250 | 1 | с. Кубачи | улица Юсупа Шамова | Нет данных в РК | 44 | 53 | 11 | АС | фасад-кирпич | Н(1)-Б | ПВ | 1 | 42.084814 | 47.597045 | АС | Фидер №4 | 1 | 1 | АСфасад-кирпичАС | 1 | Вариант №1.1 | Дахадаевские РЭС ПС Кубачи ТП 4-3/250 | 500/5 | 0.62
1941 | Дахадаевские РЭС | ПС Кубачи | 4 | ТП 4-7/160 | 1 | с. Кубачи | улица Расула Алиханова | Нет данных в РК | 11 | 25 | 15 | АС | фасад-кирпич | Н(1)-Б | ПВ | 1 | 42.083563 | 47.598535 | АС | Фидер №4 | 1 | 1 | АСфасад-кирпичАС | 1 | Вариант №1.1 | Дахадаевские РЭС ПС Кубачи ТП 4-7/160 | 300/5 | 0.36
2161 | Дахадаевские РЭС | ПС Уркарах Новая | 1 | ТП 1-3/400 | 1 | с. Уркарах | ул. Курбанова Сулайбана Курбановича | Нет данных в РК | 18 | 21 | 5 | АС | фасад-кирпич | Н(1)-Б | ПВ | 1 | 42.159308 | 47.63205 | АС | Фидер №1 | 1 | 1 | АСфасад-кирпичАС | 1 | Вариант №1.1 | Дахадаевские РЭС ПС Уркарах Новая ТП 1-3/400 | 800/5 | 0.27
2351 | Дахадаевские РЭС | ПС Уркарах Новая | 1 | ТП 1-5/400 | 4 | с. Уркарах | ул. Магомеда Аттабекова | Нет данных в РК | 17 | 44 | 19 | СИП | фасад-кирпич | Н(1)-Б | ПВ | 1 | 42.161558 | 47.629453 | СИП | Фидер №1 | 1 | 1 | СИПфасад-кирпичСИП | 6 | Вариант №1.6 | Дахадаевские РЭС ПС Уркарах Новая ТП 1-5/400 | 800/5 | 0.25
2358 | Дахадаевские РЭС | ПС Уркарах Новая | 1 | ТП 1-5/400 | 4 | с. Уркарах | ул. Курбанова Гаджи Курбановича | Нет данных в РК | 23 | 51 | 6 | СИП | фасад-кирпич | Н(1)-Б | ПВ | 1 | 42.161228 | 47.629721 | СИП | Фидер №1 | 1 | 1 | СИПфасад-кирпичСИП | 6 | Вариант №1.6 | Дахадаевские РЭС ПС Уркарах Новая ТП 1-5/400 | 800/5 | 0.25
2359 | Дахадаевские РЭС | ПС Уркарах Новая | 1 | ТП 1-5/400 | 4 | с. Уркарах | ул. Курбанова Гаджи Курбановича | Нет данных в РК | 23 | 52 | 20 | СИП | фасад-кирпич | Н(1)-Б | ПВ | 1 | 42.161198 | 47.629546 | СИП | Фидер №1 | 1 | 1 | СИПфасад-кирпичСИП | 6 | Вариант №1.6 | Дахадаевские РЭС ПС Уркарах Новая ТП 1-5/400 | 800/5 | 0.25
2388 | Дахадаевские РЭС | ПС Уркарах Новая | 1 | ТП 1-5/400 | 2 | с. Уркарах | ул. Ахмедхана Абубакара | Нет данных в РК | 7 | 9 | 5 | АС | фасад-кирпич | Н(1)-Б | ПВ | 1 | 42.162584 | 47.628155 | АС | Фидер №1 | 1 | 1 | АСфасад-кирпичАС | 1 | Вариант №1.1 | Дахадаевские РЭС ПС Уркарах Новая ТП 1-5/400 | 800/5 | 0.25
2746 | Дахадаевские РЭС | ПС Уркарах Новая | 2 | ТП 2-1/400 | 1 | с. Чишили | ул. Центральная | Нет данных в РК | 41 | 67 | 14 | СИП | фасад-кирпич | Н(1)-Б | ПВ | 1 | 42.151933 | 47.668988 | СИП | Фидер №2 | 1 | 1 | СИПфасад-кирпичСИП | 6 | Вариант №1.6 | Дахадаевские РЭС ПС Уркарах Новая ТП 2-1/400 | 800/5 | 0.31
2813 | Дахадаевские РЭС | ПС Уркарах Новая | 2 | ТП 2-1/400 | 1 | с. Чишили | ул. Центральная | Нет данных в РК | 31 | 52 | 20 | АС | фасад-кирпич | Н(1)-Б | ПВ | 1 | 42.153116 | 47.669972 | АС | Фидер №2 | 1 | 1 | АСфасад-кирпичАС | 1 | Вариант №1.1 | Дахадаевские РЭС ПС Уркарах Новая ТП 2-1/400 | 800/5 | 0.31
3504 | Дахадаевские РЭС | ПС Уркарах Новая | 2 | ТП 2-14/100 | 1 | с. Калкни | ул. Калкинская | Нет данных в РК | 41 | 60 | 11 | АС | фасад-кирпич | Н(1)-Б | ПВ | 1 | 42.18033 | 47.70137 | АС | Фидер №2 | 1 | 1 | АСфасад-кирпичАС | 1 | Вариант №1.1 | Дахадаевские РЭС ПС Уркарах Новая ТП 2-14/100 | 200/5 | 0.52
3510 | Дахадаевские РЭС | ПС Уркарах Новая | 2 | ТП 2-14/100 | 1 | с. Калкни | ул. Калкинская | Нет данных в РК | 56 | 73 | 15 | АС | фасад-кирпич | Н(1)-Б | ПВ | 1 | 42.180908 | 47.7038 | АС | Фидер №2 | 1 | 1 | АСфасад-кирпичАС | 1 | Вариант №1.1 | Дахадаевские РЭС ПС Уркарах Новая ТП 2-14/100 | 200/5 | 0.52
3776 | Дахадаевские РЭС | ПС Уркарах Новая | 2 | ТП 2-22/100 | 2 | с. Дибгалик | ул. Школьная | Нет данных в РК | 8 | 8 | 18 | АС | фасад-кирпич | Н(1)-Б | ПВ | 1 | 42.123003 | 47.654504 | АС | Фидер №2 | 1 | 1 | АСфасад-кирпичАС | 1 | Вариант №1.1 | Дахадаевские РЭС ПС Уркарах Новая ТП 2-22/100 | 200/5 | 0.41
3777 | Дахадаевские РЭС | ПС Уркарах Новая | 2 | ТП 2-22/100 | 2 | с. Дибгалик | ул. Школьная | Нет данных в РК | 8 | 9 | 8 | АС | фасад-кирпич | Н(1)-Б | ПВ | 1 | 42.123001 | 47.654508 | АС | Фидер №2 | 1 | 1 | АСфасад-кирпичАС | 1 | Вариант №1.1 | Дахадаевские РЭС ПС Уркарах Новая ТП 2-22/100 | 200/5 | 0.41
3944 | Дахадаевские РЭС | ПС Уркарах Новая | 2 | ТП 2-33/10 | 1 | с. Уркарах | Нет данных в РК | Нет данных в РК | 0 | 1 | 5 | СИП | фасад-кирпич | Н(1)-Б | ПВ | 1 | 42.14427 | 47.65357 | СИП | Фидер №2 | 1 | 1 | СИПфасад-кирпичСИП | 6 | Вариант №1.6 | Дахадаевские РЭС ПС Уркарах Новая ТП 2-33/10 | 20А/5 | 1
3954 | Дахадаевские РЭС | ПС Уркарах Новая | 3 | ТП 3-1/160 | 1 | с.Чишили | ул.Центральная | Нет данных в РК | 7 | 8 | 16 | АС | фасад-кирпич | Н(1)-Б | ПВ | 1 | 42.14712 | 47.663099 | СИП | Фидер №3 | 1 | 1 | АСфасад-кирпичСИП | 3 | Вариант №1.3 | Дахадаевские РЭС ПС Уркарах Новая ТП 3-1/160 | 300/5 | 0.29
4330 | Дахадаевские РЭС | ПС Уркарах Новая | 3 | ТП 3-7/160 | 2 | с.Трисанчи | ул. Верхняя | Нет данных в РК | 50 | 90 | 20 | СИП | фасад-кирпич | Н(1)-Б | ПВ | 1 | 42.117669 | 47.705427 | СИП | Фидер №3 | 1 | 1 | СИПфасад-кирпичСИП | 6 | Вариант №1.6 | Дахадаевские РЭС ПС Уркарах Новая ТП 3-7/160 | 300/5 | 0.39
4333 | Дахадаевские РЭС | ПС Уркарах Новая | 3 | ТП 3-7/160 | 2 | с.Трисанчи | ул. Верхняя | Нет данных в РК | 51 | 93 | 18 | СИП | фасад-кирпич | Н(1)-Б | ПВ | 1 | 42.117639 | 47.705096 | СИП | Фидер №3 | 1 | 1 | СИПфасад-кирпичСИП | 6 | Вариант №1.6 | Дахадаевские РЭС ПС Уркарах Новая ТП 3-7/160 | 300/5 | 0.39
4335 | Дахадаевские РЭС | ПС Уркарах Новая | 3 | ТП 3-7/160 | 2 | с.Трисанчи | ул. Верхняя | Нет данных в РК | 56 | 96 | 18 | СИП | фасад-кирпич | Н(1)-Б | ПВ | 1 | 42.117983 | 47.704727 | СИП | Фидер №3 | 1 | 1 | СИПфасад-кирпичСИП | 6 | Вариант №1.6 | Дахадаевские РЭС ПС Уркарах Новая ТП 3-7/160 | 300/5 | 0.39
4342 | Дахадаевские РЭС | ПС Уркарах Новая | 3 | ТП 3-7/160 | 2 | с.Трисанчи | ул. Верхняя | Нет данных в РК | 61 | 104 | 13 | СИП | фасад-кирпич | Н(1)-Б | ПВ | 1 | 42.117239 | 47.70538 | СИП | Фидер №3 | 1 | 1 | СИПфасад-кирпичСИП | 6 | Вариант №1.6 | Дахадаевские РЭС ПС Уркарах Новая ТП 3-7/160 | 300/5 | 0.39
4357 | Дахадаевские РЭС | ПС Уркарах Новая | 3 | ТП 3-7/160 | 2 | с.Трисанчи | ул. Нижняя | Нет данных в РК | 10 | 15 | 5 | АС | фасад-кирпич | Н(1)-Б | ПВ | 1 | 42.119683 | 47.704878 | АС | Фидер №3 | 1 | 1 | АСфасад-кирпичАС | 1 | Вариант №1.1 | Дахадаевские РЭС ПС Уркарах Новая ТП 3-7/160 | 300/5 | 0.39
4359 | Дахадаевские РЭС | ПС Уркарах Новая | 3 | ТП 3-7/160 | 2 | с.Трисанчи | ул. Нижняя | Нет данных в РК | 43 | 75 | 11 | АС | фасад-кирпич | Н(1)-Б | ПВ | 1 | 42.118171 | 47.706093 | АС | Фидер №3 | 1 | 1 | АСфасад-кирпичАС | 1 | Вариант №1.1 | Дахадаевские РЭС ПС Уркарах Новая ТП 3-7/160 | 300/5 | 0.39
4362 | Дахадаевские РЭС | ПС Уркарах Новая | 3 | ТП 3-7/160 | 2 | с.Трисанчи | ул. Верхняя | Нет данных в РК | 59 | 100 | 15 | АС | фасад-кирпич | Н(1)-Б | ПВ | 1 | 42.118073 | 47.703961 | АС | Фидер №3 | 1 | 1 | АСфасад-кирпичАС | 1 | Вариант №1.1 | Дахадаевские РЭС ПС Уркарах Новая ТП 3-7/160 | 300/5 | 0.39
4476 | Дахадаевские РЭС | ПС Уркарах Новая | 3 | ТП 3-8/160 | 2 | с.Трисанчи | Нет данных в РК | Нет данных в РК | 14 | 12 | 11 | АС | фасад-кирпич | Н(1)-Б | ПВ | 1 | 42.116914 | 47.707819 | АС | Фидер №3 | 1 | 1 | АСфасад-кирпичАС | 1 | Вариант №1.1 | Дахадаевские РЭС ПС Уркарах Новая ТП 3-8/160 | 300/5 | 0.28
4485 | Дахадаевские РЭС | ПС Уркарах Новая | 3 | ТП 3-8/160 | 1 | с.Трисанчи | ул.Центральная | Нет данных в РК | 38 | 68 | 5 | АС | фасад-кирпич | Н(1)-Б | ПВ | 1 | 42.113806 | 47.715113 | АС | Фидер №3 | 1 | 1 | АСфасад-кирпичАС | 1 | Вариант №1.1 | Дахадаевские РЭС ПС Уркарах Новая ТП 3-8/160 | 300/5 | 0.28
4486 | Дахадаевские РЭС | ПС Уркарах Новая | 3 | ТП 3-8/160 | 1 | с.Трисанчи | Нет данных в РК | Нет данных в РК | 44 | 78 | 21 | АС | фасад-кирпич | Н(1)-Б | ПВ | 1 | 42.112652 | 47.715882 | АС | Фидер №3 | 1 | 1 | АСфасад-кирпичАС | 1 | Вариант №1.1 | Дахадаевские РЭС ПС Уркарах Новая ТП 3-8/160 | 300/5 | 0.28
5130 | Дахадаевские РЭС | ПС Уркарах Новая | 3 | ТП 3-16/63 | 1 | с. Кудагу | ул. Магомеда Валакки Магомедовича | Нет данных в РК | 22 | 40 | 14 | СИП | фасад-кирпич | Н(1)-Б | ПВ | 1 | 42.134443 | 47.728612 | СИП | Фидер №3 | 1 | 1 | СИПфасад-кирпичСИП | 6 | Вариант №1.6 | Дахадаевские РЭС ПС Уркарах Новая ТП 3-16/63 | 150/5 | 0.39
5141 | Дахадаевские РЭС | ПС Уркарах Новая | 3 | ТП 3-16/63 | 1 | с. Кудагу | ул. Ленина | Нет данных в РК | 27 | 51 | 8 | СИП | фасад-кирпич | Н(1)-Б | ПВ | 1 | 42.133269 | 47.727403 | СИП | Фидер №3 | 1 | 1 | СИПфасад-кирпичСИП | 6 | Вариант №1.6 | Дахадаевские РЭС ПС Уркарах Новая ТП 3-16/63 | 150/5 | 0.39
5628 | Дахадаевские РЭС | ПС Уркарах Новая | 3 | ТП 3-22/100 | 1 | с. Трисанчи | улица Сани | Нет данных в РК | 17 | 17 | 16 | СИП | фасад-кирпич | Н(1)-Б | ПВ | 1 | 42.12053 | 47.706731 | СИП | Фидер №3 | 1 | 1 | СИПфасад-кирпичСИП | 6 | Вариант №1.6 | Дахадаевские РЭС ПС Уркарах Новая ТП 3-22/100 | 200/5 | 0.25
5631 | Дахадаевские РЭС | ПС Уркарах Новая | 3 | ТП 3-22/100 | 1 | с. Трисанчи | улица Сани | Нет данных в РК | 21 | 20 | 20 | СИП | фасад-кирпич | Н(1)-Б | ПВ | 1 | 42.119992 | 47.707688 | СИП | Фидер №3 | 1 | 1 | СИПфасад-кирпичСИП | 6 | Вариант №1.6 | Дахадаевские РЭС ПС Уркарах Новая ТП 3-22/100 | 200/5 | 0.25
5632 | Дахадаевские РЭС | ПС Уркарах Новая | 3 | ТП 3-22/100 | 2 | с. Трисанчи | улица Сани | Нет данных в РК | 1 | 1 | 10 | СИП | фасад-кирпич | Н(1)-Б | ПВ | 1 | 42.121707 | 47.704145 | СИП | Фидер №3 | 1 | 1 | СИПфасад-кирпичСИП | 6 | Вариант №1.6 | Дахадаевские РЭС ПС Уркарах Новая ТП 3-22/100 | 200/5 | 0.25
5635 | Дахадаевские РЭС | ПС Уркарах Новая | 3 | ТП 3-22/100 | 2 | с. Трисанчи | улица Сани | Нет данных в РК | 10 | 7 | 7 | СИП | фасад-кирпич | Н(1)-Б | ПВ | 1 | 42.123541 | 47.702925 | СИП | Фидер №3 | 1 | 1 | СИПфасад-кирпичСИП | 6 | Вариант №1.6 | Дахадаевские РЭС ПС Уркарах Новая ТП 3-22/100 | 200/5 | 0.25
5685 | Дахадаевские РЭС | ПС Уркарах Новая | 3 | ТП 3-22/100 | 1 | с. Трисанчи | улица Сани | Нет данных в РК | 8 | 5 | 15 | АС | фасад-кирпич | Н(1)-Б | ПВ | 1 | 42.121823 | 47.706243 | АС | Фидер №3 | 1 | 1 | АСфасад-кирпичАС | 1 | Вариант №1.1 | Дахадаевские РЭС ПС Уркарах Новая ТП 3-22/100 | 200/5 | 0.25
5694 | Дахадаевские РЭС | ПС Уркарах Новая | 3 | ТП 3-22/100 | 2 | с. Трисанчи | улица Сани | Нет данных в РК | 40 | 42 | 4 | АС | фасад-кирпич | Н(1)-Б | ПВ | 1 | 42.121987 | 47.700795 | АС | Фидер №3 | 1 | 1 | АСфасад-кирпичАС | 1 | Вариант №1.1 | Дахадаевские РЭС ПС Уркарах Новая ТП 3-22/100 | 200/5 | 0.25
5700 | Дахадаевские РЭС | ПС Уркарах Новая | 3 | ТП 3-22/100 | 2 | с. Трисанчи | улица Сани | Нет данных в РК | 54 | 55 | 17 | АС | фасад-кирпич | Н(1)-Б | ПВ | 1 | 42.123857 | 47.698995 | АС | Фидер №3 | 1 | 1 | АСфасад-кирпичАС | 1 | Вариант №1.1 | Дахадаевские РЭС ПС Уркарах Новая ТП 3-22/100 | 200/5 | 0.25
5730 | Дахадаевские РЭС | ПС Уркарах Новая | 3 | ТП 3-23/160 | 1 | с. Сурхачи | улица Р. К. Юсупова | Нет данных в РК | 37 | 25 | 19 | СИП | фасад-кирпич | Н(1)-Б | ПВ | 1 | 42.1587295466193 | 47.7453075461968 | СИП | Фидер №3 | 1 | 1 | СИПфасад-кирпичСИП | 6 | Вариант №1.6 | Дахадаевские РЭС ПС Уркарах Новая ТП 3-23/160 | 300/5 | 0.27
6018 | Дахадаевские РЭС | ПС Уркарах Новая | 4 | ТП 4-5/400 | 2 | с. Уркарах | ул. Кубачинская | Нет данных в РК | 66 | 89 | 20 | СИП | фасад-кирпич | Н(1)-Б | ПВ | 1 | 42.15178943 | 47.64093846 | СИП | Фидер №4 | 1 | 1 | СИПфасад-кирпичСИП | 6 | Вариант №1.6 | Дахадаевские РЭС ПС Уркарах Новая ТП 4-5/400 | 800/5 | 0.31
6444 | Дахадаевские РЭС | ПС Уркарах Новая | 5 | ТП 5-3/250 | 1 | с. Кища | ул. Руслана Исаев | Нет данных в РК | 10 | 29 | 20 | СИП | фасад-кирпич | Н(1)-Б | ПВ | 1 | 42.1748893212582 | 47.5868606532449 | СИП | Фидер №5 | 1 | 1 | СИПфасад-кирпичСИП | 6 | Вариант №1.6 | Дахадаевские РЭС ПС Уркарах Новая ТП 5-3/250 | 500/5 | 0.21
6880 | Дахадаевские РЭС | ПС Уркарах Новая | 5 | ТП 5-5/250 | 1 | с. Кища | Школьная ул. | Нет данных в РК | 35 | 81 | 12 | АС | фасад-кирпич | Н(1)-Б | ПВ | 1 | 42.175605 | 47.583832 | АС | Фидер №5 | 1 | 1 | АСфасад-кирпичАС | 1 | Вариант №1.1 | Дахадаевские РЭС ПС Уркарах Новая ТП 5-5/250 | 500/5 | 0.19
7299 | Дахадаевские РЭС | ПС Уркарах Новая | 5 | ТП 5-9/160 | 2 | с. Кища | Цурмиант | Нет данных в РК | 15 | 31 | 8 | АС | фасад-кирпич | Н(1)-Б | ПВ | 1 | 42.168449101124 | 47.5883236413102 | АС | Фидер №5 | 1 | 1 | АСфасад-кирпичАС | 1 | Вариант №1.1 | Дахадаевские РЭС ПС Уркарах Новая ТП 5-9/160 | 300/5 | 0.17
8146 | Дахадаевские РЭС | ПС Уркарах Старая | 1 | ТП 1-4/63 | 1 | с. Викри | Нет данных в РК | Нет данных в РК | 28 | 9 | 25 | АС | фасад-кирпич | Н(1)-Б | ПВ | 1 | 42.205712 | 47.679236 | АС | Фидер №1 | 1 | 1 | АСфасад-кирпичАС | 1 | Вариант №1.1 | Дахадаевские РЭС ПС Уркарах Старая ТП 1-4/63 | 150/5 | 0.65
8147 | Дахадаевские РЭС | ПС Уркарах Старая | 1 | ТП 1-4/63 | 1 | с. Викри | Нет данных в РК | Нет данных в РК | 31 | 12 | 6 | АС | фасад-кирпич | Н(1)-Б | ПВ | 1 | 42.204855 | 47.679588 | АС | Фидер №1 | 1 | 1 | АСфасад-кирпичАС | 1 | Вариант №1.1 | Дахадаевские РЭС ПС Уркарах Старая ТП 1-4/63 | 150/5 | 0.65
8149 | Дахадаевские РЭС | ПС Уркарах Старая | 1 | ТП 1-4/63 | 1 | с. Викри | Нет данных в РК | Нет данных в РК | 47 | 18 | 12 | АС | фасад-кирпич | Н(1)-Б | ПВ | 1 | 42.206482 | 47.680076 | АС | Фидер №1 | 1 | 1 | АСфасад-кирпичАС | 1 | Вариант №1.1 | Дахадаевские РЭС ПС Уркарах Старая ТП 1-4/63 | 150/5 | 0.65
8214 | Дахадаевские РЭС | ПС Уркарах Старая | 1 | ТП 1-7/160 | 1 | с. Уркарах | Афганская улица | Нет данных в РК | 4 | 2 | 5 | СИП | фасад-кирпич | Н(1)-Б | ПВ | 1 | 42.167493 | 47.627535 | СИП | Фидер №1 | 1 | 1 | СИПфасад-кирпичСИП | 6 | Вариант №1.6 | Дахадаевские РЭС ПС Уркарах Старая ТП 1-7/160 | 300/5 | 0.16
8560 | Дахадаевские РЭС | ПС Уркарах Старая | 2 | ТП 2-4/160 | 1 | с. Уркарах | улица Мирзоева Ашахана Мирзоевича | Нет данных в РК | 16 | 18 | 5 | АС | фасад-кирпич | Н(1)-Б | ПВ | 1 | 42.172137 | 47.626867 | АС | Фидер №2 | 1 | 1 | АСфасад-кирпичАС | 1 | Вариант №1.1 | Дахадаевские РЭС ПС Уркарах Старая ТП 2-4/160 | 300/5 | 0.3
8697 | Дахадаевские РЭС | ПС Уркарах Старая | 4 | ТП 4-1/160 | 1 | с. Меусиша | Школьная улица | Нет данных в РК | 54 | 100 | 7 | СИП | фасад-кирпич | Н(1)-Б | ПВ | 1 | 42.199668 | 47.594424 | СИП | Фидер №4 | 1 | 1 | СИПфасад-кирпичСИП | 6 | Вариант №1.6 | Дахадаевские РЭС ПС Уркарах Старая ТП 4-1/160 | 300/5 | 0.29
8701 | Дахадаевские РЭС | ПС Уркарах Старая | 4 | ТП 4-1/160 | 1 | с. Меусиша | Родниковая улица | Нет данных в РК | 55 | 104 | 19 | СИП | фасад-кирпич | Н(1)-Б | ПВ | 1 | 42.199366 | 47.593976 | СИП | Фидер №4 | 1 | 1 | СИПфасад-кирпичСИП | 6 | Вариант №1.6 | Дахадаевские РЭС ПС Уркарах Старая ТП 4-1/160 | 300/5 | 0.29
8741 | Дахадаевские РЭС | ПС Уркарах Старая | 4 | ТП 4-1/160 | 1 | с. Меусиша | Годеканская улица | Нет данных в РК | 17 | 19 | 5 | АС | фасад-кирпич | Н(1)-Б | ПВ | 1 | 42.200271 | 47.596708 | АС | Фидер №4 | 1 | 1 | АСфасад-кирпичАС | 1 | Вариант №1.1 | Дахадаевские РЭС ПС Уркарах Старая ТП 4-1/160 | 300/5 | 0.29
8743 | Дахадаевские РЭС | ПС Уркарах Старая | 4 | ТП 4-1/160 | 1 | с. Меусиша | Годеканская улица | Нет данных в РК | 22 | 35 | 11 | АС | фасад-кирпич | Н(1)-Б | ПВ | 1 | 42.199373 | 47.596386 | АС | Фидер №4 | 1 | 1 | АСфасад-кирпичАС | 1 | Вариант №1.1 | Дахадаевские РЭС ПС Уркарах Старая ТП 4-1/160 | 300/5 | 0.29
8745 | Дахадаевские РЭС | ПС Уркарах Старая | 4 | ТП 4-1/160 | 1 | с. Меусиша | Школьная улица | Нет данных в РК | 57 | 114 | 7 | АС | фасад-кирпич | Н(1)-Б | ПВ | 1 | 42.199793 | 47.594051 | АС | Фидер №4 | 1 | 1 | АСфасад-кирпичАС | 1 | Вариант №1.1 | Дахадаевские РЭС ПС Уркарах Старая ТП 4-1/160 | 300/5 | 0.29
8873 | Дахадаевские РЭС | ПС Уркарах Старая | 4 | ТП 4-2/250 | 1 | с. Меусиша | Годеканская улица | Нет данных в РК | 29 | 35 | 13 | АС | фасад-кирпич | Н(1)-Б | ПВ | 1 | 42.20009 | 47.59342 | АС | Фидер №4 | 1 | 1 | АСфасад-кирпичАС | 1 | Вариант №1.1 | Дахадаевские РЭС ПС Уркарах Старая ТП 4-2/250 | 500/5 | 0.64
9077 | Дахадаевские РЭС | ПС Уркарах Старая | 4 | ТП 4-8/160 | 1 | с. Дейбук | Центральная улица | Нет данных в РК | 3 | 1 | 22 | АС | фасад-кирпич | Н(1)-Б | ПВ | 1 | 42.205808 | 47.521397 | СИП | Фидер №4 | 1 | 1 | АСфасад-кирпичСИП | 3 | Вариант №1.3 | Дахадаевские РЭС ПС Уркарах Старая ТП 4-8/160 | 300/5 | 0.5
9078 | Дахадаевские РЭС | ПС Уркарах Старая | 4 | ТП 4-8/160 | 1 | с. Дейбук | Центральная улица | Нет данных в РК | 4 | 3 | 12 | СИП | фасад-кирпич | Н(1)-Б | ПВ | 1 | 42.205471 | 47.521569 | СИП | Фидер №4 | 1 | 1 | СИПфасад-кирпичСИП | 6 | Вариант №1.6 | Дахадаевские РЭС ПС Уркарах Старая ТП 4-8/160 | 300/5 | 0.5
9126 | Дахадаевские РЭС | ПС Уркарах Старая | 4 | ТП 4-8/160 | 1 | с. Дейбук | Дейбукская улица | Нет данных в РК | 60 | 63 | 16 | АС | фасад-кирпич | Н(1)-Б | ПВ | 1 | 42.206776 | 47.516316 | АС | Фидер №4 | 1 | 1 | АСфасад-кирпичАС | 1 | Вариант №1.1 | Дахадаевские РЭС ПС Уркарах Старая ТП 4-8/160 | 300/5 | 0.5
9153 | Дахадаевские РЭС | ПС Уркарах Старая | 4 | ТП 4-10/250 | 1 | с. Меусиша | Центральная улица | Нет данных в РК | 13 | 14 | 21 | СИП | фасад-кирпич | Н(1)-Б | ПВ | 1 | 42.20246 | 47.600378 | СИП | Фидер №4 | 1 | 1 | СИПфасад-кирпичСИП | 6 | Вариант №1.6 | Дахадаевские РЭС ПС Уркарах Старая ТП 4-10/250 | 500/5 | 0.38
9722 | Дахадаевские РЭС | ПС Уркута | 1 | ТП 1-15/63 | 2 | с. Худуц | ул.Джабраила Расулова | Нет данных в РК | 11 | 10 | 18 | АС | фасад-кирпич | Н(1)-Б | ПВ | 1 | 41.96648 | 47.514457 | АС | Фидер №1 | 1 | 1 | АСфасад-кирпичАС | 1 | Вариант №1.1 | Дахадаевские РЭС ПС Уркута ТП 1-15/63 | 150/5 | 0.36
10272 | Дахадаевские РЭС | ПС Уркута | 1 | ТП 1-25/40 | 1 | с.Ламусла-Кати | ул.Бирдисе | Нет данных в РК | 3 | 3 | 20 | АС | фасад-кирпич | Н(1)-Б | ПВ | 1 | 41.9736146344914 | 47.4186490291355 | АС | Фидер №1 | 1 | 1 | АСфасад-кирпичАС | 1 | Вариант №1.1 | Дахадаевские РЭС ПС Уркута ТП 1-25/40 | 75/5 | 1
10971 | Дахадаевские РЭС | ПС Уркута | 3 | ТП 3-6/25 | 1 | с.Бутулта | ул.Старая | Нет данных в РК | 3 | 5 | 9 | АС | фасад-кирпич | Н(1)-Б | ПВ | 1 | 42.0745177604106 | 47.4404421930881 | АС | Фидер №3 | 1 | 1 | АСфасад-кирпичАС | 1 | Вариант №1.1 | Дахадаевские РЭС ПС Уркута ТП 3-6/25 | 40А/5 | 1
10974 | Дахадаевские РЭС | ПС Уркута | 3 | ТП 3-6/25 | 1 | с.Бутулта | Нет данных в РК | Нет данных в РК | 23 | 10 | 19 | АС | фасад-кирпич | Н(1)-Б | ПВ | 1 | 42.0665145122019 | 47.4366217610239 | АС | Фидер №3 | 1 | 1 | АСфасад-кирпичАС | 1 | Вариант №1.1 | Дахадаевские РЭС ПС Уркута ТП 3-6/25 | 40А/5 | 1
11377 | Дахадаевские РЭС | ПС Уркута | 4 | ТП 4-6/160 | 1 | с. Урари | Нет данных в РК | Нет данных в РК | 19 | 32 | 13 | АС | фасад-кирпич | Н(1)-Б | ПВ | 1 | 42.099553 | 47.456259 | АС | Фидер №4 | 1 | 1 | АСфасад-кирпичАС | 1 | Вариант №1.1 | Дахадаевские РЭС ПС Уркута ТП 4-6/160 | 300/5 | 0.46
11712 | Дахадаевские РЭС | ПС Уркута | 4 | ТП 4-11/100 | 1 | с. Гуладты | Гуладтынская улица | Нет данных в РК | 10 | 11 | 17 | АС | фасад-кирпич | Н(1)-Б | ПВ | 1 | 42.117174 | 47.451214 | АС | Фидер №4 | 1 | 1 | АСфасад-кирпичАС | 1 | Вариант №1.1 | Дахадаевские РЭС ПС Уркута ТП 4-11/100 | 200/5 | 0.39
11785 | Дахадаевские РЭС | ПС Уркута | 4 | ТП 4-13/63 | 1 | с. Мирзита | улица Мирзитинская | Нет данных в РК | 32 | 47 | 18 | АС | фасад-кирпич | Н(1)-Б | ПВ | 1 | 42.13112 | 47.47819 | АС | Фидер №4 | 1 | 1 | АСфасад-кирпичАС | 1 | Вариант №1.1 | Дахадаевские РЭС ПС Уркута ТП 4-13/63 | 150/5 | 0.18
11793 | Дахадаевские РЭС | ПС Уркута | 4 | ТП 4-13/63 | 1 | с. Мирзита | Нет данных в РК | Нет данных в РК | 63 | 74 | 15 | АС | фасад-кирпич | Н(1)-Б | ПВ | 1 | 42.132974 | 47.47659 | АС | Фидер №4 | 1 | 1 | АСфасад-кирпичАС | 1 | Вариант №1.1 | Дахадаевские РЭС ПС Уркута ТП 4-13/63 | 150/5 | 0.18
11899 | Дахадаевские РЭС | ПС Уркута | 4 | ТП 4-14/100 | 2 | с. Хуршни | Центральная улица | Нет данных в РК | 27 | 40 | 5 | АС | фасад-кирпич | Н(1)-Б | ПВ | 1 | 42.142976 | 47.490109 | АС | Фидер №4 | 1 | 1 | АСфасад-кирпичАС | 1 | Вариант №1.1 | Дахадаевские РЭС ПС Уркута ТП 4-14/100 | 200/5 | 0.16
213 | Дахадаевские РЭС | ПС Кубачи | 1 | ТП 1-2/1000 | 3 | с. Кубачи | Молодёжная улица | Нет данных в РК | 54 | 85 | 23 | СИП | фасад-кирпич | Н(1)-Б | ПВ | 1 | 42.092712 | 47.602329 | АС | Фидер №1 | 1 | 1 | СИПфасад-кирпичАС | 5 | Вариант №1.5 | Дахадаевские РЭС ПС Кубачи ТП 1-2/1000 | 200/5 | 0.57
222 | Дахадаевские РЭС | ПС Кубачи | 1 | ТП 1-2/1000 | 3 | с. Кубачи | Молодёжная улица | Нет данных в РК | 58 | 96 | 16 | СИП | фасад-кирпич | Н(1)-Б | ПВ | 1 | 42.093341 | 47.600478 | АС | Фидер №1 | 1 | 1 | СИПфасад-кирпичАС | 5 | Вариант №1.5 | Дахадаевские РЭС ПС Кубачи ТП 1-2/1000 | 200/5 | 0.57
1252 | Дахадаевские РЭС | ПС Кубачи | 4 | ТП 4-3/250 | 2 | с. Кубачи | ул. Юсупа Шамова | Нет данных в РК | 12 | 16 | 13 | СИП | фасад-кирпич | Н(1)-Б | ПВ | 1 | 42.086422 | 47.598957 | АС | Фидер №4 | 1 | 1 | СИПфасад-кирпичАС | 5 | Вариант №1.5 | Дахадаевские РЭС ПС Кубачи ТП 4-3/250 | 500/5 | 0.62
1253 | Дахадаевские РЭС | ПС Кубачи | 4 | ТП 4-3/250 | 2 | с. Кубачи | ул. Юсупа Шамова | Нет данных в РК | 12 | 17 | 15 | СИП | фасад-кирпич | Н(1)-Б | ПВ | 1 | 42.086443 | 47.599009 | АС | Фидер №4 | 1 | 1 | СИПфасад-кирпичАС | 5 | Вариант №1.5 | Дахадаевские РЭС ПС Кубачи ТП 4-3/250 | 500/5 | 0.62
1627 | Дахадаевские РЭС | ПС Кубачи | 4 | ТП 4-5/160 | 2 | с. Кубачи | улица Манабы Магомедовой | Нет данных в РК | 3 | 6 | 15 | СИП | фасад-кирпич | Н(1)-Б | ПВ | 1 | 42.084156 | 47.60468 | АС | Фидер №4 | 1 | 1 | СИПфасад-кирпичАС | 5 | Вариант №1.5 | Дахадаевские РЭС ПС Кубачи ТП 4-5/160 | 300/5 | 0.81
1655 | Дахадаевские РЭС | ПС Кубачи | 4 | ТП 4-5/160 | 2 | с. Кубачи | Центральная улица | Нет данных в РК | 24 | 94 | 10 | СИП | фасад-кирпич | Н(1)-Б | ПВ | 1 | 42.083394 | 47.604536 | АС | Фидер №4 | 1 | 1 | СИПфасад-кирпичАС | 5 | Вариант №1.5 | Дахадаевские РЭС ПС Кубачи ТП 4-5/160 | 300/5 | 0.81
1825 | Дахадаевские РЭС | ПС Кубачи | 4 | ТП 4-6/160 | 2 | с. Кубачи | улица Гаджибахмуда Магомедова | Нет данных в РК | 16 | 31 | 19 | СИП | фасад-кирпич | Н(1)-Б | ПВ | 1 | 42.0879 | 47.609426 | АС | Фидер №4 | 1 | 1 | СИПфасад-кирпичАС | 5 | Вариант №1.5 | Дахадаевские РЭС ПС Кубачи ТП 4-6/160 | 300/5 | 0.54
8181 | Дахадаевские РЭС | ПС Уркарах Старая | 1 | ТП 1-6/63 | 2 | с. Цураи | Улица Ю.А. Гагарина | Нет данных в РК | 6 | 7 | 20 | СИП | фасад-кирпич | Н(1)-Б | ПВ | 1 | 42.23604111 | 47.65790015 | АС | Фидер №1 | 1 | 1 | СИПфасад-кирпичАС | 5 | Вариант №1.5 | Дахадаевские РЭС ПС Уркарах Старая ТП 1-6/63 | 150/5 | 0.46
8558 | Дахадаевские РЭС | ПС Уркарах Старая | 2 | ТП 2-4/160 | 3 | с. Уркарах | Cеверная улица | Нет данных в РК | 4 | 3 | 8 | СИП | фасад-кирпич | Н(1)-Б | ПВ | 1 | 42.173563 | 47.629074 | АС | Фидер №2 | 1 | 1 | СИПфасад-кирпичАС | 5 | Вариант №1.5 | Дахадаевские РЭС ПС Уркарах Старая ТП 2-4/160 | 300/5 | 0.3
9788 | Дахадаевские РЭС | ПС Уркута | 1 | ТП 1-16/100 | 2 | с. Худуц | ул.Г.Мусагаджиева | Нет данных в РК | 2 | 6 | 16 | СИП | фасад-кирпич | Н(1)-Б | ПВ | 1 | 41.967241 | 47.510355 | АС | Фидер №1 | 1 | 1 | СИПфасад-кирпичАС | 5 | Вариант №1.5 | Дахадаевские РЭС ПС Уркута ТП 1-16/100 | 200/5 | 0.21
9956 | Дахадаевские РЭС | ПС Уркута | 1 | ТП 1-18/250 | 2 | с.Ашты | Нет данных в РК | Нет данных в РК | 9 | 8 | 9 | СИП | фасад-кирпич | Н(1)-Б | ПВ | 1 | 41.963013 | 47.498789 | АС | Фидер №1 | 1 | 1 | СИПфасад-кирпичАС | 5 | Вариант №1.5 | Дахадаевские РЭС ПС Уркута ТП 1-18/250 | 500/5 | 0.54
10460 | Дахадаевские РЭС | ПС Уркута | 2 | ТП 2-6/40 | 2 | с.Шири | ул.Дачная | Нет данных в РК | 5 | 1 | 5 | СИП | фасад-кирпич | Н(1)-Б | ПВ | 1 | 42.0604789174932 | 47.5879849840168 | АС | Фидер №2 | 1 | 1 | СИПфасад-кирпичАС | 5 | Вариант №1.5 | Дахадаевские РЭС ПС Уркута ТП 2-6/40 | 75/5 | 1
10508 | Дахадаевские РЭС | ПС Уркута | 2 | ТП 2-7/100 | 2 | с.Ураги | ул.А. Мансеева | Нет данных в РК | 9 | 19 | 4 | СИП | фасад-кирпич | Н(1)-Б | ПВ | 1 | 42.063862 | 47.569848 | АС | Фидер №2 | 1 | 1 | СИПфасад-кирпичАС | 5 | Вариант №1.5 | Дахадаевские РЭС ПС Уркута ТП 2-7/100 | 200/5 | 0.51
10916 | Дахадаевские РЭС | ПС Уркута | 3 | ТП 3-3/100 | 2 | с.Туракаримахи | ул.Озерная | Нет данных в РК | 14 | 14 | 14 | СИП | фасад-кирпич | Н(1)-Б | ПВ | 1 | 42.092749 | 47.465046 | АС | Фидер №3 | 1 | 1 | СИПфасад-кирпичАС | 5 | Вариант №1.5 | Дахадаевские РЭС ПС Уркута ТП 3-3/100 | 200/5 | 0.54
11367 | Дахадаевские РЭС | ПС Уркута | 4 | ТП 4-6/160 | 2 | с. Урари | Гаражная улица | Нет данных в РК | 17 | 17 | 9 | СИП | фасад-кирпич | Н(1)-Б | ПВ | 1 | 42.096818 | 47.453886 | АС | Фидер №4 | 1 | 1 | СИПфасад-кирпичАС | 5 | Вариант №1.5 | Дахадаевские РЭС ПС Уркута ТП 4-6/160 | 300/5 | 0.46
11372 | Дахадаевские РЭС | ПС Уркута | 4 | ТП 4-6/160 | 2 | с. Урари | Нет данных в РК | Нет данных в РК | 25 | 27 | 23 | СИП | фасад-кирпич | Н(1)-Б | ПВ | 1 | 42.09484117 | 47.45276002 | АС | Фидер №4 | 1 | 1 | СИПфасад-кирпичАС | 5 | Вариант №1.5 | Дахадаевские РЭС ПС Уркута ТП 4-6/160 | 300/5 | 0.46
2077 | Дахадаевские РЭС | ПС Уркарах Новая | 1 | ТП 1-3/400 | 2 | с. Уркарах | ул. Абдуллаева Ацци Тахсурмановича | Нет данных в РК | 38 | 65 | 12 | СИП | фасад-кирпич | Н(1)-Б | ПВ | 1 | 42.161469 | 47.63381 | АС | Фидер №1 | 1 | 1 | СИПфасад-кирпичАС | 5 | Вариант №1.5 | Дахадаевские РЭС ПС Уркарах Новая ТП 1-3/400 | 800/5 | 0.27
2089 | Дахадаевские РЭС | ПС Уркарах Новая | 1 | ТП 1-3/400 | 2 | с. Уркарах | Нет данных в РК | Нет данных в РК | 44 | 77 | 21 | СИП | фасад-кирпич | Н(1)-Б | ПВ | 1 | 42.161851 | 47.635169 | АС | Фидер №1 | 1 | 1 | СИПфасад-кирпичАС | 5 | Вариант №1.5 | Дахадаевские РЭС ПС Уркарах Новая ТП 1-3/400 | 800/5 | 0.27
2090 | Дахадаевские РЭС | ПС Уркарах Новая | 1 | ТП 1-3/400 | 2 | с. Уркарах | Нет данных в РК | Нет данных в РК | 44 | 78 | 7 | СИП | фасад-кирпич | Н(1)-Б | ПВ | 1 | 42.161677 | 47.63504 | АС | Фидер №1 | 1 | 1 | СИПфасад-кирпичАС | 5 | Вариант №1.5 | Дахадаевские РЭС ПС Уркарах Новая ТП 1-3/400 | 800/5 | 0.27
2096 | Дахадаевские РЭС | ПС Уркарах Новая | 1 | ТП 1-3/400 | 2 | с. Уркарах | ул. Абдуллаева Ацци Тахсурмановича | Нет данных в РК | 48 | 84 | 18 | СИП | фасад-кирпич | Н(1)-Б | ПВ | 1 | 42.16194 | 47.63347 | АС | Фидер №1 | 1 | 1 | СИПфасад-кирпичАС | 5 | Вариант №1.5 | Дахадаевские РЭС ПС Уркарах Новая ТП 1-3/400 | 800/5 | 0.27
2098 | Дахадаевские РЭС | ПС Уркарах Новая | 1 | ТП 1-3/400 | 2 | с. Уркарах | ул. Абдуллаева Ацци Тахсурмановича | Нет данных в РК | 49 | 86 | 21 | СИП | фасад-кирпич | Н(1)-Б | ПВ | 1 | 42.161583 | 47.633743 | АС | Фидер №1 | 1 | 1 | СИПфасад-кирпичАС | 5 | Вариант №1.5 | Дахадаевские РЭС ПС Уркарах Новая ТП 1-3/400 | 800/5 | 0.27
2105 | Дахадаевские РЭС | ПС Уркарах Новая | 1 | ТП 1-3/400 | 2 | с. Уркарах | Нет данных в РК | Нет данных в РК | 53 | 93 | 15 | СИП | фасад-кирпич | Н(1)-Б | ПВ | 1 | 42.162057 | 47.634671 | АС | Фидер №1 | 1 | 1 | СИПфасад-кирпичАС | 5 | Вариант №1.5 | Дахадаевские РЭС ПС Уркарах Новая ТП 1-3/400 | 800/5 | 0.27
2131 | Дахадаевские РЭС | ПС Уркарах Новая | 1 | ТП 1-3/400 | 2 | с. Уркарах | ул. Курбанова Сулайбана Курбановича | Нет данных в РК | 65 | 122 | 13 | СИП | фасад-кирпич | Н(1)-Б | ПВ | 1 | 42.162095 | 47.630903 | АС | Фидер №1 | 1 | 1 | СИПфасад-кирпичАС | 5 | Вариант №1.5 | Дахадаевские РЭС ПС Уркарах Новая ТП 1-3/400 | 800/5 | 0.27
2151 | Дахадаевские РЭС | ПС Уркарах Новая | 1 | ТП 1-3/400 | 2 | с. Уркарах | ул. Курбанова Сулайбана Курбановича | Нет данных в РК | 76 | 143 | 22 | СИП | фасад-кирпич | Н(1)-Б | ПВ | 1 | 42.162914 | 47.632927 | АС | Фидер №1 | 1 | 1 | СИПфасад-кирпичАС | 5 | Вариант №1.5 | Дахадаевские РЭС ПС Уркарах Новая ТП 1-3/400 | 800/5 | 0.27
2152 | Дахадаевские РЭС | ПС Уркарах Новая | 1 | ТП 1-3/400 | 2 | с. Уркарах | ул. Курбанова Сулайбана Курбановича | Нет данных в РК | 76 | 144 | 21 | СИП | фасад-кирпич | Н(1)-Б | ПВ | 1 | 42.162978 | 47.632942 | АС | Фидер №1 | 1 | 1 | СИПфасад-кирпичАС | 5 | Вариант №1.5 | Дахадаевские РЭС ПС Уркарах Новая ТП 1-3/400 | 800/5 | 0.27
2158 | Дахадаевские РЭС | ПС Уркарах Новая | 1 | ТП 1-3/400 | 2 | с. Уркарах | ул. Курбанова Сулайбана Курбановича | Нет данных в РК | 81 | 150 | 15 | СИП | фасад-кирпич | Н(1)-Б | ПВ | 1 | 42.162331 | 47.631862 | АС | Фидер №1 | 1 | 1 | СИПфасад-кирпичАС | 5 | Вариант №1.5 | Дахадаевские РЭС ПС Уркарах Новая ТП 1-3/400 | 800/5 | 0.27
2159 | Дахадаевские РЭС | ПС Уркарах Новая | 1 | ТП 1-3/400 | 2 | с. Уркарах | ул. Курбанова Сулайбана Курбановича | Нет данных в РК | 82 | 151 | 8 | СИП | фасад-кирпич | Н(1)-Б | ПВ | 1 | 42.162406 | 47.631726 | АС | Фидер №1 | 1 | 1 | СИПфасад-кирпичАС | 5 | Вариант №1.5 | Дахадаевские РЭС ПС Уркарах Новая ТП 1-3/400 | 800/5 | 0.27
2272 | Дахадаевские РЭС | ПС Уркарах Новая | 1 | ТП 1-5/400 | 3 | с. Уркарах | ул. 8 Марта | Нет данных в РК | 17 | 29 | 10 | СИП | фасад-кирпич | Н(1)-Б | ПВ | 1 | 42.160971 | 47.628022 | АС | Фидер №1 | 1 | 1 | СИПфасад-кирпичАС | 5 | Вариант №1.5 | Дахадаевские РЭС ПС Уркарах Новая ТП 1-5/400 | 800/5 | 0.25
2283 | Дахадаевские РЭС | ПС Уркарах Новая | 1 | ТП 1-5/400 | 3 | с. Уркарах | ул. Ахмедхана Абубакара | Нет данных в РК | 23 | 41 | 17 | СИП | фасад-кирпич | Н(1)-Б | ПВ | 1 | 42.162366 | 47.627692 | АС | Фидер №1 | 1 | 1 | СИПфасад-кирпичАС | 5 | Вариант №1.5 | Дахадаевские РЭС ПС Уркарах Новая ТП 1-5/400 | 800/5 | 0.25
2315 | Дахадаевские РЭС | ПС Уркарах Новая | 1 | ТП 1-5/400 | 3 | с. Уркарах | ул. Магомеда Аттабекова | Нет данных в РК | 37 | 79 | 23 | СИП | фасад-кирпич | Н(1)-Б | ПВ | 1 | 42.162188 | 47.629302 | АС | Фидер №1 | 1 | 1 | СИПфасад-кирпичАС | 5 | Вариант №1.5 | Дахадаевские РЭС ПС Уркарах Новая ТП 1-5/400 | 800/5 | 0.25
2318 | Дахадаевские РЭС | ПС Уркарах Новая | 1 | ТП 1-5/400 | 4 | с. Уркарах | ул. Ахмедхана Абубакара | Нет данных в РК | 3 | 2 | 20 | СИП | фасад-кирпич | Н(1)-Б | ПВ | 1 | 42.163218 | 47.629957 | АС | Фидер №1 | 1 | 1 | СИПфасад-кирпичАС | 5 | Вариант №1.5 | Дахадаевские РЭС ПС Уркарах Новая ТП 1-5/400 | 800/5 | 0.25
2342 | Дахадаевские РЭС | ПС Уркарах Новая | 1 | ТП 1-5/400 | 4 | с. Уркарах | ул. Курбанова Гаджи Курбановича | Нет данных в РК | 11 | 34 | 14 | СИП | фасад-кирпич | Н(1)-Б | ПВ | 1 | 42.161822 | 47.629868 | АС | Фидер №1 | 1 | 1 | СИПфасад-кирпичАС | 5 | Вариант №1.5 | Дахадаевские РЭС ПС Уркарах Новая ТП 1-5/400 | 800/5 | 0.25
2371 | Дахадаевские РЭС | ПС Уркарах Новая | 1 | ТП 1-5/400 | 4 | с. Уркарах | ул. Курбанова Гаджи Курбановича | Нет данных в РК | 31 | 64 | 12 | СИП | фасад-кирпич | Н(1)-Б | ПВ | 1 | 42.160691 | 47.629566 | АС | Фидер №1 | 1 | 1 | СИПфасад-кирпичАС | 5 | Вариант №1.5 | Дахадаевские РЭС ПС Уркарах Новая ТП 1-5/400 | 800/5 | 0.25
2493 | Дахадаевские РЭС | ПС Уркарах Новая | 1 | ТП 1-6/160 | 3 | с. Уркарах | ул. Партизанская | Нет данных в РК | 7 | 11 | 17 | СИП | фасад-кирпич | Н(1)-Б | ПВ | 1 | 42.164757 | 47.630627 | АС | Фидер №1 | 1 | 1 | СИПфасад-кирпичАС | 5 | Вариант №1.5 | Дахадаевские РЭС ПС Уркарах Новая ТП 1-6/160 | 300/5 | 0.35
2538 | Дахадаевские РЭС | ПС Уркарах Новая | 1 | ТП 1-6/160 | 3 | с. Уркарах | ул. Школьная | Нет данных в РК | 47 | 60 | 10 | СИП | фасад-кирпич | Н(1)-Б | ПВ | 1 | 42.166637 | 47.635178 | АС | Фидер №1 | 1 | 1 | СИПфасад-кирпичАС | 5 | Вариант №1.5 | Дахадаевские РЭС ПС Уркарах Новая ТП 1-6/160 | 300/5 | 0.35
2547 | Дахадаевские РЭС | ПС Уркарах Новая | 1 | ТП 1-6/160 | 3 | с. Уркарах | Нет данных в РК | Нет данных в РК | 62 | 70 | 3 | СИП | фасад-кирпич | Н(1)-Б | ПВ | 1 | 42.16736 | 47.631683 | АС | Фидер №1 | 1 | 1 | СИПфасад-кирпичАС | 5 | Вариант №1.5 | Дахадаевские РЭС ПС Уркарах Новая ТП 1-6/160 | 300/5 | 0.35
2873 | Дахадаевские РЭС | ПС Уркарах Новая | 2 | ТП 2-4/100 | 2 | с.Бускри | ул.Центральная | Нет данных в РК | 38 | 52 | 23 | СИП | фасад-кирпич | Н(1)-Б | ПВ | 1 | 42.1733925506502 | 47.6650214845256 | АС | Фидер №2 | 1 | 1 | СИПфасад-кирпичАС | 5 | Вариант №1.5 | Дахадаевские РЭС ПС Уркарах Новая ТП 2-4/100 | 200/5 | 0.41
3136 | Дахадаевские РЭС | ПС Уркарах Новая | 2 | ТП 2-8/160 | 2 | с.Дибгаши | ул.Верхняя | Нет данных в РК | 42 | 51 | 21 | СИП | фасад-кирпич | Н(1)-Б | ПВ | 1 | 42.167217 | 47.6901 | АС | Фидер №2 | 1 | 1 | СИПфасад-кирпичАС | 5 | Вариант №1.5 | Дахадаевские РЭС ПС Уркарах Новая ТП 2-8/160 | 300/5 | 0.45
3159 | Дахадаевские РЭС | ПС Уркарах Новая | 2 | ТП 2-8/160 | 2 | с.Дибгаши | ул.Центральная | Нет данных в РК | 64 | 73 | 13 | СИП | фасад-кирпич | Н(1)-Б | ПВ | 1 | 42.166675 | 47.691159 | АС | Фидер №2 | 1 | 1 | СИПфасад-кирпичАС | 5 | Вариант №1.5 | Дахадаевские РЭС ПС Уркарах Новая ТП 2-8/160 | 300/5 | 0.45
3292 | Дахадаевские РЭС | ПС Уркарах Новая | 2 | ТП 2-10/100 | 2 | с. Дибгаши | ул. Верхняя | Нет данных в РК | 13 | 22 | 18 | СИП | фасад-кирпич | Н(1)-Б | ПВ | 1 | 42.162745 | 47.692441 | АС | Фидер №2 | 1 | 1 | СИПфасад-кирпичАС | 5 | Вариант №1.5 | Дахадаевские РЭС ПС Уркарах Новая ТП 2-10/100 | 200/5 | 0.41
3303 | Дахадаевские РЭС | ПС Уркарах Новая | 2 | ТП 2-10/100 | 2 | с. Дибгаши | ул. Верхняя | Нет данных в РК | 18 | 33 | 24 | СИП | фасад-кирпич | Н(1)-Б | ПВ | 1 | 42.1614772144992 | 47.6923511381603 | АС | Фидер №2 | 1 | 1 | СИПфасад-кирпичАС | 5 | Вариант №1.5 | Дахадаевские РЭС ПС Уркарах Новая ТП 2-10/100 | 200/5 | 0.41
3412 | Дахадаевские РЭС | ПС Уркарах Новая | 2 | ТП 2-11/40 | 2 | с. Гунакари | ул. Кольцевая | Нет данных в РК | 2 | 1 | 5 | СИП | фасад-кирпич | Н(1)-Б | ПВ | 1 | 42.1777399284674 | 47.6900335566934 | АС | Фидер №2 | 1 | 1 | СИПфасад-кирпичАС | 5 | Вариант №1.5 | Дахадаевские РЭС ПС Уркарах Новая ТП 2-11/40 | 75/5 | 0.43
3526 | Дахадаевские РЭС | ПС Уркарах Новая | 2 | ТП 2-14/100 | 2 | с. Калкни | ул. Калкинская | Нет данных в РК | 18 | 28 | 22 | СИП | фасад-кирпич | Н(1)-Б | ПВ | 1 | 42.1773301212575 | 47.7051572870676 | АС | Фидер №2 | 1 | 1 | СИПфасад-кирпичАС | 5 | Вариант №1.5 | Дахадаевские РЭС ПС Уркарах Новая ТП 2-14/100 | 200/5 | 0.52
3762 | Дахадаевские РЭС | ПС Уркарах Новая | 2 | ТП 2-22/100 | 2 | с. Дибгалик | ул. Школьная | Нет данных в РК | 3 | 2 | 20 | СИП | фасад-кирпич | Н(1)-Б | ПВ | 1 | 42.123257 | 47.653427 | АС | Фидер №2 | 1 | 1 | СИПфасад-кирпичАС | 5 | Вариант №1.5 | Дахадаевские РЭС ПС Уркарах Новая ТП 2-22/100 | 200/5 | 0.41
3766 | Дахадаевские РЭС | ПС Уркарах Новая | 2 | ТП 2-22/100 | 2 | с. Дибгалик | ул. Школьная | Нет данных в РК | 7 | 6 | 9 | СИП | фасад-кирпич | Н(1)-Б | ПВ | 1 | 42.122661 | 47.65422 | АС | Фидер №2 | 1 | 1 | СИПфасад-кирпичАС | 5 | Вариант №1.5 | Дахадаевские РЭС ПС Уркарах Новая ТП 2-22/100 | 200/5 | 0.41
4250 | Дахадаевские РЭС | ПС Уркарах Новая | 3 | ТП 3-7/160 | 2 | с.Трисанчи | Нет данных в РК | Нет данных в РК | 2 | 1 | 12 | СИП | фасад-кирпич | Н(1)-Б | ПВ | 1 | 42.119734 | 47.705896 | АС | Фидер №3 | 1 | 1 | СИПфасад-кирпичАС | 5 | Вариант №1.5 | Дахадаевские РЭС ПС Уркарах Новая ТП 3-7/160 | 300/5 | 0.39
4260 | Дахадаевские РЭС | ПС Уркарах Новая | 3 | ТП 3-7/160 | 2 | с.Трисанчи | ул.Нижняя | Нет данных в РК | 6 | 11 | 21 | СИП | фасад-кирпич | Н(1)-Б | ПВ | 1 | 42.118989 | 47.70547 | АС | Фидер №3 | 1 | 1 | СИПфасад-кирпичАС | 5 | Вариант №1.5 | Дахадаевские РЭС ПС Уркарах Новая ТП 3-7/160 | 300/5 | 0.39
4262 | Дахадаевские РЭС | ПС Уркарах Новая | 3 | ТП 3-7/160 | 2 | с.Трисанчи | ул.Нижняя | Нет данных в РК | 8 | 13 | 16 | СИП | фасад-кирпич | Н(1)-Б | ПВ | 1 | 42.119145 | 47.704406 | АС | Фидер №3 | 1 | 1 | СИПфасад-кирпичАС | 5 | Вариант №1.5 | Дахадаевские РЭС ПС Уркарах Новая ТП 3-7/160 | 300/5 | 0.39
4276 | Дахадаевские РЭС | ПС Уркарах Новая | 3 | ТП 3-7/160 | 2 | с.Трисанчи | Нет данных в РК | Нет данных в РК | 24 | 28 | 20 | СИП | фасад-кирпич | Н(1)-Б | ПВ | 1 | 42.121227 | 47.700157 | АС | Фидер №3 | 1 | 1 | СИПфасад-кирпичАС | 5 | Вариант №1.5 | Дахадаевские РЭС ПС Уркарах Новая ТП 3-7/160 | 300/5 | 0.39
4278 | Дахадаевские РЭС | ПС Уркарах Новая | 3 | ТП 3-7/160 | 2 | с.Трисанчи | ул.Верхняя | Нет данных в РК | 25 | 32 | 9 | СИП | фасад-кирпич | Н(1)-Б | ПВ | 1 | 42.118668 | 47.705024 | АС | Фидер №3 | 1 | 1 | СИПфасад-кирпичАС | 5 | Вариант №1.5 | Дахадаевские РЭС ПС Уркарах Новая ТП 3-7/160 | 300/5 | 0.39
4284 | Дахадаевские РЭС | ПС Уркарах Новая | 3 | ТП 3-7/160 | 2 | с.Трисанчи | ул.Нижняя | Нет данных в РК | 29 | 38 | 9 | СИП | фасад-кирпич | Н(1)-Б | ПВ | 1 | 42.118986 | 47.705713 | АС | Фидер №3 | 1 | 1 | СИПфасад-кирпичАС | 5 | Вариант №1.5 | Дахадаевские РЭС ПС Уркарах Новая ТП 3-7/160 | 300/5 | 0.39
4285 | Дахадаевские РЭС | ПС Уркарах Новая | 3 | ТП 3-7/160 | 2 | с.Трисанчи | ул.Нижняя | Нет данных в РК | 29 | 39 | 9 | СИП | фасад-кирпич | Н(1)-Б | ПВ | 1 | 42.118996 | 47.705713 | АС | Фидер №3 | 1 | 1 | СИПфасад-кирпичАС | 5 | Вариант №1.5 | Дахадаевские РЭС ПС Уркарах Новая ТП 3-7/160 | 300/5 | 0.39
4287 | Дахадаевские РЭС | ПС Уркарах Новая | 3 | ТП 3-7/160 | 2 | с.Трисанчи | ул.Нижняя | Нет данных в РК | 30 | 41 | 19 | СИП | фасад-кирпич | Н(1)-Б | ПВ | 1 | 42.11897 | 47.706306 | АС | Фидер №3 | 1 | 1 | СИПфасад-кирпичАС | 5 | Вариант №1.5 | Дахадаевские РЭС ПС Уркарах Новая ТП 3-7/160 | 300/5 | 0.39
4288 | Дахадаевские РЭС | ПС Уркарах Новая | 3 | ТП 3-7/160 | 2 | с.Трисанчи | ул.Нижняя | Нет данных в РК | 30 | 42 | 16 | СИП | фасад-кирпич | Н(1)-Б | ПВ | 1 | 42.119231 | 47.706166 | АС | Фидер №3 | 1 | 1 | СИПфасад-кирпичАС | 5 | Вариант №1.5 | Дахадаевские РЭС ПС Уркарах Новая ТП 3-7/160 | 300/5 | 0.39
4289 | Дахадаевские РЭС | ПС Уркарах Новая | 3 | ТП 3-7/160 | 2 | с.Трисанчи | ул.Нижняя | Нет данных в РК | 30 | 43 | 12 | СИП | фасад-кирпич | Н(1)-Б | ПВ | 1 | 42.119172 | 47.706048 | АС | Фидер №3 | 1 | 1 | СИПфасад-кирпичАС | 5 | Вариант №1.5 | Дахадаевские РЭС ПС Уркарах Новая ТП 3-7/160 | 300/5 | 0.39
4299 | Дахадаевские РЭС | ПС Уркарах Новая | 3 | ТП 3-7/160 | 2 | с.Трисанчи | ул.Верхняя | Нет данных в РК | 36 | 54 | 20 | СИП | фасад-кирпич | Н(1)-Б | ПВ | 1 | 42.11807 | 47.70555 | АС | Фидер №3 | 1 | 1 | СИПфасад-кирпичАС | 5 | Вариант №1.5 | Дахадаевские РЭС ПС Уркарах Новая ТП 3-7/160 | 300/5 | 0.39
4301 | Дахадаевские РЭС | ПС Уркарах Новая | 3 | ТП 3-7/160 | 2 | с.Трисанчи | ул. Верхняя | Нет данных в РК | 37 | 56 | 7 | СИП | фасад-кирпич | Н(1)-Б | ПВ | 1 | 42.117707 | 47.705843 | АС | Фидер №3 | 1 | 1 | СИПфасад-кирпичАС | 5 | Вариант №1.5 | Дахадаевские РЭС ПС Уркарах Новая ТП 3-7/160 | 300/5 | 0.39
4308 | Дахадаевские РЭС | ПС Уркарах Новая | 3 | ТП 3-7/160 | 2 | с.Трисанчи | ул. Нижная | Нет данных в РК | 39 | 63 | 7 | СИП | фасад-кирпич | Н(1)-Б | ПВ | 1 | 42.118837 | 47.706306 | АС | Фидер №3 | 1 | 1 | СИПфасад-кирпичАС | 5 | Вариант №1.5 | Дахадаевские РЭС ПС Уркарах Новая ТП 3-7/160 | 300/5 | 0.39
4311 | Дахадаевские РЭС | ПС Уркарах Новая | 3 | ТП 3-7/160 | 2 | с.Трисанчи | ул. Нижная | Нет данных в РК | 40 | 66 | 11 | СИП | фасад-кирпич | Н(1)-Б | ПВ | 1 | 42.118627 | 47.706346 | АС | Фидер №3 | 1 | 1 | СИПфасад-кирпичАС | 5 | Вариант №1.5 | Дахадаевские РЭС ПС Уркарах Новая ТП 3-7/160 | 300/5 | 0.39
4317 | Дахадаевские РЭС | ПС Уркарах Новая | 3 | ТП 3-7/160 | 2 | с.Трисанчи | Нет данных в РК | Нет данных в РК | 42 | 73 | 23 | СИП | фасад-кирпич | Н(1)-Б | ПВ | 1 | 42.118388 | 47.706617 | АС | Фидер №3 | 1 | 1 | СИПфасад-кирпичАС | 5 | Вариант №1.5 | Дахадаевские РЭС ПС Уркарах Новая ТП 3-7/160 | 300/5 | 0.39
4326 | Дахадаевские РЭС | ПС Уркарах Новая | 3 | ТП 3-7/160 | 2 | с.Трисанчи | ул. Верхняя | Нет данных в РК | 47 | 84 | 16 | СИП | фасад-кирпич | Н(1)-Б | ПВ | 1 | 42.117588 | 47.706166 | АС | Фидер №3 | 1 | 1 | СИПфасад-кирпичАС | 5 | Вариант №1.5 | Дахадаевские РЭС ПС Уркарах Новая ТП 3-7/160 | 300/5 | 0.39
4347 | Дахадаевские РЭС | ПС Уркарах Новая | 3 | ТП 3-7/160 | 2 | с.Трисанчи | ул. Верхняя | Нет данных в РК | 63 | 109 | 14 | СИП | фасад-кирпич | Н(1)-Б | ПВ | 1 | 42.116988 | 47.705062 | АС | Фидер №3 | 1 | 1 | СИПфасад-кирпичАС | 5 | Вариант №1.5 | Дахадаевские РЭС ПС Уркарах Новая ТП 3-7/160 | 300/5 | 0.39
4354 | Дахадаевские РЭС | ПС Уркарах Новая | 3 | ТП 3-7/160 | 2 | с.Трисанчи | ул. Верхняя | Нет данных в РК | 66 | 116 | 10 | СИП | фасад-кирпич | Н(1)-Б | ПВ | 1 | 42.117313 | 47.704674 | АС | Фидер №3 | 1 | 1 | СИПфасад-кирпичАС | 5 | Вариант №1.5 | Дахадаевские РЭС ПС Уркарах Новая ТП 3-7/160 | 300/5 | 0.39
4475 | Дахадаевские РЭС | ПС Уркарах Новая | 3 | ТП 3-8/160 | 2 | с.Трисанчи | Нет данных в РК | Нет данных в РК | 13 | 11 | 18 | СИП | фасад-кирпич | Н(1)-Б | ПВ | 1 | 42.116946 | 47.708105 | АС | Фидер №3 | 1 | 1 | СИПфасад-кирпичАС | 5 | Вариант №1.5 | Дахадаевские РЭС ПС Уркарах Новая ТП 3-8/160 | 300/5 | 0.28
4553 | Дахадаевские РЭС | ПС Уркарах Новая | 3 | ТП 3-9/100 | 2 | с.Джурмачи | ул.Центральная | Нет данных в РК | 10 | 10 | 13 | СИП | фасад-кирпич | Н(1)-Б | ПВ | 1 | 42.091735 | 47.693804 | АС | Фидер №3 | 1 | 1 | СИПфасад-кирпичАС | 5 | Вариант №1.5 | Дахадаевские РЭС ПС Уркарах Новая ТП 3-9/100 | 200/5 | 0.16
4635 | Дахадаевские РЭС | ПС Уркарах Новая | 3 | ТП 3-12/100 | 2 | с. Ираки | Нет данных в РК | Нет данных в РК | 12 | 21 | 17 | СИП | фасад-кирпич | Н(1)-Б | ПВ | 1 | 42.164633 | 47.716269 | АС | Фидер №3 | 1 | 1 | СИПфасад-кирпичАС | 5 | Вариант №1.5 | Дахадаевские РЭС ПС Уркарах Новая ТП 3-12/100 | 200/5 | 0.25
4638 | Дахадаевские РЭС | ПС Уркарах Новая | 3 | ТП 3-12/100 | 2 | с. Ираки | Нет данных в РК | Нет данных в РК | 12 | 24 | 15 | СИП | фасад-кирпич | Н(1)-Б | ПВ | 1 | 42.164379 | 47.716396 | АС | Фидер №3 | 1 | 1 | СИПфасад-кирпичАС | 5 | Вариант №1.5 | Дахадаевские РЭС ПС Уркарах Новая ТП 3-12/100 | 200/5 | 0.25
4937 | Дахадаевские РЭС | ПС Уркарах Новая | 3 | ТП 3-15/400 | 2 | с. Зильбачи | Центральная улица | Нет данных в РК | 10 | 27 | 7 | СИП | фасад-кирпич | Н(1)-Б | ПВ | 1 | 42.138947 | 47.720859 | АС | Фидер №3 | 1 | 1 | СИПфасад-кирпичАС | 5 | Вариант №1.5 | Дахадаевские РЭС ПС Уркарах Новая ТП 3-15/400 | 800/5 | 0.44
4947 | Дахадаевские РЭС | ПС Уркарах Новая | 3 | ТП 3-15/400 | 2 | с. Зильбачи | Центральная улица | Нет данных в РК | 13 | 37 | 6 | СИП | фасад-кирпич | Н(1)-Б | ПВ | 1 | 42.138678 | 47.721409 | АС | Фидер №3 | 1 | 1 | СИПфасад-кирпичАС | 5 | Вариант №1.5 | Дахадаевские РЭС ПС Уркарах Новая ТП 3-15/400 | 800/5 | 0.44
4956 | Дахадаевские РЭС | ПС Уркарах Новая | 3 | ТП 3-15/400 | 2 | с. Зильбачи | Центральная улица | Нет данных в РК | 15 | 47 | 16 | СИП | фасад-кирпич | Н(1)-Б | ПВ | 1 | 42.13817 | 47.721254 | АС | Фидер №3 | 1 | 1 | СИПфасад-кирпичАС | 5 | Вариант №1.5 | Дахадаевские РЭС ПС Уркарах Новая ТП 3-15/400 | 800/5 | 0.44
4957 | Дахадаевские РЭС | ПС Уркарах Новая | 3 | ТП 3-15/400 | 2 | с. Зильбачи | Центральная улица | Нет данных в РК | 15 | 48 | 9 | СИП | фасад-кирпич | Н(1)-Б | ПВ | 1 | 42.138246 | 47.721139 | АС | Фидер №3 | 1 | 1 | СИПфасад-кирпичАС | 5 | Вариант №1.5 | Дахадаевские РЭС ПС Уркарах Новая ТП 3-15/400 | 800/5 | 0.44
5003 | Дахадаевские РЭС | ПС Уркарах Новая | 3 | ТП 3-15/400 | 2 | с. Зильбачи | Центральная улица | Нет данных в РК | 54 | 96 | 11 | СИП | фасад-кирпич | Н(1)-Б | ПВ | 1 | 42.143407 | 47.718462 | АС | Фидер №3 | 1 | 1 | СИПфасад-кирпичАС | 5 | Вариант №1.5 | Дахадаевские РЭС ПС Уркарах Новая ТП 3-15/400 | 800/5 | 0.44
5015 | Дахадаевские РЭС | ПС Уркарах Новая | 3 | ТП 3-15/400 | 2 | с. Зильбачи | Центральная улица | Нет данных в РК | 61 | 107 | 7 | СИП | фасад-кирпич | Н(1)-Б | ПВ | 1 | 42.14416 | 47.718715 | АС | Фидер №3 | 1 | 1 | СИПфасад-кирпичАС | 5 | Вариант №1.5 | Дахадаевские РЭС ПС Уркарах Новая ТП 3-15/400 | 800/5 | 0.44
5215 | Дахадаевские РЭС | ПС Уркарах Новая | 3 | ТП 3-17/160 | 2 | с. Кудагу | ул. Центральная | Нет данных в РК | 18 | 27 | 15 | СИП | фасад-кирпич | Н(1)-Б | ПВ | 1 | 42.13309919 | 47.73348114 | АС | Фидер №3 | 1 | 1 | СИПфасад-кирпичАС | 5 | Вариант №1.5 | Дахадаевские РЭС ПС Уркарах Новая ТП 3-17/160 | 300/5 | 0.38
5237 | Дахадаевские РЭС | ПС Уркарах Новая | 3 | ТП 3-17/160 | 2 | с. Кудагу | ул. Сталин | Нет данных в РК | 31 | 51 | 8 | СИП | фасад-кирпич | Н(1)-Б | ПВ | 1 | 42.13230497 | 47.73016379 | АС | Фидер №3 | 1 | 1 | СИПфасад-кирпичАС | 5 | Вариант №1.5 | Дахадаевские РЭС ПС Уркарах Новая ТП 3-17/160 | 300/5 | 0.38
5639 | Дахадаевские РЭС | ПС Уркарах Новая | 3 | ТП 3-22/100 | 2 | с. Трисанчи | улица Сани | Нет данных в РК | 19 | 15 | 13 | СИП | фасад-кирпич | Н(1)-Б | ПВ | 1 | 42.123001 | 47.702709 | АС | Фидер №3 | 1 | 1 | СИПфасад-кирпичАС | 5 | Вариант №1.5 | Дахадаевские РЭС ПС Уркарах Новая ТП 3-22/100 | 200/5 | 0.25
5664 | Дахадаевские РЭС | ПС Уркарах Новая | 3 | ТП 3-22/100 | 2 | с. Трисанчи | улица Сани | Нет данных в РК | 48 | 51 | 19 | СИП | фасад-кирпич | Н(1)-Б | ПВ | 1 | 42.122828 | 47.699952 | АС | Фидер №3 | 1 | 1 | СИПфасад-кирпичАС | 5 | Вариант №1.5 | Дахадаевские РЭС ПС Уркарах Новая ТП 3-22/100 | 200/5 | 0.25
5671 | Дахадаевские РЭС | ПС Уркарах Новая | 3 | ТП 3-22/100 | 2 | с. Трисанчи | улица Сани | Нет данных в РК | 61 | 60 | 20 | СИП | фасад-кирпич | Н(1)-Б | ПВ | 1 | 42.120824 | 47.704573 | АС | Фидер №3 | 1 | 1 | СИПфасад-кирпичАС | 5 | Вариант №1.5 | Дахадаевские РЭС ПС Уркарах Новая ТП 3-22/100 | 200/5 | 0.25
5672 | Дахадаевские РЭС | ПС Уркарах Новая | 3 | ТП 3-22/100 | 2 | с. Трисанчи | улица Сани | Нет данных в РК | 63 | 61 | 21 | СИП | фасад-кирпич | Н(1)-Б | ПВ | 1 | 42.121249 | 47.703739 | АС | Фидер №3 | 1 | 1 | СИПфасад-кирпичАС | 5 | Вариант №1.5 | Дахадаевские РЭС ПС Уркарах Новая ТП 3-22/100 | 200/5 | 0.25
5675 | Дахадаевские РЭС | ПС Уркарах Новая | 3 | ТП 3-22/100 | 2 | с. Трисанчи | улица Сани | Нет данных в РК | 66 | 64 | 23 | СИП | фасад-кирпич | Н(1)-Б | ПВ | 1 | 42.120922 | 47.704033 | АС | Фидер №3 | 1 | 1 | СИПфасад-кирпичАС | 5 | Вариант №1.5 | Дахадаевские РЭС ПС Уркарах Новая ТП 3-22/100 | 200/5 | 0.25
5819 | Дахадаевские РЭС | ПС Уркарах Новая | 4 | ТП 4-2/100 | 2 | с. Уркарах | ул. Алисултанова Магомедгаджи Гусейновича | Нет данных в РК | 32 | 55 | 18 | СИП | фасад-кирпич | Н(1)-Б | ПВ | 1 | 42.161158 | 47.638928 | АС | Фидер №4 | 1 | 1 | СИПфасад-кирпичАС | 5 | Вариант №1.5 | Дахадаевские РЭС ПС Уркарах Новая ТП 4-2/100 | 200/5 | 0.31
6044 | Дахадаевские РЭС | ПС Уркарах Новая | 4 | ТП 4-5/400 | 3 | с. Уркарах | ул. Уркарахская | Нет данных в РК | 24 | 21 | 16 | СИП | фасад-кирпич | Н(1)-Б | ПВ | 1 | 42.157611 | 47.643237 | АС | Фидер №4 | 1 | 1 | СИПфасад-кирпичАС | 5 | Вариант №1.5 | Дахадаевские РЭС ПС Уркарах Новая ТП 4-5/400 | 800/5 | 0.31
6308 | Дахадаевские РЭС | ПС Уркарах Новая | 4 | ТП 4-10/250 | 2 | с. Уркарах | ул. Батырмурзаева Зайнулабида Нухаевича | Нет данных в РК | 13 | 15 | 25 | СИП | фасад-кирпич | Н(1)-Б | ПВ | 1 | 42.1594783 | 47.64139704 | АС | Фидер №4 | 1 | 1 | СИПфасад-кирпичАС | 5 | Вариант №1.5 | Дахадаевские РЭС ПС Уркарах Новая ТП 4-10/250 | 500/5 | 0.2
6335 | Дахадаевские РЭС | ПС Уркарах Новая | 4 | ТП 4-11/100 | 2 | с. Уркарах | ул. Ахмедхана Абубакара | Нет данных в РК | 11 | 9 | 16 | СИП | фасад-кирпич | Н(1)-Б | ПВ | 1 | 42.16270002 | 47.62417129 | АС | Фидер №4 | 1 | 1 | СИПфасад-кирпичАС | 5 | Вариант №1.5 | Дахадаевские РЭС ПС Уркарах Новая ТП 4-11/100 | 200/5 | 0.24
6343 | Дахадаевские РЭС | ПС Уркарах Новая | 4 | ТП 4-11/100 | 2 | с. Уркарах | ул. Ахмедхана Абубакара | Нет данных в РК | 19 | 19 | 21 | СИП | фасад-кирпич | Н(1)-Б | ПВ | 1 | 42.163383 | 47.625144 | АС | Фидер №4 | 1 | 1 | СИПфасад-кирпичАС | 5 | Вариант №1.5 | Дахадаевские РЭС ПС Уркарах Новая ТП 4-11/100 | 200/5 | 0.24
6355 | Дахадаевские РЭС | ПС Уркарах Новая | 4 | ТП 4-11/100 | 2 | с. Уркарах | ул. Ахмедхана Абубакара | Нет данных в РК | 24 | 31 | 22 | СИП | фасад-кирпич | Н(1)-Б | ПВ | 1 | 42.16305878 | 47.62596035 | АС | Фидер №4 | 1 | 1 | СИПфасад-кирпичАС | 5 | Вариант №1.5 | Дахадаевские РЭС ПС Уркарах Новая ТП 4-11/100 | 200/5 | 0.24
6359 | Дахадаевские РЭС | ПС Уркарах Новая | 4 | ТП 4-11/100 | 2 | с. Уркарах | ул. 8 Марта | Нет данных в РК | 27 | 37 | 22 | СИП | фасад-кирпич | Н(1)-Б | ПВ | 1 | 42.163671 | 47.62627 | АС | Фидер №4 | 1 | 1 | СИПфасад-кирпичАС | 5 | Вариант №1.5 | Дахадаевские РЭС ПС Уркарах Новая ТП 4-11/100 | 200/5 | 0.24
6769 | Дахадаевские РЭС | ПС Уркарах Новая | 5 | ТП 5-4/250 | 2 | с. Кища | Цандалая | Нет данных в РК | 18 | 38 | 17 | СИП | фасад-кирпич | Н(1)-Б | ПВ | 1 | 42.1794963757447 | 47.578506910688 | АС | Фидер №5 | 1 | 1 | СИПфасад-кирпичАС | 5 | Вариант №1.5 | Дахадаевские РЭС ПС Уркарах Новая ТП 5-4/250 | 500/5 | 0.18
6949 | Дахадаевские РЭС | ПС Уркарах Новая | 5 | ТП 5-5/250 | 2 | с. Кища | Цандалая | Нет данных в РК | 11 | 22 | 26 | СИП | фасад-кирпич | Н(1)-Б | ПВ | 1 | 42.1788433999196 | 47.5791672206382 | АС | Фидер №5 | 1 | 1 | СИПфасад-кирпичАС | 5 | Вариант №1.5 | Дахадаевские РЭС ПС Уркарах Новая ТП 5-5/250 | 500/5 | 0.19
7090 | Дахадаевские РЭС | ПС Уркарах Новая | 5 | ТП 5-6/160 | 2 | с. Кища | Ухтинская ул. | Нет данных в РК | 25 | 49 | 16 | СИП | фасад-кирпич | Н(1)-Б | ПВ | 1 | 42.18355812953 | 47.5723045410125 | АС | Фидер №5 | 1 | 1 | СИПфасад-кирпичАС | 5 | Вариант №1.5 | Дахадаевские РЭС ПС Уркарах Новая ТП 5-6/160 | 300/5 | 0.15
7248 | Дахадаевские РЭС | ПС Уркарах Новая | 5 | ТП 5-9/160 | 2 | с. Кища | Центральная ул. | Нет данных в РК | 18 | 37 | 18 | СИП | фасад-кирпич | Н(1)-Б | ПВ | 1 | 42.1693091804583 | 47.5876332574663 | АС | Фидер №5 | 1 | 1 | СИПфасад-кирпичАС | 5 | Вариант №1.5 | Дахадаевские РЭС ПС Уркарах Новая ТП 5-9/160 | 300/5 | 0.17
7494 | Дахадаевские РЭС | ПС Уркарах Новая | 5 | ТП 5-12/250 | 3 | с. Харбук | ул. К. М. Магомедова | Нет данных в РК | 2 | 1 | 15 | СИП | фасад-кирпич | Н(1)-Б | ПВ | 1 | 42.15670363 | 47.53295732 | АС | Фидер №5 | 1 | 1 | СИПфасад-кирпичАС | 5 | Вариант №1.5 | Дахадаевские РЭС ПС Уркарах Новая ТП 5-12/250 | 500/5 | 0.39
7512 | Дахадаевские РЭС | ПС Уркарах Новая | 5 | ТП 5-12/250 | 3 | с. Харбук | ул. К. М. Магомедова | Нет данных в РК | 6 | 20 | 13 | СИП | фасад-кирпич | Н(1)-Б | ПВ | 1 | 42.157363 | 47.533495 | АС | Фидер №5 | 1 | 1 | СИПфасад-кирпичАС | 5 | Вариант №1.5 | Дахадаевские РЭС ПС Уркарах Новая ТП 5-12/250 | 500/5 | 0.39
7516 | Дахадаевские РЭС | ПС Уркарах Новая | 5 | ТП 5-12/250 | 3 | с. Харбук | ул. К. М. Магомедова | Нет данных в РК | 7 | 28 | 6 | СИП | фасад-кирпич | Н(1)-Б | ПВ | 1 | 42.157346 | 47.533742 | АС | Фидер №5 | 1 | 1 | СИПфасад-кирпичАС | 5 | Вариант №1.5 | Дахадаевские РЭС ПС Уркарах Новая ТП 5-12/250 | 500/5 | 0.39
7530 | Дахадаевские РЭС | ПС Уркарах Новая | 5 | ТП 5-12/250 | 3 | с. Харбук | ул. К. М. Магомедова | Нет данных в РК | 22 | 51 | 11 | СИП | фасад-кирпич | Н(1)-Б | ПВ | 1 | 42.157946 | 47.534755 | АС | Фидер №5 | 1 | 1 | СИПфасад-кирпичАС | 5 | Вариант №1.5 | Дахадаевские РЭС ПС Уркарах Новая ТП 5-12/250 | 500/5 | 0.39
7720 | Дахадаевские РЭС | ПС Уркарах Новая | 5 | ТП 5-14/250 | 3 | с. Харбук | Нет данных в РК | Нет данных в РК | 30 | 16 | 8 | СИП | фасад-кирпич | Н(1)-Б | ПВ | 1 | 42.154572 | 47.52528 | АС | Фидер №5 | 1 | 1 | СИПфасад-кирпичАС | 5 | Вариант №1.5 | Дахадаевские РЭС ПС Уркарах Новая ТП 5-14/250 | 500/5 | 0.32
7817 | Дахадаевские РЭС | ПС Уркарах Новая | 5 | ТП 5-15/160 | 2 | с. Харбук | ул. А. Р. Рабаданова | Нет данных в РК | 17 | 19 | 8 | СИП | фасад-кирпич | Н(1)-Б | ПВ | 1 | 42.158802 | 47.531064 | АС | Фидер №5 | 1 | 1 | СИПфасад-кирпичАС | 5 | Вариант №1.5 | Дахадаевские РЭС ПС Уркарах Новая ТП 5-15/160 | 300/5 | 0.32
7829 | Дахадаевские РЭС | ПС Уркарах Новая | 5 | ТП 5-15/160 | 2 | с. Харбук | ул. А. Р. Рабаданова | Нет данных в РК | 26 | 33 | 13 | СИП | фасад-кирпич | Н(1)-Б | ПВ | 1 | 42.15814474 | 47.53189683 | АС | Фидер №5 | 1 | 1 | СИПфасад-кирпичАС | 5 | Вариант №1.5 | Дахадаевские РЭС ПС Уркарах Новая ТП 5-15/160 | 300/5 | 0.32
7901 | Дахадаевские РЭС | ПС Уркарах Новая | 5 | ТП 5-16/250 | 3 | с. Харбук | Молодёжная ул. | Нет данных в РК | 24 | 17 | 14 | СИП | фасад-кирпич | Н(1)-Б | ПВ | 1 | 42.16073759 | 47.53456266 | АС | Фидер №5 | 1 | 1 | СИПфасад-кирпичАС | 5 | Вариант №1.5 | Дахадаевские РЭС ПС Уркарах Новая ТП 5-16/250 | 500/5 | 0.52
1 | Дахадаевские РЭС | ПС Кубачи | 1 | ТП 1-1/160 | 1 | с. Кубачи | Центральная улица | Нет данных в РК | 2 | 2 | 6 | СИП | фасад-кирпич | Н(1)-Б | ПВ | 1 | 42.096127 | 47.595649 | АС | Фидер №1 | 1 | 1 | СИПфасад-кирпичАС | 5 | Вариант №1.5 | Дахадаевские РЭС ПС Кубачи ТП 1-1/160 | 300/5 | 0.49
571 | Дахадаевские РЭС | ПС Кубачи | 1 | ТП 1-11/160 | 1 | с. Кубачи | Интернациональная улица | Нет данных в РК | 18 | 38 | 10 | СИП | фасад-кирпич | Н(1)-Б | ПВ | 1 | 42.099374 | 47.598105 | АС | Фидер №1 | 1 | 1 | СИПфасад-кирпичАС | 5 | Вариант №1.5 | Дахадаевские РЭС ПС Кубачи ТП 1-11/160 | 300/5 | 0.39
1592 | Дахадаевские РЭС | ПС Кубачи | 4 | ТП 4-5/160 | 1 | с. Кубачи | улица Набигулла Саидова | Нет данных в РК | 11 | 15 | 12 | СИП | фасад-кирпич | Н(1)-Б | ПВ | 1 | 42.082863 | 47.606266 | АС | Фидер №4 | 1 | 1 | СИПфасад-кирпичАС | 5 | Вариант №1.5 | Дахадаевские РЭС ПС Кубачи ТП 4-5/160 | 300/5 | 0.81
1602 | Дахадаевские РЭС | ПС Кубачи | 4 | ТП 4-5/160 | 1 | с. Кубачи | улица Набигулла Саидова | Нет данных в РК | 25 | 35 | 16 | СИП | фасад-кирпич | Н(1)-Б | ПВ | 1 | 42.0820634062097 | 47.6065410130372 | АС | Фидер №4 | 1 | 1 | СИПфасад-кирпичАС | 5 | Вариант №1.5 | Дахадаевские РЭС ПС Кубачи ТП 4-5/160 | 300/5 | 0.81
1616 | Дахадаевские РЭС | ПС Кубачи | 4 | ТП 4-5/160 | 1 | с. Кубачи | улица Набигулла Саидова | Нет данных в РК | 35 | 65 | 13 | СИП | фасад-кирпич | Н(1)-Б | ПВ | 1 | 42.083079 | 47.60618 | АС | Фидер №4 | 1 | 1 | СИПфасад-кирпичАС | 5 | Вариант №1.5 | Дахадаевские РЭС ПС Кубачи ТП 4-5/160 | 300/5 | 0.81
1777 | Дахадаевские РЭС | ПС Кубачи | 4 | ТП 4-6/160 | 1 | с. Кубачи | улица Гаджибахмуда Магомедова | Нет данных в РК | 8 | 17 | 18 | СИП | фасад-кирпич | Н(1)-Б | ПВ | 1 | 42.089068 | 47.611034 | АС | Фидер №4 | 1 | 1 | СИПфасад-кирпичАС | 5 | Вариант №1.5 | Дахадаевские РЭС ПС Кубачи ТП 4-6/160 | 300/5 | 0.54
1803 | Дахадаевские РЭС | ПС Кубачи | 4 | ТП 4-6/160 | 1 | с. Кубачи | улица Магомед-Расула Расулова | Нет данных в РК | 29 | 33 | 7 | СИП | фасад-кирпич | Н(1)-Б | ПВ | 1 | 42.089544 | 47.613052 | АС | Фидер №4 | 1 | 1 | СИПфасад-кирпичАС | 5 | Вариант №1.5 | Дахадаевские РЭС ПС Кубачи ТП 4-6/160 | 300/5 | 0.54
1809 | Дахадаевские РЭС | ПС Кубачи | 4 | ТП 4-6/160 | 1 | с. Кубачи | улица Магомед-Расула Расулова | Нет данных в РК | 34 | 38 | 13 | СИП | фасад-кирпич | Н(1)-Б | ПВ | 1 | 42.088974 | 47.612521 | АС | Фидер №4 | 1 | 1 | СИПфасад-кирпичАС | 5 | Вариант №1.5 | Дахадаевские РЭС ПС Кубачи ТП 4-6/160 | 300/5 | 0.54
8002 | Дахадаевские РЭС | ПС Уркарах Старая | 1 | ТП 1-1/63 | 1 | с. Шадни | Старый квартал | Нет данных в РК | 8 | 13 | 21 | СИП | фасад-кирпич | Н(1)-Б | ПВ | 1 | 42.1923533198942 | 47.6488753533984 | АС | Фидер №1 | 1 | 1 | СИПфасад-кирпичАС | 5 | Вариант №1.5 | Дахадаевские РЭС ПС Уркарах Старая ТП 1-1/63 | 150/5 | 0.26
8014 | Дахадаевские РЭС | ПС Уркарах Старая | 1 | ТП 1-1/63 | 1 | с. Шадни | Старый квартал | Нет данных в РК | 14 | 25 | 13 | СИП | фасад-кирпич | Н(1)-Б | ПВ | 1 | 42.1923135854836 | 47.648962552451 | АС | Фидер №1 | 1 | 1 | СИПфасад-кирпичАС | 5 | Вариант №1.5 | Дахадаевские РЭС ПС Уркарах Старая ТП 1-1/63 | 150/5 | 0.26
8035 | Дахадаевские РЭС | ПС Уркарах Старая | 1 | ТП 1-2/40 | 1 | с. Шадни | Новый квартал | Нет данных в РК | 8 | 14 | 16 | СИП | фасад-кирпич | Н(1)-Б | ПВ | 1 | 42.19426835 | 47.6452128 | АС | Фидер №1 | 1 | 1 | СИПфасад-кирпичАС | 5 | Вариант №1.5 | Дахадаевские РЭС ПС Уркарах Старая ТП 1-2/40 | 75/5 | 0.21
8052 | Дахадаевские РЭС | ПС Уркарах Старая | 1 | ТП 1-2/40 | 1 | с. Шадни | Новый квартал | Нет данных в РК | 14 | 31 | 8 | СИП | фасад-кирпич | Н(1)-Б | ПВ | 1 | 42.194833 | 47.644797 | АС | Фидер №1 | 1 | 1 | СИПфасад-кирпичАС | 5 | Вариант №1.5 | Дахадаевские РЭС ПС Уркарах Старая ТП 1-2/40 | 75/5 | 0.21
8074 | Дахадаевские РЭС | ПС Уркарах Старая | 1 | ТП 1-2/40 | 1 | с. Шадни | Новый квартал | Нет данных в РК | 24 | 53 | 16 | СИП | фасад-кирпич | Н(1)-Б | ПВ | 1 | 42.19670578 | 47.64366924 | АС | Фидер №1 | 1 | 1 | СИПфасад-кирпичАС | 5 | Вариант №1.5 | Дахадаевские РЭС ПС Уркарах Старая ТП 1-2/40 | 75/5 | 0.21
8078 | Дахадаевские РЭС | ПС Уркарах Старая | 1 | ТП 1-2/40 | 1 | с. Шадни | Новый квартал | Нет данных в РК | 26 | 57 | 20 | СИП | фасад-кирпич | Н(1)-Б | ПВ | 1 | 42.19747087 | 47.6433758 | АС | Фидер №1 | 1 | 1 | СИПфасад-кирпичАС | 5 | Вариант №1.5 | Дахадаевские РЭС ПС Уркарах Старая ТП 1-2/40 | 75/5 | 0.21
8080 | Дахадаевские РЭС | ПС Уркарах Старая | 1 | ТП 1-3/160 | 1 | с. Цизгари | Нет данных в РК | Нет данных в РК | 11 | 9 | 19 | СИП | фасад-кирпич | Н(1)-Б | ПВ | 1 | 42.2219872221636 | 47.6495216109576 | АС | Фидер №1 | 1 | 1 | СИПфасад-кирпичАС | 5 | Вариант №1.5 | Дахадаевские РЭС ПС Уркарах Старая ТП 1-3/160 | 300/5 | 0.16
8083 | Дахадаевские РЭС | ПС Уркарах Старая | 1 | ТП 1-3/160 | 1 | с. Цизгари | Нет данных в РК | Нет данных в РК | 17 | 13 | 18 | СИП | фасад-кирпич | Н(1)-Б | ПВ | 1 | 42.2215616531216 | 47.6489567039429 | АС | Фидер №1 | 1 | 1 | СИПфасад-кирпичАС | 5 | Вариант №1.5 | Дахадаевские РЭС ПС Уркарах Старая ТП 1-3/160 | 300/5 | 0.16
8087 | Дахадаевские РЭС | ПС Уркарах Старая | 1 | ТП 1-3/160 | 1 | с. Цизгари | ул.Верхний Цизгари | Нет данных в РК | 19 | 16 | 23 | СИП | фасад-кирпич | Н(1)-Б | ПВ | 1 | 42.2197042408157 | 47.6481612507834 | АС | Фидер №1 | 1 | 1 | СИПфасад-кирпичАС | 5 | Вариант №1.5 | Дахадаевские РЭС ПС Уркарах Старая ТП 1-3/160 | 300/5 | 0.16
8128 | Дахадаевские РЭС | ПС Уркарах Старая | 1 | ТП 1-4/63 | 1 | с. Викри | Нет данных в РК | Нет данных в РК | 4 | 1 | 5 | СИП | фасад-кирпич | Н(1)-Б | ПВ | 1 | 42.208374 | 47.677039 | АС | Фидер №1 | 1 | 1 | СИПфасад-кирпичАС | 5 | Вариант №1.5 | Дахадаевские РЭС ПС Уркарах Старая ТП 1-4/63 | 150/5 | 0.65
8129 | Дахадаевские РЭС | ПС Уркарах Старая | 1 | ТП 1-4/63 | 1 | с. Викри | Нет данных в РК | Нет данных в РК | 5 | 2 | 7 | СИП | фасад-кирпич | Н(1)-Б | ПВ | 1 | 42.207966 | 47.676988 | АС | Фидер №1 | 1 | 1 | СИПфасад-кирпичАС | 5 | Вариант №1.5 | Дахадаевские РЭС ПС Уркарах Старая ТП 1-4/63 | 150/5 | 0.65
8136 | Дахадаевские РЭС | ПС Уркарах Старая | 1 | ТП 1-4/63 | 1 | с. Викри | Нет данных в РК | Нет данных в РК | 38 | 16 | 7 | СИП | фасад-кирпич | Н(1)-Б | ПВ | 1 | 42.203592 | 47.680242 | АС | Фидер №1 | 1 | 1 | СИПфасад-кирпичАС | 5 | Вариант №1.5 | Дахадаевские РЭС ПС Уркарах Старая ТП 1-4/63 | 150/5 | 0.65
8137 | Дахадаевские РЭС | ПС Уркарах Старая | 1 | ТП 1-4/63 | 1 | с. Викри | Нет данных в РК | Нет данных в РК | 44 | 17 | 11 | СИП | фасад-кирпич | Н(1)-Б | ПВ | 1 | 42.204237 | 47.683058 | АС | Фидер №1 | 1 | 1 | СИПфасад-кирпичАС | 5 | Вариант №1.5 | Дахадаевские РЭС ПС Уркарах Старая ТП 1-4/63 | 150/5 | 0.65
8141 | Дахадаевские РЭС | ПС Уркарах Старая | 1 | ТП 1-4/63 | 1 | с. Викри | Нет данных в РК | Нет данных в РК | 60 | 22 | 7 | СИП | фасад-кирпич | Н(1)-Б | ПВ | 1 | 42.208307 | 47.680484 | АС | Фидер №1 | 1 | 1 | СИПфасад-кирпичАС | 5 | Вариант №1.5 | Дахадаевские РЭС ПС Уркарах Старая ТП 1-4/63 | 150/5 | 0.65
8142 | Дахадаевские РЭС | ПС Уркарах Старая | 1 | ТП 1-4/63 | 1 | с. Викри | Нет данных в РК | Нет данных в РК | 62 | 23 | 8 | СИП | фасад-кирпич | Н(1)-Б | ПВ | 1 | 42.208132 | 47.677567 | АС | Фидер №1 | 1 | 1 | СИПфасад-кирпичАС | 5 | Вариант №1.5 | Дахадаевские РЭС ПС Уркарах Старая ТП 1-4/63 | 150/5 | 0.65
8144 | Дахадаевские РЭС | ПС Уркарах Старая | 1 | ТП 1-4/63 | 1 | с. Викри | Нет данных в РК | Нет данных в РК | 69 | 25 | 12 | СИП | фасад-кирпич | Н(1)-Б | ПВ | 1 | 42.207264 | 47.679214 | АС | Фидер №1 | 1 | 1 | СИПфасад-кирпичАС | 5 | Вариант №1.5 | Дахадаевские РЭС ПС Уркарах Старая ТП 1-4/63 | 150/5 | 0.65
8145 | Дахадаевские РЭС | ПС Уркарах Старая | 1 | ТП 1-4/63 | 1 | с. Викри | Нет данных в РК | Нет данных в РК | 72 | 26 | 8 | СИП | фасад-кирпич | Н(1)-Б | ПВ | 1 | 42.209948 | 47.67889 | АС | Фидер №1 | 1 | 1 | СИПфасад-кирпичАС | 5 | Вариант №1.5 | Дахадаевские РЭС ПС Уркарах Старая ТП 1-4/63 | 150/5 | 0.65
8155 | Дахадаевские РЭС | ПС Уркарах Старая | 1 | ТП 1-6/63 | 1 | с. Цураи | Улица Ю.А. Гагарина | Нет данных в РК | 2 | 1 | 5 | СИП | фасад-кирпич | Н(1)-Б | ПВ | 1 | 42.236157 | 47.659683 | АС | Фидер №1 | 1 | 1 | СИПфасад-кирпичАС | 5 | Вариант №1.5 | Дахадаевские РЭС ПС Уркарах Старая ТП 1-6/63 | 150/5 | 0.46
8158 | Дахадаевские РЭС | ПС Уркарах Старая | 1 | ТП 1-6/63 | 1 | с. Цураи | Улица Ю.А. Гагарина | Нет данных в РК | 4 | 4 | 17 | СИП | фасад-кирпич | Н(1)-Б | ПВ | 1 | 42.23557 | 47.659898 | АС | Фидер №1 | 1 | 1 | СИПфасад-кирпичАС | 5 | Вариант №1.5 | Дахадаевские РЭС ПС Уркарах Старая ТП 1-6/63 | 150/5 | 0.46
8163 | Дахадаевские РЭС | ПС Уркарах Старая | 1 | ТП 1-6/63 | 1 | с. Цураи | Улица Ю.А. Гагарина | Нет данных в РК | 7 | 9 | 10 | СИП | фасад-кирпич | Н(1)-Б | ПВ | 1 | 42.236334 | 47.66042 | АС | Фидер №1 | 1 | 1 | СИПфасад-кирпичАС | 5 | Вариант №1.5 | Дахадаевские РЭС ПС Уркарах Старая ТП 1-6/63 | 150/5 | 0.46
8414 | Дахадаевские РЭС | ПС Уркарах Старая | 2 | ТП 2-3/100 | 1 | с. Уркарах | улица Радости | Нет данных в РК | 3 | 2 | 5 | СИП | фасад-кирпич | Н(1)-Б | ПВ | 1 | 42.170915 | 47.625016 | АС | Фидер №2 | 1 | 1 | СИПфасад-кирпичАС | 5 | Вариант №1.5 | Дахадаевские РЭС ПС Уркарах Старая ТП 2-3/100 | 200/5 | 0.35
8619 | Дахадаевские РЭС | ПС Уркарах Старая | 4 | ТП 4-1/160 | 1 | с. Меусиша | улица Механизаторов | Нет данных в РК | 8 | 8 | 8 | СИП | фасад-кирпич | Н(1)-Б | ПВ | 1 | 42.201434 | 47.597605 | АС | Фидер №4 | 1 | 1 | СИПфасад-кирпичАС | 5 | Вариант №1.5 | Дахадаевские РЭС ПС Уркарах Старая ТП 4-1/160 | 300/5 | 0.29
8625 | Дахадаевские РЭС | ПС Уркарах Старая | 4 | ТП 4-1/160 | 1 | с. Меусиша | Школьная улица | Нет данных в РК | 15 | 14 | 20 | СИП | фасад-кирпич | Н(1)-Б | ПВ | 1 | 42.200572 | 47.597246 | АС | Фидер №4 | 1 | 1 | СИПфасад-кирпичАС | 5 | Вариант №1.5 | Дахадаевские РЭС ПС Уркарах Старая ТП 4-1/160 | 300/5 | 0.29
8638 | Дахадаевские РЭС | ПС Уркарах Старая | 4 | ТП 4-1/160 | 1 | с. Меусиша | Годеканская улица | Нет данных в РК | 20 | 29 | 7 | СИП | фасад-кирпич | Н(1)-Б | ПВ | 1 | 42.199764 | 47.596272 | АС | Фидер №4 | 1 | 1 | СИПфасад-кирпичАС | 5 | Вариант №1.5 | Дахадаевские РЭС ПС Уркарах Старая ТП 4-1/160 | 300/5 | 0.29
8645 | Дахадаевские РЭС | ПС Уркарах Старая | 4 | ТП 4-1/160 | 1 | с. Меусиша | Родниковая улица | Нет данных в РК | 25 | 38 | 14 | СИП | фасад-кирпич | Н(1)-Б | ПВ | 1 | 42.198015 | 47.596241 | АС | Фидер №4 | 1 | 1 | СИПфасад-кирпичАС | 5 | Вариант №1.5 | Дахадаевские РЭС ПС Уркарах Старая ТП 4-1/160 | 300/5 | 0.29
8658 | Дахадаевские РЭС | ПС Уркарах Старая | 4 | ТП 4-1/160 | 1 | с. Меусиша | Годеканская улица | Нет данных в РК | 31 | 58 | 17 | СИП | фасад-кирпич | Н(1)-Б | ПВ | 1 | 42.200444972067 | 47.5952459218767 | АС | Фидер №4 | 1 | 1 | СИПфасад-кирпичАС | 5 | Вариант №1.5 | Дахадаевские РЭС ПС Уркарах Старая ТП 4-1/160 | 300/5 | 0.29
8662 | Дахадаевские РЭС | ПС Уркарах Старая | 4 | ТП 4-1/160 | 1 | с. Меусиша | Родниковая улица | Нет данных в РК | 33 | 62 | 15 | СИП | фасад-кирпич | Н(1)-Б | ПВ | 1 | 42.199418 | 47.595318 | АС | Фидер №4 | 1 | 1 | СИПфасад-кирпичАС | 5 | Вариант №1.5 | Дахадаевские РЭС ПС Уркарах Старая ТП 4-1/160 | 300/5 | 0.29
8671 | Дахадаевские РЭС | ПС Уркарах Старая | 4 | ТП 4-1/160 | 1 | с. Меусиша | Родниковая улица | Нет данных в РК | 37 | 71 | 20 | СИП | фасад-кирпич | Н(1)-Б | ПВ | 1 | 42.198359 | 47.59538 | АС | Фидер №4 | 1 | 1 | СИПфасад-кирпичАС | 5 | Вариант №1.5 | Дахадаевские РЭС ПС Уркарах Старая ТП 4-1/160 | 300/5 | 0.29
8707 | Дахадаевские РЭС | ПС Уркарах Старая | 4 | ТП 4-1/160 | 1 | с. Меусиша | Школьная улица | Нет данных в РК | 56 | 111 | 16 | СИП | фасад-кирпич | Н(1)-Б | ПВ | 1 | 42.199585 | 47.593765 | АС | Фидер №4 | 1 | 1 | СИПфасад-кирпичАС | 5 | Вариант №1.5 | Дахадаевские РЭС ПС Уркарах Старая ТП 4-1/160 | 300/5 | 0.29
8744 | Дахадаевские РЭС | ПС Уркарах Старая | 4 | ТП 4-1/160 | 1 | с. Меусиша | Годеканская улица | Нет данных в РК | 26 | 43 | 13 | СИП | фасад-кирпич | Н(1)-Б | ПВ | 1 | 42.20001 | 47.596033 | АС | Фидер №4 | 1 | 1 | СИПфасад-кирпичАС | 5 | Вариант №1.5 | Дахадаевские РЭС ПС Уркарах Старая ТП 4-1/160 | 300/5 | 0.29
9008 | Дахадаевские РЭС | ПС Уркарах Старая | 4 | ТП 4-6/10 | 1 | с. Меусиша | Нет данных в РК | Нет данных в РК | 0 | 1 | 5 | СИП | фасад-кирпич | Н(1)-Б | ПВ | 1 | 42.20255 | 47.575731 | АС | Фидер №4 | 1 | 1 | СИПфасад-кирпичАС | 5 | Вариант №1.5 | Дахадаевские РЭС ПС Уркарах Старая ТП 4-6/10 | 20А/5 | 1
9009 | Дахадаевские РЭС | ПС Уркарах Старая | 4 | ТП 4-7/160 | 1 | с. Дейбук | Центральная улица | Нет данных в РК | 2 | 1 | 14 | СИП | фасад-кирпич | Н(1)-Б | ПВ | 1 | 42.205356 | 47.521104 | АС | Фидер №4 | 1 | 1 | СИПфасад-кирпичАС | 5 | Вариант №1.5 | Дахадаевские РЭС ПС Уркарах Старая ТП 4-7/160 | 300/5 | 0.41
9014 | Дахадаевские РЭС | ПС Уркарах Старая | 4 | ТП 4-7/160 | 1 | с. Дейбук | Центральная улица | Нет данных в РК | 3 | 6 | 21 | СИП | фасад-кирпич | Н(1)-Б | ПВ | 1 | 42.2049187710581 | 47.520342150559 | АС | Фидер №4 | 1 | 1 | СИПфасад-кирпичАС | 5 | Вариант №1.5 | Дахадаевские РЭС ПС Уркарах Старая ТП 4-7/160 | 300/5 | 0.41
9018 | Дахадаевские РЭС | ПС Уркарах Старая | 4 | ТП 4-7/160 | 1 | с. Дейбук | Нет данных в РК | Нет данных в РК | 6 | 10 | 11 | СИП | фасад-кирпич | Н(1)-Б | ПВ | 1 | 42.20467 | 47.519866 | АС | Фидер №4 | 1 | 1 | СИПфасад-кирпичАС | 5 | Вариант №1.5 | Дахадаевские РЭС ПС Уркарах Старая ТП 4-7/160 | 300/5 | 0.41
9096 | Дахадаевские РЭС | ПС Уркарах Старая | 4 | ТП 4-8/160 | 1 | с. Дейбук | Дейбукская улица | Нет данных в РК | 34 | 30 | 7 | СИП | фасад-кирпич | Н(1)-Б | ПВ | 1 | 42.205508 | 47.518608 | АС | Фидер №4 | 1 | 1 | СИПфасад-кирпичАС | 5 | Вариант №1.5 | Дахадаевские РЭС ПС Уркарах Старая ТП 4-8/160 | 300/5 | 0.5
9107 | Дахадаевские РЭС | ПС Уркарах Старая | 4 | ТП 4-8/160 | 1 | с. Дейбук | Дейбукская улица | Нет данных в РК | 46 | 42 | 18 | СИП | фасад-кирпич | Н(1)-Б | ПВ | 1 | 42.20592 | 47.518271 | АС | Фидер №4 | 1 | 1 | СИПфасад-кирпичАС | 5 | Вариант №1.5 | Дахадаевские РЭС ПС Уркарах Старая ТП 4-8/160 | 300/5 | 0.5
9315 | Дахадаевские РЭС | ПС Уркарах Старая | 4 | ТП 4-13/25 | 1 | с. Уркарах | улица Рамазанова Руслана Саидуллаевича | Нет данных в РК | 3 | 1 | 14 | СИП | фасад-кирпич | Н(1)-Б | ПВ | 1 | 42.1768929697113 | 47.6268441712457 | АС | Фидер №4 | 1 | 1 | СИПфасад-кирпичАС | 5 | Вариант №1.5 | Дахадаевские РЭС ПС Уркарах Старая ТП 4-13/25 | 40А/5 | 1
9471 | Дахадаевские РЭС | ПС Уркута | 1 | ТП 1-7/63 | 1 | с. Карбучимахи | ул.Алисултанова | Нет данных в РК | 11 | 17 | 13 | СИП | фасад-кирпич | Н(1)-Б | ПВ | 1 | 42.007903 | 47.431207 | АС | Фидер №1 | 1 | 1 | СИПфасад-кирпичАС | 5 | Вариант №1.5 | Дахадаевские РЭС ПС Уркута ТП 1-7/63 | 150/5 | 0.05
10271 | Дахадаевские РЭС | ПС Уркута | 1 | ТП 1-25/40 | 1 | с.Ламусла-Кати | ул.Бирдисе | Нет данных в РК | 2 | 1 | 18 | СИП | фасад-кирпич | Н(1)-Б | ПВ | 1 | 41.974069 | 47.419419 | АС | Фидер №1 | 1 | 1 | СИПфасад-кирпичАС | 5 | Вариант №1.5 | Дахадаевские РЭС ПС Уркута ТП 1-25/40 | 75/5 | 1
10415 | Дахадаевские РЭС | ПС Уркута | 2 | ТП 2-2/63 | 1 | с.Уркутамахи-2 | ул.Сиргинская | Нет данных в РК | 15 | 15 | 20 | СИП | фасад-кирпич | Н(1)-Б | ПВ | 1 | 42.065198 | 47.525198 | АС | Фидер №2 | 1 | 1 | СИПфасад-кирпичАС | 5 | Вариант №1.5 | Дахадаевские РЭС ПС Уркута ТП 2-2/63 | 150/5 | 0.24
10455 | Дахадаевские РЭС | ПС Уркута | 2 | ТП 2-6/40 | 1 | с.Шири | ул.Дачная | Нет данных в РК | 14 | 15 | 11 | СИП | фасад-кирпич | Н(1)-Б | ПВ | 1 | 42.06075 | 47.587871 | АС | Фидер №2 | 1 | 1 | СИПфасад-кирпичАС | 5 | Вариант №1.5 | Дахадаевские РЭС ПС Уркута ТП 2-6/40 | 75/5 | 1
10457 | Дахадаевские РЭС | ПС Уркута | 2 | ТП 2-6/40 | 1 | с.Шири | ул.Дачная | Нет данных в РК | 18 | 18 | 7 | СИП | фасад-кирпич | Н(1)-Б | ПВ | 1 | 42.0614551414025 | 47.5876004065385 | АС | Фидер №2 | 1 | 1 | СИПфасад-кирпичАС | 5 | Вариант №1.5 | Дахадаевские РЭС ПС Уркута ТП 2-6/40 | 75/5 | 1
10669 | Дахадаевские РЭС | ПС Уркута | 2 | ТП 2-10/100 | 1 | с.Дзилебки | ул.Южная | Нет данных в РК | 5 | 5 | 12 | СИП | фасад-кирпич | Н(1)-Б | ПВ | 1 | 42.047391 | 47.556166 | АС | Фидер №2 | 1 | 1 | СИПфасад-кирпичАС | 5 | Вариант №1.5 | Дахадаевские РЭС ПС Уркута ТП 2-10/100 | 200/5 | 0.67
10683 | Дахадаевские РЭС | ПС Уркута | 2 | ТП 2-10/100 | 1 | с.Дзилебки | ул.Южная | Нет данных в РК | 16 | 23 | 12 | СИП | фасад-кирпич | Н(1)-Б | ПВ | 1 | 42.047885 | 47.555636 | АС | Фидер №2 | 1 | 1 | СИПфасад-кирпичАС | 5 | Вариант №1.5 | Дахадаевские РЭС ПС Уркута ТП 2-10/100 | 200/5 | 0.67
10808 | Дахадаевские РЭС | ПС Уркута | 2 | ТП 2-13/100 | 1 | с.Ицари | ул.Верхняя | Нет данных в РК | 3 | 2 | 17 | СИП | фасад-кирпич | Н(1)-Б | ПВ | 1 | 41.997535 | 47.582421 | АС | Фидер №2 | 1 | 1 | СИПфасад-кирпичАС | 5 | Вариант №1.5 | Дахадаевские РЭС ПС Уркута ТП 2-13/100 | 200/5 | 0.97
10885 | Дахадаевские РЭС | ПС Уркута | 3 | ТП 3-2/40 | 1 | с.Каркаци | Нет данных в РК | Нет данных в РК | 17 | 13 | 16 | СИП | фасад-кирпич | Н(1)-Б | ПВ | 1 | 42.085492 | 47.467434 | АС | Фидер №3 | 1 | 1 | СИПфасад-кирпичАС | 5 | Вариант №1.5 | Дахадаевские РЭС ПС Уркута ТП 3-2/40 | 75/5 | 0.33
11314 | Дахадаевские РЭС | ПС Уркута | 4 | ТП 4-5/100 | 1 | с. Урари | Гаражная улица | Нет данных в РК | 7 | 3 | 15 | СИП | фасад-кирпич | Н(1)-Б | ПВ | 1 | 42.096223 | 47.458186 | АС | Фидер №4 | 1 | 1 | СИПфасад-кирпичАС | 5 | Вариант №1.5 | Дахадаевские РЭС ПС Уркута ТП 4-5/100 | 200/5 | 0.68
11552 | Дахадаевские РЭС | ПС Уркута | 4 | ТП 4-9/63 | 1 | с. Гуладты | улица Победы | Нет данных в РК | 20 | 22 | 11 | СИП | фасад-кирпич | Н(1)-Б | ПВ | 1 | 42.111301 | 47.451221 | АС | Фидер №4 | 1 | 1 | СИПфасад-кирпичАС | 5 | Вариант №1.5 | Дахадаевские РЭС ПС Уркута ТП 4-9/63 | 150/5 | 0.5
11620 | Дахадаевские РЭС | ПС Уркута | 4 | ТП 4-10/100 | 1 | с. Гуладты | Гуладтынская улица | Нет данных в РК | 18 | 32 | 20 | СИП | фасад-кирпич | Н(1)-Б | ПВ | 1 | 42.115687 | 47.451039 | АС | Фидер №4 | 1 | 1 | СИПфасад-кирпичАС | 5 | Вариант №1.5 | Дахадаевские РЭС ПС Уркута ТП 4-10/100 | 200/5 | 0.39
11634 | Дахадаевские РЭС | ПС Уркута | 4 | ТП 4-10/100 | 1 | с. Гуладты | Гуладтынская улица | Нет данных в РК | 27 | 46 | 20 | СИП | фасад-кирпич | Н(1)-Б | ПВ | 1 | 42.116042 | 47.449522 | АС | Фидер №4 | 1 | 1 | СИПфасад-кирпичАС | 5 | Вариант №1.5 | Дахадаевские РЭС ПС Уркута ТП 4-10/100 | 200/5 | 0.39
11671 | Дахадаевские РЭС | ПС Уркута | 4 | ТП 4-11/100 | 1 | с. Гуладты | Нет данных в РК | Нет данных в РК | 8 | 8 | 17 | СИП | фасад-кирпич | Н(1)-Б | ПВ | 1 | 42.117067 | 47.45111 | АС | Фидер №4 | 1 | 1 | СИПфасад-кирпичАС | 5 | Вариант №1.5 | Дахадаевские РЭС ПС Уркута ТП 4-11/100 | 200/5 | 0.39
11685 | Дахадаевские РЭС | ПС Уркута | 4 | ТП 4-11/100 | 1 | с. Гуладты | Нет данных в РК | Нет данных в РК | 18 | 23 | 20 | СИП | фасад-кирпич | Н(1)-Б | ПВ | 1 | 42.117695 | 47.450329 | АС | Фидер №4 | 1 | 1 | СИПфасад-кирпичАС | 5 | Вариант №1.5 | Дахадаевские РЭС ПС Уркута ТП 4-11/100 | 200/5 | 0.39
11711 | Дахадаевские РЭС | ПС Уркута | 4 | ТП 4-11/100 | 1 | с. Гуладты | Гуладтынская улица | Нет данных в РК | 4 | 3 | 11 | СИП | фасад-кирпич | Н(1)-Б | ПВ | 1 | 42.116259 | 47.451415 | АС | Фидер №4 | 1 | 1 | СИПфасад-кирпичАС | 5 | Вариант №1.5 | Дахадаевские РЭС ПС Уркута ТП 4-11/100 | 200/5 | 0.39
2004 | Дахадаевские РЭС | ПС Уркарах Новая | 1 | ТП 1-3/400 | 1 | с. Уркарах | ул. Мира Труда | Нет данных в РК | 14 | 16 | 19 | СИП | фасад-кирпич | Н(1)-Б | ПВ | 1 | 42.160007 | 47.631047 | АС | Фидер №1 | 1 | 1 | СИПфасад-кирпичАС | 5 | Вариант №1.5 | Дахадаевские РЭС ПС Уркарах Новая ТП 1-3/400 | 800/5 | 0.27
2194 | Дахадаевские РЭС | ПС Уркарах Новая | 1 | ТП 1-5/400 | 1 | с. Уркарах | ул. 8 Марта | Нет данных в РК | 12 | 18 | 8 | СИП | фасад-кирпич | Н(1)-Б | ПВ | 1 | 42.163422 | 47.626698 | АС | Фидер №1 | 1 | 1 | СИПфасад-кирпичАС | 5 | Вариант №1.5 | Дахадаевские РЭС ПС Уркарах Новая ТП 1-5/400 | 800/5 | 0.25
2204 | Дахадаевские РЭС | ПС Уркарах Новая | 1 | ТП 1-5/400 | 1 | с. Уркарах | ул. 8 Марта | Нет данных в РК | 18 | 28 | 6 | СИП | фасад-кирпич | Н(1)-Б | ПВ | 1 | 42.164483 | 47.62781 | АС | Фидер №1 | 1 | 1 | СИПфасад-кирпичАС | 5 | Вариант №1.5 | Дахадаевские РЭС ПС Уркарах Новая ТП 1-5/400 | 800/5 | 0.25
2222 | Дахадаевские РЭС | ПС Уркарах Новая | 1 | ТП 1-5/400 | 1 | с. Уркарах | ул. Партизанская | Нет данных в РК | 33 | 46 | 19 | СИП | фасад-кирпич | Н(1)-Б | ПВ | 1 | 42.164146 | 47.630165 | АС | Фидер №1 | 1 | 1 | СИПфасад-кирпичАС | 5 | Вариант №1.5 | Дахадаевские РЭС ПС Уркарах Новая ТП 1-5/400 | 800/5 | 0.25
2423 | Дахадаевские РЭС | ПС Уркарах Новая | 1 | ТП 1-6/160 | 1 | с. Уркарах | ул. Алиева Абдулгамида Курбановича | Нет данных в РК | 6 | 7 | 8 | СИП | фасад-кирпич | Н(1)-Б | ПВ | 1 | 42.164907 | 47.630495 | АС | Фидер №1 | 1 | 1 | СИПфасад-кирпичАС | 5 | Вариант №1.5 | Дахадаевские РЭС ПС Уркарах Новая ТП 1-6/160 | 300/5 | 0.35
2446 | Дахадаевские РЭС | ПС Уркарах Новая | 1 | ТП 1-6/160 | 1 | с. Уркарах | ул. Партизанская | Нет данных в РК | 16 | 30 | 16 | СИП | фасад-кирпич | Н(1)-Б | ПВ | 1 | 42.165335 | 47.62944 | АС | Фидер №1 | 1 | 1 | СИПфасад-кирпичАС | 5 | Вариант №1.5 | Дахадаевские РЭС ПС Уркарах Новая ТП 1-6/160 | 300/5 | 0.35
2658 | Дахадаевские РЭС | ПС Уркарах Новая | 1 | ТП 1-8/100 | 1 | с. Уркарах | ул. Афганская | Нет данных в РК | 5 | 7 | 24 | СИП | фасад-кирпич | Н(1)-Б | ПВ | 1 | 42.168418 | 47.627071 | АС | Фидер №1 | 1 | 1 | СИПфасад-кирпичАС | 5 | Вариант №1.5 | Дахадаевские РЭС ПС Уркарах Новая ТП 1-8/100 | 200/5 | 0.24
2711 | Дахадаевские РЭС | ПС Уркарах Новая | 2 | ТП 2-1/400 | 1 | с. Чишили | Нет данных в РК | Нет данных в РК | 16 | 26 | 12 | СИП | фасад-кирпич | Н(1)-Б | ПВ | 1 | 42.152875 | 47.668719 | АС | Фидер №2 | 1 | 1 | СИПфасад-кирпичАС | 5 | Вариант №1.5 | Дахадаевские РЭС ПС Уркарах Новая ТП 2-1/400 | 800/5 | 0.31
2737 | Дахадаевские РЭС | ПС Уркарах Новая | 2 | ТП 2-1/400 | 1 | с. Чишили | ул. Центральная | Нет данных в РК | 34 | 58 | 24 | СИП | фасад-кирпич | Н(1)-Б | ПВ | 1 | 42.153893 | 47.668546 | АС | Фидер №2 | 1 | 1 | СИПфасад-кирпичАС | 5 | Вариант №1.5 | Дахадаевские РЭС ПС Уркарах Новая ТП 2-1/400 | 800/5 | 0.31
2984 | Дахадаевские РЭС | ПС Уркарах Новая | 2 | ТП 2-6/63 | 1 | с. Бускри | ул. Нижняя | Нет данных в РК | 6 | 8 | 21 | СИП | фасад-кирпич | Н(1)-Б | ПВ | 1 | 42.17104 | 47.670093 | АС | Фидер №2 | 1 | 1 | СИПфасад-кирпичАС | 5 | Вариант №1.5 | Дахадаевские РЭС ПС Уркарах Новая ТП 2-6/63 | 150/5 | 0.53
3000 | Дахадаевские РЭС | ПС Уркарах Новая | 2 | ТП 2-6/63 | 1 | с. Бускри | ул. Нижняя | Нет данных в РК | 17 | 26 | 7 | СИП | фасад-кирпич | Н(1)-Б | ПВ | 1 | 42.171726 | 47.670144 | АС | Фидер №2 | 1 | 1 | СИПфасад-кирпичАС | 5 | Вариант №1.5 | Дахадаевские РЭС ПС Уркарах Новая ТП 2-6/63 | 150/5 | 0.53
3369 | Дахадаевские РЭС | ПС Уркарах Новая | 2 | ТП 2-11/40 | 1 | с. Гунакари | ул. Кольцевая | Нет данных в РК | 11 | 14 | 24 | СИП | фасад-кирпич | Н(1)-Б | ПВ | 1 | 42.1784553195238 | 47.691592227727 | АС | Фидер №2 | 1 | 1 | СИПфасад-кирпичАС | 5 | Вариант №1.5 | Дахадаевские РЭС ПС Уркарах Новая ТП 2-11/40 | 75/5 | 0.43
3370 | Дахадаевские РЭС | ПС Уркарах Новая | 2 | ТП 2-11/40 | 1 | с. Гунакари | ул. Кольцевая | Нет данных в РК | 11 | 15 | 11 | СИП | фасад-кирпич | Н(1)-Б | ПВ | 1 | 42.17816 | 47.691456 | АС | Фидер №2 | 1 | 1 | СИПфасад-кирпичАС | 5 | Вариант №1.5 | Дахадаевские РЭС ПС Уркарах Новая ТП 2-11/40 | 75/5 | 0.43
3371 | Дахадаевские РЭС | ПС Уркарах Новая | 2 | ТП 2-11/40 | 1 | с. Гунакари | ул. Кольцевая | Нет данных в РК | 12 | 16 | 19 | СИП | фасад-кирпич | Н(1)-Б | ПВ | 1 | 42.1782427500866 | 47.6909760155175 | АС | Фидер №2 | 1 | 1 | СИПфасад-кирпичАС | 5 | Вариант №1.5 | Дахадаевские РЭС ПС Уркарах Новая ТП 2-11/40 | 75/5 | 0.43
3374 | Дахадаевские РЭС | ПС Уркарах Новая | 2 | ТП 2-11/40 | 1 | с. Гунакари | ул. Кольцевая | Нет данных в РК | 14 | 19 | 12 | СИП | фасад-кирпич | Н(1)-Б | ПВ | 1 | 42.1783371743264 | 47.690551919452 | АС | Фидер №2 | 1 | 1 | СИПфасад-кирпичАС | 5 | Вариант №1.5 | Дахадаевские РЭС ПС Уркарах Новая ТП 2-11/40 | 75/5 | 0.43
3379 | Дахадаевские РЭС | ПС Уркарах Новая | 2 | ТП 2-11/40 | 1 | с. Гунакари | ул. Кольцевая | Нет данных в РК | 17 | 24 | 12 | СИП | фасад-кирпич | Н(1)-Б | ПВ | 1 | 42.1787552804536 | 47.6913035182589 | АС | Фидер №2 | 1 | 1 | СИПфасад-кирпичАС | 5 | Вариант №1.5 | Дахадаевские РЭС ПС Уркарах Новая ТП 2-11/40 | 75/5 | 0.43
3424 | Дахадаевские РЭС | ПС Уркарах Новая | 2 | ТП 2-12/63 | 1 | с. Гунакари | ул. Школьная | Нет данных в РК | 16 | 13 | 16 | СИП | фасад-кирпич | Н(1)-Б | ПВ | 1 | 42.1774663551656 | 47.6936356253766 | АС | Фидер №2 | 1 | 1 | СИПфасад-кирпичАС | 5 | Вариант №1.5 | Дахадаевские РЭС ПС Уркарах Новая ТП 2-12/63 | 150/5 | 0.46
3621 | Дахадаевские РЭС | ПС Уркарах Новая | 2 | ТП 2-19/60 | 1 | с. Дибгалик | ул. Западная | Нет данных в РК | 12 | 20 | 18 | СИП | фасад-кирпич | Н(1)-Б | ПВ | 1 | 42.121749 | 47.651771 | АС | Фидер №2 | 1 | 1 | СИПфасад-кирпичАС | 5 | Вариант №1.5 | Дахадаевские РЭС ПС Уркарах Новая ТП 2-19/60 | 100/5 | 0.17
3622 | Дахадаевские РЭС | ПС Уркарах Новая | 2 | ТП 2-19/60 | 1 | с. Дибгалик | ул. Западная | Нет данных в РК | 17 | 22 | 17 | СИП | фасад-кирпич | Н(1)-Б | ПВ | 1 | 42.121871 | 47.651761 | АС | Фидер №2 | 1 | 1 | СИПфасад-кирпичАС | 5 | Вариант №1.5 | Дахадаевские РЭС ПС Уркарах Новая ТП 2-19/60 | 100/5 | 0.17
3624 | Дахадаевские РЭС | ПС Уркарах Новая | 2 | ТП 2-19/60 | 1 | с. Дибгалик | ул. Западная | Нет данных в РК | 21 | 24 | 13 | СИП | фасад-кирпич | Н(1)-Б | ПВ | 1 | 42.122468 | 47.651128 | АС | Фидер №2 | 1 | 1 | СИПфасад-кирпичАС | 5 | Вариант №1.5 | Дахадаевские РЭС ПС Уркарах Новая ТП 2-19/60 | 100/5 | 0.17
3630 | Дахадаевские РЭС | ПС Уркарах Новая | 2 | ТП 2-19/60 | 1 | с. Дибгалик | ул. Западная | Нет данных в РК | 25 | 30 | 5 | СИП | фасад-кирпич | Н(1)-Б | ПВ | 1 | 42.122029 | 47.650688 | АС | Фидер №2 | 1 | 1 | СИПфасад-кирпичАС | 5 | Вариант №1.5 | Дахадаевские РЭС ПС Уркарах Новая ТП 2-19/60 | 100/5 | 0.17
3688 | Дахадаевские РЭС | ПС Уркарах Новая | 2 | ТП 2-20/60 | 1 | с.Дибгалик | ул.Восточная | Нет данных в РК | 7 | 11 | 22 | СИП | фасад-кирпич | Н(1)-Б | ПВ | 1 | 42.11665232 | 47.65472128 | АС | Фидер №2 | 1 | 1 | СИПфасад-кирпичАС | 5 | Вариант №1.5 | Дахадаевские РЭС ПС Уркарах Новая ТП 2-20/60 | 100/5 | 0.29
3724 | Дахадаевские РЭС | ПС Уркарах Новая | 2 | ТП 2-20/60 | 1 | с.Дибгалик | ул.Восточная | Нет данных в РК | 23 | 50 | 8 | СИП | фасад-кирпич | Н(1)-Б | ПВ | 1 | 42.116275 | 47.656006 | АС | Фидер №2 | 1 | 1 | СИПфасад-кирпичАС | 5 | Вариант №1.5 | Дахадаевские РЭС ПС Уркарах Новая ТП 2-20/60 | 100/5 | 0.29
3727 | Дахадаевские РЭС | ПС Уркарах Новая | 2 | ТП 2-20/60 | 1 | с.Дибгалик | ул.Восточная | Нет данных в РК | 23 | 53 | 18 | СИП | фасад-кирпич | Н(1)-Б | ПВ | 1 | 42.116467 | 47.656045 | АС | Фидер №2 | 1 | 1 | СИПфасад-кирпичАС | 5 | Вариант №1.5 | Дахадаевские РЭС ПС Уркарах Новая ТП 2-20/60 | 100/5 | 0.29
3751 | Дахадаевские РЭС | ПС Уркарах Новая | 2 | ТП 2-22/100 | 1 | с. Дибгалик | ул. Садовая | Нет данных в РК | 14 | 11 | 7 | СИП | фасад-кирпич | Н(1)-Б | ПВ | 1 | 42.125109 | 47.651745 | АС | Фидер №2 | 1 | 1 | СИПфасад-кирпичАС | 5 | Вариант №1.5 | Дахадаевские РЭС ПС Уркарах Новая ТП 2-22/100 | 200/5 | 0.41
3755 | Дахадаевские РЭС | ПС Уркарах Новая | 2 | ТП 2-22/100 | 1 | с. Дибгалик | ул. Садовая | Нет данных в РК | 20 | 17 | 10 | СИП | фасад-кирпич | Н(1)-Б | ПВ | 1 | 42.124042 | 47.651546 | АС | Фидер №2 | 1 | 1 | СИПфасад-кирпичАС | 5 | Вариант №1.5 | Дахадаевские РЭС ПС Уркарах Новая ТП 2-22/100 | 200/5 | 0.41
3758 | Дахадаевские РЭС | ПС Уркарах Новая | 2 | ТП 2-22/100 | 1 | с. Дибгалик | Нет данных в РК | Нет данных в РК | 24 | 20 | 22 | СИП | фасад-кирпич | Н(1)-Б | ПВ | 1 | 42.123038 | 47.651015 | АС | Фидер №2 | 1 | 1 | СИПфасад-кирпичАС | 5 | Вариант №1.5 | Дахадаевские РЭС ПС Уркарах Новая ТП 2-22/100 | 200/5 | 0.41
4079 | Дахадаевские РЭС | ПС Уркарах Новая | 3 | ТП 3-5/160 | 1 | с.Зубанчи | ул.Омарова Магомеда Омаровича | Нет данных в РК | 2 | 2 | 20 | СИП | фасад-кирпич | Н(1)-Б | ПВ | 1 | 42.130555 | 47.705764 | АС | Фидер №3 | 1 | 1 | СИПфасад-кирпичАС | 5 | Вариант №1.5 | Дахадаевские РЭС ПС Уркарах Новая ТП 3-5/160 | 300/5 | 0.26
4086 | Дахадаевские РЭС | ПС Уркарах Новая | 3 | ТП 3-5/160 | 1 | с.Зубанчи | ул.Омарова Магомеда Омаровича | Нет данных в РК | 19 | 9 | 23 | СИП | фасад-кирпич | Н(1)-Б | ПВ | 1 | 42.128042 | 47.707594 | АС | Фидер №3 | 1 | 1 | СИПфасад-кирпичАС | 5 | Вариант №1.5 | Дахадаевские РЭС ПС Уркарах Новая ТП 3-5/160 | 300/5 | 0.26
4089 | Дахадаевские РЭС | ПС Уркарах Новая | 3 | ТП 3-5/160 | 1 | с.Зубанчи | ул.Омарова Магомеда Омаровича | Нет данных в РК | 22 | 12 | 15 | СИП | фасад-кирпич | Н(1)-Б | ПВ | 1 | 42.127159 | 47.707645 | АС | Фидер №3 | 1 | 1 | СИПфасад-кирпичАС | 5 | Вариант №1.5 | Дахадаевские РЭС ПС Уркарах Новая ТП 3-5/160 | 300/5 | 0.26
4098 | Дахадаевские РЭС | ПС Уркарах Новая | 3 | ТП 3-5/160 | 1 | с.Зубанчи | ул.Первомайская | Нет данных в РК | 33 | 21 | 16 | СИП | фасад-кирпич | Н(1)-Б | ПВ | 1 | 42.131869 | 47.707721 | АС | Фидер №3 | 1 | 1 | СИПфасад-кирпичАС | 5 | Вариант №1.5 | Дахадаевские РЭС ПС Уркарах Новая ТП 3-5/160 | 300/5 | 0.26
4101 | Дахадаевские РЭС | ПС Уркарах Новая | 3 | ТП 3-5/160 | 1 | с.Зубанчи | ул.Первомайская | Нет данных в РК | 34 | 24 | 16 | СИП | фасад-кирпич | Н(1)-Б | ПВ | 1 | 42.132144 | 47.70755 | АС | Фидер №3 | 1 | 1 | СИПфасад-кирпичАС | 5 | Вариант №1.5 | Дахадаевские РЭС ПС Уркарах Новая ТП 3-5/160 | 300/5 | 0.26
4180 | Дахадаевские РЭС | ПС Уркарах Новая | 3 | ТП 3-6/160 | 1 | с.Зубанчи | ул.Амира-Гази | Нет данных в РК | 15 | 36 | 9 | СИП | фасад-кирпич | Н(1)-Б | ПВ | 1 | 42.133327 | 47.702525 | АС | Фидер №3 | 1 | 1 | СИПфасад-кирпичАС | 5 | Вариант №1.5 | Дахадаевские РЭС ПС Уркарах Новая ТП 3-6/160 | 300/5 | 0.25
4183 | Дахадаевские РЭС | ПС Уркарах Новая | 3 | ТП 3-6/160 | 1 | с.Зубанчи | ул.Амира-Гази | Нет данных в РК | 16 | 39 | 25 | СИП | фасад-кирпич | Н(1)-Б | ПВ | 1 | 42.13347 | 47.702152 | АС | Фидер №3 | 1 | 1 | СИПфасад-кирпичАС | 5 | Вариант №1.5 | Дахадаевские РЭС ПС Уркарах Новая ТП 3-6/160 | 300/5 | 0.25
4192 | Дахадаевские РЭС | ПС Уркарах Новая | 3 | ТП 3-6/160 | 1 | с.Зубанчи | ул.Амира-Гази | Нет данных в РК | 19 | 48 | 18 | СИП | фасад-кирпич | Н(1)-Б | ПВ | 1 | 42.13262 | 47.703129 | АС | Фидер №3 | 1 | 1 | СИПфасад-кирпичАС | 5 | Вариант №1.5 | Дахадаевские РЭС ПС Уркарах Новая ТП 3-6/160 | 300/5 | 0.25
4215 | Дахадаевские РЭС | ПС Уркарах Новая | 3 | ТП 3-7/160 | 1 | с.Трисанчи | Нет данных в РК | Нет данных в РК | 2 | 1 | 19 | СИП | фасад-кирпич | Н(1)-Б | ПВ | 1 | 42.119648 | 47.706639 | АС | Фидер №3 | 1 | 1 | СИПфасад-кирпичАС | 5 | Вариант №1.5 | Дахадаевские РЭС ПС Уркарах Новая ТП 3-7/160 | 300/5 | 0.39
4217 | Дахадаевские РЭС | ПС Уркарах Новая | 3 | ТП 3-7/160 | 1 | с.Трисанчи | ул.Нижняя | Нет данных в РК | 3 | 3 | 20 | СИП | фасад-кирпич | Н(1)-Б | ПВ | 1 | 42.119337 | 47.70634 | АС | Фидер №3 | 1 | 1 | СИПфасад-кирпичАС | 5 | Вариант №1.5 | Дахадаевские РЭС ПС Уркарах Новая ТП 3-7/160 | 300/5 | 0.39
4221 | Дахадаевские РЭС | ПС Уркарах Новая | 3 | ТП 3-7/160 | 1 | с.Трисанчи | Нет данных в РК | Нет данных в РК | 7 | 8 | 15 | СИП | фасад-кирпич | Н(1)-Б | ПВ | 1 | 42.118869 | 47.706951 | АС | Фидер №3 | 1 | 1 | СИПфасад-кирпичАС | 5 | Вариант №1.5 | Дахадаевские РЭС ПС Уркарах Новая ТП 3-7/160 | 300/5 | 0.39
4223 | Дахадаевские РЭС | ПС Уркарах Новая | 3 | ТП 3-7/160 | 1 | с.Трисанчи | Нет данных в РК | Нет данных в РК | 7 | 10 | 10 | СИП | фасад-кирпич | Н(1)-Б | ПВ | 1 | 42.118705 | 47.706788 | АС | Фидер №3 | 1 | 1 | СИПфасад-кирпичАС | 5 | Вариант №1.5 | Дахадаевские РЭС ПС Уркарах Новая ТП 3-7/160 | 300/5 | 0.39
4224 | Дахадаевские РЭС | ПС Уркарах Новая | 3 | ТП 3-7/160 | 1 | с.Трисанчи | Нет данных в РК | Нет данных в РК | 7 | 11 | 9 | СИП | фасад-кирпич | Н(1)-Б | ПВ | 1 | 42.118713 | 47.706799 | АС | Фидер №3 | 1 | 1 | СИПфасад-кирпичАС | 5 | Вариант №1.5 | Дахадаевские РЭС ПС Уркарах Новая ТП 3-7/160 | 300/5 | 0.39
4233 | Дахадаевские РЭС | ПС Уркарах Новая | 3 | ТП 3-7/160 | 1 | с.Трисанчи | Нет данных в РК | Нет данных в РК | 10 | 19 | 9 | СИП | фасад-кирпич | Н(1)-Б | ПВ | 1 | 42.117942 | 47.706936 | АС | Фидер №3 | 1 | 1 | СИПфасад-кирпичАС | 5 | Вариант №1.5 | Дахадаевские РЭС ПС Уркарах Новая ТП 3-7/160 | 300/5 | 0.39
4238 | Дахадаевские РЭС | ПС Уркарах Новая | 3 | ТП 3-7/160 | 1 | с.Трисанчи | Нет данных в РК | Нет данных в РК | 12 | 24 | 8 | СИП | фасад-кирпич | Н(1)-Б | ПВ | 1 | 42.117901 | 47.707417 | АС | Фидер №3 | 1 | 1 | СИПфасад-кирпичАС | 5 | Вариант №1.5 | Дахадаевские РЭС ПС Уркарах Новая ТП 3-7/160 | 300/5 | 0.39
4239 | Дахадаевские РЭС | ПС Уркарах Новая | 3 | ТП 3-7/160 | 1 | с.Трисанчи | Нет данных в РК | Нет данных в РК | 13 | 25 | 16 | СИП | фасад-кирпич | Н(1)-Б | ПВ | 1 | 42.118109 | 47.707365 | АС | Фидер №3 | 1 | 1 | СИПфасад-кирпичАС | 5 | Вариант №1.5 | Дахадаевские РЭС ПС Уркарах Новая ТП 3-7/160 | 300/5 | 0.39
4240 | Дахадаевские РЭС | ПС Уркарах Новая | 3 | ТП 3-7/160 | 1 | с.Трисанчи | Нет данных в РК | Нет данных в РК | 13 | 26 | 19 | СИП | фасад-кирпич | Н(1)-Б | ПВ | 1 | 42.118175 | 47.70748 | АС | Фидер №3 | 1 | 1 | СИПфасад-кирпичАС | 5 | Вариант №1.5 | Дахадаевские РЭС ПС Уркарах Новая ТП 3-7/160 | 300/5 | 0.39
4245 | Дахадаевские РЭС | ПС Уркарах Новая | 3 | ТП 3-7/160 | 1 | с.Трисанчи | Нет данных в РК | Нет данных в РК | 16 | 31 | 17 | СИП | фасад-кирпич | Н(1)-Б | ПВ | 1 | 42.119957 | 47.706285 | АС | Фидер №3 | 1 | 1 | СИПфасад-кирпичАС | 5 | Вариант №1.5 | Дахадаевские РЭС ПС Уркарах Новая ТП 3-7/160 | 300/5 | 0.39
4246 | Дахадаевские РЭС | ПС Уркарах Новая | 3 | ТП 3-7/160 | 1 | с.Трисанчи | Нет данных в РК | Нет данных в РК | 16 | 32 | 20 | СИП | фасад-кирпич | Н(1)-Б | ПВ | 1 | 42.120216 | 47.706001 | АС | Фидер №3 | 1 | 1 | СИПфасад-кирпичАС | 5 | Вариант №1.5 | Дахадаевские РЭС ПС Уркарах Новая ТП 3-7/160 | 300/5 | 0.39
4247 | Дахадаевские РЭС | ПС Уркарах Новая | 3 | ТП 3-7/160 | 1 | с.Трисанчи | Нет данных в РК | Нет данных в РК | 16 | 33 | 21 | СИП | фасад-кирпич | Н(1)-Б | ПВ | 1 | 42.120218 | 47.705988 | АС | Фидер №3 | 1 | 1 | СИПфасад-кирпичАС | 5 | Вариант №1.5 | Дахадаевские РЭС ПС Уркарах Новая ТП 3-7/160 | 300/5 | 0.39
4376 | Дахадаевские РЭС | ПС Уркарах Новая | 3 | ТП 3-8/160 | 1 | с.Трисанчи | ул.Центральная | Нет данных в РК | 7 | 7 | 13 | СИП | фасад-кирпич | Н(1)-Б | ПВ | 1 | 42.115674 | 47.71189 | АС | Фидер №3 | 1 | 1 | СИПфасад-кирпичАС | 5 | Вариант №1.5 | Дахадаевские РЭС ПС Уркарах Новая ТП 3-8/160 | 300/5 | 0.28
4377 | Дахадаевские РЭС | ПС Уркарах Новая | 3 | ТП 3-8/160 | 1 | с.Трисанчи | ул.Центральная | Нет данных в РК | 7 | 8 | 19 | СИП | фасад-кирпич | Н(1)-Б | ПВ | 1 | 42.115569 | 47.712027 | АС | Фидер №3 | 1 | 1 | СИПфасад-кирпичАС | 5 | Вариант №1.5 | Дахадаевские РЭС ПС Уркарах Новая ТП 3-8/160 | 300/5 | 0.28
4385 | Дахадаевские РЭС | ПС Уркарах Новая | 3 | ТП 3-8/160 | 1 | с.Трисанчи | Нет данных в РК | Нет данных в РК | 12 | 16 | 8 | СИП | фасад-кирпич | Н(1)-Б | ПВ | 1 | 42.115133 | 47.712119 | АС | Фидер №3 | 1 | 1 | СИПфасад-кирпичАС | 5 | Вариант №1.5 | Дахадаевские РЭС ПС Уркарах Новая ТП 3-8/160 | 300/5 | 0.28
4390 | Дахадаевские РЭС | ПС Уркарах Новая | 3 | ТП 3-8/160 | 1 | с.Трисанчи | Нет данных в РК | Нет данных в РК | 15 | 21 | 13 | СИП | фасад-кирпич | Н(1)-Б | ПВ | 1 | 42.115458 | 47.712654 | АС | Фидер №3 | 1 | 1 | СИПфасад-кирпичАС | 5 | Вариант №1.5 | Дахадаевские РЭС ПС Уркарах Новая ТП 3-8/160 | 300/5 | 0.28
4396 | Дахадаевские РЭС | ПС Уркарах Новая | 3 | ТП 3-8/160 | 1 | с.Трисанчи | Нет данных в РК | Нет данных в РК | 18 | 27 | 10 | СИП | фасад-кирпич | Н(1)-Б | ПВ | 1 | 42.114917 | 47.712846 | АС | Фидер №3 | 1 | 1 | СИПфасад-кирпичАС | 5 | Вариант №1.5 | Дахадаевские РЭС ПС Уркарах Новая ТП 3-8/160 | 300/5 | 0.28
4402 | Дахадаевские РЭС | ПС Уркарах Новая | 3 | ТП 3-8/160 | 1 | с.Трисанчи | Нет данных в РК | Нет данных в РК | 21 | 33 | 11 | СИП | фасад-кирпич | Н(1)-Б | ПВ | 1 | 42.114484 | 47.712879 | АС | Фидер №3 | 1 | 1 | СИПфасад-кирпичАС | 5 | Вариант №1.5 | Дахадаевские РЭС ПС Уркарах Новая ТП 3-8/160 | 300/5 | 0.28
4404 | Дахадаевские РЭС | ПС Уркарах Новая | 3 | ТП 3-8/160 | 1 | с.Трисанчи | ул.Центральная | Нет данных в РК | 22 | 35 | 16 | СИП | фасад-кирпич | Н(1)-Б | ПВ | 1 | 42.114318 | 47.713264 | АС | Фидер №3 | 1 | 1 | СИПфасад-кирпичАС | 5 | Вариант №1.5 | Дахадаевские РЭС ПС Уркарах Новая ТП 3-8/160 | 300/5 | 0.28
4411 | Дахадаевские РЭС | ПС Уркарах Новая | 3 | ТП 3-8/160 | 1 | с.Трисанчи | ул.Центральная | Нет данных в РК | 24 | 42 | 8 | СИП | фасад-кирпич | Н(1)-Б | ПВ | 1 | 42.114777 | 47.713598 | АС | Фидер №3 | 1 | 1 | СИПфасад-кирпичАС | 5 | Вариант №1.5 | Дахадаевские РЭС ПС Уркарах Новая ТП 3-8/160 | 300/5 | 0.28
4412 | Дахадаевские РЭС | ПС Уркарах Новая | 3 | ТП 3-8/160 | 1 | с.Трисанчи | Нет данных в РК | Нет данных в РК | 25 | 43 | 11 | СИП | фасад-кирпич | Н(1)-Б | ПВ | 1 | 42.114978 | 47.713824 | АС | Фидер №3 | 1 | 1 | СИПфасад-кирпичАС | 5 | Вариант №1.5 | Дахадаевские РЭС ПС Уркарах Новая ТП 3-8/160 | 300/5 | 0.28
4426 | Дахадаевские РЭС | ПС Уркарах Новая | 3 | ТП 3-8/160 | 1 | с.Трисанчи | ул.Центральная | Нет данных в РК | 34 | 58 | 9 | СИП | фасад-кирпич | Н(1)-Б | ПВ | 1 | 42.113754 | 47.714581 | АС | Фидер №3 | 1 | 1 | СИПфасад-кирпичАС | 5 | Вариант №1.5 | Дахадаевские РЭС ПС Уркарах Новая ТП 3-8/160 | 300/5 | 0.28
4449 | Дахадаевские РЭС | ПС Уркарах Новая | 3 | ТП 3-8/160 | 1 | с.Трисанчи | Нет данных в РК | Нет данных в РК | 46 | 84 | 12 | СИП | фасад-кирпич | Н(1)-Б | ПВ | 1 | 42.112543 | 47.716464 | АС | Фидер №3 | 1 | 1 | СИПфасад-кирпичАС | 5 | Вариант №1.5 | Дахадаевские РЭС ПС Уркарах Новая ТП 3-8/160 | 300/5 | 0.28
4451 | Дахадаевские РЭС | ПС Уркарах Новая | 3 | ТП 3-8/160 | 1 | с.Трисанчи | Нет данных в РК | Нет данных в РК | 47 | 86 | 10 | СИП | фасад-кирпич | Н(1)-Б | ПВ | 1 | 42.112429 | 47.716702 | АС | Фидер №3 | 1 | 1 | СИПфасад-кирпичАС | 5 | Вариант №1.5 | Дахадаевские РЭС ПС Уркарах Новая ТП 3-8/160 | 300/5 | 0.28
4462 | Дахадаевские РЭС | ПС Уркарах Новая | 3 | ТП 3-8/160 | 1 | с.Трисанчи | Нет данных в РК | Нет данных в РК | 63 | 98 | 10 | СИП | фасад-кирпич | Н(1)-Б | ПВ | 1 | 42.111609 | 47.715023 | АС | Фидер №3 | 1 | 1 | СИПфасад-кирпичАС | 5 | Вариант №1.5 | Дахадаевские РЭС ПС Уркарах Новая ТП 3-8/160 | 300/5 | 0.28
4587 | Дахадаевские РЭС | ПС Уркарах Новая | 3 | ТП 3-11/63 | 1 | с.Ираки | Нет данных в РК | Нет данных в РК | 19 | 21 | 25 | СИП | фасад-кирпич | Н(1)-Б | ПВ | 1 | 42.155565 | 47.720552 | АС | Фидер №3 | 1 | 1 | СИПфасад-кирпичАС | 5 | Вариант №1.5 | Дахадаевские РЭС ПС Уркарах Новая ТП 3-11/63 | 150/5 | 0.19
4611 | Дахадаевские РЭС | ПС Уркарах Новая | 3 | ТП 3-12/100 | 1 | с. Ираки | ул. Верхняя | Нет данных в РК | 10 | 23 | 14 | СИП | фасад-кирпич | Н(1)-Б | ПВ | 1 | 42.163391 | 47.717053 | АС | Фидер №3 | 1 | 1 | СИПфасад-кирпичАС | 5 | Вариант №1.5 | Дахадаевские РЭС ПС Уркарах Новая ТП 3-12/100 | 200/5 | 0.25
4682 | Дахадаевские РЭС | ПС Уркарах Новая | 3 | ТП 3-13/100 | 1 | с. Сурхачи | Нет данных в РК | Нет данных в РК | 8 | 15 | 19 | СИП | фасад-кирпич | Н(1)-Б | ПВ | 1 | 42.161879 | 47.739824 | АС | Фидер №3 | 1 | 1 | СИПфасад-кирпичАС | 5 | Вариант №1.5 | Дахадаевские РЭС ПС Уркарах Новая ТП 3-13/100 | 200/5 | 0.25
4688 | Дахадаевские РЭС | ПС Уркарах Новая | 3 | ТП 3-13/100 | 1 | с. Сурхачи | Аммузгинская улица | Нет данных в РК | 11 | 21 | 7 | СИП | фасад-кирпич | Н(1)-Б | ПВ | 1 | 42.1616386118361 | 47.7412625634352 | АС | Фидер №3 | 1 | 1 | СИПфасад-кирпичАС | 5 | Вариант №1.5 | Дахадаевские РЭС ПС Уркарах Новая ТП 3-13/100 | 200/5 | 0.25
4701 | Дахадаевские РЭС | ПС Уркарах Новая | 3 | ТП 3-13/100 | 1 | с. Сурхачи | Хуламайданская улица | Нет данных в РК | 32 | 33 | 13 | СИП | фасад-кирпич | Н(1)-Б | ПВ | 1 | 42.1606714663955 | 47.7447920374355 | АС | Фидер №3 | 1 | 1 | СИПфасад-кирпичАС | 5 | Вариант №1.5 | Дахадаевские РЭС ПС Уркарах Новая ТП 3-13/100 | 200/5 | 0.25
4705 | Дахадаевские РЭС | ПС Уркарах Новая | 3 | ТП 3-13/100 | 1 | с. Сурхачи | Чугаркинская улица | Нет данных в РК | 35 | 38 | 16 | СИП | фасад-кирпич | Н(1)-Б | ПВ | 1 | 42.1613822086393 | 47.7425828349318 | АС | Фидер №3 | 1 | 1 | СИПфасад-кирпичАС | 5 | Вариант №1.5 | Дахадаевские РЭС ПС Уркарах Новая ТП 3-13/100 | 200/5 | 0.25
4727 | Дахадаевские РЭС | ПС Уркарах Новая | 3 | ТП 3-13/100 | 1 | с. Сурхачи | улица М. Ш. Шихшаева | Нет данных в РК | 51 | 59 | 19 | СИП | фасад-кирпич | Н(1)-Б | ПВ | 1 | 42.1633893777561 | 47.7408713287662 | АС | Фидер №3 | 1 | 1 | СИПфасад-кирпичАС | 5 | Вариант №1.5 | Дахадаевские РЭС ПС Уркарах Новая ТП 3-13/100 | 200/5 | 0.25
4737 | Дахадаевские РЭС | ПС Уркарах Новая | 3 | ТП 3-13/100 | 1 | с. Сурхачи | Нет данных в РК | Нет данных в РК | 57 | 71 | 26 | СИП | фасад-кирпич | Н(1)-Б | ПВ | 1 | 42.1630326947564 | 47.7397356414053 | АС | Фидер №3 | 1 | 1 | СИПфасад-кирпичАС | 5 | Вариант №1.5 | Дахадаевские РЭС ПС Уркарах Новая ТП 3-13/100 | 200/5 | 0.25
5093 | Дахадаевские РЭС | ПС Уркарах Новая | 3 | ТП 3-16/63 | 1 | с. Кудагу | ул. Ленина | Нет данных в РК | 4 | 2 | 8 | СИП | фасад-кирпич | Н(1)-Б | ПВ | 1 | 42.133567 | 47.728742 | АС | Фидер №3 | 1 | 1 | СИПфасад-кирпичАС | 5 | Вариант №1.5 | Дахадаевские РЭС ПС Уркарах Новая ТП 3-16/63 | 150/5 | 0.39
5103 | Дахадаевские РЭС | ПС Уркарах Новая | 3 | ТП 3-16/63 | 1 | с. Кудагу | ул. Победы | Нет данных в РК | 8 | 12 | 9 | СИП | фасад-кирпич | Н(1)-Б | ПВ | 1 | 42.133819 | 47.728 | АС | Фидер №3 | 1 | 1 | СИПфасад-кирпичАС | 5 | Вариант №1.5 | Дахадаевские РЭС ПС Уркарах Новая ТП 3-16/63 | 150/5 | 0.39
5105 | Дахадаевские РЭС | ПС Уркарах Новая | 3 | ТП 3-16/63 | 1 | с. Кудагу | ул. Победы | Нет данных в РК | 9 | 14 | 7 | СИП | фасад-кирпич | Н(1)-Б | ПВ | 1 | 42.134056 | 47.72802 | АС | Фидер №3 | 1 | 1 | СИПфасад-кирпичАС | 5 | Вариант №1.5 | Дахадаевские РЭС ПС Уркарах Новая ТП 3-16/63 | 150/5 | 0.39
5110 | Дахадаевские РЭС | ПС Уркарах Новая | 3 | ТП 3-16/63 | 1 | с. Кудагу | ул. Победы | Нет данных в РК | 11 | 19 | 11 | СИП | фасад-кирпич | Н(1)-Б | ПВ | 1 | 42.134578 | 47.727711 | АС | Фидер №3 | 1 | 1 | СИПфасад-кирпичАС | 5 | Вариант №1.5 | Дахадаевские РЭС ПС Уркарах Новая ТП 3-16/63 | 150/5 | 0.39
5349 | Дахадаевские РЭС | ПС Уркарах Новая | 3 | ТП 3-18/100 | 1 | с. Ираги | ул. Школбная | Нет данных в РК | 51 | 89 | 20 | СИП | фасад-кирпич | Н(1)-Б | ПВ | 1 | 42.11898065 | 47.75279986 | АС | Фидер №3 | 1 | 1 | СИПфасад-кирпичАС | 5 | Вариант №1.5 | Дахадаевские РЭС ПС Уркарах Новая ТП 3-18/100 | 200/5 | 0.34
5352 | Дахадаевские РЭС | ПС Уркарах Новая | 3 | ТП 3-18/100 | 1 | с. Ираги | ул. Центральная | Нет данных в РК | 52 | 92 | 20 | СИП | фасад-кирпич | Н(1)-Б | ПВ | 1 | 42.118549 | 47.753056 | АС | Фидер №3 | 1 | 1 | СИПфасад-кирпичАС | 5 | Вариант №1.5 | Дахадаевские РЭС ПС Уркарах Новая ТП 3-18/100 | 200/5 | 0.34
5620 | Дахадаевские РЭС | ПС Уркарах Новая | 3 | ТП 3-22/100 | 1 | с. Трисанчи | улица Сани | Нет данных в РК | 10 | 9 | 14 | СИП | фасад-кирпич | Н(1)-Б | ПВ | 1 | 42.12153 | 47.706759 | АС | Фидер №3 | 1 | 1 | СИПфасад-кирпичАС | 5 | Вариант №1.5 | Дахадаевские РЭС ПС Уркарах Новая ТП 3-22/100 | 200/5 | 0.25
5771 | Дахадаевские РЭС | ПС Уркарах Новая | 4 | ТП 4-2/100 | 1 | с. Уркарах | ул. Алисултанова Магомедгаджи Гусейновича | Нет данных в РК | 2 | 1 | 5 | СИП | фасад-кирпич | Н(1)-Б | ПВ | 1 | 42.1592309652629 | 47.6371200131249 | АС | Фидер №4 | 1 | 1 | СИПфасад-кирпичАС | 5 | Вариант №1.5 | Дахадаевские РЭС ПС Уркарах Новая ТП 4-2/100 | 200/5 | 0.31
5902 | Дахадаевские РЭС | ПС Уркарах Новая | 4 | ТП 4-5/400 | 1 | с. Уркарах | ул. Мусагаджиева Гилала | Нет данных в РК | 22 | 21 | 20 | СИП | фасад-кирпич | Н(1)-Б | ПВ | 1 | 42.15315598 | 47.63927443 | АС | Фидер №4 | 1 | 1 | СИПфасад-кирпичАС | 5 | Вариант №1.5 | Дахадаевские РЭС ПС Уркарах Новая ТП 4-5/400 | 800/5 | 0.31
5928 | Дахадаевские РЭС | ПС Уркарах Новая | 4 | ТП 4-5/400 | 1 | с. Уркарах | ул. Участников войны | Нет данных в РК | 45 | 49 | 23 | СИП | фасад-кирпич | Н(1)-Б | ПВ | 1 | 42.15356981 | 47.64268107 | АС | Фидер №4 | 1 | 1 | СИПфасад-кирпичАС | 5 | Вариант №1.5 | Дахадаевские РЭС ПС Уркарах Новая ТП 4-5/400 | 800/5 | 0.31
5934 | Дахадаевские РЭС | ПС Уркарах Новая | 4 | ТП 4-5/400 | 1 | с. Уркарах | ул. Кубачинская | Нет данных в РК | 50 | 55 | 20 | СИП | фасад-кирпич | Н(1)-Б | ПВ | 1 | 42.15199475 | 47.6432806 | АС | Фидер №4 | 1 | 1 | СИПфасад-кирпичАС | 5 | Вариант №1.5 | Дахадаевские РЭС ПС Уркарах Новая ТП 4-5/400 | 800/5 | 0.31
6127 | Дахадаевские РЭС | ПС Уркарах Новая | 4 | ТП 4-7/100 | 1 | с. Уркарах | ул. Раджабова Джамава Раджабовича | Нет данных в РК | 16 | 14 | 17 | СИП | фасад-кирпич | Н(1)-Б | ПВ | 1 | 42.15716334 | 47.63187446 | АС | Фидер №4 | 1 | 1 | СИПфасад-кирпичАС | 5 | Вариант №1.5 | Дахадаевские РЭС ПС Уркарах Новая ТП 4-7/100 | 200/5 | 0.36
6139 | Дахадаевские РЭС | ПС Уркарах Новая | 4 | ТП 4-7/100 | 1 | с. Уркарах | ул. Мира Труда | Нет данных в РК | 23 | 26 | 17 | СИП | фасад-кирпич | Н(1)-Б | ПВ | 1 | 42.15797765 | 47.63065738 | АС | Фидер №4 | 1 | 1 | СИПфасад-кирпичАС | 5 | Вариант №1.5 | Дахадаевские РЭС ПС Уркарах Новая ТП 4-7/100 | 200/5 | 0.36
6144 | Дахадаевские РЭС | ПС Уркарах Новая | 4 | ТП 4-7/100 | 1 | с. Уркарах | ул. Мира Труда | Нет данных в РК | 25 | 31 | 16 | СИП | фасад-кирпич | Н(1)-Б | ПВ | 1 | 42.158054 | 47.630203 | АС | Фидер №4 | 1 | 1 | СИПфасад-кирпичАС | 5 | Вариант №1.5 | Дахадаевские РЭС ПС Уркарах Новая ТП 4-7/100 | 200/5 | 0.36
7135 | Дахадаевские РЭС | ПС Уркарах Новая | 5 | ТП 5-9/160 | 1 | с. Кища | Куркубах | Нет данных в РК | 13 | 38 | 18 | СИП | фасад-кирпич | Н(1)-Б | ПВ | 1 | 42.169380534738 | 47.5935823716763 | АС | Фидер №5 | 1 | 1 | СИПфасад-кирпичАС | 5 | Вариант №1.5 | Дахадаевские РЭС ПС Уркарах Новая ТП 5-9/160 | 300/5 | 0.17
7603 | Дахадаевские РЭС | ПС Уркарах Новая | 5 | ТП 5-13/63 | 1 | с. Харбук | Школьная ул. | Нет данных в РК | 15 | 19 | 18 | СИП | фасад-кирпич | Н(1)-Б | ПВ | 1 | 42.15645017 | 47.53061286 | АС | Фидер №5 | 1 | 1 | СИПфасад-кирпичАС | 5 | Вариант №1.5 | Дахадаевские РЭС ПС Уркарах Новая ТП 5-13/63 | 150/5 | 0.39
7772 | Дахадаевские РЭС | ПС Уркарах Новая | 5 | ТП 5-15/160 | 1 | с. Харбук | Центральная ул. | Нет данных в РК | 6 | 6 | 14 | СИП | фасад-кирпич | Н(1)-Б | ПВ | 1 | 42.15805965 | 47.52959587 | АС | Фидер №5 | 1 | 1 | СИПфасад-кирпичАС | 5 | Вариант №1.5 | Дахадаевские РЭС ПС Уркарах Новая ТП 5-15/160 | 300/5 | 0.32
7990 | Дахадаевские РЭС | ПС Уркарах Новая | 5 | ТП 5-26/10 | 1 | с. Харбук | Нет данных в РК | Нет данных в РК | 3 | 1 | 12 | СИП | фасад-кирпич | Н(1)-Б | ПВ | 1 | 42.156436 | 47.568622 | АС | Фидер №5 | 1 | 1 | СИПфасад-кирпичАС | 5 | Вариант №1.5 | Дахадаевские РЭС ПС Уркарах Новая ТП 5-26/10 | 20А/5 | 1
452 | Дахадаевские РЭС | ПС Кубачи | 1 | ТП 1-4/250 | 1 | с. Кубачи | Молодёжная улица | Нет данных в РК | 64 | 96 | 15 | СИП | фасад-кирпич | Н(1)-Б | ПВ | 1 | 42.091107416239 | 47.5956636202502 | АС | Фидер №1 | 1 | 1 | СИПфасад-кирпичАС | 5 | Вариант №1.5 | Дахадаевские РЭС ПС Кубачи ТП 1-4/250 | 500/5 | 0.74
1199 | Дахадаевские РЭС | ПС Кубачи | 4 | ТП 4-3/250 | 1 | с. Кубачи | улица Мисрихана Мисриханова | Нет данных в РК | 15 | 21 | 10 | СИП | фасад-кирпич | Н(1)-Б | ПВ | 1 | 42.087456 | 47.598676 | АС | Фидер №4 | 1 | 1 | СИПфасад-кирпичАС | 5 | Вариант №1.5 | Дахадаевские РЭС ПС Кубачи ТП 4-3/250 | 500/5 | 0.62
1232 | Дахадаевские РЭС | ПС Кубачи | 4 | ТП 4-3/250 | 1 | с. Кубачи | ул. Юсупа Шамова | Нет данных в РК | 50 | 62 | 19 | СИП | фасад-кирпич | Н(1)-Б | ПВ | 1 | 42.084547 | 47.596936 | АС | Фидер №4 | 1 | 1 | СИПфасад-кирпичАС | 5 | Вариант №1.5 | Дахадаевские РЭС ПС Кубачи ТП 4-3/250 | 500/5 | 0.62
3193 | Дахадаевские РЭС | ПС Уркарах Новая | 2 | ТП 2-9/250 | 1 | с.Дибгаши | ул.Центральная | Нет данных в РК | 5 | 7 | 9 | СИП | фасад-кирпич | Н(1)-Б | ПВ | 1 | 42.165096 | 47.695019 | АС | Фидер №2 | 1 | 1 | СИПфасад-кирпичАС | 5 | Вариант №1.5 | Дахадаевские РЭС ПС Уркарах Новая ТП 2-9/250 | 500/5 | 0.25
4016 | Дахадаевские РЭС | ПС Уркарах Новая | 3 | ТП 3-4/250 | 1 | с.Зубанчи | ул.Омарова Магомеда Омаровича | Нет данных в РК | 19 | 26 | 14 | СИП | фасад-кирпич | Н(1)-Б | ПВ | 1 | 42.133382 | 47.705947 | АС | Фидер №3 | 1 | 1 | СИПфасад-кирпичАС | 5 | Вариант №1.5 | Дахадаевские РЭС ПС Уркарах Новая ТП 3-4/250 | 500/5 | 0.33
4017 | Дахадаевские РЭС | ПС Уркарах Новая | 3 | ТП 3-4/250 | 1 | с.Зубанчи | ул.Омарова Магомеда Омаровича | Нет данных в РК | 19 | 27 | 17 | СИП | фасад-кирпич | Н(1)-Б | ПВ | 1 | 42.133225 | 47.705677 | АС | Фидер №3 | 1 | 1 | СИПфасад-кирпичАС | 5 | Вариант №1.5 | Дахадаевские РЭС ПС Уркарах Новая ТП 3-4/250 | 500/5 | 0.33
4037 | Дахадаевские РЭС | ПС Уркарах Новая | 3 | ТП 3-4/250 | 1 | с.Зубанчи | ул.Первомайская | Нет данных в РК | 31 | 50 | 15 | СИП | фасад-кирпич | Н(1)-Б | ПВ | 1 | 42.13305 | 47.707439 | АС | Фидер №3 | 1 | 1 | СИПфасад-кирпичАС | 5 | Вариант №1.5 | Дахадаевские РЭС ПС Уркарах Новая ТП 3-4/250 | 500/5 | 0.33
4056 | Дахадаевские РЭС | ПС Уркарах Новая | 3 | ТП 3-4/250 | 1 | с.Зубанчи | ул.Дауда Курбанова | Нет данных в РК | 59 | 73 | 11 | СИП | фасад-кирпич | Н(1)-Б | ПВ | 1 | 42.133293 | 47.705014 | АС | Фидер №3 | 1 | 1 | СИПфасад-кирпичАС | 5 | Вариант №1.5 | Дахадаевские РЭС ПС Уркарах Новая ТП 3-4/250 | 500/5 | 0.33
4062 | Дахадаевские РЭС | ПС Уркарах Новая | 3 | ТП 3-4/250 | 1 | с.Зубанчи | ул.Дауда Курбанова | Нет данных в РК | 62 | 80 | 20 | СИП | фасад-кирпич | Н(1)-Б | ПВ | 1 | 42.132743 | 47.705114 | АС | Фидер №3 | 1 | 1 | СИПфасад-кирпичАС | 5 | Вариант №1.5 | Дахадаевские РЭС ПС Уркарах Новая ТП 3-4/250 | 500/5 | 0.33
4066 | Дахадаевские РЭС | ПС Уркарах Новая | 3 | ТП 3-4/250 | 1 | с.Зубанчи | ул.Дауда Курбанова | Нет данных в РК | 63 | 84 | 25 | СИП | фасад-кирпич | Н(1)-Б | ПВ | 1 | 42.132882 | 47.70476 | АС | Фидер №3 | 1 | 1 | СИПфасад-кирпичАС | 5 | Вариант №1.5 | Дахадаевские РЭС ПС Уркарах Новая ТП 3-4/250 | 500/5 | 0.33
5539 | Дахадаевские РЭС | ПС Уркарах Новая | 3 | ТП 3-20/250 | 1 | с.Кудагу | улица Сталина | Нет данных в РК | 18 | 34 | 12 | СИП | фасад-кирпич | Н(1)-Б | ПВ | 1 | 42.1322091836716 | 47.7321028133841 | АС | Фидер №3 | 1 | 1 | СИПфасад-кирпичАС | 5 | Вариант №1.5 | Дахадаевские РЭС ПС Уркарах Новая ТП 3-20/250 | 500/5 | 0.34
5542 | Дахадаевские РЭС | ПС Уркарах Новая | 3 | ТП 3-20/250 | 1 | с.Кудагу | улица Магомедова Ваклакки Магомедовича | Нет данных в РК | 19 | 37 | 17 | СИП | фасад-кирпич | Н(1)-Б | ПВ | 1 | 42.132372184099 | 47.7324510471427 | АС | Фидер №3 | 1 | 1 | СИПфасад-кирпичАС | 5 | Вариант №1.5 | Дахадаевские РЭС ПС Уркарах Новая ТП 3-20/250 | 500/5 | 0.34
5556 | Дахадаевские РЭС | ПС Уркарах Новая | 3 | ТП 3-20/250 | 1 | с.Кудагу | Школьная улица | Нет данных в РК | 28 | 52 | 11 | СИП | фасад-кирпич | Н(1)-Б | ПВ | 1 | 42.1301957842647 | 47.7362392806507 | АС | Фидер №3 | 1 | 1 | СИПфасад-кирпичАС | 5 | Вариант №1.5 | Дахадаевские РЭС ПС Уркарах Новая ТП 3-20/250 | 500/5 | 0.34
6259 | Дахадаевские РЭС | ПС Уркарах Новая | 4 | ТП 4-10/250 | 1 | с. Уркарах | ул. Курбанова Сулайбана Курбановича | Нет данных в РК | 7 | 6 | 19 | СИП | фасад-кирпич | Н(1)-Б | ПВ | 1 | 42.15596587 | 47.64034967 | АС | Фидер №4 | 1 | 1 | СИПфасад-кирпичАС | 5 | Вариант №1.5 | Дахадаевские РЭС ПС Уркарах Новая ТП 4-10/250 | 500/5 | 0.2
6271 | Дахадаевские РЭС | ПС Уркарах Новая | 4 | ТП 4-10/250 | 1 | с. Уркарах | Нет данных в РК | Нет данных в РК | 16 | 19 | 15 | СИП | фасад-кирпич | Н(1)-Б | ПВ | 1 | 42.154912 | 47.641591 | АС | Фидер №4 | 1 | 1 | СИПфасад-кирпичАС | 5 | Вариант №1.5 | Дахадаевские РЭС ПС Уркарах Новая ТП 4-10/250 | 500/5 | 0.2
6292 | Дахадаевские РЭС | ПС Уркарах Новая | 4 | ТП 4-10/250 | 1 | с. Уркарах | ул. Курбанова Сулайбана Курбановича | Нет данных в РК | 37 | 40 | 11 | СИП | фасад-кирпич | Н(1)-Б | ПВ | 1 | 42.15592914 | 47.64113957 | АС | Фидер №4 | 1 | 1 | СИПфасад-кирпичАС | 5 | Вариант №1.5 | Дахадаевские РЭС ПС Уркарах Новая ТП 4-10/250 | 500/5 | 0.2
6474 | Дахадаевские РЭС | ПС Уркарах Новая | 5 | ТП 5-3/250 | 1 | с. Кища | ул. Руслана Исаева | Нет данных в РК | 16 | 58 | 21 | СИП | фасад-кирпич | Н(1)-Б | ПВ | 1 | 42.1741498489878 | 47.5866805848257 | АС | Фидер №5 | 1 | 1 | СИПфасад-кирпичАС | 5 | Вариант №1.5 | Дахадаевские РЭС ПС Уркарах Новая ТП 5-3/250 | 500/5 | 0.21
6662 | Дахадаевские РЭС | ПС Уркарах Новая | 5 | ТП 5-4/250 | 1 | с. Кища | Центральная ул. | Нет данных в РК | 25 | 68 | 17 | СИП | фасад-кирпич | Н(1)-Б | ПВ | 1 | 42.1750009760566 | 47.5858912649388 | АС | Фидер №5 | 1 | 1 | СИПфасад-кирпичАС | 5 | Вариант №1.5 | Дахадаевские РЭС ПС Уркарах Новая ТП 5-4/250 | 500/5 | 0.18
6860 | Дахадаевские РЭС | ПС Уркарах Новая | 5 | ТП 5-5/250 | 1 | с. Кища | Сана | Нет данных в РК | 28 | 58 | 6 | СИП | фасад-кирпич | Н(1)-Б | ПВ | 1 | 42.1748556302059 | 47.5818732786833 | АС | Фидер №5 | 1 | 1 | СИПфасад-кирпичАС | 5 | Вариант №1.5 | Дахадаевские РЭС ПС Уркарах Новая ТП 5-5/250 | 500/5 | 0.19
6863 | Дахадаевские РЭС | ПС Уркарах Новая | 5 | ТП 5-5/250 | 1 | с. Кища | Школьная ул. | Нет данных в РК | 29 | 61 | 23 | СИП | фасад-кирпич | Н(1)-Б | ПВ | 1 | 42.1767901836043 | 47.5811909477749 | АС | Фидер №5 | 1 | 1 | СИПфасад-кирпичАС | 5 | Вариант №1.5 | Дахадаевские РЭС ПС Уркарах Новая ТП 5-5/250 | 500/5 | 0.19
6890 | Дахадаевские РЭС | ПС Уркарах Новая | 5 | ТП 5-5/250 | 1 | с. Кища | ул. Магомеда Аттабекова | Нет данных в РК | 39 | 91 | 20 | СИП | фасад-кирпич | Н(1)-Б | ПВ | 1 | 42.1763982599512 | 47.5810914342211 | АС | Фидер №5 | 1 | 1 | СИПфасад-кирпичАС | 5 | Вариант №1.5 | Дахадаевские РЭС ПС Уркарах Новая ТП 5-5/250 | 500/5 | 0.19
7337 | Дахадаевские РЭС | ПС Уркарах Новая | 5 | ТП 5-10/250 | 1 | с. Кища | Молодёжная ул. | Нет данных в РК | 23 | 42 | 15 | СИП | фасад-кирпич | Н(1)-Б | ПВ | 1 | 42.1736222271363 | 47.5790815926378 | АС | Фидер №5 | 1 | 1 | СИПфасад-кирпичАС | 5 | Вариант №1.5 | Дахадаевские РЭС ПС Уркарах Новая ТП 5-10/250 | 500/5 | 0.2
7460 | Дахадаевские РЭС | ПС Уркарах Новая | 5 | ТП 5-12/250 | 1 | с. Харбук | ул. К. М. Магомедова | Нет данных в РК | 9 | 25 | 25 | СИП | фасад-кирпич | Н(1)-Б | ПВ | 1 | 42.157659 | 47.532637 | АС | Фидер №5 | 1 | 1 | СИПфасад-кирпичАС | 5 | Вариант №1.5 | Дахадаевские РЭС ПС Уркарах Новая ТП 5-12/250 | 500/5 | 0.39
7475 | Дахадаевские РЭС | ПС Уркарах Новая | 5 | ТП 5-12/250 | 1 | с. Харбук | ул. К. М. Магомедова | Нет данных в РК | 20 | 53 | 16 | СИП | фасад-кирпич | Н(1)-Б | ПВ | 1 | 42.15657 | 47.532317 | АС | Фидер №5 | 1 | 1 | СИПфасад-кирпичАС | 5 | Вариант №1.5 | Дахадаевские РЭС ПС Уркарах Новая ТП 5-12/250 | 500/5 | 0.39
7661 | Дахадаевские РЭС | ПС Уркарах Новая | 5 | ТП 5-14/250 | 1 | с. Харбук | Центральная ул. | Нет данных в РК | 17 | 6 | 7 | СИП | фасад-кирпич | Н(1)-Б | ПВ | 1 | 42.158759 | 47.524013 | АС | Фидер №5 | 1 | 1 | СИПфасад-кирпичАС | 5 | Вариант №1.5 | Дахадаевские РЭС ПС Уркарах Новая ТП 5-14/250 | 500/5 | 0.32
7674 | Дахадаевские РЭС | ПС Уркарах Новая | 5 | ТП 5-14/250 | 1 | с. Харбук | Центральная ул. | Нет данных в РК | 36 | 23 | 18 | СИП | фасад-кирпич | Н(1)-Б | ПВ | 1 | 42.160561 | 47.524019 | АС | Фидер №5 | 1 | 1 | СИПфасад-кирпичАС | 5 | Вариант №1.5 | Дахадаевские РЭС ПС Уркарах Новая ТП 5-14/250 | 500/5 | 0.32
7855 | Дахадаевские РЭС | ПС Уркарах Новая | 5 | ТП 5-16/250 | 1 | с. Харбук | Центральная ул. | Нет данных в РК | 10 | 8 | 7 | СИП | фасад-кирпич | Н(1)-Б | ПВ | 1 | 42.15956883 | 47.53142318 | АС | Фидер №5 | 1 | 1 | СИПфасад-кирпичАС | 5 | Вариант №1.5 | Дахадаевские РЭС ПС Уркарах Новая ТП 5-16/250 | 500/5 | 0.52
8578 | Дахадаевские РЭС | ПС Уркарах Старая | 2 | ТП 2-7/250 | 1 | с. Уркарах | Школьная улица | Нет данных в РК | 2 | 2 | 7 | СИП | фасад-кирпич | Н(1)-Б | ПВ | 1 | 42.165694 | 47.635244 | АС | Фидер №2 | 1 | 1 | СИПфасад-кирпичАС | 5 | Вариант №1.5 | Дахадаевские РЭС ПС Уркарах Старая ТП 2-7/250 | 500/5 | 0.58
8579 | Дахадаевские РЭС | ПС Уркарах Старая | 2 | ТП 2-7/250 | 1 | с. Уркарах | Школьная улица | Нет данных в РК | 2 | 3 | 11 | СИП | фасад-кирпич | Н(1)-Б | ПВ | 1 | 42.165736 | 47.635239 | АС | Фидер №2 | 1 | 1 | СИПфасад-кирпичАС | 5 | Вариант №1.5 | Дахадаевские РЭС ПС Уркарах Старая ТП 2-7/250 | 500/5 | 0.58
8580 | Дахадаевские РЭС | ПС Уркарах Старая | 2 | ТП 2-7/250 | 1 | с. Уркарах | Школьная улица | Нет данных в РК | 2 | 4 | 13 | СИП | фасад-кирпич | Н(1)-Б | ПВ | 1 | 42.165751 | 47.635226 | АС | Фидер №2 | 1 | 1 | СИПфасад-кирпичАС | 5 | Вариант №1.5 | Дахадаевские РЭС ПС Уркарах Старая ТП 2-7/250 | 500/5 | 0.58
8581 | Дахадаевские РЭС | ПС Уркарах Старая | 2 | ТП 2-7/250 | 1 | с. Уркарах | Школьная улица | Нет данных в РК | 2 | 5 | 12 | СИП | фасад-кирпич | Н(1)-Б | ПВ | 1 | 42.165742 | 47.635221 | АС | Фидер №2 | 1 | 1 | СИПфасад-кирпичАС | 5 | Вариант №1.5 | Дахадаевские РЭС ПС Уркарах Старая ТП 2-7/250 | 500/5 | 0.58
8582 | Дахадаевские РЭС | ПС Уркарах Старая | 2 | ТП 2-7/250 | 1 | с. Уркарах | Школьная улица | Нет данных в РК | 2 | 6 | 11 | СИП | фасад-кирпич | Н(1)-Б | ПВ | 1 | 42.165684 | 47.63517 | АС | Фидер №2 | 1 | 1 | СИПфасад-кирпичАС | 5 | Вариант №1.5 | Дахадаевские РЭС ПС Уркарах Старая ТП 2-7/250 | 500/5 | 0.58
8583 | Дахадаевские РЭС | ПС Уркарах Старая | 2 | ТП 2-7/250 | 1 | с. Уркарах | Школьная улица | Нет данных в РК | 2 | 7 | 11 | СИП | фасад-кирпич | Н(1)-Б | ПВ | 1 | 42.165714 | 47.635204 | АС | Фидер №2 | 1 | 1 | СИПфасад-кирпичАС | 5 | Вариант №1.5 | Дахадаевские РЭС ПС Уркарах Старая ТП 2-7/250 | 500/5 | 0.58
8584 | Дахадаевские РЭС | ПС Уркарах Старая | 2 | ТП 2-7/250 | 1 | с. Уркарах | Школьная улица | Нет данных в РК | 2 | 8 | 11 | СИП | фасад-кирпич | Н(1)-Б | ПВ | 1 | 42.165727 | 47.635219 | АС | Фидер №2 | 1 | 1 | СИПфасад-кирпичАС | 5 | Вариант №1.5 | Дахадаевские РЭС ПС Уркарах Старая ТП 2-7/250 | 500/5 | 0.58
8593 | Дахадаевские РЭС | ПС Уркарах Старая | 2 | ТП 2-7/250 | 1 | с. Уркарах | Школьная улица | Нет данных в РК | 3 | 18 | 14 | СИП | фасад-кирпич | Н(1)-Б | ПВ | 1 | 42.165844 | 47.634745 | АС | Фидер №2 | 1 | 1 | СИПфасад-кирпичАС | 5 | Вариант №1.5 | Дахадаевские РЭС ПС Уркарах Старая ТП 2-7/250 | 500/5 | 0.58
8594 | Дахадаевские РЭС | ПС Уркарах Старая | 2 | ТП 2-7/250 | 1 | с. Уркарах | Школьная улица | Нет данных в РК | 5 | 19 | 21 | СИП | фасад-кирпич | Н(1)-Б | ПВ | 1 | 42.166023 | 47.634385 | АС | Фидер №2 | 1 | 1 | СИПфасад-кирпичАС | 5 | Вариант №1.5 | Дахадаевские РЭС ПС Уркарах Старая ТП 2-7/250 | 500/5 | 0.58
8595 | Дахадаевские РЭС | ПС Уркарах Старая | 2 | ТП 2-7/250 | 1 | с. Уркарах | Школьная улица | Нет данных в РК | 5 | 21 | 18 | СИП | фасад-кирпич | Н(1)-Б | ПВ | 1 | 42.166023 | 47.63435 | АС | Фидер №2 | 1 | 1 | СИПфасад-кирпичАС | 5 | Вариант №1.5 | Дахадаевские РЭС ПС Уркарах Старая ТП 2-7/250 | 500/5 | 0.58
8596 | Дахадаевские РЭС | ПС Уркарах Старая | 2 | ТП 2-7/250 | 1 | с. Уркарах | Школьная улица | Нет данных в РК | 5 | 22 | 18 | СИП | фасад-кирпич | Н(1)-Б | ПВ | 1 | 42.166035 | 47.634344 | АС | Фидер №2 | 1 | 1 | СИПфасад-кирпичАС | 5 | Вариант №1.5 | Дахадаевские РЭС ПС Уркарах Старая ТП 2-7/250 | 500/5 | 0.58
8603 | Дахадаевские РЭС | ПС Уркарах Старая | 2 | ТП 2-7/250 | 1 | с. Уркарах | Школьная улица | Нет данных в РК | 5 | 29 | 18 | СИП | фасад-кирпич | Н(1)-Б | ПВ | 1 | 42.166167 | 47.634037 | АС | Фидер №2 | 1 | 1 | СИПфасад-кирпичАС | 5 | Вариант №1.5 | Дахадаевские РЭС ПС Уркарах Старая ТП 2-7/250 | 500/5 | 0.58
8604 | Дахадаевские РЭС | ПС Уркарах Старая | 2 | ТП 2-7/250 | 1 | с. Уркарах | Школьная улица | Нет данных в РК | 5 | 30 | 18 | СИП | фасад-кирпич | Н(1)-Б | ПВ | 1 | 42.166166 | 47.63403 | АС | Фидер №2 | 1 | 1 | СИПфасад-кирпичАС | 5 | Вариант №1.5 | Дахадаевские РЭС ПС Уркарах Старая ТП 2-7/250 | 500/5 | 0.58
8605 | Дахадаевские РЭС | ПС Уркарах Старая | 2 | ТП 2-7/250 | 1 | с. Уркарах | Школьная улица | Нет данных в РК | 5 | 31 | 19 | СИП | фасад-кирпич | Н(1)-Б | ПВ | 1 | 42.166174 | 47.634031 | АС | Фидер №2 | 1 | 1 | СИПфасад-кирпичАС | 5 | Вариант №1.5 | Дахадаевские РЭС ПС Уркарах Старая ТП 2-7/250 | 500/5 | 0.58
8606 | Дахадаевские РЭС | ПС Уркарах Старая | 2 | ТП 2-7/250 | 1 | с. Уркарах | Школьная улица | Нет данных в РК | 5 | 32 | 20 | СИП | фасад-кирпич | Н(1)-Б | ПВ | 1 | 42.166179 | 47.634027 | АС | Фидер №2 | 1 | 1 | СИПфасад-кирпичАС | 5 | Вариант №1.5 | Дахадаевские РЭС ПС Уркарах Старая ТП 2-7/250 | 500/5 | 0.58
8770 | Дахадаевские РЭС | ПС Уркарах Старая | 4 | ТП 4-2/250 | 1 | с. Меусиша | Школьная улица | Нет данных в РК | 13 | 10 | 16 | СИП | фасад-кирпич | Н(1)-Б | ПВ | 1 | 42.203608 | 47.591426 | АС | Фидер №4 | 1 | 1 | СИПфасад-кирпичАС | 5 | Вариант №1.5 | Дахадаевские РЭС ПС Уркарах Старая ТП 4-2/250 | 500/5 | 0.64
8782 | Дахадаевские РЭС | ПС Уркарах Старая | 4 | ТП 4-2/250 | 1 | с. Меусиша | Школьная улица | Нет данных в РК | 25 | 29 | 20 | СИП | фасад-кирпич | Н(1)-Б | ПВ | 1 | 42.201145 | 47.592363 | АС | Фидер №4 | 1 | 1 | СИПфасад-кирпичАС | 5 | Вариант №1.5 | Дахадаевские РЭС ПС Уркарах Старая ТП 4-2/250 | 500/5 | 0.64
8799 | Дахадаевские РЭС | ПС Уркарах Старая | 4 | ТП 4-2/250 | 1 | с. Меусиша | улица 70 лет Победы | Нет данных в РК | 32 | 49 | 21 | СИП | фасад-кирпич | Н(1)-Б | ПВ | 1 | 42.199152 | 47.592659 | АС | Фидер №4 | 1 | 1 | СИПфасад-кирпичАС | 5 | Вариант №1.5 | Дахадаевские РЭС ПС Уркарах Старая ТП 4-2/250 | 500/5 | 0.64
8803 | Дахадаевские РЭС | ПС Уркарах Старая | 4 | ТП 4-2/250 | 1 | с. Меусиша | Годеканская улица | Нет данных в РК | 33 | 53 | 21 | СИП | фасад-кирпич | Н(1)-Б | ПВ | 1 | 42.199808 | 47.592432 | АС | Фидер №4 | 1 | 1 | СИПфасад-кирпичАС | 5 | Вариант №1.5 | Дахадаевские РЭС ПС Уркарах Старая ТП 4-2/250 | 500/5 | 0.64
8810 | Дахадаевские РЭС | ПС Уркарах Старая | 4 | ТП 4-2/250 | 1 | с. Меусиша | Годеканская улица | Нет данных в РК | 38 | 63 | 20 | СИП | фасад-кирпич | Н(1)-Б | ПВ | 1 | 42.200572 | 47.591401 | АС | Фидер №4 | 1 | 1 | СИПфасад-кирпичАС | 5 | Вариант №1.5 | Дахадаевские РЭС ПС Уркарах Старая ТП 4-2/250 | 500/5 | 0.64
8818 | Дахадаевские РЭС | ПС Уркарах Старая | 4 | ТП 4-2/250 | 1 | с. Меусиша | улица 70 лет Победы | Нет данных в РК | 40 | 71 | 6 | СИП | фасад-кирпич | Н(1)-Б | ПВ | 1 | 42.198923 | 47.592649 | АС | Фидер №4 | 1 | 1 | СИПфасад-кирпичАС | 5 | Вариант №1.5 | Дахадаевские РЭС ПС Уркарах Старая ТП 4-2/250 | 500/5 | 0.64
8853 | Дахадаевские РЭС | ПС Уркарах Старая | 4 | ТП 4-2/250 | 1 | с. Меусиша | улица 70 лет Победы | Нет данных в РК | 54 | 111 | 16 | СИП | фасад-кирпич | Н(1)-Б | ПВ | 1 | 42.198138 | 47.592792 | АС | Фидер №4 | 1 | 1 | СИПфасад-кирпичАС | 5 | Вариант №1.5 | Дахадаевские РЭС ПС Уркарах Старая ТП 4-2/250 | 500/5 | 0.64
8866 | Дахадаевские РЭС | ПС Уркарах Старая | 4 | ТП 4-2/250 | 1 | с. Меусиша | улица 70 лет Победы | Нет данных в РК | 60 | 126 | 7 | СИП | фасад-кирпич | Н(1)-Б | ПВ | 1 | 42.197145 | 47.592144 | АС | Фидер №4 | 1 | 1 | СИПфасад-кирпичАС | 5 | Вариант №1.5 | Дахадаевские РЭС ПС Уркарах Старая ТП 4-2/250 | 500/5 | 0.64
9144 | Дахадаевские РЭС | ПС Уркарах Старая | 4 | ТП 4-10/250 | 1 | с. Меусиша | улица Мира | Нет данных в РК | 6 | 4 | 17 | СИП | фасад-кирпич | Н(1)-Б | ПВ | 1 | 42.201937 | 47.599254 | АС | Фидер №4 | 1 | 1 | СИПфасад-кирпичАС | 5 | Вариант №1.5 | Дахадаевские РЭС ПС Уркарах Старая ТП 4-10/250 | 500/5 | 0.38
9171 | Дахадаевские РЭС | ПС Уркарах Старая | 4 | ТП 4-10/250 | 1 | с. Меусиша | Молодёжная улица | Нет данных в РК | 28 | 39 | 22 | СИП | фасад-кирпич | Н(1)-Б | ПВ | 1 | 42.20432 | 47.598809 | АС | Фидер №4 | 1 | 1 | СИПфасад-кирпичАС | 5 | Вариант №1.5 | Дахадаевские РЭС ПС Уркарах Старая ТП 4-10/250 | 500/5 | 0.38
9190 | Дахадаевские РЭС | ПС Уркарах Старая | 4 | ТП 4-10/250 | 1 | с. Меусиша | Молодёжная улица | Нет данных в РК | 49 | 69 | 22 | СИП | фасад-кирпич | Н(1)-Б | ПВ | 1 | 42.202307 | 47.597505 | АС | Фидер №4 | 1 | 1 | СИПфасад-кирпичАС | 5 | Вариант №1.5 | Дахадаевские РЭС ПС Уркарах Старая ТП 4-10/250 | 500/5 | 0.38
9191 | Дахадаевские РЭС | ПС Уркарах Старая | 4 | ТП 4-10/250 | 1 | с. Меусиша | Молодёжная улица | Нет данных в РК | 49 | 70 | 20 | СИП | фасад-кирпич | Н(1)-Б | ПВ | 1 | 42.202319 | 47.597491 | АС | Фидер №4 | 1 | 1 | СИПфасад-кирпичАС | 5 | Вариант №1.5 | Дахадаевские РЭС ПС Уркарах Старая ТП 4-10/250 | 500/5 | 0.38
9199 | Дахадаевские РЭС | ПС Уркарах Старая | 4 | ТП 4-10/250 | 1 | с. Меусиша | Молодёжная улица | Нет данных в РК | 53 | 79 | 20 | СИП | фасад-кирпич | Н(1)-Б | ПВ | 1 | 42.203079 | 47.597463 | АС | Фидер №4 | 1 | 1 | СИПфасад-кирпичАС | 5 | Вариант №1.5 | Дахадаевские РЭС ПС Уркарах Старая ТП 4-10/250 | 500/5 | 0.38
9201 | Дахадаевские РЭС | ПС Уркарах Старая | 4 | ТП 4-10/250 | 1 | с. Меусиша | Молодёжная улица | Нет данных в РК | 55 | 82 | 7 | СИП | фасад-кирпич | Н(1)-Б | ПВ | 1 | 42.202265 | 47.596716 | АС | Фидер №4 | 1 | 1 | СИПфасад-кирпичАС | 5 | Вариант №1.5 | Дахадаевские РЭС ПС Уркарах Старая ТП 4-10/250 | 500/5 | 0.38
9209 | Дахадаевские РЭС | ПС Уркарах Старая | 4 | ТП 4-10/250 | 1 | с. Меусиша | Молодёжная улица | Нет данных в РК | 62 | 91 | 18 | СИП | фасад-кирпич | Н(1)-Б | ПВ | 1 | 42.203389 | 47.596504 | АС | Фидер №4 | 1 | 1 | СИПфасад-кирпичАС | 5 | Вариант №1.5 | Дахадаевские РЭС ПС Уркарах Старая ТП 4-10/250 | 500/5 | 0.38
9223 | Дахадаевские РЭС | ПС Уркарах Старая | 4 | ТП 4-10/250 | 1 | с. Меусиша | Северная улица | Нет данных в РК | 75 | 107 | 8 | СИП | фасад-кирпич | Н(1)-Б | ПВ | 1 | 42.20523 | 47.5972 | АС | Фидер №4 | 1 | 1 | СИПфасад-кирпичАС | 5 | Вариант №1.5 | Дахадаевские РЭС ПС Уркарах Старая ТП 4-10/250 | 500/5 | 0.38
9232 | Дахадаевские РЭС | ПС Уркарах Старая | 4 | ТП 4-10/250 | 1 | с. Меусиша | Строительная улица | Нет данных в РК | 86 | 117 | 9 | СИП | фасад-кирпич | Н(1)-Б | ПВ | 1 | 42.200389 | 47.599194 | АС | Фидер №4 | 1 | 1 | СИПфасад-кирпичАС | 5 | Вариант №1.5 | Дахадаевские РЭС ПС Уркарах Старая ТП 4-10/250 | 500/5 | 0.38
9236 | Дахадаевские РЭС | ПС Уркарах Старая | 4 | ТП 4-10/250 | 1 | с. Меусиша | Строительная улица | Нет данных в РК | 89 | 121 | 16 | СИП | фасад-кирпич | Н(1)-Б | ПВ | 1 | 42.199708 | 47.598525 | АС | Фидер №4 | 1 | 1 | СИПфасад-кирпичАС | 5 | Вариант №1.5 | Дахадаевские РЭС ПС Уркарах Старая ТП 4-10/250 | 500/5 | 0.38
9238 | Дахадаевские РЭС | ПС Уркарах Старая | 4 | ТП 4-10/250 | 1 | с. Меусиша | Строительная улица | Нет данных в РК | 91 | 123 | 11 | СИП | фасад-кирпич | Н(1)-Б | ПВ | 1 | 42.199368 | 47.599014 | АС | Фидер №4 | 1 | 1 | СИПфасад-кирпичАС | 5 | Вариант №1.5 | Дахадаевские РЭС ПС Уркарах Старая ТП 4-10/250 | 500/5 | 0.38
9250 | Дахадаевские РЭС | ПС Уркарах Старая | 4 | ТП 4-10/250 | 1 | с. Меусиша | Центральная улица | Нет данных в РК | 107 | 34 | 18 | СИП | фасад-кирпич | Н(1)-Б | ПВ | 1 | 42.200265 | 47.600297 | АС | Фидер №4 | 1 | 1 | СИПфасад-кирпичАС | 5 | Вариант №1.5 | Дахадаевские РЭС ПС Уркарах Старая ТП 4-10/250 | 500/5 | 0.38
9251 | Дахадаевские РЭС | ПС Уркарах Старая | 4 | ТП 4-10/250 | 1 | с. Меусиша | Центральная улица | Нет данных в РК | 107 | 135 | 7 | СИП | фасад-кирпич | Н(1)-Б | ПВ | 1 | 42.200051 | 47.600389 | АС | Фидер №4 | 1 | 1 | СИПфасад-кирпичАС | 5 | Вариант №1.5 | Дахадаевские РЭС ПС Уркарах Старая ТП 4-10/250 | 500/5 | 0.38
9264 | Дахадаевские РЭС | ПС Уркарах Старая | 4 | ТП 4-10/250 | 1 | с. Меусиша | Детсадовская улица | Нет данных в РК | 115 | 143 | 15 | СИП | фасад-кирпич | Н(1)-Б | ПВ | 1 | 42.20184 | 47.601352 | АС | Фидер №4 | 1 | 1 | СИПфасад-кирпичАС | 5 | Вариант №1.5 | Дахадаевские РЭС ПС Уркарах Старая ТП 4-10/250 | 500/5 | 0.38
9265 | Дахадаевские РЭС | ПС Уркарах Старая | 4 | ТП 4-10/250 | 1 | с. Меусиша | улица Мира | Нет данных в РК | 116 | 144 | 18 | СИП | фасад-кирпич | Н(1)-Б | ПВ | 1 | 42.201657 | 47.601796 | АС | Фидер №4 | 1 | 1 | СИПфасад-кирпичАС | 5 | Вариант №1.5 | Дахадаевские РЭС ПС Уркарах Старая ТП 4-10/250 | 500/5 | 0.38
9274 | Дахадаевские РЭС | ПС Уркарах Старая | 4 | ТП 4-10/250 | 1 | с. Меусиша | Детсадовская улица | Нет данных в РК | 124 | 151 | 18 | СИП | фасад-кирпич | Н(1)-Б | ПВ | 1 | 42.202253 | 47.602434 | АС | Фидер №4 | 1 | 1 | СИПфасад-кирпичАС | 5 | Вариант №1.5 | Дахадаевские РЭС ПС Уркарах Старая ТП 4-10/250 | 500/5 | 0.38
7 | Дахадаевские РЭС | ПС Кубачи | 1 | ТП 1-1/160 | 1 | с. Кубачи | Центральная улица | Нет данных в РК | 9 | 12 | 22 | СИП | фасад-кирпич | К(3)-Б | ПВ | 3 | 42.0969054131595 | 47.5945739701669 | АС | Фидер №1 | 2 | 0 | СИПфасад-кирпичАС | 5 | Вариант №2.5 | Дахадаевские РЭС ПС Кубачи ТП 1-1/160 | 300/5 | 0.49
44 | Дахадаевские РЭС | ПС Кубачи | 1 | ТП 1-1/160 | 1 | с. Кубачи | улица Ахмедхана Абакарова | Нет данных в РК | 30 | 63 | 20 | СИП | фасад-кирпич | НД(3)-Б | ПВ | 3 | 42.094454 | 47.598054 | АС | Фидер №1 | 2 | 1 | СИПфасад-кирпичАС | 5 | Вариант №2.5 | Дахадаевские РЭС ПС Кубачи ТП 1-1/160 | 300/5 | 0.49
117 | Дахадаевские РЭС | ПС Кубачи | 1 | ТП 1-2/1000 | 1 | с. Кубачи | Интернациональная улица | Нет данных в РК | 32 | 57 | 17 | СИП | фасад-кирпич | К(3)-Б | ПВ | 3 | 42.096418 | 47.597329 | АС | Фидер №1 | 2 | 0 | СИПфасад-кирпичАС | 5 | Вариант №2.5 | Дахадаевские РЭС ПС Кубачи ТП 1-2/1000 | 200/5 | 0.57
385 | Дахадаевские РЭС | ПС Кубачи | 1 | ТП 1-4/250 | 1 | с. Кубачи | Молодёжная улица | Нет данных в РК | 10 | 19 | 19 | СИП | фасад-кирпич | К(3)-Ю | ПВ | 3 | 42.093526 | 47.595329 | АС | Фидер №1 | 2 | 0 | СИПфасад-кирпичАС | 5 | Вариант №2.5 | Дахадаевские РЭС ПС Кубачи ТП 1-4/250 | 500/5 | 0.74
407 | Дахадаевские РЭС | ПС Кубачи | 1 | ТП 1-4/250 | 1 | с. Кубачи | улица Мисрихана Мисриханова | Нет данных в РК | 24 | 43 | 17 | СИП | фасад-кирпич | К(3)-Б | ПВ | 3 | 42.092111 | 47.591497 | АС | Фидер №1 | 2 | 0 | СИПфасад-кирпичАС | 5 | Вариант №2.5 | Дахадаевские РЭС ПС Кубачи ТП 1-4/250 | 500/5 | 0.74
410 | Дахадаевские РЭС | ПС Кубачи | 1 | ТП 1-4/250 | 1 | с. Кубачи | улица Юсупа Ахмедова | Нет данных в РК | 27 | 46 | 18 | СИП | фасад-кирпич | К(3)-Б | ПВ | 3 | 42.09288 | 47.593105 | АС | Фидер №1 | 2 | 0 | СИПфасад-кирпичАС | 5 | Вариант №2.5 | Дахадаевские РЭС ПС Кубачи ТП 1-4/250 | 500/5 | 0.74
432 | Дахадаевские РЭС | ПС Кубачи | 1 | ТП 1-4/250 | 1 | с. Кубачи | улица Мисрихана Мисриханова | Нет данных в РК | 44 | 72 | 19 | СИП | фасад-кирпич | НД(3)-Б | ПВ | 3 | 42.096254 | 47.593825 | АС | Фидер №1 | 2 | 1 | СИПфасад-кирпичАС | 5 | Вариант №2.5 | Дахадаевские РЭС ПС Кубачи ТП 1-4/250 | 500/5 | 0.74
443 | Дахадаевские РЭС | ПС Кубачи | 1 | ТП 1-4/250 | 1 | с. Кубачи | улица Юсупа Ахмедова | Нет данных в РК | 56 | 85 | 20 | СИП | фасад-кирпич | НД(3)-Б | ПВ | 3 | 42.091946 | 47.593531 | АС | Фидер №1 | 2 | 1 | СИПфасад-кирпичАС | 5 | Вариант №2.5 | Дахадаевские РЭС ПС Кубачи ТП 1-4/250 | 500/5 | 0.74
530 | Дахадаевские РЭС | ПС Кубачи | 1 | ТП 1-5/10 | 1 | с.Кубачи | Нет данных в РК | Нет данных в РК | 0 | 1 | 5 | СИП | фасад-кирпич | К(3)-Ю | ПВ | 3 | 42.108902 | 47.609518 | АС | Фидер №1 | 2 | 0 | СИПфасад-кирпичАС | 5 | Вариант №2.5 | Дахадаевские РЭС ПС Кубачи ТП 1-5/10 | 20А/5
532 | Дахадаевские РЭС | ПС Кубачи | 1 | ТП 1-7/63 | 1 | с. Кубачи | улица Расула Иммаева | Нет данных в РК | 0 | 1 | 5 | СИП | фасад-кирпич | К(3)-Ю | ПВ | 3 | 42.113946 | 47.615944 | АС | Фидер №1 | 2 | 0 | СИПфасад-кирпичАС | 5 | Вариант №2.5 | Дахадаевские РЭС ПС Кубачи ТП 1-7/63 | 150/5
533 | Дахадаевские РЭС | ПС Кубачи | 1 | ТП 1-8/63 | 1 | с. Кубачи | улица Расула Иммаева | Нет данных в РК | 0 | 1 | 5 | СИП | фасад-кирпич | К(3)-Ю | ПВ | 3 | 42.121222 | 47.614198 | АС | Фидер №1 | 2 | 0 | СИПфасад-кирпичАС | 5 | Вариант №2.5 | Дахадаевские РЭС ПС Кубачи ТП 1-8/63 | 150/5
565 | Дахадаевские РЭС | ПС Кубачи | 1 | ТП 1-11/160 | 1 | с. Кубачи | Интернациональная улица | Нет данных в РК | 15 | 32 | 12 | СИП | фасад-кирпич | Н(3)-Б | ПВ | 3 | 42.097756 | 47.598705 | АС | Фидер №1 | 2 | 1 | СИПфасад-кирпичАС | 5 | Вариант №2.5 | Дахадаевские РЭС ПС Кубачи ТП 1-11/160 | 300/5 | 0.39
632 | Дахадаевские РЭС | ПС Кубачи | 1 | ТП 1-12/63 | 1 | с. Кубачи | улица Расула Иммаева | Нет данных в РК | 34 | 19 | 16 | СИП | фасад-кирпич | К(3)-Б | ПВ | 3 | 42.101947 | 47.60336 | АС | Фидер №1 | 2 | 0 | СИПфасад-кирпичАС | 5 | Вариант №2.5 | Дахадаевские РЭС ПС Кубачи ТП 1-12/63 | 150/5 | 0.41
712 | Дахадаевские РЭС | ПС Кубачи | 1 | ТП 1-18/100 | 1 | с.Кубачи | улица Расула Иммаева | Нет данных в РК | 1 | 1 | 6 | СИП | фасад-кирпич | НС(3)-Б | ПВ | 3 | 42.1031110770484 | 47.6045442315184 | АС | Фидер №1 | 2 | 1 | СИПфасад-кирпичАС | 5 | Вариант №2.5 | Дахадаевские РЭС ПС Кубачи ТП 1-18/100 | 200/5 | 0.5
1183 | Дахадаевские РЭС | ПС Кубачи | 4 | ТП 4-2/250 | 1 | с. Кубачи | Нет данных в РК | Нет данных в РК | 0 | 1 | 0 | СИП | фасад-кирпич | НД(3)-Ю | ПКВ | 1 | 42.086907 | 47.600689 | АС | Фидер №4 | 2 | 1 | СИПфасад-кирпичАС | 5 | Вариант №2.5 | Дахадаевские РЭС ПС Кубачи ТП 4-2/250 | 500/5 | 1
1769 | Дахадаевские РЭС | ПС Кубачи | 4 | ТП 4-6/160 | 1 | с. Кубачи | улица Гаджибахмуда Магомедова | Нет данных в РК | 3 | 7 | 22 | СИП | фасад-кирпич | К(3)-Б | ПВ | 3 | 42.088615 | 47.609286 | АС | Фидер №4 | 2 | 0 | СИПфасад-кирпичАС | 5 | Вариант №2.5 | Дахадаевские РЭС ПС Кубачи ТП 4-6/160 | 300/5 | 0.54
1807 | Дахадаевские РЭС | ПС Кубачи | 4 | ТП 4-6/160 | 1 | с. Кубачи | улица Магомед-Расула Расулова | Нет данных в РК | 32 | 40 | 21 | СИП | фасад-кирпич | Н(3)-Б | ПВ | 3 | 42.088439 | 47.613641 | АС | Фидер №4 | 2 | 1 | СИПфасад-кирпичАС | 5 | Вариант №2.5 | Дахадаевские РЭС ПС Кубачи ТП 4-6/160 | 300/5 | 0.54
2714 | Дахадаевские РЭС | ПС Уркарах Новая | 2 | ТП 2-1/400 | 1 | с. Чишили | ул. Центральная | Нет данных в РК | 20 | 31 | 12 | СИП | фасад-кирпич | НД(3)-Б | ПВ | 3 | 42.153254 | 47.668073 | АС | Фидер №2 | 2 | 1 | СИПфасад-кирпичАС | 5 | Вариант №2.5 | Дахадаевские РЭС ПС Уркарах Новая ТП 2-1/400 | 800/5 | 0.31
2827 | Дахадаевские РЭС | ПС Уркарах Новая | 2 | ТП 2-3/40 | 1 | с. Уркарах | Нет данных в РК | Нет данных в РК | 0 | 1 | 5 | СИП | фасад-кирпич | Н(3)-Ю | ПВ | 3 | 42.176381 | 47.644444 | АС | Фидер №2 | 2 | 1 | СИПфасад-кирпичАС | 5 | Вариант №2.5 | Дахадаевские РЭС ПС Уркарах Новая ТП 2-3/40 | 75/5 | 1
3364 | Дахадаевские РЭС | ПС Уркарах Новая | 2 | ТП 2-11/40 | 1 | с. Гунакари | ул. Кольцевая | Нет данных в РК | 9 | 9 | 19 | СИП | фасад-кирпич | К(3)-Б | ПВ | 3 | 42.177436 | 47.692162 | АС | Фидер №2 | 2 | 0 | СИПфасад-кирпичАС | 5 | Вариант №2.5 | Дахадаевские РЭС ПС Уркарах Новая ТП 2-11/40 | 75/5 | 0.43
3586 | Дахадаевские РЭС | ПС Уркарах Новая | 2 | ТП 2-15/40 | 1 | с. Уркарах | Нет данных в РК | Нет данных в РК | 0 | 1 | 5 | СИП | фасад-кирпич | К(3)-Б | ПВ | 3 | 42.163878 | 47.651415 | АС | Фидер №2 | 2 | 0 | СИПфасад-кирпичАС | 5 | Вариант №2.5 | Дахадаевские РЭС ПС Уркарах Новая ТП 2-15/40 | 75/5
3589 | Дахадаевские РЭС | ПС Уркарах Новая | 2 | ТП 2-17/100 | 1 | с. Уркарах | Нет данных в РК | Нет данных в РК | 0 | 1 | 5 | СИП | фасад-кирпич | К(3)-Ю | ПВ | 3 | 42.146133 | 47.650053 | АС | Фидер №2 | 2 | 0 | СИПфасад-кирпичАС | 5 | Вариант №2.5 | Дахадаевские РЭС ПС Уркарах Новая ТП 2-17/100 | 200/5
3613 | Дахадаевские РЭС | ПС Уркарах Новая | 2 | ТП 2-19/60 | 1 | с. Дибгалик | ул. Западная | Нет данных в РК | 8 | 12 | 7 | СИП | фасад-кирпич | К(3)-Б | ПВ | 3 | 42.120825 | 47.652805 | АС | Фидер №2 | 2 | 0 | СИПфасад-кирпичАС | 5 | Вариант №2.5 | Дахадаевские РЭС ПС Уркарах Новая ТП 2-19/60 | 100/5 | 0.17
3650 | Дахадаевские РЭС | ПС Уркарах Новая | 2 | ТП 2-19/60 | 1 | с. Дибгалик | ул. Западная | Нет данных в РК | 7 | 11 | 16 | СИП | фасад-кирпич | К(3)-Б | ПВ | 3 | 42.119905 | 47.65609 | АС | Фидер №2 | 2 | 0 | СИПфасад-кирпичАС | 5 | Вариант №2.5 | Дахадаевские РЭС ПС Уркарах Новая ТП 2-19/60 | 100/5 | 0.17
3657 | Дахадаевские РЭС | ПС Уркарах Новая | 2 | ТП 2-19/60 | 1 | с. Дибгалик | ул. Западная | Нет данных в РК | 14 | 18 | 10 | СИП | фасад-кирпич | К(3)-Б | ПВ | 3 | 42.120341 | 47.657227 | АС | Фидер №2 | 2 | 0 | СИПфасад-кирпичАС | 5 | Вариант №2.5 | Дахадаевские РЭС ПС Уркарах Новая ТП 2-19/60 | 100/5 | 0.17
3747 | Дахадаевские РЭС | ПС Уркарах Новая | 2 | ТП 2-22/100 | 1 | с. Дибгалик | ул. Садовая | Нет данных в РК | 12 | 7 | 21 | СИП | фасад-кирпич | К(3)-Б | ПВ | 3 | 42.125312 | 47.65181 | АС | Фидер №2 | 2 | 0 | СИПфасад-кирпичАС | 5 | Вариант №2.5 | Дахадаевские РЭС ПС Уркарах Новая ТП 2-22/100 | 200/5 | 0.41
3938 | Дахадаевские РЭС | ПС Уркарах Новая | 2 | ТП 2-27/25 | 1 | с. Дибгаши | Нет данных в РК | Нет данных в РК | 0 | 1 | 5 | СИП | фасад-кирпич | НД(3)-Ю | ПВ | 3 | 42.169885 | 47.68903 | АС | Фидер №2 | 2 | 1 | СИПфасад-кирпичАС | 5 | Вариант №2.5 | Дахадаевские РЭС ПС Уркарах Новая ТП 2-27/25 | 40А/5 | 1
3939 | Дахадаевские РЭС | ПС Уркарах Новая | 2 | ТП 2-28/100 | 1 | с. Уркарах | Нет данных в РК | Нет данных в РК | 0 | 1 | 5 | СИП | фасад-кирпич | НД(3)-Ю | ПКВ | 3 | 42.173115 | 47.641961 | АС | Фидер №2 | 2 | 1 | СИПфасад-кирпичАС | 5 | Вариант №2.5 | Дахадаевские РЭС ПС Уркарах Новая ТП 2-28/100 | 200/5 | 1
3975 | Дахадаевские РЭС | ПС Уркарах Новая | 3 | ТП 3-2/25 | 1 | с.Зубанчи | Нет данных в РК | Нет данных в РК | 0 | 1 | 5 | СИП | фасад-кирпич | НД(3)-Ю | ПВ | 3 | 42.143208 | 47.707436 | АС | Фидер №3 | 2 | 1 | СИПфасад-кирпичАС | 5 | Вариант №2.5 | Дахадаевские РЭС ПС Уркарах Новая ТП 3-2/25 | 40А/5 | 1
3976 | Дахадаевские РЭС | ПС Уркарах Новая | 3 | ТП 3-3/63 | 1 | с.Зубанчи | Нет данных в РК | Нет данных в РК | 9 | 4 | 14 | СИП | фасад-кирпич | К(3)-Ю | ПВ | 3 | 42.135933 | 47.706574 | АС | Фидер №3 | 2 | 0 | СИПфасад-кирпичАС | 5 | Вариант №2.5 | Дахадаевские РЭС ПС Уркарах Новая ТП 3-3/63 | 150/5 | 0.41
4013 | Дахадаевские РЭС | ПС Уркарах Новая | 3 | ТП 3-4/250 | 1 | с.Зубанчи | ул.Омарова Магомеда Омаровича | Нет данных в РК | 18 | 23 | 19 | СИП | фасад-кирпич | К(3)-Б | ПВ | 3 | 42.133765 | 47.706147 | АС | Фидер №3 | 2 | 0 | СИПфасад-кирпичАС | 5 | Вариант №2.5 | Дахадаевские РЭС ПС Уркарах Новая ТП 3-4/250 | 500/5 | 0.33
4081 | Дахадаевские РЭС | ПС Уркарах Новая | 3 | ТП 3-5/160 | 1 | с.Зубанчи | ул.Омарова Магомеда Омаровича | Нет данных в РК | 7 | 4 | 7 | СИП | фасад-кирпич | НД(3)-Ю | ПВ | 3 | 42.129962 | 47.706944 | АС | Фидер №3 | 2 | 1 | СИПфасад-кирпичАС | 5 | Вариант №2.5 | Дахадаевские РЭС ПС Уркарах Новая ТП 3-5/160 | 300/5 | 0.26
4568 | Дахадаевские РЭС | ПС Уркарах Новая | 3 | ТП 3-10/63 | 1 | с.Зильбачи | Нет данных в РК | Нет данных в РК | 1 | 1 | 10 | СИП | фасад-кирпич | НД(3)-Ю | ПВ | 3 | 42.153039 | 47.720442 | АС | Фидер №3 | 2 | 1 | СИПфасад-кирпичАС | 5 | Вариант №2.5 | Дахадаевские РЭС ПС Уркарах Новая ТП 3-10/63 | 150/5 | 1
5257 | Дахадаевские РЭС | ПС Уркарах Новая | 3 | ТП 3-18/100 | 1 | с. Ираги | ул. Школбная | Нет данных в РК | 3 | 4 | 9 | СИП | фасад-кирпич | К(3)-Ю | ПВ | 3 | 42.11923342 | 47.75188397 | АС | Фидер №3 | 2 | 0 | СИПфасад-кирпичАС | 5 | Вариант №2.5 | Дахадаевские РЭС ПС Уркарах Новая ТП 3-18/100 | 200/5 | 0.34
5444 | Дахадаевские РЭС | ПС Уркарах Новая | 3 | ТП 3-19/160 | 1 | с. Ираги | ул. Махача Дахадаева | Нет данных в РК | 24 | 50 | 20 | СИП | фасад-кирпич | К(3)-Ю | ПВ | 3 | 42.121382 | 47.756244 | АС | Фидер №3 | 2 | 0 | СИПфасад-кирпичАС | 5 | Вариант №2.5 | Дахадаевские РЭС ПС Уркарах Новая ТП 3-19/160 | 300/5 | 0.41
5504 | Дахадаевские РЭС | ПС Уркарах Новая | 3 | ТП 3-19/160 | 1 | с. Ираги | ул. Махача Дахадаева | Нет данных в РК | 34 | 63 | 20 | СИП | фасад-кирпич | НС(3)-Б | ПВ | 3 | 42.12159445 | 47.75676543 | АС | Фидер №3 | 2 | 1 | СИПфасад-кирпичАС | 5 | Вариант №2.5 | Дахадаевские РЭС ПС Уркарах Новая ТП 3-19/160 | 300/5 | 0.41
5747 | Дахадаевские РЭС | ПС Уркарах Новая | 3 | ТП 3-24/100 | 1 | с.Зильбачи | Нет данных в РК | Нет данных в РК | 0 | 1 | 5 | СИП | фасад-кирпич | К(3)-Ю | ПКВ | 3 | 42.143898 | 47.738731 | АС | Фидер №3 | 2 | 0 | СИПфасад-кирпичАС | 5 | Вариант №2.5 | Дахадаевские РЭС ПС Уркарах Новая ТП 3-24/100 | 200/5
5748 | Дахадаевские РЭС | ПС Уркарах Новая | 3 | ТП 3-25/25 | 1 | с.Зубанчи | Нет данных в РК | Нет данных в РК | 0 | 1 | 5 | СИП | фасад-кирпич | НД(3)-Ю | ПВ | 3 | 42.143188 | 47.707257 | АС | Фидер №3 | 2 | 1 | СИПфасад-кирпичАС | 5 | Вариант №2.5 | Дахадаевские РЭС ПС Уркарах Новая ТП 3-25/25 | 40А/5 | 1
5750 | Дахадаевские РЭС | ПС Уркарах Новая | 3 | ТП 3-27/40 | 1 | Сельское поселение с. Чишили | Нет данных в РК | Нет данных в РК | 0 | 1 | 5 | СИП | фасад-кирпич | К(3)-Ю | ПВ | 3 | 42.142646 | 47.670484 | АС | Фидер №3 | 2 | 0 | СИПфасад-кирпичАС | 5 | Вариант №2.5 | Дахадаевские РЭС ПС Уркарах Новая ТП 3-27/40 | 75/5
5751 | Дахадаевские РЭС | ПС Уркарах Новая | 3 | ТП 3-28/25 | 1 | с.Кудагу | Нет данных в РК | Нет данных в РК | 0 | 1 | 5 | СИП | фасад-кирпич | НД(3)-Ю | ПВ | 3 | 42.121766 | 47.745614 | АС | Фидер №3 | 2 | 1 | СИПфасад-кирпичАС | 5 | Вариант №2.5 | Дахадаевские РЭС ПС Уркарах Новая ТП 3-28/25 | 40А/5 | 1
5752 | Дахадаевские РЭС | ПС Уркарах Новая | 3 | ТП 3-29/25 | 1 | с.Зильбачи | Нет данных в РК | Нет данных в РК | 0 | 1 | 5 | СИП | фасад-кирпич | НД(3)-Ю | ПВ | 3 | 42.143484 | 47.707438 | АС | Фидер №3 | 2 | 1 | СИПфасад-кирпичАС | 5 | Вариант №2.5 | Дахадаевские РЭС ПС Уркарах Новая ТП 3-29/25 | 40А/5 | 1
6418 | Дахадаевские РЭС | ПС Уркарах Новая | 5 | ТП 5-3/250 | 1 | с. Кища | Рассветная ул. | Нет данных в РК | 1 | 6 | 17 | СИП | фасад-кирпич | К(3)-Б | ПВ | 3 | 42.1745623703393 | 47.5889765006121 | АС | Фидер №5 | 2 | 0 | СИПфасад-кирпичАС | 5 | Вариант №2.5 | Дахадаевские РЭС ПС Уркарах Новая ТП 5-3/250 | 500/5 | 0.21
6419 | Дахадаевские РЭС | ПС Уркарах Новая | 5 | ТП 5-3/250 | 1 | с. Кища | Рассветная ул. | Нет данных в РК | 2 | 7 | 11 | СИП | фасад-кирпич | К(3)-Б | ПВ | 3 | 42.1746527673741 | 47.5887527941771 | АС | Фидер №5 | 2 | 0 | СИПфасад-кирпичАС | 5 | Вариант №2.5 | Дахадаевские РЭС ПС Уркарах Новая ТП 5-3/250 | 500/5 | 0.21
6918 | Дахадаевские РЭС | ПС Уркарах Новая | 5 | ТП 5-5/250 | 1 | с. Кища | Центральная ул. | Нет данных в РК | 53 | 119 | 8 | СИП | фасад-кирпич | К(3)-Б | ПВ | 3 | 42.177189 | 47.5816 | АС | Фидер №5 | 2 | 0 | СИПфасад-кирпичАС | 5 | Вариант №2.5 | Дахадаевские РЭС ПС Уркарах Новая ТП 5-5/250 | 500/5 | 0.19
7444 | Дахадаевские РЭС | ПС Уркарах Новая | 5 | ТП 5-12/250 | 1 | с. Харбук | ул. К. М. Магомедова | Нет данных в РК | 3 | 4 | 16 | СИП | фасад-кирпич | К(3)-Б | ПВ | 3 | 42.156785 | 47.53235 | АС | Фидер №5 | 2 | 0 | СИПфасад-кирпичАС | 5 | Вариант №2.5 | Дахадаевские РЭС ПС Уркарах Новая ТП 5-12/250 | 500/5 | 0.39
7665 | Дахадаевские РЭС | ПС Уркарах Новая | 5 | ТП 5-14/250 | 1 | с. Харбук | Нет данных в РК | Нет данных в РК | 26 | 12 | 26 | СИП | фасад-кирпич | К(3)-Ю | ПВ | 3 | 42.159124 | 47.525582 | АС | Фидер №5 | 2 | 0 | СИПфасад-кирпичАС | 5 | Вариант №2.5 | Дахадаевские РЭС ПС Уркарах Новая ТП 5-14/250 | 500/5 | 0.32
7671 | Дахадаевские РЭС | ПС Уркарах Новая | 5 | ТП 5-14/250 | 1 | с. Харбук | Центральная ул. | Нет данных в РК | 33 | 19 | 3 | СИП | фасад-кирпич | К(3)-Ю | ПВ | 3 | 42.159634 | 47.52366 | АС | Фидер №5 | 2 | 0 | СИПфасад-кирпичАС | 5 | Вариант №2.5 | Дахадаевские РЭС ПС Уркарах Новая ТП 5-14/250 | 500/5 | 0.32
7777 | Дахадаевские РЭС | ПС Уркарах Новая | 5 | ТП 5-15/160 | 1 | с. Харбук | Нет данных в РК | Нет данных в РК | 10 | 11 | 7 | СИП | фасад-кирпич | Н(3)-Б | ПВ | 3 | 42.15828261 | 47.53092483 | АС | Фидер №5 | 2 | 1 | СИПфасад-кирпичАС | 5 | Вариант №2.5 | Дахадаевские РЭС ПС Уркарах Новая ТП 5-15/160 | 300/5 | 0.32
7988 | Дахадаевские РЭС | ПС Уркарах Новая | 5 | ТП 5-23/25 | 1 | с. Харбук | Нет данных в РК | Нет данных в РК | 0 | 1 | 5 | СИП | фасад-кирпич | НД(3)-Ю | ПВ | 3 | 42.159004 | 47.528593 | АС | Фидер №5 | 2 | 1 | СИПфасад-кирпичАС | 5 | Вариант №2.5 | Дахадаевские РЭС ПС Уркарах Новая ТП 5-23/25 | 40А/5 | 1
8143 | Дахадаевские РЭС | ПС Уркарах Старая | 1 | ТП 1-4/63 | 1 | с. Викри | Нет данных в РК | Нет данных в РК | 67 | 24 | 17 | СИП | фасад-кирпич | К(3)-Б | ПВ | 3 | 42.208161 | 47.679342 | АС | Фидер №1 | 2 | 0 | СИПфасад-кирпичАС | 5 | Вариант №2.5 | Дахадаевские РЭС ПС Уркарах Старая ТП 1-4/63 | 150/5 | 0.65
8157 | Дахадаевские РЭС | ПС Уркарах Старая | 1 | ТП 1-6/63 | 1 | с. Цураи | Улица Ю.А. Гагарина | Нет данных в РК | 4 | 3 | 19 | СИП | фасад-кирпич | К(3)-Б | ПВ | 3 | 42.235629 | 47.660008 | АС | Фидер №1 | 2 | 0 | СИПфасад-кирпичАС | 5 | Вариант №2.5 | Дахадаевские РЭС ПС Уркарах Старая ТП 1-6/63 | 150/5 | 0.46
9093 | Дахадаевские РЭС | ПС Уркарах Старая | 4 | ТП 4-8/160 | 1 | с. Дейбук | Дейбукская улица | Нет данных в РК | 33 | 27 | 10 | СИП | фасад-кирпич | К(3)-Ю | ПВ | 3 | 42.205463 | 47.519231 | АС | Фидер №4 | 2 | 0 | СИПфасад-кирпичАС | 5 | Вариант №2.5 | Дахадаевские РЭС ПС Уркарах Старая ТП 4-8/160 | 300/5 | 0.5
9318 | Дахадаевские РЭС | ПС Уркута | 1 | ТП 1-1/40 | 1 | с.Уркутамахи 1-я | Нет данных в РК | Нет данных в РК | 0 | 1 | 5 | СИП | фасад-кирпич | НД(3)-Ю | ПВ | 3 | 42.07574 | 47.510967 | АС | Фидер №1 | 2 | 1 | СИПфасад-кирпичАС | 5 | Вариант №2.5 | Дахадаевские РЭС ПС Уркута ТП 1-1/40 | 75/5 | 1
9429 | Дахадаевские РЭС | ПС Уркута | 1 | ТП 1-6/100 | 1 | с. Карбучимахи | ул.Алисултанова | Нет данных в РК | 5 | 3 | 11 | СИП | фасад-кирпич | К(3)-Ю | ПВ | 3 | 42.006504 | 47.431412 | АС | Фидер №1 | 2 | 0 | СИПфасад-кирпичАС | 5 | Вариант №2.5 | Дахадаевские РЭС ПС Уркута ТП 1-6/100 | 200/5
9494 | Дахадаевские РЭС | ПС Уркута | 1 | ТП 1-7/63 | 1 | с. Карбучимахи | ул.Алисултанова | Нет данных в РК | 20 | 40 | 14 | СИП | фасад-кирпич | К(3)-Б | ПВ | 3 | 42.008168 | 47.431109 | АС | Фидер №1 | 2 | 0 | СИПфасад-кирпичАС | 5 | Вариант №2.5 | Дахадаевские РЭС ПС Уркута ТП 1-7/63 | 150/5 | 0.05
9576 | Дахадаевские РЭС | ПС Уркута | 1 | ТП 1-10/63 | 1 | с. Сур-Сурбачи | ул.Алисултанова | Нет данных в РК | 5 | 1 | 9 | СИП | фасад-кирпич | Н(3)-Б | ПВ | 3 | 42.030601 | 47.488285 | АС | Фидер №1 | 2 | 1 | СИПфасад-кирпичАС | 5 | Вариант №2.5 | Дахадаевские РЭС ПС Уркута ТП 1-10/63 | 150/5 | 0.16
9578 | Дахадаевские РЭС | ПС Уркута | 1 | ТП 1-10/63 | 1 | с. Сур-Сурбачи | ул.Алисултанова | Нет данных в РК | 7 | 4 | 7 | СИП | фасад-кирпич | К(3)-Б | ПВ | 3 | 42.029797 | 47.487416 | АС | Фидер №1 | 2 | 0 | СИПфасад-кирпичАС | 5 | Вариант №2.5 | Дахадаевские РЭС ПС Уркута ТП 1-10/63 | 150/5 | 0.16
9739 | Дахадаевские РЭС | ПС Уркута | 1 | ТП 1-16/100 | 1 | с. Худуц | ул.Г.Мусагаджиева | Нет данных в РК | 4 | 6 | 23 | СИП | фасад-кирпич | К(3)-Б | ПВ | 3 | 41.967872 | 47.510203 | АС | Фидер №1 | 2 | 0 | СИПфасад-кирпичАС | 5 | Вариант №2.5 | Дахадаевские РЭС ПС Уркута ТП 1-16/100 | 200/5 | 0.21
9744 | Дахадаевские РЭС | ПС Уркута | 1 | ТП 1-16/100 | 1 | с. Худуц | ул.М.Гамзатова | Нет данных в РК | 10 | 12 | 13 | СИП | фасад-кирпич | НД(3)-Б | ПВ | 3 | 41.9688161693575 | 47.5095402407566 | АС | Фидер №1 | 2 | 1 | СИПфасад-кирпичАС | 5 | Вариант №2.5 | Дахадаевские РЭС ПС Уркута ТП 1-16/100 | 200/5 | 0.21
9770 | Дахадаевские РЭС | ПС Уркута | 1 | ТП 1-16/100 | 1 | с. Худуц | ул.Г.Мусагаджиева | Нет данных в РК | 30 | 39 | 3 | СИП | фасад-кирпич | К(3)-Ю | ПВ | 3 | 41.968318 | 47.510859 | АС | Фидер №1 | 2 | 0 | СИПфасад-кирпичАС | 5 | Вариант №2.5 | Дахадаевские РЭС ПС Уркута ТП 1-16/100 | 200/5 | 0.21
9826 | Дахадаевские РЭС | ПС Уркута | 1 | ТП 1-17/63 | 1 | с.Ашты | ул.Нагорная | Нет данных в РК | 11 | 25 | 12 | СИП | фасад-кирпич | НД(3)-Б | ПВ | 3 | 41.9614890706533 | 47.5031376811185 | АС | Фидер №1 | 2 | 1 | СИПфасад-кирпичАС | 5 | Вариант №2.5 | Дахадаевские РЭС ПС Уркута ТП 1-17/63 | 150/5 | 0.62
10277 | Дахадаевские РЭС | ПС Уркута | 1 | ТП 1-26/25 | 1 | с.Ашты | ул.Центральная | Нет данных в РК | 0 | 1 | 5 | СИП | фасад-кирпич | НД(3)-Ю | ПВ | 3 | 41.948687 | 47.50645 | АС | Фидер №1 | 2 | 1 | СИПфасад-кирпичАС | 5 | Вариант №2.5 | Дахадаевские РЭС ПС Уркута ТП 1-26/25 | 40А/5 | 1
10279 | Дахадаевские РЭС | ПС Уркута | 1 | ТП 1-28/25 | 1 | с.Карбучимахи | ул.Алисултанова | Нет данных в РК | 0 | 1 | 5 | СИП | фасад-кирпич | НД(3)-Ю | ПВ | 3 | 42.023045 | 47.458168 | АС | Фидер №1 | 2 | 1 | СИПфасад-кирпичАС | 5 | Вариант №2.5 | Дахадаевские РЭС ПС Уркута ТП 1-28/25 | 40А/5 | 1
10344 | Дахадаевские РЭС | ПС Уркута | 1 | ТП 1-31/25 | 1 | с. Никабармахи | ул.Алисултанова | Нет данных в РК | 0 | 1 | 5 | СИП | фасад-кирпич | НД(3)-Ю | ПВ | 3 | 42.023152 | 47.457988 | АС | Фидер №1 | 2 | 1 | СИПфасад-кирпичАС | 5 | Вариант №2.5 | Дахадаевские РЭС ПС Уркута ТП 1-31/25 | 40А/5 | 1
10345 | Дахадаевские РЭС | ПС Уркута | 1 | ТП 1-32/100 | 1 | с.Кунки | Нет данных в РК | Нет данных в РК | 0 | 1 | 5 | СИП | фасад-кирпич | К(3)-Ю | ПКВ | 3 | 41.958579 | 47.47266 | АС | Фидер №1 | 2 | 0 | СИПфасад-кирпичАС | 5 | Вариант №2.5 | Дахадаевские РЭС ПС Уркута ТП 1-32/100 | 200/5
10346 | Дахадаевские РЭС | ПС Уркута | 1 | ТП 1-33/100 | 1 | с.Ашты | ул.Г.Мусагаджиева | Нет данных в РК | 2 | 1 | 9 | СИП | фасад-кирпич | К(3)-Б | ПКВ | 3 | ул.41.964434 | 47.501014 | АС | Фидер №1 | 2 | 0 | СИПфасад-кирпичАС | 5 | Вариант №2.5 | Дахадаевские РЭС ПС Уркута ТП 1-33/100 | 200/5 | 0.25
10483 | Дахадаевские РЭС | ПС Уркута | 2 | ТП 2-7/100 | 1 | с.Ураги | ул.А. Мансеева | Нет данных в РК | 3 | 9 | 16 | СИП | фасад-кирпич | НД(3)-Ю | ПВ | 3 | 42.0645495519363 | 47.5694923306322 | АС | Фидер №2 | 2 | 1 | СИПфасад-кирпичАС | 5 | Вариант №2.5 | Дахадаевские РЭС ПС Уркута ТП 2-7/100 | 200/5 | 0.51
11243 | Дахадаевские РЭС | ПС Уркута | 3 | ТП 3-14/40 | 1 | с.Каркаци | Нет данных в РК | Нет данных в РК | 5 | 3 | 17 | СИП | фасад-кирпич | НД(3)-Ю | ПВ | 3 | 42.0893533850254 | 47.4688889916731 | АС | Фидер №3 | 2 | 1 | СИПфасад-кирпичАС | 5 | Вариант №2.5 | Дахадаевские РЭС ПС Уркута ТП 3-14/40 | 75/5 | 0.67
11312 | Дахадаевские РЭС | ПС Уркута | 4 | ТП 4-4/40 | 1 | с. Урари | Нет данных в РК | Нет данных в РК | 0 | 1 | 5 | СИП | фасад-кирпич | НД(3)-Ю | ПВ | 3 | 42.101116 | 47.471747 | АС | Фидер №4 | 2 | 1 | СИПфасад-кирпичАС | 5 | Вариант №2.5 | Дахадаевские РЭС ПС Уркута ТП 4-4/40 | 75/5 | 1
11719 | Дахадаевские РЭС | ПС Уркута | 4 | ТП 4-12/40 | 1 | с.Хуршни | Нет данных в РК | Нет данных в РК | 0 | 1 | 5 | СИП | фасад-кирпич | НД(3)-Ю | ПВ | 3 | 42.1397112493534 | 47.4853700713552 | АС | Фидер №4 | 2 | 1 | СИПфасад-кирпичАС | 5 | Вариант №2.5 | Дахадаевские РЭС ПС Уркута ТП 4-12/40 | 75/5 | 1
199 | Дахадаевские РЭС | ПС Кубачи | 1 | ТП 1-2/1000 | 3 | с. Кубачи | ул. Ахмедхана Абакарова | Нет данных в РК | 39 | 62 | 15 | СИП | фасад-кирпич | Н(3)-Б | ПВ | 3 | 42.09486 | 47.602722 | АС | Фидер №1 | 2 | 1 | СИПфасад-кирпичАС | 5 | Вариант №2.5 | Дахадаевские РЭС ПС Кубачи ТП 1-2/1000 | 200/5 | 0.57
208 | Дахадаевские РЭС | ПС Кубачи | 1 | ТП 1-2/1000 | 3 | с. Кубачи | Молодёжная улица | Нет данных в РК | 51 | 79 | 18 | СИП | фасад-кирпич | Н(3)-Б | ПВ | 3 | 42.092535 | 47.601185 | АС | Фидер №1 | 2 | 1 | СИПфасад-кирпичАС | 5 | Вариант №2.5 | Дахадаевские РЭС ПС Кубачи ТП 1-2/1000 | 200/5 | 0.57
230 | Дахадаевские РЭС | ПС Кубачи | 1 | ТП 1-2/1000 | 3 | с. Кубачи | Молодёжная улица | Нет данных в РК | 62 | 104 | 13 | СИП | фасад-кирпич | Н(3)-Б | ПВ | 3 | 42.092166 | 47.600321 | АС | Фидер №1 | 2 | 1 | СИПфасад-кирпичАС | 5 | Вариант №2.5 | Дахадаевские РЭС ПС Кубачи ТП 1-2/1000 | 200/5 | 0.57
235 | Дахадаевские РЭС | ПС Кубачи | 1 | ТП 1-2/1000 | 3 | с. Кубачи | Молодёжная улица | Нет данных в РК | 63 | 110 | 17 | СИП | фасад-кирпич | Н(3)-Б | ПВ | 3 | 42.091936 | 47.600413 | АС | Фидер №1 | 2 | 1 | СИПфасад-кирпичАС | 5 | Вариант №2.5 | Дахадаевские РЭС ПС Кубачи ТП 1-2/1000 | 200/5 | 0.57
247 | Дахадаевские РЭС | ПС Кубачи | 1 | ТП 1-2/1000 | 3 | с. Кубачи | Молодёжная улица | Нет данных в РК | 72 | 129 | 12 | СИП | фасад-кирпич | НД(3)-Б | ПВ | 3 | 42.093625 | 47.600621 | АС | Фидер №1 | 2 | 1 | СИПфасад-кирпичАС | 5 | Вариант №2.5 | Дахадаевские РЭС ПС Кубачи ТП 1-2/1000 | 200/5 | 0.57
529 | Дахадаевские РЭС | ПС Кубачи | 1 | ТП 1-4/250 | 4 | с. Кубачи | Абакарова Абакара Ибрагимовича | Нет данных в РК | 0 | 1 | 5 | СИП | фасад-кирпич | НД(3)-Б | ПВ | 3 | 42.091099 | 47.59414 | АС | Фидер №1 | 2 | 1 | СИПфасад-кирпичАС | 5 | Вариант №2.5 | Дахадаевские РЭС ПС Кубачи ТП 1-4/250 | 500/5 | 0.74
592 | Дахадаевские РЭС | ПС Кубачи | 1 | ТП 1-11/160 | 2 | с. Кубачи | улица Расула Иммаева | Нет данных в РК | 14 | 11 | 15 | СИП | фасад-кирпич | Н(3)-Б | ПВ | 3 | 42.100246 | 47.595104 | АС | Фидер №1 | 2 | 1 | СИПфасад-кирпичАС | 5 | Вариант №2.5 | Дахадаевские РЭС ПС Кубачи ТП 1-11/160 | 300/5 | 0.39
1635 | Дахадаевские РЭС | ПС Кубачи | 4 | ТП 4-5/160 | 2 | с. Кубачи | улица Расула Алиханова | Нет данных в РК | 6 | 16 | 21 | СИП | фасад-кирпич | К(3)-Б | ПВ | 3 | 42.084728 | 47.603938 | АС | Фидер №4 | 2 | 0 | СИПфасад-кирпичАС | 5 | Вариант №2.5 | Дахадаевские РЭС ПС Кубачи ТП 4-5/160 | 300/5 | 0.81
2770 | Дахадаевские РЭС | ПС Уркарах Новая | 2 | ТП 2-1/400 | 2 | с. Чишили | ул. Центральная | Нет данных в РК | 20 | 23 | 11 | СИП | фасад-кирпич | К(3)-Ю | ПВ | 3 | 42.15146 | 47.667659 | АС | Фидер №2 | 2 | 0 | СИПфасад-кирпичАС | 5 | Вариант №2.5 | Дахадаевские РЭС ПС Уркарах Новая ТП 2-1/400 | 800/5 | 0.31
3092 | Дахадаевские РЭС | ПС Уркарах Новая | 2 | ТП 2-8/160 | 2 | с.Дибгаши | ул.Центральная | Нет данных в РК | 3 | 2 | 25 | СИП | фасад-кирпич | К(3)-Ю | ПВ | 3 | 42.165162 | 47.693574 | АС | Фидер №2 | 2 | 0 | СИПфасад-кирпичАС | 5 | Вариант №2.5 | Дахадаевские РЭС ПС Уркарах Новая ТП 2-8/160 | 300/5 | 0.45
3093 | Дахадаевские РЭС | ПС Уркарах Новая | 2 | ТП 2-8/160 | 2 | с.Дибгаши | ул.Центральная | Нет данных в РК | 3 | 3 | 19 | СИП | фасад-кирпич | К(3)-Б | ПВ | 3 | 42.16522 | 47.693532 | АС | Фидер №2 | 2 | 0 | СИПфасад-кирпичАС | 5 | Вариант №2.5 | Дахадаевские РЭС ПС Уркарах Новая ТП 2-8/160 | 300/5 | 0.45
3408 | Дахадаевские РЭС | ПС Уркарах Новая | 2 | ТП 2-11/40 | 2 | с. Гунакари | Нет данных в РК | Нет данных в РК | 11 | 16 | 10 | СИП | фасад-кирпич | К(3)-Б | ПВ | 3 | 42.178804 | 47.688608 | АС | Фидер №2 | 2 | 0 | СИПфасад-кирпичАС | 5 | Вариант №2.5 | Дахадаевские РЭС ПС Уркарах Новая ТП 2-11/40 | 75/5 | 0.43
3457 | Дахадаевские РЭС | ПС Уркарах Новая | 2 | ТП 2-12/63 | 2 | с. Гунакари | ул. Школьная | Нет данных в РК | 16 | 18 | 17 | СИП | фасад-кирпич | Н(3)-Ю | ПВ | 3 | 42.176900152038 | 47.6957979108666 | АС | Фидер №2 | 2 | 1 | СИПфасад-кирпичАС | 5 | Вариант №2.5 | Дахадаевские РЭС ПС Уркарах Новая ТП 2-12/63 | 150/5 | 0.46
3463 | Дахадаевские РЭС | ПС Уркарах Новая | 2 | ТП 2-12/63 | 2 | с. Гунакари | ул. Школьная | Нет данных в РК | 20 | 24 | 18 | СИП | фасад-кирпич | К(3)-Б | ПВ | 3 | 42.1763 | 47.695315 | АС | Фидер №2 | 2 | 0 | СИПфасад-кирпичАС | 5 | Вариант №2.5 | Дахадаевские РЭС ПС Уркарах Новая ТП 2-12/63 | 150/5 | 0.46
4067 | Дахадаевские РЭС | ПС Уркарах Новая | 3 | ТП 3-4/250 | 2 | с.Зубанчи | Нет данных в РК | Нет данных в РК | 1 | 1 | 21 | СИП | фасад-кирпич | К(3)-Ю | ПВ | 3 | 42.135169 | 47.706334 | АС | Фидер №3 | 2 | 0 | СИПфасад-кирпичАС | 5 | Вариант №2.5 | Дахадаевские РЭС ПС Уркарах Новая ТП 3-4/250 | 500/5 | 0.33
4322 | Дахадаевские РЭС | ПС Уркарах Новая | 3 | ТП 3-7/160 | 2 | с.Трисанчи | ул. Верхняя | Нет данных в РК | 44 | 79 | 7 | СИП | фасад-кирпич | НД(3)-Б | ПВ | 3 | 42.117987 | 47.706402 | АС | Фидер №3 | 2 | 1 | СИПфасад-кирпичАС | 5 | Вариант №2.5 | Дахадаевские РЭС ПС Уркарах Новая ТП 3-7/160 | 300/5 | 0.39
4470 | Дахадаевские РЭС | ПС Уркарах Новая | 3 | ТП 3-8/160 | 2 | с.Трисанчи | ул.Центральная | Нет данных в РК | 5 | 6 | 7 | СИП | фасад-кирпич | К(3)-Ю | ПВ | 3 | 42.116252 | 47.710829 | АС | Фидер №3 | 2 | 0 | СИПфасад-кирпичАС | 5 | Вариант №2.5 | Дахадаевские РЭС ПС Уркарах Новая ТП 3-8/160 | 300/5 | 0.28
4479 | Дахадаевские РЭС | ПС Уркарах Новая | 3 | ТП 3-8/160 | 2 | с.Трисанчи | ул.Центральная | Нет данных в РК | 16 | 15 | 14 | СИП | фасад-кирпич | К(3)-Ю | ПВ | 3 | 42.117379 | 47.708691 | АС | Фидер №3 | 2 | 0 | СИПфасад-кирпичАС | 5 | Вариант №2.5 | Дахадаевские РЭС ПС Уркарах Новая ТП 3-8/160 | 300/5 | 0.28
6169 | Дахадаевские РЭС | ПС Уркарах Новая | 4 | ТП 4-8/160 | 2 | с.Уркарах | ул.Мира Труда | Нет данных в РК | 7 | 10 | 7 | СИП | фасад-кирпич | К(3)-Ю | ПВ | 3 | 42.15659222 | 47.62871183 | АС | Фидер №4 | 2 | 0 | СИПфасад-кирпичАС | 5 | Вариант №2.5 | Дахадаевские РЭС ПС Уркарах Новая ТП 4-8/160 | 300/5 | 0.25
6196 | Дахадаевские РЭС | ПС Уркарах Новая | 4 | ТП 4-8/160 | 2 | с.Уркарах | ул.Курбанова Гаджи Курбановича | Нет данных в РК | 26 | 43 | 8 | СИП | фасад-кирпич | К(3)-Б | ПВ | 3 | 42.153828 | 47.627327 | АС | Фидер №4 | 2 | 0 | СИПфасад-кирпичАС | 5 | Вариант №2.5 | Дахадаевские РЭС ПС Уркарах Новая ТП 4-8/160 | 300/5 | 0.25
6221 | Дахадаевские РЭС | ПС Уркарах Новая | 4 | ТП 4-8/160 | 2 | с.Уркарах | ул.Курбанова Гаджи Курбановича | Нет данных в РК | 64 | 75 | 22 | СИП | фасад-кирпич | К(3)-Б | ПВ | 3 | 42.1559009 | 47.62593273 | АС | Фидер №4 | 2 | 0 | СИПфасад-кирпичАС | 5 | Вариант №2.5 | Дахадаевские РЭС ПС Уркарах Новая ТП 4-8/160 | 300/5 | 0.25
6582 | Дахадаевские РЭС | ПС Уркарах Новая | 5 | ТП 5-3/250 | 2 | с. Кища | Центральная ул. | Нет данных в РК | 38 | 90 | 15 | СИП | фасад-кирпич | К(3)-Б | ПВ | 3 | 42.1732048481637 | 47.5880517784195 | АС | Фидер №5 | 2 | 0 | СИПфасад-кирпичАС | 5 | Вариант №2.5 | Дахадаевские РЭС ПС Уркарах Новая ТП 5-3/250 | 500/5 | 0.21
7708 | Дахадаевские РЭС | ПС Уркарах Новая | 5 | ТП 5-14/250 | 3 | с. Харбук | Нет данных в РК | Нет данных в РК | 2 | 1 | 11 | СИП | фасад-кирпич | К(3)-Б | ПВ | 3 | 42.156765 | 47.526126 | АС | Фидер №5 | 2 | 0 | СИПфасад-кирпичАС | 5 | Вариант №2.5 | Дахадаевские РЭС ПС Уркарах Новая ТП 5-14/250 | 500/5 | 0.32
7820 | Дахадаевские РЭС | ПС Уркарах Новая | 5 | ТП 5-15/160 | 2 | с. Харбук | Нет данных в РК | Нет данных в РК | 19 | 24 | 11 | СИП | фасад-кирпич | К(3)-Ю | ПВ | 3 | 42.158727 | 47.530496 | АС | Фидер №5 | 2 | 0 | СИПфасад-кирпичАС | 5 | Вариант №2.5 | Дахадаевские РЭС ПС Уркарах Новая ТП 5-15/160 | 300/5 | 0.32
8185 | Дахадаевские РЭС | ПС Уркарах Старая | 1 | ТП 1-6/63 | 2 | с. Цураи | Улица Ю.А. Гагарина | Нет данных в РК | 8 | 11 | 6 | СИП | фасад-кирпич | К(3)-Б | ПВ | 3 | 42.23586658 | 47.65888536 | АС | Фидер №1 | 2 | 0 | СИПфасад-кирпичАС | 5 | Вариант №2.5 | Дахадаевские РЭС ПС Уркарах Старая ТП 1-6/63 | 150/5 | 0.46
9647 | Дахадаевские РЭС | ПС Уркута | 1 | ТП 1-14/63 | 2 | с.Худуц | ул.Лукбана | Нет данных в РК | 27 | 18 | 17 | СИП | фасад-кирпич | К(3)-Б | ПВ | 3 | 41.969693 | 47.516114 | АС | Фидер №1 | 2 | 0 | СИПфасад-кирпичАС | 5 | Вариант №2.5 | Дахадаевские РЭС ПС Уркута ТП 1-14/63 | 150/5 | 0.2
9789 | Дахадаевские РЭС | ПС Уркута | 1 | ТП 1-16/100 | 2 | с. Худуц | ул.Г.Мусагаджиева | Нет данных в РК | 3 | 7 | 14 | СИП | фасад-кирпич | К(3)-Б | ПВ | 3 | 41.967362 | 47.510976 | АС | Фидер №1 | 2 | 0 | СИПфасад-кирпичАС | 5 | Вариант №2.5 | Дахадаевские РЭС ПС Уркута ТП 1-16/100 | 200/5 | 0.21
9799 | Дахадаевские РЭС | ПС Уркута | 1 | ТП 1-16/100 | 2 | с. Худуц | ул.Г.Мусагаджиева | Нет данных в РК | 13 | 18 | 17 | СИП | фасад-кирпич | НД(3)-Б | ПВ | 3 | 41.966097 | 47.509246 | АС | Фидер №1 | 2 | 1 | СИПфасад-кирпичАС | 5 | Вариант №2.5 | Дахадаевские РЭС ПС Уркута ТП 1-16/100 | 200/5 | 0.21
10447 | Дахадаевские РЭС | ПС Уркута | 2 | ТП 2-4/40 | 2 | с.Ураги | Нет данных в РК | Нет данных в РК | 8 | 2 | 22 | СИП | фасад-кирпич | НД(3)-Ю | ПВ | 3 | 42.077272526785 | 47.5508004533201 | АС | Фидер №2 | 2 | 1 | СИПфасад-кирпичАС | 5 | Вариант №2.5 | Дахадаевские РЭС ПС Уркута ТП 2-4/40 | 75/5 | 0.67
10535 | Дахадаевские РЭС | ПС Уркута | 2 | ТП 2-7/100 | 3 | с.Ураги | ул.А. Мансеева | Нет данных в РК | 1 | 2 | 19 | СИП | фасад-кирпич | К(3)-Б | ПВ | 3 | 42.065063 | 47.570195 | АС | Фидер №2 | 2 | 0 | СИПфасад-кирпичАС | 5 | Вариант №2.5 | Дахадаевские РЭС ПС Уркута ТП 2-7/100 | 200/5 | 0.51
10537 | Дахадаевские РЭС | ПС Уркута | 2 | ТП 2-7/100 | 3 | с.Ураги | ул.Восточная | Нет данных в РК | 2 | 4 | 13 | СИП | фасад-кирпич | Н(3)-Б | ПВ | 3 | 42.065584 | 47.56965 | АС | Фидер №2 | 2 | 1 | СИПфасад-кирпичАС | 5 | Вариант №2.5 | Дахадаевские РЭС ПС Уркута ТП 2-7/100 | 200/5 | 0.51
11842 | Дахадаевские РЭС | ПС Уркута | 4 | ТП 4-14/100 | 2 | с. Хуршни | Горная улица | Нет данных в РК | 7 | 4 | 15 | СИП | фасад-кирпич | К(3)-Б | ПВ | 3 | 42.140958 | 47.489693 | АС | Фидер №4 | 2 | 0 | СИПфасад-кирпичАС | 5 | Вариант №2.5 | Дахадаевские РЭС ПС Уркута ТП 4-14/100 | 200/5 | 0.16
11880 | Дахадаевские РЭС | ПС Уркута | 4 | ТП 4-14/100 | 2 | с. Хуршни | Центральная улица | Нет данных в РК | 27 | 39 | 11 | СИП | фасад-кирпич | К(3)-Ю | ПВ | 3 | 42.142976 | 47.490109 | АС | Фидер №4 | 2 | 0 | СИПфасад-кирпичАС | 5 | Вариант №2.5 | Дахадаевские РЭС ПС Уркута ТП 4-14/100 | 200/5 | 0.16
37 | Дахадаевские РЭС | ПС Кубачи | 1 | ТП 1-1/160 | 1 | с. Кубачи | ул. Ахмедхана Абакарова | Нет данных в РК | 26 | 53 | 20 | СИП | фасад-кирпич | К(1)-Ю | ПВ | 1 | 42.0949450638506 | 47.5972090618145 | АС | Фидер №1 | 1 | 0 | СИПфасад-кирпичАС | 5 | Вариант №1.5 | Дахадаевские РЭС ПС Кубачи ТП 1-1/160 | 300/5 | 0.49
38 | Дахадаевские РЭС | ПС Кубачи | 1 | ТП 1-1/160 | 1 | с. Кубачи | ул. Ахмедхана Абакарова | Нет данных в РК | 26 | 55 | 15 | СИП | фасад-кирпич | К(1)-Ю | ПВ | 1 | 42.0949123420897 | 47.5969146150121 | АС | Фидер №1 | 1 | 0 | СИПфасад-кирпичАС | 5 | Вариант №1.5 | Дахадаевские РЭС ПС Кубачи ТП 1-1/160 | 300/5 | 0.49
79 | Дахадаевские РЭС | ПС Кубачи | 1 | ТП 1-2/1000 | 1 | с. Кубачи | Молодёжная улица | Нет данных в РК | 3 | 3 | 15 | СИП | фасад-кирпич | К(1)-Ю | ПВ | 1 | 42.094698 | 47.598595 | АС | Фидер №1 | 1 | 0 | СИПфасад-кирпичАС | 5 | Вариант №1.5 | Дахадаевские РЭС ПС Кубачи ТП 1-2/1000 | 200/5 | 0.57
534 | Дахадаевские РЭС | ПС Кубачи | 1 | ТП 1-9/10 | 1 | с. Кубачи | улица Расула Иммаева | Нет данных в РК | 1 | 2 | 5 | СИП | фасад-кирпич | К(1)-Ю | ПВ | 1 | 42.1183664399035 | 47.6159245251947 | АС | Фидер №1 | 1 | 0 | СИПфасад-кирпичАС | 5 | Вариант №1.5 | Дахадаевские РЭС ПС Кубачи ТП 1-9/10 | 20А/5 | 0.33
535 | Дахадаевские РЭС | ПС Кубачи | 1 | ТП 1-9/10 | 1 | с. Кубачи | улица Расула Иммаева | Нет данных в РК | 2 | 3 | 20 | СИП | фасад-кирпич | К(1)-Ю | ПВ | 1 | 42.1180542219696 | 47.6161238812349 | АС | Фидер №1 | 1 | 0 | СИПфасад-кирпичАС | 5 | Вариант №1.5 | Дахадаевские РЭС ПС Кубачи ТП 1-9/10 | 20А/5 | 0.33
713 | Дахадаевские РЭС | ПС Кубачи | 1 | ТП 1-18/100 | 1 | с.Кубачи | улица Расула Иммаева | Нет данных в РК | 1 | 2 | 7 | СИП | фасад-кирпич | НС(1)-Б | ПВ | 1 | 42.1031177331384 | 47.604551924601 | АС | Фидер №1 | 1 | 1 | СИПфасад-кирпичАС | 5 | Вариант №1.5 | Дахадаевские РЭС ПС Кубачи ТП 1-18/100 | 200/5 | 0.5
1781 | Дахадаевские РЭС | ПС Кубачи | 4 | ТП 4-6/160 | 1 | с. Кубачи | Улица Абакарова Абакара Ибрагимовича | Нет данных в РК | 12 | 22 | 6 | СИП | фасад-кирпич | К(1)-Ю | ПВ | 1 | 42.089515 | 47.610638 | АС | Фидер №4 | 1 | 0 | СИПфасад-кирпичАС | 5 | Вариант №1.5 | Дахадаевские РЭС ПС Кубачи ТП 4-6/160 | 300/5 | 0.54
2691 | Дахадаевские РЭС | ПС Уркарах Новая | 2 | ТП 2-1/400 | 1 | с. Чишили | ул. Центральная | Нет данных в РК | 3 | 4 | 6 | СИП | фасад-кирпич | К(1)-Ю | ПВ | 1 | 42.151465 | 47.668543 | АС | Фидер №2 | 1 | 0 | СИПфасад-кирпичАС | 5 | Вариант №1.5 | Дахадаевские РЭС ПС Уркарах Новая ТП 2-1/400 | 800/5 | 0.31
2768 | Дахадаевские РЭС | ПС Уркарах Новая | 2 | ТП 2-1/400 | 2 | с. Чишили | ул. Центральная | Нет данных в РК | 19 | 22 | 7 | СИП | фасад-кирпич | К(1)-Ю | ПВ | 1 | 42.151524 | 47.668112 | АС | Фидер №2 | 1 | 0 | СИПфасад-кирпичАС | 5 | Вариант №1.5 | Дахадаевские РЭС ПС Уркарах Новая ТП 2-1/400 | 800/5 | 0.31
2772 | Дахадаевские РЭС | ПС Уркарах Новая | 2 | ТП 2-1/400 | 3 | с. Чишили | ул. Центральная | Нет данных в РК | 5 | 2 | 19 | СИП | фасад-кирпич | К(1)-Ю | ПВ | 1 | 42.151953 | 47.668671 | АС | Фидер №2 | 1 | 0 | СИПфасад-кирпичАС | 5 | Вариант №1.5 | Дахадаевские РЭС ПС Уркарах Новая ТП 2-1/400 | 800/5 | 0.31
2815 | Дахадаевские РЭС | ПС Уркарах Новая | 2 | ТП 2-1/400 | 2 | с. Чишили | ул. Центральная | Нет данных в РК | 7 | 6 | 25 | СИП | фасад-кирпич | НС(1)-Б | ПВ | 1 | 42.150948 | 47.669808 | АС | Фидер №2 | 1 | 1 | СИПфасад-кирпичАС | 5 | Вариант №1.5 | Дахадаевские РЭС ПС Уркарах Новая ТП 2-1/400 | 800/5 | 0.31
2981 | Дахадаевские РЭС | ПС Уркарах Новая | 2 | ТП 2-6/63 | 1 | с. Бускри | ул. Нижняя | Нет данных в РК | 5 | 5 | 17 | СИП | фасад-кирпич | К(1)-Ю | ПВ | 1 | 42.171376 | 47.670198 | АС | Фидер №2 | 1 | 0 | СИПфасад-кирпичАС | 5 | Вариант №1.5 | Дахадаевские РЭС ПС Уркарах Новая ТП 2-6/63 | 150/5 | 0.53
3091 | Дахадаевские РЭС | ПС Уркарах Новая | 2 | ТП 2-8/160 | 2 | с.Дибгаши | ул.Центральная | Нет данных в РК | 1 | 1 | 24 | СИП | фасад-кирпич | К(1)-Ю | ПВ | 1 | 42.165735 | 47.69322 | АС | Фидер №2 | 1 | 0 | СИПфасад-кирпичАС | 5 | Вариант №1.5 | Дахадаевские РЭС ПС Уркарах Новая ТП 2-8/160 | 300/5 | 0.45
3208 | Дахадаевские РЭС | ПС Уркарах Новая | 2 | ТП 2-9/250 | 1 | с.Дибгаши | Нет данных в РК | Нет данных в РК | 11 | 23 | 12 | СИП | фасад-кирпич | К(1)-Ю | ПВ | 1 | 42.164792 | 47.695904 | АС | Фидер №2 | 1 | 0 | СИПфасад-кирпичАС | 5 | Вариант №1.5 | Дахадаевские РЭС ПС Уркарах Новая ТП 2-9/250 | 500/5 | 0.25
3234 | Дахадаевские РЭС | ПС Уркарах Новая | 2 | ТП 2-9/250 | 3 | с.Дибгаши | ул.Центральная | Нет данных в РК | 2 | 2 | 25 | СИП | фасад-кирпич | НД(1)-Ю | ПВ | 1 | 42.164156 | 47.694303 | АС | Фидер №2 | 1 | 1 | СИПфасад-кирпичАС | 5 | Вариант №1.5 | Дахадаевские РЭС ПС Уркарах Новая ТП 2-9/250 | 500/5 | 0.25
3236 | Дахадаевские РЭС | ПС Уркарах Новая | 2 | ТП 2-9/250 | 3 | с.Дибгаши | ул.Центральная | Нет данных в РК | 2 | 4 | 21 | СИП | фасад-кирпич | К(1)-Ю | ПВ | 1 | 42.164286 | 47.693604 | АС | Фидер №2 | 1 | 0 | СИПфасад-кирпичАС | 5 | Вариант №1.5 | Дахадаевские РЭС ПС Уркарах Новая ТП 2-9/250 | 500/5 | 0.25
3417 | Дахадаевские РЭС | ПС Уркарах Новая | 2 | ТП 2-12/63 | 1 | с. Гунакари | ул. Школьная | Нет данных в РК | 4 | 4 | 18 | СИП | фасад-кирпич | К(1)-Ю | ПВ | 1 | 42.1791588468535 | 47.6931596096959 | АС | Фидер №2 | 1 | 0 | СИПфасад-кирпичАС | 5 | Вариант №1.5 | Дахадаевские РЭС ПС Уркарах Новая ТП 2-12/63 | 150/5 | 0.46
3641 | Дахадаевские РЭС | ПС Уркарах Новая | 2 | ТП 2-19/60 | 1 | с. Дибгалик | ул. Западная | Нет данных в РК | 1 | 2 | 18 | СИП | фасад-кирпич | К(1)-Ю | ПВ | 1 | 42.118354 | 47.654215 | АС | Фидер №2 | 1 | 0 | СИПфасад-кирпичАС | 5 | Вариант №1.5 | Дахадаевские РЭС ПС Уркарах Новая ТП 2-19/60 | 100/5 | 0.17
3676 | Дахадаевские РЭС | ПС Уркарах Новая | 2 | ТП 2-19/60 | 1 | с. Дибгалик | ул. Западная | Нет данных в РК | 1 | 1 | 19 | СИП | фасад-кирпич | К(1)-Ю | ПВ | 1 | 42.118744 | 47.654127 | АС | Фидер №2 | 1 | 0 | СИПфасад-кирпичАС | 5 | Вариант №1.5 | Дахадаевские РЭС ПС Уркарах Новая ТП 2-19/60 | 100/5 | 0.17
3677 | Дахадаевские РЭС | ПС Уркарах Новая | 2 | ТП 2-19/60 | 1 | с. Дибгалик | ул. Западная | Нет данных в РК | 16 | 21 | 15 | СИП | фасад-кирпич | НС(1)-Б | ПВ | 1 | 42.122762 | 47.652601 | АС | Фидер №2 | 1 | 1 | СИПфасад-кирпичАС | 5 | Вариант №1.5 | Дахадаевские РЭС ПС Уркарах Новая ТП 2-19/60 | 100/5 | 0.17
3680 | Дахадаевские РЭС | ПС Уркарах Новая | 2 | ТП 2-20/60 | 1 | с.Дибгалик | ул.Центральная | Нет данных в РК | 4 | 2 | 22 | СИП | фасад-кирпич | К(1)-Ю | ПВ | 1 | 42.11719545 | 47.65411607 | АС | Фидер №2 | 1 | 0 | СИПфасад-кирпичАС | 5 | Вариант №1.5 | Дахадаевские РЭС ПС Уркарах Новая ТП 2-20/60 | 100/5 | 0.29
3681 | Дахадаевские РЭС | ПС Уркарах Новая | 2 | ТП 2-20/60 | 1 | с.Дибгалик | ул.Центральная | Нет данных в РК | 5 | 4 | 8 | СИП | фасад-кирпич | К(1)-Ю | ПВ | 1 | 42.11704604 | 47.65416802 | АС | Фидер №2 | 1 | 0 | СИПфасад-кирпичАС | 5 | Вариант №1.5 | Дахадаевские РЭС ПС Уркарах Новая ТП 2-20/60 | 100/5 | 0.29
3682 | Дахадаевские РЭС | ПС Уркарах Новая | 2 | ТП 2-20/60 | 1 | с.Дибгалик | ул.Центральная | Нет данных в РК | 5 | 5 | 7 | СИП | фасад-кирпич | К(1)-Ю | ПВ | 1 | 42.11706 | 47.654202 | АС | Фидер №2 | 1 | 0 | СИПфасад-кирпичАС | 5 | Вариант №1.5 | Дахадаевские РЭС ПС Уркарах Новая ТП 2-20/60 | 100/5 | 0.29
3993 | Дахадаевские РЭС | ПС Уркарах Новая | 3 | ТП 3-4/250 | 1 | с.Зубанчи | ул.Первомайская | Нет данных в РК | 1 | 2 | 6 | СИП | фасад-кирпич | К(1)-Ю | ПВ | 1 | 42.135015 | 47.706737 | АС | Фидер №3 | 1 | 0 | СИПфасад-кирпичАС | 5 | Вариант №1.5 | Дахадаевские РЭС ПС Уркарах Новая ТП 3-4/250 | 500/5 | 0.33
4000 | Дахадаевские РЭС | ПС Уркарах Новая | 3 | ТП 3-4/250 | 1 | с.Зубанчи | Нет данных в РК | Нет данных в РК | 10 | 9 | 19 | СИП | фасад-кирпич | К(1)-Ю | ПВ | 1 | 42.135173 | 47.706249 | АС | Фидер №3 | 1 | 0 | СИПфасад-кирпичАС | 5 | Вариант №1.5 | Дахадаевские РЭС ПС Уркарах Новая ТП 3-4/250 | 500/5 | 0.33
4147 | Дахадаевские РЭС | ПС Уркарах Новая | 3 | ТП 3-6/160 | 1 | с.Зубанчи | ул.Амира-Гази | Нет данных в РК | 3 | 4 | 14 | СИП | фасад-кирпич | К(1)-Ю | ПВ | 1 | 42.133708 | 47.703987 | АС | Фидер №3 | 1 | 0 | СИПфасад-кирпичАС | 5 | Вариант №1.5 | Дахадаевские РЭС ПС Уркарах Новая ТП 3-6/160 | 300/5 | 0.25
4283 | Дахадаевские РЭС | ПС Уркарах Новая | 3 | ТП 3-7/160 | 2 | с.Трисанчи | ул.Нижняя | Нет данных в РК | 29 | 37 | 18 | СИП | фасад-кирпич | К(1)-Ю | ПВ | 1 | 42.119167 | 47.705809 | АС | Фидер №3 | 1 | 0 | СИПфасад-кирпичАС | 5 | Вариант №1.5 | Дахадаевские РЭС ПС Уркарах Новая ТП 3-7/160 | 300/5 | 0.39
4290 | Дахадаевские РЭС | ПС Уркарах Новая | 3 | ТП 3-7/160 | 2 | с.Трисанчи | ул.Нижняя | Нет данных в РК | 30 | 44 | 8 | СИП | фасад-кирпич | НД(1)-Ю | ПВ | 1 | 42.119105 | 47.70608 | АС | Фидер №3 | 1 | 1 | СИПфасад-кирпичАС | 5 | Вариант №1.5 | Дахадаевские РЭС ПС Уркарах Новая ТП 3-7/160 | 300/5 | 0.39
4323 | Дахадаевские РЭС | ПС Уркарах Новая | 3 | ТП 3-7/160 | 2 | с.Трисанчи | ул. Верхняя | Нет данных в РК | 45 | 80 | 13 | СИП | фасад-кирпич | К(1)-Ю | ПВ | 1 | 42.11767 | 47.706257 | АС | Фидер №3 | 1 | 0 | СИПфасад-кирпичАС | 5 | Вариант №1.5 | Дахадаевские РЭС ПС Уркарах Новая ТП 3-7/160 | 300/5 | 0.39
4324 | Дахадаевские РЭС | ПС Уркарах Новая | 3 | ТП 3-7/160 | 2 | с.Трисанчи | ул. Верхняя | Нет данных в РК | 46 | 82 | 19 | СИП | фасад-кирпич | К(1)-Ю | ПВ | 1 | 42.117171 | 47.706505 | АС | Фидер №3 | 1 | 0 | СИПфасад-кирпичАС | 5 | Вариант №1.5 | Дахадаевские РЭС ПС Уркарах Новая ТП 3-7/160 | 300/5 | 0.39
4325 | Дахадаевские РЭС | ПС Уркарах Новая | 3 | ТП 3-7/160 | 2 | с.Трисанчи | ул. Верхняя | Нет данных в РК | 46 | 83 | 19 | СИП | фасад-кирпич | К(1)-Ю | ПВ | 1 | 42.117176 | 47.706532 | АС | Фидер №3 | 1 | 0 | СИПфасад-кирпичАС | 5 | Вариант №1.5 | Дахадаевские РЭС ПС Уркарах Новая ТП 3-7/160 | 300/5 | 0.39
4363 | Дахадаевские РЭС | ПС Уркарах Новая | 3 | ТП 3-7/160 | 2 | с.Трисанчи | ул. Верхняя | Нет данных в РК | 66 | 118 | 18 | СИП | фасад-кирпич | НС(1)-Б | ПВ | 1 | 42.117278 | 47.704335 | АС | Фидер №3 | 1 | 1 | СИПфасад-кирпичАС | 5 | Вариант №1.5 | Дахадаевские РЭС ПС Уркарах Новая ТП 3-7/160 | 300/5 | 0.39
4483 | Дахадаевские РЭС | ПС Уркарах Новая | 3 | ТП 3-8/160 | 2 | с.Трисанчи | ул.Верхняя | Нет данных в РК | 17 | 19 | 24 | СИП | фасад-кирпич | К(1)-Ю | ПВ | 1 | 42.117408 | 47.707691 | АС | Фидер №3 | 1 | 0 | СИПфасад-кирпичАС | 5 | Вариант №1.5 | Дахадаевские РЭС ПС Уркарах Новая ТП 3-8/160 | 300/5 | 0.28
4484 | Дахадаевские РЭС | ПС Уркарах Новая | 3 | ТП 3-8/160 | 2 | с.Трисанчи | ул.Верхняя | Нет данных в РК | 17 | 20 | 9 | СИП | фасад-кирпич | К(1)-Ю | ПВ | 1 | 42.117449 | 47.708017 | АС | Фидер №3 | 1 | 0 | СИПфасад-кирпичАС | 5 | Вариант №1.5 | Дахадаевские РЭС ПС Уркарах Новая ТП 3-8/160 | 300/5 | 0.28
4537 | Дахадаевские РЭС | ПС Уркарах Новая | 3 | ТП 3-9/100 | 1 | с.Джурмачи | ул.Центральная | Нет данных в РК | 33 | 48 | 22 | СИП | фасад-кирпич | К(1)-Ю | ПВ | 1 | 42.090985 | 47.694675 | АС | Фидер №3 | 1 | 0 | СИПфасад-кирпичАС | 5 | Вариант №1.5 | Дахадаевские РЭС ПС Уркарах Новая ТП 3-9/100 | 200/5 | 0.16
4547 | Дахадаевские РЭС | ПС Уркарах Новая | 3 | ТП 3-9/100 | 2 | с.Джурмачи | ул.Центральная | Нет данных в РК | 3 | 2 | 7 | СИП | фасад-кирпич | К(1)-Ю | ПВ | 1 | 42.092008 | 47.694385 | АС | Фидер №3 | 1 | 0 | СИПфасад-кирпичАС | 5 | Вариант №1.5 | Дахадаевские РЭС ПС Уркарах Новая ТП 3-9/100 | 200/5 | 0.16
4617 | Дахадаевские РЭС | ПС Уркарах Новая | 3 | ТП 3-12/100 | 2 | с. Ираки | Нет данных в РК | Нет данных в РК | 2 | 1 | 19 | СИП | фасад-кирпич | НД(1)-Ю | ПВ | 1 | 42.162398 | 47.717619 | АС | Фидер №3 | 1 | 1 | СИПфасад-кирпичАС | 5 | Вариант №1.5 | Дахадаевские РЭС ПС Уркарах Новая ТП 3-12/100 | 200/5 | 0.25
4904 | Дахадаевские РЭС | ПС Уркарах Новая | 3 | ТП 3-15/400 | 1 | с. Зильбачи | Школьная улица | Нет данных в РК | 10 | 16 | 11 | СИП | фасад-кирпич | Н(1)-Ю | ПВ | 1 | 42.139326 | 47.719994 | АС | Фидер №3 | 1 | 1 | СИПфасад-кирпичАС | 5 | Вариант №1.5 | Дахадаевские РЭС ПС Уркарах Новая ТП 3-15/400 | 800/5 | 0.44
4914 | Дахадаевские РЭС | ПС Уркарах Новая | 3 | ТП 3-15/400 | 2 | с. Зильбачи | Центральная улица | Нет данных в РК | 3 | 2 | 16 | СИП | фасад-кирпич | К(1)-Ю | ПВ | 1 | 42.139927 | 47.720656 | АС | Фидер №3 | 1 | 0 | СИПфасад-кирпичАС | 5 | Вариант №1.5 | Дахадаевские РЭС ПС Уркарах Новая ТП 3-15/400 | 800/5 | 0.44
4931 | Дахадаевские РЭС | ПС Уркарах Новая | 3 | ТП 3-15/400 | 2 | с. Зильбачи | Центральная улица | Нет данных в РК | 9 | 21 | 8 | СИП | фасад-кирпич | К(1)-Ю | ПВ | 1 | 42.139112 | 47.7211 | АС | Фидер №3 | 1 | 0 | СИПфасад-кирпичАС | 5 | Вариант №1.5 | Дахадаевские РЭС ПС Уркарах Новая ТП 3-15/400 | 800/5 | 0.44
5007 | Дахадаевские РЭС | ПС Уркарах Новая | 3 | ТП 3-15/400 | 2 | с. Зильбачи | Молодёжная улица | Нет данных в РК | 57 | 100 | 10 | СИП | фасад-кирпич | К(1)-Ю | ПВ | 1 | 42.143701 | 47.719831 | АС | Фидер №3 | 1 | 0 | СИПфасад-кирпичАС | 5 | Вариант №1.5 | Дахадаевские РЭС ПС Уркарах Новая ТП 3-15/400 | 800/5 | 0.44
5199 | Дахадаевские РЭС | ПС Уркарах Новая | 3 | ТП 3-17/160 | 2 | с. Кудагу | ул. Центральная | Нет данных в РК | 6 | 10 | 7 | СИП | фасад-кирпич | К(1)-Ю | ПВ | 1 | 42.13332 | 47.73043 | АС | Фидер №3 | 1 | 0 | СИПфасад-кирпичАС | 5 | Вариант №1.5 | Дахадаевские РЭС ПС Уркарах Новая ТП 3-17/160 | 300/5 | 0.38
5202 | Дахадаевские РЭС | ПС Уркарах Новая | 3 | ТП 3-17/160 | 2 | с. Кудагу | ул. Центральная | Нет данных в РК | 10 | 14 | 12 | СИП | фасад-кирпич | К(1)-Ю | ПВ | 1 | 42.13340717 | 47.73108293 | АС | Фидер №3 | 1 | 0 | СИПфасад-кирпичАС | 5 | Вариант №1.5 | Дахадаевские РЭС ПС Уркарах Новая ТП 3-17/160 | 300/5 | 0.38
5203 | Дахадаевские РЭС | ПС Уркарах Новая | 3 | ТП 3-17/160 | 2 | с. Кудагу | ул. Центральная | Нет данных в РК | 10 | 15 | 15 | СИП | фасад-кирпич | К(1)-Ю | ПВ | 1 | 42.13316678 | 47.73111137 | АС | Фидер №3 | 1 | 0 | СИПфасад-кирпичАС | 5 | Вариант №1.5 | Дахадаевские РЭС ПС Уркарах Новая ТП 3-17/160 | 300/5 | 0.38
5398 | Дахадаевские РЭС | ПС Уркарах Новая | 3 | ТП 3-19/160 | 1 | с. Ираги | Нет данных в РК | Нет данных в РК | 9 | 13 | 25 | СИП | фасад-кирпич | К(1)-Ю | ПВ | 1 | 42.12004 | 47.75485 | АС | Фидер №3 | 1 | 0 | СИПфасад-кирпичАС | 5 | Вариант №1.5 | Дахадаевские РЭС ПС Уркарах Новая ТП 3-19/160 | 300/5 | 0.41
6166 | Дахадаевские РЭС | ПС Уркарах Новая | 4 | ТП 4-8/160 | 2 | с.Уркарах | ул.Мира Труда | Нет данных в РК | 6 | 7 | 16 | СИП | фасад-кирпич | К(1)-Ю | ПВ | 1 | 42.156392 | 47.628591 | АС | Фидер №4 | 1 | 0 | СИПфасад-кирпичАС | 5 | Вариант №1.5 | Дахадаевские РЭС ПС Уркарах Новая ТП 4-8/160 | 300/5 | 0.25
6167 | Дахадаевские РЭС | ПС Уркарах Новая | 4 | ТП 4-8/160 | 2 | с.Уркарах | ул.Мира Труда | Нет данных в РК | 6 | 8 | 20 | СИП | фасад-кирпич | К(1)-Ю | ПВ | 1 | 42.156327 | 47.628575 | АС | Фидер №4 | 1 | 0 | СИПфасад-кирпичАС | 5 | Вариант №1.5 | Дахадаевские РЭС ПС Уркарах Новая ТП 4-8/160 | 300/5 | 0.25
6235 | Дахадаевские РЭС | ПС Уркарах Новая | 4 | ТП 4-8/160 | 2 | с.Уркарах | ул.Курбанова Гаджи Курбановича | Нет данных в РК | 9 | 14 | 26 | СИП | фасад-кирпич | НС(1)-Б | ПВ | 1 | 42.15658384 | 47.62963166 | АС | Фидер №4 | 1 | 1 | СИПфасад-кирпичАС | 5 | Вариант №1.5 | Дахадаевские РЭС ПС Уркарах Новая ТП 4-8/160 | 300/5 | 0.25
7416 | Дахадаевские РЭС | ПС Уркарах Новая | 5 | ТП 5-11/63 | 1 | с. Харбук | Школьная ул. | Нет данных в РК | 9 | 3 | 8 | СИП | фасад-кирпич | К(1)-Ю | ПВ | 1 | 42.1551035 | 47.53114683 | АС | Фидер №5 | 1 | 0 | СИПфасад-кирпичАС | 5 | Вариант №1.5 | Дахадаевские РЭС ПС Уркарах Новая ТП 5-11/63 | 150/5 | 0.44
7418 | Дахадаевские РЭС | ПС Уркарах Новая | 5 | ТП 5-11/63 | 1 | с. Харбук | Школьная ул. | Нет данных в РК | 12 | 5 | 19 | СИП | фасад-кирпич | К(1)-Ю | ПВ | 1 | 42.15528265 | 47.53092342 | АС | Фидер №5 | 1 | 0 | СИПфасад-кирпичАС | 5 | Вариант №1.5 | Дахадаевские РЭС ПС Уркарах Новая ТП 5-11/63 | 150/5 | 0.44
7450 | Дахадаевские РЭС | ПС Уркарах Новая | 5 | ТП 5-12/250 | 1 | с. Харбук | ул. К. М. Магомедова | Нет данных в РК | 5 | 13 | 11 | СИП | фасад-кирпич | К(1)-Ю | ПВ | 1 | 42.157136 | 47.532149 | АС | Фидер №5 | 1 | 0 | СИПфасад-кирпичАС | 5 | Вариант №1.5 | Дахадаевские РЭС ПС Уркарах Новая ТП 5-12/250 | 500/5 | 0.39
7451 | Дахадаевские РЭС | ПС Уркарах Новая | 5 | ТП 5-12/250 | 1 | с. Харбук | ул. К. М. Магомедова | Нет данных в РК | 5 | 14 | 10 | СИП | фасад-кирпич | К(1)-Ю | ПВ | 1 | 42.157127 | 47.53216 | АС | Фидер №5 | 1 | 0 | СИПфасад-кирпичАС | 5 | Вариант №1.5 | Дахадаевские РЭС ПС Уркарах Новая ТП 5-12/250 | 500/5 | 0.39
7452 | Дахадаевские РЭС | ПС Уркарах Новая | 5 | ТП 5-12/250 | 1 | с. Харбук | ул. К. М. Магомедова | Нет данных в РК | 6 | 15 | 3 | СИП | фасад-кирпич | К(1)-Ю | ПВ | 1 | 42.157197 | 47.532163 | АС | Фидер №5 | 1 | 0 | СИПфасад-кирпичАС | 5 | Вариант №1.5 | Дахадаевские РЭС ПС Уркарах Новая ТП 5-12/250 | 500/5 | 0.39
7463 | Дахадаевские РЭС | ПС Уркарах Новая | 5 | ТП 5-12/250 | 1 | с. Харбук | ул. К. М. Магомедова | Нет данных в РК | 12 | 31 | 8 | СИП | фасад-кирпич | К(1)-Ю | ПВ | 1 | 42.157355 | 47.532059 | АС | Фидер №5 | 1 | 0 | СИПфасад-кирпичАС | 5 | Вариант №1.5 | Дахадаевские РЭС ПС Уркарах Новая ТП 5-12/250 | 500/5 | 0.39
7466 | Дахадаевские РЭС | ПС Уркарах Новая | 5 | ТП 5-12/250 | 1 | с. Харбук | ул. А. Р. Рабаданова | Нет данных в РК | 13 | 37 | 9 | СИП | фасад-кирпич | К(1)-Ю | ПВ | 1 | 42.157445 | 47.531777 | АС | Фидер №5 | 1 | 0 | СИПфасад-кирпичАС | 5 | Вариант №1.5 | Дахадаевские РЭС ПС Уркарах Новая ТП 5-12/250 | 500/5 | 0.39
7467 | Дахадаевские РЭС | ПС Уркарах Новая | 5 | ТП 5-12/250 | 1 | с. Харбук | ул. К. М. Магомедова | Нет данных в РК | 14 | 38 | 7 | СИП | фасад-кирпич | К(1)-Ю | ПВ | 1 | 42.157239 | 47.531871 | АС | Фидер №5 | 1 | 0 | СИПфасад-кирпичАС | 5 | Вариант №1.5 | Дахадаевские РЭС ПС Уркарах Новая ТП 5-12/250 | 500/5 | 0.39
7469 | Дахадаевские РЭС | ПС Уркарах Новая | 5 | ТП 5-12/250 | 1 | с. Харбук | ул. К. М. Магомедова | Нет данных в РК | 17 | 43 | 6 | СИП | фасад-кирпич | К(1)-Ю | ПВ | 1 | 42.156836 | 47.532122 | АС | Фидер №5 | 1 | 0 | СИПфасад-кирпичАС | 5 | Вариант №1.5 | Дахадаевские РЭС ПС Уркарах Новая ТП 5-12/250 | 500/5 | 0.39
7548 | Дахадаевские РЭС | ПС Уркарах Новая | 5 | ТП 5-12/250 | 3 | с. Харбук | ул. К. М. Магомедова | Нет данных в РК | 8 | 29 | 18 | СИП | фасад-кирпич | НС(1)-Б | ПВ | 1 | 42.157282 | 47.534078 | АС | Фидер №5 | 1 | 1 | СИПфасад-кирпичАС | 5 | Вариант №1.5 | Дахадаевские РЭС ПС Уркарах Новая ТП 5-12/250 | 500/5 | 0.39
7995 | Дахадаевские РЭС | ПС Уркарах Старая | 1 | ТП 1-1/63 | 1 | с. Шадни | Старый квартал | Нет данных в РК | 7 | 6 | 15 | СИП | фасад-кирпич | НД(1)-Ю | ПВ | 1 | 42.1922711832031 | 47.6496788480057 | АС | Фидер №1 | 1 | 1 | СИПфасад-кирпичАС | 5 | Вариант №1.5 | Дахадаевские РЭС ПС Уркарах Старая ТП 1-1/63 | 150/5 | 0.26
8170 | Дахадаевские РЭС | ПС Уркарах Старая | 1 | ТП 1-6/63 | 1 | с. Цураи | Улица Ю.А. Гагарина | Нет данных в РК | 13 | 16 | 8 | СИП | фасад-кирпич | К(1)-Ю | ПВ | 1 | 42.23684532 | 47.659771 | АС | Фидер №1 | 1 | 0 | СИПфасад-кирпичАС | 5 | Вариант №1.5 | Дахадаевские РЭС ПС Уркарах Старая ТП 1-6/63 | 150/5 | 0.46
9097 | Дахадаевские РЭС | ПС Уркарах Старая | 4 | ТП 4-8/160 | 1 | с. Дейбук | Дейбукская улица | Нет данных в РК | 35 | 31 | 12 | СИП | фасад-кирпич | К(1)-Ю | ПВ | 1 | 42.205766 | 47.51904 | АС | Фидер №4 | 1 | 0 | СИПфасад-кирпичАС | 5 | Вариант №1.5 | Дахадаевские РЭС ПС Уркарах Старая ТП 4-8/160 | 300/5 | 0.5
9362 | Дахадаевские РЭС | ПС Уркута | 1 | ТП 1-2/100 | 1 | с. Мукракари | ул.Горная | Нет данных в РК | 16 | 26 | 7 | СИП | фасад-кирпич | НС(1)-Ю | ПВ | 1 | 42.06232 | 47.49277 | АС | Фидер №1 | 1 | 1 | СИПфасад-кирпичАС | 5 | Вариант №1.5 | Дахадаевские РЭС ПС Уркута ТП 1-2/100 | 200/5 | 0.29
9402 | Дахадаевские РЭС | ПС Уркута | 1 | ТП 1-4/63 | 2 | с. Аяцимахи | улица Тагзира Рабаданова | Нет данных в РК | 7 | 8 | 8 | СИП | фасад-кирпич | К(1)-Ю | ПВ | 1 | 42.007083 | 47.460931 | АС | Фидер №1 | 1 | 0 | СИПфасад-кирпичАС | 5 | Вариант №1.5 | Дахадаевские РЭС ПС Уркута ТП 1-4/63 | 150/5 | 0.09
9425 | Дахадаевские РЭС | ПС Уркута | 1 | ТП 1-5/10 | 1 | с. Ниикабармахи | Нет данных в РК | Нет данных в РК | 1 | 1 | 14 | СИП | фасад-кирпич | К(1)-Ю | ПВ | 1 | 42.012925848772 | 47.4409823029492 | АС | Фидер №1 | 1 | 0 | СИПфасад-кирпичАС | 5 | Вариант №1.5 | Дахадаевские РЭС ПС Уркута ТП 1-5/10 | 20А/5 | 0.5
9442 | Дахадаевские РЭС | ПС Уркута | 1 | ТП 1-6/100 | 1 | с. Карбучимахи | ул.Алисултанова | Нет данных в РК | 14 | 16 | 17 | СИП | фасад-кирпич | К(1)-Ю | ПВ | 1 | 42.006153 | 47.434097 | АС | Фидер №1 | 1 | 0 | СИПфасад-кирпичАС | 5 | Вариант №1.5 | Дахадаевские РЭС ПС Уркута ТП 1-6/100 | 200/5
9594 | Дахадаевские РЭС | ПС Уркута | 1 | ТП 1-10/63 | 1 | с. Сур-Сурбачи | ул.Верхняя | Нет данных в РК | 5 | 2 | 17 | СИП | фасад-кирпич | НС(1)-Б | ПВ | 1 | 42.032573 | 47.489256 | АС | Фидер №1 | 1 | 1 | СИПфасад-кирпичАС | 5 | Вариант №1.5 | Дахадаевские РЭС ПС Уркута ТП 1-10/63 | 150/5 | 0.16
9627 | Дахадаевские РЭС | ПС Уркута | 1 | ТП 1-13/10 | 1 | с. Ашты | ул.Центральная | Нет данных в РК | 2 | 1 | 9 | СИП | фасад-кирпич | НД(1)-Ю | ПВ | 1 | 41.9369642039111 | 47.5069767929966 | АС | Фидер №1 | 1 | 1 | СИПфасад-кирпичАС | 5 | Вариант №1.5 | Дахадаевские РЭС ПС Уркута ТП 1-13/10 | 20А/5 | 1
9790 | Дахадаевские РЭС | ПС Уркута | 1 | ТП 1-16/100 | 2 | с. Худуц | ул.Г.Мусагаджиева | Нет данных в РК | 4 | 8 | 20 | СИП | фасад-кирпич | К(1)-Ю | ПВ | 1 | 41.967541 | 47.511214 | АС | Фидер №1 | 1 | 0 | СИПфасад-кирпичАС | 5 | Вариант №1.5 | Дахадаевские РЭС ПС Уркута ТП 1-16/100 | 200/5 | 0.21
10243 | Дахадаевские РЭС | ПС Уркута | 1 | ТП 1-21/100 | 1 | с.Кунки | ул.Кукумайле | Нет данных в РК | 56 | 161 | 19 | СИП | фасад-кирпич | К(1)-Ю | ПВ | 1 | 41.95917 | 47.473283 | АС | Фидер №1 | 1 | 0 | СИПфасад-кирпичАС | 5 | Вариант №1.5 | Дахадаевские РЭС ПС Уркута ТП 1-21/100 | 200/5 | 0.06
10278 | Дахадаевские РЭС | ПС Уркута | 1 | ТП 1-27/10 | 1 | с. Ашты | ул.Центральная | Нет данных в РК | 1 | 1 | 23 | СИП | фасад-кирпич | К(1)-Ю | ПВ | 1 | 41.9369568719127 | 47.5069866359295 | АС | Фидер №1 | 1 | 0 | СИПфасад-кирпичАС | 5 | Вариант №1.5 | Дахадаевские РЭС ПС Уркута ТП 1-27/10 | 20А/5
10331 | Дахадаевские РЭС | ПС Уркута | 1 | ТП 1-30/40 | 1 | с.Дирбаг | ул.Центральная | Нет данных в РК | 23 | 40 | 21 | СИП | фасад-кирпич | К(1)-Ю | ПВ | 1 | 41.912991 | 47.491196 | АС | Фидер №1 | 1 | 0 | СИПфасад-кирпичАС | 5 | Вариант №1.5 | Дахадаевские РЭС ПС Уркута ТП 1-30/40 | 75/5 | 0.15
10351 | Дахадаевские РЭС | ПС Уркута | 1 | ТП 1-35/10 | 1 | с.Ашты | ул.Центральная | Нет данных в РК | 0 | 1 | 5 | СИП | фасад-кирпич | К(1)-Ю | ПВ | 3 | 41.925028 | 47.501283 | АС | Фидер №1 | 1 | 0 | СИПфасад-кирпичАС | 5 | Вариант №1.5 | Дахадаевские РЭС ПС Уркута ТП 1-35/10 | 20А/5
10368 | Дахадаевские РЭС | ПС Уркута | 2 | ТП 2-1/100 | 1 | с.Уркутамахи-1 | ул.Горная | Нет данных в РК | 14 | 15 | 19 | СИП | фасад-кирпич | НД(1)-Ю | ПВ | 1 | 42.0678300570345 | 47.5191680534919 | АС | Фидер №2 | 1 | 1 | СИПфасад-кирпичАС | 5 | Вариант №1.5 | Дахадаевские РЭС ПС Уркута ТП 2-1/100 | 200/5 | 0.31
10441 | Дахадаевские РЭС | ПС Уркута | 2 | ТП 2-2/63 | 1 | с.Уркутамахи-2 | ул.Сиргинская | Нет данных в РК | 14 | 21 | 5 | СИП | фасад-кирпич | НС(1)-Б | ПВ | 1 | 42.064738 | 47.524839 | АС | Фидер №2 | 1 | 1 | СИПфасад-кирпичАС | 5 | Вариант №1.5 | Дахадаевские РЭС ПС Уркута ТП 2-2/63 | 150/5 | 0.24
10805 | Дахадаевские РЭС | ПС Уркута | 2 | ТП 2-12/40 | 1 | с.Мирзита | Нет данных в РК | Нет данных в РК | 0 | 1 | 5 | СИП | фасад-кирпич | К(1)-Ю | ПВ | 1 | 42.1346163177631 | 47.4749297435465 | АС | Фидер №2 | 1 | 0 | СИПфасад-кирпичАС | 5 | Вариант №1.5 | Дахадаевские РЭС ПС Уркута ТП 2-12/40 | 75/5
10900 | Дахадаевские РЭС | ПС Уркута | 3 | ТП 3-3/100 | 1 | с.Туракаримахи | Нет данных в РК | Нет данных в РК | 6 | 11 | 11 | СИП | фасад-кирпич | К(1)-Ю | ПВ | 1 | 42.094642 | 47.466329 | АС | Фидер №3 | 1 | 0 | СИПфасад-кирпичАС | 5 | Вариант №1.5 | Дахадаевские РЭС ПС Уркута ТП 3-3/100 | 200/5 | 0.54
11049 | Дахадаевские РЭС | ПС Уркута | 3 | ТП 3-8/160 | 1 | с.Дуакар | ул.Магомеда Рамазанова | Нет данных в РК | 30 | 44 | 9 | СИП | фасад-кирпич | НС(1)-Б | ПВ | 1 | 42.0614188399562 | 47.4625290471467 | АС | Фидер №3 | 1 | 1 | СИПфасад-кирпичАС | 5 | Вариант №1.5 | Дахадаевские РЭС ПС Уркута ТП 3-8/160 | 300/5 | 0.16
11242 | Дахадаевские РЭС | ПС Уркута | 3 | ТП 3-14/40 | 1 | с.Каркаци | Нет данных в РК | Нет данных в РК | 4 | 2 | 19 | СИП | фасад-кирпич | К(1)-Ю | ПВ | 1 | 42.0881604614379 | 47.4686550739496 | АС | Фидер №3 | 1 | 0 | СИПфасад-кирпичАС | 5 | Вариант №1.5 | Дахадаевские РЭС ПС Уркута ТП 3-14/40 | 75/5 | 0.67
51 | Дахадаевские РЭС | ПС Кубачи | 1 | ТП 1-1/160 | 1 | с. Кубачи | Молодёжная улица | Нет данных в РК | 28 | 60 | 17 | АС | фасад-кирпич | К(1)-Ю | ПВ | 1 | 42.094423 | 47.597349 | АС | Фидер №1 | 1 | 0 | АСфасад-кирпичАС | 1 | Вариант №1.1 | Дахадаевские РЭС ПС Кубачи ТП 1-1/160 | 300/5 | 0.49
67 | Дахадаевские РЭС | ПС Кубачи | 1 | ТП 1-1/160 | 1 | с. Кубачи | ул. Ахмедхана Абакарова | Нет данных в РК | 26 | 54 | 16 | АС | фасад-кирпич | НД(3)-Б | ПВ | 3 | 42.0948989686837 | 47.5972449967377 | АС | Фидер №1 | 2 | 1 | АСфасад-кирпичАС | 1 | Вариант №2.1 | Дахадаевские РЭС ПС Кубачи ТП 1-1/160 | 300/5 | 0.49
85 | Дахадаевские РЭС | ПС Кубачи | 1 | ТП 1-2/1000 | 1 | с. Кубачи | улица Ахмедхана Абакарова | Нет данных в РК | 5 | 9 | 19 | СИП | фасад-кирпич | К(1)-Ю | ПВ | 1 | 42.09458 | 47.597952 | СИП | Фидер №1 | 1 | 0 | СИПфасад-кирпичСИП | 6 | Вариант №1.6 | Дахадаевские РЭС ПС Кубачи ТП 1-2/1000 | 200/5 | 0.57
86 | Дахадаевские РЭС | ПС Кубачи | 1 | ТП 1-2/1000 | 1 | с. Кубачи | улица Ахмедхана Абакарова | Нет данных в РК | 5 | 10 | 23 | СИП | фасад-кирпич | Н(3)-Б | ПВ | 3 | 42.094805 | 47.597954 | СИП | Фидер №1 | 2 | 1 | СИПфасад-кирпичСИП | 6 | Вариант №2.6 | Дахадаевские РЭС ПС Кубачи ТП 1-2/1000 | 200/5 | 0.57
297 | Дахадаевские РЭС | ПС Кубачи | 1 | ТП 1-2/1000 | 1 | с. Кубачи | Интернациональная улица | Нет данных в РК | 30 | 48 | 18 | АС | фасад-кирпич | НД(3)-Ю | ПВ | 3 | 42.096138 | 47.596937 | АС | Фидер №1 | 2 | 1 | АСфасад-кирпичАС | 1 | Вариант №2.1 | Дахадаевские РЭС ПС Кубачи ТП 1-2/1000 | 200/5 | 0.57
383 | Дахадаевские РЭС | ПС Кубачи | 1 | ТП 1-4/250 | 1 | с. Кубачи | улица Юсупа Ахмедова | Нет данных в РК | 9 | 17 | 22 | СИП | фасад-кирпич | НД(3)-Б | ПВ | 3 | 42.093372 | 47.594873 | СИП | Фидер №1 | 2 | 1 | СИПфасад-кирпичСИП | 6 | Вариант №2.6 | Дахадаевские РЭС ПС Кубачи ТП 1-4/250 | 500/5 | 0.74
536 | Дахадаевские РЭС | ПС Кубачи | 1 | ТП 1-9/10 | 1 | с. Кубачи | улица Расула Иммаева | Нет данных в РК | 1 | 1 | 11 | АС | фасад-кирпич | НД(1)-Ю | ПВ | 1 | 42.1180260342962 | 47.6157101145734 | АС | Фидер №1 | 1 | 1 | АСфасад-кирпичАС | 1 | Вариант №1.1 | Дахадаевские РЭС ПС Кубачи ТП 1-9/10 | 20А/5 | 0.33
657 | Дахадаевские РЭС | ПС Кубачи | 1 | ТП 1-12/63 | 1 | с. Кубачи | улица Расула Иммаева | Нет данных в РК | 42 | 27 | 22 | АС | фасад-кирпич | НС(1)-Б | ПВ | 1 | 42.1015762759577 | 47.60057448539 | АС | Фидер №1 | 1 | 1 | АСфасад-кирпичАС | 1 | Вариант №1.1 | Дахадаевские РЭС ПС Кубачи ТП 1-12/63 | 150/5 | 0.41
664 | Дахадаевские РЭС | ПС Кубачи | 1 | ТП 1-12/63 | 1 | с. Кубачи | улица Расула Иммаева | Нет данных в РК | 56 | 39 | 21 | АС | фасад-кирпич | НС(1)-Б | ПВ | 1 | 42.103512 | 47.597589 | АС | Фидер №1 | 1 | 1 | АСфасад-кирпичАС | 1 | Вариант №1.1 | Дахадаевские РЭС ПС Кубачи ТП 1-12/63 | 150/5 | 0.41
690 | Дахадаевские РЭС | ПС Кубачи | 1 | ТП 1-17/100 | 1 | с. Кубачи | Интернациональная улица | Нет данных в РК | 6 | 6 | 13 | АС | фасад-кирпич | Н(3)-Б | ПВ | 3 | 42.097561 | 47.605252 | АС | Фидер №1 | 2 | 1 | АСфасад-кирпичАС | 1 | Вариант №2.1 | Дахадаевские РЭС ПС Кубачи ТП 1-17/100 | 200/5 | 0.5
2173 | Дахадаевские РЭС | ПС Уркарах Новая | 1 | ТП 1-4/100 | 2 | с. Уркарах | ул. Курбанова Сулайбана Курбановича | Нет данных в РК | 1 | 2 | 8 | АС | фасад-кирпич | К(1)-Ю | ПВ | 1 | 42.162953 | 47.630958 | АС | Фидер №1 | 1 | 0 | АСфасад-кирпичАС | 1 | Вариант №1.1 | Дахадаевские РЭС ПС Уркарах Новая ТП 1-4/100 | 200/5 | 0.4
2174 | Дахадаевские РЭС | ПС Уркарах Новая | 1 | ТП 1-4/100 | 2 | с. Уркарах | ул. Курбанова Сулайбана Курбановича | Нет данных в РК | 1 | 3 | 7 | АС | фасад-кирпич | К(3)-Ю | ПВ | 3 | 42.162966 | 47.630977 | АС | Фидер №1 | 2 | 0 | АСфасад-кирпичАС | 1 | Вариант №2.1 | Дахадаевские РЭС ПС Уркарах Новая ТП 1-4/100 | 200/5 | 0.4
2175 | Дахадаевские РЭС | ПС Уркарах Новая | 1 | ТП 1-4/100 | 2 | с. Уркарах | ул. Курбанова Сулайбана Курбановича | Нет данных в РК | 1 | 4 | 7 | АС | фасад-кирпич | К(1)-Ю | ПВ | 1 | 42.163002 | 47.630994 | АС | Фидер №1 | 1 | 0 | АСфасад-кирпичАС | 1 | Вариант №1.1 | Дахадаевские РЭС ПС Уркарах Новая ТП 1-4/100 | 200/5 | 0.4
3169 | Дахадаевские РЭС | ПС Уркарах Новая | 2 | ТП 2-8/160 | 2 | с.Дибгаши | ул.Центральная | Нет данных в РК | 24 | 29 | 26 | АС | фасад-кирпич | Н(3)-Б | ПВ | 3 | 42.16792 | 47.695138 | АС | Фидер №2 | 2 | 1 | АСфасад-кирпичАС | 1 | Вариант №2.1 | Дахадаевские РЭС ПС Уркарах Новая ТП 2-8/160 | 300/5 | 0.45
3170 | Дахадаевские РЭС | ПС Уркарах Новая | 2 | ТП 2-8/160 | 2 | с.Дибгаши | ул.Центральная | Нет данных в РК | 28 | 32 | 15 | АС | фасад-кирпич | К(3)-Б | ПВ | 3 | 42.165866 | 47.692354 | АС | Фидер №2 | 2 | 0 | АСфасад-кирпичАС | 1 | Вариант №2.1 | Дахадаевские РЭС ПС Уркарах Новая ТП 2-8/160 | 300/5 | 0.45
3171 | Дахадаевские РЭС | ПС Уркарах Новая | 2 | ТП 2-8/160 | 2 | с.Дибгаши | ул.Центральная | Нет данных в РК | 62 | 71 | 15 | АС | фасад-кирпич | Н(3)-Б | ПВ | 3 | 42.167456 | 47.693092 | АС | Фидер №2 | 2 | 1 | АСфасад-кирпичАС | 1 | Вариант №2.1 | Дахадаевские РЭС ПС Уркарах Новая ТП 2-8/160 | 300/5 | 0.45
3487 | Дахадаевские РЭС | ПС Уркарах Новая | 2 | ТП 2-14/100 | 1 | с. Калкни | Нет данных в РК | Нет данных в РК | 23 | 30 | 8 | АС | фасад-кирпич | К(3)-Б | ПВ | 3 | 42.178453 | 47.703081 | АС | Фидер №2 | 2 | 0 | АСфасад-кирпичАС | 1 | Вариант №2.1 | Дахадаевские РЭС ПС Уркарах Новая ТП 2-14/100 | 200/5 | 0.52
3521 | Дахадаевские РЭС | ПС Уркарах Новая | 2 | ТП 2-14/100 | 2 | с. Калкни | ул. Калкинская | Нет данных в РК | 11 | 19 | 17 | АС | фасад-кирпич | К(1)-Ю | ПВ | 1 | 42.178211 | 47.70451 | АС | Фидер №2 | 1 | 0 | АСфасад-кирпичАС | 1 | Вариант №1.1 | Дахадаевские РЭС ПС Уркарах Новая ТП 2-14/100 | 200/5 | 0.52
3542 | Дахадаевские РЭС | ПС Уркарах Новая | 2 | ТП 2-14/100 | 1 | с. Калкни | ул. Калкинская | Нет данных в РК | 22 | 29 | 18 | АС | фасад-кирпич | НД(3)-Б | ПВ | 3 | 42.17814 | 47.702452 | АС | Фидер №2 | 2 | 1 | АСфасад-кирпичАС | 1 | Вариант №2.1 | Дахадаевские РЭС ПС Уркарах Новая ТП 2-14/100 | 200/5 | 0.52
3555 | Дахадаевские РЭС | ПС Уркарах Новая | 2 | ТП 2-14/100 | 1 | с. Калкни | ул. Калкинская | Нет данных в РК | 36 | 54 | 14 | АС | фасад-кирпич | НД(3)-Б | ПВ | 3 | 42.1802469461097 | 47.7032612916149 | СИП | Фидер №2 | 2 | 1 | АСфасад-кирпичСИП | 3 | Вариант №2.3 | Дахадаевские РЭС ПС Уркарах Новая ТП 2-14/100 | 200/5 | 0.52
3733 | Дахадаевские РЭС | ПС Уркарах Новая | 2 | ТП 2-20/60 | 1 | с.Дибгалик | ул.Центральная | Нет данных в РК | 4 | 3 | 16 | АС | фасад-кирпич | НД(1)-Ю | ПВ | 1 | 42.117403 | 47.654307 | АС | Фидер №2 | 1 | 1 | АСфасад-кирпичАС | 1 | Вариант №1.1 | Дахадаевские РЭС ПС Уркарах Новая ТП 2-20/60 | 100/5 | 0.29
3809 | Дахадаевские РЭС | ПС Уркарах Новая | 2 | ТП 2-23/250 | 1 | с. Чишили | ул. Центральная | Нет данных в РК | 21 | 30 | 20 | АС | фасад-кирпич | НС(1)-Б | ПВ | 1 | 42.149343 | 47.669021 | АС | Фидер №2 | 1 | 1 | АСфасад-кирпичАС | 1 | Вариант №1.1 | Дахадаевские РЭС ПС Уркарах Новая ТП 2-23/250 | 500/5 | 0.28
3812 | Дахадаевские РЭС | ПС Уркарах Новая | 2 | ТП 2-24/400 | 1 | с. Калкни | ул. Калкинская | Нет данных в РК | 5 | 3 | 11 | АС | фасад-кирпич | К(1)-Ю | ПВ | 1 | 42.176061 | 47.703517 | АС | Фидер №2 | 1 | 0 | АСфасад-кирпичАС | 1 | Вариант №1.1 | Дахадаевские РЭС ПС Уркарах Новая ТП 2-24/400 | 800/5 | 0.46
3817 | Дахадаевские РЭС | ПС Уркарах Новая | 2 | ТП 2-24/400 | 1 | с. Калкни | ул. Калкинская | Нет данных в РК | 15 | 9 | 24 | АС | фасад-кирпич | К(1)-Ю | ПВ | 1 | 42.175655 | 47.702 | АС | Фидер №2 | 1 | 0 | АСфасад-кирпичАС | 1 | Вариант №1.1 | Дахадаевские РЭС ПС Уркарах Новая ТП 2-24/400 | 800/5 | 0.46
3848 | Дахадаевские РЭС | ПС Уркарах Новая | 2 | ТП 2-24/400 | 2 | с. Калкни | ул. Калкинская | Нет данных в РК | 22 | 27 | 9 | АС | фасад-кирпич | К(3)-Б | ПВ | 3 | 42.17555 | 47.706159 | АС | Фидер №2 | 2 | 0 | АСфасад-кирпичАС | 1 | Вариант №2.1 | Дахадаевские РЭС ПС Уркарах Новая ТП 2-24/400 | 800/5 | 0.46
3933 | Дахадаевские РЭС | ПС Уркарах Новая | 2 | ТП 2-24/400 | 2 | с. Калкни | ул. Калкинская | Нет данных в РК | 68 | 75 | 16 | АС | фасад-кирпич | НД(3)-Б | ПВ | 3 | 42.175147 | 47.706928 | АС | Фидер №2 | 2 | 1 | АСфасад-кирпичАС | 1 | Вариант №2.1 | Дахадаевские РЭС ПС Уркарах Новая ТП 2-24/400 | 800/5 | 0.46
3958 | Дахадаевские РЭС | ПС Уркарах Новая | 3 | ТП 3-1/160 | 1 | с.Чишили | Нет данных в РК | Нет данных в РК | 15 | 12 | 6 | АС | фасад-кирпич | К(3)-Ю | ПВ | 3 | 42.145455 | 47.662175 | СИП | Фидер №3 | 2 | 0 | АСфасад-кирпичСИП | 3 | Вариант №2.3 | Дахадаевские РЭС ПС Уркарах Новая ТП 3-1/160 | 300/5 | 0.29
3963 | Дахадаевские РЭС | ПС Уркарах Новая | 3 | ТП 3-1/160 | 2 | с.Чишили | Нет данных в РК | Нет данных в РК | 8 | 4 | 16 | АС | фасад-кирпич | К(3)-Б | ПВ | 3 | 42.15001 | 47.66181 | АС | Фидер №3 | 2 | 0 | АСфасад-кирпичАС | 1 | Вариант №2.1 | Дахадаевские РЭС ПС Уркарах Новая ТП 3-1/160 | 300/5 | 0.29
4343 | Дахадаевские РЭС | ПС Уркарах Новая | 3 | ТП 3-7/160 | 2 | с.Трисанчи | ул. Верхняя | Нет данных в РК | 61 | 105 | 20 | СИП | фасад-кирпич | НД(1)-Ю | ПВ | 1 | 42.116789 | 47.705286 | СИП | Фидер №3 | 1 | 1 | СИПфасад-кирпичСИП | 6 | Вариант №1.6 | Дахадаевские РЭС ПС Уркарах Новая ТП 3-7/160 | 300/5 | 0.39
4366 | Дахадаевские РЭС | ПС Уркарах Новая | 3 | ТП 3-7/160 | 2 | с.Трисанчи | ул. Нижняя | Нет данных в РК | 18 | 23 | 8 | АС | фасад-кирпич | НД(1)-Ю | ПВ | 1 | 42.120319 | 47.702332 | АС | Фидер №3 | 1 | 1 | АСфасад-кирпичАС | 1 | Вариант №1.1 | Дахадаевские РЭС ПС Уркарах Новая ТП 3-7/160 | 300/5 | 0.39
4368 | Дахадаевские РЭС | ПС Уркарах Новая | 3 | ТП 3-7/160 | 2 | с.Трисанчи | ул. Верхняя | Нет данных в РК | 45 | 81 | 17 | АС | фасад-кирпич | НД(1)-Ю | ПВ | 1 | 42.117714 | 47.706447 | АС | Фидер №3 | 1 | 1 | АСфасад-кирпичАС | 1 | Вариант №1.1 | Дахадаевские РЭС ПС Уркарах Новая ТП 3-7/160 | 300/5 | 0.39
4493 | Дахадаевские РЭС | ПС Уркарах Новая | 3 | ТП 3-8/160 | 2 | с.Трисанчи | ул.Центральная | Нет данных в РК | 2 | 1 | 11 | АС | фасад-кирпич | НД(1)-Ю | ПВ | 1 | 42.116207 | 47.710785 | АС | Фидер №3 | 1 | 1 | АСфасад-кирпичАС | 1 | Вариант №1.1 | Дахадаевские РЭС ПС Уркарах Новая ТП 3-8/160 | 300/5 | 0.28
5247 | Дахадаевские РЭС | ПС Уркарах Новая | 3 | ТП 3-17/160 | 2 | с. Кудагу | ул. Ленина | Нет данных в РК | 1 | 2 | 5 | АС | фасад-кирпич | Н(1)-Ю | ПВ | 1 | 42.13334 | 47.729237 | АС | Фидер №3 | 1 | 1 | АСфасад-кирпичАС | 1 | Вариант №1.1 | Дахадаевские РЭС ПС Уркарах Новая ТП 3-17/160 | 300/5 | 0.38
5506 | Дахадаевские РЭС | ПС Уркарах Новая | 3 | ТП 3-19/160 | 1 | с. Ираги | ул. Махача Дахадаева | Нет данных в РК | 9 | 17 | 25 | АС | фасад-кирпич | НД(3)-Б | ПВ | 3 | 42.12002702 | 47.7549111 | АС | Фидер №3 | 2 | 1 | АСфасад-кирпичАС | 1 | Вариант №2.1 | Дахадаевские РЭС ПС Уркарах Новая ТП 3-19/160 | 300/5 | 0.41
5564 | Дахадаевские РЭС | ПС Уркарах Новая | 3 | ТП 3-20/250 | 1 | с.Кудагу | улица Магомедова Ваклакки Магомедовича | Нет данных в РК | 1 | 2 | 21 | АС | фасад-кирпич | НД(1)-Ю | ПВ | 1 | 42.1306920040667 | 47.7349183474381 | АС | Фидер №3 | 1 | 1 | АСфасад-кирпичАС | 1 | Вариант №1.1 | Дахадаевские РЭС ПС Уркарах Новая ТП 3-20/250 | 500/5 | 0.34
5608 | Дахадаевские РЭС | ПС Уркарах Новая | 3 | ТП 3-21/160 | 1 | с. Зубанчи | улица Расула Халитова | Нет данных в РК | 15 | 20 | 16 | АС | фасад-кирпич | Н(3)-Б | ПВ | 3 | 42.131963 | 47.702112 | АС | Фидер №3 | 2 | 1 | АСфасад-кирпичАС | 1 | Вариант №2.1 | Дахадаевские РЭС ПС Уркарах Новая ТП 3-21/160 | 300/5 | 0.26
6459 | Дахадаевские РЭС | ПС Уркарах Новая | 5 | ТП 5-3/250 | 1 | с. Кища | Центральная ул. | Нет данных в РК | 13 | 44 | 9 | СИП | фасад-кирпич | К(3)-Ю | ПВ | 3 | 42.174498 | 47.585925 | СИП | Фидер №5 | 2 | 0 | СИПфасад-кирпичСИП | 6 | Вариант №2.6 | Дахадаевские РЭС ПС Уркарах Новая ТП 5-3/250 | 500/5 | 0.21
6460 | Дахадаевские РЭС | ПС Уркарах Новая | 5 | ТП 5-3/250 | 1 | с. Кища | Центральная ул. | Нет данных в РК | 13 | 45 | 23 | СИП | фасад-кирпич | К(3)-Ю | ПВ | 3 | 42.174655 | 47.585894 | СИП | Фидер №5 | 2 | 0 | СИПфасад-кирпичСИП | 6 | Вариант №2.6 | Дахадаевские РЭС ПС Уркарах Новая ТП 5-3/250 | 500/5 | 0.21
7132 | Дахадаевские РЭС | ПС Уркарах Новая | 5 | ТП 5-9/160 | 1 | с. Кища | Куркубах | Нет данных в РК | 12 | 35 | 19 | АС | фасад-кирпич | Н(3)-Б | ПВ | 3 | 42.1692846121172 | 47.5929509434325 | АС | Фидер №5 | 2 | 1 | АСфасад-кирпичАС | 1 | Вариант №2.1 | Дахадаевские РЭС ПС Уркарах Новая ТП 5-9/160 | 300/5 | 0.17
7437 | Дахадаевские РЭС | ПС Уркарах Новая | 5 | ТП 5-11/63 | 2 | с. Харбук | Школьная ул. | Нет данных в РК | 4 | 3 | 17 | АС | фасад-кирпич | НД(3)-Б | ПВ | 3 | 42.15371708 | 47.53134589 | АС | Фидер №5 | 2 | 1 | АСфасад-кирпичАС | 1 | Вариант №2.1 | Дахадаевские РЭС ПС Уркарах Новая ТП 5-11/63 | 150/5 | 0.44
7558 | Дахадаевские РЭС | ПС Уркарах Новая | 5 | ТП 5-12/250 | 1 | с. Харбук | Нет данных в РК | Нет данных в РК | 12 | 32 | 18 | АС | фасад-кирпич | НД(3)-Б | ПВ | 3 | 42.15744 | 47.531925 | АС | Фидер №5 | 2 | 1 | АСфасад-кирпичАС | 1 | Вариант №2.1 | Дахадаевские РЭС ПС Уркарах Новая ТП 5-12/250 | 500/5 | 0.39
7610 | Дахадаевские РЭС | ПС Уркарах Новая | 5 | ТП 5-13/63 | 1 | с. Харбук | Нет данных в РК | Нет данных в РК | 17 | 27 | 8 | СИП | фасад-кирпич | К(3)-Б | ПВ | 3 | 42.156918 | 47.53003075 | СИП | Фидер №5 | 2 | 0 | СИПфасад-кирпичСИП | 6 | Вариант №2.6 | Дахадаевские РЭС ПС Уркарах Новая ТП 5-13/63 | 150/5 | 0.39
7746 | Дахадаевские РЭС | ПС Уркарах Новая | 5 | ТП 5-14/250 | 1 | с. Харбук | Центральная ул. | Нет данных в РК | 80 | 51 | 9 | АС | фасад-кирпич | К(3)-Б | ПВ | 3 | 42.158169 | 47.527371 | АС | Фидер №5 | 2 | 0 | АСфасад-кирпичАС | 1 | Вариант №2.1 | Дахадаевские РЭС ПС Уркарах Новая ТП 5-14/250 | 500/5 | 0.32
7962 | Дахадаевские РЭС | ПС Уркарах Новая | 5 | ТП 5-20/100 | 1 | с. Кища | ул. Руслана Исаева | Нет данных в РК | 0 | 1 | 5 | АС | фасад-кирпич | К(3)-Ю | ПВ | 3 | 42.180694 | 47.585854 | АС | Фидер №5 | 2 | 0 | АСфасад-кирпичАС | 1 | Вариант №2.1 | Дахадаевские РЭС ПС Уркарах Новая ТП 5-20/100 | 200/5
7989 | Дахадаевские РЭС | ПС Уркарах Новая | 5 | ТП 5-24/40 | 1 | с. Кища | Нет данных в РК | Нет данных в РК | 0 | 1 | 5 | АС | фасад-кирпич | НС(3)-Ю | ПВ | 3 | 42.18583 | 47.560283 | АС | Фидер №5 | 2 | 1 | АСфасад-кирпичАС | 1 | Вариант №2.1 | Дахадаевские РЭС ПС Уркарах Новая ТП 5-24/40 | 75/5 | 1
8020 | Дахадаевские РЭС | ПС Уркарах Старая | 1 | ТП 1-1/63 | 1 | с. Шадни | Старый квартал | Нет данных в РК | 5 | 3 | 18 | АС | фасад-кирпич | НС(1)-Ю | ПВ | 1 | 42.1926598297393 | 47.6492171045838 | АС | Фидер №1 | 1 | 1 | АСфасад-кирпичАС | 1 | Вариант №1.1 | Дахадаевские РЭС ПС Уркарах Старая ТП 1-1/63 | 150/5 | 0.26
8021 | Дахадаевские РЭС | ПС Уркарах Старая | 1 | ТП 1-1/63 | 1 | с. Шадни | Старый квартал | Нет данных в РК | 15 | 28 | 9 | АС | фасад-кирпич | НС(1)-Б | ПВ | 1 | 42.1921312596782 | 47.6491696153871 | АС | Фидер №1 | 1 | 1 | АСфасад-кирпичАС | 1 | Вариант №1.1 | Дахадаевские РЭС ПС Уркарах Старая ТП 1-1/63 | 150/5 | 0.26
9070 | Дахадаевские РЭС | ПС Уркарах Старая | 4 | ТП 4-7/160 | 1 | с. Дейбук | Нет данных в РК | Нет данных в РК | 21 | 31 | 22 | АС | фасад-кирпич | НД(1)-Ю | ПВ | 1 | 42.203991 | 47.52048 | АС | Фидер №4 | 1 | 1 | АСфасад-кирпичАС | 1 | Вариант №1.1 | Дахадаевские РЭС ПС Уркарах Старая ТП 4-7/160 | 300/5 | 0.41
9080 | Дахадаевские РЭС | ПС Уркарах Старая | 4 | ТП 4-8/160 | 1 | с. Дейбук | Центральная улица | Нет данных в РК | 5 | 5 | 17 | СИП | фасад-кирпич | НД(3)-Ю | ПВ | 3 | 42.205988 | 47.520888 | СИП | Фидер №4 | 2 | 1 | СИПфасад-кирпичСИП | 6 | Вариант №2.6 | Дахадаевские РЭС ПС Уркарах Старая ТП 4-8/160 | 300/5 | 0.5
9364 | Дахадаевские РЭС | ПС Уркута | 1 | ТП 1-2/100 | 1 | с. Мукракари | ул.Горная | Нет данных в РК | 23 | 37 | 14 | АС | фасад-кирпич | Н(1)-Ю | ПВ | 1 | 42.062673 | 47.492027 | АС | Фидер №1 | 1 | 1 | АСфасад-кирпичАС | 1 | Вариант №1.1 | Дахадаевские РЭС ПС Уркута ТП 1-2/100 | 200/5 | 0.29
9398 | Дахадаевские РЭС | ПС Уркута | 1 | ТП 1-4/63 | 2 | с. Аяцимахи | улица Тагзира Рабаданова | Нет данных в РК | 3 | 4 | 10 | СИП | фасад-кирпич | К(1)-Ю | ПВ | 1 | 42.006474 | 47.460584 | СИП | Фидер №1 | 1 | 0 | СИПфасад-кирпичСИП | 6 | Вариант №1.6 | Дахадаевские РЭС ПС Уркута ТП 1-4/63 | 150/5 | 0.09
9691 | Дахадаевские РЭС | ПС Уркута | 1 | ТП 1-15/63 | 2 | с. Худуц | ул.Джабраила Расулова | Нет данных в РК | 8 | 6 | 14 | СИП | фасад-кирпич | НД(3)-Б | ПВ | 3 | 41.9665689709877 | 47.5145297531921 | СИП | Фидер №1 | 2 | 1 | СИПфасад-кирпичСИП | 6 | Вариант №2.6 | Дахадаевские РЭС ПС Уркута ТП 1-15/63 | 150/5 | 0.36
10106 | Дахадаевские РЭС | ПС Уркута | 1 | ТП 1-21/100 | 1 | с.Кунки | Нет данных в РК | Нет данных в РК | 7 | 23 | 14 | СИП | фасад-кирпич | К(1)-Ю | ПВ | 1 | 41.958267 | 47.472065 | СИП | Фидер №1 | 1 | 0 | СИПфасад-кирпичСИП | 6 | Вариант №1.6 | Дахадаевские РЭС ПС Уркута ТП 1-21/100 | 200/5 | 0.06
10492 | Дахадаевские РЭС | ПС Уркута | 2 | ТП 2-7/100 | 2 | с.Ураги | ул.А. Мансеева | Нет данных в РК | 1 | 1 | 16 | СИП | фасад-кирпич | К(1)-Ю | ПВ | 1 | 42.0651 | 47.569446 | СИП | Фидер №2 | 1 | 0 | СИПфасад-кирпичСИП | 6 | Вариант №1.6 | Дахадаевские РЭС ПС Уркута ТП 2-7/100 | 200/5 | 0.51
10494 | Дахадаевские РЭС | ПС Уркута | 2 | ТП 2-7/100 | 2 | с.Ураги | ул.А. Мансеева | Нет данных в РК | 3 | 5 | 21 | СИП | фасад-кирпич | К(1)-Ю | ПВ | 1 | 42.06506 | 47.568933 | СИП | Фидер №2 | 1 | 0 | СИПфасад-кирпичСИП | 6 | Вариант №1.6 | Дахадаевские РЭС ПС Уркута ТП 2-7/100 | 200/5 | 0.51
10933 | Дахадаевские РЭС | ПС Уркута | 3 | ТП 3-4/40 | 1 | с.Мусклимахи | ул.Магомеда Рамазанова | Нет данных в РК | 8 | 5 | 21 | АС | фасад-кирпич | НС(1)-Б | ПВ | 1 | 42.082611 | 47.459229 | СИП | Фидер №3 | 1 | 1 | АСфасад-кирпичСИП | 3 | Вариант №1.3 | Дахадаевские РЭС ПС Уркута ТП 3-4/40 | 75/5 | 0.67
11043 | Дахадаевские РЭС | ПС Уркута | 3 | ТП 3-8/160 | 1 | с.Дуакар | ул.Магомеда Рамазанова | Нет данных в РК | 7 | 8 | 9 | АС | фасад-кирпич | НС(1)-Б | ПВ | 1 | 42.063698 | 47.45999 | АС | Фидер №3 | 1 | 1 | АСфасад-кирпичАС | 1 | Вариант №1.1 | Дахадаевские РЭС ПС Уркута ТП 3-8/160 | 300/5 | 0.16
11044 | Дахадаевские РЭС | ПС Уркута | 3 | ТП 3-8/160 | 1 | с.Дуакар | ул.Магомеда Рамазанова | Нет данных в РК | 16 | 23 | 10 | АС | фасад-кирпич | НС(1)-Ю | ПВ | 1 | 42.0635430785417 | 47.4612911747921 | АС | Фидер №3 | 1 | 1 | АСфасад-кирпичАС | 1 | Вариант №1.1 | Дахадаевские РЭС ПС Уркута ТП 3-8/160 | 300/5 | 0.16
11050 | Дахадаевские РЭС | ПС Уркута | 3 | ТП 3-8/160 | 2 | с.Дуакар | Нет данных в РК | Нет данных в РК | 1 | 1 | 13 | АС | фасад-кирпич | Н(1)-Ю | ПВ | 1 | 42.0649398090994 | 47.4601812525469 | АС | Фидер №3 | 1 | 1 | АСфасад-кирпичАС | 1 | Вариант №1.1 | Дахадаевские РЭС ПС Уркута ТП 3-8/160 | 300/5 | 0.16
11100 | Дахадаевские РЭС | ПС Уркута | 3 | ТП 3-10/100 | 1 | с.Узралмахи | Нет данных в РК | Нет данных в РК | 14 | 16 | 4 | АС | фасад-кирпич | НС(1)-Б | ПВ | 1 | 42.058562 | 47.449125 | АС | Фидер №3 | 1 | 1 | АСфасад-кирпичАС | 1 | Вариант №1.1 | Дахадаевские РЭС ПС Уркута ТП 3-10/100 | 200/5 | 0.1
11137 | Дахадаевские РЭС | ПС Уркута | 3 | ТП 3-11/160 | 1 | с.Хулабаркмахи | ул.Алисултанова А.А | Нет данных в РК | 18 | 22 | 8 | АС | фасад-кирпич | НС(1)-Б | ПВ | 1 | 42.053729 | 47.458019 | АС | Фидер №3 | 1 | 1 | АСфасад-кирпичАС | 1 | Вариант №1.1 | Дахадаевские РЭС ПС Уркута ТП 3-11/160 | 300/5 | 0.54
11301 | Дахадаевские РЭС | ПС Уркута | 4 | ТП 4-2/100 | 1 | с. Урхнища | Центральная улица | Нет данных в РК | 4 | 7 | 13 | АС | фасад-кирпич | НД(3)-Б | ПВ | 3 | 42.08314481 | 47.50156364 | АС | Фидер №4 | 2 | 1 | АСфасад-кирпичАС | 1 | Вариант №2.1 | Дахадаевские РЭС ПС Уркута ТП 4-2/100 | 200/5 | 0.54
11524 | Дахадаевские РЭС | ПС Уркута | 4 | ТП 4-8/160 | 2 | с. Урари | улица Арслана Аллаева | Нет данных в РК | 7 | 11 | 12 | АС | фасад-кирпич | НД(3)-Б | ПВ | 3 | 42.100231 | 47.454723 | АС | Фидер №4 | 2 | 1 | АСфасад-кирпичАС | 1 | Вариант №2.1 | Дахадаевские РЭС ПС Уркута ТП 4-8/160 | 300/5 | 0.58
11660 | Дахадаевские РЭС | ПС Уркута | 4 | ТП 4-10/100 | 1 | с. Гуладты | Гуладтынская улица | Нет данных в РК | 5 | 7 | 15 | АС | фасад-кирпич | НД(1)-Ю | ПВ | 1 | 42.1152375771005 | 47.4515866180599 | АС | Фидер №4 | 1 | 1 | АСфасад-кирпичАС | 1 | Вариант №1.1 | Дахадаевские РЭС ПС Уркута ТП 4-10/100 | 200/5 | 0.39
11664 | Дахадаевские РЭС | ПС Уркута | 4 | ТП 4-10/100 | 1 | с. Гуладты | Гуладтынская улица | Нет данных в РК | 6 | 11 | 15 | АС | фасад-кирпич | НД(1)-Ю | ПВ | 1 | 42.1156019406259 | 47.4512090948482 | АС | Фидер №4 | 1 | 1 | АСфасад-кирпичАС | 1 | Вариант №1.1 | Дахадаевские РЭС ПС Уркута ТП 4-10/100 | 200/5 | 0.39
8661 | Дахадаевские РЭС | ПС Уркарах Старая | 4 | ТП 4-1/160 | 1 | с. Меусиша | Годеканская улица | Нет данных в РК | 32 | 61 | 26 | СИП | фасад-кирпич | К(3)-Б | ПВ | 3 | 42.199574 | 47.595789 | АС | Фидер №4 | 2 | 0 | СИПфасад-кирпичАС | 5 | Вариант №2.5 | Дахадаевские РЭС ПС Уркарах Старая ТП 4-1/160 | 300/5 | 0.29
9004 | Дахадаевские РЭС | ПС Уркарах Старая | 4 | ТП 4-4/25 | 1 | с. Меусиша | Нет данных в РК | Нет данных в РК | 0 | 1 | 5 | СИП | фасад-кирпич | НД(3)-Ю | ПВ | 3 | 42.231105 | 47.562562 | АС | Фидер №4 | 2 | 1 | СИПфасад-кирпичАС | 5 | Вариант №2.5 | Дахадаевские РЭС ПС Уркарах Старая ТП 4-4/25 | 40А/5 | 1
9005 | Дахадаевские РЭС | ПС Уркарах Старая | 4 | ТП 4-5/40 | 1 | с. Меусиша | Нет данных в РК | Нет данных в РК | 1 | 1 | 8 | СИП | фасад-кирпич | НД(3)-Ю | ПВ | 3 | 42.2009957581454 | 47.5600574357681 | АС | Фидер №4 | 2 | 1 | СИПфасад-кирпичАС | 5 | Вариант №2.5 | Дахадаевские РЭС ПС Уркарах Старая ТП 4-5/40 | 75/5 | 1
9314 | Дахадаевские РЭС | ПС Уркарах Старая | 4 | ТП 4-12/25 | 1 | с. Меусиша | Нет данных в РК | Нет данных в РК | 0 | 1 | 5 | СИП | фасад-кирпич | НД(3)-Ю | ПВ | 3 | 42.231098 | 47.558691 | АС | Фидер №4 | 2 | 1 | СИПфасад-кирпичАС | 5 | Вариант №2.5 | Дахадаевские РЭС ПС Уркарах Старая ТП 4-12/25 | 40А/5 | 1
8788 | Дахадаевские РЭС | ПС Уркарах Старая | 4 | ТП 4-2/250 | 1 | с. Меусиша | Годеканская улица | Нет данных в РК | 30 | 38 | 19 | СИП | фасад-кирпич | К(3)-Б | ПВ | 3 | 42.199844 | 47.593463 | АС | Фидер №4 | 2 | 0 | СИПфасад-кирпичАС | 5 | Вариант №2.5 | Дахадаевские РЭС ПС Уркарах Старая ТП 4-2/250 | 500/5 | 0.64
8858 | Дахадаевские РЭС | ПС Уркарах Старая | 4 | ТП 4-2/250 | 1 | с. Меусиша | улица 70 лет Победы | Нет данных в РК | 58 | 118 | 15 | СИП | фасад-кирпич | К(3)-Б | ПВ | 3 | 42.197849 | 47.592212 | АС | Фидер №4 | 2 | 0 | СИПфасад-кирпичАС | 5 | Вариант №2.5 | Дахадаевские РЭС ПС Уркарах Старая ТП 4-2/250 | 500/5 | 0.64
8905 | Дахадаевские РЭС | ПС Уркарах Старая | 4 | ТП 4-2/250 | 1 | с. Меусиша | Горная улица | Нет данных в РК | 66 | 132 | 6 | АС | фасад-кирпич | НД(1)-Ю | ПВ | 1 | 42.20133667 | 47.59347062 | АС | Фидер №4 | 1 | 1 | АСфасад-кирпичАС | 1 | Вариант №1.1 | Дахадаевские РЭС ПС Уркарах Старая ТП 4-2/250 | 500/5 | 0.64
8907 | Дахадаевские РЭС | ПС Уркарах Старая | 4 | ТП 4-2/250 | 1 | с. Меусиша | Горная улица | Нет данных в РК | 66 | 134 | 16 | АС | фасад-кирпич | НД(1)-Ю | ПВ | 1 | 42.2012673 | 47.59336396 | АС | Фидер №4 | 1 | 1 | АСфасад-кирпичАС | 1 | Вариант №1.1 | Дахадаевские РЭС ПС Уркарах Старая ТП 4-2/250 | 500/5 | 0.64
8911 | Дахадаевские РЭС | ПС Уркарах Старая | 4 | ТП 4-2/250 | 1 | с. Меусиша | Горная улица | Нет данных в РК | 68 | 138 | 19 | АС | фасад-кирпич | НД(1)-Ю | ПВ | 1 | 42.20100193 | 47.5933554 | АС | Фидер №4 | 1 | 1 | АСфасад-кирпичАС | 1 | Вариант №1.1 | Дахадаевские РЭС ПС Уркарах Старая ТП 4-2/250 | 500/5 | 0.64
8917 | Дахадаевские РЭС | ПС Уркарах Старая | 4 | ТП 4-2/250 | 1 | с. Меусиша | Школьная улица | Нет данных в РК | 71 | 144 | 11 | АС | фасад-кирпич | НД(1)-Ю | ПВ | 1 | 42.2006924 | 47.59302166 | АС | Фидер №4 | 1 | 1 | АСфасад-кирпичАС | 1 | Вариант №1.1 | Дахадаевские РЭС ПС Уркарах Старая ТП 4-2/250 | 500/5 | 0.64
8920 | Дахадаевские РЭС | ПС Уркарах Старая | 4 | ТП 4-2/250 | 1 | с. Меусиша | Школьная улица | Нет данных в РК | 72 | 146 | 10 | АС | фасад-кирпич | НД(1)-Ю | ПВ | 1 | 42.20044534 | 47.59325622 | АС | Фидер №4 | 1 | 1 | АСфасад-кирпичАС | 1 | Вариант №1.1 | Дахадаевские РЭС ПС Уркарах Старая ТП 4-2/250 | 500/5 | 0.64
8922 | Дахадаевские РЭС | ПС Уркарах Старая | 4 | ТП 4-2/250 | 1 | с. Меусиша | Школьная улица | Нет данных в РК | 73 | 148 | 11 | АС | фасад-кирпич | НД(1)-Ю | ПВ | 1 | 42.20037575 | 47.59342011 | АС | Фидер №4 | 1 | 1 | АСфасад-кирпичАС | 1 | Вариант №1.1 | Дахадаевские РЭС ПС Уркарах Старая ТП 4-2/250 | 500/5 | 0.64
8931 | Дахадаевские РЭС | ПС Уркарах Старая | 4 | ТП 4-2/250 | 1 | с. Меусиша | Школьная улица | Нет данных в РК | 77 | 157 | 11 | АС | фасад-кирпич | НД(1)-Ю | ПВ | 1 | 42.20037569 | 47.59442364 | АС | Фидер №4 | 1 | 1 | АСфасад-кирпичАС | 1 | Вариант №1.1 | Дахадаевские РЭС ПС Уркарах Старая ТП 4-2/250 | 500/5 | 0.64
8935 | Дахадаевские РЭС | ПС Уркарах Старая | 4 | ТП 4-2/250 | 2 | с. Меусиша | Центральная улица | Нет данных в РК | 2 | 2 | 20 | АС | фасад-кирпич | НД(1)-Ю | ПВ | 1 | 42.2020652 | 47.5935336 | АС | Фидер №4 | 1 | 1 | АСфасад-кирпичАС | 1 | Вариант №1.1 | Дахадаевские РЭС ПС Уркарах Старая ТП 4-2/250 | 500/5 | 0.64
8936 | Дахадаевские РЭС | ПС Уркарах Старая | 4 | ТП 4-2/250 | 2 | с. Меусиша | Школьная улица | Нет данных в РК | 4 | 3 | 16 | АС | фасад-кирпич | НД(1)-Ю | ПВ | 1 | 42.20271826 | 47.59312207 | АС | Фидер №4 | 1 | 1 | АСфасад-кирпичАС | 1 | Вариант №1.1 | Дахадаевские РЭС ПС Уркарах Старая ТП 4-2/250 | 500/5 | 0.64
8938 | Дахадаевские РЭС | ПС Уркарах Старая | 4 | ТП 4-2/250 | 2 | с. Меусиша | Школьная улица | Нет данных в РК | 4 | 5 | 13 | АС | фасад-кирпич | НД(1)-Ю | ПВ | 1 | 42.20288724 | 47.59300244 | АС | Фидер №4 | 1 | 1 | АСфасад-кирпичАС | 1 | Вариант №1.1 | Дахадаевские РЭС ПС Уркарах Старая ТП 4-2/250 | 500/5 | 0.64
8942 | Дахадаевские РЭС | ПС Уркарах Старая | 4 | ТП 4-2/250 | 2 | с. Меусиша | Центральная улица | Нет данных в РК | 10 | 9 | 15 | АС | фасад-кирпич | НД(1)-Ю | ПВ | 1 | 42.20310196 | 47.5934033 | АС | Фидер №4 | 1 | 1 | АСфасад-кирпичАС | 1 | Вариант №1.1 | Дахадаевские РЭС ПС Уркарах Старая ТП 4-2/250 | 500/5 | 0.64
8943 | Дахадаевские РЭС | ПС Уркарах Старая | 4 | ТП 4-2/250 | 2 | с. Меусиша | Центральная улица | Нет данных в РК | 10 | 10 | 20 | АС | фасад-кирпич | НД(1)-Ю | ПВ | 1 | 42.20327461 | 47.59342254 | АС | Фидер №4 | 1 | 1 | АСфасад-кирпичАС | 1 | Вариант №1.1 | Дахадаевские РЭС ПС Уркарах Старая ТП 4-2/250 | 500/5 | 0.64
8945 | Дахадаевские РЭС | ПС Уркарах Старая | 4 | ТП 4-2/250 | 2 | с. Меусиша | Центральная улица | Нет данных в РК | 12 | 12 | 7 | АС | фасад-кирпич | НД(1)-Ю | ПВ | 1 | 42.20348569 | 47.59412479 | АС | Фидер №4 | 1 | 1 | АСфасад-кирпичАС | 1 | Вариант №1.1 | Дахадаевские РЭС ПС Уркарах Старая ТП 4-2/250 | 500/5 | 0.64
8946 | Дахадаевские РЭС | ПС Уркарах Старая | 4 | ТП 4-2/250 | 2 | с. Меусиша | Центральная улица | Нет данных в РК | 12 | 13 | 17 | АС | фасад-кирпич | НД(1)-Ю | ПВ | 1 | 42.20367177 | 47.59387568 | АС | Фидер №4 | 1 | 1 | АСфасад-кирпичАС | 1 | Вариант №1.1 | Дахадаевские РЭС ПС Уркарах Старая ТП 4-2/250 | 500/5 | 0.64
8947 | Дахадаевские РЭС | ПС Уркарах Старая | 4 | ТП 4-2/250 | 2 | с. Меусиша | Центральная улица | Нет данных в РК | 13 | 14 | 12 | АС | фасад-кирпич | НД(1)-Ю | ПВ | 1 | 42.20389772 | 47.59381672 | АС | Фидер №4 | 1 | 1 | АСфасад-кирпичАС | 1 | Вариант №1.1 | Дахадаевские РЭС ПС Уркарах Старая ТП 4-2/250 | 500/5 | 0.64
8948 | Дахадаевские РЭС | ПС Уркарах Старая | 4 | ТП 4-2/250 | 2 | с. Меусиша | Центральная улица | Нет данных в РК | 13 | 15 | 9 | АС | фасад-кирпич | НД(1)-Ю | ПВ | 1 | 42.20383601 | 47.5940514 | АС | Фидер №4 | 1 | 1 | АСфасад-кирпичАС | 1 | Вариант №1.1 | Дахадаевские РЭС ПС Уркарах Старая ТП 4-2/250 | 500/5 | 0.64
8949 | Дахадаевские РЭС | ПС Уркарах Старая | 4 | ТП 4-2/250 | 2 | с. Меусиша | Центральная улица | Нет данных в РК | 14 | 16 | 16 | АС | фасад-кирпич | НД(1)-Ю | ПВ | 1 | 42.20384692 | 47.59451997 | АС | Фидер №4 | 1 | 1 | АСфасад-кирпичАС | 1 | Вариант №1.1 | Дахадаевские РЭС ПС Уркарах Старая ТП 4-2/250 | 500/5 | 0.64
8951 | Дахадаевские РЭС | ПС Уркарах Старая | 4 | ТП 4-2/250 | 2 | с. Меусиша | Центральная улица | Нет данных в РК | 15 | 18 | 13 | АС | фасад-кирпич | НД(1)-Ю | ПВ | 1 | 42.20413963 | 47.59448545 | АС | Фидер №4 | 1 | 1 | АСфасад-кирпичАС | 1 | Вариант №1.1 | Дахадаевские РЭС ПС Уркарах Старая ТП 4-2/250 | 500/5 | 0.64
8953 | Дахадаевские РЭС | ПС Уркарах Старая | 4 | ТП 4-2/250 | 2 | с. Меусиша | Центральная улица | Нет данных в РК | 16 | 20 | 23 | АС | фасад-кирпич | НД(1)-Ю | ПВ | 1 | 42.20363901 | 47.59451888 | АС | Фидер №4 | 1 | 1 | АСфасад-кирпичАС | 1 | Вариант №1.1 | Дахадаевские РЭС ПС Уркарах Старая ТП 4-2/250 | 500/5 | 0.64
8954 | Дахадаевские РЭС | ПС Уркарах Старая | 4 | ТП 4-2/250 | 2 | с. Меусиша | Центральная улица | Нет данных в РК | 16 | 21 | 14 | АС | фасад-кирпич | НД(1)-Ю | ПВ | 1 | 42.20370035 | 47.59477812 | АС | Фидер №4 | 1 | 1 | АСфасад-кирпичАС | 1 | Вариант №1.1 | Дахадаевские РЭС ПС Уркарах Старая ТП 4-2/250 | 500/5 | 0.64
8955 | Дахадаевские РЭС | ПС Уркарах Старая | 4 | ТП 4-2/250 | 2 | с. Меусиша | Центральная улица | Нет данных в РК | 16 | 22 | 18 | АС | фасад-кирпич | НД(1)-Ю | ПВ | 1 | 42.20345476 | 47.59470552 | АС | Фидер №4 | 1 | 1 | АСфасад-кирпичАС | 1 | Вариант №1.1 | Дахадаевские РЭС ПС Уркарах Старая ТП 4-2/250 | 500/5 | 0.64
8956 | Дахадаевские РЭС | ПС Уркарах Старая | 4 | ТП 4-2/250 | 2 | с. Меусиша | Центральная улица | Нет данных в РК | 17 | 23 | 15 | АС | фасад-кирпич | НД(1)-Ю | ПВ | 1 | 42.20313839 | 47.59456494 | АС | Фидер №4 | 1 | 1 | АСфасад-кирпичАС | 1 | Вариант №1.1 | Дахадаевские РЭС ПС Уркарах Старая ТП 4-2/250 | 500/5 | 0.64
8957 | Дахадаевские РЭС | ПС Уркарах Старая | 4 | ТП 4-2/250 | 2 | с. Меусиша | Центральная улица | Нет данных в РК | 17 | 24 | 9 | АС | фасад-кирпич | НД(1)-Ю | ПВ | 1 | 42.20314649 | 47.59489887 | АС | Фидер №4 | 1 | 1 | АСфасад-кирпичАС | 1 | Вариант №1.1 | Дахадаевские РЭС ПС Уркарах Старая ТП 4-2/250 | 500/5 | 0.64
8958 | Дахадаевские РЭС | ПС Уркарах Старая | 4 | ТП 4-2/250 | 2 | с. Меусиша | Центральная улица | Нет данных в РК | 18 | 25 | 19 | АС | фасад-кирпич | НД(1)-Ю | ПВ | 1 | 42.20293156 | 47.59458314 | АС | Фидер №4 | 1 | 1 | АСфасад-кирпичАС | 1 | Вариант №1.1 | Дахадаевские РЭС ПС Уркарах Старая ТП 4-2/250 | 500/5 | 0.64
8959 | Дахадаевские РЭС | ПС Уркарах Старая | 4 | ТП 4-2/250 | 2 | с. Меусиша | Центральная улица | Нет данных в РК | 18 | 26 | 17 | АС | фасад-кирпич | НД(1)-Ю | ПВ | 1 | 42.20283485 | 47.59474822 | АС | Фидер №4 | 1 | 1 | АСфасад-кирпичАС | 1 | Вариант №1.1 | Дахадаевские РЭС ПС Уркарах Старая ТП 4-2/250 | 500/5 | 0.64
8961 | Дахадаевские РЭС | ПС Уркарах Старая | 4 | ТП 4-2/250 | 2 | с. Меусиша | Центральная улица | Нет данных в РК | 19 | 28 | 10 | АС | фасад-кирпич | НД(1)-Ю | ПВ | 1 | 42.20310607 | 47.5940773 | АС | Фидер №4 | 1 | 1 | АСфасад-кирпичАС | 1 | Вариант №1.1 | Дахадаевские РЭС ПС Уркарах Старая ТП 4-2/250 | 500/5 | 0.64
8962 | Дахадаевские РЭС | ПС Уркарах Старая | 4 | ТП 4-2/250 | 2 | с. Меусиша | Центральная улица | Нет данных в РК | 20 | 29 | 15 | АС | фасад-кирпич | НД(1)-Ю | ПВ | 1 | 42.20293645 | 47.59421768 | АС | Фидер №4 | 1 | 1 | АСфасад-кирпичАС | 1 | Вариант №1.1 | Дахадаевские РЭС ПС Уркарах Старая ТП 4-2/250 | 500/5 | 0.64
8963 | Дахадаевские РЭС | ПС Уркарах Старая | 4 | ТП 4-2/250 | 2 | с. Меусиша | Центральная улица | Нет данных в РК | 21 | 30 | 6 | АС | фасад-кирпич | НД(1)-Ю | ПВ | 1 | 42.20264768 | 47.59429346 | АС | Фидер №4 | 1 | 1 | АСфасад-кирпичАС | 1 | Вариант №1.1 | Дахадаевские РЭС ПС Уркарах Старая ТП 4-2/250 | 500/5 | 0.64
8964 | Дахадаевские РЭС | ПС Уркарах Старая | 4 | ТП 4-2/250 | 2 | с. Меусиша | Центральная улица | Нет данных в РК | 21 | 31 | 8 | АС | фасад-кирпич | НД(1)-Ю | ПВ | 1 | 42.20271884 | 47.59451731 | АС | Фидер №4 | 1 | 1 | АСфасад-кирпичАС | 1 | Вариант №1.1 | Дахадаевские РЭС ПС Уркарах Старая ТП 4-2/250 | 500/5 | 0.64
8965 | Дахадаевские РЭС | ПС Уркарах Старая | 4 | ТП 4-2/250 | 2 | с. Меусиша | Центральная улица | Нет данных в РК | 22 | 32 | 13 | АС | фасад-кирпич | НД(1)-Ю | ПВ | 1 | 42.2024528 | 47.59444702 | АС | Фидер №4 | 1 | 1 | АСфасад-кирпичАС | 1 | Вариант №1.1 | Дахадаевские РЭС ПС Уркарах Старая ТП 4-2/250 | 500/5 | 0.64
8966 | Дахадаевские РЭС | ПС Уркарах Старая | 4 | ТП 4-2/250 | 2 | с. Меусиша | Центральная улица | Нет данных в РК | 22 | 33 | 10 | АС | фасад-кирпич | НД(1)-Ю | ПВ | 1 | 42.20253927 | 47.59468919 | АС | Фидер №4 | 1 | 1 | АСфасад-кирпичАС | 1 | Вариант №1.1 | Дахадаевские РЭС ПС Уркарах Старая ТП 4-2/250 | 500/5 | 0.64
8967 | Дахадаевские РЭС | ПС Уркарах Старая | 4 | ТП 4-2/250 | 2 | с. Меусиша | Центральная улица | Нет данных в РК | 22 | 34 | 20 | АС | фасад-кирпич | НД(1)-Ю | ПВ | 1 | 42.20235954 | 47.5945787 | АС | Фидер №4 | 1 | 1 | АСфасад-кирпичАС | 1 | Вариант №1.1 | Дахадаевские РЭС ПС Уркарах Старая ТП 4-2/250 | 500/5 | 0.64
8968 | Дахадаевские РЭС | ПС Уркарах Старая | 4 | ТП 4-2/250 | 2 | с. Меусиша | Горная улица | Нет данных в РК | 22 | 35 | 7 | АС | фасад-кирпич | НД(1)-Ю | ПВ | 1 | 42.20228284 | 47.59416059 | АС | Фидер №4 | 1 | 1 | АСфасад-кирпичАС | 1 | Вариант №1.1 | Дахадаевские РЭС ПС Уркарах Старая ТП 4-2/250 | 500/5 | 0.64
8969 | Дахадаевские РЭС | ПС Уркарах Старая | 4 | ТП 4-2/250 | 2 | с. Меусиша | Горная улица | Нет данных в РК | 23 | 36 | 16 | АС | фасад-кирпич | НД(1)-Ю | ПВ | 1 | 42.20198918 | 47.59431417 | АС | Фидер №4 | 1 | 1 | АСфасад-кирпичАС | 1 | Вариант №1.1 | Дахадаевские РЭС ПС Уркарах Старая ТП 4-2/250 | 500/5 | 0.64
8970 | Дахадаевские РЭС | ПС Уркарах Старая | 4 | ТП 4-2/250 | 2 | с. Меусиша | Горная улица | Нет данных в РК | 24 | 37 | 21 | АС | фасад-кирпич | НД(1)-Ю | ПВ | 1 | 42.20182572 | 47.59459926 | АС | Фидер №4 | 1 | 1 | АСфасад-кирпичАС | 1 | Вариант №1.1 | Дахадаевские РЭС ПС Уркарах Старая ТП 4-2/250 | 500/5 | 0.64
8971 | Дахадаевские РЭС | ПС Уркарах Старая | 4 | ТП 4-2/250 | 2 | с. Меусиша | Центральная улица | Нет данных в РК | 25 | 38 | 16 | АС | фасад-кирпич | НД(1)-Ю | ПВ | 1 | 42.20202462 | 47.5947318 | АС | Фидер №4 | 1 | 1 | АСфасад-кирпичАС | 1 | Вариант №1.1 | Дахадаевские РЭС ПС Уркарах Старая ТП 4-2/250 | 500/5 | 0.64
8972 | Дахадаевские РЭС | ПС Уркарах Старая | 4 | ТП 4-2/250 | 2 | с. Меусиша | Центральная улица | Нет данных в РК | 25 | 39 | 7 | АС | фасад-кирпич | НД(1)-Ю | ПВ | 1 | 42.20219013 | 47.5946171 | АС | Фидер №4 | 1 | 1 | АСфасад-кирпичАС | 1 | Вариант №1.1 | Дахадаевские РЭС ПС Уркарах Старая ТП 4-2/250 | 500/5 | 0.64
8973 | Дахадаевские РЭС | ПС Уркарах Старая | 4 | ТП 4-2/250 | 2 | с. Меусиша | Центральная улица | Нет данных в РК | 26 | 40 | 16 | АС | фасад-кирпич | НД(1)-Ю | ПВ | 1 | 42.20221694 | 47.59486283 | АС | Фидер №4 | 1 | 1 | АСфасад-кирпичАС | 1 | Вариант №1.1 | Дахадаевские РЭС ПС Уркарах Старая ТП 4-2/250 | 500/5 | 0.64
8974 | Дахадаевские РЭС | ПС Уркарах Старая | 4 | ТП 4-2/250 | 2 | с. Меусиша | Центральная улица | Нет данных в РК | 27 | 41 | 9 | АС | фасад-кирпич | НД(1)-Ю | ПВ | 1 | 42.20250171 | 47.59518411 | АС | Фидер №4 | 1 | 1 | АСфасад-кирпичАС | 1 | Вариант №1.1 | Дахадаевские РЭС ПС Уркарах Старая ТП 4-2/250 | 500/5 | 0.64
8975 | Дахадаевские РЭС | ПС Уркарах Старая | 4 | ТП 4-2/250 | 2 | с. Меусиша | Центральная улица | Нет данных в РК | 28 | 42 | 10 | АС | фасад-кирпич | НД(1)-Ю | ПВ | 1 | 42.20266124 | 47.59499422 | АС | Фидер №4 | 1 | 1 | АСфасад-кирпичАС | 1 | Вариант №1.1 | Дахадаевские РЭС ПС Уркарах Старая ТП 4-2/250 | 500/5 | 0.64
8976 | Дахадаевские РЭС | ПС Уркарах Старая | 4 | ТП 4-2/250 | 2 | с. Меусиша | Центральная улица | Нет данных в РК | 28 | 43 | 8 | АС | фасад-кирпич | НД(1)-Ю | ПВ | 1 | 42.20275117 | 47.59500905 | АС | Фидер №4 | 1 | 1 | АСфасад-кирпичАС | 1 | Вариант №1.1 | Дахадаевские РЭС ПС Уркарах Старая ТП 4-2/250 | 500/5 | 0.64
8977 | Дахадаевские РЭС | ПС Уркарах Старая | 4 | ТП 4-2/250 | 2 | с. Меусиша | Центральная улица | Нет данных в РК | 28 | 44 | 9 | АС | фасад-кирпич | НД(1)-Ю | ПВ | 1 | 42.20274811 | 47.59530682 | АС | Фидер №4 | 1 | 1 | АСфасад-кирпичАС | 1 | Вариант №1.1 | Дахадаевские РЭС ПС Уркарах Старая ТП 4-2/250 | 500/5 | 0.64
8978 | Дахадаевские РЭС | ПС Уркарах Старая | 4 | ТП 4-2/250 | 2 | с. Меусиша | Центральная улица | Нет данных в РК | 29 | 45 | 22 | АС | фасад-кирпич | НД(1)-Ю | ПВ | 1 | 42.20285499 | 47.59522536 | АС | Фидер №4 | 1 | 1 | АСфасад-кирпичАС | 1 | Вариант №1.1 | Дахадаевские РЭС ПС Уркарах Старая ТП 4-2/250 | 500/5 | 0.64
8979 | Дахадаевские РЭС | ПС Уркарах Старая | 4 | ТП 4-2/250 | 2 | с. Меусиша | Центральная улица | Нет данных в РК | 29 | 46 | 14 | АС | фасад-кирпич | НД(1)-Ю | ПВ | 1 | 42.20287623 | 47.59544607 | АС | Фидер №4 | 1 | 1 | АСфасад-кирпичАС | 1 | Вариант №1.1 | Дахадаевские РЭС ПС Уркарах Старая ТП 4-2/250 | 500/5 | 0.64
8980 | Дахадаевские РЭС | ПС Уркарах Старая | 4 | ТП 4-2/250 | 2 | с. Меусиша | Центральная улица | Нет данных в РК | 30 | 47 | 19 | АС | фасад-кирпич | НД(1)-Ю | ПВ | 1 | 42.20321455 | 47.59521694 | АС | Фидер №4 | 1 | 1 | АСфасад-кирпичАС | 1 | Вариант №1.1 | Дахадаевские РЭС ПС Уркарах Старая ТП 4-2/250 | 500/5 | 0.64
8981 | Дахадаевские РЭС | ПС Уркарах Старая | 4 | ТП 4-2/250 | 2 | с. Меусиша | Центральная улица | Нет данных в РК | 30 | 48 | 13 | АС | фасад-кирпич | НД(1)-Ю | ПВ | 1 | 42.20333974 | 47.59523872 | АС | Фидер №4 | 1 | 1 | АСфасад-кирпичАС | 1 | Вариант №1.1 | Дахадаевские РЭС ПС Уркарах Старая ТП 4-2/250 | 500/5 | 0.64
8982 | Дахадаевские РЭС | ПС Уркарах Старая | 4 | ТП 4-2/250 | 2 | с. Меусиша | Центральная улица | Нет данных в РК | 31 | 49 | 14 | АС | фасад-кирпич | НД(1)-Ю | ПВ | 1 | 42.20359635 | 47.59529377 | АС | Фидер №4 | 1 | 1 | АСфасад-кирпичАС | 1 | Вариант №1.1 | Дахадаевские РЭС ПС Уркарах Старая ТП 4-2/250 | 500/5 | 0.64
8983 | Дахадаевские РЭС | ПС Уркарах Старая | 4 | ТП 4-2/250 | 2 | с. Меусиша | Центральная улица | Нет данных в РК | 31 | 50 | 6 | АС | фасад-кирпич | НД(1)-Ю | ПВ | 1 | 42.2036926 | 47.5951371 | АС | Фидер №4 | 1 | 1 | АСфасад-кирпичАС | 1 | Вариант №1.1 | Дахадаевские РЭС ПС Уркарах Старая ТП 4-2/250 | 500/5 | 0.64
8984 | Дахадаевские РЭС | ПС Уркарах Старая | 4 | ТП 4-2/250 | 2 | с. Меусиша | Центральная улица | Нет данных в РК | 32 | 51 | 21 | АС | фасад-кирпич | НД(1)-Ю | ПВ | 1 | 42.20388281 | 47.59516597 | АС | Фидер №4 | 1 | 1 | АСфасад-кирпичАС | 1 | Вариант №1.1 | Дахадаевские РЭС ПС Уркарах Старая ТП 4-2/250 | 500/5 | 0.64
8987 | Дахадаевские РЭС | ПС Уркарах Старая | 4 | ТП 4-2/250 | 2 | с. Меусиша | Горная улица | Нет данных в РК | 35 | 54 | 19 | АС | фасад-кирпич | НД(1)-Ю | ПВ | 1 | 42.20149817 | 47.5943745 | АС | Фидер №4 | 1 | 1 | АСфасад-кирпичАС | 1 | Вариант №1.1 | Дахадаевские РЭС ПС Уркарах Старая ТП 4-2/250 | 500/5 | 0.64
8988 | Дахадаевские РЭС | ПС Уркарах Старая | 4 | ТП 4-2/250 | 2 | с. Меусиша | Горная улица | Нет данных в РК | 36 | 55 | 10 | АС | фасад-кирпич | НД(1)-Ю | ПВ | 1 | 42.20111974 | 47.59397558 | АС | Фидер №4 | 1 | 1 | АСфасад-кирпичАС | 1 | Вариант №1.1 | Дахадаевские РЭС ПС Уркарах Старая ТП 4-2/250 | 500/5 | 0.64
8990 | Дахадаевские РЭС | ПС Уркарах Старая | 4 | ТП 4-2/250 | 2 | с. Меусиша | Горная улица | Нет данных в РК | 37 | 57 | 14 | АС | фасад-кирпич | НД(1)-Ю | ПВ | 1 | 42.20092859 | 47.5939299 | АС | Фидер №4 | 1 | 1 | АСфасад-кирпичАС | 1 | Вариант №1.1 | Дахадаевские РЭС ПС Уркарах Старая ТП 4-2/250 | 500/5 | 0.64
8992 | Дахадаевские РЭС | ПС Уркарах Старая | 4 | ТП 4-2/250 | 2 | с. Меусиша | Горная улица | Нет данных в РК | 38 | 59 | 16 | АС | фасад-кирпич | НД(1)-Ю | ПВ | 1 | 42.20065432 | 47.59379624 | АС | Фидер №4 | 1 | 1 | АСфасад-кирпичАС | 1 | Вариант №1.1 | Дахадаевские РЭС ПС Уркарах Старая ТП 4-2/250 | 500/5 | 0.64
8994 | Дахадаевские РЭС | ПС Уркарах Старая | 4 | ТП 4-2/250 | 2 | с. Меусиша | Горная улица | Нет данных в РК | 40 | 61 | 20 | АС | фасад-кирпич | НД(1)-Ю | ПВ | 1 | 42.20155457 | 47.59476726 | АС | Фидер №4 | 1 | 1 | АСфасад-кирпичАС | 1 | Вариант №1.1 | Дахадаевские РЭС ПС Уркарах Старая ТП 4-2/250 | 500/5 | 0.64
8995 | Дахадаевские РЭС | ПС Уркарах Старая | 4 | ТП 4-2/250 | 2 | с. Меусиша | Горная улица | Нет данных в РК | 41 | 62 | 10 | АС | фасад-кирпич | НД(1)-Ю | ПВ | 1 | 42.20168457 | 47.59481467 | АС | Фидер №4 | 1 | 1 | АСфасад-кирпичАС | 1 | Вариант №1.1 | Дахадаевские РЭС ПС Уркарах Старая ТП 4-2/250 | 500/5 | 0.64
8996 | Дахадаевские РЭС | ПС Уркарах Старая | 4 | ТП 4-2/250 | 2 | с. Меусиша | Горная улица | Нет данных в РК | 41 | 63 | 14 | АС | фасад-кирпич | НД(1)-Ю | ПВ | 1 | 42.20176438 | 47.59488104 | АС | Фидер №4 | 1 | 1 | АСфасад-кирпичАС | 1 | Вариант №1.1 | Дахадаевские РЭС ПС Уркарах Старая ТП 4-2/250 | 500/5 | 0.64
8997 | Дахадаевские РЭС | ПС Уркарах Старая | 4 | ТП 4-2/250 | 2 | с. Меусиша | Центральная улица | Нет данных в РК | 41 | 64 | 8 | АС | фасад-кирпич | НД(1)-Ю | ПВ | 1 | 42.20190254 | 47.59498487 | АС | Фидер №4 | 1 | 1 | АСфасад-кирпичАС | 1 | Вариант №1.1 | Дахадаевские РЭС ПС Уркарах Старая ТП 4-2/250 | 500/5 | 0.64
8998 | Дахадаевские РЭС | ПС Уркарах Старая | 4 | ТП 4-2/250 | 2 | с. Меусиша | Горная улица | Нет данных в РК | 41 | 65 | 18 | АС | фасад-кирпич | НД(1)-Ю | ПВ | 1 | 42.20163479 | 47.59501531 | АС | Фидер №4 | 1 | 1 | АСфасад-кирпичАС | 1 | Вариант №1.1 | Дахадаевские РЭС ПС Уркарах Старая ТП 4-2/250 | 500/5 | 0.64
8999 | Дахадаевские РЭС | ПС Уркарах Старая | 4 | ТП 4-2/250 | 2 | с. Меусиша | Молодёжная улица | Нет данных в РК | 42 | 66 | 12 | АС | фасад-кирпич | НД(1)-Ю | ПВ | 1 | 42.2017797 | 47.59530461 | АС | Фидер №4 | 1 | 1 | АСфасад-кирпичАС | 1 | Вариант №1.1 | Дахадаевские РЭС ПС Уркарах Старая ТП 4-2/250 | 500/5 | 0.64
9000 | Дахадаевские РЭС | ПС Уркарах Старая | 4 | ТП 4-2/250 | 2 | с. Меусиша | Молодёжная улица | Нет данных в РК | 43 | 67 | 11 | АС | фасад-кирпич | НД(1)-Ю | ПВ | 1 | 42.20187424 | 47.59572059 | АС | Фидер №4 | 1 | 1 | АСфасад-кирпичАС | 1 | Вариант №1.1 | Дахадаевские РЭС ПС Уркарах Старая ТП 4-2/250 | 500/5 | 0.64
9002 | Дахадаевские РЭС | ПС Уркарах Старая | 4 | ТП 4-2/250 | 2 | с. Меусиша | Горная улица | Нет данных в РК | 45 | 69 | 20 | АС | фасад-кирпич | НД(1)-Ю | ПВ | 1 | 42.20086595 | 47.59477454 | АС | Фидер №4 | 1 | 1 | АСфасад-кирпичАС | 1 | Вариант №1.1 | Дахадаевские РЭС ПС Уркарах Старая ТП 4-2/250 | 500/5 | 0.64
9003 | Дахадаевские РЭС | ПС Уркарах Старая | 4 | ТП 4-2/250 | 2 | с. Меусиша | Горная улица | Нет данных в РК | 45 | 70 | 6 | АС | фасад-кирпич | НД(1)-Ю | ПВ | 1 | 42.20077783 | 47.59455534 | АС | Фидер №4 | 1 | 1 | АСфасад-кирпичАС | 1 | Вариант №1.1 | Дахадаевские РЭС ПС Уркарах Старая ТП 4-2/250 | 500/5 | 0.64
2826 | Дахадаевские РЭС | ПС Уркарах Новая | 2 | ТП 2-2/40 | 1 | с. Уркарах | Нет данных в РК | Нет данных в РК | 0 | 1 | 5 | СИП | фасад-кирпич | Н(3)-Ю | ПВ | 3 | 42.183183 | 47.648083 | АС | Фидер №2 | 2 | 1 | СИПфасад-кирпичАС | 5 | Вариант №2.5 | Дахадаевские РЭС ПС Уркарах Новая ТП 2-2/40 | 75/5 | 1
3594 | Дахадаевские РЭС | ПС Уркарах Новая | 2 | ТП 2-18/250 | 1 | с. Уркарах | ул. Магомеда Нурбагандова | Нет данных в РК | 14 | 6 | 19 | СИП | фасад-кирпич | К(3)-Б | ПВ | 3 | 42.1468599123124 | 47.643939905239 | АС | Фидер №2 | 2 | 0 | СИПфасад-кирпичАС | 5 | Вариант №2.5 | Дахадаевские РЭС ПС Уркарах Новая ТП 2-18/250 | 500/5 | 0.42
3596 | Дахадаевские РЭС | ПС Уркарах Новая | 2 | ТП 2-18/250 | 1 | с. Уркарах | ул. Магомеда Нурбагандова | Нет данных в РК | 18 | 8 | 13 | СИП | фасад-кирпич | Н(3)-Б | ПВ | 3 | 42.1476028323057 | 47.6441822828548 | АС | Фидер №2 | 2 | 1 | СИПфасад-кирпичАС | 5 | Вариант №2.5 | Дахадаевские РЭС ПС Уркарах Новая ТП 2-18/250 | 500/5 | 0.42
3941 | Дахадаевские РЭС | ПС Уркарах Новая | 2 | ТП 2-30/100 | 1 | с. Уркарах | Нет данных в РК | Нет данных в РК | 0 | 1 | 5 | СИП | фасад-кирпич | К(3)-Ю | ПКВ | 3 | 42.1357833971165 | 47.6400005143082 | АС | Фидер №2 | 2 | 0 | СИПфасад-кирпичАС | 5 | Вариант №2.5 | Дахадаевские РЭС ПС Уркарах Новая ТП 2-30/100 | 200/5
3942 | Дахадаевские РЭС | ПС Уркарах Новая | 2 | ТП 2-31/10 | 1 | с. Уркарах | Нет данных в РК | Нет данных в РК | 0 | 1 | 5 | СИП | фасад-кирпич | НС(1)-Ю | ПВ | 1 | 42.148114 | 47.651732 | СИП | Фидер №2 | 1 | 1 | СИПфасад-кирпичСИП | 6 | Вариант №1.6 | Дахадаевские РЭС ПС Уркарах Новая ТП 2-31/10 | 20А/5 | 1
5772 | Дахадаевские РЭС | ПС Уркарах Новая | 4 | ТП 4-2/100 | 1 | с. Уркарах | ул. Алисултанова Магомедгаджи Гусейновича | Нет данных в РК | 2 | 2 | 23 | СИП | фасад-кирпич | К(3)-Ю | ПВ | 3 | 42.1592773707702 | 47.6371056275503 | АС | Фидер №4 | 2 | 0 | СИПфасад-кирпичАС | 5 | Вариант №2.5 | Дахадаевские РЭС ПС Уркарах Новая ТП 4-2/100 | 200/5 | 0.31
5773 | Дахадаевские РЭС | ПС Уркарах Новая | 4 | ТП 4-2/100 | 1 | с. Уркарах | ул. Алисултанова Магомедгаджи Гусейновича | Нет данных в РК | 3 | 4 | 18 | СИП | фасад-кирпич | К(3)-Ю | ПВ | 3 | 42.158970244329 | 47.6373787129274 | АС | Фидер №4 | 2 | 0 | СИПфасад-кирпичАС | 5 | Вариант №2.5 | Дахадаевские РЭС ПС Уркарах Новая ТП 4-2/100 | 200/5 | 0.31
5774 | Дахадаевские РЭС | ПС Уркарах Новая | 4 | ТП 4-2/100 | 2 | с. Уркарах | ул. Алисултанова Магомедгаджи Гусейновича | Нет данных в РК | 3 | 1 | 18 | СИП | фасад-кирпич | К(3)-Ю | ПВ | 3 | 42.1600154969778 | 47.6369741362369 | АС | Фидер №4 | 2 | 0 | СИПфасад-кирпичАС | 5 | Вариант №2.5 | Дахадаевские РЭС ПС Уркарах Новая ТП 4-2/100 | 200/5 | 0.31
5806 | Дахадаевские РЭС | ПС Уркарах Новая | 4 | ТП 4-2/100 | 2 | с. Уркарах | ул. Алисултанова Магомедгаджи Гусейновича | Нет данных в РК | 16 | 39 | 13 | СИП | фасад-кирпич | НД(3)-Ю | ПВ | 3 | 42.1578297100501 | 47.6368520117256 | АС | Фидер №4 | 2 | 1 | СИПфасад-кирпичАС | 5 | Вариант №2.5 | Дахадаевские РЭС ПС Уркарах Новая ТП 4-2/100 | 200/5 | 0.31
5817 | Дахадаевские РЭС | ПС Уркарах Новая | 4 | ТП 4-2/100 | 2 | с. Уркарах | ул. Алисултанова Магомедгаджи Гусейновича | Нет данных в РК | 31 | 53 | 20 | СИП | фасад-кирпич | НС(1)-Б | ПВ | 1 | 42.1613 | 47.63827 | АС | Фидер №4 | 1 | 1 | СИПфасад-кирпичАС | 5 | Вариант №1.5 | Дахадаевские РЭС ПС Уркарах Новая ТП 4-2/100 | 200/5 | 0.31
5830 | Дахадаевские РЭС | ПС Уркарах Новая | 4 | ТП 4-3/160 | 1 | с. Уркарах | ул. Пушкина А.С | Нет данных в РК | 1 | 1 | 8 | СИП | фасад-кирпич | К(3)-Ю | ПВ | 3 | 42.15694389 | 47.63680006 | АС | Фидер №4 | 2 | 0 | СИПфасад-кирпичАС | 5 | Вариант №2.5 | Дахадаевские РЭС ПС Уркарах Новая ТП 4-3/160 | 300/5 | 0.22
5834 | Дахадаевские РЭС | ПС Уркарах Новая | 4 | ТП 4-3/160 | 1 | с. Уркарах | ул. Пушкина А.С | Нет данных в РК | 3 | 5 | 9 | СИП | фасад-кирпич | К(3)-Ю | ПВ | 3 | 42.15672297 | 47.63627002 | АС | Фидер №4 | 2 | 0 | СИПфасад-кирпичАС | 5 | Вариант №2.5 | Дахадаевские РЭС ПС Уркарах Новая ТП 4-3/160 | 300/5 | 0.22
5946 | Дахадаевские РЭС | ПС Уркарах Новая | 4 | ТП 4-5/400 | 2 | с. Уркарах | ул. Курбанова Сулайбана Курбановича | Нет данных в РК | 6 | 9 | 9 | СИП | фасад-кирпич | Н(3)-Б | ПВ | 3 | 42.153783 | 47.643437 | АС | Фидер №4 | 2 | 1 | СИПфасад-кирпичАС | 5 | Вариант №2.5 | Дахадаевские РЭС ПС Уркарах Новая ТП 4-5/400 | 800/5 | 0.31
5969 | Дахадаевские РЭС | ПС Уркарах Новая | 4 | ТП 4-5/400 | 2 | с. Уркарах | ул. Курбанова Сулайбана Курбановича | Нет данных в РК | 22 | 36 | 24 | СИП | фасад-кирпич | Н(3)-Ю | ПВ | 3 | 42.15173952 | 47.64413428 | АС | Фидер №4 | 2 | 1 | СИПфасад-кирпичАС | 5 | Вариант №2.5 | Дахадаевские РЭС ПС Уркарах Новая ТП 4-5/400 | 800/5 | 0.31
5979 | Дахадаевские РЭС | ПС Уркарах Новая | 4 | ТП 4-5/400 | 2 | с. Уркарах | ул. Курбанова Сулайбана Курбановича | Нет данных в РК | 27 | 48 | 17 | СИП | фасад-кирпич | К(3)-Б | ПВ | 3 | 42.15030273 | 47.64401941 | АС | Фидер №4 | 2 | 0 | СИПфасад-кирпичАС | 5 | Вариант №2.5 | Дахадаевские РЭС ПС Уркарах Новая ТП 4-5/400 | 800/5 | 0.31
5981 | Дахадаевские РЭС | ПС Уркарах Новая | 4 | ТП 4-5/400 | 2 | с. Уркарах | ул. Курбанова Сулайбана Курбановича | Нет данных в РК | 28 | 49 | 16 | СИП | фасад-кирпич | К(3)-Ю | ПВ | 3 | 42.1499177 | 47.64406662 | АС | Фидер №4 | 2 | 0 | СИПфасад-кирпичАС | 5 | Вариант №2.5 | Дахадаевские РЭС ПС Уркарах Новая ТП 4-5/400 | 800/5 | 0.31
5984 | Дахадаевские РЭС | ПС Уркарах Новая | 4 | ТП 4-5/400 | 2 | с. Уркарах | ул. Курбанова Сулайбана Курбановича | Нет данных в РК | 30 | 53 | 20 | СИП | фасад-кирпич | К(3)-Ю | ПВ | 3 | 42.15015147 | 47.64531964 | АС | Фидер №4 | 2 | 0 | СИПфасад-кирпичАС | 5 | Вариант №2.5 | Дахадаевские РЭС ПС Уркарах Новая ТП 4-5/400 | 800/5 | 0.31
6118 | Дахадаевские РЭС | ПС Уркарах Новая | 4 | ТП 4-7/100 | 1 | с. Уркарах | ул. Мира Труда | Нет данных в РК | 1 | 2 | 17 | СИП | фасад-кирпич | НД(3)-Ю | ПВ | 3 | 42.1586994 | 47.63047756 | АС | Фидер №4 | 2 | 1 | СИПфасад-кирпичАС | 5 | Вариант №2.5 | Дахадаевские РЭС ПС Уркарах Новая ТП 4-7/100 | 200/5 | 0.36
6252 | Дахадаевские РЭС | ПС Уркарах Новая | 4 | ТП 4-9/100 | 1 | с. Уркарах | ул. Курбанова Гаджи Курбановича | Нет данных в РК | 3 | 3 | 11 | СИП | фасад-кирпич | К(3)-Ю | ПВ | 3 | 42.159354 | 47.628443 | АС | Фидер №4 | 2 | 0 | СИПфасад-кирпичАС | 5 | Вариант №2.5 | Дахадаевские РЭС ПС Уркарах Новая ТП 4-9/100 | 200/5 | 0.25
6273 | Дахадаевские РЭС | ПС Уркарах Новая | 4 | ТП 4-10/250 | 1 | с. Уркарах | Уркарахская ул. | Нет данных в РК | 18 | 21 | 20 | СИП | фасад-кирпич | К(1)-Ю | ПВ | 1 | 42.15544708 | 47.64195509 | АС | Фидер №4 | 1 | 0 | СИПфасад-кирпичАС | 5 | Вариант №1.5 | Дахадаевские РЭС ПС Уркарах Новая ТП 4-10/250 | 500/5 | 0.2
6295 | Дахадаевские РЭС | ПС Уркарах Новая | 4 | ТП 4-10/250 | 1 | с. Уркарах |  | Нет данных в РК | 42 | 43 | 20 | СИП | фасад-кирпич | К(1)-Ю | ПВ | 1 | 42.157582 | 47.638572 | АС | Фидер №4 | 1 | 0 | СИПфасад-кирпичАС | 5 | Вариант №1.5 | Дахадаевские РЭС ПС Уркарах Новая ТП 4-10/250 | 500/5 | 0.2
6307 | Дахадаевские РЭС | ПС Уркарах Новая | 4 | ТП 4-10/250 | 2 | с. Уркарах | ул. Батырмурзаева Зайнулабида Нухаевича | Нет данных в РК | 12 | 14 | 16 | СИП | фасад-кирпич | К(3)-Б | ПВ | 3 | 42.15919577 | 47.64167977 | АС | Фидер №4 | 2 | 0 | СИПфасад-кирпичАС | 5 | Вариант №2.5 | Дахадаевские РЭС ПС Уркарах Новая ТП 4-10/250 | 500/5 | 0.2
6348 | Дахадаевские РЭС | ПС Уркарах Новая | 4 | ТП 4-11/100 | 2 | с. Уркарах | ул. Ахмедхана Абубакара | Нет данных в РК | 21 | 24 | 19 | СИП | фасад-кирпич | К(1)-Ю | ПВ | 1 | 42.163531 | 47.62536 | АС | Фидер №4 | 1 | 0 | СИПфасад-кирпичАС | 5 | Вариант №1.5 | Дахадаевские РЭС ПС Уркарах Новая ТП 4-11/100 | 200/5 | 0.24
6368 | Дахадаевские РЭС | ПС Уркарах Новая | 4 | ТП 4-12/40 | 1 | с. Уркарах | Нет данных в РК | Нет данных в РК | 1 | 1 | 23 | СИП | фасад-кирпич | К(3)-Ю | ПВ | 3 | 42.1487849816224 | 47.6261483230875 | АС | Фидер №4 | 2 | 0 | СИПфасад-кирпичАС | 5 | Вариант №2.5 | Дахадаевские РЭС ПС Уркарах Новая ТП 4-12/40 | 75/5 | 0.5
8338 | Дахадаевские РЭС | ПС Уркарах Старая | 2 | ТП 2-1/100 | 2 | с. Уркарах | улица Рамазанова Руслана Саидуллаевича | Нет данных в РК | 11 | 15 | 20 | СИП | фасад-кирпич | К(1)-Ю | ПВ | 1 | 42.1719328547738 | 47.6295874169645 | АС | Фидер №2 | 1 | 0 | СИПфасад-кирпичАС | 5 | Вариант №1.5 | Дахадаевские РЭС ПС Уркарах Старая ТП 2-1/100 | 200/5 | 0.31
8425 | Дахадаевские РЭС | ПС Уркарах Старая | 2 | ТП 2-3/100 | 1 | с. Уркарах | улица Радости | Нет данных в РК | 5 | 13 | 5 | СИП | фасад-кирпич | НД(3)-Ю | ПВ | 3 | 42.170081 | 47.625094 | АС | Фидер №2 | 2 | 1 | СИПфасад-кирпичАС | 5 | Вариант №2.5 | Дахадаевские РЭС ПС Уркарах Старая ТП 2-3/100 | 200/5 | 0.35
8477 | Дахадаевские РЭС | ПС Уркарах Старая | 2 | ТП 2-3/100 | 3 | с. Уркарах | улица Радости | Нет данных в РК | 5 | 4 | 5 | СИП | фасад-кирпич | НД(3)-Б | ПВ | 3 | 42.171473 | 47.62482 | АС | Фидер №2 | 2 | 1 | СИПфасад-кирпичАС | 5 | Вариант №2.5 | Дахадаевские РЭС ПС Уркарах Старая ТП 2-3/100 | 200/5 | 0.35
8575 | Дахадаевские РЭС | ПС Уркарах Старая | 2 | ТП 2-5/25 | 1 | с. Уркарах | улица Радости | Нет данных в РК | 5 | 2 | 7 | СИП | фасад-кирпич | НД(3)-Ю | ПВ | 3 | 42.170043 | 47.625043 | АС | Фидер №2 | 2 | 1 | СИПфасад-кирпичАС | 5 | Вариант №2.5 | Дахадаевские РЭС ПС Уркарах Старая ТП 2-5/25 | 40А/5 | 1
8609 | Дахадаевские РЭС | ПС Уркарах Старая | 2 | ТП 2-7/250 | 1 | с. Уркарах | Школьная улица | Нет данных в РК | 2 | 9 | 5 | СИП | фасад-кирпич | НС(1)-Б | ПВ | 1 | 42.16572 | 47.635217 | АС | Фидер №2 | 1 | 1 | СИПфасад-кирпичАС | 5 | Вариант №1.5 | Дахадаевские РЭС ПС Уркарах Старая ТП 2-7/250 | 500/5 | 0.58
8610 | Дахадаевские РЭС | ПС Уркарах Старая | 2 | ТП 2-7/250 | 1 | с. Уркарах | Школьная улица | Нет данных в РК | 5 | 20 | 10 | СИП | фасад-кирпич | НС(1)-Б | ПВ | 1 | 42.166021 | 47.634363 | АС | Фидер №2 | 1 | 1 | СИПфасад-кирпичАС | 5 | Вариант №1.5 | Дахадаевские РЭС ПС Уркарах Старая ТП 2-7/250 | 500/5 | 0.58
2011 | Дахадаевские РЭС | ПС Уркарах Новая | 1 | ТП 1-3/400 | 1 | с. Уркарах | ул. Мира Труда | Нет данных в РК | 22 | 23 | 17 | СИП | фасад-кирпич | НД(3)-Б | ПВ | 3 | 42.159449 | 47.629949 | АС | Фидер №1 | 2 | 1 | СИПфасад-кирпичАС | 5 | Вариант №2.5 | Дахадаевские РЭС ПС Уркарах Новая ТП 1-3/400 | 800/5 | 0.27
2022 | Дахадаевские РЭС | ПС Уркарах Новая | 1 | ТП 1-3/400 | 2 | с. Уркарах | ул. Курбанова Сулайбана Курбановича | Нет данных в РК | 7 | 8 | 6 | СИП | фасад-кирпич | Н(1)-Ю | ПВ | 1 | 42.160513 | 47.633044 | АС | Фидер №1 | 1 | 1 | СИПфасад-кирпичАС | 5 | Вариант №1.5 | Дахадаевские РЭС ПС Уркарах Новая ТП 1-3/400 | 800/5 | 0.27
2024 | Дахадаевские РЭС | ПС Уркарах Новая | 1 | ТП 1-3/400 | 2 | с. Уркарах | ул. Курбанова Сулайбана Курбановича | Нет данных в РК | 8 | 10 | 8 | СИП | фасад-кирпич | К(1)-Ю | ПВ | 1 | 42.160321 | 47.63318 | АС | Фидер №1 | 1 | 0 | СИПфасад-кирпичАС | 5 | Вариант №1.5 | Дахадаевские РЭС ПС Уркарах Новая ТП 1-3/400 | 800/5 | 0.27
2025 | Дахадаевские РЭС | ПС Уркарах Новая | 1 | ТП 1-3/400 | 2 | с. Уркарах | ул. Курбанова Сулайбана Курбановича | Нет данных в РК | 8 | 11 | 7 | СИП | фасад-кирпич | Н(3)-Ю | ПВ | 3 | 42.16033 | 47.633185 | АС | Фидер №1 | 2 | 1 | СИПфасад-кирпичАС | 5 | Вариант №2.5 | Дахадаевские РЭС ПС Уркарах Новая ТП 1-3/400 | 800/5 | 0.27
2026 | Дахадаевские РЭС | ПС Уркарах Новая | 1 | ТП 1-3/400 | 2 | с. Уркарах | ул. Курбанова Сулайбана Курбановича | Нет данных в РК | 8 | 12 | 9 | СИП | фасад-кирпич | К(1)-Ю | ПВ | 1 | 42.160283 | 47.633218 | АС | Фидер №1 | 1 | 0 | СИПфасад-кирпичАС | 5 | Вариант №1.5 | Дахадаевские РЭС ПС Уркарах Новая ТП 1-3/400 | 800/5 | 0.27
2029 | Дахадаевские РЭС | ПС Уркарах Новая | 1 | ТП 1-3/400 | 2 | с. Уркарах | ул. Курбанова Сулайбана Курбановича | Нет данных в РК | 10 | 15 | 7 | СИП | фасад-кирпич | К(3)-Ю | ПВ | 3 | 42.159934 | 47.633882 | АС | Фидер №1 | 2 | 0 | СИПфасад-кирпичАС | 5 | Вариант №2.5 | Дахадаевские РЭС ПС Уркарах Новая ТП 1-3/400 | 800/5 | 0.27
2031 | Дахадаевские РЭС | ПС Уркарах Новая | 1 | ТП 1-3/400 | 2 | с. Уркарах | ул. Курбанова Сулайбана Курбановича | Нет данных в РК | 10 | 17 | 18 | СИП | фасад-кирпич | К(1)-Ю | ПВ | 1 | 42.15978 | 47.634089 | АС | Фидер №1 | 1 | 0 | СИПфасад-кирпичАС | 5 | Вариант №1.5 | Дахадаевские РЭС ПС Уркарах Новая ТП 1-3/400 | 800/5 | 0.27
2032 | Дахадаевские РЭС | ПС Уркарах Новая | 1 | ТП 1-3/400 | 2 | с. Уркарах | ул. Курбанова Сулайбана Курбановича | Нет данных в РК | 10 | 18 | 6 | СИП | фасад-кирпич | К(1)-Ю | ПВ | 1 | 42.159934 | 47.63391 | АС | Фидер №1 | 1 | 0 | СИПфасад-кирпичАС | 5 | Вариант №1.5 | Дахадаевские РЭС ПС Уркарах Новая ТП 1-3/400 | 800/5 | 0.27
2035 | Дахадаевские РЭС | ПС Уркарах Новая | 1 | ТП 1-3/400 | 2 | с. Уркарах | Нет данных в РК | Нет данных в РК | 13 | 21 | 17 | СИП | фасад-кирпич | К(3)-Ю | ПВ | 3 | 42.160007 | 47.634687 | АС | Фидер №1 | 2 | 0 | СИПфасад-кирпичАС | 5 | Вариант №2.5 | Дахадаевские РЭС ПС Уркарах Новая ТП 1-3/400 | 800/5 | 0.27
2038 | Дахадаевские РЭС | ПС Уркарах Новая | 1 | ТП 1-3/400 | 2 | с. Уркарах | ул. Курбанова Сулайбана Курбановича | Нет данных в РК | 15 | 24 | 17 | СИП | фасад-кирпич | К(1)-Ю | ПВ | 1 | 42.159422 | 47.634968 | АС | Фидер №1 | 1 | 0 | СИПфасад-кирпичАС | 5 | Вариант №1.5 | Дахадаевские РЭС ПС Уркарах Новая ТП 1-3/400 | 800/5 | 0.27
2039 | Дахадаевские РЭС | ПС Уркарах Новая | 1 | ТП 1-3/400 | 2 | с. Уркарах | ул. Курбанова Сулайбана Курбановича | Нет данных в РК | 15 | 25 | 16 | СИП | фасад-кирпич | К(1)-Ю | ПВ | 1 | 42.159479 | 47.634912 | АС | Фидер №1 | 1 | 0 | СИПфасад-кирпичАС | 5 | Вариант №1.5 | Дахадаевские РЭС ПС Уркарах Новая ТП 1-3/400 | 800/5 | 0.27
2044 | Дахадаевские РЭС | ПС Уркарах Новая | 1 | ТП 1-3/400 | 2 | с. Уркарах | ул. Курбанова Сулайбана Курбановича | Нет данных в РК | 18 | 30 | 7 | СИП | фасад-кирпич | К(1)-Ю | ПВ | 1 | 42.158548 | 47.635507 | АС | Фидер №1 | 1 | 0 | СИПфасад-кирпичАС | 5 | Вариант №1.5 | Дахадаевские РЭС ПС Уркарах Новая ТП 1-3/400 | 800/5 | 0.27
2064 | Дахадаевские РЭС | ПС Уркарах Новая | 1 | ТП 1-3/400 | 2 | с. Уркарах | ул. Раджабова Джамава Раджабовича | Нет данных в РК | 30 | 52 | 6 | СИП | фасад-кирпич | К(3)-Ю | ПВ | 3 | 42.159738 | 47.633448 | АС | Фидер №1 | 2 | 0 | СИПфасад-кирпичАС | 5 | Вариант №2.5 | Дахадаевские РЭС ПС Уркарах Новая ТП 1-3/400 | 800/5 | 0.27
2067 | Дахадаевские РЭС | ПС Уркарах Новая | 1 | ТП 1-3/400 | 2 | с. Уркарах | ул. Раджабова Джамава Раджабовича | Нет данных в РК | 34 | 55 | 8 | СИП | фасад-кирпич | К(1)-Ю | ПВ | 1 | 42.159243 | 47.633885 | СИП | Фидер №1 | 1 | 0 | СИПфасад-кирпичСИП | 6 | Вариант №1.6 | Дахадаевские РЭС ПС Уркарах Новая ТП 1-3/400 | 800/5 | 0.27
2068 | Дахадаевские РЭС | ПС Уркарах Новая | 1 | ТП 1-3/400 | 2 | с. Уркарах | ул. Раджабова Джамава Раджабовича | Нет данных в РК | 34 | 56 | 12 | СИП | фасад-кирпич | К(3)-Ю | ПВ | 3 | 42.159162 | 47.633828 | СИП | Фидер №1 | 2 | 0 | СИПфасад-кирпичСИП | 6 | Вариант №2.6 | Дахадаевские РЭС ПС Уркарах Новая ТП 1-3/400 | 800/5 | 0.27
2099 | Дахадаевские РЭС | ПС Уркарах Новая | 1 | ТП 1-3/400 | 2 | с. Уркарах | ул. Абдуллаева Ацци Тахсурмановича | Нет данных в РК | 49 | 87 | 19 | СИП | фасад-кирпич | К(1)-Ю | ПВ | 1 | 42.161499 | 47.63361 | АС | Фидер №1 | 1 | 0 | СИПфасад-кирпичАС | 5 | Вариант №1.5 | Дахадаевские РЭС ПС Уркарах Новая ТП 1-3/400 | 800/5 | 0.27
2123 | Дахадаевские РЭС | ПС Уркарах Новая | 1 | ТП 1-3/400 | 2 | с. Уркарах | ул. Курбанова Сулайбана Курбановича | Нет данных в РК | 60 | 113 | 8 | СИП | фасад-кирпич | К(3)-Ю | ПВ | 3 | 42.161842 | 47.63239 | АС | Фидер №1 | 2 | 0 | СИПфасад-кирпичАС | 5 | Вариант №2.5 | Дахадаевские РЭС ПС Уркарах Новая ТП 1-3/400 | 800/5 | 0.27
2128 | Дахадаевские РЭС | ПС Уркарах Новая | 1 | ТП 1-3/400 | 2 | с. Уркарах | ул. Курбанова Сулайбана Курбановича | Нет данных в РК | 62 | 118 | 6 | СИП | фасад-кирпич | К(1)-Ю | ПВ | 1 | 42.1619 | 47.631697 | АС | Фидер №1 | 1 | 0 | СИПфасад-кирпичАС | 5 | Вариант №1.5 | Дахадаевские РЭС ПС Уркарах Новая ТП 1-3/400 | 800/5 | 0.27
2130 | Дахадаевские РЭС | ПС Уркарах Новая | 1 | ТП 1-3/400 | 2 | с. Уркарах | ул. Курбанова Сулайбана Курбановича | Нет данных в РК | 64 | 120 | 12 | СИП | фасад-кирпич | К(3)-Б | ПВ | 3 | 42.162307 | 47.631092 | АС | Фидер №1 | 2 | 0 | СИПфасад-кирпичАС | 5 | Вариант №2.5 | Дахадаевские РЭС ПС Уркарах Новая ТП 1-3/400 | 800/5 | 0.27
2156 | Дахадаевские РЭС | ПС Уркарах Новая | 1 | ТП 1-3/400 | 2 | с. Уркарах | ул. Курбанова Сулайбана Курбановича | Нет данных в РК | 80 | 148 | 6 | СИП | фасад-кирпич | К(3)-Б | ПВ | 3 | 42.162512 | 47.632181 | АС | Фидер №1 | 2 | 0 | СИПфасад-кирпичАС | 5 | Вариант №2.5 | Дахадаевские РЭС ПС Уркарах Новая ТП 1-3/400 | 800/5 | 0.27
2160 | Дахадаевские РЭС | ПС Уркарах Новая | 1 | ТП 1-3/400 | 2 | с. Уркарах | ул. Курбанова Сулайбана Курбановича | Нет данных в РК | 82 | 152 | 9 | СИП | фасад-кирпич | К(3)-Ю | ПВ | 3 | 42.162263 | 47.631653 | АС | Фидер №1 | 2 | 0 | СИПфасад-кирпичАС | 5 | Вариант №2.5 | Дахадаевские РЭС ПС Уркарах Новая ТП 1-3/400 | 800/5 | 0.27
2163 | Дахадаевские РЭС | ПС Уркарах Новая | 1 | ТП 1-3/400 | 2 | с. Уркарах | ул. Курбанова Сулайбана Курбановича | Нет данных в РК | 59 | 111 | 8 | АС | фасад-кирпич | Н(3)-Ю | ПВ | 3 | 42.161903 | 47.632899 | АС | Фидер №1 | 2 | 1 | АСфасад-кирпичАС | 1 | Вариант №2.1 | Дахадаевские РЭС ПС Уркарах Новая ТП 1-3/400 | 800/5 | 0.27
2164 | Дахадаевские РЭС | ПС Уркарах Новая | 1 | ТП 1-3/400 | 2 | с. Уркарах | ул. Мира Труда | Нет данных в РК | 67 | 125 | 13 | АС | фасад-кирпич | Н(3)-Ю | ПВ | 3 | 42.161533 | 47.631577 | АС | Фидер №1 | 2 | 1 | АСфасад-кирпичАС | 1 | Вариант №2.1 | Дахадаевские РЭС ПС Уркарах Новая ТП 1-3/400 | 800/5 | 0.27
2167 | Дахадаевские РЭС | ПС Уркарах Новая | 1 | ТП 1-3/400 | 2 | с. Уркарах | ул. Курбанова Сулайбана Курбановича | Нет данных в РК | 7 | 6 | 11 | АС | фасад-кирпич | НД(3)-Б | ПВ | 3 | 42.1605562617886 | 47.6329124494454 | АС | Фидер №1 | 2 | 1 | АСфасад-кирпичАС | 1 | Вариант №2.1 | Дахадаевские РЭС ПС Уркарах Новая ТП 1-3/400 | 800/5 | 0.27
2170 | Дахадаевские РЭС | ПС Уркарах Новая | 1 | ТП 1-3/400 | 2 | с. Уркарах | ул. Курбанова Сулайбана Курбановича | Нет данных в РК | 59 | 109 | 6 | АС | фасад-кирпич | НД(3)-Ю | ПВ | 3 | 42.161813 | 47.63285 | АС | Фидер №1 | 2 | 1 | АСфасад-кирпичАС | 1 | Вариант №2.1 | Дахадаевские РЭС ПС Уркарах Новая ТП 1-3/400 | 800/5 | 0.27
2180 | Дахадаевские РЭС | ПС Уркарах Новая | 1 | ТП 1-5/400 | 1 | с. Уркарах | ул. Ахмедхана Абубакара | Нет данных в РК | 2 | 4 | 20 | СИП | фасад-кирпич | К(3)-Б | ПВ | 3 | 42.163231 | 47.629508 | АС | Фидер №1 | 2 | 0 | СИПфасад-кирпичАС | 5 | Вариант №2.5 | Дахадаевские РЭС ПС Уркарах Новая ТП 1-5/400 | 800/5 | 0.25
2321 | Дахадаевские РЭС | ПС Уркарах Новая | 1 | ТП 1-5/400 | 4 | с. Уркарах | ул. Партизанская | Нет данных в РК | 4 | 5 | 21 | СИП | фасад-кирпич | К(1)-Ю | ПВ | 1 | 42.163304 | 47.630408 | АС | Фидер №1 | 1 | 0 | СИПфасад-кирпичАС | 5 | Вариант №1.5 | Дахадаевские РЭС ПС Уркарах Новая ТП 1-5/400 | 800/5 | 0.25
2325 | Дахадаевские РЭС | ПС Уркарах Новая | 1 | ТП 1-5/400 | 4 | с. Уркарах | ул. Партизанская | Нет данных в РК | 4 | 12 | 20 | СИП | фасад-кирпич | К(1)-Ю | ПВ | 1 | 42.163875 | 47.630587 | АС | Фидер №1 | 1 | 0 | СИПфасад-кирпичАС | 5 | Вариант №1.5 | Дахадаевские РЭС ПС Уркарах Новая ТП 1-5/400 | 800/5 | 0.25
2326 | Дахадаевские РЭС | ПС Уркарах Новая | 1 | ТП 1-5/400 | 4 | с. Уркарах | ул. Партизанская | Нет данных в РК | 5 | 13 | 14 | СИП | фасад-кирпич | К(3)-Ю | ПВ | 3 | 42.163423 | 47.630247 | АС | Фидер №1 | 2 | 0 | СИПфасад-кирпичАС | 5 | Вариант №2.5 | Дахадаевские РЭС ПС Уркарах Новая ТП 1-5/400 | 800/5 | 0.25
2329 | Дахадаевские РЭС | ПС Уркарах Новая | 1 | ТП 1-5/400 | 4 | с. Уркарах | ул. Курбанова Сулайбана Курбановича | Нет данных в РК | 6 | 19 | 17 | СИП | фасад-кирпич | К(1)-Ю | ПВ | 1 | 42.162816 | 47.630702 | АС | Фидер №1 | 1 | 0 | СИПфасад-кирпичАС | 5 | Вариант №1.5 | Дахадаевские РЭС ПС Уркарах Новая ТП 1-5/400 | 800/5 | 0.25
2330 | Дахадаевские РЭС | ПС Уркарах Новая | 1 | ТП 1-5/400 | 4 | с. Уркарах | ул. Курбанова Гаджи Курбановича | Нет данных в РК | 6 | 21 | 15 | СИП | фасад-кирпич | К(3)-Ю | ПВ | 3 | 42.162668 | 47.630196 | АС | Фидер №1 | 2 | 0 | СИПфасад-кирпичАС | 5 | Вариант №2.5 | Дахадаевские РЭС ПС Уркарах Новая ТП 1-5/400 | 800/5 | 0.25
2337 | Дахадаевские РЭС | ПС Уркарах Новая | 1 | ТП 1-5/400 | 4 | с. Уркарах | ул. Курбанова Гаджи Курбановича | Нет данных в РК | 9 | 29 | 7 | СИП | фасад-кирпич | К(3)-Б | ПВ | 3 | 42.162167 | 47.630249 | АС | Фидер №1 | 2 | 0 | СИПфасад-кирпичАС | 5 | Вариант №2.5 | Дахадаевские РЭС ПС Уркарах Новая ТП 1-5/400 | 800/5 | 0.25
2377 | Дахадаевские РЭС | ПС Уркарах Новая | 1 | ТП 1-5/400 | 4 | с. Уркарах | Нет данных в РК | Нет данных в РК | 34 | 70 | 11 | СИП | фасад-кирпич | К(3)-Ю | ПВ | 3 | 42.160712 | 47.628322 | АС | Фидер №1 | 2 | 0 | СИПфасад-кирпичАС | 5 | Вариант №2.5 | Дахадаевские РЭС ПС Уркарах Новая ТП 1-5/400 | 800/5 | 0.25
2390 | Дахадаевские РЭС | ПС Уркарах Новая | 1 | ТП 1-5/400 | 3 | с. Уркарах | ул. Магомеда Аттабекова | Нет данных в РК | 3 | 5 | 9 | АС | фасад-кирпич | НС(1)-Б | ПВ | 1 | 42.162561 | 47.629661 | АС | Фидер №1 | 1 | 1 | АСфасад-кирпичАС | 1 | Вариант №1.1 | Дахадаевские РЭС ПС Уркарах Новая ТП 1-5/400 | 800/5 | 0.25
2392 | Дахадаевские РЭС | ПС Уркарах Новая | 1 | ТП 1-5/400 | 3 | с. Уркарах | ул. Магомеда Аттабекова | Нет данных в РК | 25 | 51 | 22 | АС | фасад-кирпич | НС(1)-Б | ПВ | 1 | 42.162192 | 47.626832 | АС | Фидер №1 | 1 | 1 | АСфасад-кирпичАС | 1 | Вариант №1.1 | Дахадаевские РЭС ПС Уркарах Новая ТП 1-5/400 | 800/5 | 0.25
2393 | Дахадаевские РЭС | ПС Уркарах Новая | 1 | ТП 1-5/400 | 3 | с. Уркарах | ул. 8 Марта | Нет данных в РК | 26 | 55 | 16 | СИП | фасад-кирпич | НС(1)-Б | ПВ | 1 | 42.162448 | 47.626552 | АС | Фидер №1 | 1 | 1 | СИПфасад-кирпичАС | 5 | Вариант №1.5 | Дахадаевские РЭС ПС Уркарах Новая ТП 1-5/400 | 800/5 | 0.25
2396 | Дахадаевские РЭС | ПС Уркарах Новая | 1 | ТП 1-5/400 | 4 | с. Уркарах | ул. Партизанская | Нет данных в РК | 4 | 6 | 7 | АС | фасад-кирпич | Н(1)-Ю | ПВ | 1 | 42.163402 | 47.630426 | АС | Фидер №1 | 1 | 1 | АСфасад-кирпичАС | 1 | Вариант №1.1 | Дахадаевские РЭС ПС Уркарах Новая ТП 1-5/400 | 800/5 | 0.25
2397 | Дахадаевские РЭС | ПС Уркарах Новая | 1 | ТП 1-5/400 | 4 | с. Уркарах | ул. Партизанская | Нет данных в РК | 4 | 9 | 21 | АС | фасад-кирпич | Н(1)-Ю | ПВ | 1 | 42.163722 | 47.63042 | АС | Фидер №1 | 1 | 1 | АСфасад-кирпичАС | 1 | Вариант №1.1 | Дахадаевские РЭС ПС Уркарах Новая ТП 1-5/400 | 800/5 | 0.25
2398 | Дахадаевские РЭС | ПС Уркарах Новая | 1 | ТП 1-5/400 | 4 | с. Уркарах | ул. Партизанская | Нет данных в РК | 4 | 11 | 17 | СИП | фасад-кирпич | НС(1)-Б | ПВ | 1 | 42.163813 | 47.630554 | АС | Фидер №1 | 1 | 1 | СИПфасад-кирпичАС | 5 | Вариант №1.5 | Дахадаевские РЭС ПС Уркарах Новая ТП 1-5/400 | 800/5 | 0.25
2399 | Дахадаевские РЭС | ПС Уркарах Новая | 1 | ТП 1-5/400 | 4 | с. Уркарах | ул. Партизанская | Нет данных в РК | 5 | 14 | 18 | АС | фасад-кирпич | Н(3)-Ю | ПВ | 3 | 42.16355 | 47.630268 | АС | Фидер №1 | 2 | 1 | АСфасад-кирпичАС | 1 | Вариант №2.1 | Дахадаевские РЭС ПС Уркарах Новая ТП 1-5/400 | 800/5 | 0.25
2400 | Дахадаевские РЭС | ПС Уркарах Новая | 1 | ТП 1-5/400 | 4 | с. Уркарах | ул. Партизанская | Нет данных в РК | 5 | 15 | 18 | АС | фасад-кирпич | Н(1)-Ю | ПВ | 1 | 42.163188 | 47.630213 | АС | Фидер №1 | 1 | 1 | АСфасад-кирпичАС | 1 | Вариант №1.1 | Дахадаевские РЭС ПС Уркарах Новая ТП 1-5/400 | 800/5 | 0.25
2402 | Дахадаевские РЭС | ПС Уркарах Новая | 1 | ТП 1-5/400 | 4 | с. Уркарах | ул. Курбанова Сулайбана Курбановича | Нет данных в РК | 6 | 20 | 16 | АС | фасад-кирпич | Н(1)-Ю | ПВ | 1 | 42.16278 | 47.630843 | АС | Фидер №1 | 1 | 1 | АСфасад-кирпичАС | 1 | Вариант №1.1 | Дахадаевские РЭС ПС Уркарах Новая ТП 1-5/400 | 800/5 | 0.25
2411 | Дахадаевские РЭС | ПС Уркарах Новая | 1 | ТП 1-5/400 | 3 | с. Уркарах | ул. 8 Марта | Нет данных в РК | 25 | 50 | 6 | АС | фасад-кирпич | НД(3)-Б | ПВ | 3 | 42.162125 | 47.626765 | АС | Фидер №1 | 2 | 1 | АСфасад-кирпичАС | 1 | Вариант №2.1 | Дахадаевские РЭС ПС Уркарах Новая ТП 1-5/400 | 800/5 | 0.25
2419 | Дахадаевские РЭС | ПС Уркарах Новая | 1 | ТП 1-6/160 | 1 | с. Уркарах | ул. Алиева Абдулгамида Курбановича | Нет данных в РК | 5 | 3 | 10 | СИП | фасад-кирпич | К(3)-Ю | ПВ | 3 | 42.164991 | 47.630626 | АС | Фидер №1 | 2 | 0 | СИПфасад-кирпичАС | 5 | Вариант №2.5 | Дахадаевские РЭС ПС Уркарах Новая ТП 1-6/160 | 300/5 | 0.35
2466 | Дахадаевские РЭС | ПС Уркарах Новая | 1 | ТП 1-6/160 | 2 | с. Уркарах | ул. Алисултанова Магомедгаджи Гусейновича | Нет данных в РК | 12 | 17 | 12 | СИП | фасад-кирпич | К(3)-Ю | ПВ | 3 | 42.16581 | 47.630751 | АС | Фидер №1 | 2 | 0 | СИПфасад-кирпичАС | 5 | Вариант №2.5 | Дахадаевские РЭС ПС Уркарах Новая ТП 1-6/160 | 300/5 | 0.35
2469 | Дахадаевские РЭС | ПС Уркарах Новая | 1 | ТП 1-6/160 | 2 | с. Уркарах | ул. Школьная | Нет данных в РК | 13 | 20 | 6 | СИП | фасад-кирпич | К(1)-Ю | ПВ | 1 | 42.165869 | 47.630351 | АС | Фидер №1 | 1 | 0 | СИПфасад-кирпичАС | 5 | Вариант №1.5 | Дахадаевские РЭС ПС Уркарах Новая ТП 1-6/160 | 300/5 | 0.35
2474 | Дахадаевские РЭС | ПС Уркарах Новая | 1 | ТП 1-6/160 | 2 | с. Уркарах | ул. Школьная | Нет данных в РК | 15 | 25 | 7 | СИП | фасад-кирпич | К(1)-Ю | ПВ | 1 | 42.166324 | 47.629804 | АС | Фидер №1 | 1 | 0 | СИПфасад-кирпичАС | 5 | Вариант №1.5 | Дахадаевские РЭС ПС Уркарах Новая ТП 1-6/160 | 300/5 | 0.35
2477 | Дахадаевские РЭС | ПС Уркарах Новая | 1 | ТП 1-6/160 | 2 | с. Уркарах | ул. Рамазанова Руслана Саидуллаевича | Нет данных в РК | 16 | 28 | 9 | СИП | фасад-кирпич | К(1)-Ю | ПВ | 1 | 42.16647 | 47.629617 | АС | Фидер №1 | 1 | 0 | СИПфасад-кирпичАС | 5 | Вариант №1.5 | Дахадаевские РЭС ПС Уркарах Новая ТП 1-6/160 | 300/5 | 0.35
2478 | Дахадаевские РЭС | ПС Уркарах Новая | 1 | ТП 1-6/160 | 2 | с. Уркарах | ул. Рамазанова Руслана Саидуллаевича | Нет данных в РК | 17 | 29 | 9 | СИП | фасад-кирпич | К(3)-Б | ПВ | 3 | 42.166642 | 47.629595 | АС | Фидер №1 | 2 | 0 | СИПфасад-кирпичАС | 5 | Вариант №2.5 | Дахадаевские РЭС ПС Уркарах Новая ТП 1-6/160 | 300/5 | 0.35
2495 | Дахадаевские РЭС | ПС Уркарах Новая | 1 | ТП 1-6/160 | 3 | с. Уркарах | ул. Партизанская | Нет данных в РК | 8 | 13 | 7 | СИП | фасад-кирпич | НД(3)-Ю | ПВ | 3 | 42.164556 | 47.630459 | АС | Фидер №1 | 2 | 1 | СИПфасад-кирпичАС | 5 | Вариант №2.5 | Дахадаевские РЭС ПС Уркарах Новая ТП 1-6/160 | 300/5 | 0.35
2504 | Дахадаевские РЭС | ПС Уркарах Новая | 1 | ТП 1-6/160 | 3 | с. Уркарах | ул. Партизанская | Нет данных в РК | 14 | 23 | 4 | СИП | фасад-кирпич | К(1)-Ю | ПВ | 1 | 42.164108 | 47.6312 | АС | Фидер №1 | 1 | 0 | СИПфасад-кирпичАС | 5 | Вариант №1.5 | Дахадаевские РЭС ПС Уркарах Новая ТП 1-6/160 | 300/5 | 0.35
2507 | Дахадаевские РЭС | ПС Уркарах Новая | 1 | ТП 1-6/160 | 3 | с. Уркарах | ул. Партизанская | Нет данных в РК | 16 | 27 | 21 | СИП | фасад-кирпич | К(1)-Ю | ПВ | 1 | 42.1638051019585 | 47.6307635035087 | АС | Фидер №1 | 1 | 0 | СИПфасад-кирпичАС | 5 | Вариант №1.5 | Дахадаевские РЭС ПС Уркарах Новая ТП 1-6/160 | 300/5 | 0.35
2509 | Дахадаевские РЭС | ПС Уркарах Новая | 1 | ТП 1-6/160 | 3 | с. Уркарах | ул. Партизанская | Нет данных в РК | 17 | 29 | 23 | СИП | фасад-кирпич | К(1)-Ю | ПВ | 1 | 42.1635565388977 | 47.6301861237498 | АС | Фидер №1 | 1 | 0 | СИПфасад-кирпичАС | 5 | Вариант №1.5 | Дахадаевские РЭС ПС Уркарах Новая ТП 1-6/160 | 300/5 | 0.35
2510 | Дахадаевские РЭС | ПС Уркарах Новая | 1 | ТП 1-6/160 | 3 | с. Уркарах | ул. Партизанская | Нет данных в РК | 17 | 30 | 17 | СИП | фасад-кирпич | К(1)-Ю | ПВ | 1 | 42.163472764431 | 47.6301874943599 | АС | Фидер №1 | 1 | 0 | СИПфасад-кирпичАС | 5 | Вариант №1.5 | Дахадаевские РЭС ПС Уркарах Новая ТП 1-6/160 | 300/5 | 0.35
2512 | Дахадаевские РЭС | ПС Уркарах Новая | 1 | ТП 1-6/160 | 3 | с. Уркарах | ул. Партизанская | Нет данных в РК | 17 | 32 | 22 | СИП | фасад-кирпич | НС(1)-Ю | ПВ | 1 | 42.1638337513556 | 47.630229845698 | АС | Фидер №1 | 1 | 1 | СИПфасад-кирпичАС | 5 | Вариант №1.5 | Дахадаевские РЭС ПС Уркарах Новая ТП 1-6/160 | 300/5 | 0.35
2520 | Дахадаевские РЭС | ПС Уркарах Новая | 1 | ТП 1-6/160 | 3 | с. Уркарах | ул. Партизанская | Нет данных в РК | 18 | 40 | 13 | СИП | фасад-кирпич | К(3)-Ю | ПВ | 3 | 42.164039 | 47.631622 | АС | Фидер №1 | 2 | 0 | СИПфасад-кирпичАС | 5 | Вариант №2.5 | Дахадаевские РЭС ПС Уркарах Новая ТП 1-6/160 | 300/5 | 0.35
2665 | Дахадаевские РЭС | ПС Уркарах Новая | 1 | ТП 1-8/100 | 1 | с. Уркарах | ул. Афганская | Нет данных в РК | 10 | 15 | 18 | СИП | фасад-кирпич | К(3)-Ю | ПВ | 3 | 42.169683 | 47.626788 | АС | Фидер №1 | 2 | 0 | СИПфасад-кирпичАС | 5 | Вариант №2.5 | Дахадаевские РЭС ПС Уркарах Новая ТП 1-8/100 | 200/5 | 0.24
2678 | Дахадаевские РЭС | ПС Уркарах Новая | 1 | ТП 1-8/100 | 1 | с. Уркарах | ул. Гасанова Ризвана Мирзаевича | Нет данных в РК | 28 | 18 | 19 | СИП | фасад-кирпич | К(3)-Б | ПВ | 3 | 42.167367 | 47.625282 | АС | Фидер №1 | 2 | 0 | СИПфасад-кирпичАС | 5 | Вариант №2.5 | Дахадаевские РЭС ПС Уркарах Новая ТП 1-8/100 | 200/5 | 0.24
2679 | Дахадаевские РЭС | ПС Уркарах Новая | 1 | ТП 1-8/100 | 1 | с. Уркарах | ул. Гасанова Ризвана Мирзаевича | Нет данных в РК | 30 | 27 | 8 | СИП | фасад-кирпич | Н(3)-Б | ПВ | 3 | 42.167528 | 47.624628 | АС | Фидер №1 | 2 | 1 | СИПфасад-кирпичАС | 5 | Вариант №2.5 | Дахадаевские РЭС ПС Уркарах Новая ТП 1-8/100 | 200/5 | 0.24
8154 | Дахадаевские РЭС | ПС Уркарах Старая | 1 | ТП 1-5/63 | 1 | с. Уркарах | Нет данных в РК | Нет данных в РК | 0 | 1 | 5 | СИП | фасад-кирпич | НС(3)-Ю | ПВ | 3 | 42.2327537666538 | 47.6364011161636 | АС | Фидер №1 | 2 | 1 | СИПфасад-кирпичАС | 5 | Вариант №2.5 | Дахадаевские РЭС ПС Уркарах Старая ТП 1-5/63 | 150/5 | 1
8219 | Дахадаевские РЭС | ПС Уркарах Старая | 1 | ТП 1-7/160 | 1 | с. Уркарах | улица Гасанова Ризвана Мирзаевича | Нет данных в РК | 6 | 6 | 5 | СИП | фасад-кирпич | К(1)-Ю | ПВ | 1 | 42.167155 | 47.627198 | СИП | Фидер №1 | 1 | 0 | СИПфасад-кирпичСИП | 6 | Вариант №1.6 | Дахадаевские РЭС ПС Уркарах Старая ТП 1-7/160 | 300/5 | 0.16
8225 | Дахадаевские РЭС | ПС Уркарах Старая | 1 | ТП 1-7/160 | 1 | с. Уркарах | улица Гасанова Ризвана Мирзаевича | Нет данных в РК | 13 | 12 | 10 | СИП | фасад-кирпич | К(1)-Ю | ПВ | 1 | 42.167043 | 47.6278 | СИП | Фидер №1 | 1 | 0 | СИПфасад-кирпичСИП | 6 | Вариант №1.6 | Дахадаевские РЭС ПС Уркарах Старая ТП 1-7/160 | 300/5 | 0.16
8264 | Дахадаевские РЭС | ПС Уркарах Старая | 1 | ТП 1-7/160 | 1 | с. Уркарах | Афганская улица | Нет данных в РК | 46 | 57 | 22 | СИП | фасад-кирпич | К(3)-Б | ПВ | 3 | 42.16804 | 47.627694 | АС | Фидер №1 | 2 | 0 | СИПфасад-кирпичАС | 5 | Вариант №2.5 | Дахадаевские РЭС ПС Уркарах Старая ТП 1-7/160 | 300/5 | 0.16
8271 | Дахадаевские РЭС | ПС Уркарах Старая | 1 | ТП 1-7/160 | 1 | с. Уркарах | улица Рамазанова Руслана Саидуллаевича | Нет данных в РК | 49 | 65 | 16 | СИП | фасад-кирпич | К(1)-Ю | ПВ | 1 | 42.167712 | 47.629226 | АС | Фидер №1 | 1 | 0 | СИПфасад-кирпичАС | 5 | Вариант №1.5 | Дахадаевские РЭС ПС Уркарах Старая ТП 1-7/160 | 300/5 | 0.16
8284 | Дахадаевские РЭС | ПС Уркарах Старая | 1 | ТП 1-7/160 | 1 | с. Уркарах | улица Рамазанова Руслана Саидуллаевича | Нет данных в РК | 49 | 64 | 17 | АС | фасад-кирпич | К(1)-Ю | ПВ | 1 | 42.167528 | 47.629169 | АС | Фидер №1 | 1 | 0 | АСфасад-кирпичАС | 1 | Вариант №1.1 | Дахадаевские РЭС ПС Уркарах Старая ТП 1-7/160 | 300/5 | 0.16
2771 | Дахадаевские РЭС | ПС Уркарах Новая | 2 | ТП 2-1/400 | 3 | с. Чишили | ул. Центральная | д. 91 | 5 | 1 | 22 | СИП | фасад-кирпич | К(1)-Ю | ПВ | 1 | 42.1521458753907 | 47.6686075139988 | АС | Фидер №2 | 1 | 0 | СИПфасад-кирпичАС | 5 | Вариант №1.5 | Дахадаевские РЭС ПС Уркарах Новая ТП 2-1/400 | 800/5 | 0.31
2817 | Дахадаевские РЭС | ПС Уркарах Новая | 2 | ТП 2-1/400 | 3 | с. Чишили | ул. Центральная | д. 128 | 8 | 7 | 19 | СИП | фасад-кирпич | НС(1)-Б | ПВ | 1 | 42.152132 | 47.66751 | АС | Фидер №2 | 1 | 1 | СИПфасад-кирпичАС | 5 | Вариант №1.5 | Дахадаевские РЭС ПС Уркарах Новая ТП 2-1/400 | 800/5 | 0.31
2818 | Дахадаевские РЭС | ПС Уркарах Новая | 2 | ТП 2-1/400 | 3 | с. Чишили | ул. Центральная | д. 113 | 29 | 21 | 19 | СИП | фасад-кирпич | НС(1)-Б | ПВ | 1 | 42.154133 | 47.664317 | АС | Фидер №2 | 1 | 1 | СИПфасад-кирпичАС | 5 | Вариант №1.5 | Дахадаевские РЭС ПС Уркарах Новая ТП 2-1/400 | 800/5 | 0.31
2820 | Дахадаевские РЭС | ПС Уркарах Новая | 2 | ТП 2-1/400 | 3 | с. Чишили | ул. Центральная | д. 105 | 39 | 36 | 16 | АС | фасад-кирпич | НС(1)-Б | ПВ | 1 | 42.1530262707833 | 47.6676462426832 | АС | Фидер №2 | 1 | 1 | АСфасад-кирпичАС | 1 | Вариант №1.1 | Дахадаевские РЭС ПС Уркарах Новая ТП 2-1/400 | 800/5 | 0.31
3235 | Дахадаевские РЭС | ПС Уркарах Новая | 2 | ТП 2-9/250 | 3 | с.Дибгаши | ул.Центральная | д.19 | 2 | 3 | 16 | СИП | фасад-кирпич | Н(3)-Ю | ПВ | 3 | 42.164358 | 47.69375 | АС | Фидер №2 | 2 | 1 | СИПфасад-кирпичАС | 5 | Вариант №2.5 | Дахадаевские РЭС ПС Уркарах Новая ТП 2-9/250 | 500/5 | 0.25
3974 | Дахадаевские РЭС | ПС Уркарах Новая | 3 | ТП 3-1/160 | 3 | с.Чишили | ул.Центральная | д. 179 | 5 | 3 | 8 | АС | фасад-кирпич | НС(1)-Б | ПВ | 1 | 42.1487111111111 | 47.6656638888889 | АС | Фидер №3 | 1 | 1 | АСфасад-кирпичАС | 1 | Вариант №1.1 | Дахадаевские РЭС ПС Уркарах Новая ТП 3-1/160 | 300/5 | 0.29
7547 | Дахадаевские РЭС | ПС Уркарах Новая | 5 | ТП 5-12/250 | 3 | с. Харбук | ул. К. М. Магомедова | д. 28 | 6 | 24 | 10 | АС | фасад-кирпич | НС(1)-Б | ПВ | 1 | 42.157198 | 47.533295 | АС | Фидер №5 | 1 | 1 | АСфасад-кирпичАС | 1 | Вариант №1.1 | Дахадаевские РЭС ПС Уркарах Новая ТП 5-12/250 | 500/5 | 0.39
7549 | Дахадаевские РЭС | ПС Уркарах Новая | 5 | ТП 5-12/250 | 3 | с. Харбук | ул. К. М. Магомедова | д. 66 | 15 | 40 | 8 | СИП | фасад-кирпич | НС(1)-Б | ПВ | 1 | 42.15782 | 47.534285 | АС | Фидер №5 | 1 | 1 | СИПфасад-кирпичАС | 5 | Вариант №1.5 | Дахадаевские РЭС ПС Уркарах Новая ТП 5-12/250 | 500/5 | 0.39
7580 | Дахадаевские РЭС | ПС Уркарах Новая | 5 | ТП 5-12/250 | 3 | с. Харбук | ул. К. М. Магомедова | д. 75 | 18 | 45 | 6 | АС | фасад-кирпич | НД(3)-Ю | ПВ | 3 | 42.157538 | 47.533345 | АС | Фидер №5 | 2 | 1 | АСфасад-кирпичАС | 1 | Вариант №2.1 | Дахадаевские РЭС ПС Уркарах Новая ТП 5-12/250 | 500/5 | 0.39
7582 | Дахадаевские РЭС | ПС Уркарах Новая | 5 | ТП 5-12/250 | 3 | с. Харбук | ул. К. М. Магомедова | д. 76 | 18 | 48 | 15 | АС | фасад-кирпич | НД(3)-Ю | ПВ | 3 | 42.157625 | 47.533278 | АС | Фидер №5 | 2 | 1 | АСфасад-кирпичАС | 1 | Вариант №2.1 | Дахадаевские РЭС ПС Уркарах Новая ТП 5-12/250 | 500/5 | 0.39
7713 | Дахадаевские РЭС | ПС Уркарах Новая | 5 | ТП 5-14/250 | 3 | с. Харбук | Нет данных в РК | д. 81 | 15 | 7 | 13 | СИП | фасад-кирпич | К(3)-Б | ПВ | 3 | 42.155382 | 47.524065 | АС | Фидер №5 | 2 | 0 | СИПфасад-кирпичАС | 5 | Вариант №2.5 | Дахадаевские РЭС ПС Уркарах Новая ТП 5-14/250 | 500/5 | 0.32
7957 | Дахадаевские РЭС | ПС Уркарах Новая | 5 | ТП 5-16/250 | 3 | с. Харбук | Молодёжная ул. | д. 64 | 2 | 1 | 5 | АС | фасад-кирпич | НД(1)-Ю | ПВ | 1 | 42.15863216 | 47.53347955 | АС | Фидер №5 | 1 | 1 | АСфасад-кирпичАС | 1 | Вариант №1.1 | Дахадаевские РЭС ПС Уркарах Новая ТП 5-16/250 | 500/5 | 0.52
10544 | Дахадаевские РЭС | ПС Уркута | 2 | ТП 2-7/100 | 3 | с.Ураги | ул.Школьная | Школа | 7 | 14 | 18 | СИП | фасад-кирпич | К(3)-Ю | ПВ | 3 | 42.067198 | 47.568934 | АС | Фидер №2 | 2 | 0 | СИПфасад-кирпичАС | 5 | Вариант №2.5 | Дахадаевские РЭС ПС Уркута ТП 2-7/100 | 200/5 | 0.51
10557 | Дахадаевские РЭС | ПС Уркута | 2 | ТП 2-7/100 | 3 | с.Ураги | ул.Школьная | д.6 | 6 | 11 | 16 | АС | фасад-кирпич | НС(1)-Б | ПВ | 1 | 42.066632 | 47.569163 | АС | Фидер №2 | 1 | 1 | АСфасад-кирпичАС | 1 | Вариант №1.1 | Дахадаевские РЭС ПС Уркута ТП 2-7/100 | 200/5 | 0.51
10558 | Дахадаевские РЭС | ПС Уркута | 2 | ТП 2-7/100 | 3 | с.Ураги | ул.Школьная | д.2 | 6 | 12 | 11 | АС | фасад-кирпич | НС(1)-Б | ПВ | 1 | 42.066747 | 47.568932 | АС | Фидер №2 | 1 | 1 | АСфасад-кирпичАС | 1 | Вариант №1.1 | Дахадаевские РЭС ПС Уркута ТП 2-7/100 | 200/5 | 0.51
10559 | Дахадаевские РЭС | ПС Уркута | 2 | ТП 2-7/100 | 3 | с.Ураги | ул.Восточная | д.3 | 11 | 22 | 16 | АС | фасад-кирпич | НС(1)-Б | ПВ | 1 | 42.065466 | 47.569825 | АС | Фидер №2 | 1 | 1 | АСфасад-кирпичАС | 1 | Вариант №1.1 | Дахадаевские РЭС ПС Уркута ТП 2-7/100 | 200/5 | 0.51
2831 | Дахадаевские РЭС | ПС Уркарах Новая | 2 | ТП 2-4/100 | 2 | с.Бускри | ул.Школьная | д.34 | 1 | 1 | 23 | СИП | фасад-кирпич | К(3)-Ю | ПВ | 3 | 42.1710915034421 | 47.6657314751462 | СИП | Фидер №2 | 2 | 0 | СИПфасад-кирпичСИП | 6 | Вариант №2.6 | Дахадаевские РЭС ПС Уркарах Новая ТП 2-4/100 | 200/5 | 0.41
6161 | Дахадаевские РЭС | ПС Уркарах Новая | 4 | ТП 4-8/160 | 2 | с.Уркарах | ул.Курбанова Гаджи Курбановича | д.51 | 2 | 1 | 20 | СИП | фасад-кирпич | К(3)-Ю | ПВ | 3 | 42.15772703 | 47.62858173 | СИП | Фидер №4 | 2 | 0 | СИПфасад-кирпичСИП | 6 | Вариант №2.6 | Дахадаевские РЭС ПС Уркарах Новая ТП 4-8/160 | 300/5 | 0.25
6939 | Дахадаевские РЭС | ПС Уркарах Новая | 5 | ТП 5-5/250 | 2 | с. Кища | Цандалая | д. 27 | 5 | 12 | 23 | СИП | фасад-кирпич | Н(3)-Б | ПВ | 3 | 42.1790220954916 | 47.5795497718773 | СИП | Фидер №5 | 2 | 1 | СИПфасад-кирпичСИП | 6 | Вариант №2.6 | Дахадаевские РЭС ПС Уркарах Новая ТП 5-5/250 | 500/5 | 0.19
6941 | Дахадаевские РЭС | ПС Уркарах Новая | 5 | ТП 5-5/250 | 2 | с. Кища | Центральная ул. | д. 148 Детсад Радуга | 7 | 14 | 20 | СИП | фасад-кирпич | К(3)-Ю | ПВ | 3 | 42.178025 | 47.579622 | СИП | Фидер №5 | 2 | 0 | СИПфасад-кирпичСИП | 6 | Вариант №2.6 | Дахадаевские РЭС ПС Уркарах Новая ТП 5-5/250 | 500/5 | 0.19
9397 | Дахадаевские РЭС | ПС Уркута | 1 | ТП 1-4/63 | 2 | с. Аяцимахи | улица Тагзира Рабаданова | д.22 | 3 | 3 | 12 | СИП | фасад-кирпич | К(1)-Ю | ПВ | 1 | 42.006424 | 47.460463 | СИП | Фидер №1 | 1 | 0 | СИПфасад-кирпичСИП | 6 | Вариант №1.6 | Дахадаевские РЭС ПС Уркута ТП 1-4/63 | 150/5 | 0.09
584 | Дахадаевские РЭС | ПС Кубачи | 1 | ТП 1-11/160 | 2 | с. Кубачи | улица Расула Иммаева | д. 19 | 5 | 2 | 22 | СИП | фасад-кирпич | К(3)-Б | ПВ | 3 | 42.100827 | 47.597907 | АС | Фидер №1 | 2 | 0 | СИПфасад-кирпичАС | 5 | Вариант №2.5 | Дахадаевские РЭС ПС Кубачи ТП 1-11/160 | 300/5 | 0.39
588 | Дахадаевские РЭС | ПС Кубачи | 1 | ТП 1-11/160 | 2 | с. Кубачи | улица Расула Иммаева | д. 9 | 10 | 7 | 22 | СИП | фасад-кирпич | Н(3)-Б | ПВ | 3 | 42.101233 | 47.595571 | АС | Фидер №1 | 2 | 1 | СИПфасад-кирпичАС | 5 | Вариант №2.5 | Дахадаевские РЭС ПС Кубачи ТП 1-11/160 | 300/5 | 0.39
589 | Дахадаевские РЭС | ПС Кубачи | 1 | ТП 1-11/160 | 2 | с. Кубачи | улица Расула Иммаева | д. 3 | 10 | 8 | 21 | СИП | фасад-кирпич | Н(3)-Б | ПВ | 3 | 42.100965 | 47.595228 | АС | Фидер №1 | 2 | 1 | СИПфасад-кирпичАС | 5 | Вариант №2.5 | Дахадаевские РЭС ПС Кубачи ТП 1-11/160 | 300/5 | 0.39
596 | Дахадаевские РЭС | ПС Кубачи | 1 | ТП 1-11/160 | 2 | с. Кубачи | улица Расула Иммаева | д. 14 | 26 | 16 | 21 | СИП | фасад-кирпич | Н(3)-Б | ПВ | 3 | 42.101801 | 47.597785 | АС | Фидер №1 | 2 | 1 | СИПфасад-кирпичАС | 5 | Вариант №2.5 | Дахадаевские РЭС ПС Кубачи ТП 1-11/160 | 300/5 | 0.39
602 | Дахадаевские РЭС | ПС Кубачи | 1 | ТП 1-11/160 | 2 | с. Кубачи | Интернациональная улица | д. 121 | 35 | 22 | 16 | СИП | фасад-кирпич | НД(3)-Б | ПВ | 3 | 42.099347 | 47.596674 | АС | Фидер №1 | 2 | 1 | СИПфасад-кирпичАС | 5 | Вариант №2.5 | Дахадаевские РЭС ПС Кубачи ТП 1-11/160 | 300/5 | 0.39
623 | Дахадаевские РЭС | ПС Кубачи | 1 | ТП 1-11/160 | 2 | с. Кубачи | улица Расула Иммаева | д. 18 | 26 | 30 | 9 | АС | фасад-кирпич | НД(3)-Б | ПВ | 3 | 42.102266 | 47.597038 | АС | Фидер №1 | 2 | 1 | АСфасад-кирпичАС | 1 | Вариант №2.1 | Дахадаевские РЭС ПС Кубачи ТП 1-11/160 | 300/5 | 0.39
624 | Дахадаевские РЭС | ПС Кубачи | 1 | ТП 1-11/160 | 2 | с. Кубачи | улица Расула Иммаева | д. 14 | 26 | 31 | 18 | АС | фасад-кирпич | НД(3)-Б | ПВ | 3 | 42.1021747726653 | 47.5974537729871 | АС | Фидер №1 | 2 | 1 | АСфасад-кирпичАС | 1 | Вариант №2.1 | Дахадаевские РЭС ПС Кубачи ТП 1-11/160 | 300/5 | 0.39
745 | Дахадаевские РЭС | ПС Кубачи | 3 | ТП 3-1/160 | 2 | с. Урцаки | Южная улица | д. 8 | 5 | 8 | 9 | СИП | фасад-кирпич | К(3)-Ю | ПВ | 3 | 42.098211 | 47.562216 | АС | Фидер №3 | 2 | 0 | СИПфасад-кирпичАС | 5 | Вариант №2.5 | Дахадаевские РЭС ПС Кубачи ТП 3-1/160 | 300/5 | 0.74
747 | Дахадаевские РЭС | ПС Кубачи | 3 | ТП 3-1/160 | 2 | с. Урцаки | ул. Южная | д. 14 | 6 | 11 | 13 | СИП | фасад-кирпич | К(1)-Ю | ПВ | 1 | 42.0982537400854 | 47.5624607274207 | АС | Фидер №3 | 1 | 0 | СИПфасад-кирпичАС | 5 | Вариант №1.5 | Дахадаевские РЭС ПС Кубачи ТП 3-1/160 | 300/5 | 0.74
749 | Дахадаевские РЭС | ПС Кубачи | 3 | ТП 3-1/160 | 2 | с. Урцаки | ул. Южная | Нет данных в РК | 6 | 13 | 14 | СИП | фасад-кирпич | К(3)-Б | ПВ | 3 | 42.0982674559807 | 47.562539414942 | АС | Фидер №3 | 2 | 0 | СИПфасад-кирпичАС | 5 | Вариант №2.5 | Дахадаевские РЭС ПС Кубачи ТП 3-1/160 | 300/5 | 0.74
753 | Дахадаевские РЭС | ПС Кубачи | 3 | ТП 3-1/160 | 2 | с. Урцаки | Колхозная улица | д. 36 | 9 | 18 | 20 | СИП | фасад-кирпич | К(1)-Ю | ПВ | 1 | 42.0979 | 47.563353 | АС | Фидер №3 | 1 | 0 | СИПфасад-кирпичАС | 5 | Вариант №1.5 | Дахадаевские РЭС ПС Кубачи ТП 3-1/160 | 300/5 | 0.74
1137 | Дахадаевские РЭС | ПС Кубачи | 3 | ТП 3-6/100 | 2 | с. Кубачи | улица Мисрихана Мисриханова | Нет данных в РК | 2 | 3 | 13 | СИП | фасад-кирпич | К(3)-Ю | ПВ | 3 | 42.0915284202521 | 47.5889795030189 | АС | Фидер №3 | 2 | 0 | СИПфасад-кирпичАС | 5 | Вариант №2.5 | Дахадаевские РЭС ПС Кубачи ТП 3-6/100 | 200/5 | 0.42
1138 | Дахадаевские РЭС | ПС Кубачи | 3 | ТП 3-6/100 | 2 | с. Кубачи | улица Мисрихана Мисриханова | Нет данных в РК | 2 | 4 | 17 | СИП | фасад-кирпич | К(1)-Ю | ПВ | 1 | 42.0915254891945 | 47.5890371563615 | АС | Фидер №3 | 1 | 0 | СИПфасад-кирпичАС | 5 | Вариант №1.5 | Дахадаевские РЭС ПС Кубачи ТП 3-6/100 | 200/5 | 0.42
1146 | Дахадаевские РЭС | ПС Кубачи | 3 | ТП 3-6/100 | 2 | с. Кубачи | улица Мисрихана Мисриханова | Нет данных в РК | 2 | 2 | 18 | АС | фасад-кирпич | НД(3)-Ю | ПВ | 3 | 42.091577 | 47.588877 | АС | Фидер №3 | 2 | 1 | АСфасад-кирпичАС | 1 | Вариант №2.1 | Дахадаевские РЭС ПС Кубачи ТП 3-6/100 | 200/5 | 0.42
2172 | Дахадаевские РЭС | ПС Уркарах Новая | 1 | ТП 1-4/100 | 2 | с. Уркарах | ул. Курбанова Сулайбана Курбановича | д. 13 | 1 | 1 | 12 | СИП | фасад-кирпич | НС(3)-Ю | ПВ | 3 | 42.162854 | 47.631021 | АС | Фидер №1 | 2 | 1 | СИПфасад-кирпичАС | 5 | Вариант №2.5 | Дахадаевские РЭС ПС Уркарах Новая ТП 1-4/100 | 200/5 | 0.4
2832 | Дахадаевские РЭС | ПС Уркарах Новая | 2 | ТП 2-4/100 | 2 | с.Бускри | ул.Школьная | д.36 | 4 | 2 | 23 | СИП | фасад-кирпич | НД(1)-Ю | ПВ | 1 | 42.1711672732392 | 47.6665142719553 | АС | Фидер №2 | 1 | 1 | СИПфасад-кирпичАС | 5 | Вариант №1.5 | Дахадаевские РЭС ПС Уркарах Новая ТП 2-4/100 | 200/5 | 0.41
2833 | Дахадаевские РЭС | ПС Уркарах Новая | 2 | ТП 2-4/100 | 2 | с.Бускри | ул.Школьная | д.39 | 4 | 4 | 19 | СИП | фасад-кирпич | К(1)-Ю | ПВ | 1 | 42.1709969231264 | 47.6668998381365 | АС | Фидер №2 | 1 | 0 | СИПфасад-кирпичАС | 5 | Вариант №1.5 | Дахадаевские РЭС ПС Уркарах Новая ТП 2-4/100 | 200/5 | 0.41
2834 | Дахадаевские РЭС | ПС Уркарах Новая | 2 | ТП 2-4/100 | 2 | с.Бускри | ул.Центральная | д.30 | 7 | 6 | 7 | СИП | фасад-кирпич | НД(3)-Ю | ПВ | 3 | 42.1720588677146 | 47.6665574909467 | АС | Фидер №2 | 2 | 1 | СИПфасад-кирпичАС | 5 | Вариант №2.5 | Дахадаевские РЭС ПС Уркарах Новая ТП 2-4/100 | 200/5 | 0.41
2902 | Дахадаевские РЭС | ПС Уркарах Новая | 2 | ТП 2-4/100 | 2 | с.Бускри | ул.Школьная | д.35 | 4 | 3 | 18 | АС | фасад-кирпич | НС(1)-Ю | ПВ | 1 | 42.1711840526196 | 47.6661513670287 | АС | Фидер №2 | 1 | 1 | АСфасад-кирпичАС | 1 | Вариант №1.1 | Дахадаевские РЭС ПС Уркарах Новая ТП 2-4/100 | 200/5 | 0.41
2904 | Дахадаевские РЭС | ПС Уркарах Новая | 2 | ТП 2-4/100 | 2 | с.Бускри | ул.Центральная | д.9 | 15 | 18 | 17 | АС | фасад-кирпич | НС(1)-Б | ПВ | 1 | 42.173198 | 47.663906 | АС | Фидер №2 | 1 | 1 | АСфасад-кирпичАС | 1 | Вариант №1.1 | Дахадаевские РЭС ПС Уркарах Новая ТП 2-4/100 | 200/5 | 0.41
2913 | Дахадаевские РЭС | ПС Уркарах Новая | 2 | ТП 2-4/100 | 2 | с.Бускри | ул.Центральная | д.50 | 43 | 61 | 17 | АС | фасад-кирпич | НД(1)-Ю | ПВ | 1 | 42.1732275307497 | 47.6667229607667 | АС | Фидер №2 | 1 | 1 | АСфасад-кирпичАС | 1 | Вариант №1.1 | Дахадаевские РЭС ПС Уркарах Новая ТП 2-4/100 | 200/5 | 0.41
3094 | Дахадаевские РЭС | ПС Уркарах Новая | 2 | ТП 2-8/160 | 2 | с.Дибгаши | ул.Центральная | д.128 | 5 | 4 | 12 | СИП | фасад-кирпич | Н(3)-Ю | ПВ | 3 | 42.164881 | 47.693005 | АС | Фидер №2 | 2 | 1 | СИПфасад-кирпичАС | 5 | Вариант №2.5 | Дахадаевские РЭС ПС Уркарах Новая ТП 2-8/160 | 300/5 | 0.45
3098 | Дахадаевские РЭС | ПС Уркарах Новая | 2 | ТП 2-8/160 | 2 | с.Дибгаши | ул.Центральная | д.126 | 8 | 8 | 23 | СИП | фасад-кирпич | К(1)-Ю | ПВ | 1 | 42.165527 | 47.693872 | АС | Фидер №2 | 1 | 0 | СИПфасад-кирпичАС | 5 | Вариант №1.5 | Дахадаевские РЭС ПС Уркарах Новая ТП 2-8/160 | 300/5 | 0.45
3099 | Дахадаевские РЭС | ПС Уркарах Новая | 2 | ТП 2-8/160 | 2 | с.Дибгаши | ул.Центральная | д.70 | 9 | 9 | 15 | СИП | фасад-кирпич | Н(3)-Б | ПВ | 3 | 42.165091 | 47.694279 | АС | Фидер №2 | 2 | 1 | СИПфасад-кирпичАС | 5 | Вариант №2.5 | Дахадаевские РЭС ПС Уркарах Новая ТП 2-8/160 | 300/5 | 0.45
3127 | Дахадаевские РЭС | ПС Уркарах Новая | 2 | ТП 2-8/160 | 2 | с.Дибгаши | ул.Центральная | д.26 | 37 | 42 | 15 | СИП | фасад-кирпич | К(3)-Б | ПВ | 3 | 42.165339 | 47.691006 | АС | Фидер №2 | 2 | 0 | СИПфасад-кирпичАС | 5 | Вариант №2.5 | Дахадаевские РЭС ПС Уркарах Новая ТП 2-8/160 | 300/5 | 0.45
3151 | Дахадаевские РЭС | ПС Уркарах Новая | 2 | ТП 2-8/160 | 2 | с.Дибгаши | ул.Центральная | д.30 | 55 | 64 | 13 | СИП | фасад-кирпич | К(3)-Б | ПВ | 3 | 42.167427 | 47.692313 | АС | Фидер №2 | 2 | 0 | СИПфасад-кирпичАС | 5 | Вариант №2.5 | Дахадаевские РЭС ПС Уркарах Новая ТП 2-8/160 | 300/5 | 0.45
3156 | Дахадаевские РЭС | ПС Уркарах Новая | 2 | ТП 2-8/160 | 2 | с.Дибгаши | ул.Верхняя | д.14 | 60 | 69 | 24 | СИП | фасад-кирпич | НД(3)-Б | ПВ | 3 | 42.169067 | 47.692514 | АС | Фидер №2 | 2 | 1 | СИПфасад-кирпичАС | 5 | Вариант №2.5 | Дахадаевские РЭС ПС Уркарах Новая ТП 2-8/160 | 300/5 | 0.45
3157 | Дахадаевские РЭС | ПС Уркарах Новая | 2 | ТП 2-8/160 | 2 | с.Дибгаши | ул.Верхняя | д.15 | 61 | 70 | 4 | СИП | фасад-кирпич | К(3)-Б | ПВ | 3 | 42.16876 | 47.693114 | АС | Фидер №2 | 2 | 0 | СИПфасад-кирпичАС | 5 | Вариант №2.5 | Дахадаевские РЭС ПС Уркарах Новая ТП 2-8/160 | 300/5 | 0.45
3178 | Дахадаевские РЭС | ПС Уркарах Новая | 2 | ТП 2-8/160 | 2 | с.Дибгаши | ул.Центральная | д.129 | 11 | 12 | 23 | АС | фасад-кирпич | НД(1)-Ю | ПВ | 1 | 42.166031 | 47.693306 | АС | Фидер №2 | 1 | 1 | АСфасад-кирпичАС | 1 | Вариант №1.1 | Дахадаевские РЭС ПС Уркарах Новая ТП 2-8/160 | 300/5 | 0.45
3286 | Дахадаевские РЭС | ПС Уркарах Новая | 2 | ТП 2-10/100 | 2 | с. Дибгаши | ул. Верхняя | д. 15 | 11 | 79 | 14 | СИП | фасад-кирпич | НД(3)-Б | ПВ | 3 | 42.1617175609292 | 47.694130364572 | АС | Фидер №2 | 2 | 1 | СИПфасад-кирпичАС | 5 | Вариант №2.5 | Дахадаевские РЭС ПС Уркарах Новая ТП 2-10/100 | 200/5 | 0.41
3288 | Дахадаевские РЭС | ПС Уркарах Новая | 2 | ТП 2-10/100 | 2 | с. Дибгаши | ул. Верхняя | д. 15 | 11 | 81 | 15 | СИП | фасад-кирпич | НД(3)-Б | ПВ | 3 | 42.1618458885438 | 47.6940876443271 | АС | Фидер №2 | 2 | 1 | СИПфасад-кирпичАС | 5 | Вариант №2.5 | Дахадаевские РЭС ПС Уркарах Новая ТП 2-10/100 | 200/5 | 0.41
3290 | Дахадаевские РЭС | ПС Уркарах Новая | 2 | ТП 2-10/100 | 2 | с. Дибгаши | ул. Верхняя | д. 88 | 12 | 20 | 10 | СИП | фасад-кирпич | НД(3)-Б | ПВ | 3 | 42.162137 | 47.693076 | АС | Фидер №2 | 2 | 1 | СИПфасад-кирпичАС | 5 | Вариант №2.5 | Дахадаевские РЭС ПС Уркарах Новая ТП 2-10/100 | 200/5 | 0.41
3321 | Дахадаевские РЭС | ПС Уркарах Новая | 2 | ТП 2-10/100 | 2 | с. Дибгаши | ул. Верхняя | д. 15 | 25 | 53 | 18 | СИП | фасад-кирпич | К(3)-Б | ПВ | 3 | 42.1617807792297 | 47.6938722791518 | АС | Фидер №2 | 2 | 0 | СИПфасад-кирпичАС | 5 | Вариант №2.5 | Дахадаевские РЭС ПС Уркарах Новая ТП 2-10/100 | 200/5 | 0.41
3466 | Дахадаевские РЭС | ПС Уркарах Новая | 2 | ТП 2-14/100 | 2 | с. Калкни | ул. Калкинская | д. 215 | 1 | 2 | 22 | СИП | фасад-кирпич | К(1)-Ю | ПВ | 1 | 42.177338 | 47.70424 | АС | Фидер №2 | 1 | 0 | СИПфасад-кирпичАС | 5 | Вариант №1.5 | Дахадаевские РЭС ПС Уркарах Новая ТП 2-14/100 | 200/5 | 0.52
3582 | Дахадаевские РЭС | ПС Уркарах Новая | 2 | ТП 2-14/100 | 2 | с. Калкни | ул. Калкинская | д. 103 | 13 | 22 | 13 | АС | фасад-кирпич | НД(3)-Б | ПВ | 3 | 42.177737 | 47.705848 | АС | Фидер №2 | 2 | 1 | АСфасад-кирпичАС | 1 | Вариант №2.1 | Дахадаевские РЭС ПС Уркарах Новая ТП 2-14/100 | 200/5 | 0.52
3834 | Дахадаевские РЭС | ПС Уркарах Новая | 2 | ТП 2-24/400 | 2 | с. Калкни | ул. Калкинская | д. 81 | 3 | 2 | 21 | АС | фасад-кирпич | НС(1)-Б | ПВ | 1 | 42.176934 | 47.704597 | АС | Фидер №2 | 1 | 1 | АСфасад-кирпичАС | 1 | Вариант №1.1 | Дахадаевские РЭС ПС Уркарах Новая ТП 2-24/400 | 800/5 | 0.46
3837 | Дахадаевские РЭС | ПС Уркарах Новая | 2 | ТП 2-24/400 | 2 | с. Калкни | ул. Калкинская | д. 79 | 5 | 5 | 13 | АС | фасад-кирпич | К(1)-Ю | ПВ | 1 | 42.17618 | 47.704562 | АС | Фидер №2 | 1 | 0 | АСфасад-кирпичАС | 1 | Вариант №1.1 | Дахадаевские РЭС ПС Уркарах Новая ТП 2-24/400 | 800/5 | 0.46
3838 | Дахадаевские РЭС | ПС Уркарах Новая | 2 | ТП 2-24/400 | 2 | с. Калкни | ул. Калкинская | д. 80 | 7 | 6 | 16 | АС | фасад-кирпич | К(1)-Ю | ПВ | 1 | 42.175829 | 47.704136 | АС | Фидер №2 | 1 | 0 | АСфасад-кирпичАС | 1 | Вариант №1.1 | Дахадаевские РЭС ПС Уркарах Новая ТП 2-24/400 | 800/5 | 0.46
3867 | Дахадаевские РЭС | ПС Уркарах Новая | 2 | ТП 2-24/400 | 2 | с. Калкни | ул. Калкинская | д. 58 | 48 | 57 | 9 | АС | фасад-кирпич | Н(1)-Ю | ПВ | 1 | 42.175917 | 47.70765 | АС | Фидер №2 | 1 | 1 | АСфасад-кирпичАС | 1 | Вариант №1.1 | Дахадаевские РЭС ПС Уркарах Новая ТП 2-24/400 | 800/5 | 0.46
3870 | Дахадаевские РЭС | ПС Уркарах Новая | 2 | ТП 2-24/400 | 2 | с. Калкни | ул. Калкинская | д. 6 | 59 | 65 | 19 | АС | фасад-кирпич | К(3)-Б | ПВ | 3 | 42.177732 | 47.710069 | АС | Фидер №2 | 2 | 0 | АСфасад-кирпичАС | 1 | Вариант №2.1 | Дахадаевские РЭС ПС Уркарах Новая ТП 2-24/400 | 800/5 | 0.46
3981 | Дахадаевские РЭС | ПС Уркарах Новая | 3 | ТП 3-3/63 | 2 | с.Зубанчи | ул.Первомайская | д. 1 | 2 | 2 | 13 | СИП | фасад-кирпич | К(3)-Ю | ПВ | 3 | 42.136315 | 47.70814 | АС | Фидер №3 | 2 | 0 | СИПфасад-кирпичАС | 5 | Вариант №2.5 | Дахадаевские РЭС ПС Уркарах Новая ТП 3-3/63 | 150/5 | 0.41
3991 | Дахадаевские РЭС | ПС Уркарах Новая | 3 | ТП 3-3/63 | 2 | с.Зубанчи | ул.Первомайская | д. 1 | 1 | 1 | 10 | АС | фасад-кирпич | К(3)-Ю | ПВ | 3 | 42.136677 | 47.707704 | АС | Фидер №3 | 2 | 0 | АСфасад-кирпичАС | 1 | Вариант №2.1 | Дахадаевские РЭС ПС Уркарах Новая ТП 3-3/63 | 150/5 | 0.41
4650 | Дахадаевские РЭС | ПС Уркарах Новая | 3 | ТП 3-12/100 | 2 | с. Ираки | ул. Верхняя | д. 53 | 23 | 36 | 24 | СИП | фасад-кирпич | К(1)-Ю | ПВ | 1 | 42.16191143 | 47.71708352 | АС | Фидер №3 | 1 | 0 | СИПфасад-кирпичАС | 5 | Вариант №1.5 | Дахадаевские РЭС ПС Уркарах Новая ТП 3-12/100 | 200/5 | 0.25
4651 | Дахадаевские РЭС | ПС Уркарах Новая | 3 | ТП 3-12/100 | 2 | с. Ираки | ул. Верхняя | д. 54 | 24 | 37 | 7 | СИП | фасад-кирпич | К(1)-Ю | ПВ | 1 | 42.161498 | 47.717045 | АС | Фидер №3 | 1 | 0 | СИПфасад-кирпичАС | 5 | Вариант №1.5 | Дахадаевские РЭС ПС Уркарах Новая ТП 3-12/100 | 200/5 | 0.25
4652 | Дахадаевские РЭС | ПС Уркарах Новая | 3 | ТП 3-12/100 | 2 | с. Ираки | ул. Верхняя | д. 55 | 25 | 38 | 9 | СИП | фасад-кирпич | К(1)-Ю | ПВ | 1 | 42.161185 | 47.71657 | АС | Фидер №3 | 1 | 0 | СИПфасад-кирпичАС | 5 | Вариант №1.5 | Дахадаевские РЭС ПС Уркарах Новая ТП 3-12/100 | 200/5 | 0.25
4913 | Дахадаевские РЭС | ПС Уркарах Новая | 3 | ТП 3-15/400 | 2 | с. Зильбачи | Центральная улица | д. 40 | 3 | 1 | 7 | СИП | фасад-кирпич | К(1)-Ю | ПВ | 1 | 42.140216 | 47.720644 | АС | Фидер №3 | 1 | 0 | СИПфасад-кирпичАС | 5 | Вариант №1.5 | Дахадаевские РЭС ПС Уркарах Новая ТП 3-15/400 | 800/5 | 0.44
4929 | Дахадаевские РЭС | ПС Уркарах Новая | 3 | ТП 3-15/400 | 2 | с. Зильбачи | Центральная улица | д. 21 | 9 | 19 | 7 | СИП | фасад-кирпич | НД(1)-Ю | ПВ | 1 | 42.139018 | 47.721011 | АС | Фидер №3 | 1 | 1 | СИПфасад-кирпичАС | 5 | Вариант №1.5 | Дахадаевские РЭС ПС Уркарах Новая ТП 3-15/400 | 800/5 | 0.44
4985 | Дахадаевские РЭС | ПС Уркарах Новая | 3 | ТП 3-15/400 | 2 | с. Зильбачи | Кудагинская улица | д. 6 | 34 | 75 | 14 | СИП | фасад-кирпич | К(3)-Б | ПВ | 3 | 42.143466 | 47.72188 | АС | Фидер №3 | 2 | 0 | СИПфасад-кирпичАС | 5 | Вариант №2.5 | Дахадаевские РЭС ПС Уркарах Новая ТП 3-15/400 | 800/5 | 0.44
4998 | Дахадаевские РЭС | ПС Уркарах Новая | 3 | ТП 3-15/400 | 2 | с. Зильбачи | Центральная улица | д. 43 | 47 | 90 | 10 | СИП | фасад-кирпич | К(3)-Б | ПВ | 3 | 42.141934 | 47.719759 | АС | Фидер №3 | 2 | 0 | СИПфасад-кирпичАС | 5 | Вариант №2.5 | Дахадаевские РЭС ПС Уркарах Новая ТП 3-15/400 | 800/5 | 0.44
5074 | Дахадаевские РЭС | ПС Уркарах Новая | 3 | ТП 3-15/400 | 2 | с. Зильбачи | Центральная улица | д. 44 | 47 | 91 | 14 | СИП | фасад-кирпич | НС(1)-Б | ПВ | 1 | 42.142122 | 47.719944 | АС | Фидер №3 | 1 | 1 | СИПфасад-кирпичАС | 5 | Вариант №1.5 | Дахадаевские РЭС ПС Уркарах Новая ТП 3-15/400 | 800/5 | 0.44
5198 | Дахадаевские РЭС | ПС Уркарах Новая | 3 | ТП 3-17/160 | 2 | с. Кудагу | ул. Центральная | д. 2 | 6 | 9 | 12 | СИП | фасад-кирпич | К(1)-Ю | ПВ | 1 | 42.133363 | 47.730445 | АС | Фидер №3 | 1 | 0 | СИПфасад-кирпичАС | 5 | Вариант №1.5 | Дахадаевские РЭС ПС Уркарах Новая ТП 3-17/160 | 300/5 | 0.38
5225 | Дахадаевские РЭС | ПС Уркарах Новая | 3 | ТП 3-17/160 | 2 | с. Кудагу | ул. Сталин | д. 10 | 26 | 39 | 12 | СИП | фасад-кирпич | К(3)-Б | ПВ | 3 | 42.132645 | 47.729303 | АС | Фидер №3 | 2 | 0 | СИПфасад-кирпичАС | 5 | Вариант №2.5 | Дахадаевские РЭС ПС Уркарах Новая ТП 3-17/160 | 300/5 | 0.38
5248 | Дахадаевские РЭС | ПС Уркарах Новая | 3 | ТП 3-17/160 | 2 | с. Кудагу | ул. Центральная | д. 2 | 4 | 7 | 18 | СИП | фасад-кирпич | Н(1)-Ю | ПВ | 1 | 42.133248 | 47.730253 | АС | Фидер №3 | 1 | 1 | СИПфасад-кирпичАС | 5 | Вариант №1.5 | Дахадаевские РЭС ПС Уркарах Новая ТП 3-17/160 | 300/5 | 0.38
6172 | Дахадаевские РЭС | ПС Уркарах Новая | 4 | ТП 4-8/160 | 2 | с.Уркарах | ул.Мира Труда | д.91 | 9 | 13 | 17 | СИП | фасад-кирпич | К(3)-Ю | ПВ | 3 | 42.15670121 | 47.629463 | АС | Фидер №4 | 2 | 0 | СИПфасад-кирпичАС | 5 | Вариант №2.5 | Дахадаевские РЭС ПС Уркарах Новая ТП 4-8/160 | 300/5 | 0.25
6188 | Дахадаевские РЭС | ПС Уркарах Новая | 4 | ТП 4-8/160 | 2 | с.Уркарах | ул.Курбанова Гаджи Курбановича | д.77 | 20 | 35 | 23 | СИП | фасад-кирпич | К(1)-Ю | ПВ | 1 | 42.15531926 | 47.62753266 | АС | Фидер №4 | 1 | 0 | СИПфасад-кирпичАС | 5 | Вариант №1.5 | Дахадаевские РЭС ПС Уркарах Новая ТП 4-8/160 | 300/5 | 0.25
6189 | Дахадаевские РЭС | ПС Уркарах Новая | 4 | ТП 4-8/160 | 2 | с.Уркарах | ул.Курбанова Гаджи Курбановича | д.103 | 21 | 36 | 16 | СИП | фасад-кирпич | К(3)-Ю | ПВ | 3 | 42.15439633 | 47.62774089 | АС | Фидер №4 | 2 | 0 | СИПфасад-кирпичАС | 5 | Вариант №2.5 | Дахадаевские РЭС ПС Уркарах Новая ТП 4-8/160 | 300/5 | 0.25
6236 | Дахадаевские РЭС | ПС Уркарах Новая | 4 | ТП 4-8/160 | 2 | с.Уркарах | ул.Курбанова Гаджи Курбановича | д.91 | 17 | 30 | 15 | СИП | фасад-кирпич | НС(1)-Б | ПВ | 1 | 42.15584709 | 47.62964779 | АС | Фидер №4 | 1 | 1 | СИПфасад-кирпичАС | 5 | Вариант №1.5 | Дахадаевские РЭС ПС Уркарах Новая ТП 4-8/160 | 300/5 | 0.25
6237 | Дахадаевские РЭС | ПС Уркарах Новая | 4 | ТП 4-8/160 | 2 | с.Уркарах | ул.Курбанова Гаджи Курбановича | д.132 | 72 | 86 | 22 | СИП | фасад-кирпич | НС(1)-Б | ПВ | 1 | 42.15464489 | 47.62477394 | АС | Фидер №4 | 1 | 1 | СИПфасад-кирпичАС | 5 | Вариант №1.5 | Дахадаевские РЭС ПС Уркарах Новая ТП 4-8/160 | 300/5 | 0.25
6511 | Дахадаевские РЭС | ПС Уркарах Новая | 5 | ТП 5-3/250 | 2 | с. Кища | Центральная ул. | д. 70 | 6 | 18 | 8 | СИП | фасад-кирпич | К(1)-Ю | ПВ | 1 | 42.173487 | 47.586939 | АС | Фидер №5 | 1 | 0 | СИПфасад-кирпичАС | 5 | Вариант №1.5 | Дахадаевские РЭС ПС Уркарах Новая ТП 5-3/250 | 500/5 | 0.21
6541 | Дахадаевские РЭС | ПС Уркарах Новая | 5 | ТП 5-3/250 | 2 | с. Кища | Центральная ул. | д. 58 | 17 | 49 | 22 | СИП | фасад-кирпич | Н(3)-Б | ПВ | 3 | 42.1731938019609 | 47.5871293608325 | АС | Фидер №5 | 2 | 1 | СИПфасад-кирпичАС | 5 | Вариант №2.5 | Дахадаевские РЭС ПС Уркарах Новая ТП 5-3/250 | 500/5 | 0.21
6591 | Дахадаевские РЭС | ПС Уркарах Новая | 5 | ТП 5-3/250 | 2 | с. Кища | Центральная ул. | д. 42 | 40 | 99 | 8 | СИП | фасад-кирпич | К(3)-Б | ПВ | 3 | 42.1724844351669 | 47.5882400326014 | АС | Фидер №5 | 2 | 0 | СИПфасад-кирпичАС | 5 | Вариант №2.5 | Дахадаевские РЭС ПС Уркарах Новая ТП 5-3/250 | 500/5 | 0.21
6775 | Дахадаевские РЭС | ПС Уркарах Новая | 5 | ТП 5-4/250 | 2 | с. Кища | Северная ул. | д. 38 | 21 | 45 | 21 | СИП | фасад-кирпич | Н(3)-Б | ПВ | 3 | 42.1798142885232 | 47.5793154689527 | АС | Фидер №5 | 2 | 1 | СИПфасад-кирпичАС | 5 | Вариант №2.5 | Дахадаевские РЭС ПС Уркарах Новая ТП 5-4/250 | 500/5 | 0.18
6786 | Дахадаевские РЭС | ПС Уркарах Новая | 5 | ТП 5-4/250 | 2 | с. Кища | Северная ул. | д. 3 | 25 | 56 | 21 | СИП | фасад-кирпич | К(3)-Б | ПВ | 3 | 42.1775544633394 | 47.5823148147158 | АС | Фидер №5 | 2 | 0 | СИПфасад-кирпичАС | 5 | Вариант №2.5 | Дахадаевские РЭС ПС Уркарах Новая ТП 5-4/250 | 500/5 | 0.18
6804 | Дахадаевские РЭС | ПС Уркарах Новая | 5 | ТП 5-4/250 | 2 | с. Кища | Цандалая | д. 50 | 14 | 27 | 16 | АС | фасад-кирпич | НС(1)-Б | ПВ | 1 | 42.1787891002666 | 47.5802807774501 | АС | Фидер №5 | 1 | 1 | АСфасад-кирпичАС | 1 | Вариант №1.1 | Дахадаевские РЭС ПС Уркарах Новая ТП 5-4/250 | 500/5 | 0.18
6805 | Дахадаевские РЭС | ПС Уркарах Новая | 5 | ТП 5-4/250 | 2 | с. Кища | Северная ул. | д. 51 | 19 | 43 | 10 | АС | фасад-кирпич | НС(1)-Б | ПВ | 1 | 42.1799806445674 | 47.5786861696783 | АС | Фидер №5 | 1 | 1 | АСфасад-кирпичАС | 1 | Вариант №1.1 | Дахадаевские РЭС ПС Уркарах Новая ТП 5-4/250 | 500/5 | 0.18
7213 | Дахадаевские РЭС | ПС Уркарах Новая | 5 | ТП 5-9/160 | 2 | с. Кища | ул. Дабасариева | д. 2 | 1 | 1 | 24 | СИП | фасад-кирпич | К(1)-Ю | ПВ | 1 | 42.1703370425601 | 47.5896977508361 | АС | Фидер №5 | 1 | 0 | СИПфасад-кирпичАС | 5 | Вариант №1.5 | Дахадаевские РЭС ПС Уркарах Новая ТП 5-9/160 | 300/5 | 0.17
7219 | Дахадаевские РЭС | ПС Уркарах Новая | 5 | ТП 5-9/160 | 2 | с. Кища | ул. Дабасариева | д. 33 | 4 | 7 | 18 | АС | фасад-кирпич | НД(1)-Ю | ПВ | 1 | 42.1692632701276 | 47.5887494926165 | АС | Фидер №5 | 1 | 1 | АСфасад-кирпичАС | 1 | Вариант №1.1 | Дахадаевские РЭС ПС Уркарах Новая ТП 5-9/160 | 300/5 | 0.17
7747 | Дахадаевские РЭС | ПС Уркарах Новая | 5 | ТП 5-14/250 | 2 | с. Харбук | Нет данных в РК | д. 20 | 13 | 10 | 7 | АС | фасад-кирпич | К(3)-Ю | ПВ | 3 | 42.15727 | 47.523583 | АС | Фидер №5 | 2 | 0 | АСфасад-кирпичАС | 1 | Вариант №2.1 | Дахадаевские РЭС ПС Уркарах Новая ТП 5-14/250 | 500/5 | 0.32
7813 | Дахадаевские РЭС | ПС Уркарах Новая | 5 | ТП 5-15/160 | 2 | с. Харбук | Центральная ул. | д. 50 | 15 | 15 | 16 | СИП | фасад-кирпич | Н(3)-Б | ПВ | 3 | 42.15913556 | 47.53045869 | АС | Фидер №5 | 2 | 1 | СИПфасад-кирпичАС | 5 | Вариант №2.5 | Дахадаевские РЭС ПС Уркарах Новая ТП 5-15/160 | 300/5 | 0.32
7875 | Дахадаевские РЭС | ПС Уркарах Новая | 5 | ТП 5-16/250 | 2 | с. Харбук | Молодёжная ул. | д. 89 | 4 | 2 | 25 | СИП | фасад-кирпич | Н(3)-Б | ПВ | 3 | 42.15946452 | 47.53308591 | АС | Фидер №5 | 2 | 1 | СИПфасад-кирпичАС | 5 | Вариант №2.5 | Дахадаевские РЭС ПС Уркарах Новая ТП 5-16/250 | 500/5 | 0.52
8182 | Дахадаевские РЭС | ПС Уркарах Старая | 1 | ТП 1-6/63 | 2 | с. Цураи | Улица Ю.А. Гагарина | д.21 | 6 | 8 | 23 | СИП | фасад-кирпич | К(3)-Б | ПВ | 3 | 42.23607721 | 47.65804514 | АС | Фидер №1 | 2 | 0 | СИПфасад-кирпичАС | 5 | Вариант №2.5 | Дахадаевские РЭС ПС Уркарах Старая ТП 1-6/63 | 150/5 | 0.46
8317 | Дахадаевские РЭС | ПС Уркарах Старая | 1 | ТП 1-10/63 | 2 | с. Цизгари | ул. Верхний Цизгари, Цураи | д.13 | 3 | 1 | 26 | АС | фасад-кирпич | К(3)-Б | ПВ | 3 | 42.21857545819 | 47.6519853071591 | АС | Фидер №1 | 2 | 0 | АСфасад-кирпичАС | 1 | Вариант №2.1 | Дахадаевские РЭС ПС Уркарах Старая ТП 1-10/63 | 150/5 | 0.19
8934 | Дахадаевские РЭС | ПС Уркарах Старая | 4 | ТП 4-2/250 | 2 | с. Меусиша | Центральная улица | д.5 | 2 | 1 | 10 | АС | фасад-кирпич | НД(1)-Ю | ПВ | 1 | 42.2019312 | 47.59348873 | АС | Фидер №4 | 1 | 1 | АСфасад-кирпичАС | 1 | Вариант №1.1 | Дахадаевские РЭС ПС Уркарах Старая ТП 4-2/250 | 500/5 | 0.64
8937 | Дахадаевские РЭС | ПС Уркарах Старая | 4 | ТП 4-2/250 | 2 | с. Меусиша | Центральная улица | д.7 | 4 | 4 | 8 | АС | фасад-кирпич | НД(1)-Ю | ПВ | 1 | 42.20288752 | 47.59324979 | АС | Фидер №4 | 1 | 1 | АСфасад-кирпичАС | 1 | Вариант №1.1 | Дахадаевские РЭС ПС Уркарах Старая ТП 4-2/250 | 500/5 | 0.64
8939 | Дахадаевские РЭС | ПС Уркарах Старая | 4 | ТП 4-2/250 | 2 | с. Меусиша | Школьная улица | д.11 | 5 | 6 | 19 | АС | фасад-кирпич | НД(1)-Ю | ПВ | 1 | 42.20313348 | 47.59284982 | АС | Фидер №4 | 1 | 1 | АСфасад-кирпичАС | 1 | Вариант №1.1 | Дахадаевские РЭС ПС Уркарах Старая ТП 4-2/250 | 500/5 | 0.64
8940 | Дахадаевские РЭС | ПС Уркарах Старая | 4 | ТП 4-2/250 | 2 | с. Меусиша | Школьная улица | д.9 | 7 | 7 | 13 | АС | фасад-кирпич | НД(1)-Ю | ПВ | 1 | 42.2038321 | 47.59247854 | АС | Фидер №4 | 1 | 1 | АСфасад-кирпичАС | 1 | Вариант №1.1 | Дахадаевские РЭС ПС Уркарах Старая ТП 4-2/250 | 500/5 | 0.64
8941 | Дахадаевские РЭС | ПС Уркарах Старая | 4 | ТП 4-2/250 | 2 | с. Меусиша | Школьная улица | д.3 | 9 | 8 | 12 | АС | фасад-кирпич | НД(1)-Ю | ПВ | 1 | 42.20456971 | 47.592446 | АС | Фидер №4 | 1 | 1 | АСфасад-кирпичАС | 1 | Вариант №1.1 | Дахадаевские РЭС ПС Уркарах Старая ТП 4-2/250 | 500/5 | 0.64
8944 | Дахадаевские РЭС | ПС Уркарах Старая | 4 | ТП 4-2/250 | 2 | с. Меусиша | Центральная улица | д.12 | 12 | 11 | 20 | АС | фасад-кирпич | НД(1)-Ю | ПВ | 1 | 42.20354934 | 47.59391919 | АС | Фидер №4 | 1 | 1 | АСфасад-кирпичАС | 1 | Вариант №1.1 | Дахадаевские РЭС ПС Уркарах Старая ТП 4-2/250 | 500/5 | 0.64
8950 | Дахадаевские РЭС | ПС Уркарах Старая | 4 | ТП 4-2/250 | 2 | с. Меусиша | Центральная улица | д.11 | 14 | 17 | 11 | АС | фасад-кирпич | НД(1)-Ю | ПВ | 1 | 42.20394087 | 47.59442923 | АС | Фидер №4 | 1 | 1 | АСфасад-кирпичАС | 1 | Вариант №1.1 | Дахадаевские РЭС ПС Уркарах Старая ТП 4-2/250 | 500/5 | 0.64
8952 | Дахадаевские РЭС | ПС Уркарах Старая | 4 | ТП 4-2/250 | 2 | с. Меусиша | Центральная улица | д.9 | 15 | 19 | 14 | АС | фасад-кирпич | НД(1)-Ю | ПВ | 1 | 42.20449592 | 47.59419978 | АС | Фидер №4 | 1 | 1 | АСфасад-кирпичАС | 1 | Вариант №1.1 | Дахадаевские РЭС ПС Уркарах Старая ТП 4-2/250 | 500/5 | 0.64
8960 | Дахадаевские РЭС | ПС Уркарах Старая | 4 | ТП 4-2/250 | 2 | с. Меусиша | Центральная улица | д.10 | 19 | 27 | 6 | АС | фасад-кирпич | НД(1)-Ю | ПВ | 1 | 42.2032939 | 47.59399162 | АС | Фидер №4 | 1 | 1 | АСфасад-кирпичАС | 1 | Вариант №1.1 | Дахадаевские РЭС ПС Уркарах Старая ТП 4-2/250 | 500/5 | 0.64
8985 | Дахадаевские РЭС | ПС Уркарах Старая | 4 | ТП 4-2/250 | 2 | с. Меусиша | Центральная улица | д.25 | 33 | 52 | 12 | АС | фасад-кирпич | НД(1)-Ю | ПВ | 1 | 42.2045018 | 47.59492583 | АС | Фидер №4 | 1 | 1 | АСфасад-кирпичАС | 1 | Вариант №1.1 | Дахадаевские РЭС ПС Уркарах Старая ТП 4-2/250 | 500/5 | 0.64
8986 | Дахадаевские РЭС | ПС Уркарах Старая | 4 | ТП 4-2/250 | 2 | с. Меусиша | Центральная улица | д.19 | 34 | 53 | 19 | АС | фасад-кирпич | НД(1)-Ю | ПВ | 1 | 42.2022366 | 47.59529143 | АС | Фидер №4 | 1 | 1 | АСфасад-кирпичАС | 1 | Вариант №1.1 | Дахадаевские РЭС ПС Уркарах Старая ТП 4-2/250 | 500/5 | 0.64
8989 | Дахадаевские РЭС | ПС Уркарах Старая | 4 | ТП 4-2/250 | 2 | с. Меусиша | Горная улица | д.1 | 36 | 56 | 19 | АС | фасад-кирпич | НД(1)-Ю | ПВ | 1 | 42.20108726 | 47.59423812 | АС | Фидер №4 | 1 | 1 | АСфасад-кирпичАС | 1 | Вариант №1.1 | Дахадаевские РЭС ПС Уркарах Старая ТП 4-2/250 | 500/5 | 0.64
8991 | Дахадаевские РЭС | ПС Уркарах Старая | 4 | ТП 4-2/250 | 2 | с. Меусиша | Горная улица | д.20 | 37 | 58 | 18 | АС | фасад-кирпич | НД(1)-Ю | ПВ | 1 | 42.20082163 | 47.59401652 | АС | Фидер №4 | 1 | 1 | АСфасад-кирпичАС | 1 | Вариант №1.1 | Дахадаевские РЭС ПС Уркарах Старая ТП 4-2/250 | 500/5 | 0.64
8993 | Дахадаевские РЭС | ПС Уркарах Старая | 4 | ТП 4-2/250 | 2 | с. Меусиша | Горная улица | д.40 | 39 | 60 | 17 | АС | фасад-кирпич | НД(1)-Ю | ПВ | 1 | 42.20102725 | 47.5945213 | АС | Фидер №4 | 1 | 1 | АСфасад-кирпичАС | 1 | Вариант №1.1 | Дахадаевские РЭС ПС Уркарах Старая ТП 4-2/250 | 500/5 | 0.64
9001 | Дахадаевские РЭС | ПС Уркарах Старая | 4 | ТП 4-2/250 | 2 | с. Меусиша | Молодёжная улица | д.18 | 44 | 68 | 13 | АС | фасад-кирпич | НД(1)-Ю | ПВ | 1 | 42.20186394 | 47.59638308 | АС | Фидер №4 | 1 | 1 | АСфасад-кирпичАС | 1 | Вариант №1.1 | Дахадаевские РЭС ПС Уркарах Старая ТП 4-2/250 | 500/5 | 0.64
9551 | Дахадаевские РЭС | ПС Уркута | 1 | ТП 1-7/63 | 2 | с. Карбучимахи | ул.Алисултанова | д.78 | 11 | 20 | 9 | СИП | фасад-кирпич | К(1)-Ю | ПВ | 1 | 42.00663 | 47.430761 | АС | Фидер №1 | 1 | 0 | СИПфасад-кирпичАС | 5 | Вариант №1.5 | Дахадаевские РЭС ПС Уркута ТП 1-7/63 | 150/5 | 0.05
9552 | Дахадаевские РЭС | ПС Уркута | 1 | ТП 1-7/63 | 2 | с. Карбучимахи | ул.Алисултанова | д.81 | 12 | 21 | 15 | СИП | фасад-кирпич | К(1)-Ю | ПВ | 1 | 42.006427 | 47.431101 | АС | Фидер №1 | 1 | 0 | СИПфасад-кирпичАС | 5 | Вариант №1.5 | Дахадаевские РЭС ПС Уркута ТП 1-7/63 | 150/5 | 0.05
9662 | Дахадаевские РЭС | ПС Уркута | 1 | ТП 1-14/63 | 2 | с.Худуц | ул.Лукбана | д.12 | 32 | 24 | 5 | СИП | фасад-кирпич | НС(1)-Б | ПВ | 1 | 41.969032 | 47.516844 | АС | Фидер №1 | 1 | 1 | СИПфасад-кирпичАС | 5 | Вариант №1.5 | Дахадаевские РЭС ПС Уркута ТП 1-14/63 | 150/5 | 0.2
9803 | Дахадаевские РЭС | ПС Уркута | 1 | ТП 1-16/100 | 2 | с. Худуц | ул.М.Гамзатова | д.39 | 4 | 9 | 15 | АС | фасад-кирпич | НД(1)-Ю | ПВ | 1 | 41.967366 | 47.511289 | АС | Фидер №1 | 1 | 1 | АСфасад-кирпичАС | 1 | Вариант №1.1 | Дахадаевские РЭС ПС Уркута ТП 1-16/100 | 200/5 | 0.21
9950 | Дахадаевские РЭС | ПС Уркута | 1 | ТП 1-18/250 | 2 | с.Ашты | ул.Г.Мусагаджиева | д.21 | 4 | 1 | 7 | СИП | фасад-кирпич | Н(3)-Ю | ПВ | 3 | 41.96117 | 47.498664 | АС | Фидер №1 | 2 | 1 | СИПфасад-кирпичАС | 5 | Вариант №2.5 | Дахадаевские РЭС ПС Уркута ТП 1-18/250 | 500/5 | 0.54
9951 | Дахадаевские РЭС | ПС Уркута | 1 | ТП 1-18/250 | 2 | с.Ашты | ул.Г.Мусагаджиева | д.19 | 5 | 2 | 11 | СИП | фасад-кирпич | К(3)-Ю | ПВ | 3 | 41.961807 | 47.498642 | АС | Фидер №1 | 2 | 0 | СИПфасад-кирпичАС | 5 | Вариант №2.5 | Дахадаевские РЭС ПС Уркута ТП 1-18/250 | 500/5 | 0.54
10552 | Дахадаевские РЭС | ПС Уркута | 2 | ТП 2-7/100 | 2 | с.Ураги | ул.А. Мансеева | д.3 | 2 | 3 | 11 | СИП | фасад-кирпич | НС(1)-Б | ПВ | 1 | 42.065129 | 47.569335 | АС | Фидер №2 | 1 | 1 | СИПфасад-кирпичАС | 5 | Вариант №1.5 | Дахадаевские РЭС ПС Уркута ТП 2-7/100 | 200/5 | 0.51
10553 | Дахадаевские РЭС | ПС Уркута | 2 | ТП 2-7/100 | 2 | с.Ураги | ул.А. Мансеева | д.1 | 2 | 4 | 15 | АС | фасад-кирпич | НС(1)-Б | ПВ | 1 | 42.065253 | 47.569172 | АС | Фидер №2 | 1 | 1 | АСфасад-кирпичАС | 1 | Вариант №1.1 | Дахадаевские РЭС ПС Уркута ТП 2-7/100 | 200/5 | 0.51
10554 | Дахадаевские РЭС | ПС Уркута | 2 | ТП 2-7/100 | 2 | с.Ураги | ул.А. Мансеева | д.26 | 7 | 13 | 18 | АС | фасад-кирпич | НС(1)-Б | ПВ | 1 | 42.064158 | 47.568557 | АС | Фидер №2 | 1 | 1 | АСфасад-кирпичАС | 1 | Вариант №1.1 | Дахадаевские РЭС ПС Уркута ТП 2-7/100 | 200/5 | 0.51
10555 | Дахадаевские РЭС | ПС Уркута | 2 | ТП 2-7/100 | 2 | с.Ураги | ул.А. Мансеева | д.14 | 13 | 26 | 23 | АС | фасад-кирпич | НС(1)-Б | ПВ | 1 | 42.064548 | 47.570001 | АС | Фидер №2 | 1 | 1 | АСфасад-кирпичАС | 1 | Вариант №1.1 | Дахадаевские РЭС ПС Уркута ТП 2-7/100 | 200/5 | 0.51
10556 | Дахадаевские РЭС | ПС Уркута | 2 | ТП 2-7/100 | 2 | с.Ураги | ул.А. Мансеева | д.2 | 18 | 32 | 14 | АС | фасад-кирпич | НС(1)-Б | ПВ | 1 | 42.065064 | 47.568695 | АС | Фидер №2 | 1 | 1 | АСфасад-кирпичАС | 1 | Вариант №1.1 | Дахадаевские РЭС ПС Уркута ТП 2-7/100 | 200/5 | 0.51
10830 | Дахадаевские РЭС | ПС Уркута | 2 | ТП 2-13/100 | 2 | с.Ицари | ул.Верхняя | д.19 | 1 | 1 | 7 | АС | фасад-кирпич | НД(1)-Ю | ПВ | 1 | 41.997423 | 47.581233 | АС | Фидер №2 | 1 | 1 | АСфасад-кирпичАС | 1 | Вариант №1.1 | Дахадаевские РЭС ПС Уркута ТП 2-13/100 | 200/5 | 0.97
10924 | Дахадаевские РЭС | ПС Уркута | 3 | ТП 3-3/100 | 2 | с.Туракаримахи | ул.Озерная | д.7 | 7 | 6 | 5 | СИП | фасад-кирпич | НС(1)-Б | ПВ | 1 | 42.093406 | 47.465462 | АС | Фидер №3 | 1 | 1 | СИПфасад-кирпичАС | 5 | Вариант №1.5 | Дахадаевские РЭС ПС Уркута ТП 3-3/100 | 200/5 | 0.54
10925 | Дахадаевские РЭС | ПС Уркута | 3 | ТП 3-3/100 | 2 | с.Туракаримахи | ул.Озерная | д.8 | 16 | 17 | 12 | СИП | фасад-кирпич | НС(1)-Б | ПВ | 1 | 42.093196 | 47.466179 | АС | Фидер №3 | 1 | 1 | СИПфасад-кирпичАС | 5 | Вариант №1.5 | Дахадаевские РЭС ПС Уркута ТП 3-3/100 | 200/5 | 0.54
10926 | Дахадаевские РЭС | ПС Уркута | 3 | ТП 3-3/100 | 2 | с.Туракаримахи | ул.Озерная | д.15 | 17 | 18 | 21 | СИП | фасад-кирпич | НС(1)-Б | ПВ | 1 | 42.093094 | 47.465751 | АС | Фидер №3 | 1 | 1 | СИПфасад-кирпичАС | 5 | Вариант №1.5 | Дахадаевские РЭС ПС Уркута ТП 3-3/100 | 200/5 | 0.54
10927 | Дахадаевские РЭС | ПС Уркута | 3 | ТП 3-3/100 | 2 | с.Туракаримахи | ул.Озерная | д.4 | 18 | 20 | 13 | СИП | фасад-кирпич | НС(1)-Б | ПВ | 1 | 42.092831 | 47.465641 | АС | Фидер №3 | 1 | 1 | СИПфасад-кирпичАС | 5 | Вариант №1.5 | Дахадаевские РЭС ПС Уркута ТП 3-3/100 | 200/5 | 0.54
10928 | Дахадаевские РЭС | ПС Уркута | 3 | ТП 3-3/100 | 2 | с.Туракаримахи | ул.Озерная | д.34 | 20 | 24 | 14 | СИП | фасад-кирпич | НС(1)-Б | ПВ | 1 | 42.093159 | 47.466376 | АС | Фидер №3 | 1 | 1 | СИПфасад-кирпичАС | 5 | Вариант №1.5 | Дахадаевские РЭС ПС Уркута ТП 3-3/100 | 200/5 | 0.54
11032 | Дахадаевские РЭС | ПС Уркута | 3 | ТП 3-8/160 | 2 | с.Дуакар | ул.Магомеда Рамазанова | д.68 | 8 | 8 | 11 | СИП | фасад-кирпич | К(3)-Б | ПВ | 3 | 42.064003 | 47.459427 | АС | Фидер №3 | 2 | 0 | СИПфасад-кирпичАС | 5 | Вариант №2.5 | Дахадаевские РЭС ПС Уркута ТП 3-8/160 | 300/5 | 0.16
11038 | Дахадаевские РЭС | ПС Уркута | 3 | ТП 3-8/160 | 2 | с.Дуакар | ул.Магомеда Рамазанова | д.50 | 15 | 14 | 11 | СИП | фасад-кирпич | К(1)-Ю | ПВ | 1 | 42.065597 | 47.460888 | АС | Фидер №3 | 1 | 0 | СИПфасад-кирпичАС | 5 | Вариант №1.5 | Дахадаевские РЭС ПС Уркута ТП 3-8/160 | 300/5 | 0.16
11051 | Дахадаевские РЭС | ПС Уркута | 3 | ТП 3-8/160 | 2 | с.Дуакар | ул.Магомеда Рамазанова | д.56 | 4 | 4 | 16 | АС | фасад-кирпич | Н(1)-Ю | ПВ | 1 | 42.064664 | 47.46002 | АС | Фидер №3 | 1 | 1 | АСфасад-кирпичАС | 1 | Вариант №1.1 | Дахадаевские РЭС ПС Уркута ТП 3-8/160 | 300/5 | 0.16
11306 | Дахадаевские РЭС | ПС Уркута | 4 | ТП 4-2/100 | 2 | с. Урхнища | Центральная улица | д.23 | 7 | 9 | 11 | АС | фасад-кирпич | НД(3)-Б | ПВ | 3 | 42.08149855 | 47.50333935 | АС | Фидер №4 | 2 | 1 | АСфасад-кирпичАС | 1 | Вариант №2.1 | Дахадаевские РЭС ПС Уркута ТП 4-2/100 | 200/5 | 0.54
11307 | Дахадаевские РЭС | ПС Уркута | 4 | ТП 4-2/100 | 2 | с. Урхнища | Центральная улица | д.34 | 9 | 13 | 7 | АС | фасад-кирпич | НД(1)-Ю | ПВ | 1 | 42.08105991 | 47.5026727 | АС | Фидер №4 | 1 | 1 | АСфасад-кирпичАС | 1 | Вариант №1.1 | Дахадаевские РЭС ПС Уркута ТП 4-2/100 | 200/5 | 0.54
11480 | Дахадаевские РЭС | ПС Уркута | 4 | ТП 4-8/160 | 2 | с. Урари | улица Арслана Аллаева | д.84 | 3 | 1 | 18 | СИП | фасад-кирпич | НД(3)-Б | ПВ | 3 | 42.100436 | 47.454559 | АС | Фидер №4 | 2 | 1 | СИПфасад-кирпичАС | 5 | Вариант №2.5 | Дахадаевские РЭС ПС Уркута ТП 4-8/160 | 300/5 | 0.58
11495 | Дахадаевские РЭС | ПС Уркута | 4 | ТП 4-8/160 | 2 | с. Урари | улица Арслана Аллаева | д.147 | 7 | 10 | 12 | АС | фасад-кирпич | Н(1)-Ю | ПВ | 1 | 42.100168 | 47.454841 | АС | Фидер №4 | 1 | 1 | АСфасад-кирпичАС | 1 | Вариант №1.1 | Дахадаевские РЭС ПС Уркута ТП 4-8/160 | 300/5 | 0.58
11564 | Дахадаевские РЭС | ПС Уркута | 4 | ТП 4-9/63 | 2 | с. Гуладты | улица Победы | д.55 | 3 | 1 | 17 | СИП | фасад-кирпич | К(3)-Ю | ПВ | 3 | 42.114109 | 47.453626 | АС | Фидер №4 | 2 | 0 | СИПфасад-кирпичАС | 5 | Вариант №2.5 | Дахадаевские РЭС ПС Уркута ТП 4-9/63 | 150/5 | 0.5
11574 | Дахадаевские РЭС | ПС Уркута | 4 | ТП 4-9/63 | 2 | с. Гуладты | Нет данных в РК | д.56 | 16 | 12 | 4 | СИП | фасад-кирпич | К(3)-Б | ПВ | 3 | 42.115015 | 47.452425 | АС | Фидер №4 | 2 | 0 | СИПфасад-кирпичАС | 5 | Вариант №2.5 | Дахадаевские РЭС ПС Уркута ТП 4-9/63 | 150/5 | 0.5
11838 | Дахадаевские РЭС | ПС Уркута | 4 | ТП 4-14/100 | 2 | с. Хуршни | Горная улица | д. 8 | 4 | 1 | 13 | СИП | фасад-кирпич | К(3)-Б | ПВ | 3 | 42.141192 | 47.48984 | АС | Фидер №4 | 2 | 0 | СИПфасад-кирпичАС | 5 | Вариант №2.5 | Дахадаевские РЭС ПС Уркута ТП 4-14/100 | 200/5 | 0.16
803 | Дахадаевские РЭС | ПС Кубачи | 3 | ТП 3-1/160 | 1 | с. Урцаки | Колхозная улица | д. 2 | 3 | 1 | 14 | АС | фасад-кирпич | НД(3)-Б | ПВ | 3 | 42.097971 | 47.561507 | АС | Фидер №3 | 2 | 1 | АСфасад-кирпичАС | 1 | Вариант №2.1 | Дахадаевские РЭС ПС Кубачи ТП 3-1/160 | 300/5 | 0.74
911 | Дахадаевские РЭС | ПС Кубачи | 3 | ТП 3-2/100 | 1 | с. Сутбук | Цветочная улица | д. 1 | 22 | 47 | 15 | СИП | фасад-кирпич | К(1)-Ю | ПВ | 1 | 42.103588 | 47.538853 | СИП | Фидер №3 | 1 | 0 | СИПфасад-кирпичСИП | 6 | Вариант №1.6 | Дахадаевские РЭС ПС Кубачи ТП 3-2/100 | 200/5 | 0.48
1039 | Дахадаевские РЭС | ПС Кубачи | 3 | ТП 3-4/100 | 1 | с. Бакни | улица Магомеда Мирзаева | д. 64 | 21 | 32 | 15 | СИП | фасад-кирпич | НД(1)-Ю | ПВ | 1 | 42.1149689943419 | 47.5305274705607 | СИП | Фидер №3 | 1 | 1 | СИПфасад-кирпичСИП | 6 | Вариант №1.6 | Дахадаевские РЭС ПС Кубачи ТП 3-4/100 | 200/5 | 0.67
1140 | Дахадаевские РЭС | ПС Кубачи | 3 | ТП 3-6/100 | 1 | с. Кубачи | улица Мисрихана Мисриханова | д. 53 | 3 | 2 | 14 | АС | фасад-кирпич | НС(3)-Ю | ПВ | 3 | 42.091258 | 47.587312 | АС | Фидер №3 | 2 | 1 | АСфасад-кирпичАС | 1 | Вариант №2.1 | Дахадаевские РЭС ПС Кубачи ТП 3-6/100 | 200/5 | 0.42
1164 | Дахадаевские РЭС | ПС Кубачи | 3 | ТП 3-7/100 | 1 | с. Кубачи | улица Мисрихана Мисриханова | д. 33 | 12 | 12 | 19 | АС | фасад-кирпич | НС(3)-Ю | ПВ | 3 | 42.092441445693 | 47.5899865138217 | АС | Фидер №3 | 2 | 1 | АСфасад-кирпичАС | 1 | Вариант №2.1 | Дахадаевские РЭС ПС Кубачи ТП 3-7/100 | 200/5 | 0.4
1165 | Дахадаевские РЭС | ПС Кубачи | 3 | ТП 3-7/100 | 1 | с. Кубачи | улица Мисрихана Мисриханова | д. 43 | 15 | 15 | 8 | АС | фасад-кирпич | НС(3)-Ю | ПВ | 3 | 42.0928675912793 | 47.5903530985865 | АС | Фидер №3 | 2 | 1 | АСфасад-кирпичАС | 1 | Вариант №2.1 | Дахадаевские РЭС ПС Кубачи ТП 3-7/100 | 200/5 | 0.4
1166 | Дахадаевские РЭС | ПС Кубачи | 3 | ТП 3-7/100 | 1 | с. Кубачи | улица Мисрихана Мисриханова | д. 46 | 2 | 2 | 6 | АС | фасад-кирпич | НД(3)-Ю | ПВ | 3 | 42.093357 | 47.589678 | АС | Фидер №3 | 2 | 1 | АСфасад-кирпичАС | 1 | Вариант №2.1 | Дахадаевские РЭС ПС Кубачи ТП 3-7/100 | 200/5 | 0.4
1169 | Дахадаевские РЭС | ПС Кубачи | 3 | ТП 3-7/100 | 1 | с. Кубачи | улица Мисрихана Мисриханова | д. 41 | 16 | 18 | 16 | АС | фасад-кирпич | НД(3)-Ю | ПВ | 3 | 42.0925917706798 | 47.5905208888762 | АС | Фидер №3 | 2 | 1 | АСфасад-кирпичАС | 1 | Вариант №2.1 | Дахадаевские РЭС ПС Кубачи ТП 3-7/100 | 200/5 | 0.4
1182 | Дахадаевские РЭС | ПС Кубачи | 4 | ТП 4-1/40 | 1 | Уркутамахи-1 | Горная улица | д.59 | 25 | 11 | 12 | АС | фасад-кирпич | НД(3)-Б | ПВ | 3 | 42.079045 | 47.509393 | АС | Фидер №4 | 2 | 1 | АСфасад-кирпичАС | 1 | Вариант №2.1 | Дахадаевские РЭС ПС Кубачи ТП 4-1/40 | 75/5 | 0.27
1978 | Дахадаевские РЭС | ПС Кубачи | 4 | ТП 4-11/40 | 1 | с.Кубачи | улица.Магомед-Расула Расулова | д.34 | 8 | 7 | 22 | СИП | фасад-кирпич | НД(3)-Б | ПВ | 3 | 42.0869403496617 | 47.6105204422816 | СИП | Фидер №4 | 2 | 1 | СИПфасад-кирпичСИП | 6 | Вариант №2.6 | Дахадаевские РЭС ПС Кубачи ТП 4-11/40 | 75/5 | 0.5
1980 | Дахадаевские РЭС | ПС Кубачи | 4 | ТП 4-11/40 | 1 | с.Кубачи | улица.Магомед-Расула Расулова | д.2 | 14 | 9 | 18 | СИП | фасад-кирпич | НД(3)-Б | ПВ | 3 | 42.085122 | 47.613076 | СИП | Фидер №4 | 2 | 1 | СИПфасад-кирпичСИП | 6 | Вариант №2.6 | Дахадаевские РЭС ПС Кубачи ТП 4-11/40 | 75/5 | 0.5
1981 | Дахадаевские РЭС | ПС Кубачи | 4 | ТП 4-11/40 | 1 | с.Кубачи | улица.Магомед-Расула Расулова | д.1 | 21 | 10 | 23 | СИП | фасад-кирпич | НД(3)-Б | ПВ | 3 | 42.084444 | 47.616178 | СИП | Фидер №4 | 2 | 1 | СИПфасад-кирпичСИП | 6 | Вариант №2.6 | Дахадаевские РЭС ПС Кубачи ТП 4-11/40 | 75/5 | 0.5
2918 | Дахадаевские РЭС | ПС Уркарах Новая | 2 | ТП 2-5/100 | 1 | с. Бускри | ул. Школьная | д. 39 | 2 | 1 | 20 | СИП | фасад-кирпич | К(1)-Ю | ПВ | 1 | 42.171029 | 47.666915 | СИП | Фидер №2 | 1 | 0 | СИПфасад-кирпичСИП | 6 | Вариант №1.6 | Дахадаевские РЭС ПС Уркарах Новая ТП 2-5/100 | 200/5 | 0.42
3069 | Дахадаевские РЭС | ПС Уркарах Новая | 2 | ТП 2-8/160 | 1 | с.Дибгаши | ул.Нижняя | д.26 | 14 | 13 | 25 | СИП | фасад-кирпич | К(3)-Б | ПВ | 3 | 42.166558 | 47.69889 | СИП | Фидер №2 | 2 | 0 | СИПфасад-кирпичСИП | 6 | Вариант №2.6 | Дахадаевские РЭС ПС Уркарах Новая ТП 2-8/160 | 300/5 | 0.45
3168 | Дахадаевские РЭС | ПС Уркарах Новая | 2 | ТП 2-8/160 | 1 | с.Дибгаши | ул.Центральная | д.78 | 5 | 5 | 5 | АС | фасад-кирпич | Н(3)-Б | ПВ | 3 | 42.166102 | 47.69522 | АС | Фидер №2 | 2 | 1 | АСфасад-кирпичАС | 1 | Вариант №2.1 | Дахадаевские РЭС ПС Уркарах Новая ТП 2-8/160 | 300/5 | 0.45
3470 | Дахадаевские РЭС | ПС Уркарах Новая | 2 | ТП 2-14/100 | 1 | с. Калкни | ул. Калкинская | д. 196 | 8 | 7 | 26 | АС | фасад-кирпич | К(3)-Б | ПВ | 3 | 42.1767590780158 | 47.7017898903646 | АС | Фидер №2 | 2 | 0 | АСфасад-кирпичАС | 1 | Вариант №2.1 | Дахадаевские РЭС ПС Уркарах Новая ТП 2-14/100 | 200/5 | 0.52
3956 | Дахадаевские РЭС | ПС Уркарах Новая | 3 | ТП 3-1/160 | 1 | с.Чишили | ул.Центральная | д. 201 | 12 | 10 | 19 | АС | фасад-кирпич | К(3)-Б | ПВ | 3 | 42.145265 | 47.662958 | СИП | Фидер №3 | 2 | 0 | АСфасад-кирпичСИП | 3 | Вариант №2.3 | Дахадаевские РЭС ПС Уркарах Новая ТП 3-1/160 | 300/5 | 0.29
4046 | Дахадаевские РЭС | ПС Уркарах Новая | 3 | ТП 3-4/250 | 1 | с.Зубанчи | ул.Дахадаева | д. 4 | 42 | 62 | 6 | СИП | фасад-кирпич | НС(1)-Б | ПВ | 1 | 42.1333396193365 | 47.707968748003 | СИП | Фидер №3 | 1 | 1 | СИПфасад-кирпичСИП | 6 | Вариант №1.6 | Дахадаевские РЭС ПС Уркарах Новая ТП 3-4/250 | 500/5 | 0.33
4071 | Дахадаевские РЭС | ПС Уркарах Новая | 3 | ТП 3-4/250 | 1 | с.Зубанчи | ул.Омарова Магомеда Омаровича | д. 29 | 29 | 48 | 6 | АС | фасад-кирпич | Н(3)-Б | ПВ | 3 | 42.132637 | 47.706254 | АС | Фидер №3 | 2 | 1 | АСфасад-кирпичАС | 1 | Вариант №2.1 | Дахадаевские РЭС ПС Уркарах Новая ТП 3-4/250 | 500/5 | 0.33
4214 | Дахадаевские РЭС | ПС Уркарах Новая | 3 | ТП 3-6/160 | 1 | с.Зубанчи | ул.Дауда Курбанова | д. 24 | 7 | 15 | 17 | АС | фасад-кирпич | К(3)-Б | ПВ | 3 | 42.1329310674103 | 47.7038644962397 | АС | Фидер №3 | 2 | 0 | АСфасад-кирпичАС | 1 | Вариант №2.1 | Дахадаевские РЭС ПС Уркарах Новая ТП 3-6/160 | 300/5 | 0.25
4740 | Дахадаевские РЭС | ПС Уркарах Новая | 3 | ТП 3-13/100 | 1 | с. Сурхачи | Нагорная улица | д.5 | 59 | 74 | 21 | СИП | фасад-кирпич | К(3)-Ю | ПВ | 3 | 42.1625037494213 | 47.7402147428712 | СИП | Фидер №3 | 2 | 0 | СИПфасад-кирпичСИП | 6 | Вариант №2.6 | Дахадаевские РЭС ПС Уркарах Новая ТП 3-13/100 | 200/5 | 0.25
4844 | Дахадаевские РЭС | ПС Уркарах Новая | 3 | ТП 3-14/160 | 1 | с. Зильбачи | ул. Школьная | д. 42 | 51 | 95 | 12 | СИП | фасад-кирпич | Н(3)-Ю | ПВ | 3 | 42.140082 | 47.717488 | СИП | Фидер №3 | 2 | 1 | СИПфасад-кирпичСИП | 6 | Вариант №2.6 | Дахадаевские РЭС ПС Уркарах Новая ТП 3-14/160 | 300/5 | 0.2
4881 | Дахадаевские РЭС | ПС Уркарах Новая | 3 | ТП 3-14/160 | 1 | с. Зильбачи | ул. Школьная | нет данных РК | 48 | 90 | 7 | АС | фасад-кирпич | К(3)-Ю | ПВ | 3 | 42.140251 | 47.718306 | АС | Фидер №3 | 2 | 0 | АСфасад-кирпичАС | 1 | Вариант №2.1 | Дахадаевские РЭС ПС Уркарах Новая ТП 3-14/160 | 300/5 | 0.2
5162 | Дахадаевские РЭС | ПС Уркарах Новая | 3 | ТП 3-17/160 | 1 | с. Кудагу | ул. Победы | д. 2 | 2 | 1 | 12 | СИП | фасад-кирпич | К(3)-Б | ПВ | 3 | 42.13353779 | 47.72930289 | СИП | Фидер №3 | 2 | 0 | СИПфасад-кирпичСИП | 6 | Вариант №2.6 | Дахадаевские РЭС ПС Уркарах Новая ТП 3-17/160 | 300/5 | 0.38
5168 | Дахадаевские РЭС | ПС Уркарах Новая | 3 | ТП 3-17/160 | 1 | с. Кудагу | ул. Центральная | д. 7 | 5 | 7 | 7 | СИП | фасад-кирпич | К(3)-Б | ПВ | 3 | 42.13362656 | 47.73031265 | СИП | Фидер №3 | 2 | 0 | СИПфасад-кирпичСИП | 6 | Вариант №2.6 | Дахадаевские РЭС ПС Уркарах Новая ТП 3-17/160 | 300/5 | 0.38
5749 | Дахадаевские РЭС | ПС Уркарах Новая | 3 | ТП 3-26/25 | 1 | с. Трисанчи |  |  | 0 | 1 | 5 | АС | фасад-кирпич | НД(3)-Ю | ПВ | 3 | 42.113181 | 47.707992 | АС | Фидер №3 | 2 | 1 | АСфасад-кирпичАС | 1 | Вариант №2.1 | Дахадаевские РЭС ПС Уркарах Новая ТП 3-26/25 | 40А/5 | 1
6800 | Дахадаевские РЭС | ПС Уркарах Новая | 5 | ТП 5-4/250 | 1 | с. Кища | Центральная ул. | д. 112 | 27 | 79 | 19 | АС | фасад-кирпич | Н(3)-Ю | ПВ | 3 | 42.1749669420673 | 47.5851365903845 | АС | Фидер №5 | 2 | 1 | АСфасад-кирпичАС | 1 | Вариант №2.1 | Дахадаевские РЭС ПС Уркарах Новая ТП 5-4/250 | 500/5 | 0.18
7096 | Дахадаевские РЭС | ПС Уркарах Новая | 5 | ТП 5-6/160 | 1 | с. Кища | Центральная ул. | д. 198 | 8 | 10 | 17 | АС | фасад-кирпич | НД(3)-Б | ПВ | 3 | 42.181389116994 | 47.5719313724633 | АС | Фидер №5 | 2 | 1 | АСфасад-кирпичАС | 1 | Вариант №2.1 | Дахадаевские РЭС ПС Уркарах Новая ТП 5-6/160 | 300/5 | 0.15
7300 | Дахадаевские РЭС | ПС Уркарах Новая | 5 | ТП 5-9/160 | 1 | с. Кища | Центральная ул. | д. 30 | 27 | 72 | 5 | АС | фасад-кирпич | НД(3)-Ю | ПВ | 3 | 42.1710974387517 | 47.5895063528265 | АС | Фидер №5 | 2 | 1 | АСфасад-кирпичАС | 1 | Вариант №2.1 | Дахадаевские РЭС ПС Уркарах Новая ТП 5-9/160 | 300/5 | 0.17
7613 | Дахадаевские РЭС | ПС Уркарах Новая | 5 | ТП 5-13/63 | 1 | с. Харбук | Нет данных в РК | д. 2 | 19 | 31 | 16 | СИП | фасад-кирпич | НД(3)-Б | ПВ | 3 | 42.156963 | 47.530578 | СИП | Фидер №5 | 2 | 1 | СИПфасад-кирпичСИП | 6 | Вариант №2.6 | Дахадаевские РЭС ПС Уркарах Новая ТП 5-13/63 | 150/5 | 0.39
7750 | Дахадаевские РЭС | ПС Уркарах Новая | 5 | ТП 5-14/250 | 1 | с. Харбук | Центральная ул. | д. 44 | 23 | 9 | 8 | АС | фасад-кирпич | НД(3)-Ю | ПВ | 3 | 42.15961 | 47.524832 | АС | Фидер №5 | 2 | 1 | АСфасад-кирпичАС | 1 | Вариант №2.1 | Дахадаевские РЭС ПС Уркарах Новая ТП 5-14/250 | 500/5 | 0.32
7751 | Дахадаевские РЭС | ПС Уркарах Новая | 5 | ТП 5-14/250 | 1 | с. Харбук | Центральная ул. | д. 40 | 27 | 13 | 7 | АС | фасад-кирпич | НД(3)-Ю | ПВ | 3 | 42.159239 | 47.526011 | АС | Фидер №5 | 2 | 1 | АСфасад-кирпичАС | 1 | Вариант №2.1 | Дахадаевские РЭС ПС Уркарах Новая ТП 5-14/250 | 500/5 | 0.32
7961 | Дахадаевские РЭС | ПС Уркарах Новая | 5 | ТП 5-19/25 | 1 | с. Харбук | Школьная ул. | д. 40 | 0 | 1 | 5 | АС | фасад-кирпич | НД(3)-Ю | ПВ | 3 | 42.149286 | 47.53488 | АС | Фидер №5 | 2 | 1 | АСфасад-кирпичАС | 1 | Вариант №2.1 | Дахадаевские РЭС ПС Уркарах Новая ТП 5-19/25 | 40А/5 | 1
8126 | Дахадаевские РЭС | ПС Уркарах Старая | 1 | ТП 1-3/160 | 1 | с. Цизгари | ул.Верхний Цизгари | д.30 | 5 | 6 | 23 | АС | фасад-кирпич | К(3)-Б | ПВ | 3 | 42.220334 | 47.65023 | АС | Фидер №1 | 2 | 0 | АСфасад-кирпичАС | 1 | Вариант №2.1 | Дахадаевские РЭС ПС Уркарах Старая ТП 1-3/160 | 300/5 | 0.16
8746 | Дахадаевские РЭС | ПС Уркарах Старая | 4 | ТП 4-1/160 | 1 | с. Меусиша | улица Механизаторов | д.9 | 3 | 1 | 9 | АС | фасад-кирпич | НД(3)-Б | ПВ | 3 | 42.201309 | 47.598691 | АС | Фидер №4 | 2 | 1 | АСфасад-кирпичАС | 1 | Вариант №2.1 | Дахадаевские РЭС ПС Уркарах Старая ТП 4-1/160 | 300/5 | 0.29
8893 | Дахадаевские РЭС | ПС Уркарах Старая | 4 | ТП 4-2/250 | 1 | с. Меусиша | улица 70 лет Победы | д.24 | 41 | 76 | 12 | АС | фасад-кирпич | НД(3)-Б | ПВ | 3 | 42.199044 | 47.59241 | АС | Фидер №4 | 2 | 1 | АСфасад-кирпичАС | 1 | Вариант №2.1 | Дахадаевские РЭС ПС Уркарах Старая ТП 4-2/250 | 500/5 | 0.64
8904 | Дахадаевские РЭС | ПС Уркарах Старая | 4 | ТП 4-2/250 | 1 | с. Меусиша | Центральная улица | д.3 | 64 | 130 | 16 | АС | фасад-кирпич | НД(3)-Б | ПВ | 3 | 42.201628 | 47.59338 | АС | Фидер №4 | 2 | 1 | АСфасад-кирпичАС | 1 | Вариант №2.1 | Дахадаевские РЭС ПС Уркарах Старая ТП 4-2/250 | 500/5 | 0.64
9299 | Дахадаевские РЭС | ПС Уркарах Старая | 4 | ТП 4-10/250 | 1 | с. Меусиша | Центральная улица | д.42 | 14 | 15 | 15 | АС | фасад-кирпич | НД(3)-Б | ПВ | 3 | 42.202835 | 47.599942 | АС | Фидер №4 | 2 | 1 | АСфасад-кирпичАС | 1 | Вариант №2.1 | Дахадаевские РЭС ПС Уркарах Старая ТП 4-10/250 | 500/5 | 0.38
9368 | Дахадаевские РЭС | ПС Уркута | 1 | ТП 1-2/100 | 1 | с. Мукракари | ул.Горная | д.46 | 18 | 29 | 18 | АС | фасад-кирпич | НД(3)-Б | ПВ | 3 | 42.061456 | 47.493037 | АС | Фидер №1 | 2 | 1 | АСфасад-кирпичАС | 1 | Вариант №2.1 | Дахадаевские РЭС ПС Уркута ТП 1-2/100 | 200/5 | 0.29
10801 | Дахадаевские РЭС | ПС Уркута | 2 | ТП 2-11/250 | 1 | с. Дзилебки | ул.Огородная | д.15 | 16 | 22 | 15 | АС | фасад-кирпич | НД(3)-Б | ПВ | 3 | 42.049581 | 47.556598 | АС | Фидер №2 | 2 | 1 | АСфасад-кирпичАС | 1 | Вариант №2.1 | Дахадаевские РЭС ПС Уркута ТП 2-11/250 | 500/5 | 0.32
10939 | Дахадаевские РЭС | ПС Уркута | 3 | ТП 3-5/40 | 1 | с.Аяцури | ул.Магомеда Рамазанова | Мечеть | 4 | 5 | 20 | СИП | фасад-кирпич | НД(1)-Ю | ПВ | 1 | 42.0720872890677 | 47.4527895315121 | СИП | Фидер №3 | 1 | 1 | СИПфасад-кирпичСИП | 6 | Вариант №1.6 | Дахадаевские РЭС ПС Уркута ТП 3-5/40 | 75/5 | 0.81
10966 | Дахадаевские РЭС | ПС Уркута | 3 | ТП 3-5/40 | 1 | с.Аяцури | ул.Магомеда Рамазанова | д.12 | 14 | 11 | 5 | АС | фасад-кирпич | НД(3)-Б | ПВ | 3 | 42.0725580511759 | 47.4527137161489 | АС | Фидер №3 | 2 | 1 | АСфасад-кирпичАС | 1 | Вариант №2.1 | Дахадаевские РЭС ПС Уркута ТП 3-5/40 | 75/5 | 0.81
11192 | Дахадаевские РЭС | ПС Уркута | 3 | ТП 3-12/100 | 1 | с.Кищамахи | ул.Старая | д.15 | 17 | 14 | 19 | АС | фасад-кирпич | К(3)-Б | ПВ | 3 | 42.05116704 | 47.44275852 | АС | Фидер №3 | 2 | 0 | АСфасад-кирпичАС | 1 | Вариант №2.1 | Дахадаевские РЭС ПС Уркута ТП 3-12/100 | 200/5 | 0.05
11300 | Дахадаевские РЭС | ПС Уркута | 4 | ТП 4-2/100 | 1 | с. Урхнища | Центральная улица | д.25 | 4 | 6 | 20 | АС | фасад-кирпич | НД(3)-Б | ПВ | 3 | 42.083145 | 47.501627 | АС | Фидер №4 | 2 | 1 | АСфасад-кирпичАС | 1 | Вариант №2.1 | Дахадаевские РЭС ПС Уркута ТП 4-2/100 | 200/5 | 0.54
11302 | Дахадаевские РЭС | ПС Уркута | 4 | ТП 4-2/100 | 1 | с. Урхнища | Центральная улица | д.22 | 5 | 8 | 15 | АС | фасад-кирпич | НД(3)-Б | ПВ | 3 | 42.083427 | 47.501345 | АС | Фидер №4 | 2 | 1 | АСфасад-кирпичАС | 1 | Вариант №2.1 | Дахадаевские РЭС ПС Уркута ТП 4-2/100 | 200/5 | 0.54
11304 | Дахадаевские РЭС | ПС Уркута | 4 | ТП 4-2/100 | 1 | с. Урхнища | Центральная улица | д.8 | 18 | 20 | 14 | АС | фасад-кирпич | НД(3)-Б | ПВ | 3 | 42.08348942 | 47.49991699 | АС | Фидер №4 | 2 | 1 | АСфасад-кирпичАС | 1 | Вариант №2.1 | Дахадаевские РЭС ПС Уркута ТП 4-2/100 | 200/5 | 0.54
11352 | Дахадаевские РЭС | ПС Уркута | 4 | ТП 4-6/160 | 1 | с. Урари | улица Арслана Аллаева | д.191 | 19 | 33 | 6 | СИП | фасад-кирпич | К(1)-Ю | ПВ | 1 | 42.099601 | 47.456231 | СИП | Фидер №4 | 1 | 0 | СИПфасад-кирпичСИП | 6 | Вариант №1.6 | Дахадаевские РЭС ПС Уркута ТП 4-6/160 | 300/5 | 0.46
1168 | Дахадаевские РЭС | ПС Кубачи | 3 | ТП 3-7/100 | 1 | с. Кубачи | улица Мисрихана Мисриханова | д. 42 | 16 | 17 | 17 | АС | фасад-кирпич | НД(1)-Ю | ПВ | 1 | 42.0927834311413 | 47.590789608397 | АС | Фидер №3 | 1 | 1 | АСфасад-кирпичАС | 1 | Вариант №1.1 | Дахадаевские РЭС ПС Кубачи ТП 3-7/100 | 200/5 | 0.4
2176 | Дахадаевские РЭС | ПС Уркарах Новая | 1 | ТП 1-4/100 | 1 | с. Уркарах | ул. Курбанова Сулайбана Курбановича | д. 15 | 1 | 1 | 5 | АС | фасад-кирпич | НД(1)-Ю | ПВ | 1 | 42.162651 | 47.630996 | АС | Фидер №1 | 1 | 1 | АСфасад-кирпичАС | 1 | Вариант №1.1 | Дахадаевские РЭС ПС Уркарах Новая ТП 1-4/100 | 200/5 | 0.4
2645 | Дахадаевские РЭС | ПС Уркарах Новая | 1 | ТП 1-7/160 | 1 | с. Ууркарах | ул. Гасанова Ризвана Мирзаевича | не данных РК | 15 | 16 | 16 | АС | фасад-кирпич | НС(1)-Б | ПВ | 1 | 42.16744 | 47.62815 | АС | Фидер №1 | 1 | 1 | АСфасад-кирпичАС | 1 | Вариант №1.1 | Дахадаевские РЭС ПС Уркарах Новая ТП 1-7/160 | 300/5 | 0.21
2646 | Дахадаевские РЭС | ПС Уркарах Новая | 1 | ТП 1-7/160 | 1 | с. Ууркарах | ул. Афганская | д. 29 | 45 | 54 | 23 | АС | фасад-кирпич | НС(1)-Б | ПВ | 1 | 42.167822 | 47.62764 | АС | Фидер №1 | 1 | 1 | АСфасад-кирпичАС | 1 | Вариант №1.1 | Дахадаевские РЭС ПС Уркарах Новая ТП 1-7/160 | 300/5 | 0.21
2647 | Дахадаевские РЭС | ПС Уркарах Новая | 1 | ТП 1-7/160 | 1 | с. Ууркарах | ул. Рамазанова Руслана Саидуллаевича | не данных РК | 49 | 64 | 17 | АС | фасад-кирпич | НД(1)-Ю | ПВ | 1 | 42.167528 | 47.629169 | АС | Фидер №1 | 1 | 1 | АСфасад-кирпичАС | 1 | Вариант №1.1 | Дахадаевские РЭС ПС Уркарах Новая ТП 1-7/160 | 300/5 | 0.21
2648 | Дахадаевские РЭС | ПС Уркарах Новая | 1 | ТП 1-7/160 | 1 | с. Ууркарах | ул. Мирзоева Ашахана Мирзоевича | д. 5 | 58 | 74 | 22 | АС | фасад-кирпич | НС(1)-Б | ПВ | 1 | 42.169012 | 47.628031 | АС | Фидер №1 | 1 | 1 | АСфасад-кирпичАС | 1 | Вариант №1.1 | Дахадаевские РЭС ПС Уркарах Новая ТП 1-7/160 | 300/5 | 0.21
2807 | Дахадаевские РЭС | ПС Уркарах Новая | 2 | ТП 2-1/400 | 1 | с. Чишили | ул. Центральная | д. 136 | 2 | 2 | 5 | АС | фасад-кирпич | НС(1)-Б | ПВ | 1 | 42.151066 | 47.668496 | АС | Фидер №2 | 1 | 1 | АСфасад-кирпичАС | 1 | Вариант №1.1 | Дахадаевские РЭС ПС Уркарах Новая ТП 2-1/400 | 800/5 | 0.31
2901 | Дахадаевские РЭС | ПС Уркарах Новая | 2 | ТП 2-4/100 | 1 | с.Бускри | ул.Школьная | д.33 | 6 | 4 | 5 | АС | фасад-кирпич | НС(1)-Б | ПВ | 1 | 42.1702056958858 | 47.6638453531951 | АС | Фидер №2 | 1 | 1 | АСфасад-кирпичАС | 1 | Вариант №1.1 | Дахадаевские РЭС ПС Уркарах Новая ТП 2-4/100 | 200/5 | 0.41
3052 | Дахадаевские РЭС | ПС Уркарах Новая | 2 | ТП 2-7/250 | 1 | с. Бускри | ул. Центральная | не данных РК | 7 | 6 | 24 | АС | фасад-кирпич | НС(1)-Б | ПВ | 1 | 42.1757107840084 | 47.6664314775337 | АС | Фидер №2 | 1 | 1 | АСфасад-кирпичАС | 1 | Вариант №1.1 | Дахадаевские РЭС ПС Уркарах Новая ТП 2-7/250 | 500/5 | 0.42
3054 | Дахадаевские РЭС | ПС Уркарах Новая | 2 | ТП 2-7/250 | 1 | с. Бускри | ул. Центральная | д. 79 | 32 | 30 | 17 | АС | фасад-кирпич | НС(1)-Б | ПВ | 1 | 42.1753454923449 | 47.6665695829748 | АС | Фидер №2 | 1 | 1 | АСфасад-кирпичАС | 1 | Вариант №1.1 | Дахадаевские РЭС ПС Уркарах Новая ТП 2-7/250 | 500/5 | 0.42
3495 | Дахадаевские РЭС | ПС Уркарах Новая | 2 | ТП 2-14/100 | 1 | с. Калкни | ул. Калкинская | д. 134 | 28 | 40 | 21 | АС | фасад-кирпич | НС(1)-Б | ПВ | 1 | 42.1788680029733 | 47.7026995663268 | АС | Фидер №2 | 1 | 1 | АСфасад-кирпичАС | 1 | Вариант №1.1 | Дахадаевские РЭС ПС Уркарах Новая ТП 2-14/100 | 200/5 | 0.52
3500 | Дахадаевские РЭС | ПС Уркарах Новая | 2 | ТП 2-14/100 | 1 | с. Калкни | ул. Калкинская | д. 168 | 34 | 49 | 17 | АС | фасад-кирпич | НС(1)-Б | ПВ | 1 | 42.179658 | 47.703243 | АС | Фидер №2 | 1 | 1 | АСфасад-кирпичАС | 1 | Вариант №1.1 | Дахадаевские РЭС ПС Уркарах Новая ТП 2-14/100 | 200/5 | 0.52
3731 | Дахадаевские РЭС | ПС Уркарах Новая | 2 | ТП 2-20/60 | 1 | с.Дибгалик | ул.Западная | д.13 | 2 | 54 | 20 | АС | фасад-кирпич | НД(1)-Ю | ПВ | 1 | 42.11830497 | 47.65417176 | АС | Фидер №2 | 1 | 1 | АСфасад-кирпичАС | 1 | Вариант №1.1 | Дахадаевские РЭС ПС Уркарах Новая ТП 2-20/60 | 100/5 | 0.29
3732 | Дахадаевские РЭС | ПС Уркарах Новая | 2 | ТП 2-20/60 | 1 | с.Дибгалик | ул.Западная | д.14 | 2 | 55 | 20 | АС | фасад-кирпич | НД(1)-Ю | ПВ | 1 | 42.11797749 | 47.6543357 | АС | Фидер №2 | 1 | 1 | АСфасад-кирпичАС | 1 | Вариант №1.1 | Дахадаевские РЭС ПС Уркарах Новая ТП 2-20/60 | 100/5 | 0.29
3811 | Дахадаевские РЭС | ПС Уркарах Новая | 2 | ТП 2-24/400 | 1 | с. Калкни | ул. Калкинская | д. 254 | 2 | 1 | 19 | АС | фасад-кирпич | К(1)-Ю | ПВ | 1 | 42.176649 | 47.703637 | АС | Фидер №2 | 1 | 0 | АСфасад-кирпичАС | 1 | Вариант №1.1 | Дахадаевские РЭС ПС Уркарах Новая ТП 2-24/400 | 800/5 | 0.46
3816 | Дахадаевские РЭС | ПС Уркарах Новая | 2 | ТП 2-24/400 | 1 | с. Калкни | ул. Калкинская | д. 223 | 13 | 8 | 17 | АС | фасад-кирпич | НС(1)-Б | ПВ | 1 | 42.175179 | 47.702233 | АС | Фидер №2 | 1 | 1 | АСфасад-кирпичАС | 1 | Вариант №1.1 | Дахадаевские РЭС ПС Уркарах Новая ТП 2-24/400 | 800/5 | 0.46
3986 | Дахадаевские РЭС | ПС Уркарах Новая | 3 | ТП 3-3/63 | 1 | с.Зубанчи | ул.Амира-Гази | д. 7 | 10 | 6 | 24 | АС | фасад-кирпич | К(1)-Ю | ПВ | 1 | 42.135532307282 | 47.706126583886 | АС | Фидер №3 | 1 | 0 | АСфасад-кирпичАС | 1 | Вариант №1.1 | Дахадаевские РЭС ПС Уркарах Новая ТП 3-3/63 | 150/5 | 0.41
5160 | Дахадаевские РЭС | ПС Уркарах Новая | 3 | ТП 3-16/63 | 1 | с. Кудагу | ул. Ленина | д. 19 | 34 | 64 | 19 | АС | фасад-кирпич | НС(1)-Б | ПВ | 1 | 42.13383586 | 47.72625945 | АС | Фидер №3 | 1 | 1 | АСфасад-кирпичАС | 1 | Вариант №1.1 | Дахадаевские РЭС ПС Уркарах Новая ТП 3-16/63 | 150/5 | 0.39
5381 | Дахадаевские РЭС | ПС Уркарах Новая | 3 | ТП 3-18/100 | 1 | с. Ираги | ул. Центральная | д. 70 | 29 | 53 | 17 | АС | фасад-кирпич | НС(1)-Б | ПВ | 1 | 42.11447917 | 47.75267751 | АС | Фидер №3 | 1 | 1 | АСфасад-кирпичАС | 1 | Вариант №1.1 | Дахадаевские РЭС ПС Уркарах Новая ТП 3-18/100 | 200/5 | 0.34
6234 | Дахадаевские РЭС | ПС Уркарах Новая | 4 | ТП 4-8/160 | 1 | с.Уркарах | ул.Мира Труда | д.56 | 3 | 5 | 5 | АС | фасад-кирпич | НС(1)-Б | ПВ | 1 | 42.1585792 | 47.62914192 | АС | Фидер №4 | 1 | 1 | АСфасад-кирпичАС | 1 | Вариант №1.1 | Дахадаевские РЭС ПС Уркарах Новая ТП 4-8/160 | 300/5 | 0.25
6795 | Дахадаевские РЭС | ПС Уркарах Новая | 5 | ТП 5-4/250 | 1 | с. Кища | Центральная ул. | д. 97 | 6 | 16 | 5 | АС | фасад-кирпич | НС(1)-Б | ПВ | 1 | 42.1761677323228 | 47.583876155667 | АС | Фидер №5 | 1 | 1 | АСфасад-кирпичАС | 1 | Вариант №1.1 | Дахадаевские РЭС ПС Уркарах Новая ТП 5-4/250 | 500/5 | 0.18
6798 | Дахадаевские РЭС | ПС Уркарах Новая | 5 | ТП 5-4/250 | 1 | с. Кища | Центральная ул. | д. 110 | 25 | 67 | 22 | АС | фасад-кирпич | НС(1)-Б | ПВ | 1 | 42.1748235077727 | 47.5853458811304 | АС | Фидер №5 | 1 | 1 | АСфасад-кирпичАС | 1 | Вариант №1.1 | Дахадаевские РЭС ПС Уркарах Новая ТП 5-4/250 | 500/5 | 0.18
6799 | Дахадаевские РЭС | ПС Уркарах Новая | 5 | ТП 5-4/250 | 1 | с. Кища | Уригебах | д. 17 | 27 | 78 | 18 | АС | фасад-кирпич | НС(1)-Ю | ПВ | 1 | 42.1748098982366 | 47.5852070225753 | АС | Фидер №5 | 1 | 1 | АСфасад-кирпичАС | 1 | Вариант №1.1 | Дахадаевские РЭС ПС Уркарах Новая ТП 5-4/250 | 500/5 | 0.18
6801 | Дахадаевские РЭС | ПС Уркарах Новая | 5 | ТП 5-4/250 | 1 | с. Кища | Уригебах | д. 7 | 32 | 92 | 20 | АС | фасад-кирпич | НС(1)-Б | ПВ | 1 | 42.1741458774908 | 47.5846122321999 | АС | Фидер №5 | 1 | 1 | АСфасад-кирпичАС | 1 | Вариант №1.1 | Дахадаевские РЭС ПС Уркарах Новая ТП 5-4/250 | 500/5 | 0.18
7006 | Дахадаевские РЭС | ПС Уркарах Новая | 5 | ТП 5-5/250 | 1 | с. Кища | Центральная ул. | 148 Детсад Радуга | 2 | 2 | 5 | АС | фасад-кирпич | Н(1)-Ю | ПВ | 1 | 42.1777973849823 | 47.5801017098847 | АС | Фидер №5 | 1 | 1 | АСфасад-кирпичАС | 1 | Вариант №1.1 | Дахадаевские РЭС ПС Уркарах Новая ТП 5-5/250 | 500/5 | 0.19
7094 | Дахадаевские РЭС | ПС Уркарах Новая | 5 | ТП 5-6/160 | 1 | с. Кища | Озёрная ул. | д. 10 | 3 | 7 | 5 | АС | фасад-кирпич | НС(1)-Б | ПВ | 1 | 42.1819802267468 | 47.572907785339 | АС | Фидер №5 | 1 | 1 | АСфасад-кирпичАС | 1 | Вариант №1.1 | Дахадаевские РЭС ПС Уркарах Новая ТП 5-6/160 | 300/5 | 0.15
7402 | Дахадаевские РЭС | ПС Уркарах Новая | 5 | ТП 5-10/250 | 1 | с. Кища | Урцнаки | д. 15 | 8 | 18 | 18 | АС | фасад-кирпич | НС(1)-Б | ПВ | 1 | 42.1720534070645 | 47.5828123460603 | АС | Фидер №5 | 1 | 1 | АСфасад-кирпичАС | 1 | Вариант №1.1 | Дахадаевские РЭС ПС Уркарах Новая ТП 5-10/250 | 500/5 | 0.2
7407 | Дахадаевские РЭС | ПС Уркарах Новая | 5 | ТП 5-10/250 | 1 | с. Кища | Урцнаки | д. 49 | 43 | 84 | 8 | АС | фасад-кирпич | НС(1)-Б | ПВ | 1 | 42.1733551917674 | 47.5768828729082 | АС | Фидер №5 | 1 | 1 | АСфасад-кирпичАС | 1 | Вариант №1.1 | Дахадаевские РЭС ПС Уркарах Новая ТП 5-10/250 | 500/5 | 0.2
8319 | Дахадаевские РЭС | ПС Уркарах Старая | 1 | ТП 1-10/63 | 1 | с. Цизгари | ул. Верхний Цизгари, Цураи | д.19 | 8 | 11 | 23 | АС | фасад-кирпич | НД(1)-Ю | ПВ | 1 | 42.2194870670968 | 47.6503893241745 | АС | Фидер №1 | 1 | 1 | АСфасад-кирпичАС | 1 | Вариант №1.1 | Дахадаевские РЭС ПС Уркарах Старая ТП 1-10/63 | 150/5 | 0.19
8875 | Дахадаевские РЭС | ПС Уркарах Старая | 4 | ТП 4-2/250 | 1 | с. Меусиша | Школьная улица | д.28 | 3 | 4 | 5 | АС | фасад-кирпич | НД(1)-Ю | ПВ | 1 | 42.201512 | 47.592461 | АС | Фидер №4 | 1 | 1 | АСфасад-кирпичАС | 1 | Вариант №1.1 | Дахадаевские РЭС ПС Уркарах Старая ТП 4-2/250 | 500/5 | 0.64
8906 | Дахадаевские РЭС | ПС Уркарах Старая | 4 | ТП 4-2/250 | 1 | с. Меусиша | Горная улица | д.14 | 66 | 133 | 13 | АС | фасад-кирпич | НД(1)-Ю | ПВ | 1 | 42.2012778 | 47.59348367 | АС | Фидер №4 | 1 | 1 | АСфасад-кирпичАС | 1 | Вариант №1.1 | Дахадаевские РЭС ПС Уркарах Старая ТП 4-2/250 | 500/5 | 0.64
8908 | Дахадаевские РЭС | ПС Уркарах Старая | 4 | ТП 4-2/250 | 1 | с. Меусиша | Горная улица | д.10 | 67 | 135 | 9 | АС | фасад-кирпич | НД(1)-Ю | ПВ | 1 | 42.20120291 | 47.59327669 | АС | Фидер №4 | 1 | 1 | АСфасад-кирпичАС | 1 | Вариант №1.1 | Дахадаевские РЭС ПС Уркарах Старая ТП 4-2/250 | 500/5 | 0.64
8909 | Дахадаевские РЭС | ПС Уркарах Старая | 4 | ТП 4-2/250 | 1 | с. Меусиша | Горная улица | д.8 | 67 | 136 | 13 | АС | фасад-кирпич | НД(1)-Ю | ПВ | 1 | 42.20112566 | 47.5932265 | АС | Фидер №4 | 1 | 1 | АСфасад-кирпичАС | 1 | Вариант №1.1 | Дахадаевские РЭС ПС Уркарах Старая ТП 4-2/250 | 500/5 | 0.64
8910 | Дахадаевские РЭС | ПС Уркарах Старая | 4 | ТП 4-2/250 | 1 | с. Меусиша | Горная улица | д.16 | 68 | 137 | 13 | АС | фасад-кирпич | НД(1)-Ю | ПВ | 1 | 42.20110905 | 47.59338698 | АС | Фидер №4 | 1 | 1 | АСфасад-кирпичАС | 1 | Вариант №1.1 | Дахадаевские РЭС ПС Уркарах Старая ТП 4-2/250 | 500/5 | 0.64
8912 | Дахадаевские РЭС | ПС Уркарах Старая | 4 | ТП 4-2/250 | 1 | с. Меусиша | Центральная улица | д.2 | 68 | 139 | 24 | АС | фасад-кирпич | НД(1)-Ю | ПВ | 1 | 42.20105977 | 47.59298885 | АС | Фидер №4 | 1 | 1 | АСфасад-кирпичАС | 1 | Вариант №1.1 | Дахадаевские РЭС ПС Уркарах Старая ТП 4-2/250 | 500/5 | 0.64
8913 | Дахадаевские РЭС | ПС Уркарах Старая | 4 | ТП 4-2/250 | 1 | с. Меусиша | Школьная улица | д.32 | 69 | 140 | 9 | АС | фасад-кирпич | НД(1)-Ю | ПВ | 1 | 42.20099477 | 47.5928119 | АС | Фидер №4 | 1 | 1 | АСфасад-кирпичАС | 1 | Вариант №1.1 | Дахадаевские РЭС ПС Уркарах Старая ТП 4-2/250 | 500/5 | 0.64
8914 | Дахадаевские РЭС | ПС Уркарах Старая | 4 | ТП 4-2/250 | 1 | с. Меусиша | Школьная улица | д.38 | 69 | 141 | 11 | АС | фасад-кирпич | НД(1)-Ю | ПВ | 1 | 42.20087748 | 47.59285722 | АС | Фидер №4 | 1 | 1 | АСфасад-кирпичАС | 1 | Вариант №1.1 | Дахадаевские РЭС ПС Уркарах Старая ТП 4-2/250 | 500/5 | 0.64
8915 | Дахадаевские РЭС | ПС Уркарах Старая | 4 | ТП 4-2/250 | 1 | с. Меусиша | Школьная улица | д.15 | 70 | 142 | 7 | АС | фасад-кирпич | НД(1)-Ю | ПВ | 1 | 42.20080763 | 47.59315618 | АС | Фидер №4 | 1 | 1 | АСфасад-кирпичАС | 1 | Вариант №1.1 | Дахадаевские РЭС ПС Уркарах Старая ТП 4-2/250 | 500/5 | 0.64
8916 | Дахадаевские РЭС | ПС Уркарах Старая | 4 | ТП 4-2/250 | 1 | с. Меусиша | Школьная улица | д.17 | 71 | 143 | 13 | АС | фасад-кирпич | НД(1)-Ю | ПВ | 1 | 42.20071479 | 47.59326124 | АС | Фидер №4 | 1 | 1 | АСфасад-кирпичАС | 1 | Вариант №1.1 | Дахадаевские РЭС ПС Уркарах Старая ТП 4-2/250 | 500/5 | 0.64
8918 | Дахадаевские РЭС | ПС Уркарах Старая | 4 | ТП 4-2/250 | 1 | с. Меусиша | Школьная улица | д.19 | 72 | 144 | 9 | АС | фасад-кирпич | НД(1)-Ю | ПВ | 1 | 42.20059698 | 47.59336754 | АС | Фидер №4 | 1 | 1 | АСфасад-кирпичАС | 1 | Вариант №1.1 | Дахадаевские РЭС ПС Уркарах Старая ТП 4-2/250 | 500/5 | 0.64
8919 | Дахадаевские РЭС | ПС Уркарах Старая | 4 | ТП 4-2/250 | 1 | с. Меусиша | Школьная улица | д.46 | 72 | 145 | 9 | АС | фасад-кирпич | НД(1)-Ю | ПВ | 1 | 42.20054668 | 47.59315806 | АС | Фидер №4 | 1 | 1 | АСфасад-кирпичАС | 1 | Вариант №1.1 | Дахадаевские РЭС ПС Уркарах Старая ТП 4-2/250 | 500/5 | 0.64
8921 | Дахадаевские РЭС | ПС Уркарах Старая | 4 | ТП 4-2/250 | 1 | с. Меусиша | Школьная улица | д.21 | 73 | 147 | 12 | АС | фасад-кирпич | НД(1)-Ю | ПВ | 1 | 42.20048805 | 47.59353344 | АС | Фидер №4 | 1 | 1 | АСфасад-кирпичАС | 1 | Вариант №1.1 | Дахадаевские РЭС ПС Уркарах Старая ТП 4-2/250 | 500/5 | 0.64
8923 | Дахадаевские РЭС | ПС Уркарах Старая | 4 | ТП 4-2/250 | 1 | с. Меусиша | Школьная улица | д.23 | 74 | 149 | 7 | АС | фасад-кирпич | НД(1)-Ю | ПВ | 1 | 42.20033052 | 47.59369003 | АС | Фидер №4 | 1 | 1 | АСфасад-кирпичАС | 1 | Вариант №1.1 | Дахадаевские РЭС ПС Уркарах Старая ТП 4-2/250 | 500/5 | 0.64
8924 | Дахадаевские РЭС | ПС Уркарах Старая | 4 | ТП 4-2/250 | 1 | с. Меусиша | Годеканская улица | д.3 | 74 | 150 | 15 | АС | фасад-кирпич | НД(1)-Ю | ПВ | 1 | 42.20019701 | 47.59332068 | АС | Фидер №4 | 1 | 1 | АСфасад-кирпичАС | 1 | Вариант №1.1 | Дахадаевские РЭС ПС Уркарах Старая ТП 4-2/250 | 500/5 | 0.64
8925 | Дахадаевские РЭС | ПС Уркарах Старая | 4 | ТП 4-2/250 | 1 | с. Меусиша | Годеканская улица | д.54 | 75 | 151 | 19 | АС | фасад-кирпич | НД(1)-Ю | ПВ | 1 | 42.20009199 | 47.59395407 | АС | Фидер №4 | 1 | 1 | АСфасад-кирпичАС | 1 | Вариант №1.1 | Дахадаевские РЭС ПС Уркарах Старая ТП 4-2/250 | 500/5 | 0.64
8926 | Дахадаевские РЭС | ПС Уркарах Старая | 4 | ТП 4-2/250 | 1 | с. Меусиша | Школьная улица | д.27 | 76 | 152 | 19 | АС | фасад-кирпич | НД(1)-Ю | ПВ | 1 | 42.20012992 | 47.59410023 | АС | Фидер №4 | 1 | 1 | АСфасад-кирпичАС | 1 | Вариант №1.1 | Дахадаевские РЭС ПС Уркарах Старая ТП 4-2/250 | 500/5 | 0.64
8927 | Дахадаевские РЭС | ПС Уркарах Старая | 4 | ТП 4-2/250 | 1 | с. Меусиша | Годеканская улица | д.56 | 76 | 153 | 12 | АС | фасад-кирпич | НД(1)-Ю | ПВ | 1 | 42.2000872 | 47.59421337 | АС | Фидер №4 | 1 | 1 | АСфасад-кирпичАС | 1 | Вариант №1.1 | Дахадаевские РЭС ПС Уркарах Старая ТП 4-2/250 | 500/5 | 0.64
8928 | Дахадаевские РЭС | ПС Уркарах Старая | 4 | ТП 4-2/250 | 1 | с. Меусиша | Школьная улица | д.25 | 76 | 154 | 18 | АС | фасад-кирпич | НД(1)-Ю | ПВ | 1 | 42.20029888 | 47.59405814 | АС | Фидер №4 | 1 | 1 | АСфасад-кирпичАС | 1 | Вариант №1.1 | Дахадаевские РЭС ПС Уркарах Старая ТП 4-2/250 | 500/5 | 0.64
8929 | Дахадаевские РЭС | ПС Уркарах Старая | 4 | ТП 4-2/250 | 1 | с. Меусиша | Школьная улица | д.31 | 76 | 155 | 8 | АС | фасад-кирпич | НД(1)-Ю | ПВ | 1 | 42.20032851 | 47.59418246 | АС | Фидер №4 | 1 | 1 | АСфасад-кирпичАС | 1 | Вариант №1.1 | Дахадаевские РЭС ПС Уркарах Старая ТП 4-2/250 | 500/5 | 0.64
8930 | Дахадаевские РЭС | ПС Уркарах Старая | 4 | ТП 4-2/250 | 1 | с. Меусиша | Школьная улица | д.33 | 77 | 156 | 12 | АС | фасад-кирпич | НД(1)-Ю | ПВ | 1 | 42.20028696 | 47.59429275 | АС | Фидер №4 | 1 | 1 | АСфасад-кирпичАС | 1 | Вариант №1.1 | Дахадаевские РЭС ПС Уркарах Старая ТП 4-2/250 | 500/5 | 0.64
8932 | Дахадаевские РЭС | ПС Уркарах Старая | 4 | ТП 4-2/250 | 1 | с. Меусиша | Школьная улица | д.35 | 77 | 158 | 10 | АС | фасад-кирпич | НД(1)-Ю | ПВ | 1 | 42.20038776 | 47.59455602 | АС | Фидер №4 | 1 | 1 | АСфасад-кирпичАС | 1 | Вариант №1.1 | Дахадаевские РЭС ПС Уркарах Старая ТП 4-2/250 | 500/5 | 0.64
8933 | Дахадаевские РЭС | ПС Уркарах Старая | 4 | ТП 4-2/250 | 1 | с. Меусиша | Годеканская улица | д.58 | 77 | 159 | 16 | АС | фасад-кирпич | НД(1)-Ю | ПВ | 1 | 42.20020579 | 47.59448915 | АС | Фидер №4 | 1 | 1 | АСфасад-кирпичАС | 1 | Вариант №1.1 | Дахадаевские РЭС ПС Уркарах Старая ТП 4-2/250 | 500/5 | 0.64
9377 | Дахадаевские РЭС | ПС Уркута | 1 | ТП 1-3/100 | 1 | с. Шахбанамахи | Нет данных в РК |  | 10 | 6 | 6 | АС | фасад-кирпич | Н(1)-Ю | ПВ | 1 | 42.0388785090543 | 47.4721874267953 | АС | Фидер №1 | 1 | 1 | АСфасад-кирпичАС | 1 | Вариант №1.1 | Дахадаевские РЭС ПС Уркута ТП 1-3/100 | 200/5 | 0.38
10343 | Дахадаевские РЭС | ПС Уркута | 1 | ТП 1-30/40 | 1 | с.Дирбаг | нет данных в РК. | нет данных в РК. | 32 | 52 | 5 | АС | фасад-кирпич | НС(1)-Б | ПВ | 1 | 41.913513 | 47.491256 | АС | Фидер №1 | 1 | 1 | АСфасад-кирпичАС | 1 | Вариант №1.1 | Дахадаевские РЭС ПС Уркута ТП 1-30/40 | 75/5 | 0.15
10461 | Дахадаевские РЭС | ПС Уркута | 2 | ТП 2-6/40 | 1 | с.Шири | ул.Северная | д.4 | 4 | 2 | 5 | АС | фасад-кирпич | НС(1)-Б | ПВ | 1 | 42.061563 | 47.588665 | АС | Фидер №2 | 1 | 1 | АСфасад-кирпичАС | 1 | Вариант №1.1 | Дахадаевские РЭС ПС Уркута ТП 2-6/40 | 75/5 | 1
10462 | Дахадаевские РЭС | ПС Уркута | 2 | ТП 2-6/40 | 1 | с.Шири | ул.Северная | д.7 | 4 | 3 | 9 | АС | фасад-кирпич | НС(1)-Б | ПВ | 1 | 42.0616121055954 | 47.5889264297376 | АС | Фидер №2 | 1 | 1 | АСфасад-кирпичАС | 1 | Вариант №1.1 | Дахадаевские РЭС ПС Уркута ТП 2-6/40 | 75/5 | 1
10463 | Дахадаевские РЭС | ПС Уркута | 2 | ТП 2-6/40 | 1 | с.Шири | ул.Северная | д.5 | 4 | 4 | 14 | АС | фасад-кирпич | НС(1)-Б | ПВ | 1 | 42.061666 | 47.588764 | АС | Фидер №2 | 1 | 1 | АСфасад-кирпичАС | 1 | Вариант №1.1 | Дахадаевские РЭС ПС Уркута ТП 2-6/40 | 75/5 | 1
10464 | Дахадаевские РЭС | ПС Уркута | 2 | ТП 2-6/40 | 1 | с.Шири | ул.Северная | д.9 | 5 | 5 | 12 | АС | фасад-кирпич | НС(1)-Б | ПВ | 1 | 42.061542 | 47.589182 | АС | Фидер №2 | 1 | 1 | АСфасад-кирпичАС | 1 | Вариант №1.1 | Дахадаевские РЭС ПС Уркута ТП 2-6/40 | 75/5 | 1
10465 | Дахадаевские РЭС | ПС Уркута | 2 | ТП 2-6/40 | 1 | с.Шири | ул.Северная | д.6 | 6 | 6 | 8 | АС | фасад-кирпич | НС(1)-Б | ПВ | 1 | 42.061745 | 47.589 | АС | Фидер №2 | 1 | 1 | АСфасад-кирпичАС | 1 | Вариант №1.1 | Дахадаевские РЭС ПС Уркута ТП 2-6/40 | 75/5 | 1
10466 | Дахадаевские РЭС | ПС Уркута | 2 | ТП 2-6/40 | 1 | с.Шири | ул.Северная | д.12 | 10 | 8 | 8 | АС | фасад-кирпич | НС(1)-Б | ПВ | 1 | 42.06083 | 47.589859 | АС | Фидер №2 | 1 | 1 | АСфасад-кирпичАС | 1 | Вариант №1.1 | Дахадаевские РЭС ПС Уркута ТП 2-6/40 | 75/5 | 1
10467 | Дахадаевские РЭС | ПС Уркута | 2 | ТП 2-6/40 | 1 | с.Шири | ул.Дачная | д.14 | 13 | 12 | 15 | АС | фасад-кирпич | НС(1)-Б | ПВ | 1 | 42.0610416470514 | 47.5877975444173 | АС | Фидер №2 | 1 | 1 | АСфасад-кирпичАС | 1 | Вариант №1.1 | Дахадаевские РЭС ПС Уркута ТП 2-6/40 | 75/5 | 1
10468 | Дахадаевские РЭС | ПС Уркута | 2 | ТП 2-6/40 | 1 | с.Шири | ул.Северная | д.16 | 13 | 13 | 11 | АС | фасад-кирпич | НС(1)-Б | ПВ | 1 | 42.060875 | 47.588135 | АС | Фидер №2 | 1 | 1 | АСфасад-кирпичАС | 1 | Вариант №1.1 | Дахадаевские РЭС ПС Уркута ТП 2-6/40 | 75/5 | 1
10469 | Дахадаевские РЭС | ПС Уркута | 2 | ТП 2-6/40 | 1 | с.Шири | ул.Дачная | д.16 | 14 | 14 | 25 | АС | фасад-кирпич | НС(1)-Б | ПВ | 1 | 42.060701334988 | 47.5877286575021 | АС | Фидер №2 | 1 | 1 | АСфасад-кирпичАС | 1 | Вариант №1.1 | Дахадаевские РЭС ПС Уркута ТП 2-6/40 | 75/5 | 1
10470 | Дахадаевские РЭС | ПС Уркута | 2 | ТП 2-6/40 | 1 | с.Шири | ул.Дачная | д.23 | 15 | 16 | 22 | АС | фасад-кирпич | НС(1)-Б | ПВ | 1 | 42.0601752487963 | 47.5880633432934 | АС | Фидер №2 | 1 | 1 | АСфасад-кирпичАС | 1 | Вариант №1.1 | Дахадаевские РЭС ПС Уркута ТП 2-6/40 | 75/5 | 1
10471 | Дахадаевские РЭС | ПС Уркута | 2 | ТП 2-6/40 | 1 | с.Шири | ул.Дачная | д.3 | 19 | 19 | 22 | АС | фасад-кирпич | НС(1)-Б | ПВ | 1 | 42.0614053574955 | 47.5874761325253 | АС | Фидер №2 | 1 | 1 | АСфасад-кирпичАС | 1 | Вариант №1.1 | Дахадаевские РЭС ПС Уркута ТП 2-6/40 | 75/5 | 1
10472 | Дахадаевские РЭС | ПС Уркута | 2 | ТП 2-6/40 | 1 | с.Шири | ул.Дачная | д.11 | 21 | 23 | 13 | АС | фасад-кирпич | НС(1)-Б | ПВ | 1 | 42.061273 | 47.587122 | АС | Фидер №2 | 1 | 1 | АСфасад-кирпичАС | 1 | Вариант №1.1 | Дахадаевские РЭС ПС Уркута ТП 2-6/40 | 75/5 | 1
10473 | Дахадаевские РЭС | ПС Уркута | 2 | ТП 2-6/40 | 1 | с.Шири | ул.Дачная | д.10 | 21 | 24 | 6 | АС | фасад-кирпич | НС(1)-Б | ПВ | 1 | 42.061393 | 47.587217 | АС | Фидер №2 | 1 | 1 | АСфасад-кирпичАС | 1 | Вариант №1.1 | Дахадаевские РЭС ПС Уркута ТП 2-6/40 | 75/5 | 1
10550 | Дахадаевские РЭС | ПС Уркута | 2 | ТП 2-7/100 | 1 | с.Ураги | ул.А. Мансеева | д.10 | 1 | 1 | 5 | АС | фасад-кирпич | НС(1)-Б | ПВ | 1 | 42.06488 | 47.569855 | АС | Фидер №2 | 1 | 1 | АСфасад-кирпичАС | 1 | Вариант №1.1 | Дахадаевские РЭС ПС Уркута ТП 2-7/100 | 200/5 | 0.51
10551 | Дахадаевские РЭС | ПС Уркута | 2 | ТП 2-7/100 | 1 | с.Ураги | ул.А. Мансеева | д.8 | 3 | 6 | 19 | АС | фасад-кирпич | НС(1)-Б | ПВ | 1 | 42.0647112403397 | 47.5692615278764 | АС | Фидер №2 | 1 | 1 | АСфасад-кирпичАС | 1 | Вариант №1.1 | Дахадаевские РЭС ПС Уркута ТП 2-7/100 | 200/5 | 0.51
10929 | Дахадаевские РЭС | ПС Уркута | 3 | ТП 3-4/40 | 1 | с.Мусклимахи | ул.Магомеда Рамазанова | д.2 | 1 | 1 | 5 | АС | фасад-кирпич | НС(1)-Б | ПВ | 1 | 42.0831048519411 | 47.4592136813138 | АС | Фидер №3 | 1 | 1 | АСфасад-кирпичАС | 1 | Вариант №1.1 | Дахадаевские РЭС ПС Уркута ТП 3-4/40 | 75/5 | 0.67
10972 | Дахадаевские РЭС | ПС Уркута | 3 | ТП 3-6/25 | 1 | с.Бутулта | ул.Старая | д.1 | 3 | 8 | 12 | АС | фасад-кирпич | НС(1)-Б | ПВ | 1 | 42.074571 | 47.440568 | АС | Фидер №3 | 1 | 1 | АСфасад-кирпичАС | 1 | Вариант №1.1 | Дахадаевские РЭС ПС Уркута ТП 3-6/25 | 40А/5 | 1
11072 | Дахадаевские РЭС | ПС Уркута | 3 | ТП 3-9/160 | 1 | с.Узралмахи | ул.Магомеда Рамазанова | д.17 | 16 | 18 | 15 | АС | фасад-кирпич | НС(1)-Б | ПВ | 1 | 42.0645740538987 | 47.4519136176648 | АС | Фидер №3 | 1 | 1 | АСфасад-кирпичАС | 1 | Вариант №1.1 | Дахадаевские РЭС ПС Уркута ТП 3-9/160 | 300/5 | 0.65
11191 | Дахадаевские РЭС | ПС Уркута | 3 | ТП 3-12/100 | 1 | с.Кищамахи | ул.Старая | д.26 | 16 | 13 | 16 | АС | фасад-кирпич | НС(1)-Б | ПВ | 1 | 42.05087845 | 47.44237082 | АС | Фидер №3 | 1 | 1 | АСфасад-кирпичАС | 1 | Вариант №1.1 | Дахадаевские РЭС ПС Уркута ТП 3-12/100 | 200/5 | 0.05
11193 | Дахадаевские РЭС | ПС Уркута | 3 | ТП 3-12/100 | 1 | с.Кищамахи | ул.Старая | д.25 | 24 | 23 | 18 | АС | фасад-кирпич | НС(1)-Б | ПВ | 1 | 42.050642 | 47.445127 | АС | Фидер №3 | 1 | 1 | АСфасад-кирпичАС | 1 | Вариант №1.1 | Дахадаевские РЭС ПС Уркута ТП 3-12/100 | 200/5 | 0.05
11234 | Дахадаевские РЭС | ПС Уркута | 3 | ТП 3-13/63 | 1 | с.Сумия | ул.Алисултанова А.А | д.36 | 23 | 28 | 5 | АС | фасад-кирпич | НС(1)-Б | ПВ | 1 | 42.04463231 | 47.45562155 | АС | Фидер №3 | 1 | 1 | АСфасад-кирпичАС | 1 | Вариант №1.1 | Дахадаевские РЭС ПС Уркута ТП 3-13/63 | 150/5 | 0.21
11322 | Дахадаевские РЭС | ПС Уркута | 4 | ТП 4-5/100 | 1 | с. Урари | улица Первого мая | д.260 | 28 | 16 | 5 | АС | фасад-кирпич | НС(1)-Б | ПВ | 1 | 42.09844 | 47.458797 | АС | Фидер №4 | 1 | 1 | АСфасад-кирпичАС | 1 | Вариант №1.1 | Дахадаевские РЭС ПС Уркута ТП 4-5/100 | 200/5 | 0.68
11375 | Дахадаевские РЭС | ПС Уркута | 4 | ТП 4-6/160 | 1 | с. Урари | улица Расима Абдуллаева | д.208 | 10 | 12 | 5 | АС | фасад-кирпич | НС(1)-Б | ПВ | 1 | 42.098923 | 47.455856 | АС | Фидер №4 | 1 | 1 | АСфасад-кирпичАС | 1 | Вариант №1.1 | Дахадаевские РЭС ПС Уркута ТП 4-6/160 | 300/5 | 0.46
11493 | Дахадаевские РЭС | ПС Уркута | 4 | ТП 4-8/160 | 1 | с. Урари | Каршинская улица | д.54 | 3 | 2 | 5 | АС | фасад-кирпич | НС(1)-Б | ПВ | 1 | 42.10059 | 47.45611 | АС | Фидер №4 | 1 | 1 | АСфасад-кирпичАС | 1 | Вариант №1.1 | Дахадаевские РЭС ПС Уркута ТП 4-8/160 | 300/5 | 0.58
11516 | Дахадаевские РЭС | ПС Уркута | 4 | ТП 4-8/160 | 1 | с. Урари | Неть данных в РК | д.94 | 37 | 69 | 11 | АС | фасад-кирпич | НД(1)-Ю | ПВ | 1 | 42.101717 | 47.455111 | АС | Фидер №4 | 1 | 1 | АСфасад-кирпичАС | 1 | Вариант №1.1 | Дахадаевские РЭС ПС Уркута ТП 4-8/160 | 300/5 | 0.58
11659 | Дахадаевские РЭС | ПС Уркута | 4 | ТП 4-10/100 | 1 | с. Гуладты | Нет данных в РК | д.56 | 3 | 4 | 5 | АС | фасад-кирпич | НД(1)-Ю | ПВ | 1 | 42.1153923577188 | 47.4525389444037 | АС | Фидер №4 | 1 | 1 | АСфасад-кирпичАС | 1 | Вариант №1.1 | Дахадаевские РЭС ПС Уркута ТП 4-10/100 | 200/5 | 0.39
11661 | Дахадаевские РЭС | ПС Уркута | 4 | ТП 4-10/100 | 1 | с. Гуладты | Гуладтынская улица | д.66 | 5 | 8 | 20 | АС | фасад-кирпич | НД(1)-Ю | ПВ | 1 | 42.1153013403386 | 47.4514611424299 | АС | Фидер №4 | 1 | 1 | АСфасад-кирпичАС | 1 | Вариант №1.1 | Дахадаевские РЭС ПС Уркута ТП 4-10/100 | 200/5 | 0.39
11662 | Дахадаевские РЭС | ПС Уркута | 4 | ТП 4-10/100 | 1 | с. Гуладты | Гуладтынская улица | д.64 | 5 | 9 | 19 | АС | фасад-кирпич | НД(1)-Ю | ПВ | 1 | 42.115362295326 | 47.4515194855533 | АС | Фидер №4 | 1 | 1 | АСфасад-кирпичАС | 1 | Вариант №1.1 | Дахадаевские РЭС ПС Уркута ТП 4-10/100 | 200/5 | 0.39
11663 | Дахадаевские РЭС | ПС Уркута | 4 | ТП 4-10/100 | 1 | с. Гуладты | Гуладтынская улица | д.65 | 6 | 10 | 11 | АС | фасад-кирпич | НД(1)-Ю | ПВ | 1 | 42.1154524505297 | 47.4514174859744 | АС | Фидер №4 | 1 | 1 | АСфасад-кирпичАС | 1 | Вариант №1.1 | Дахадаевские РЭС ПС Уркута ТП 4-10/100 | 200/5 | 0.39
929 | Дахадаевские РЭС | ПС Кубачи | 3 | ТП 3-2/100 | 1 | с. Сутбук | Мирная улица | д.1 | 36 | 65 | 12 | СИП | фасад-кирпич | НД(1)-Ю | ПВ | 1 | 42.1043653328104 | 47.5354225769502 | АС | Фидер №3 | 1 | 1 | СИПфасад-кирпичАС | 5 | Вариант №1.5 | Дахадаевские РЭС ПС Кубачи ТП 3-2/100 | 200/5 | 0.48
930 | Дахадаевские РЭС | ПС Кубачи | 3 | ТП 3-2/100 | 1 | с. Сутбук | Мирная улица | д. 3 | 37 | 66 | 13 | СИП | фасад-кирпич | К(1)-Ю | ПВ | 1 | 42.104411 | 47.53667 | АС | Фидер №3 | 1 | 0 | СИПфасад-кирпичАС | 5 | Вариант №1.5 | Дахадаевские РЭС ПС Кубачи ТП 3-2/100 | 200/5 | 0.48
953 | Дахадаевские РЭС | ПС Кубачи | 3 | ТП 3-2/100 | 1 | с. Сутбук | Центральная улица | д.3 | 49 | 89 | 12 | СИП | фасад-кирпич | К(1)-Ю | ПВ | 1 | 42.103197 | 47.538357 | АС | Фидер №3 | 1 | 0 | СИПфасад-кирпичАС | 5 | Вариант №1.5 | Дахадаевские РЭС ПС Кубачи ТП 3-2/100 | 200/5 | 0.48
1055 | Дахадаевские РЭС | ПС Кубачи | 3 | ТП 3-4/100 | 1 | с. Бакни | улица Магомеда Мирзаева | Нет данных в РК | 31 | 48 | 23 | СИП | фасад-кирпич | К(1)-Ю | ПВ | 1 | 42.1153493163915 | 47.5329306383553 | АС | Фидер №3 | 1 | 0 | СИПфасад-кирпичАС | 5 | Вариант №1.5 | Дахадаевские РЭС ПС Кубачи ТП 3-4/100 | 200/5 | 0.67
1063 | Дахадаевские РЭС | ПС Кубачи | 3 | ТП 3-5/250 | 1 | с. Бакни | улица Магомеда Мирзаева | д. 1 | 3 | 4 | 17 | СИП | фасад-кирпич | К(1)-Ю | ПВ | 1 | 42.1155620394047 | 47.528399666031 | АС | Фидер №3 | 1 | 0 | СИПфасад-кирпичАС | 5 | Вариант №1.5 | Дахадаевские РЭС ПС Кубачи ТП 3-5/250 | 500/5 | 0.76
1121 | Дахадаевские РЭС | ПС Кубачи | 3 | ТП 3-5/250 | 1 | с. Бакни | улица Яхъяевых | Нет данных в РК | 60 | 62 | 18 | СИП | фасад-кирпич | НД(1)-Ю | ПВ | 1 | 42.116293 | 47.526189 | АС | Фидер №3 | 1 | 1 | СИПфасад-кирпичАС | 5 | Вариант №1.5 | Дахадаевские РЭС ПС Кубачи ТП 3-5/250 | 500/5 | 0.76
1131 | Дахадаевские РЭС | ПС Кубачи | 3 | ТП 3-6/100 | 1 | с. Кубачи | улица Мисрихана Мисриханова | Нет данных в РК | 10 | 9 | 11 | СИП | фасад-кирпич | НД(1)-Ю | ПВ | 1 | 42.091896 | 47.589135 | АС | Фидер №3 | 1 | 1 | СИПфасад-кирпичАС | 5 | Вариант №1.5 | Дахадаевские РЭС ПС Кубачи ТП 3-6/100 | 200/5 | 0.42
2581 | Дахадаевские РЭС | ПС Уркарах Новая | 1 | ТП 1-7/160 | 1 | с. Ууркарах | ул. Гасанова Ризвана Мирзаевича | д. 12 | 6 | 6 | 11 | СИП | фасад-кирпич | К(1)-Ю | ПВ | 1 | 42.167155 | 47.627198 | АС | Фидер №1 | 1 | 0 | СИПфасад-кирпичАС | 5 | Вариант №1.5 | Дахадаевские РЭС ПС Уркарах Новая ТП 1-7/160 | 300/5 | 0.21
2583 | Дахадаевские РЭС | ПС Уркарах Новая | 1 | ТП 1-7/160 | 1 | с. Ууркарах | ул. Гасанова Ризвана Мирзаевича | д. 21 | 8 | 8 | 11 | СИП | фасад-кирпич | К(1)-Ю | ПВ | 1 | 42.166916 | 47.627423 | АС | Фидер №1 | 1 | 0 | СИПфасад-кирпичАС | 5 | Вариант №1.5 | Дахадаевские РЭС ПС Уркарах Новая ТП 1-7/160 | 300/5 | 0.21
2587 | Дахадаевские РЭС | ПС Уркарах Новая | 1 | ТП 1-7/160 | 1 | с. Ууркарах | ул. Гасанова Ризвана Мирзаевича | не данных РК | 13 | 12 | 6 | СИП | фасад-кирпич | К(1)-Ю | ПВ | 1 | 42.167043 | 47.6278 | АС | Фидер №1 | 1 | 0 | СИПфасад-кирпичАС | 5 | Вариант №1.5 | Дахадаевские РЭС ПС Уркарах Новая ТП 1-7/160 | 300/5 | 0.21
2634 | Дахадаевские РЭС | ПС Уркарах Новая | 1 | ТП 1-7/160 | 1 | с. Ууркарах | ул. Рамазанова Руслана Саидуллаевича | не данных РК | 49 | 65 | 19 | СИП | фасад-кирпич | К(1)-Ю | ПВ | 1 | 42.167712 | 47.629226 | АС | Фидер №1 | 1 | 0 | СИПфасад-кирпичАС | 5 | Вариант №1.5 | Дахадаевские РЭС ПС Уркарах Новая ТП 1-7/160 | 300/5 | 0.21
2692 | Дахадаевские РЭС | ПС Уркарах Новая | 2 | ТП 2-1/400 | 1 | с. Чишили | ул. Центральная | д. 30 | 3 | 5 | 14 | СИП | фасад-кирпич | К(1)-Ю | ПВ | 1 | 42.151525 | 47.668692 | АС | Фидер №2 | 1 | 0 | СИПфасад-кирпичАС | 5 | Вариант №1.5 | Дахадаевские РЭС ПС Уркарах Новая ТП 2-1/400 | 800/5 | 0.31
2811 | Дахадаевские РЭС | ПС Уркарах Новая | 2 | ТП 2-1/400 | 1 | с. Чишили | ул. Центральная | д. 101 | 19 | 29 | 15 | СИП | фасад-кирпич | НС(1)-Б | ПВ | 1 | 42.152633 | 47.668145 | АС | Фидер №2 | 1 | 1 | СИПфасад-кирпичАС | 5 | Вариант №1.5 | Дахадаевские РЭС ПС Уркарах Новая ТП 2-1/400 | 800/5 | 0.31
3414 | Дахадаевские РЭС | ПС Уркарах Новая | 2 | ТП 2-12/63 | 1 | с. Гунакари | ул. Школьная | д. 12 | 3 | 1 | 5 | СИП | фасад-кирпич | К(1)-Ю | ПВ | 1 | 42.1787549042924 | 47.6932807684835 | АС | Фидер №2 | 1 | 0 | СИПфасад-кирпичАС | 5 | Вариант №1.5 | Дахадаевские РЭС ПС Уркарах Новая ТП 2-12/63 | 150/5 | 0.46
3416 | Дахадаевские РЭС | ПС Уркарах Новая | 2 | ТП 2-12/63 | 1 | с. Гунакари | ул. Школьная | д. 9 | 4 | 3 | 13 | СИП | фасад-кирпич | К(1)-Ю | ПВ | 1 | 42.1788983853592 | 47.6931073470856 | АС | Фидер №2 | 1 | 0 | СИПфасад-кирпичАС | 5 | Вариант №1.5 | Дахадаевские РЭС ПС Уркарах Новая ТП 2-12/63 | 150/5 | 0.46
3435 | Дахадаевские РЭС | ПС Уркарах Новая | 2 | ТП 2-12/63 | 1 | с. Гунакари | ул. Кольцевая | д. 10 | 22 | 24 | 7 | СИП | фасад-кирпич | К(1)-Ю | ПВ | 1 | 42.177741 | 47.692329 | АС | Фидер №2 | 1 | 0 | СИПфасад-кирпичАС | 5 | Вариант №1.5 | Дахадаевские РЭС ПС Уркарах Новая ТП 2-12/63 | 150/5 | 0.46
3640 | Дахадаевские РЭС | ПС Уркарах Новая | 2 | ТП 2-19/60 | 1 | с. Дибгалик | ул. Западная | д. 13 | 1 | 1 | 20 | СИП | фасад-кирпич | К(1)-Ю | ПВ | 1 | 42.118358 | 47.654218 | АС | Фидер №2 | 1 | 0 | СИПфасад-кирпичАС | 5 | Вариант №1.5 | Дахадаевские РЭС ПС Уркарах Новая ТП 2-19/60 | 100/5 | 0.17
3683 | Дахадаевские РЭС | ПС Уркарах Новая | 2 | ТП 2-20/60 | 1 | с.Дибгалик | ул.Центральная | д.17 | 5 | 6 | 13 | СИП | фасад-кирпич | К(1)-Ю | ПВ | 1 | 42.117121 | 47.654306 | АС | Фидер №2 | 1 | 0 | СИПфасад-кирпичАС | 5 | Вариант №1.5 | Дахадаевские РЭС ПС Уркарах Новая ТП 2-20/60 | 100/5 | 0.29
3994 | Дахадаевские РЭС | ПС Уркарах Новая | 3 | ТП 3-4/250 | 1 | с.Зубанчи | ул.Первомайская | д. 2 | 2 | 3 | 24 | СИП | фасад-кирпич | К(1)-Ю | ПВ | 1 | 42.135453 | 47.70676 | АС | Фидер №3 | 1 | 0 | СИПфасад-кирпичАС | 5 | Вариант №1.5 | Дахадаевские РЭС ПС Уркарах Новая ТП 3-4/250 | 500/5 | 0.33
4009 | Дахадаевские РЭС | ПС Уркарах Новая | 3 | ТП 3-4/250 | 1 | с.Зубанчи | ул.Омарова Магомеда Омаровича | д. 42 | 18 | 19 | 7 | СИП | фасад-кирпич | К(1)-Ю | ПВ | 1 | 42.13361 | 47.705819 | АС | Фидер №3 | 1 | 0 | СИПфасад-кирпичАС | 5 | Вариант №1.5 | Дахадаевские РЭС ПС Уркарах Новая ТП 3-4/250 | 500/5 | 0.33
4107 | Дахадаевские РЭС | ПС Уркарах Новая | 3 | ТП 3-5/160 | 1 | с.Зубанчи | ул.Первомайская | д. 17 | 36 | 30 | 18 | СИП | фасад-кирпич | К(1)-Ю | ПВ | 1 | 42.1316 | 47.708761 | АС | Фидер №3 | 1 | 0 | СИПфасад-кирпичАС | 5 | Вариант №1.5 | Дахадаевские РЭС ПС Уркарах Новая ТП 3-5/160 | 300/5 | 0.26
4168 | Дахадаевские РЭС | ПС Уркарах Новая | 3 | ТП 3-6/160 | 1 | с.Зубанчи | ул.Дауда Курбанова | д. 4 | 9 | 24 | 24 | СИП | фасад-кирпич | К(1)-Ю | ПВ | 1 | 42.132823 | 47.704383 | АС | Фидер №3 | 1 | 0 | СИПфасад-кирпичАС | 5 | Вариант №1.5 | Дахадаевские РЭС ПС Уркарах Новая ТП 3-6/160 | 300/5 | 0.25
4212 | Дахадаевские РЭС | ПС Уркарах Новая | 3 | ТП 3-6/160 | 1 | с.Зубанчи | ул.Амира-Гази | д. 21 | 27 | 64 | 19 | СИП | фасад-кирпич | К(1)-Ю | ПВ | 1 | 42.134646 | 47.703655 | АС | Фидер №3 | 1 | 0 | СИПфасад-кирпичАС | 5 | Вариант №1.5 | Дахадаевские РЭС ПС Уркарах Новая ТП 3-6/160 | 300/5 | 0.25
4761 | Дахадаевские РЭС | ПС Уркарах Новая | 3 | ТП 3-14/160 | 1 | с. Зильбачи | ул. Школьная | нет данных РК | 2 | 4 | 21 | СИП | фасад-кирпич | К(1)-Ю | ПВ | 1 | 42.139731 | 47.718843 | АС | Фидер №3 | 1 | 0 | СИПфасад-кирпичАС | 5 | Вариант №1.5 | Дахадаевские РЭС ПС Уркарах Новая ТП 3-14/160 | 300/5 | 0.2
4763 | Дахадаевские РЭС | ПС Уркарах Новая | 3 | ТП 3-14/160 | 1 | с. Зильбачи | ул. Школьная | д. 27 | 2 | 6 | 23 | СИП | фасад-кирпич | К(1)-Ю | ПВ | 1 | 42.139355 | 47.718902 | АС | Фидер №3 | 1 | 0 | СИПфасад-кирпичАС | 5 | Вариант №1.5 | Дахадаевские РЭС ПС Уркарах Новая ТП 3-14/160 | 300/5 | 0.2
4765 | Дахадаевские РЭС | ПС Уркарах Новая | 3 | ТП 3-14/160 | 1 | с. Зильбачи | ул. Школьная | д. 10 | 6 | 8 | 7 | СИП | фасад-кирпич | Н(1)-Ю | ПВ | 1 | 42.139215 | 47.719605 | АС | Фидер №3 | 1 | 1 | СИПфасад-кирпичАС | 5 | Вариант №1.5 | Дахадаевские РЭС ПС Уркарах Новая ТП 3-14/160 | 300/5 | 0.2
4839 | Дахадаевские РЭС | ПС Уркарах Новая | 3 | ТП 3-14/160 | 1 | с. Зильбачи | ул. Школьная | д. 36 | 47 | 89 | 15 | СИП | фасад-кирпич | К(1)-Ю | ПВ | 1 | 42.140362 | 47.718625 | АС | Фидер №3 | 1 | 0 | СИПфасад-кирпичАС | 5 | Вариант №1.5 | Дахадаевские РЭС ПС Уркарах Новая ТП 3-14/160 | 300/5 | 0.2
4889 | Дахадаевские РЭС | ПС Уркарах Новая | 3 | ТП 3-15/400 | 1 | с. Зильбачи | Школьная улица | д. 9 | 5 | 5 | 7 | СИП | фасад-кирпич | К(1)-Ю | ПВ | 1 | 42.139597 | 47.720086 | АС | Фидер №3 | 1 | 0 | СИПфасад-кирпичАС | 5 | Вариант №1.5 | Дахадаевские РЭС ПС Уркарах Новая ТП 3-15/400 | 800/5 | 0.44
5096 | Дахадаевские РЭС | ПС Уркарах Новая | 3 | ТП 3-16/63 | 1 | с. Кудагу | ул. Победы | д. 4 | 5 | 5 | 15 | СИП | фасад-кирпич | К(1)-Ю | ПВ | 1 | 42.134042 | 47.729013 | АС | Фидер №3 | 1 | 0 | СИПфасад-кирпичАС | 5 | Вариант №1.5 | Дахадаевские РЭС ПС Уркарах Новая ТП 3-16/63 | 150/5 | 0.39
5255 | Дахадаевские РЭС | ПС Уркарах Новая | 3 | ТП 3-18/100 | 1 | с. Ираги | ул. Школбная | д. 15 | 2 | 2 | 26 | СИП | фасад-кирпич | К(1)-Ю | ПВ | 1 | 42.11949251 | 47.75205417 | АС | Фидер №3 | 1 | 0 | СИПфасад-кирпичАС | 5 | Вариант №1.5 | Дахадаевские РЭС ПС Уркарах Новая ТП 3-18/100 | 200/5 | 0.34
5383 | Дахадаевские РЭС | ПС Уркарах Новая | 3 | ТП 3-18/100 | 1 | с. Ираги | ул. Центральная | д. 53 | 52 | 93 | 16 | СИП | фасад-кирпич | НС(1)-Б | ПВ | 1 | 42.11854367 | 47.75300868 | АС | Фидер №3 | 1 | 1 | СИПфасад-кирпичАС | 5 | Вариант №1.5 | Дахадаевские РЭС ПС Уркарах Новая ТП 3-18/100 | 200/5 | 0.34
6672 | Дахадаевские РЭС | ПС Уркарах Новая | 5 | ТП 5-4/250 | 1 | с. Кища | Центральная ул. | д. 130 | 28 | 80 | 12 | СИП | фасад-кирпич | К(1)-Ю | ПВ | 1 | 42.175203192215 | 47.5846239844516 | АС | Фидер №5 | 1 | 0 | СИПфасад-кирпичАС | 5 | Вариант №1.5 | Дахадаевские РЭС ПС Уркарах Новая ТП 5-4/250 | 500/5 | 0.18
6704 | Дахадаевские РЭС | ПС Уркарах Новая | 5 | ТП 5-4/250 | 1 | с. Кища | Сана | д. 48 | 39 | 113 | 22 | СИП | фасад-кирпич | К(1)-Ю | ПВ | 1 | 42.1751013303831 | 47.5827028117482 | АС | Фидер №5 | 1 | 0 | СИПфасад-кирпичАС | 5 | Вариант №1.5 | Дахадаевские РЭС ПС Уркарах Новая ТП 5-4/250 | 500/5 | 0.18
6926 | Дахадаевские РЭС | ПС Уркарах Новая | 5 | ТП 5-5/250 | 1 | с. Кища | Центральная ул. | д. 135 | 56 | 127 | 6 | СИП | фасад-кирпич | К(1)-Ю | ПВ | 1 | 42.1777658594931 | 47.5806439966804 | АС | Фидер №5 | 1 | 0 | СИПфасад-кирпичАС | 5 | Вариант №1.5 | Дахадаевские РЭС ПС Уркарах Новая ТП 5-5/250 | 500/5 | 0.19
7415 | Дахадаевские РЭС | ПС Уркарах Новая | 5 | ТП 5-11/63 | 1 | с. Харбук | Школьная ул. | д. 46 | 9 | 2 | 5 | СИП | фасад-кирпич | К(1)-Ю | ПВ | 1 | 42.15511657 | 47.53112429 | АС | Фидер №5 | 1 | 0 | СИПфасад-кирпичАС | 5 | Вариант №1.5 | Дахадаевские РЭС ПС Уркарах Новая ТП 5-11/63 | 150/5 | 0.44
7449 | Дахадаевские РЭС | ПС Уркарах Новая | 5 | ТП 5-12/250 | 1 | с. Харбук | ул. К. М. Магомедова | д. 37 | 5 | 12 | 9 | СИП | фасад-кирпич | К(1)-Ю | ПВ | 1 | 42.157131 | 47.532178 | АС | Фидер №5 | 1 | 0 | СИПфасад-кирпичАС | 5 | Вариант №1.5 | Дахадаевские РЭС ПС Уркарах Новая ТП 5-12/250 | 500/5 | 0.39
7453 | Дахадаевские РЭС | ПС Уркарах Новая | 5 | ТП 5-12/250 | 1 | с. Харбук | ул. К. М. Магомедова | д. 8 | 6 | 16 | 12 | СИП | фасад-кирпич | К(1)-Ю | ПВ | 1 | 42.15711 | 47.532149 | АС | Фидер №5 | 1 | 0 | СИПфасад-кирпичАС | 5 | Вариант №1.5 | Дахадаевские РЭС ПС Уркарах Новая ТП 5-12/250 | 500/5 | 0.39
7545 | Дахадаевские РЭС | ПС Уркарах Новая | 5 | ТП 5-12/250 | 1 | с. Харбук | ул. К. М. Магомедова | д. 87 | 12 | 30 | 5 | СИП | фасад-кирпич | НС(1)-Ю | ПВ | 1 | 42.157292 | 47.53211 | АС | Фидер №5 | 1 | 1 | СИПфасад-кирпичАС | 5 | Вариант №1.5 | Дахадаевские РЭС ПС Уркарах Новая ТП 5-12/250 | 500/5 | 0.39
7642 | Дахадаевские РЭС | ПС Уркарах Новая | 5 | ТП 5-13/63 | 1 | с. Харбук | Нет данных в РК | д. 22 | 22 | 42 | 10 | СИП | фасад-кирпич | НС(1)-Б | ПВ | 1 | 42.156578 | 47.530774 | АС | Фидер №5 | 1 | 1 | СИПфасад-кирпичАС | 5 | Вариант №1.5 | Дахадаевские РЭС ПС Уркарах Новая ТП 5-13/63 | 150/5 | 0.39
7657 | Дахадаевские РЭС | ПС Уркарах Новая | 5 | ТП 5-14/250 | 1 | с. Харбук | Центральная ул. | д. 8 | 7 | 1 | 21 | СИП | фасад-кирпич | К(1)-Ю | ПВ | 1 | 42.157955 | 47.52506 | АС | Фидер №5 | 1 | 0 | СИПфасад-кирпичАС | 5 | Вариант №1.5 | Дахадаевские РЭС ПС Уркарах Новая ТП 5-14/250 | 500/5 | 0.32
7798 | Дахадаевские РЭС | ПС Уркарах Новая | 5 | ТП 5-15/160 | 1 | с. Харбук | ул. А. Р. Рабаданова | д. 59 | 25 | 32 | 23 | СИП | фасад-кирпич | К(1)-Ю | ПВ | 1 | 42.15719888 | 47.53106635 | АС | Фидер №5 | 1 | 0 | СИПфасад-кирпичАС | 5 | Вариант №1.5 | Дахадаевские РЭС ПС Уркарах Новая ТП 5-15/160 | 300/5 | 0.32
8307 | Дахадаевские РЭС | ПС Уркарах Старая | 1 | ТП 1-10/63 | 1 | с. Цизгари | ул. Верхний Цизгари, Цураи | д.5 | 15 | 21 | 19 | СИП | фасад-кирпич | К(1)-Ю | ПВ | 1 | 42.2181749132991 | 47.6498964661212 | АС | Фидер №1 | 1 | 0 | СИПфасад-кирпичАС | 5 | Вариант №1.5 | Дахадаевские РЭС ПС Уркарах Старая ТП 1-10/63 | 150/5 | 0.19
8790 | Дахадаевские РЭС | ПС Уркарах Старая | 4 | ТП 4-2/250 | 1 | с. Меусиша | улица 70 лет Победы | д.2 | 30 | 40 | 13 | СИП | фасад-кирпич | Н(1)-Ю | ПВ | 1 | 42.199742 | 47.593106 | АС | Фидер №4 | 1 | 1 | СИПфасад-кирпичАС | 5 | Вариант №1.5 | Дахадаевские РЭС ПС Уркарах Старая ТП 4-2/250 | 500/5 | 0.64
9334 | Дахадаевские РЭС | ПС Уркута | 1 | ТП 1-2/100 | 1 | с. Мукракари | ул.Горная | д.25 | 14 | 19 | 21 | СИП | фасад-кирпич | К(1)-Ю | ПВ | 1 | 42.0627614495059 | 47.4915274919989 | АС | Фидер №1 | 1 | 0 | СИПфасад-кирпичАС | 5 | Вариант №1.5 | Дахадаевские РЭС ПС Уркута ТП 1-2/100 | 200/5 | 0.29
9347 | Дахадаевские РЭС | ПС Уркута | 1 | ТП 1-2/100 | 1 | с. Мукракари | ул.Горная | д.28 | 23 | 36 | 12 | СИП | фасад-кирпич | К(1)-Ю | ПВ | 1 | 42.062697 | 47.491993 | АС | Фидер №1 | 1 | 0 | СИПфасад-кирпичАС | 5 | Вариант №1.5 | Дахадаевские РЭС ПС Уркута ТП 1-2/100 | 200/5 | 0.29
9348 | Дахадаевские РЭС | ПС Уркута | 1 | ТП 1-2/100 | 1 | с. Мукракари | ул.Горная | д.29 | 23 | 38 | 10 | СИП | фасад-кирпич | НД(1)-Ю | ПВ | 1 | 42.062585 | 47.49222 | АС | Фидер №1 | 1 | 1 | СИПфасад-кирпичАС | 5 | Вариант №1.5 | Дахадаевские РЭС ПС Уркута ТП 1-2/100 | 200/5 | 0.29
9363 | Дахадаевские РЭС | ПС Уркута | 1 | ТП 1-2/100 | 1 | с. Мукракари | ул.Горная | д.44 | 22 | 33 | 11 | СИП | фасад-кирпич | НС(1)-Б | ПВ | 1 | 42.061854 | 47.495408 | АС | Фидер №1 | 1 | 1 | СИПфасад-кирпичАС | 5 | Вариант №1.5 | Дахадаевские РЭС ПС Уркута ТП 1-2/100 | 200/5 | 0.29
9365 | Дахадаевские РЭС | ПС Уркута | 1 | ТП 1-2/100 | 1 | с. Мукракари | ул.Горная | д.23 | 24 | 39 | 19 | СИП | фасад-кирпич | НС(1)-Б | ПВ | 1 | 42.0628752998162 | 47.4913182958466 | АС | Фидер №1 | 1 | 1 | СИПфасад-кирпичАС | 5 | Вариант №1.5 | Дахадаевские РЭС ПС Уркута ТП 1-2/100 | 200/5 | 0.29
9440 | Дахадаевские РЭС | ПС Уркута | 1 | ТП 1-6/100 | 1 | с. Карбучимахи | ул.Алисултанова | д.137 | 13 | 14 | 3 | СИП | фасад-кирпич | К(1)-Ю | ПВ | 1 | 42.006542 | 47.43331 | АС | Фидер №1 | 1 | 0 | СИПфасад-кирпичАС | 5 | Вариант №1.5 | Дахадаевские РЭС ПС Уркута ТП 1-6/100 | 200/5
9456 | Дахадаевские РЭС | ПС Уркута | 1 | ТП 1-7/63 | 1 | с. Карбучимахи | ул.Алисултанова | д.77 | 5 | 2 | 13 | СИП | фасад-кирпич | К(1)-Ю | ПВ | 1 | 42.00736 | 47.430764 | АС | Фидер №1 | 1 | 0 | СИПфасад-кирпичАС | 5 | Вариант №1.5 | Дахадаевские РЭС ПС Уркута ТП 1-7/63 | 150/5 | 0.05
9598 | Дахадаевские РЭС | ПС Уркута | 1 | ТП 1-11/63 | 1 | с. Сур-Сурбачи | ул.Верхняя | д.55 | 4 | 4 | 18 | СИП | фасад-кирпич | К(1)-Ю | ПВ | 1 | 42.026809 | 47.491201 | АС | Фидер №1 | 1 | 0 | СИПфасад-кирпичАС | 5 | Вариант №1.5 | Дахадаевские РЭС ПС Уркута ТП 1-11/63 | 150/5 | 0.19
9599 | Дахадаевские РЭС | ПС Уркута | 1 | ТП 1-11/63 | 1 | с. Сур-Сурбачи | ул.Верхняя | д.53 | 4 | 5 | 17 | СИП | фасад-кирпич | К(1)-Ю | ПВ | 1 | 42.026717 | 47.491202 | АС | Фидер №1 | 1 | 0 | СИПфасад-кирпичАС | 5 | Вариант №1.5 | Дахадаевские РЭС ПС Уркута ТП 1-11/63 | 150/5 | 0.19
9623 | Дахадаевские РЭС | ПС Уркута | 1 | ТП 1-11/63 | 1 | с. Сур-Сурбачи | ул.Верхняя | д.20 | 28 | 31 | 5 | СИП | фасад-кирпич | НС(1)-Б | ПВ | 1 | 42.02564 | 47.492033 | АС | Фидер №1 | 1 | 1 | СИПфасад-кирпичАС | 5 | Вариант №1.5 | Дахадаевские РЭС ПС Уркута ТП 1-11/63 | 150/5 | 0.19
10086 | Дахадаевские РЭС | ПС Уркута | 1 | ТП 1-21/100 | 1 | с.Кунки | ул.Канцилалса | д.11 | 3 | 2 | 7 | СИП | фасад-кирпич | К(1)-Ю | ПВ | 1 | 41.95898 | 47.472783 | АС | Фидер №1 | 1 | 0 | СИПфасад-кирпичАС | 5 | Вариант №1.5 | Дахадаевские РЭС ПС Уркута ТП 1-21/100 | 200/5 | 0.06
10244 | Дахадаевские РЭС | ПС Уркута | 1 | ТП 1-21/100 | 1 | с.Кунки | ул.Канцилалса | д.9 | 56 | 162 | 14 | СИП | фасад-кирпич | К(1)-Ю | ПВ | 1 | 41.959319 | 47.473226 | АС | Фидер №1 | 1 | 0 | СИПфасад-кирпичАС | 5 | Вариант №1.5 | Дахадаевские РЭС ПС Уркута ТП 1-21/100 | 200/5 | 0.06
10311 | Дахадаевские РЭС | ПС Уркута | 1 | ТП 1-30/40 | 1 | с.Дирбаг | ул.Нагорная | д.15 | 16 | 20 | 10 | СИП | фасад-кирпич | К(1)-Ю | ПВ | 1 | 41.914101 | 47.492272 | АС | Фидер №1 | 1 | 0 | СИПфасад-кирпичАС | 5 | Вариант №1.5 | Дахадаевские РЭС ПС Уркута ТП 1-30/40 | 75/5 | 0.15
10312 | Дахадаевские РЭС | ПС Уркута | 1 | ТП 1-30/40 | 1 | с.Дирбаг | ул.Нагорная | д.6 | 16 | 21 | 12 | СИП | фасад-кирпич | К(1)-Ю | ПВ | 1 | 41.914199 | 47.492059 | АС | Фидер №1 | 1 | 0 | СИПфасад-кирпичАС | 5 | Вариант №1.5 | Дахадаевские РЭС ПС Уркута ТП 1-30/40 | 75/5 | 0.15
10442 | Дахадаевские РЭС | ПС Уркута | 2 | ТП 2-2/63 | 1 | с.Уркутамахи-2 | ул.Сиргинская | д.15 | 22 | 25 | 20 | СИП | фасад-кирпич | НС(1)-Б | ПВ | 1 | 42.0667716133021 | 47.5236060248482 | АС | Фидер №2 | 1 | 1 | СИПфасад-кирпичАС | 5 | Вариант №1.5 | Дахадаевские РЭС ПС Уркута ТП 2-2/63 | 150/5 | 0.24
10587 | Дахадаевские РЭС | ПС Уркута | 2 | ТП 2-8/100 | 1 | с.Ураги | ул.Школьная | Школа | 34 | 25 | 25 | СИП | фасад-кирпич | К(1)-Ю | ПВ | 1 | 42.06701 | 47.56878 | АС | Фидер №2 | 1 | 0 | СИПфасад-кирпичАС | 5 | Вариант №1.5 | Дахадаевские РЭС ПС Уркута ТП 2-8/100 | 200/5 | 0.08
10621 | Дахадаевские РЭС | ПС Уркута | 2 | ТП 2-9/100 | 1 | с.Дзилебки | ул.Огородная | д.20 | 14 | 51 | 17 | СИП | фасад-кирпич | НД(1)-Ю | ПВ | 1 | 42.0495388854854 | 47.5570809988757 | АС | Фидер №2 | 1 | 1 | СИПфасад-кирпичАС | 5 | Вариант №1.5 | Дахадаевские РЭС ПС Уркута ТП 2-9/100 | 200/5 | 0.33
10726 | Дахадаевские РЭС | ПС Уркута | 2 | ТП 2-11/250 | 1 | с. Дзилебки | ул.Центральная | д.33 | 2 | 1 | 22 | СИП | фасад-кирпич | К(1)-Ю | ПВ | 1 | 42.048559 | 47.555378 | АС | Фидер №2 | 1 | 0 | СИПфасад-кирпичАС | 5 | Вариант №1.5 | Дахадаевские РЭС ПС Уркута ТП 2-11/250 | 500/5 | 0.32
10973 | Дахадаевские РЭС | ПС Уркута | 3 | ТП 3-6/25 | 1 | с.Бутулта | ул.Старая | д.3 | 4 | 9 | 7 | СИП | фасад-кирпич | НС(1)-Б | ПВ | 1 | 42.074249 | 47.440397 | АС | Фидер №3 | 1 | 1 | СИПфасад-кирпичАС | 5 | Вариант №1.5 | Дахадаевские РЭС ПС Уркута ТП 3-6/25 | 40А/5 | 1
11045 | Дахадаевские РЭС | ПС Уркута | 3 | ТП 3-8/160 | 1 | с.Дуакар | ул.Магомеда Рамазанова | д.19 | 21 | 29 | 18 | СИП | фасад-кирпич | НС(1)-Б | ПВ | 1 | 42.0620851198317 | 47.4624521529926 | АС | Фидер №3 | 1 | 1 | СИПфасад-кирпичАС | 5 | Вариант №1.5 | Дахадаевские РЭС ПС Уркута ТП 3-8/160 | 300/5 | 0.16
11048 | Дахадаевские РЭС | ПС Уркута | 3 | ТП 3-8/160 | 1 | с.Дуакар | ул.Магомеда Рамазанова | д.18 | 29 | 42 | 10 | СИП | фасад-кирпич | НС(1)-Б | ПВ | 1 | 42.0616031514579 | 47.4624935341794 | АС | Фидер №3 | 1 | 1 | СИПфасад-кирпичАС | 5 | Вариант №1.5 | Дахадаевские РЭС ПС Уркута ТП 3-8/160 | 300/5 | 0.16
11132 | Дахадаевские РЭС | ПС Уркута | 3 | ТП 3-11/160 | 1 | с.Хулабаркмахи | ул.Алисултанова А.А | д.52 | 35 | 48 | 8 | СИП | фасад-кирпич | К(1)-Ю | ПВ | 1 | 42.056367 | 47.455958 | АС | Фидер №3 | 1 | 0 | СИПфасад-кирпичАС | 5 | Вариант №1.5 | Дахадаевские РЭС ПС Уркута ТП 3-11/160 | 300/5 | 0.54
550 | Дахадаевские РЭС | ПС Кубачи | 1 | ТП 1-11/160 | 1 | с. Кубачи | Интернациональная улица | д. 8 | 8 | 52 | 18 | СИП | фасад-кирпич | НД(3)-Ю | ПВ | 3 | 42.0968614435679 | 47.5970370688489 | АС | Фидер №1 | 2 | 1 | СИПфасад-кирпичАС | 5 | Вариант №2.5 | Дахадаевские РЭС ПС Кубачи ТП 1-11/160 | 300/5 | 0.39
555 | Дахадаевские РЭС | ПС Кубачи | 1 | ТП 1-11/160 | 1 | с. Кубачи | улица Ахмедхана Абакарова | д. 88 | 12 | 20 | 19 | СИП | фасад-кирпич | НД(3)-Б | ПВ | 3 | 42.097275 | 47.598851 | АС | Фидер №1 | 2 | 1 | СИПфасад-кирпичАС | 5 | Вариант №2.5 | Дахадаевские РЭС ПС Кубачи ТП 1-11/160 | 300/5 | 0.39
557 | Дахадаевские РЭС | ПС Кубачи | 1 | ТП 1-11/160 | 1 | с. Кубачи | Интернациональная улица | д. 34 | 13 | 23 | 10 | СИП | фасад-кирпич | К(3)-Б | ПВ | 3 | 42.097695 | 47.599117 | АС | Фидер №1 | 2 | 0 | СИПфасад-кирпичАС | 5 | Вариант №2.5 | Дахадаевские РЭС ПС Кубачи ТП 1-11/160 | 300/5 | 0.39
563 | Дахадаевские РЭС | ПС Кубачи | 1 | ТП 1-11/160 | 1 | с. Кубачи | Интернациональная улица | д. 36 | 15 | 30 | 16 | СИП | фасад-кирпич | К(3)-Б | ПВ | 3 | 42.0978 | 47.598477 | АС | Фидер №1 | 2 | 0 | СИПфасад-кирпичАС | 5 | Вариант №2.5 | Дахадаевские РЭС ПС Кубачи ТП 1-11/160 | 300/5 | 0.39
568 | Дахадаевские РЭС | ПС Кубачи | 1 | ТП 1-11/160 | 1 | с. Кубачи | Интернациональная улица | д. 30 | 16 | 35 | 16 | СИП | фасад-кирпич | НД(3)-Б | ПВ | 3 | 42.097547 | 47.598115 | АС | Фидер №1 | 2 | 1 | СИПфасад-кирпичАС | 5 | Вариант №2.5 | Дахадаевские РЭС ПС Кубачи ТП 1-11/160 | 300/5 | 0.39
666 | Дахадаевские РЭС | ПС Кубачи | 1 | ТП 1-13/100 | 1 | с. Кубачи | улица Мисрихана Мисриханова | 21 | 0 | 1 | 5 | СИП | фасад-кирпич | НД(3)-Ю | ПКВ | 3 | 42.095847 | 47.593045 | АС | Фидер №1 | 2 | 1 | СИПфасад-кирпичАС | 5 | Вариант №2.5 | Дахадаевские РЭС ПС Кубачи ТП 1-13/100 | 200/5 | 1
715 | Дахадаевские РЭС | ПС Кубачи | 1 | ТП 2-1/250 | 1 | с.Кубачи | Центральная улица | Кубачинский комбинат народных промыслов | 0 | 1 | 5 | СИП | фасад-кирпич | К(3)-Ю | ПКВ | 3 | 42.095264 | 47.596062 | АС | Фидер №1 | 2 | 0 | СИПфасад-кирпичАС | 5 | Вариант №2.5 | Дахадаевские РЭС ПС Кубачи ТП 2-1/250 | 500/5
887 | Дахадаевские РЭС | ПС Кубачи | 3 | ТП 3-2/100 | 1 | с. Сутбук | Каменная улица | д. 15 | 16 | 23 | 10 | СИП | фасад-кирпич | НД(3)-Б | ПВ | 3 | 42.1038969459283 | 47.5396500746509 | АС | Фидер №3 | 2 | 1 | СИПфасад-кирпичАС | 5 | Вариант №2.5 | Дахадаевские РЭС ПС Кубачи ТП 3-2/100 | 200/5 | 0.48
888 | Дахадаевские РЭС | ПС Кубачи | 3 | ТП 3-2/100 | 1 | с. Сутбук | Каменная улица | д. 10 | 16 | 24 | 18 | СИП | фасад-кирпич | НД(3)-Б | ПВ | 3 | 42.1040546270682 | 47.5395570182666 | АС | Фидер №3 | 2 | 1 | СИПфасад-кирпичАС | 5 | Вариант №2.5 | Дахадаевские РЭС ПС Кубачи ТП 3-2/100 | 200/5 | 0.48
931 | Дахадаевские РЭС | ПС Кубачи | 3 | ТП 3-2/100 | 1 | с. Сутбук | Центральная улица | д. 5 | 38 | 67 | 10 | СИП | фасад-кирпич | НД(3)-Ю | ПВ | 3 | 42.103147 | 47.538112 | АС | Фидер №3 | 2 | 1 | СИПфасад-кирпичАС | 5 | Вариант №2.5 | Дахадаевские РЭС ПС Кубачи ТП 3-2/100 | 200/5 | 0.48
965 | Дахадаевские РЭС | ПС Кубачи | 3 | ТП 3-3/160 | 1 | с.Сутбук | Центральная улица | д. 32 | 11 | 11 | 11 | СИП | фасад-кирпич | К(3)-Б | ПВ | 3 | 42.101584 | 47.535679 | АС | Фидер №3 | 2 | 0 | СИПфасад-кирпичАС | 5 | Вариант №2.5 | Дахадаевские РЭС ПС Кубачи ТП 3-3/160 | 300/5 | 0.25
987 | Дахадаевские РЭС | ПС Кубачи | 3 | ТП 3-3/160 | 1 | с.Сутбук | Центральная улица | д. 52 | 24 | 31 | 18 | СИП | фасад-кирпич | НД(3)-Б | ПВ | 3 | 42.100939 | 47.533796 | АС | Фидер №3 | 2 | 1 | СИПфасад-кирпичАС | 5 | Вариант №2.5 | Дахадаевские РЭС ПС Кубачи ТП 3-3/160 | 300/5 | 0.25
1007 | Дахадаевские РЭС | ПС Кубачи | 3 | ТП 3-3/160 | 1 | с.Сутбук | Центральная улица | Нет данных в РК | 39 | 51 | 22 | СИП | фасад-кирпич | К(3)-Б | ПВ | 3 | 42.101731 | 47.532894 | АС | Фидер №3 | 2 | 0 | СИПфасад-кирпичАС | 5 | Вариант №2.5 | Дахадаевские РЭС ПС Кубачи ТП 3-3/160 | 300/5 | 0.25
1048 | Дахадаевские РЭС | ПС Кубачи | 3 | ТП 3-4/100 | 1 | с. Бакни | улица Магомеда Мирзаева | д. 32 | 26 | 41 | 21 | СИП | фасад-кирпич | НД(3)-Б | ПВ | 3 | 42.114977344262 | 47.5319424703778 | АС | Фидер №3 | 2 | 1 | СИПфасад-кирпичАС | 5 | Вариант №2.5 | Дахадаевские РЭС ПС Кубачи ТП 3-4/100 | 200/5 | 0.67
1054 | Дахадаевские РЭС | ПС Кубачи | 3 | ТП 3-4/100 | 1 | с. Бакни | улица Магомеда Мирзаева | д. 27 | 31 | 47 | 21 | СИП | фасад-кирпич | К(3)-Ю | ПВ | 3 | 42.1153108872445 | 47.5327616834632 | АС | Фидер №3 | 2 | 0 | СИПфасад-кирпичАС | 5 | Вариант №2.5 | Дахадаевские РЭС ПС Кубачи ТП 3-4/100 | 200/5 | 0.67
1062 | Дахадаевские РЭС | ПС Кубачи | 3 | ТП 3-5/250 | 1 | с. Бакни | Нет данных в РК | Нет данных в РК | 2 | 3 | 20 | СИП | фасад-кирпич | НД(3)-Б | ПВ | 3 | 42.1158112224936 | 47.5281288140397 | АС | Фидер №3 | 2 | 1 | СИПфасад-кирпичАС | 5 | Вариант №2.5 | Дахадаевские РЭС ПС Кубачи ТП 3-5/250 | 500/5 | 0.76
1069 | Дахадаевские РЭС | ПС Кубачи | 3 | ТП 3-5/250 | 1 | с. Бакни | Параллельная улица | д.3 | 7 | 10 | 12 | СИП | фасад-кирпич | НД(3)-Б | ПВ | 3 | 42.1161182918488 | 47.5290324473202 | АС | Фидер №3 | 2 | 1 | СИПфасад-кирпичАС | 5 | Вариант №2.5 | Дахадаевские РЭС ПС Кубачи ТП 3-5/250 | 500/5 | 0.76
1101 | Дахадаевские РЭС | ПС Кубачи | 3 | ТП 3-5/250 | 1 | с. Бакни | улица Яхъяевых | д. 9 | 37 | 42 | 19 | СИП | фасад-кирпич | К(3)-Б | ПВ | 3 | 42.117445 | 47.529671 | АС | Фидер №3 | 2 | 0 | СИПфасад-кирпичАС | 5 | Вариант №2.5 | Дахадаевские РЭС ПС Кубачи ТП 3-5/250 | 500/5 | 0.76
1126 | Дахадаевские РЭС | ПС Кубачи | 3 | ТП 3-6/100 | 1 | с. Кубачи | улица Мисрихана Мисриханова | д. 56 | 6 | 4 | 5 | СИП | фасад-кирпич | К(3)-Б | ПВ | 3 | 42.090508 | 47.587962 | АС | Фидер №3 | 2 | 0 | СИПфасад-кирпичАС | 5 | Вариант №2.5 | Дахадаевские РЭС ПС Кубачи ТП 3-6/100 | 200/5 | 0.42
1128 | Дахадаевские РЭС | ПС Кубачи | 3 | ТП 3-6/100 | 1 | с. Кубачи | улица Мисрихана Мисриханова | Нет данных в РК | 8 | 6 | 20 | СИП | фасад-кирпич | Н(3)-Б | ПВ | 3 | 42.089822 | 47.587542 | АС | Фидер №3 | 2 | 1 | СИПфасад-кирпичАС | 5 | Вариант №2.5 | Дахадаевские РЭС ПС Кубачи ТП 3-6/100 | 200/5 | 0.42
1130 | Дахадаевские РЭС | ПС Кубачи | 3 | ТП 3-6/100 | 1 | с. Кубачи | улица Мисрихана Мисриханова | д. 49 | 10 | 8 | 17 | СИП | фасад-кирпич | Н(3)-Ю | ПВ | 3 | 42.0918502797739 | 47.5890514666208 | АС | Фидер №3 | 2 | 1 | СИПфасад-кирпичАС | 5 | Вариант №2.5 | Дахадаевские РЭС ПС Кубачи ТП 3-6/100 | 200/5 | 0.42
1134 | Дахадаевские РЭС | ПС Кубачи | 3 | ТП 3-6/100 | 1 | с. Кубачи | улица Мисрихана Мисриханова | д. 51 | 13 | 12 | 25 | СИП | фасад-кирпич | К(3)-Б | ПВ | 3 | 42.091902 | 47.587702 | АС | Фидер №3 | 2 | 0 | СИПфасад-кирпичАС | 5 | Вариант №2.5 | Дахадаевские РЭС ПС Кубачи ТП 3-6/100 | 200/5 | 0.42
1150 | Дахадаевские РЭС | ПС Кубачи | 3 | ТП 3-7/100 | 1 | с. Кубачи | улица Мисрихана Мисриханова | д. 37 | 1 | 1 | 5 | СИП | фасад-кирпич | К(3)-Б | ПВ | 3 | 42.093033 | 47.589451 | АС | Фидер №3 | 2 | 0 | СИПфасад-кирпичАС | 5 | Вариант №2.5 | Дахадаевские РЭС ПС Кубачи ТП 3-7/100 | 200/5 | 0.4
1155 | Дахадаевские РЭС | ПС Кубачи | 3 | ТП 3-7/100 | 1 | с. Кубачи | улица Мисрихана Мисриханова | Нет данных в РК | 9 | 9 | 20 | СИП | фасад-кирпич | К(3)-Б | ПВ | 3 | 42.092764 | 47.589789 | АС | Фидер №3 | 2 | 0 | СИПфасад-кирпичАС | 5 | Вариант №2.5 | Дахадаевские РЭС ПС Кубачи ТП 3-7/100 | 200/5 | 0.4
1157 | Дахадаевские РЭС | ПС Кубачи | 3 | ТП 3-7/100 | 1 | с. Кубачи | улица Мисрихана Мисриханова | д. 34 | 11 | 11 | 23 | СИП | фасад-кирпич | НД(3)-Б | ПВ | 3 | 42.092326 | 47.589268 | АС | Фидер №3 | 2 | 1 | СИПфасад-кирпичАС | 5 | Вариант №2.5 | Дахадаевские РЭС ПС Кубачи ТП 3-7/100 | 200/5 | 0.4
1158 | Дахадаевские РЭС | ПС Кубачи | 3 | ТП 3-7/100 | 1 | с. Кубачи | улица Мисрихана Мисриханова | д. 33 | 13 | 13 | 15 | СИП | фасад-кирпич | К(3)-Б | ПВ | 3 | 42.092069 | 47.589962 | АС | Фидер №3 | 2 | 0 | СИПфасад-кирпичАС | 5 | Вариант №2.5 | Дахадаевские РЭС ПС Кубачи ТП 3-7/100 | 200/5 | 0.4
1170 | Дахадаевские РЭС | ПС Кубачи | 3 | ТП 3-8/160 | 1 | с. Кубачи | улица Мисрихана Мисриханова | д. 49 | 0 | 1 | 5 | СИП | фасад-кирпич | К(3)-Ю | ПКВ | 3 | 42.091769 | 47.588696 | АС | Фидер №3 | 2 | 0 | СИПфасад-кирпичАС | 5 | Вариант №2.5 | Дахадаевские РЭС ПС Кубачи ТП 3-8/160 | 300/5
1171 | Дахадаевские РЭС | ПС Кубачи | 3 | ТП 3-9/160 | 1 | с. Кубачи | Центральная улица | Нет данных в РК | 0 | 1 | 5 | СИП | фасад-кирпич | НД(3)-Ю | ПКВ | 3 | 42.091071 | 47.584937 | АС | Фидер №3 | 2 | 1 | СИПфасад-кирпичАС | 5 | Вариант №2.5 | Дахадаевские РЭС ПС Кубачи ТП 3-9/160 | 300/5 | 1
1178 | Дахадаевские РЭС | ПС Кубачи | 4 | ТП 4-1/40 | 1 | Уркутамахи-1 | Горная улица | д.68 | 14 | 7 | 15 | СИП | фасад-кирпич | К(3)-Ю | ПВ | 3 | 42.075842 | 47.511198 | АС | Фидер №4 | 2 | 0 | СИПфасад-кирпичАС | 5 | Вариант №2.5 | Дахадаевские РЭС ПС Кубачи ТП 4-1/40 | 75/5 | 0.27
1985 | Дахадаевские РЭС | ПС Кубачи | 4 | ТП 4-14/40 | 1 | с.Кубачи | улица.Магомед-Расула Расулова | д.1 | 0 | 1 | 5 | СИП | фасад-кирпич | НД(3)-Ю | ПВ | 3 | 42.086475 | 47.618373 | АС | Фидер №4 | 2 | 1 | СИПфасад-кирпичАС | 5 | Вариант №2.5 | Дахадаевские РЭС ПС Кубачи ТП 4-14/40 | 75/5 | 1
1986 | Дахадаевские РЭС | ПС Кубачи | 4 | ТП 4-15/40 | 1 | с.Кубачи | улица Юсупа Шамова | д.140 | 0 | 1 | 5 | СИП | фасад-кирпич | НД(3)-Ю | ПВ | 3 | 42.084892 | 47.59066 | АС | Фидер №4 | 2 | 1 | СИПфасад-кирпичАС | 5 | Вариант №2.5 | Дахадаевские РЭС ПС Кубачи ТП 4-15/40 | 75/5 | 1
1987 | Дахадаевские РЭС | ПС Уркарах Новая | 1 | ТП 1-1/250 | 1 | с. Уркарах | ул. Раджабова | д. 3 | 0 | 1 | 5 | СИП | фасад-кирпич | НД(3)-Ю | ПВ | 3 | 42.158216 | 47.634606 | АС | Фидер №1 | 2 | 1 | СИПфасад-кирпичАС | 5 | Вариант №2.5 | Дахадаевские РЭС ПС Уркарах Новая ТП 1-1/250 | 500/5 | 1
1988 | Дахадаевские РЭС | ПС Уркарах Новая | 1 | ТП 1-2/63 | 1 | с. Уркарах | ул. Курбанова | д. 22 | 0 | 1 | 5 | СИП | фасад-кирпич | Н(3)-Ю | ПВ | 3 | 42.161469 | 47.632572 | АС | Фидер №1 | 2 | 1 | СИПфасад-кирпичАС | 5 | Вариант №2.5 | Дахадаевские РЭС ПС Уркарах Новая ТП 1-2/63 | 150/5 | 1
2627 | Дахадаевские РЭС | ПС Уркарах Новая | 1 | ТП 1-7/160 | 1 | с. Ууркарах | ул. Афганская | д. 9 | 46 | 57 | 6 | СИП | фасад-кирпич | К(3)-Б | ПВ | 3 | 42.16804 | 47.627694 | АС | Фидер №1 | 2 | 0 | СИПфасад-кирпичАС | 5 | Вариант №2.5 | Дахадаевские РЭС ПС Уркарах Новая ТП 1-7/160 | 300/5 | 0.21
2630 | Дахадаевские РЭС | ПС Уркарах Новая | 1 | ТП 1-7/160 | 1 | с. Ууркарах | ул. Гасанова Ризвана Мирзаевича | д. 23 | 48 | 60 | 5 | СИП | фасад-кирпич | К(3)-Б | ПВ | 3 | 42.167862 | 47.628507 | АС | Фидер №1 | 2 | 0 | СИПфасад-кирпичАС | 5 | Вариант №2.5 | Дахадаевские РЭС ПС Уркарах Новая ТП 1-7/160 | 300/5 | 0.21
2686 | Дахадаевские РЭС | ПС Уркарах Новая | 1 | ТП 1-10/40 | 1 | с.Уркарах | ул. Курбанова Сулайбана Курбановича | д. 17 | 0 | 1 | 5 | СИП | фасад-кирпич | НД(3)-Ю | ПВ | 3 | 42.162836 | 47.631141 | АС | Фидер №1 | 2 | 1 | СИПфасад-кирпичАС | 5 | Вариант №2.5 | Дахадаевские РЭС ПС Уркарах Новая ТП 1-10/40 | 75/5 | 1
2948 | Дахадаевские РЭС | ПС Уркарах Новая | 2 | ТП 2-5/100 | 1 | с. Бускри | ул. Нижняя | не данных РК | 19 | 32 | 18 | СИП | фасад-кирпич | Н(3)-Б | ПВ | 3 | 42.1689352581395 | 47.670944016007 | АС | Фидер №2 | 2 | 1 | СИПфасад-кирпичАС | 5 | Вариант №2.5 | Дахадаевские РЭС ПС Уркарах Новая ТП 2-5/100 | 200/5 | 0.42
3362 | Дахадаевские РЭС | ПС Уркарах Новая | 2 | ТП 2-11/40 | 1 | с. Гунакари | ул. Кольцевая | д. 2 | 9 | 7 | 13 | СИП | фасад-кирпич | К(3)-Б | ПВ | 3 | 42.1775637755785 | 47.6920950498688 | АС | Фидер №2 | 2 | 0 | СИПфасад-кирпичАС | 5 | Вариант №2.5 | Дахадаевские РЭС ПС Уркарах Новая ТП 2-11/40 | 75/5 | 0.43
3620 | Дахадаевские РЭС | ПС Уркарах Новая | 2 | ТП 2-19/60 | 1 | с. Дибгалик | ул. Западная | д. 14 | 12 | 19 | 14 | СИП | фасад-кирпич | К(3)-Б | ПВ | 3 | 42.121795 | 47.651833 | АС | Фидер №2 | 2 | 0 | СИПфасад-кирпичАС | 5 | Вариант №2.5 | Дахадаевские РЭС ПС Уркарах Новая ТП 2-19/60 | 100/5 | 0.17
3685 | Дахадаевские РЭС | ПС Уркарах Новая | 2 | ТП 2-20/60 | 1 | с.Дибгалик | ул.Центральная | д.21 | 7 | 8 | 11 | СИП | фасад-кирпич | К(3)-Ю | ПВ | 3 | 42.11660172 | 47.65452723 | АС | Фидер №2 | 2 | 0 | СИПфасад-кирпичАС | 5 | Вариант №2.5 | Дахадаевские РЭС ПС Уркарах Новая ТП 2-20/60 | 100/5 | 0.29
3937 | Дахадаевские РЭС | ПС Уркарах Новая | 2 | ТП 2-26/25 | 1 | с. Бускри | ул. Центральная | д. 78 | 0 | 1 | 5 | СИП | фасад-кирпич | НД(3)-Ю | ПВ | 3 | 42.175242 | 47.66545 | АС | Фидер №2 | 2 | 1 | СИПфасад-кирпичАС | 5 | Вариант №2.5 | Дахадаевские РЭС ПС Уркарах Новая ТП 2-26/25 | 40А/5 | 1
4068 | Дахадаевские РЭС | ПС Уркарах Новая | 3 | ТП 3-4/250 | 1 | с.Зубанчи | ул.Первомайская | д. 6 | 1 | 1 | 5 | СИП | фасад-кирпич | НС(3)-Ю | ПВ | 3 | 42.134993 | 47.706737 | АС | Фидер №3 | 2 | 1 | СИПфасад-кирпичАС | 5 | Вариант №2.5 | Дахадаевские РЭС ПС Уркарах Новая ТП 3-4/250 | 500/5 | 0.33
4187 | Дахадаевские РЭС | ПС Уркарах Новая | 3 | ТП 3-6/160 | 1 | с.Зубанчи | ул.Амира-Гази | д. 49 | 18 | 43 | 16 | СИП | фасад-кирпич | К(3)-Б | ПВ | 3 | 42.132793 | 47.703032 | АС | Фидер №3 | 2 | 0 | СИПфасад-кирпичАС | 5 | Вариант №2.5 | Дахадаевские РЭС ПС Уркарах Новая ТП 3-6/160 | 300/5 | 0.25
4463 | Дахадаевские РЭС | ПС Уркарах Новая | 3 | ТП 3-8/160 | 1 | с.Трисанчи | ул.Центральная | д. 92 | 66 | 100 | 6 | СИП | фасад-кирпич | Н(3)-Б | ПВ | 3 | 42.111731 | 47.713672 | АС | Фидер №3 | 2 | 1 | СИПфасад-кирпичАС | 5 | Вариант №2.5 | Дахадаевские РЭС ПС Уркарах Новая ТП 3-8/160 | 300/5 | 0.28
4686 | Дахадаевские РЭС | ПС Уркарах Новая | 3 | ТП 3-13/100 | 1 | с. Сурхачи | улица Р. К. Юсупова | д.26 | 10 | 19 | 12 | СИП | фасад-кирпич | НД(3)-Б | ПВ | 3 | 42.161739793114 | 47.7408317045206 | АС | Фидер №3 | 2 | 1 | СИПфасад-кирпичАС | 5 | Вариант №2.5 | Дахадаевские РЭС ПС Уркарах Новая ТП 3-13/100 | 200/5 | 0.25
4893 | Дахадаевские РЭС | ПС Уркарах Новая | 3 | ТП 3-15/400 | 1 | с. Зильбачи | Школьная улица | д. 5А | 6 | 8 | 18 | СИП | фасад-кирпич | К(3)-Б | ПВ | 3 | 42.139739 | 47.720408 | АС | Фидер №3 | 2 | 0 | СИПфасад-кирпичАС | 5 | Вариант №2.5 | Дахадаевские РЭС ПС Уркарах Новая ТП 3-15/400 | 800/5 | 0.44
4903 | Дахадаевские РЭС | ПС Уркарах Новая | 3 | ТП 3-15/400 | 1 | с. Зильбачи | Школьная улица | д. 2 | 9 | 15 | 8 | СИП | фасад-кирпич | К(3)-Б | ПВ | 3 | 42.139402 | 47.720404 | АС | Фидер №3 | 2 | 0 | СИПфасад-кирпичАС | 5 | Вариант №2.5 | Дахадаевские РЭС ПС Уркарах Новая ТП 3-15/400 | 800/5 | 0.44
5109 | Дахадаевские РЭС | ПС Уркарах Новая | 3 | ТП 3-16/63 | 1 | с. Кудагу | ул. Победы | д. 13 | 11 | 18 | 15 | СИП | фасад-кирпич | К(3)-Б | ПВ | 3 | 42.134597 | 47.727612 | АС | Фидер №3 | 2 | 0 | СИПфасад-кирпичАС | 5 | Вариант №2.5 | Дахадаевские РЭС ПС Уркарах Новая ТП 3-16/63 | 150/5 | 0.39
5509 | Дахадаевские РЭС | ПС Уркарах Новая | 3 | ТП 3-20/250 | 1 | с.Кудагу | улица Магомедова Ваклакки Магомедовича | д. 46 | 1 | 1 | 5 | СИП | фасад-кирпич | К(3)-Ю | ПВ | 3 | 42.1306873181638 | 47.7349650457773 | АС | Фидер №3 | 2 | 0 | СИПфасад-кирпичАС | 5 | Вариант №2.5 | Дахадаевские РЭС ПС Уркарах Новая ТП 3-20/250 | 500/5 | 0.34
5512 | Дахадаевские РЭС | ПС Уркарах Новая | 3 | ТП 3-20/250 | 1 | с.Кудагу | улица Магомедова Ваклакки Магомедовича | д. 44 | 3 | 5 | 16 | СИП | фасад-кирпич | К(3)-Б | ПВ | 3 | 42.130714 | 47.73403 | АС | Фидер №3 | 2 | 0 | СИПфасад-кирпичАС | 5 | Вариант №2.5 | Дахадаевские РЭС ПС Уркарах Новая ТП 3-20/250 | 500/5 | 0.34
5522 | Дахадаевские РЭС | ПС Уркарах Новая | 3 | ТП 3-20/250 | 1 | с.Кудагу | Садовая улица | д. 3 | 10 | 15 | 20 | СИП | фасад-кирпич | Н(3)-Б | ПВ | 3 | 42.130385 | 47.732325 | АС | Фидер №3 | 2 | 1 | СИПфасад-кирпичАС | 5 | Вариант №2.5 | Дахадаевские РЭС ПС Уркарах Новая ТП 3-20/250 | 500/5 | 0.34
6642 | Дахадаевские РЭС | ПС Уркарах Новая | 5 | ТП 5-4/250 | 1 | с. Кища | Центральная ул. | д. 85 | 22 | 47 | 11 | СИП | фасад-кирпич | К(3)-Б | ПВ | 3 | 42.1754839146195 | 47.5847038971353 | АС | Фидер №5 | 2 | 0 | СИПфасад-кирпичАС | 5 | Вариант №2.5 | Дахадаевские РЭС ПС Уркарах Новая ТП 5-4/250 | 500/5 | 0.18
6654 | Дахадаевские РЭС | ПС Уркарах Новая | 5 | ТП 5-4/250 | 1 | с. Кища | Центральная ул. | д. 71 | 24 | 59 | 7 | СИП | фасад-кирпич | К(3)-Ю | ПВ | 3 | 42.1751270817142 | 47.5852034379558 | АС | Фидер №5 | 2 | 0 | СИПфасад-кирпичАС | 5 | Вариант №2.5 | Дахадаевские РЭС ПС Уркарах Новая ТП 5-4/250 | 500/5 | 0.18
6664 | Дахадаевские РЭС | ПС Уркарах Новая | 5 | ТП 5-4/250 | 1 | с. Кища | Центральная ул. | д. 55 | 26 | 70 | 20 | СИП | фасад-кирпич | К(3)-Ю | ПВ | 3 | 42.1749552899465 | 47.5859702322247 | АС | Фидер №5 | 2 | 0 | СИПфасад-кирпичАС | 5 | Вариант №2.5 | Дахадаевские РЭС ПС Уркарах Новая ТП 5-4/250 | 500/5 | 0.18
6809 | Дахадаевские РЭС | ПС Уркарах Новая | 5 | ТП 5-5/250 | 1 | с. Кища | Школьная ул. | школа №2 | 5 | 4 | 11 | СИП | фасад-кирпич | К(3)-Ю | ПВ | 3 | 42.1767358663309 | 47.5805816621725 | АС | Фидер №5 | 2 | 0 | СИПфасад-кирпичАС | 5 | Вариант №2.5 | Дахадаевские РЭС ПС Уркарах Новая ТП 5-5/250 | 500/5 | 0.19
7097 | Дахадаевские РЭС | ПС Уркарах Новая | 5 | ТП 5-8/100 | 1 | с. Кища | Гимназическая ул. | 4 Гимназия | 0 | 1 | 5 | СИП | фасад-кирпич | К(3)-Ю | ПВ | 3 | 42.171283 | 47.592518 | АС | Фидер №5 | 2 | 0 | СИПфасад-кирпичАС | 5 | Вариант №2.5 | Дахадаевские РЭС ПС Уркарах Новая ТП 5-8/100 | 200/5
7108 | Дахадаевские РЭС | ПС Уркарах Новая | 5 | ТП 5-9/160 | 1 | с. Кища | ул. Дабасариева | д. 9 | 4 | 11 | 18 | СИП | фасад-кирпич | К(3)-Ю | ПВ | 3 | 42.1700702592657 | 47.5904771483989 | АС | Фидер №5 | 2 | 0 | СИПфасад-кирпичАС | 5 | Вариант №2.5 | Дахадаевские РЭС ПС Уркарах Новая ТП 5-9/160 | 300/5 | 0.17
7156 | Дахадаевские РЭС | ПС Уркарах Новая | 5 | ТП 5-9/160 | 1 | с. Кища | Куркубах | д. 33 | 20 | 59 | 23 | СИП | фасад-кирпич | Н(3)-Б | ПВ | 3 | 42.1687251074201 | 47.594209708344 | АС | Фидер №5 | 2 | 1 | СИПфасад-кирпичАС | 5 | Вариант №2.5 | Дахадаевские РЭС ПС Уркарах Новая ТП 5-9/160 | 300/5 | 0.17
7169 | Дахадаевские РЭС | ПС Уркарах Новая | 5 | ТП 5-9/160 | 1 | с. Кища | ул. Мира | д. 4 | 27 | 73 | 16 | СИП | фасад-кирпич | К(3)-Б | ПВ | 3 | 42.1713441382403 | 47.5893367772816 | АС | Фидер №5 | 2 | 0 | СИПфасад-кирпичАС | 5 | Вариант №2.5 | Дахадаевские РЭС ПС Уркарах Новая ТП 5-9/160 | 300/5 | 0.17
7311 | Дахадаевские РЭС | ПС Уркарах Новая | 5 | ТП 5-10/250 | 1 | с. Кища | Урцнаки | д. 2 | 5 | 13 | 10 | СИП | фасад-кирпич | К(3)-Б | ПВ | 3 | 42.1707788460949 | 47.5848907397691 | АС | Фидер №5 | 2 | 0 | СИПфасад-кирпичАС | 5 | Вариант №2.5 | Дахадаевские РЭС ПС Уркарах Новая ТП 5-10/250 | 500/5 | 0.2
7417 | Дахадаевские РЭС | ПС Уркарах Новая | 5 | ТП 5-11/63 | 1 | с. Харбук | Школьная ул. | д. 47 | 10 | 4 | 8 | СИП | фасад-кирпич | К(3)-Ю | ПВ | 3 | 42.15504405 | 47.53080604 | АС | Фидер №5 | 2 | 0 | СИПфасад-кирпичАС | 5 | Вариант №2.5 | Дахадаевские РЭС ПС Уркарах Новая ТП 5-11/63 | 150/5 | 0.44
7424 | Дахадаевские РЭС | ПС Уркарах Новая | 5 | ТП 5-11/63 | 1 | с. Харбук | Нет данных в РК | д. 34 | 18 | 13 | 17 | СИП | фасад-кирпич | К(3)-Б | ПВ | 3 | 42.154944 | 47.532012 | АС | Фидер №5 | 2 | 0 | СИПфасад-кирпичАС | 5 | Вариант №2.5 | Дахадаевские РЭС ПС Уркарах Новая ТП 5-11/63 | 150/5 | 0.44
7660 | Дахадаевские РЭС | ПС Уркарах Новая | 5 | ТП 5-14/250 | 1 | с. Харбук | Центральная ул. | д. 23 | 17 | 5 | 7 | СИП | фасад-кирпич | К(3)-Ю | ПВ | 3 | 42.158763 | 47.524035 | АС | Фидер №5 | 2 | 0 | СИПфасад-кирпичАС | 5 | Вариант №2.5 | Дахадаевские РЭС ПС Уркарах Новая ТП 5-14/250 | 500/5 | 0.32
7960 | Дахадаевские РЭС | ПС Уркарах Новая | 5 | ТП 5-18/25 | 1 | с. Харбук | Школьная ул. | д. 40 | 0 | 1 | 5 | СИП | фасад-кирпич | НД(3)-Ю | ПВ | 3 | 42.149309 | 47.535036 | АС | Фидер №5 | 2 | 1 | СИПфасад-кирпичАС | 5 | Вариант №2.5 | Дахадаевские РЭС ПС Уркарах Новая ТП 5-18/25 | 40А/5 | 1
7987 | Дахадаевские РЭС | ПС Уркарах Новая | 5 | ТП 5-22/25 | 1 | с. Кища | Урцнаки | 36 | 0 | 1 | 5 | СИП | фасад-кирпич | Н(3)-Ю | ПВ | 3 | 42.170388 | 47.579011 | АС | Фидер №5 | 2 | 1 | СИПфасад-кирпичАС | 5 | Вариант №2.5 | Дахадаевские РЭС ПС Уркарах Новая ТП 5-22/25 | 40А/5 | 1
8105 | Дахадаевские РЭС | ПС Уркарах Старая | 1 | ТП 1-3/160 | 1 | с. Цизгари | ул.Нижний Цизгари | д.17 | 34 | 33 | 20 | СИП | фасад-кирпич | К(3)-Б | ПВ | 3 | 42.2189961761014 | 47.6467080333944 | АС | Фидер №1 | 2 | 0 | СИПфасад-кирпичАС | 5 | Вариант №2.5 | Дахадаевские РЭС ПС Уркарах Старая ТП 1-3/160 | 300/5 | 0.16
8290 | Дахадаевские РЭС | ПС Уркарах Старая | 1 | ТП 1-10/63 | 1 | с. Цизгари | ул. Верхний Цизгари, Цураи | д.5 | 3 | 2 | 24 | СИП | фасад-кирпич | К(3)-Б | ПВ | 3 | 42.218318 | 47.65027 | АС | Фидер №1 | 2 | 0 | СИПфасад-кирпичАС | 5 | Вариант №2.5 | Дахадаевские РЭС ПС Уркарах Старая ТП 1-10/63 | 150/5 | 0.19
8618 | Дахадаевские РЭС | ПС Уркарах Старая | 4 | ТП 4-1/160 | 1 | с. Меусиша | улица Механизаторов | д.4 | 8 | 7 | 3 | СИП | фасад-кирпич | К(3)-Б | ПВ | 3 | 42.201355 | 47.597685 | АС | Фидер №4 | 2 | 0 | СИПфасад-кирпичАС | 5 | Вариант №2.5 | Дахадаевские РЭС ПС Уркарах Старая ТП 4-1/160 | 300/5 | 0.29
8843 | Дахадаевские РЭС | ПС Уркарах Старая | 4 | ТП 4-2/250 | 1 | с. Меусиша | Солнечная улица | д.7 | 50 | 100 | 23 | СИП | фасад-кирпич | К(3)-Б | ПВ | 3 | 42.198768 | 47.593869 | АС | Фидер №4 | 2 | 0 | СИПфасад-кирпичАС | 5 | Вариант №2.5 | Дахадаевские РЭС ПС Уркарах Старая ТП 4-2/250 | 500/5 | 0.64
9200 | Дахадаевские РЭС | ПС Уркарах Старая | 4 | ТП 4-10/250 | 1 | с. Меусиша | Молодёжная улица | д.18 | 55 | 81 | 7 | СИП | фасад-кирпич | К(3)-Б | ПВ | 3 | 42.202264 | 47.596714 | АС | Фидер №4 | 2 | 0 | СИПфасад-кирпичАС | 5 | Вариант №2.5 | Дахадаевские РЭС ПС Уркарах Старая ТП 4-10/250 | 500/5 | 0.38
9313 | Дахадаевские РЭС | ПС Уркарах Старая | 4 | ТП 4-11/100 | 1 | с. Меусиша | Детсадовская улица | д.1 | 0 | 1 | 5 | СИП | фасад-кирпич | К(3)-Ю | ПКВ | 3 | 42.20251 | 47.601628 | АС | Фидер №4 | 2 | 0 | СИПфасад-кирпичАС | 5 | Вариант №2.5 | Дахадаевские РЭС ПС Уркарах Старая ТП 4-11/100 | 200/5
9324 | Дахадаевские РЭС | ПС Уркута | 1 | ТП 1-2/100 | 1 | с. Мукракари | ул.Алисултанова | д.20 | 8 | 8 | 26 | СИП | фасад-кирпич | К(3)-Б | ПВ | 3 | 42.062857 | 47.490671 | АС | Фидер №1 | 2 | 0 | СИПфасад-кирпичАС | 5 | Вариант №2.5 | Дахадаевские РЭС ПС Уркута ТП 1-2/100 | 200/5 | 0.29
9372 | Дахадаевские РЭС | ПС Уркута | 1 | ТП 1-3/100 | 1 | с. Шахбанамахи | Нет данных в РК |  | 5 | 3 | 18 | СИП | фасад-кирпич | Н(3)-Б | ПВ | 3 | 42.039427 | 47.471922 | АС | Фидер №1 | 2 | 1 | СИПфасад-кирпичАС | 5 | Вариант №2.5 | Дахадаевские РЭС ПС Уркута ТП 1-3/100 | 200/5 | 0.38
9428 | Дахадаевские РЭС | ПС Уркута | 1 | ТП 1-6/100 | 1 | с. Карбучимахи | ул.Алисултанова | д.81 | 4 | 2 | 14 | СИП | фасад-кирпич | К(3)-Ю | ПВ | 3 | 42.006401 | 47.431685 | АС | Фидер №1 | 2 | 0 | СИПфасад-кирпичАС | 5 | Вариант №2.5 | Дахадаевские РЭС ПС Уркута ТП 1-6/100 | 200/5
9617 | Дахадаевские РЭС | ПС Уркута | 1 | ТП 1-11/63 | 1 | с. Сур-Сурбачи | ул.Верхняя | д.24 | 23 | 24 | 10 | СИП | фасад-кирпич | К(3)-Б | ПВ | 3 | 42.025773 | 47.493626 | АС | Фидер №1 | 2 | 0 | СИПфасад-кирпичАС | 5 | Вариант №2.5 | Дахадаевские РЭС ПС Уркута ТП 1-11/63 | 150/5 | 0.19
9779 | Дахадаевские РЭС | ПС Уркута | 1 | ТП 1-16/100 | 1 | с. Худуц | ул.М.Гамзатова | д.8 | 41 | 49 | 6 | СИП | фасад-кирпич | К(3)-Ю | ПВ | 3 | 41.967888 | 47.513148 | АС | Фидер №1 | 2 | 0 | СИПфасад-кирпичАС | 5 | Вариант №2.5 | Дахадаевские РЭС ПС Уркута ТП 1-16/100 | 200/5 | 0.21
10001 | Дахадаевские РЭС | ПС Уркута | 1 | ТП 1-19/63 | 1 | с.Ашты | ул.Г.Мусагаджиева | д.13 | 6 | 6 | 17 | СИП | фасад-кирпич | Н(3)-Б | ПВ | 3 | 41.9592455202582 | 47.4996131196123 | АС | Фидер №1 | 2 | 1 | СИПфасад-кирпичАС | 5 | Вариант №2.5 | Дахадаевские РЭС ПС Уркута ТП 1-19/63 | 150/5 | 0.48
10294 | Дахадаевские РЭС | ПС Уркута | 1 | ТП 1-30/40 | 1 | с.Дирбаг | ул.Нагорная | д.9 | 3 | 3 | 6 | СИП | фасад-кирпич | НД(3)-Б | ПВ | 3 | 41.914555 | 47.492941 | АС | Фидер №1 | 2 | 1 | СИПфасад-кирпичАС | 5 | Вариант №2.5 | Дахадаевские РЭС ПС Уркута ТП 1-30/40 | 75/5 | 0.15
10350 | Дахадаевские РЭС | ПС Уркута | 1 | ТП 1-34/25 | 1 | с.Ашты | ул.Нагорная | д.21 | 0 | 1 | 5 | СИП | фасад-кирпич | НД(3)-Ю | ПВ | 3 | 41.961472 | 47.506985 | АС | Фидер №1 | 2 | 1 | СИПфасад-кирпичАС | 5 | Вариант №2.5 | Дахадаевские РЭС ПС Уркута ТП 1-34/25 | 40А/5 | 1
10352 | Дахадаевские РЭС | ПС Уркута | 1 | ТП 1-36/25 | 1 | с.Кунки | ул.Бирдисе | д.9 | 0 | 1 | 5 | СИП | фасад-кирпич | НД(3)-Ю | ПВ | 3 | 41.954488 | 47.459665 | АС | Фидер №1 | 2 | 1 | СИПфасад-кирпичАС | 5 | Вариант №2.5 | Дахадаевские РЭС ПС Уркута ТП 1-36/25 | 40А/5 | 1
10424 | Дахадаевские РЭС | ПС Уркута | 2 | ТП 2-2/63 | 1 | с.Уркутамахи-2 | ул.Сиргинская | д.12 | 23 | 26 | 10 | СИП | фасад-кирпич | К(3)-Б | ПВ | 3 | 42.067082 | 47.523544 | АС | Фидер №2 | 2 | 0 | СИПфасад-кирпичАС | 5 | Вариант №2.5 | Дахадаевские РЭС ПС Уркута ТП 2-2/63 | 150/5 | 0.24
10482 | Дахадаевские РЭС | ПС Уркута | 2 | ТП 2-7/100 | 1 | с.Ураги | ул.А. Мансеева | д.17 | 3 | 8 | 23 | СИП | фасад-кирпич | НД(3)-Ю | ПВ | 3 | 42.064378 | 47.5696 | АС | Фидер №2 | 2 | 1 | СИПфасад-кирпичАС | 5 | Вариант №2.5 | Дахадаевские РЭС ПС Уркута ТП 2-7/100 | 200/5 | 0.51
10570 | Дахадаевские РЭС | ПС Уркута | 2 | ТП 2-8/100 | 1 | с.Ураги | ул.Центральная | нет данных РК | 4 | 8 | 9 | СИП | фасад-кирпич | К(3)-Б | ПВ | 3 | 42.068652 | 47.567535 | АС | Фидер №2 | 2 | 0 | СИПфасад-кирпичАС | 5 | Вариант №2.5 | Дахадаевские РЭС ПС Уркута ТП 2-8/100 | 200/5 | 0.08
11131 | Дахадаевские РЭС | ПС Уркута | 3 | ТП 3-11/160 | 1 | с.Хулабаркмахи | ул.Алисултанова А.А | д.51 | 33 | 47 | 18 | СИП | фасад-кирпич | К(3)-Ю | ПВ | 3 | 42.055729 | 47.45572 | АС | Фидер №3 | 2 | 0 | СИПфасад-кирпичАС | 5 | Вариант №2.5 | Дахадаевские РЭС ПС Уркута ТП 3-11/160 | 300/5 | 0.54
11251 | Дахадаевские РЭС | ПС Уркута | 4 | ТП 4-1/40 | 1 | Урхнища | Горная улица | д.68 | 14 | 7 | 11 | СИП | фасад-кирпич | К(3)-Ю | ПВ | 3 | 42.075842 | 47.511198 | АС | Фидер №4 | 2 | 0 | СИПфасад-кирпичАС | 5 | Вариант №2.5 | Дахадаевские РЭС ПС Уркута ТП 4-1/40 | 75/5 | 0.27
11264 | Дахадаевские РЭС | ПС Уркута | 4 | ТП 4-2/100 | 1 | с. Урхнища | Центральная улица | д.5 | 13 | 13 | 21 | СИП | фасад-кирпич | НД(3)-Б | ПВ | 3 | 42.083698 | 47.499463 | АС | Фидер №4 | 2 | 1 | СИПфасад-кирпичАС | 5 | Вариант №2.5 | Дахадаевские РЭС ПС Уркута ТП 4-2/100 | 200/5 | 0.54
11266 | Дахадаевские РЭС | ПС Уркута | 4 | ТП 4-2/100 | 1 | с. Урхнища | Центральная улица | д.3 | 15 | 15 | 25 | СИП | фасад-кирпич | НД(3)-Ю | ПВ | 3 | 42.084175 | 47.499498 | АС | Фидер №4 | 2 | 1 | СИПфасад-кирпичАС | 5 | Вариант №2.5 | Дахадаевские РЭС ПС Уркута ТП 4-2/100 | 200/5 | 0.54
11332 | Дахадаевские РЭС | ПС Уркута | 4 | ТП 4-6/160 | 1 | с. Урари | улица Расима Абдуллаева | д.211 | 3 | 1 | 11 | СИП | фасад-кирпич | К(3)-Б | ПВ | 3 | 42.098582 | 47.454644 | АС | Фидер №4 | 2 | 0 | СИПфасад-кирпичАС | 5 | Вариант №2.5 | Дахадаевские РЭС ПС Уркута ТП 4-6/160 | 300/5 | 0.46
11339 | Дахадаевские РЭС | ПС Уркута | 4 | ТП 4-6/160 | 1 | с. Урари | улица Расима Абдуллаева | д.180 | 9 | 9 | 12 | СИП | фасад-кирпич | Н(3)-Б | ПВ | 3 | 42.09937 | 47.4555 | АС | Фидер №4 | 2 | 1 | СИПфасад-кирпичАС | 5 | Вариант №2.5 | Дахадаевские РЭС ПС Уркута ТП 4-6/160 | 300/5 | 0.46
11340 | Дахадаевские РЭС | ПС Уркута | 4 | ТП 4-6/160 | 1 | с. Урари | улица Расима Абдуллаева | д.199 | 9 | 10 | 12 | СИП | фасад-кирпич | К(3)-Ю | ПВ | 3 | 42.099259 | 47.455753 | АС | Фидер №4 | 2 | 0 | СИПфасад-кирпичАС | 5 | Вариант №2.5 | Дахадаевские РЭС ПС Уркута ТП 4-6/160 | 300/5 | 0.46
11445 | Дахадаевские РЭС | ПС Уркута | 4 | ТП 4-8/160 | 1 | с. Урари | улица Первого мая | д.3 | 12 | 24 | 16 | СИП | фасад-кирпич | К(3)-Б | ПВ | 3 | 42.099416 | 47.458385 | АС | Фидер №4 | 2 | 0 | СИПфасад-кирпичАС | 5 | Вариант №2.5 | Дахадаевские РЭС ПС Уркута ТП 4-8/160 | 300/5 | 0.58
11455 | Дахадаевские РЭС | ПС Уркута | 4 | ТП 4-8/160 | 1 | с. Урари | улица Первого мая | д.7 | 22 | 39 | 13 | СИП | фасад-кирпич | НД(3)-Б | ПВ | 3 | 42.099623 | 47.460298 | АС | Фидер №4 | 2 | 1 | СИПфасад-кирпичАС | 5 | Вариант №2.5 | Дахадаевские РЭС ПС Уркута ТП 4-8/160 | 300/5 | 0.58
11547 | Дахадаевские РЭС | ПС Уркута | 4 | ТП 4-9/63 | 1 | с. Гуладты | Гуладтынская улица | д.19 | 13 | 15 | 15 | СИП | фасад-кирпич | К(3)-Б | ПВ | 3 | 42.112276 | 47.452783 | АС | Фидер №4 | 2 | 0 | СИПфасад-кирпичАС | 5 | Вариант №2.5 | Дахадаевские РЭС ПС Уркута ТП 4-9/63 | 150/5 | 0.5
11653 | Дахадаевские РЭС | ПС Уркута | 4 | ТП 4-10/100 | 1 | с. Гуладты | Гуладтынская улица | д.58 | 39 | 65 | 25 | СИП | фасад-кирпич | К(3)-Б | ПВ | 3 | 42.116491 | 47.448433 | АС | Фидер №4 | 2 | 0 | СИПфасад-кирпичАС | 5 | Вариант №2.5 | Дахадаевские РЭС ПС Уркута ТП 4-10/100 | 200/5 | 0.39
1213 | Дахадаевские РЭС | ПС Кубачи | 4 | ТП 4-3/250 | 1 | с. Кубачи | улица Юсупа Шамова | д.124 | 32 | 38 | 20 | СИП | фасад-кирпич | НД(3)-Б | ПВ | 3 | 42.087264 | 47.595953 | АС | Фидер №4 | 2 | 1 | СИПфасад-кирпичАС | 5 | Вариант №2.5 | Дахадаевские РЭС ПС Кубачи ТП 4-3/250 | 500/5 | 0.62
1224 | Дахадаевские РЭС | ПС Кубачи | 4 | ТП 4-3/250 | 1 | с. Кубачи | улица Юсупа Шамова | д.174 | 44 | 54 | 15 | СИП | фасад-кирпич | Н(3)-Б | ПВ | 3 | 42.084852 | 47.596986 | АС | Фидер №4 | 2 | 1 | СИПфасад-кирпичАС | 5 | Вариант №2.5 | Дахадаевские РЭС ПС Кубачи ТП 4-3/250 | 500/5 | 0.62
1251 | Дахадаевские РЭС | ПС Кубачи | 4 | ТП 4-3/250 | 2 | с. Кубачи | ул. Юсупа Шамова | д.32 | 12 | 15 | 11 | СИП | фасад-кирпич | Н(3)-Б | ПВ | 3 | 42.086413 | 47.599 | АС | Фидер №4 | 2 | 1 | СИПфасад-кирпичАС | 5 | Вариант №2.5 | Дахадаевские РЭС ПС Кубачи ТП 4-3/250 | 500/5 | 0.62
1264 | Дахадаевские РЭС | ПС Кубачи | 4 | ТП 4-3/250 | 2 | с. Кубачи | ул. Юсупа Шамова | д.38 | 29 | 31 | 18 | СИП | фасад-кирпич | К(3)-Б | ПВ | 3 | 42.085853 | 47.598864 | АС | Фидер №4 | 2 | 0 | СИПфасад-кирпичАС | 5 | Вариант №2.5 | Дахадаевские РЭС ПС Кубачи ТП 4-3/250 | 500/5 | 0.62
1300 | Дахадаевские РЭС | ПС Кубачи | 4 | ТП 4-3/250 | 2 | с. Кубачи | улица Расула Алиханова | д.35 | 44 | 60 | 21 | АС | фасад-кирпич | Н(3)-Б | ПВ | 3 | 42.084623 | 47.601877 | АС | Фидер №4 | 2 | 1 | АСфасад-кирпичАС | 1 | Вариант №2.1 | Дахадаевские РЭС ПС Кубачи ТП 4-3/250 | 500/5 | 0.62
1326 | Дахадаевские РЭС | ПС Кубачи | 4 | ТП 4-3/250 | 1 | с. Кубачи | улица Юсупа Шамова | д.156 | 57 | 69 | 23 | АС | фасад-кирпич | НД(3)-Б | ПВ | 3 | 42.086882 | 47.596886 | СИП | Фидер №4 | 2 | 1 | АСфасад-кирпичСИП | 3 | Вариант №2.3 | Дахадаевские РЭС ПС Кубачи ТП 4-3/250 | 500/5 | 0.62
1336 | Дахадаевские РЭС | ПС Кубачи | 4 | ТП 4-3/250 | 2 | с. Кубачи | улица Расула Алиханова | Клуб | 38 | 43 | 17 | АС | фасад-кирпич | НД(1)-Ю | ПВ | 1 | 42.084536 | 47.600421 | СИП | Фидер №4 | 1 | 1 | АСфасад-кирпичСИП | 3 | Вариант №1.3 | Дахадаевские РЭС ПС Кубачи ТП 4-3/250 | 500/5 | 0.62
1426 | Дахадаевские РЭС | ПС Кубачи | 4 | ТП 4-4/160 | 2 | с. Кубачи | улица Абдула Алиева | д.61 | 17 | 38 | 21 | АС | фасад-кирпич | К(3)-Б | ПВ | 3 | 42.0861201812052 | 47.6033014730569 | АС | Фидер №4 | 2 | 0 | АСфасад-кирпичАС | 1 | Вариант №2.1 | Дахадаевские РЭС ПС Кубачи ТП 4-4/160 | 300/5 | 0.91
1659 | Дахадаевские РЭС | ПС Кубачи | 4 | ТП 4-5/160 | 1 | с. Кубачи | улица Манабы Магомедовой | д.37 | 2 | 2 | 11 | АС | фасад-кирпич | НД(3)-Б | ПВ | 3 | 42.084218 | 47.604885 | АС | Фидер №4 | 2 | 1 | АСфасад-кирпичАС | 1 | Вариант №2.1 | Дахадаевские РЭС ПС Кубачи ТП 4-5/160 | 300/5 | 0.81
1772 | Дахадаевские РЭС | ПС Кубачи | 4 | ТП 4-6/160 | 1 | с. Кубачи | улица Гаджибахмуда Магомедова | д.83 | 5 | 10 | 6 | СИП | фасад-кирпич | К(3)-Б | ПВ | 3 | 42.088697 | 47.609707 | АС | Фидер №4 | 2 | 0 | СИПфасад-кирпичАС | 5 | Вариант №2.5 | Дахадаевские РЭС ПС Кубачи ТП 4-6/160 | 300/5 | 0.54
1824 | Дахадаевские РЭС | ПС Кубачи | 4 | ТП 4-6/160 | 2 | с. Кубачи | улица Гаджибахмуда Магомедова | д.60 | 16 | 30 | 18 | СИП | фасад-кирпич | К(3)-Б | ПВ | 3 | 42.087872 | 47.609468 | АС | Фидер №4 | 2 | 0 | СИПфасад-кирпичАС | 5 | Вариант №2.5 | Дахадаевские РЭС ПС Кубачи ТП 4-6/160 | 300/5 | 0.54
1829 | Дахадаевские РЭС | ПС Кубачи | 4 | ТП 4-6/160 | 2 | с. Кубачи | улица Гаджибахмуда Магомедова | д.88 | 19 | 38 | 22 | СИП | фасад-кирпич | К(3)-Б | ПВ | 3 | 42.088348 | 47.610018 | АС | Фидер №4 | 2 | 0 | СИПфасад-кирпичАС | 5 | Вариант №2.5 | Дахадаевские РЭС ПС Кубачи ТП 4-6/160 | 300/5 | 0.54
1833 | Дахадаевские РЭС | ПС Кубачи | 4 | ТП 4-6/160 | 2 | с. Кубачи | улица Магомед-Расула Расулова | д.48 | 20 | 44 | 22 | СИП | фасад-кирпич | К(3)-Б | ПВ | 3 | 42.088363 | 47.611133 | АС | Фидер №4 | 2 | 0 | СИПфасад-кирпичАС | 5 | Вариант №2.5 | Дахадаевские РЭС ПС Кубачи ТП 4-6/160 | 300/5 | 0.54
1879 | Дахадаевские РЭС | ПС Кубачи | 4 | ТП 4-6/160 | 2 | с. Кубачи | улица Гаджибахмуда Магомедова | д.64 | 8 | 20 | 22 | АС | фасад-кирпич | НД(3)-Б | ПВ | 3 | 42.08786379578 | 47.6069822743354 | АС | Фидер №4 | 2 | 1 | АСфасад-кирпичАС | 1 | Вариант №2.1 | Дахадаевские РЭС ПС Кубачи ТП 4-6/160 | 300/5 | 0.54
1882 | Дахадаевские РЭС | ПС Кубачи | 4 | ТП 4-6/160 | 2 | с. Кубачи | улица Гаджибахмуда Магомедова | д.56 | 10 | 21 | 16 | АС | фасад-кирпич | НД(3)-Б | ПВ | 3 | 42.088091 | 47.606974 | АС | Фидер №4 | 2 | 1 | АСфасад-кирпичАС | 1 | Вариант №2.1 | Дахадаевские РЭС ПС Кубачи ТП 4-6/160 | 300/5 | 0.54
1904 | Дахадаевские РЭС | ПС Кубачи | 4 | ТП 4-7/160 | 1 | с. Кубачи | улица Юсупа Шамова | д.62 | 2 | 4 | 18 | СИП | фасад-кирпич | К(3)-Ю | ПВ | 3 | 42.0824327413364 | 47.5974913777653 | АС | Фидер №4 | 2 | 0 | СИПфасад-кирпичАС | 5 | Вариант №2.5 | Дахадаевские РЭС ПС Кубачи ТП 4-7/160 | 300/5 | 0.36
1910 | Дахадаевские РЭС | ПС Кубачи | 4 | ТП 4-7/160 | 1 | с. Кубачи | улица Юсупа Шамова | д.51 | 5 | 12 | 19 | СИП | фасад-кирпич | Н(3)-Ю | ПВ | 3 | 42.083868 | 47.598356 | АС | Фидер №4 | 2 | 1 | СИПфасад-кирпичАС | 5 | Вариант №2.5 | Дахадаевские РЭС ПС Кубачи ТП 4-7/160 | 300/5 | 0.36
1914 | Дахадаевские РЭС | ПС Кубачи | 4 | ТП 4-7/160 | 1 | с. Кубачи | улица Расула Алиханова | д.15 | 7 | 16 | 22 | СИП | фасад-кирпич | К(3)-Б | ПВ | 3 | 42.084228 | 47.599156 | АС | Фидер №4 | 2 | 0 | СИПфасад-кирпичАС | 5 | Вариант №2.5 | Дахадаевские РЭС ПС Кубачи ТП 4-7/160 | 300/5 | 0.36
1920 | Дахадаевские РЭС | ПС Кубачи | 4 | ТП 4-7/160 | 1 | с. Кубачи | улица Расула Алиханова | д.10 | 11 | 23 | 16 | СИП | фасад-кирпич | К(3)-Ю | ПВ | 3 | 42.083236 | 47.598765 | АС | Фидер №4 | 2 | 0 | СИПфасад-кирпичАС | 5 | Вариант №2.5 | Дахадаевские РЭС ПС Кубачи ТП 4-7/160 | 300/5 | 0.36
1922 | Дахадаевские РЭС | ПС Кубачи | 4 | ТП 4-7/160 | 1 | с. Кубачи | улица Расула Алиханова | д.1 | 15 | 26 | 20 | СИП | фасад-кирпич | Н(3)-Ю | ПВ | 3 | 42.0819 | 47.59773 | АС | Фидер №4 | 2 | 1 | СИПфасад-кирпичАС | 5 | Вариант №2.5 | Дахадаевские РЭС ПС Кубачи ТП 4-7/160 | 300/5 | 0.36
1929 | Дахадаевские РЭС | ПС Кубачи | 4 | ТП 4-7/160 | 1 | с. Кубачи | улица Юсупа Шамова | д.77 | 23 | 36 | 10 | СИП | фасад-кирпич | К(3)-Б | ПВ | 3 | 42.083285 | 47.596343 | АС | Фидер №4 | 2 | 0 | СИПфасад-кирпичАС | 5 | Вариант №2.5 | Дахадаевские РЭС ПС Кубачи ТП 4-7/160 | 300/5 | 0.36
1930 | Дахадаевские РЭС | ПС Кубачи | 4 | ТП 4-7/160 | 1 | с. Кубачи | улица Юсупа Шамова | д.81 | 24 | 37 | 16 | СИП | фасад-кирпич | К(3)-Б | ПВ | 3 | 42.083277 | 47.595983 | АС | Фидер №4 | 2 | 0 | СИПфасад-кирпичАС | 5 | Вариант №2.5 | Дахадаевские РЭС ПС Кубачи ТП 4-7/160 | 300/5 | 0.36
1953 | Дахадаевские РЭС | ПС Кубачи | 4 | ТП 4-8/160 | 1 | с. Кубачи | улица Юсупа Шамова | д.144 | 9 | 8 | 9 | СИП | фасад-кирпич | НД(3)-Б | ПВ | 3 | 42.0858960339609 | 47.5951507577259 | АС | Фидер №4 | 2 | 1 | СИПфасад-кирпичАС | 5 | Вариант №2.5 | Дахадаевские РЭС ПС Кубачи ТП 4-8/160 | 300/5 | 0.95
1954 | Дахадаевские РЭС | ПС Кубачи | 4 | ТП 4-8/160 | 1 | с. Кубачи | улица Юсупа Шамова | д.142 | 10 | 9 | 25 | СИП | фасад-кирпич | НД(3)-Б | ПВ | 3 | 42.085815 | 47.596001 | АС | Фидер №4 | 2 | 1 | СИПфасад-кирпичАС | 5 | Вариант №2.5 | Дахадаевские РЭС ПС Кубачи ТП 4-8/160 | 300/5 | 0.95
1971 | Дахадаевские РЭС | ПС Кубачи | 4 | ТП 4-9/25 | 1 | с. Кубачи | улица Манабы Магомедовой | д.89 | 0 | 1 | 5 | СИП | фасад-кирпич | НД(3)-Ю | ПВ | 3 | 42.084972 | 47.605093 | АС | Фидер №4 | 2 | 1 | СИПфасад-кирпичАС | 5 | Вариант №2.5 | Дахадаевские РЭС ПС Кубачи ТП 4-9/25 | 40А/5 | 1
1972 | Дахадаевские РЭС | ПС Кубачи | 4 | ТП 4-10/40 | 1 | с. Кубачи | улица.Магомед-Расула Расулова | д.1 | 0 | 1 | 5 | СИП | фасад-кирпич | НД(3)-Ю | ПВ | 3 | 42.080375 | 47.615542 | АС | Фидер №4 | 2 | 1 | СИПфасад-кирпичАС | 5 | Вариант №2.5 | Дахадаевские РЭС ПС Кубачи ТП 4-10/40 | 75/5 | 1
1983 | Дахадаевские РЭС | ПС Кубачи | 4 | ТП 4-12/25 | 1 | с. Кубачи | Нет даннвх в РК | Нет даннвх в РК | 0 | 1 | 5 | СИП | фасад-кирпич | НД(3)-Ю | ПВ | 3 | 42.087032 | 47.600519 | СИП | Фидер №4 | 2 | 1 | СИПфасад-кирпичСИП | 6 | Вариант №2.6 | Дахадаевские РЭС ПС Кубачи ТП 4-12/25 | 40А/5 | 1
1984 | Дахадаевские РЭС | ПС Кубачи | 4 | ТП 4-13/100 | 1 | с. Кубачи | улица Юсупа Шамова | д.48 | 0 | 1 | 5 | СИП | фасад-кирпич | К(3)-Ю | ПКВ | 3 | 42.086872 | 47.599778 | АС | Фидер №4 | 2 | 0 | СИПфасад-кирпичАС | 5 | Вариант №2.5 | Дахадаевские РЭС ПС Кубачи ТП 4-13/100 | 200/5
14 | Дахадаевские РЭС | ПС Кубачи | 1 | ТП 1-1/160 | 1 | с. Кубачи | Центральная улица | Кубачинский комбинат народных промыслов | 15 | 21 | 15 | СИП | фасад-кирпич | К(1)-Ю | ПВ | 1 | 42.095066 | 47.595807 | АС | Фидер №1 | 1 | 0 | СИПфасад-кирпичАС | 5 | Вариант №1.5 | Дахадаевские РЭС ПС Кубачи ТП 1-1/160 | 300/5 | 0.49
16 | Дахадаевские РЭС | ПС Кубачи | 1 | ТП 1-1/160 | 1 | с. Кубачи | Центральная улица | д.81 | 16 | 23 | 12 | СИП | фасад-кирпич | К(1)-Ю | ПВ | 1 | 42.0947134753631 | 47.5961161017773 | АС | Фидер №1 | 1 | 0 | СИПфасад-кирпичАС | 5 | Вариант №1.5 | Дахадаевские РЭС ПС Кубачи ТП 1-1/160 | 300/5 | 0.49
18 | Дахадаевские РЭС | ПС Кубачи | 1 | ТП 1-1/160 | 1 | с. Кубачи | улица Юсупа Ахмедова | д.53 | 17 | 25 | 24 | СИП | фасад-кирпич | К(3)-Б | ПВ | 3 | 42.0947498657071 | 47.5952688875599 | АС | Фидер №1 | 2 | 0 | СИПфасад-кирпичАС | 5 | Вариант №2.5 | Дахадаевские РЭС ПС Кубачи ТП 1-1/160 | 300/5 | 0.49
22 | Дахадаевские РЭС | ПС Кубачи | 1 | ТП 1-1/160 | 1 | с. Кубачи | улица Юсупа Ахмедова | д.57 | 18 | 31 | 22 | СИП | фасад-кирпич | К(3)-Б | ПВ | 3 | 42.094248073581 | 47.5947229041655 | АС | Фидер №1 | 2 | 0 | СИПфасад-кирпичАС | 5 | Вариант №2.5 | Дахадаевские РЭС ПС Кубачи ТП 1-1/160 | 300/5 | 0.49
24 | Дахадаевские РЭС | ПС Кубачи | 1 | ТП 1-1/160 | 1 | с. Кубачи | улица Юсупа Ахмедова | д. 60 | 19 | 33 | 22 | СИП | фасад-кирпич | Н(3)-Б | ПВ | 3 | 42.093677 | 47.594856 | АС | Фидер №1 | 2 | 1 | СИПфасад-кирпичАС | 5 | Вариант №2.5 | Дахадаевские РЭС ПС Кубачи ТП 1-1/160 | 300/5 | 0.49
25 | Дахадаевские РЭС | ПС Кубачи | 1 | ТП 1-1/160 | 1 | с. Кубачи | улица Юсупа Ахмедова | д.89 | 19 | 34 | 19 | СИП | фасад-кирпич | Н(3)-Б | ПВ | 3 | 42.0937616844709 | 47.5952167193563 | АС | Фидер №1 | 2 | 1 | СИПфасад-кирпичАС | 5 | Вариант №2.5 | Дахадаевские РЭС ПС Кубачи ТП 1-1/160 | 300/5 | 0.49
33 | Дахадаевские РЭС | ПС Кубачи | 1 | ТП 1-1/160 | 1 | с. Кубачи | Центральная улица | д.79 | 25 | 49 | 11 | СИП | фасад-кирпич | К(1)-Ю | ПВ | 1 | 42.0944650923749 | 47.5965766928175 | АС | Фидер №1 | 1 | 0 | СИПфасад-кирпичАС | 5 | Вариант №1.5 | Дахадаевские РЭС ПС Кубачи ТП 1-1/160 | 300/5 | 0.49
35 | Дахадаевские РЭС | ПС Кубачи | 1 | ТП 1-1/160 | 1 | с. Кубачи | улица Ахмедхана Абакарова | д.77А | 26 | 51 | 20 | СИП | фасад-кирпич | Н(3)-Ю | ПВ | 3 | 42.0949704348604 | 47.5968665684474 | АС | Фидер №1 | 2 | 1 | СИПфасад-кирпичАС | 5 | Вариант №2.5 | Дахадаевские РЭС ПС Кубачи ТП 1-1/160 | 300/5 | 0.49
36 | Дахадаевские РЭС | ПС Кубачи | 1 | ТП 1-1/160 | 1 | с. Кубачи | ул. Ахмедхана Абакарова | д. 1 | 26 | 52 | 23 | СИП | фасад-кирпич | К(3)-Б | ПВ | 3 | 42.0950173233362 | 47.5971518594997 | АС | Фидер №1 | 2 | 0 | СИПфасад-кирпичАС | 5 | Вариант №2.5 | Дахадаевские РЭС ПС Кубачи ТП 1-1/160 | 300/5 | 0.49
41 | Дахадаевские РЭС | ПС Кубачи | 1 | ТП 1-1/160 | 1 | с. Кубачи | Молодёжная улица | д.75В | 27 | 58 | 20 | СИП | фасад-кирпич | К(1)-Ю | ПВ | 1 | 42.094585 | 47.597489 | АС | Фидер №1 | 1 | 0 | СИПфасад-кирпичАС | 5 | Вариант №1.5 | Дахадаевские РЭС ПС Кубачи ТП 1-1/160 | 300/5 | 0.49
42 | Дахадаевские РЭС | ПС Кубачи | 1 | ТП 1-1/160 | 1 | с. Кубачи | Молодёжная улица | д.75Г | 27 | 59 | 16 | СИП | фасад-кирпич | К(1)-Ю | ПВ | 1 | 42.09452 | 47.597446 | АС | Фидер №1 | 1 | 0 | СИПфасад-кирпичАС | 5 | Вариант №1.5 | Дахадаевские РЭС ПС Кубачи ТП 1-1/160 | 300/5 | 0.49
43 | Дахадаевские РЭС | ПС Кубачи | 1 | ТП 1-1/160 | 1 | с. Кубачи | улица Ахмедхана Абакарова | д.2 | 29 | 61 | 18 | СИП | фасад-кирпич | НД(3)-Б | ПВ | 3 | 42.0944508696029 | 47.5977074476051 | АС | Фидер №1 | 2 | 1 | СИПфасад-кирпичАС | 5 | Вариант №2.5 | Дахадаевские РЭС ПС Кубачи ТП 1-1/160 | 300/5 | 0.49
45 | Дахадаевские РЭС | ПС Кубачи | 1 | ТП 1-1/160 | 1 | с. Кубачи | Молодёжная улица | д.34 | 30 | 64 | 11 | СИП | фасад-кирпич | НД(3)-Б | ПВ | 3 | 42.0941513753776 | 47.5980536550665 | АС | Фидер №1 | 2 | 1 | СИПфасад-кирпичАС | 5 | Вариант №2.5 | Дахадаевские РЭС ПС Кубачи ТП 1-1/160 | 300/5 | 0.49
46 | Дахадаевские РЭС | ПС Кубачи | 1 | ТП 1-1/160 | 1 | с. Кубачи | Молодёжная улица | д.36 | 30 | 65 | 23 | СИП | фасад-кирпич | НД(3)-Б | ПВ | 3 | 42.0941890002221 | 47.598305589322 | АС | Фидер №1 | 2 | 1 | СИПфасад-кирпичАС | 5 | Вариант №2.5 | Дахадаевские РЭС ПС Кубачи ТП 1-1/160 | 300/5 | 0.49
81 | Дахадаевские РЭС | ПС Кубачи | 1 | ТП 1-2/1000 | 1 | с. Кубачи | улица Ахмедхана Абакарова | д.4 | 4 | 5 | 17 | СИП | фасад-кирпич | К(1)-Ю | ПВ | 1 | 42.094782 | 47.59882 | АС | Фидер №1 | 1 | 0 | СИПфасад-кирпичАС | 5 | Вариант №1.5 | Дахадаевские РЭС ПС Кубачи ТП 1-2/1000 | 200/5 | 0.57
83 | Дахадаевские РЭС | ПС Кубачи | 1 | ТП 1-2/1000 | 1 | с. Кубачи | улица Ахмедхана Абакарова | д.2А | 5 | 7 | 21 | СИП | фасад-кирпич | К(1)-Ю | ПВ | 1 | 42.09476 | 47.597861 | АС | Фидер №1 | 1 | 0 | СИПфасад-кирпичАС | 5 | Вариант №1.5 | Дахадаевские РЭС ПС Кубачи ТП 1-2/1000 | 200/5 | 0.57
84 | Дахадаевские РЭС | ПС Кубачи | 1 | ТП 1-2/1000 | 1 | с. Кубачи | улица Ахмедхана Абакарова | д.2 | 5 | 8 | 16 | СИП | фасад-кирпич | К(1)-Ю | ПВ | 1 | 42.094633 | 47.597912 | СИП | Фидер №1 | 1 | 0 | СИПфасад-кирпичСИП | 6 | Вариант №1.6 | Дахадаевские РЭС ПС Кубачи ТП 1-2/1000 | 200/5 | 0.57
87 | Дахадаевские РЭС | ПС Кубачи | 1 | ТП 1-2/1000 | 1 | с. Кубачи | улица Ахмедхана Абакарова | д.5 | 5 | 11 | 17 | СИП | фасад-кирпич | Н(3)-Б | ПВ | 3 | 42.094894 | 47.597816 | СИП | Фидер №1 | 2 | 1 | СИПфасад-кирпичСИП | 6 | Вариант №2.6 | Дахадаевские РЭС ПС Кубачи ТП 1-2/1000 | 200/5 | 0.57
97 | Дахадаевские РЭС | ПС Кубачи | 1 | ТП 1-2/1000 | 1 | с. Кубачи | улица Ахмедхана Абакарова | д.81-83 | 14 | 23 | 14 | СИП | фасад-кирпич | НД(3)-Б | ПВ | 3 | 42.096664 | 47.59883 | АС | Фидер №1 | 2 | 1 | СИПфасад-кирпичАС | 5 | Вариант №2.5 | Дахадаевские РЭС ПС Кубачи ТП 1-2/1000 | 200/5 | 0.57
107 | Дахадаевские РЭС | ПС Кубачи | 1 | ТП 1-2/1000 | 1 | с. Кубачи | Интернациональная улица | д.38 | 19 | 38 | 22 | СИП | фасад-кирпич | НД(3)-Б | ПВ | 3 | 42.097553 | 47.5997 | АС | Фидер №1 | 2 | 1 | СИПфасад-кирпичАС | 5 | Вариант №2.5 | Дахадаевские РЭС ПС Кубачи ТП 1-2/1000 | 200/5 | 0.57
108 | Дахадаевские РЭС | ПС Кубачи | 1 | ТП 1-2/1000 | 1 | с. Кубачи | Интернациональная улица | д.64 | 20 | 39 | 15 | СИП | фасад-кирпич | НД(3)-Б | ПВ | 3 | 42.097837 | 47.599982 | АС | Фидер №1 | 2 | 1 | СИПфасад-кирпичАС | 5 | Вариант №2.5 | Дахадаевские РЭС ПС Кубачи ТП 1-2/1000 | 200/5 | 0.57
120 | Дахадаевские РЭС | ПС Кубачи | 1 | ТП 1-2/1000 | 1 | с. Кубачи | улица Ахмедхана Абакарова | д.3 | 36 | 61 | 11 | СИП | фасад-кирпич | Н(3)-Ю | ПВ | 3 | 42.095078 | 47.598505 | АС | Фидер №1 | 2 | 1 | СИПфасад-кирпичАС | 5 | Вариант №2.5 | Дахадаевские РЭС ПС Кубачи ТП 1-2/1000 | 200/5 | 0.57
121 | Дахадаевские РЭС | ПС Кубачи | 1 | ТП 1-2/1000 | 1 | с. Кубачи | улица Ахмедхана Абакарова | д.114 | 38 | 63 | 26 | СИП | фасад-кирпич | НД(3)-Б | ПВ | 3 | 42.095279 | 47.598859 | АС | Фидер №1 | 2 | 1 | СИПфасад-кирпичАС | 5 | Вариант №2.5 | Дахадаевские РЭС ПС Кубачи ТП 1-2/1000 | 200/5 | 0.57
126 | Дахадаевские РЭС | ПС Кубачи | 1 | ТП 1-2/1000 | 1 | с. Кубачи | улица Ахмедхана Абакарова | д.82 | 43 | 75 | 20 | СИП | фасад-кирпич | К(3)-Б | ПВ | 3 | 42.096575 | 47.599424 | АС | Фидер №1 | 2 | 0 | СИПфасад-кирпичАС | 5 | Вариант №2.5 | Дахадаевские РЭС ПС Кубачи ТП 1-2/1000 | 200/5 | 0.57
127 | Дахадаевские РЭС | ПС Кубачи | 1 | ТП 1-2/1000 | 1 | с. Кубачи | улица Ахмедхана Абакарова | д.77 | 43 | 77 | 15 | СИП | фасад-кирпич | Н(3)-Б | ПВ | 3 | 42.096283 | 47.599282 | АС | Фидер №1 | 2 | 1 | СИПфасад-кирпичАС | 5 | Вариант №2.5 | Дахадаевские РЭС ПС Кубачи ТП 1-2/1000 | 200/5 | 0.57
128 | Дахадаевские РЭС | ПС Кубачи | 1 | ТП 1-2/1000 | 2 | с. Кубачи | Молодёжная улица | д.47 | 3 | 3 | 22 | СИП | фасад-кирпич | К(3)-Б | ПВ | 3 | 42.094121 | 47.599716 | АС | Фидер №1 | 2 | 0 | СИПфасад-кирпичАС | 5 | Вариант №2.5 | Дахадаевские РЭС ПС Кубачи ТП 1-2/1000 | 200/5 | 0.57
133 | Дахадаевские РЭС | ПС Кубачи | 1 | ТП 1-2/1000 | 2 | с. Кубачи | улица Ахмедхана Абакарова | д.15-17 | 4 | 9 | 18 | СИП | фасад-кирпич | К(3)-Б | ПВ | 3 | 42.094444 | 47.600199 | АС | Фидер №1 | 2 | 0 | СИПфасад-кирпичАС | 5 | Вариант №2.5 | Дахадаевские РЭС ПС Кубачи ТП 1-2/1000 | 200/5 | 0.57
139 | Дахадаевские РЭС | ПС Кубачи | 1 | ТП 1-2/1000 | 2 | с. Кубачи | улица Ахмедхана Абакарова | д.13 | 7 | 17 | 21 | СИП | фасад-кирпич | НД(3)-Б | ПВ | 3 | 42.09482 | 47.599721 | АС | Фидер №1 | 2 | 1 | СИПфасад-кирпичАС | 5 | Вариант №2.5 | Дахадаевские РЭС ПС Кубачи ТП 1-2/1000 | 200/5 | 0.57
164 | Дахадаевские РЭС | ПС Кубачи | 1 | ТП 1-2/1000 | 3 | с. Кубачи | улица Ахмедхана Абакарова | д.14 | 9 | 10 | 15 | СИП | фасад-кирпич | К(3)-Б | ПВ | 3 | 42.093852 | 47.601552 | АС | Фидер №1 | 2 | 0 | СИПфасад-кирпичАС | 5 | Вариант №2.5 | Дахадаевские РЭС ПС Кубачи ТП 1-2/1000 | 200/5 | 0.57
177 | Дахадаевские РЭС | ПС Кубачи | 1 | ТП 1-2/1000 | 3 | с. Кубачи | Молодёжная улица | д.142 | 23 | 32 | 22 | СИП | фасад-кирпич | НД(3)-Б | ПВ | 3 | 42.092766 | 47.60403 | АС | Фидер №1 | 2 | 1 | СИПфасад-кирпичАС | 5 | Вариант №2.5 | Дахадаевские РЭС ПС Кубачи ТП 1-2/1000 | 200/5 | 0.57
182 | Дахадаевские РЭС | ПС Кубачи | 1 | ТП 1-2/1000 | 3 | с. Кубачи | Молодёжная улица | д.148 | 28 | 38 | 18 | СИП | фасад-кирпич | Н(3)-Б | ПВ | 3 | 42.091959 | 47.604333 | АС | Фидер №1 | 2 | 1 | СИПфасад-кирпичАС | 5 | Вариант №2.5 | Дахадаевские РЭС ПС Кубачи ТП 1-2/1000 | 200/5 | 0.57
191 | Дахадаевские РЭС | ПС Кубачи | 1 | ТП 1-2/1000 | 3 | с. Кубачи | улица Ахмедхана Абакарова | д.49 | 33 | 48 | 15 | СИП | фасад-кирпич | Н(3)-Б | ПВ | 3 | 42.094547 | 47.601817 | АС | Фидер №1 | 2 | 1 | СИПфасад-кирпичАС | 5 | Вариант №2.5 | Дахадаевские РЭС ПС Кубачи ТП 1-2/1000 | 200/5 | 0.57
206 | Дахадаевские РЭС | ПС Кубачи | 1 | ТП 1-2/1000 | 3 | с. Кубачи | Молодёжная улица | д.120 | 50 | 77 | 14 | СИП | фасад-кирпич | Н(3)-Б | ПВ | 3 | 42.092753 | 47.600975 | АС | Фидер №1 | 2 | 1 | СИПфасад-кирпичАС | 5 | Вариант №2.5 | Дахадаевские РЭС ПС Кубачи ТП 1-2/1000 | 200/5 | 0.57
212 | Дахадаевские РЭС | ПС Кубачи | 1 | ТП 1-2/1000 | 3 | с. Кубачи | Молодёжная улица | д.110 | 54 | 84 | 20 | СИП | фасад-кирпич | К(3)-Б | ПВ | 3 | 42.092712 | 47.602216 | АС | Фидер №1 | 2 | 0 | СИПфасад-кирпичАС | 5 | Вариант №2.5 | Дахадаевские РЭС ПС Кубачи ТП 1-2/1000 | 200/5 | 0.57
214 | Дахадаевские РЭС | ПС Кубачи | 1 | ТП 1-2/1000 | 3 | с. Кубачи | Молодёжная улица | д.136 | 55 | 86 | 17 | СИП | фасад-кирпич | К(3)-Б | ПВ | 3 | 42.092157 | 47.601532 | АС | Фидер №1 | 2 | 0 | СИПфасад-кирпичАС | 5 | Вариант №2.5 | Дахадаевские РЭС ПС Кубачи ТП 1-2/1000 | 200/5 | 0.57
226 | Дахадаевские РЭС | ПС Кубачи | 1 | ТП 1-2/1000 | 3 | с. Кубачи | Молодёжная улица | д.101 | 60 | 100 | 14 | СИП | фасад-кирпич | Н(3)-Б | ПВ | 3 | 42.092351 | 47.599835 | АС | Фидер №1 | 2 | 1 | СИПфасад-кирпичАС | 5 | Вариант №2.5 | Дахадаевские РЭС ПС Кубачи ТП 1-2/1000 | 200/5 | 0.57
237 | Дахадаевские РЭС | ПС Кубачи | 1 | ТП 1-2/1000 | 3 | с. Кубачи | Молодёжная улица | д.85 | 65 | 113 | 20 | СИП | фасад-кирпич | НД(3)-Б | ПВ | 3 | 42.0931179280901 | 47.5996096207279 | АС | Фидер №1 | 2 | 1 | СИПфасад-кирпичАС | 5 | Вариант №2.5 | Дахадаевские РЭС ПС Кубачи ТП 1-2/1000 | 200/5 | 0.57
248 | Дахадаевские РЭС | ПС Кубачи | 1 | ТП 1-2/1000 | 3 | с. Кубачи | Молодёжная улица | д.55 | 73 | 131 | 10 | СИП | фасад-кирпич | НД(3)-Б | ПВ | 3 | 42.093549 | 47.600146 | АС | Фидер №1 | 2 | 1 | СИПфасад-кирпичАС | 5 | Вариант №2.5 | Дахадаевские РЭС ПС Кубачи ТП 1-2/1000 | 200/5 | 0.57
253 | Дахадаевские РЭС | ПС Кубачи | 1 | ТП 1-2/1000 | 3 | с. Кубачи | Молодёжная улица | д.61 | 75 | 137 | 21 | СИП | фасад-кирпич | Н(3)-Б | ПВ | 3 | 42.093473 | 47.599024 | АС | Фидер №1 | 2 | 1 | СИПфасад-кирпичАС | 5 | Вариант №2.5 | Дахадаевские РЭС ПС Кубачи ТП 1-2/1000 | 200/5 | 0.57
256 | Дахадаевские РЭС | ПС Кубачи | 1 | ТП 1-2/1000 | 3 | с. Кубачи | Молодёжная улица | д.41 | 76 | 142 | 21 | СИП | фасад-кирпич | К(1)-Ю | ПВ | 1 | 42.093999 | 47.599248 | АС | Фидер №1 | 1 | 0 | СИПфасад-кирпичАС | 5 | Вариант №1.5 | Дахадаевские РЭС ПС Кубачи ТП 1-2/1000 | 200/5 | 0.57
282 | Дахадаевские РЭС | ПС Кубачи | 1 | ТП 1-2/1000 | 3 | с. Кубачи | Молодёжная улица | д.45 | 76 | 141 | 20 | АС | фасад-кирпич | К(3)-Б | ПВ | 3 | 42.093819 | 47.599353 | АС | Фидер №1 | 2 | 0 | АСфасад-кирпичАС | 1 | Вариант №2.1 | Дахадаевские РЭС ПС Кубачи ТП 1-2/1000 | 200/5 | 0.57
283 | Дахадаевские РЭС | ПС Кубачи | 1 | ТП 1-2/1000 | 3 | с. Кубачи | Молодёжная улица | д.25 | 81 | 148 | 19 | СИП | фасад-кирпич | НС(1)-Б | ПВ | 1 | 42.093804 | 47.597694 | АС | Фидер №1 | 1 | 1 | СИПфасад-кирпичАС | 5 | Вариант №1.5 | Дахадаевские РЭС ПС Кубачи ТП 1-2/1000 | 200/5 | 0.57
285 | Дахадаевские РЭС | ПС Кубачи | 1 | ТП 1-2/1000 | 1 | с. Кубачи | Молодёжная улица | д.38 | 1 | 1 | 21 | АС | фасад-кирпич | НД(3)-Ю | ПВ | 3 | 42.094418 | 47.598515 | АС | Фидер №1 | 2 | 1 | АСфасад-кирпичАС | 1 | Вариант №2.1 | Дахадаевские РЭС ПС Кубачи ТП 1-2/1000 | 200/5 | 0.57
287 | Дахадаевские РЭС | ПС Кубачи | 1 | ТП 1-2/1000 | 1 | с. Кубачи | Интернациональная улица | д.16 | 7 | 12 | 22 | АС | фасад-кирпич | НД(3)-Ю | ПВ | 3 | 42.095641 | 47.598113 | АС | Фидер №1 | 2 | 1 | АСфасад-кирпичАС | 1 | Вариант №2.1 | Дахадаевские РЭС ПС Кубачи ТП 1-2/1000 | 200/5 | 0.57
288 | Дахадаевские РЭС | ПС Кубачи | 1 | ТП 1-2/1000 | 1 | с. Кубачи | улица Ахмедхана Абакарова | д.112 | 9 | 16 | 13 | АС | фасад-кирпич | НД(3)-Ю | ПВ | 3 | 42.0956553950241 | 47.5983809772817 | АС | Фидер №1 | 2 | 1 | АСфасад-кирпичАС | 1 | Вариант №2.1 | Дахадаевские РЭС ПС Кубачи ТП 1-2/1000 | 200/5 | 0.57
296 | Дахадаевские РЭС | ПС Кубачи | 1 | ТП 1-2/1000 | 1 | с. Кубачи | Интернациональная улица | д.13 | 30 | 47 | 18 | АС | фасад-кирпич | НД(3)-Ю | ПВ | 3 | 42.095987 | 47.597048 | АС | Фидер №1 | 2 | 1 | АСфасад-кирпичАС | 1 | Вариант №2.1 | Дахадаевские РЭС ПС Кубачи ТП 1-2/1000 | 200/5 | 0.57
298 | Дахадаевские РЭС | ПС Кубачи | 1 | ТП 1-2/1000 | 1 | с. Кубачи | Интернациональная улица | д.3 | 30 | 50 | 23 | АС | фасад-кирпич | НД(1)-Ю | ПВ | 1 | 42.095987 | 47.597521 | АС | Фидер №1 | 1 | 1 | АСфасад-кирпичАС | 1 | Вариант №1.1 | Дахадаевские РЭС ПС Кубачи ТП 1-2/1000 | 200/5 | 0.57
299 | Дахадаевские РЭС | ПС Кубачи | 1 | ТП 1-2/1000 | 1 | с. Кубачи | Интернациональная улица | д.21 | 31 | 52 | 16 | АС | фасад-кирпич | НД(3)-Ю | ПВ | 3 | 42.096797 | 47.59753 | АС | Фидер №1 | 2 | 1 | АСфасад-кирпичАС | 1 | Вариант №2.1 | Дахадаевские РЭС ПС Кубачи ТП 1-2/1000 | 200/5 | 0.57
306 | Дахадаевские РЭС | ПС Кубачи | 1 | ТП 1-2/1000 | 2 | с. Кубачи | Молодёжная улица | д.44 | 1 | 1 | 16 | АС | фасад-кирпич | НД(3)-Ю | ПВ | 3 | 42.094187358354 | 47.5987702308499 | АС | Фидер №1 | 2 | 1 | АСфасад-кирпичАС | 1 | Вариант №2.1 | Дахадаевские РЭС ПС Кубачи ТП 1-2/1000 | 200/5 | 0.57
318 | Дахадаевские РЭС | ПС Кубачи | 1 | ТП 1-2/1000 | 3 | с. Кубачи | улица Ахмедхана Абакарова | д.19 | 5 | 3 | 5 | АС | фасад-кирпич | НД(3)-Ю | ПВ | 3 | 42.094387 | 47.600626 | АС | Фидер №1 | 2 | 1 | АСфасад-кирпичАС | 1 | Вариант №2.1 | Дахадаевские РЭС ПС Кубачи ТП 1-2/1000 | 200/5 | 0.57
362 | Дахадаевские РЭС | ПС Кубачи | 1 | ТП 1-2/1000 | 3 | с. Кубачи | Молодёжная улица | д.95 | 84 | 155 | 19 | АС | фасад-кирпич | НД(3)-Ю | ПВ | 3 | 42.093503 | 47.597595 | АС | Фидер №1 | 2 | 1 | АСфасад-кирпичАС | 1 | Вариант №2.1 | Дахадаевские РЭС ПС Кубачи ТП 1-2/1000 | 200/5 | 0.57
367 | Дахадаевские РЭС | ПС Кубачи | 1 | ТП 1-3/63 | 1 | с. Кубачи | улица Ахмедхана Абакарова | д.4 | 0 | 1 | 5 | СИП | фасад-кирпич | НД(3)-Ю | ПВ | 3 | 42.094447 | 47.598744 | АС | Фидер №1 | 2 | 1 | СИПфасад-кирпичАС | 5 | Вариант №2.5 | Дахадаевские РЭС ПС Кубачи ТП 1-3/63 | 150/5 | 1
370 | Дахадаевские РЭС | ПС Кубачи | 1 | ТП 1-4/250 | 1 | с. Кубачи | Абакарова Абакара Ибрагимовича | д. 104 | 1 | 3 | 20 | СИП | фасад-кирпич | НД(3)-Б | ПВ | 3 | 42.091478 | 47.594188 | СИП | Фидер №1 | 2 | 1 | СИПфасад-кирпичСИП | 6 | Вариант №2.6 | Дахадаевские РЭС ПС Кубачи ТП 1-4/250 | 500/5 | 0.74
372 | Дахадаевские РЭС | ПС Кубачи | 1 | ТП 1-4/250 | 1 | с. Кубачи | Молодёжная улица | д. 102 | 5 | 6 | 25 | СИП | фасад-кирпич | НД(3)-Б | ПВ | 3 | 42.092146 | 47.594859 | СИП | Фидер №1 | 2 | 1 | СИПфасад-кирпичСИП | 6 | Вариант №2.6 | Дахадаевские РЭС ПС Кубачи ТП 1-4/250 | 500/5 | 0.74
391 | Дахадаевские РЭС | ПС Кубачи | 1 | ТП 1-4/250 | 1 | с. Кубачи | улица Юсупа Ахмедова | д. 70 | 13 | 25 | 20 | СИП | фасад-кирпич | НД(3)-Б | ПВ | 3 | 42.092811 | 47.594132 | АС | Фидер №1 | 2 | 1 | СИПфасад-кирпичАС | 5 | Вариант №2.5 | Дахадаевские РЭС ПС Кубачи ТП 1-4/250 | 500/5 | 0.74
413 | Дахадаевские РЭС | ПС Кубачи | 1 | ТП 1-4/250 | 1 | с. Кубачи | улица Юсупа Ахмедова | д. 12 | 28 | 50 | 18 | СИП | фасад-кирпич | НД(3)-Б | ПВ | 3 | 42.09295 | 47.592902 | АС | Фидер №1 | 2 | 1 | СИПфасад-кирпичАС | 5 | Вариант №2.5 | Дахадаевские РЭС ПС Кубачи ТП 1-4/250 | 500/5 | 0.74
424 | Дахадаевские РЭС | ПС Кубачи | 1 | ТП 1-4/250 | 1 | с. Кубачи | улица Юсупа Ахмедова | д. 24 | 33 | 61 | 23 | СИП | фасад-кирпич | НД(3)-Б | ПВ | 3 | 42.094268 | 47.59438 | АС | Фидер №1 | 2 | 1 | СИПфасад-кирпичАС | 5 | Вариант №2.5 | Дахадаевские РЭС ПС Кубачи ТП 1-4/250 | 500/5 | 0.74
429 | Дахадаевские РЭС | ПС Кубачи | 1 | ТП 1-4/250 | 1 | с. Кубачи | улица Мисрихана Мисриханова | д. 21 | 41 | 67 | 9 | СИП | фасад-кирпич | К(3)-Б | ПВ | 3 | 42.095481 | 47.593302 | АС | Фидер №1 | 2 | 0 | СИПфасад-кирпичАС | 5 | Вариант №2.5 | Дахадаевские РЭС ПС Кубачи ТП 1-4/250 | 500/5 | 0.74
430 | Дахадаевские РЭС | ПС Кубачи | 1 | ТП 1-4/250 | 1 | с. Кубачи | улица Мисрихана Мисриханова | д. 23 | 43 | 69 | 15 | СИП | фасад-кирпич | НД(3)-Б | ПВ | 3 | 42.09602579477 | 47.5933384880252 | АС | Фидер №1 | 2 | 1 | СИПфасад-кирпичАС | 5 | Вариант №2.5 | Дахадаевские РЭС ПС Кубачи ТП 1-4/250 | 500/5 | 0.74
439 | Дахадаевские РЭС | ПС Кубачи | 1 | ТП 1-4/250 | 1 | с. Кубачи | Центральная улица | д. 10 | 52 | 78 | 21 | СИП | фасад-кирпич | К(3)-Б | ПВ | 3 | 42.093194 | 47.592537 | АС | Фидер №1 | 2 | 0 | СИПфасад-кирпичАС | 5 | Вариант №2.5 | Дахадаевские РЭС ПС Кубачи ТП 1-4/250 | 500/5 | 0.74
441 | Дахадаевские РЭС | ПС Кубачи | 1 | ТП 1-4/250 | 1 | с. Кубачи | Абакарова Абакара Ибрагимовича | д. 108 | 55 | 83 | 18 | СИП | фасад-кирпич | НД(3)-Б | ПВ | 3 | 42.091744 | 47.593681 | АС | Фидер №1 | 2 | 1 | СИПфасад-кирпичАС | 5 | Вариант №2.5 | Дахадаевские РЭС ПС Кубачи ТП 1-4/250 | 500/5 | 0.74
514 | Дахадаевские РЭС | ПС Кубачи | 1 | ТП 1-4/250 | 1 | с. Кубачи | улица Мисрихана Мисриханова | д. 23 | 43 | 70 | 5 | СИП | фасад-кирпич | НС(1)-Б | ПВ | 1 | 42.095886 | 47.593397 | АС | Фидер №1 | 1 | 1 | СИПфасад-кирпичАС | 5 | Вариант №1.5 | Дахадаевские РЭС ПС Кубачи ТП 1-4/250 | 500/5 | 0.74
527 | Дахадаевские РЭС | ПС Кубачи | 1 | ТП 1-4/250 | 2 | с. Кубачи | Абакарова Абакара Ибрагимовича | д. 25 | 3 | 2 | 14 | АС | фасад-кирпич | НД(3)-Ю | ПВ | 3 | 42.0906 | 47.593324 | АС | Фидер №1 | 2 | 1 | АСфасад-кирпичАС | 1 | Вариант №2.1 | Дахадаевские РЭС ПС Кубачи ТП 1-4/250 | 500/5 | 0.74
528 | Дахадаевские РЭС | ПС Кубачи | 1 | ТП 1-4/250 | 3 | с. Кубачи | Абакарова Абакара Ибрагимовича | д. 23 | 0 | 1 | 5 | СИП | фасад-кирпич | НД(3)-Б | ПВ | 3 | 42.091196 | 47.594127 | АС | Фидер №1 | 2 | 1 | СИПфасад-кирпичАС | 5 | Вариант №2.5 | Дахадаевские РЭС ПС Кубачи ТП 1-4/250 | 500/5 | 0.74
531 | Дахадаевские РЭС | ПС Кубачи | 1 | ТП 1-6/25 | 1 | с. Кубачи | Молодёжная улица | д.36 | 0 | 1 | 5 | СИП | фасад-кирпич | НД(3)-Ю | ПВ | 3 | 42.094375 | 47.59822 | АС | Фидер №1 | 2 | 1 | СИПфасад-кирпичАС | 5 | Вариант №2.5 | Дахадаевские РЭС ПС Кубачи ТП 1-6/25 | 40А/5 | 1
633 | Дахадаевские РЭС | ПС Кубачи | 1 | ТП 1-12/63 | 1 | с. Кубачи | улица Расула Иммаева | д. 43 | 37 | 22 | 6 | СИП | фасад-кирпич | К(3)-Б | ПВ | 3 | 42.101157 | 47.600973 | АС | Фидер №1 | 2 | 0 | СИПфасад-кирпичАС | 5 | Вариант №2.5 | Дахадаевские РЭС ПС Кубачи ТП 1-12/63 | 150/5 | 0.41
641 | Дахадаевские РЭС | ПС Кубачи | 1 | ТП 1-12/63 | 1 | с. Кубачи | улица Расула Иммаева | д. 48 | 2 | 1 | 9 | АС | фасад-кирпич | НС(1)-Б | ПВ | 1 | 42.1016901385423 | 47.6010777632334 | АС | Фидер №1 | 1 | 1 | АСфасад-кирпичАС | 1 | Вариант №1.1 | Дахадаевские РЭС ПС Кубачи ТП 1-12/63 | 150/5 | 0.41
643 | Дахадаевские РЭС | ПС Кубачи | 1 | ТП 1-12/63 | 1 | с. Кубачи | улица Расула Иммаева | д. 65 | 11 | 6 | 23 | СИП | фасад-кирпич | НС(1)-Б | ПВ | 1 | 42.1033148588683 | 47.6022822586913 | АС | Фидер №1 | 1 | 1 | СИПфасад-кирпичАС | 5 | Вариант №1.5 | Дахадаевские РЭС ПС Кубачи ТП 1-12/63 | 150/5 | 0.41
644 | Дахадаевские РЭС | ПС Кубачи | 1 | ТП 1-12/63 | 1 | с. Кубачи | улица Расула Иммаева | д. 62 | 12 | 7 | 21 | СИП | фасад-кирпич | НС(3)-Б | ПВ | 3 | 42.103032 | 47.602148 | АС | Фидер №1 | 2 | 1 | СИПфасад-кирпичАС | 5 | Вариант №2.5 | Дахадаевские РЭС ПС Кубачи ТП 1-12/63 | 150/5 | 0.41
646 | Дахадаевские РЭС | ПС Кубачи | 1 | ТП 1-12/63 | 1 | с. Кубачи | улица Расула Иммаева | д. 64 | 17 | 10 | 17 | АС | фасад-кирпич | НС(1)-Б | ПВ | 1 | 42.1035689232001 | 47.6010863526892 | АС | Фидер №1 | 1 | 1 | АСфасад-кирпичАС | 1 | Вариант №1.1 | Дахадаевские РЭС ПС Кубачи ТП 1-12/63 | 150/5 | 0.41
647 | Дахадаевские РЭС | ПС Кубачи | 1 | ТП 1-12/63 | 1 | с. Кубачи | улица Расула Иммаева | д. 66 | 18 | 11 | 18 | СИП | фасад-кирпич | НС(3)-Б | ПВ | 3 | 42.1038628368271 | 47.6005584613944 | АС | Фидер №1 | 2 | 1 | СИПфасад-кирпичАС | 5 | Вариант №2.5 | Дахадаевские РЭС ПС Кубачи ТП 1-12/63 | 150/5 | 0.41
648 | Дахадаевские РЭС | ПС Кубачи | 1 | ТП 1-12/63 | 1 | с. Кубачи | улица Расула Иммаева | д. 70 | 19 | 12 | 8 | АС | фасад-кирпич | НС(1)-Б | ПВ | 1 | 42.1039599961192 | 47.6016269622879 | АС | Фидер №1 | 1 | 1 | АСфасад-кирпичАС | 1 | Вариант №1.1 | Дахадаевские РЭС ПС Кубачи ТП 1-12/63 | 150/5 | 0.41
649 | Дахадаевские РЭС | ПС Кубачи | 1 | ТП 1-12/63 | 1 | с. Кубачи | улица Расула Иммаева | д. 71 | 20 | 13 | 18 | СИП | фасад-кирпич | НС(1)-Б | ПВ | 1 | 42.1040944315652 | 47.6012814101765 | АС | Фидер №1 | 1 | 1 | СИПфасад-кирпичАС | 5 | Вариант №1.5 | Дахадаевские РЭС ПС Кубачи ТП 1-12/63 | 150/5 | 0.41
650 | Дахадаевские РЭС | ПС Кубачи | 1 | ТП 1-12/63 | 1 | с. Кубачи | улица Расула Иммаева | д. 78 | 23 | 14 | 21 | СИП | фасад-кирпич | НС(1)-Б | ПВ | 1 | 42.1046822237148 | 47.6022061074713 | АС | Фидер №1 | 1 | 1 | СИПфасад-кирпичАС | 5 | Вариант №1.5 | Дахадаевские РЭС ПС Кубачи ТП 1-12/63 | 150/5 | 0.41
652 | Дахадаевские РЭС | ПС Кубачи | 1 | ТП 1-12/63 | 1 | с. Кубачи | улица Расула Иммаева | д. 43 | 35 | 20 | 19 | АС | фасад-кирпич | НС(1)-Б | ПВ | 1 | 42.1012582657817 | 47.6010583297042 | АС | Фидер №1 | 1 | 1 | АСфасад-кирпичАС | 1 | Вариант №1.1 | Дахадаевские РЭС ПС Кубачи ТП 1-12/63 | 150/5 | 0.41
656 | Дахадаевские РЭС | ПС Кубачи | 1 | ТП 1-12/63 | 1 | с. Кубачи | улица Расула Иммаева | д. 42 | 39 | 26 | 18 | АС | фасад-кирпич | Н(3)-Б | ПВ | 3 | 42.1014245887174 | 47.6003007679785 | АС | Фидер №1 | 2 | 1 | АСфасад-кирпичАС | 1 | Вариант №2.1 | Дахадаевские РЭС ПС Кубачи ТП 1-12/63 | 150/5 | 0.41
662 | Дахадаевские РЭС | ПС Кубачи | 1 | ТП 1-12/63 | 1 | с. Кубачи | улица Расула Иммаева | д. 16 | 48 | 35 | 22 | АС | фасад-кирпич | НС(1)-Б | ПВ | 1 | 42.1019790561333 | 47.5979790539308 | АС | Фидер №1 | 1 | 1 | АСфасад-кирпичАС | 1 | Вариант №1.1 | Дахадаевские РЭС ПС Кубачи ТП 1-12/63 | 150/5 | 0.41
669 | Дахадаевские РЭС | ПС Кубачи | 1 | ТП 1-15/100 | 1 | с. Кубачи | улица Юсупа Ахмедова | д. 65 | 1 | 1 | 5 | СИП | фасад-кирпич | НД(3)-Б | ПВ | 3 | 42.093194 | 47.593883 | АС | Фидер №1 | 2 | 1 | СИПфасад-кирпичАС | 5 | Вариант №2.5 | Дахадаевские РЭС ПС Кубачи ТП 1-15/100 | 200/5 | 1
675 | Дахадаевские РЭС | ПС Кубачи | 1 | ТП 1-16/160 | 1 | с. Кубачи | улица Расула Иммаева | д. 74 | 1 | 1 | 5 | СИП | фасад-кирпич | НД(3)-Б | ПВ | 3 | 42.103273 | 47.603964 | АС | Фидер №1 | 2 | 1 | СИПфасад-кирпичАС | 5 | Вариант №2.5 | Дахадаевские РЭС ПС Кубачи ТП 1-16/160 | 300/5 | 0.75
679 | Дахадаевские РЭС | ПС Кубачи | 1 | ТП 1-17/100 | 1 | с. Кубачи | Интернациональная улица | д. 82 | 3 | 1 | 5 | СИП | фасад-кирпич | К(3)-Б | ПВ | 3 | 42.097868 | 47.604132 | АС | Фидер №1 | 2 | 0 | СИПфасад-кирпичАС | 5 | Вариант №2.5 | Дахадаевские РЭС ПС Кубачи ТП 1-17/100 | 200/5 | 0.5
680 | Дахадаевские РЭС | ПС Кубачи | 1 | ТП 1-17/100 | 1 | с. Кубачи | Интернациональная улица | д. 80 | 3 | 2 | 9 | СИП | фасад-кирпич | К(3)-Б | ПВ | 3 | 42.097749 | 47.603905 | АС | Фидер №1 | 2 | 0 | СИПфасад-кирпичАС | 5 | Вариант №2.5 | Дахадаевские РЭС ПС Кубачи ТП 1-17/100 | 200/5 | 0.5
682 | Дахадаевские РЭС | ПС Кубачи | 1 | ТП 1-17/100 | 1 | с. Кубачи | Интернациональная улица | д. 91 | 12 | 12 | 13 | СИП | фасад-кирпич | К(3)-Б | ПВ | 3 | 42.096525 | 47.605807 | АС | Фидер №1 | 2 | 0 | СИПфасад-кирпичАС | 5 | Вариант №2.5 | Дахадаевские РЭС ПС Кубачи ТП 1-17/100 | 200/5 | 0.5
683 | Дахадаевские РЭС | ПС Кубачи | 1 | ТП 1-17/100 | 1 | с. Кубачи | Интернациональная улица | д. 94 | 17 | 17 | 12 | СИП | фасад-кирпич | НС(3)-Б | ПВ | 3 | 42.096047 | 47.606341 | АС | Фидер №1 | 2 | 1 | СИПфасад-кирпичАС | 5 | Вариант №2.5 | Дахадаевские РЭС ПС Кубачи ТП 1-17/100 | 200/5 | 0.5
684 | Дахадаевские РЭС | ПС Кубачи | 1 | ТП 1-17/100 | 1 | с. Кубачи | Интернациональная улица | д. 95 | 20 | 18 | 8 | СИП | фасад-кирпич | Н(3)-Б | ПВ | 3 | 42.0953919451104 | 47.6069694454493 | АС | Фидер №1 | 2 | 1 | СИПфасад-кирпичАС | 5 | Вариант №2.5 | Дахадаевские РЭС ПС Кубачи ТП 1-17/100 | 200/5 | 0.5
692 | Дахадаевские РЭС | ПС Кубачи | 1 | ТП 1-17/100 | 1 | с. Кубачи | Интернациональная улица | д. 98 | 6 | 30 | 7 | АС | фасад-кирпич | НС(1)-Б | ПВ | 1 | 42.09927 | 47.604035 | АС | Фидер №1 | 1 | 1 | АСфасад-кирпичАС | 1 | Вариант №1.1 | Дахадаевские РЭС ПС Кубачи ТП 1-17/100 | 200/5 | 0.5
694 | Дахадаевские РЭС | ПС Кубачи | 1 | ТП 1-17/100 | 1 | с. Кубачи | Интернациональная улица | д. 89 | 10 | 10 | 13 | АС | фасад-кирпич | К(3)-Б | ПВ | 3 | 42.096725 | 47.605376 | АС | Фидер №1 | 2 | 0 | АСфасад-кирпичАС | 1 | Вариант №2.1 | Дахадаевские РЭС ПС Кубачи ТП 1-17/100 | 200/5 | 0.5
696 | Дахадаевские РЭС | ПС Кубачи | 1 | ТП 1-17/100 | 1 | с. Кубачи | Интернациональная улица | д. 93 | 15 | 14 | 15 | АС | фасад-кирпич | НС(1)-Б | ПВ | 1 | 42.0960866852333 | 47.6059317278342 | АС | Фидер №1 | 1 | 1 | АСфасад-кирпичАС | 1 | Вариант №1.1 | Дахадаевские РЭС ПС Кубачи ТП 1-17/100 | 200/5 | 0.5
697 | Дахадаевские РЭС | ПС Кубачи | 1 | ТП 1-17/100 | 1 | с. Кубачи | Интернациональная улица | д. 92 | 16 | 16 | 6 | АС | фасад-кирпич | Н(3)-Б | ПВ | 3 | 42.095937 | 47.605723 | АС | Фидер №1 | 2 | 1 | АСфасад-кирпичАС | 1 | Вариант №2.1 | Дахадаевские РЭС ПС Кубачи ТП 1-17/100 | 200/5 | 0.5
704 | Дахадаевские РЭС | ПС Кубачи | 1 | ТП 1-17/100 | 1 | с. Кубачи | Интернациональная улица | д. 97 | 11 | 11 | 19 | АС | фасад-кирпич | НД(3)-Б | ПВ | 3 | 42.097042 | 47.606182 | АС | Фидер №1 | 2 | 1 | АСфасад-кирпичАС | 1 | Вариант №2.1 | Дахадаевские РЭС ПС Кубачи ТП 1-17/100 | 200/5 | 0.5
705 | Дахадаевские РЭС | ПС Кубачи | 1 | ТП 1-17/100 | 1 | с. Кубачи | Интернациональная улица | д. 92 | 16 | 15 | 16 | АС | фасад-кирпич | НД(3)-Б | ПВ | 3 | 42.095873 | 47.605703 | АС | Фидер №1 | 2 | 1 | АСфасад-кирпичАС | 1 | Вариант №2.1 | Дахадаевские РЭС ПС Кубачи ТП 1-17/100 | 200/5 | 0.5
1989 | Дахадаевские РЭС | ПС Уркарах Новая | 1 | ТП 1-3/400 | 1 | с. Уркарах | ул. Курбанова Сулайбана Курбановича | д.22 | 1 | 1 | 4 | СИП | фасад-кирпич | К(3)-Ю | ПВ | 3 | 42.161498 | 47.632558 | АС | Фидер №1 | 2 | 0 | СИПфасад-кирпичАС | 5 | Вариант №2.5 | Дахадаевские РЭС ПС Уркарах Новая ТП 1-3/400 | 800/5 | 0.27
1991 | Дахадаевские РЭС | ПС Уркарах Новая | 1 | ТП 1-3/400 | 1 | с. Уркарах | ул. Мира Труда | д. 10 | 2 | 4 | 6 | СИП | фасад-кирпич | К(3)-Ю | ПВ | 3 | 42.161319 | 47.63225 | АС | Фидер №1 | 2 | 0 | СИПфасад-кирпичАС | 5 | Вариант №2.5 | Дахадаевские РЭС ПС Уркарах Новая ТП 1-3/400 | 800/5 | 0.27
1993 | Дахадаевские РЭС | ПС Уркарах Новая | 1 | ТП 1-3/400 | 1 | с. Уркарах | ул. Мира Труда | д. 19 | 3 | 6 | 8 | СИП | фасад-кирпич | К(3)-Ю | ПВ | 3 | 42.161028 | 47.632119 | АС | Фидер №1 | 2 | 0 | СИПфасад-кирпичАС | 5 | Вариант №2.5 | Дахадаевские РЭС ПС Уркарах Новая ТП 1-3/400 | 800/5 | 0.27
2012 | Дахадаевские РЭС | ПС Уркарах Новая | 1 | ТП 1-3/400 | 1 | с. Уркарах | ул. Мира Труда | д. 24 | 22 | 24 | 11 | СИП | фасад-кирпич | К(3)-Ю | ПВ | 3 | 42.159298 | 47.63017 | АС | Фидер №1 | 2 | 0 | СИПфасад-кирпичАС | 5 | Вариант №2.5 | Дахадаевские РЭС ПС Уркарах Новая ТП 1-3/400 | 800/5 | 0.27
2018 | Дахадаевские РЭС | ПС Уркарах Новая | 1 | ТП 1-3/400 | 2 | с. Уркарах | ул. Курбанова Сулайбана Курбановича | д. 28 | 4 | 3 | 3 | СИП | фасад-кирпич | К(3)-Б | ПВ | 3 | 42.160812 | 47.632974 | АС | Фидер №1 | 2 | 0 | СИПфасад-кирпичАС | 5 | Вариант №2.5 | Дахадаевские РЭС ПС Уркарах Новая ТП 1-3/400 | 800/5 | 0.27
2019 | Дахадаевские РЭС | ПС Уркарах Новая | 1 | ТП 1-3/400 | 2 | с. Уркарах | ул. Абдуллаева Ацци Тахсурмановича | д. 26 | 5 | 4 | 8 | СИП | фасад-кирпич | К(3)-Ю | ПВ | 3 | 42.160731 | 47.633182 | АС | Фидер №1 | 2 | 0 | СИПфасад-кирпичАС | 5 | Вариант №2.5 | Дахадаевские РЭС ПС Уркарах Новая ТП 1-3/400 | 800/5 | 0.27
2020 | Дахадаевские РЭС | ПС Уркарах Новая | 1 | ТП 1-3/400 | 2 | с. Уркарах | ул. Абдуллаева Ацци Тахсурмановича | д. 28 | 6 | 5 | 16 | СИП | фасад-кирпич | К(3)-Ю | ПВ | 3 | 42.160493 | 47.633158 | АС | Фидер №1 | 2 | 0 | СИПфасад-кирпичАС | 5 | Вариант №2.5 | Дахадаевские РЭС ПС Уркарах Новая ТП 1-3/400 | 800/5 | 0.27
2021 | Дахадаевские РЭС | ПС Уркарах Новая | 1 | ТП 1-3/400 | 2 | с. Уркарах | ул. Курбанова Сулайбана Курбановича | д. 30 | 7 | 7 | 7 | СИП | фасад-кирпич | Н(3)-Ю | ПВ | 3 | 42.16053 | 47.633079 | АС | Фидер №1 | 2 | 1 | СИПфасад-кирпичАС | 5 | Вариант №2.5 | Дахадаевские РЭС ПС Уркарах Новая ТП 1-3/400 | 800/5 | 0.27
2023 | Дахадаевские РЭС | ПС Уркарах Новая | 1 | ТП 1-3/400 | 2 | с. Уркарах | ул. Курбанова Сулайбана Курбановича | д. 42 | 8 | 9 | 3 | СИП | фасад-кирпич | К(1)-Ю | ПВ | 1 | 42.160335 | 47.633242 | АС | Фидер №1 | 1 | 0 | СИПфасад-кирпичАС | 5 | Вариант №1.5 | Дахадаевские РЭС ПС Уркарах Новая ТП 1-3/400 | 800/5 | 0.27
2027 | Дахадаевские РЭС | ПС Уркарах Новая | 1 | ТП 1-3/400 | 2 | с. Уркарах | ул. Курбанова Сулайбана Курбановича | д. 63 | 9 | 13 | 13 | СИП | фасад-кирпич | К(1)-Ю | ПВ | 1 | 42.160112 | 47.633707 | АС | Фидер №1 | 1 | 0 | СИПфасад-кирпичАС | 5 | Вариант №1.5 | Дахадаевские РЭС ПС Уркарах Новая ТП 1-3/400 | 800/5 | 0.27
2028 | Дахадаевские РЭС | ПС Уркарах Новая | 1 | ТП 1-3/400 | 2 | с. Уркарах | ул. Курбанова Сулайбана Курбановича | д. 48 | 9 | 14 | 7 | СИП | фасад-кирпич | К(1)-Ю | ПВ | 1 | 42.160073 | 47.633568 | АС | Фидер №1 | 1 | 0 | СИПфасад-кирпичАС | 5 | Вариант №1.5 | Дахадаевские РЭС ПС Уркарах Новая ТП 1-3/400 | 800/5 | 0.27
2033 | Дахадаевские РЭС | ПС Уркарах Новая | 1 | ТП 1-3/400 | 2 | с. Уркарах | ул. Курбанова Сулайбана Курбановича | д. 65 | 11 | 19 | 12 | СИП | фасад-кирпич | К(3)-Ю | ПВ | 3 | 42.160012 | 47.634267 | АС | Фидер №1 | 2 | 0 | СИПфасад-кирпичАС | 5 | Вариант №2.5 | Дахадаевские РЭС ПС Уркарах Новая ТП 1-3/400 | 800/5 | 0.27
2034 | Дахадаевские РЭС | ПС Уркарах Новая | 1 | ТП 1-3/400 | 2 | с. Уркарах | ул. Курбанова Сулайбана Курбановича | д. 52 | 11 | 20 | 8 | СИП | фасад-кирпич | К(3)-Ю | ПВ | 3 | 42.159924 | 47.634443 | АС | Фидер №1 | 2 | 0 | СИПфасад-кирпичАС | 5 | Вариант №2.5 | Дахадаевские РЭС ПС Уркарах Новая ТП 1-3/400 | 800/5 | 0.27
2036 | Дахадаевские РЭС | ПС Уркарах Новая | 1 | ТП 1-3/400 | 2 | с. Уркарах | ул. Курбанова Сулайбана Курбановича | д. 58 | 14 | 22 | 11 | СИП | фасад-кирпич | К(1)-Ю | ПВ | 1 | 42.159718 | 47.63494 | АС | Фидер №1 | 1 | 0 | СИПфасад-кирпичАС | 5 | Вариант №1.5 | Дахадаевские РЭС ПС Уркарах Новая ТП 1-3/400 | 800/5 | 0.27
2037 | Дахадаевские РЭС | ПС Уркарах Новая | 1 | ТП 1-3/400 | 2 | с. Уркарах | ул. Курбанова Сулайбана Курбановича | д. 60 | 15 | 23 | 8 | СИП | фасад-кирпич | К(1)-Ю | ПВ | 1 | 42.15948 | 47.635078 | АС | Фидер №1 | 1 | 0 | СИПфасад-кирпичАС | 5 | Вариант №1.5 | Дахадаевские РЭС ПС Уркарах Новая ТП 1-3/400 | 800/5 | 0.27
2042 | Дахадаевские РЭС | ПС Уркарах Новая | 1 | ТП 1-3/400 | 2 | с. Уркарах | ул. Курбанова Сулайбана Курбановича | д. 64 | 16 | 28 | 13 | СИП | фасад-кирпич | К(1)-Ю | ПВ | 1 | 42.159147 | 47.63528 | АС | Фидер №1 | 1 | 0 | СИПфасад-кирпичАС | 5 | Вариант №1.5 | Дахадаевские РЭС ПС Уркарах Новая ТП 1-3/400 | 800/5 | 0.27
2045 | Дахадаевские РЭС | ПС Уркарах Новая | 1 | ТП 1-3/400 | 2 | с. Уркарах | ул. Курбанова Сулайбана Курбановича | д. 68 | 19 | 32 | 8 | СИП | фасад-кирпич | К(1)-Ю | ПВ | 1 | 42.158172 | 47.635638 | АС | Фидер №1 | 1 | 0 | СИПфасад-кирпичАС | 5 | Вариант №1.5 | Дахадаевские РЭС ПС Уркарах Новая ТП 1-3/400 | 800/5 | 0.27
2047 | Дахадаевские РЭС | ПС Уркарах Новая | 1 | ТП 1-3/400 | 2 | с. Уркарах | ул. Курбанова Сулайбана Курбановича | д. 72 | 22 | 34 | 16 | СИП | фасад-кирпич | К(1)-Ю | ПВ | 1 | 42.157697 | 47.636776 | АС | Фидер №1 | 1 | 0 | СИПфасад-кирпичАС | 5 | Вариант №1.5 | Дахадаевские РЭС ПС Уркарах Новая ТП 1-3/400 | 800/5 | 0.27
2063 | Дахадаевские РЭС | ПС Уркарах Новая | 1 | ТП 1-3/400 | 2 | с. Уркарах | ул. Раджабова Джамава Раджабовича | д. 6 | 29 | 51 | 13 | СИП | фасад-кирпич | К(1)-Ю | ПВ | 1 | 42.159766 | 47.63356 | АС | Фидер №1 | 1 | 0 | СИПфасад-кирпичАС | 5 | Вариант №1.5 | Дахадаевские РЭС ПС Уркарах Новая ТП 1-3/400 | 800/5 | 0.27
2091 | Дахадаевские РЭС | ПС Уркарах Новая | 1 | ТП 1-3/400 | 2 | с. Уркарах | ул. Курбанова Сулайбана Курбановича | д. 59 | 47 | 79 | 9 | СИП | фасад-кирпич | К(1)-Ю | ПВ | 1 | 42.161687 | 47.633186 | АС | Фидер №1 | 1 | 0 | СИПфасад-кирпичАС | 5 | Вариант №1.5 | Дахадаевские РЭС ПС Уркарах Новая ТП 1-3/400 | 800/5 | 0.27
2121 | Дахадаевские РЭС | ПС Уркарах Новая | 1 | ТП 1-3/400 | 2 | с. Уркарах | ул. Курбанова Сулайбана Курбановича | д. 51 | 59 | 110 | 6 | СИП | фасад-кирпич | Н(3)-Ю | ПВ | 3 | 42.161854 | 47.632825 | АС | Фидер №1 | 2 | 1 | СИПфасад-кирпичАС | 5 | Вариант №2.5 | Дахадаевские РЭС ПС Уркарах Новая ТП 1-3/400 | 800/5 | 0.27
2122 | Дахадаевские РЭС | ПС Уркарах Новая | 1 | ТП 1-3/400 | 2 | с. Уркарах | ул. Курбанова Сулайбана Курбановича | д. 18 | 60 | 112 | 7 | СИП | фасад-кирпич | К(1)-Ю | ПВ | 1 | 42.161842 | 47.632428 | АС | Фидер №1 | 1 | 0 | СИПфасад-кирпичАС | 5 | Вариант №1.5 | Дахадаевские РЭС ПС Уркарах Новая ТП 1-3/400 | 800/5 | 0.27
2125 | Дахадаевские РЭС | ПС Уркарах Новая | 1 | ТП 1-3/400 | 2 | с. Уркарах | ул. Курбанова Сулайбана Курбановича | д. 14 | 61 | 115 | 6 | СИП | фасад-кирпич | К(1)-Ю | ПВ | 1 | 42.161893 | 47.632174 | АС | Фидер №1 | 1 | 0 | СИПфасад-кирпичАС | 5 | Вариант №1.5 | Дахадаевские РЭС ПС Уркарах Новая ТП 1-3/400 | 800/5 | 0.27
2126 | Дахадаевские РЭС | ПС Уркарах Новая | 1 | ТП 1-3/400 | 2 | с. Уркарах | ул. Курбанова Сулайбана Курбановича | д. 6 | 62 | 116 | 17 | СИП | фасад-кирпич | К(1)-Ю | ПВ | 1 | 42.161934 | 47.631544 | АС | Фидер №1 | 1 | 0 | СИПфасад-кирпичАС | 5 | Вариант №1.5 | Дахадаевские РЭС ПС Уркарах Новая ТП 1-3/400 | 800/5 | 0.27
2127 | Дахадаевские РЭС | ПС Уркарах Новая | 1 | ТП 1-3/400 | 2 | с. Уркарах | ул. Курбанова Сулайбана Курбановича | д. 10 | 62 | 117 | 9 | СИП | фасад-кирпич | Н(3)-Б | ПВ | 3 | 42.161922 | 47.631716 | АС | Фидер №1 | 2 | 1 | СИПфасад-кирпичАС | 5 | Вариант №2.5 | Дахадаевские РЭС ПС Уркарах Новая ТП 1-3/400 | 800/5 | 0.27
2129 | Дахадаевские РЭС | ПС Уркарах Новая | 1 | ТП 1-3/400 | 2 | с. Уркарах | ул. Курбанова Сулайбана Курбановича | д. 19 | 63 | 119 | 18 | СИП | фасад-кирпич | НД(1)-Ю | ПВ | 1 | 42.162077 | 47.631603 | АС | Фидер №1 | 1 | 1 | СИПфасад-кирпичАС | 5 | Вариант №1.5 | Дахадаевские РЭС ПС Уркарах Новая ТП 1-3/400 | 800/5 | 0.27
2137 | Дахадаевские РЭС | ПС Уркарах Новая | 1 | ТП 1-3/400 | 2 | с. Уркарах | ул. Курбанова Сулайбана Курбановича | д. 12 | 68 | 131 | 20 | СИП | фасад-кирпич | К(1)-Ю | ПВ | 1 | 42.1617433834883 | 47.6321457581508 | АС | Фидер №1 | 1 | 0 | СИПфасад-кирпичАС | 5 | Вариант №1.5 | Дахадаевские РЭС ПС Уркарах Новая ТП 1-3/400 | 800/5 | 0.27
2165 | Дахадаевские РЭС | ПС Уркарах Новая | 1 | ТП 1-3/400 | 1 | с. Уркарах | ул. Курбанова Сулайбана Курбановича | д. 16 | 1 | 3 | 18 | АС | фасад-кирпич | НД(3)-Б | ПВ | 3 | 42.161623 | 47.632347 | АС | Фидер №1 | 2 | 1 | АСфасад-кирпичАС | 1 | Вариант №2.1 | Дахадаевские РЭС ПС Уркарах Новая ТП 1-3/400 | 800/5 | 0.27
2247 | Дахадаевские РЭС | ПС Уркарах Новая | 1 | ТП 1-5/400 | 3 | с. Уркарах | ул. Курбанова Гаджи Курбановича | д. 2 | 2 | 1 | 9 | СИП | фасад-кирпич | К(1)-Ю | ПВ | 1 | 42.162714 | 47.630048 | АС | Фидер №1 | 1 | 0 | СИПфасад-кирпичАС | 5 | Вариант №1.5 | Дахадаевские РЭС ПС Уркарах Новая ТП 1-5/400 | 800/5 | 0.25
2324 | Дахадаевские РЭС | ПС Уркарах Новая | 1 | ТП 1-5/400 | 4 | с. Уркарах | ул. Партизанская | д. 39 | 4 | 10 | 18 | СИП | фасад-кирпич | К(1)-Ю | ПВ | 1 | 42.163732 | 47.630497 | АС | Фидер №1 | 1 | 0 | СИПфасад-кирпичАС | 5 | Вариант №1.5 | Дахадаевские РЭС ПС Уркарах Новая ТП 1-5/400 | 800/5 | 0.25
2327 | Дахадаевские РЭС | ПС Уркарах Новая | 1 | ТП 1-5/400 | 4 | с. Уркарах | ул. Курбанова Гаджи Курбановича | д. 1 | 6 | 16 | 13 | СИП | фасад-кирпич | К(1)-Ю | ПВ | 1 | 42.162862 | 47.630405 | АС | Фидер №1 | 1 | 0 | СИПфасад-кирпичАС | 5 | Вариант №1.5 | Дахадаевские РЭС ПС Уркарах Новая ТП 1-5/400 | 800/5 | 0.25
2328 | Дахадаевские РЭС | ПС Уркарах Новая | 1 | ТП 1-5/400 | 4 | с. Уркарах | ул. Курбанова Сулайбана Курбановича | д. 13 | 6 | 18 | 21 | СИП | фасад-кирпич | К(1)-Ю | ПВ | 1 | 42.162789 | 47.630646 | АС | Фидер №1 | 1 | 0 | СИПфасад-кирпичАС | 5 | Вариант №1.5 | Дахадаевские РЭС ПС Уркарах Новая ТП 1-5/400 | 800/5 | 0.25
2338 | Дахадаевские РЭС | ПС Уркарах Новая | 1 | ТП 1-5/400 | 4 | с. Уркарах | ул. Курбанова Гаджи Курбановича | д. 7 | 10 | 30 | 12 | СИП | фасад-кирпич | К(3)-Ю | ПВ | 3 | 42.161988 | 47.630388 | АС | Фидер №1 | 2 | 0 | СИПфасад-кирпичАС | 5 | Вариант №2.5 | Дахадаевские РЭС ПС Уркарах Новая ТП 1-5/400 | 800/5 | 0.25
2374 | Дахадаевские РЭС | ПС Уркарах Новая | 1 | ТП 1-5/400 | 4 | с. Уркарах | ул. Курбанова Гаджи Курбановича | д. 46 | 34 | 67 | 10 | СИП | фасад-кирпич | К(3)-Ю | ПВ | 3 | 42.160856 | 47.628387 | АС | Фидер №1 | 2 | 0 | СИПфасад-кирпичАС | 5 | Вариант №2.5 | Дахадаевские РЭС ПС Уркарах Новая ТП 1-5/400 | 800/5 | 0.25
2384 | Дахадаевские РЭС | ПС Уркарах Новая | 1 | ТП 1-5/400 | 4 | с. Уркарах | ул. Магомеда Аттабекова | д. 56 | 38 | 78 | 18 | СИП | фасад-кирпич | К(3)-Ю | ПВ | 3 | 42.160733 | 47.627452 | АС | Фидер №1 | 2 | 0 | СИПфасад-кирпичАС | 5 | Вариант №2.5 | Дахадаевские РЭС ПС Уркарах Новая ТП 1-5/400 | 800/5 | 0.25
2389 | Дахадаевские РЭС | ПС Уркарах Новая | 1 | ТП 1-5/400 | 2 | с. Уркарах | ул. Ахмедхана Абубакара | д. 27 | 10 | 12 | 7 | АС | фасад-кирпич | НС(1)-Б | ПВ | 1 | 42.162778 | 47.627549 | АС | Фидер №1 | 1 | 1 | АСфасад-кирпичАС | 1 | Вариант №1.1 | Дахадаевские РЭС ПС Уркарах Новая ТП 1-5/400 | 800/5 | 0.25
2401 | Дахадаевские РЭС | ПС Уркарах Новая | 1 | ТП 1-5/400 | 4 | с. Уркарах | ул. Курбанова Сулайбана Курбановича | д. 5 | 6 | 17 | 14 | СИП | фасад-кирпич | НС(1)-Ю | ПВ | 1 | 42.162862 | 47.630455 | АС | Фидер №1 | 1 | 1 | СИПфасад-кирпичАС | 5 | Вариант №1.5 | Дахадаевские РЭС ПС Уркарах Новая ТП 1-5/400 | 800/5 | 0.25
2403 | Дахадаевские РЭС | ПС Уркарах Новая | 1 | ТП 1-5/400 | 4 | с. Уркарах | ул. Курбанова Гаджи Курбановича | д. 5 | 7 | 26 | 19 | АС | фасад-кирпич | Н(1)-Ю | ПВ | 1 | 42.16232 | 47.630373 | АС | Фидер №1 | 1 | 1 | АСфасад-кирпичАС | 1 | Вариант №1.1 | Дахадаевские РЭС ПС Уркарах Новая ТП 1-5/400 | 800/5 | 0.25
2404 | Дахадаевские РЭС | ПС Уркарах Новая | 1 | ТП 1-5/400 | 4 | с. Уркарах | ул. Курбанова Гаджи Курбановича | д. 22 | 17 | 43 | 10 | АС | фасад-кирпич | НС(1)-Б | ПВ | 1 | 42.161478 | 47.629663 | АС | Фидер №1 | 1 | 1 | АСфасад-кирпичАС | 1 | Вариант №1.1 | Дахадаевские РЭС ПС Уркарах Новая ТП 1-5/400 | 800/5 | 0.25
2416 | Дахадаевские РЭС | ПС Уркарах Новая | 1 | ТП 1-5/400 | 4 | с. Уркарах | ул. Курбанова Гаджи Курбановича | д. 52 | 35 | 72 | 14 | АС | фасад-кирпич | НД(1)-Ю | ПВ | 1 | 42.160561 | 47.628178 | АС | Фидер №1 | 1 | 1 | АСфасад-кирпичАС | 1 | Вариант №1.1 | Дахадаевские РЭС ПС Уркарах Новая ТП 1-5/400 | 800/5 | 0.25
2438 | Дахадаевские РЭС | ПС Уркарах Новая | 1 | ТП 1-6/160 | 1 | с. Уркарах | ул. Алиева Абдулгамида Курбановича | д. 25 | 14 | 22 | 16 | СИП | фасад-кирпич | Н(3)-Ю | ПВ | 3 | 42.165088 | 47.630458 | АС | Фидер №1 | 2 | 1 | СИПфасад-кирпичАС | 5 | Вариант №2.5 | Дахадаевские РЭС ПС Уркарах Новая ТП 1-6/160 | 300/5 | 0.35
2483 | Дахадаевские РЭС | ПС Уркарах Новая | 1 | ТП 1-6/160 | 2 | с. Уркарах | ул. Партизанская | д. 1 | 19 | 34 | 24 | СИП | фасад-кирпич | К(3)-Ю | ПВ | 3 | 42.166139 | 47.629136 | АС | Фидер №1 | 2 | 0 | СИПфасад-кирпичАС | 5 | Вариант №2.5 | Дахадаевские РЭС ПС Уркарах Новая ТП 1-6/160 | 300/5 | 0.35
2503 | Дахадаевские РЭС | ПС Уркарах Новая | 1 | ТП 1-6/160 | 3 | с. Уркарах | ул. Партизанская | д. 45 | 14 | 22 | 9 | СИП | фасад-кирпич | К(3)-Ю | ПВ | 3 | 42.16415 | 47.631028 | АС | Фидер №1 | 2 | 0 | СИПфасад-кирпичАС | 5 | Вариант №2.5 | Дахадаевские РЭС ПС Уркарах Новая ТП 1-6/160 | 300/5 | 0.35
2506 | Дахадаевские РЭС | ПС Уркарах Новая | 1 | ТП 1-6/160 | 3 | с. Уркарах | ул. Партизанская | д. 35 | 16 | 26 | 16 | СИП | фасад-кирпич | Н(1)-Ю | ПВ | 1 | 42.163910942277 | 47.6306968522287 | АС | Фидер №1 | 1 | 1 | СИПфасад-кирпичАС | 5 | Вариант №1.5 | Дахадаевские РЭС ПС Уркарах Новая ТП 1-6/160 | 300/5 | 0.35
2508 | Дахадаевские РЭС | ПС Уркарах Новая | 1 | ТП 1-6/160 | 3 | с. Уркарах | ул. Партизанская | д. 8 | 17 | 28 | 20 | СИП | фасад-кирпич | Н(1)-Ю | ПВ | 1 | 42.1636003722942 | 47.6301943618549 | АС | Фидер №1 | 1 | 1 | СИПфасад-кирпичАС | 5 | Вариант №1.5 | Дахадаевские РЭС ПС Уркарах Новая ТП 1-6/160 | 300/5 | 0.35
2513 | Дахадаевские РЭС | ПС Уркарах Новая | 1 | ТП 1-6/160 | 3 | с. Уркарах | ул. Партизанская | д. 8 | 17 | 33 | 16 | СИП | фасад-кирпич | К(1)-Ю | ПВ | 1 | 42.1636811793328 | 47.630200335219 | АС | Фидер №1 | 1 | 0 | СИПфасад-кирпичАС | 5 | Вариант №1.5 | Дахадаевские РЭС ПС Уркарах Новая ТП 1-6/160 | 300/5 | 0.35
2514 | Дахадаевские РЭС | ПС Уркарах Новая | 1 | ТП 1-6/160 | 3 | с. Уркарах | ул. Партизанская | д. 12 | 17 | 34 | 23 | СИП | фасад-кирпич | Н(3)-Б | ПВ | 3 | 42.164133 | 47.630221 | АС | Фидер №1 | 2 | 1 | СИПфасад-кирпичАС | 5 | Вариант №2.5 | Дахадаевские РЭС ПС Уркарах Новая ТП 1-6/160 | 300/5 | 0.35
2515 | Дахадаевские РЭС | ПС Уркарах Новая | 1 | ТП 1-6/160 | 3 | с. Уркарах | ул. Партизанская | д. 10 | 17 | 35 | 15 | СИП | фасад-кирпич | Н(3)-Ю | ПВ | 3 | 42.1639237170539 | 47.6302224204957 | АС | Фидер №1 | 2 | 1 | СИПфасад-кирпичАС | 5 | Вариант №2.5 | Дахадаевские РЭС ПС Уркарах Новая ТП 1-6/160 | 300/5 | 0.35
2516 | Дахадаевские РЭС | ПС Уркарах Новая | 1 | ТП 1-6/160 | 3 | с. Уркарах | ул. Партизанская | д. 71 | 17 | 36 | 21 | СИП | фасад-кирпич | НС(3)-Б | ПВ | 3 | 42.1641334474564 | 47.6304012595656 | АС | Фидер №1 | 2 | 1 | СИПфасад-кирпичАС | 5 | Вариант №2.5 | Дахадаевские РЭС ПС Уркарах Новая ТП 1-6/160 | 300/5 | 0.35
2522 | Дахадаевские РЭС | ПС Уркарах Новая | 1 | ТП 1-6/160 | 3 | с. Уркарах | ул. Партизанская | д. 59 | 21 | 43 | 8 | СИП | фасад-кирпич | К(3)-Ю | ПВ | 3 | 42.164571 | 47.631947 | АС | Фидер №1 | 2 | 0 | СИПфасад-кирпичАС | 5 | Вариант №2.5 | Дахадаевские РЭС ПС Уркарах Новая ТП 1-6/160 | 300/5 | 0.35
2545 | Дахадаевские РЭС | ПС Уркарах Новая | 1 | ТП 1-6/160 | 3 | с. Уркарах | ул. Школьная | д. 39 | 57 | 67 | 22 | СИП | фасад-кирпич | Н(3)-Б | ПВ | 3 | 42.1665451681111 | 47.6337567876804 | АС | Фидер №1 | 2 | 1 | СИПфасад-кирпичАС | 5 | Вариант №2.5 | Дахадаевские РЭС ПС Уркарах Новая ТП 1-6/160 | 300/5 | 0.35
2553 | Дахадаевские РЭС | ПС Уркарах Новая | 1 | ТП 1-6/160 | 3 | с. Уркарах | ул. Алисултанова Магомедгаджи Гусейновича | д. 12 | 71 | 79 | 10 | СИП | фасад-кирпич | К(3)-Ю | ПВ | 3 | 42.165882 | 47.632706 | АС | Фидер №1 | 2 | 0 | СИПфасад-кирпичАС | 5 | Вариант №2.5 | Дахадаевские РЭС ПС Уркарах Новая ТП 1-6/160 | 300/5 | 0.35
2556 | Дахадаевские РЭС | ПС Уркарах Новая | 1 | ТП 1-6/160 | 3 | с. Уркарах | ул. Алисултанова Магомедгаджи Гусейновича | д. 31 | 75 | 82 | 17 | СИП | фасад-кирпич | К(3)-Б | ПВ | 3 | 42.1655567374802 | 47.631537011538 | АС | Фидер №1 | 2 | 0 | СИПфасад-кирпичАС | 5 | Вариант №2.5 | Дахадаевские РЭС ПС Уркарах Новая ТП 1-6/160 | 300/5 | 0.35
2560 | Дахадаевские РЭС | ПС Уркарах Новая | 1 | ТП 1-6/160 | 3 | с. Уркарах | ул. Школьная | д. 20 | 79 | 86 | 7 | СИП | фасад-кирпич | К(3)-Ю | ПВ | 3 | 42.166046 | 47.63148 | АС | Фидер №1 | 2 | 0 | СИПфасад-кирпичАС | 5 | Вариант №2.5 | Дахадаевские РЭС ПС Уркарах Новая ТП 1-6/160 | 300/5 | 0.35
2561 | Дахадаевские РЭС | ПС Уркарах Новая | 1 | ТП 1-6/160 | 3 | с. Уркарах | ул. Школьная | д. 14 | 79 | 87 | 15 | СИП | фасад-кирпич | К(1)-Ю | ПВ | 1 | 42.166044 | 47.631222 | АС | Фидер №1 | 1 | 0 | СИПфасад-кирпичАС | 5 | Вариант №1.5 | Дахадаевские РЭС ПС Уркарах Новая ТП 1-6/160 | 300/5 | 0.35
2563 | Дахадаевские РЭС | ПС Уркарах Новая | 1 | ТП 1-6/160 | 4 | с. Уркарах | ул. Алисултанова Магомедгаджи Гусейновича | д. 31 | 1 | 1 | 7 | СИП | фасад-кирпич | К(3)-Ю | ПВ | 3 | 42.1653678388449 | 47.6311499568892 | АС | Фидер №1 | 2 | 0 | СИПфасад-кирпичАС | 5 | Вариант №2.5 | Дахадаевские РЭС ПС Уркарах Новая ТП 1-6/160 | 300/5 | 0.35
2565 | Дахадаевские РЭС | ПС Уркарах Новая | 1 | ТП 1-6/160 | 2 | с. Уркарах | ул. 8 Марта | д. 21 | 7 | 9 | 12 | АС | фасад-кирпич | НД(1)-Ю | ПВ | 1 | 42.165202 | 47.628858 | АС | Фидер №1 | 1 | 1 | АСфасад-кирпичАС | 1 | Вариант №1.1 | Дахадаевские РЭС ПС Уркарах Новая ТП 1-6/160 | 300/5 | 0.35
2569 | Дахадаевские РЭС | ПС Уркарах Новая | 1 | ТП 1-6/160 | 3 | с. Уркарах | ул. Партизанская | д. 41 | 16 | 25 | 9 | АС | фасад-кирпич | НД(3)-Ю | ПВ | 3 | 42.164145 | 47.630842 | АС | Фидер №1 | 2 | 1 | АСфасад-кирпичАС | 1 | Вариант №2.1 | Дахадаевские РЭС ПС Уркарах Новая ТП 1-6/160 | 300/5 | 0.35
2570 | Дахадаевские РЭС | ПС Уркарах Новая | 1 | ТП 1-6/160 | 3 | с. Уркарах | ул. Курбанова Сулайбана Курбановича | д. 17 | 20 | 42 | 8 | АС | фасад-кирпич | НД(1)-Ю | ПВ | 1 | 42.163147608335 | 47.6310531055797 | АС | Фидер №1 | 1 | 1 | АСфасад-кирпичАС | 1 | Вариант №1.1 | Дахадаевские РЭС ПС Уркарах Новая ТП 1-6/160 | 300/5 | 0.35
2653 | Дахадаевские РЭС | ПС Уркарах Новая | 1 | ТП 1-8/100 | 1 | с. Уркарах | ул. Афганская | д. 19 | 3 | 3 | 11 | СИП | фасад-кирпич | К(3)-Б | ПВ | 3 | 42.167967 | 47.62668 | АС | Фидер №1 | 2 | 0 | СИПфасад-кирпичАС | 5 | Вариант №2.5 | Дахадаевские РЭС ПС Уркарах Новая ТП 1-8/100 | 200/5 | 0.24
2685 | Дахадаевские РЭС | ПС Уркарах Новая | 1 | ТП 1-9/40 | 1 | с. Уркарах | ул. Курбанова Сулайбана Курбановича | д. 16 | 0 | 1 | 5 | СИП | фасад-кирпич | К(3)-Ю | ПВ | 3 | 42.161695 | 47.632512 | АС | Фидер №1 | 2 | 0 | СИПфасад-кирпичАС | 5 | Вариант №2.5 | Дахадаевские РЭС ПС Уркарах Новая ТП 1-9/40 | 75/5
2687 | Дахадаевские РЭС | ПС Уркарах Новая | 1 | ТП 1-11/63 | 1 | с. Уркарах | ул. Школьная | д. 23 | 3 | 1 | 8 | СИП | фасад-кирпич | Н(3)-Ю | ПВ | 3 | 42.165081 | 47.634362 | АС | Фидер №1 | 2 | 1 | СИПфасад-кирпичАС | 5 | Вариант №2.5 | Дахадаевские РЭС ПС Уркарах Новая ТП 1-11/63 | 150/5 | 1
2688 | Дахадаевские РЭС | ПС Уркарах Новая | 1 | ТП 1-12/100 | 1 | с. Уркарах | ул. Школьная | д. 23 | 0 | 1 | 5 | СИП | фасад-кирпич | К(3)-Ю | ПКВ | 3 | 42.165915 | 47.633087 | АС | Фидер №1 | 2 | 0 | СИПфасад-кирпичАС | 5 | Вариант №2.5 | Дахадаевские РЭС ПС Уркарах Новая ТП 1-12/100 | 200/5
3588 | Дахадаевские РЭС | ПС Уркарах Новая | 2 | ТП 2-16/40 | 1 | с. Уркарах | ул. Курбанова Сулайбана Курбановича | 147 | 8 | 2 | 5 | АС | фасад-кирпич | НД(1)-Ю | ПВ | 1 | 42.147095 | 47.653817 | АС | Фидер №2 | 1 | 1 | АСфасад-кирпичАС | 1 | Вариант №1.1 | Дахадаевские РЭС ПС Уркарах Новая ТП 2-16/40 | 75/5 | 0.5
3590 | Дахадаевские РЭС | ПС Уркарах Новая | 2 | ТП 2-18/250 | 1 | с. Уркарах | ул. Магомеда Нурбагандова | д. 12 | 5 | 1 | 18 | СИП | фасад-кирпич | К(3)-Б | ПВ | 3 | 42.1467824964276 | 47.6451239430487 | АС | Фидер №2 | 2 | 0 | СИПфасад-кирпичАС | 5 | Вариант №2.5 | Дахадаевские РЭС ПС Уркарах Новая ТП 2-18/250 | 500/5 | 0.42
3595 | Дахадаевские РЭС | ПС Уркарах Новая | 2 | ТП 2-18/250 | 1 | с. Уркарах | ул. Магомеда Нурбагандова | д. 10 | 17 | 7 | 18 | СИП | фасад-кирпич | НД(3)-Б | ПВ | 3 | 42.1478429971535 | 47.6439125504608 | АС | Фидер №2 | 2 | 1 | СИПфасад-кирпичАС | 5 | Вариант №2.5 | Дахадаевские РЭС ПС Уркарах Новая ТП 2-18/250 | 500/5 | 0.42
3601 | Дахадаевские РЭС | ПС Уркарах Новая | 2 | ТП 2-18/250 | 1 | с. Уркарах | ул. Магомеда Нурбагандова | д. 4 | 12 | 4 | 18 | АС | фасад-кирпич | К(3)-Б | ПВ | 3 | 42.1463403949626 | 47.6431662725861 | АС | Фидер №2 | 2 | 0 | АСфасад-кирпичАС | 1 | Вариант №2.1 | Дахадаевские РЭС ПС Уркарах Новая ТП 2-18/250 | 500/5 | 0.42
5770 | Дахадаевские РЭС | ПС Уркарах Новая | 4 | ТП 4-1/63 | 1 | с. Уркарах | ул. Алисултанова Магомедгаджи Гусейновича | нет данных РК | 3 | 1 | 22 | АС | фасад-кирпич | К(3)-Б | ПВ | 3 | 42.1621358303684 | 47.6355070505327 | АС | Фидер №4 | 2 | 0 | АСфасад-кирпичАС | 1 | Вариант №2.1 | Дахадаевские РЭС ПС Уркарах Новая ТП 4-1/63 | 150/5 | 0.22
5804 | Дахадаевские РЭС | ПС Уркарах Новая | 4 | ТП 4-2/100 | 2 | с. Уркарах | ул. Курбанова Сулайбана Курбановича | д. 87 | 15 | 38 | 14 | СИП | фасад-кирпич | Н(3)-Ю | ПВ | 3 | 42.158036952894 | 47.6360097932988 | АС | Фидер №4 | 2 | 1 | СИПфасад-кирпичАС | 5 | Вариант №2.5 | Дахадаевские РЭС ПС Уркарах Новая ТП 4-2/100 | 200/5 | 0.31
5807 | Дахадаевские РЭС | ПС Уркарах Новая | 4 | ТП 4-2/100 | 2 | с. Уркарах | ул. Алисултанова Магомедгаджи Гусейновича | д. 41 | 19 | 42 | 13 | СИП | фасад-кирпич | К(1)-Ю | ПВ | 1 | 42.1576840081956 | 47.6377754000389 | АС | Фидер №4 | 1 | 0 | СИПфасад-кирпичАС | 5 | Вариант №1.5 | Дахадаевские РЭС ПС Уркарах Новая ТП 4-2/100 | 200/5 | 0.31
5815 | Дахадаевские РЭС | ПС Уркарах Новая | 4 | ТП 4-2/100 | 2 | с. Уркарах | ул. Алисултанова Магомедгаджи Гусейновича | д. 50 | 28 | 51 | 16 | СИП | фасад-кирпич | К(3)-Б | ПВ | 3 | 42.161199 | 47.637554 | АС | Фидер №4 | 2 | 0 | СИПфасад-кирпичАС | 5 | Вариант №2.5 | Дахадаевские РЭС ПС Уркарах Новая ТП 4-2/100 | 200/5 | 0.31
5820 | Дахадаевские РЭС | ПС Уркарах Новая | 4 | ТП 4-2/100 | 1 | с. Уркарах | ул. Алисултанова Магомедгаджи Гусейновича | д. 58 | 3 | 3 | 15 | АС | фасад-кирпич | К(1)-Ю | ПВ | 1 | 42.1589326233598 | 47.637234911298 | АС | Фидер №4 | 1 | 0 | АСфасад-кирпичАС | 1 | Вариант №1.1 | Дахадаевские РЭС ПС Уркарах Новая ТП 4-2/100 | 200/5 | 0.31
5824 | Дахадаевские РЭС | ПС Уркарах Новая | 4 | ТП 4-2/100 | 2 | с. Уркарах | ул. Алисултанова Магомедгаджи Гусейновича | д. 60 | 17 | 40 | 19 | АС | фасад-кирпич | Н(1)-Ю | ПВ | 1 | 42.1580363550487 | 47.6370839380665 | АС | Фидер №4 | 1 | 1 | АСфасад-кирпичАС | 1 | Вариант №1.1 | Дахадаевские РЭС ПС Уркарах Новая ТП 4-2/100 | 200/5 | 0.31
5829 | Дахадаевские РЭС | ПС Уркарах Новая | 4 | ТП 4-2/100 | 2 | с. Уркарах | ул. Курбанова Сулайбана Курбановича | д. 91 | 18 | 41 | 25 | АС | фасад-кирпич | НД(3)-Ю | ПВ | 3 | 42.1577582763697 | 47.637359499557 | АС | Фидер №4 | 2 | 1 | АСфасад-кирпичАС | 1 | Вариант №2.1 | Дахадаевские РЭС ПС Уркарах Новая ТП 4-2/100 | 200/5 | 0.31
5831 | Дахадаевские РЭС | ПС Уркарах Новая | 4 | ТП 4-3/160 | 1 | с. Уркарах | ул. Пушкина А.С | д. 5 | 2 | 2 | 13 | СИП | фасад-кирпич | К(3)-Ю | ПВ | 3 | 42.15676953 | 47.63649799 | АС | Фидер №4 | 2 | 0 | СИПфасад-кирпичАС | 5 | Вариант №2.5 | Дахадаевские РЭС ПС Уркарах Новая ТП 4-3/160 | 300/5 | 0.22
5866 | Дахадаевские РЭС | ПС Уркарах Новая | 4 | ТП 4-3/160 | 2 | с. Уркарах | ул. Пушкина А.С | д. 21 | 2 | 2 | 17 | СИП | фасад-кирпич | К(3)-Ю | ПВ | 3 | 42.156997 | 47.637357 | АС | Фидер №4 | 2 | 0 | СИПфасад-кирпичАС | 5 | Вариант №2.5 | Дахадаевские РЭС ПС Уркарах Новая ТП 4-3/160 | 300/5 | 0.22
5868 | Дахадаевские РЭС | ПС Уркарах Новая | 4 | ТП 4-3/160 | 2 | с. Уркарах | ул. Пушкина А.С | д. 23 | 3 | 4 | 19 | СИП | фасад-кирпич | К(3)-Ю | ПВ | 3 | 42.1564364 | 47.63698204 | АС | Фидер №4 | 2 | 0 | СИПфасад-кирпичАС | 5 | Вариант №2.5 | Дахадаевские РЭС ПС Уркарах Новая ТП 4-3/160 | 300/5 | 0.22
5943 | Дахадаевские РЭС | ПС Уркарах Новая | 4 | ТП 4-5/400 | 2 | с. Уркарах | ул. Участников войны | д.3 | 5 | 6 | 20 | СИП | фасад-кирпич | К(3)-Ю | ПВ | 3 | 42.153831 | 47.643116 | АС | Фидер №4 | 2 | 0 | СИПфасад-кирпичАС | 5 | Вариант №2.5 | Дахадаевские РЭС ПС Уркарах Новая ТП 4-5/400 | 800/5 | 0.31
5952 | Дахадаевские РЭС | ПС Уркарах Новая | 4 | ТП 4-5/400 | 2 | с. Уркарах | ул. Курбанова Сулайбана Курбановича | д.115 | 9 | 16 | 16 | СИП | фасад-кирпич | К(1)-Ю | ПВ | 1 | 42.15311644 | 47.64365118 | АС | Фидер №4 | 1 | 0 | СИПфасад-кирпичАС | 5 | Вариант №1.5 | Дахадаевские РЭС ПС Уркарах Новая ТП 4-5/400 | 800/5 | 0.31
5955 | Дахадаевские РЭС | ПС Уркарах Новая | 4 | ТП 4-5/400 | 2 | с. Уркарах | ул. Курбанова Сулайбана Курбановича | д.119 | 10 | 19 | 25 | СИП | фасад-кирпич | Н(3)-Ю | ПВ | 3 | 42.15275793 | 47.64379345 | АС | Фидер №4 | 2 | 1 | СИПфасад-кирпичАС | 5 | Вариант №2.5 | Дахадаевские РЭС ПС Уркарах Новая ТП 4-5/400 | 800/5 | 0.31
5970 | Дахадаевские РЭС | ПС Уркарах Новая | 4 | ТП 4-5/400 | 2 | с. Уркарах | ул. Курбанова Сулайбана Курбановича | д.132 | 22 | 37 | 21 | СИП | фасад-кирпич | К(3)-Ю | ПВ | 3 | 42.151472 | 47.643702 | АС | Фидер №4 | 2 | 0 | СИПфасад-кирпичАС | 5 | Вариант №2.5 | Дахадаевские РЭС ПС Уркарах Новая ТП 4-5/400 | 800/5 | 0.31
5972 | Дахадаевские РЭС | ПС Уркарах Новая | 4 | ТП 4-5/400 | 2 | с. Уркарах | ул. Курбанова Сулайбана Курбановича | д.134 | 23 | 39 | 18 | СИП | фасад-кирпич | К(1)-Ю | ПВ | 1 | 42.15116834 | 47.64384709 | АС | Фидер №4 | 1 | 0 | СИПфасад-кирпичАС | 5 | Вариант №1.5 | Дахадаевские РЭС ПС Уркарах Новая ТП 4-5/400 | 800/5 | 0.31
5985 | Дахадаевские РЭС | ПС Уркарах Новая | 4 | ТП 4-5/400 | 2 | с. Уркарах | ул. Курбанова Сулайбана Курбановича | д.151 | 31 | 54 | 23 | СИП | фасад-кирпич | Н(3)-Б | ПВ | 3 | 42.15019535 | 47.64575051 | АС | Фидер №4 | 2 | 1 | СИПфасад-кирпичАС | 5 | Вариант №2.5 | Дахадаевские РЭС ПС Уркарах Новая ТП 4-5/400 | 800/5 | 0.31
6052 | Дахадаевские РЭС | ПС Уркарах Новая | 4 | ТП 4-5/400 | 1 | с. Уркарах | ул. Мусагаджиева Гилала | д.18 | 28 | 35 | 21 | АС | фасад-кирпич | Н(3)-Б | ПВ | 3 | 42.15275779 | 47.63746475 | АС | Фидер №4 | 2 | 1 | АСфасад-кирпичАС | 1 | Вариант №2.1 | Дахадаевские РЭС ПС Уркарах Новая ТП 4-5/400 | 800/5 | 0.31
6053 | Дахадаевские РЭС | ПС Уркарах Новая | 4 | ТП 4-5/400 | 2 | с. Уркарах | ул. Курбанова Сулайбана Курбановича | д.107 | 2 | 3 | 18 | АС | фасад-кирпич | К(3)-Ю | ПВ | 3 | 42.15437889 | 47.64295002 | АС | Фидер №4 | 2 | 0 | АСфасад-кирпичАС | 1 | Вариант №2.1 | Дахадаевские РЭС ПС Уркарах Новая ТП 4-5/400 | 800/5 | 0.31
6054 | Дахадаевские РЭС | ПС Уркарах Новая | 4 | ТП 4-5/400 | 2 | с. Уркарах | ул. Курбанова Сулайбана Курбановича | д.175 | 7 | 11 | 25 | АС | фасад-кирпич | НС(1)-Б | ПВ | 1 | 42.15351 | 47.643733 | АС | Фидер №4 | 1 | 1 | АСфасад-кирпичАС | 1 | Вариант №1.1 | Дахадаевские РЭС ПС Уркарах Новая ТП 4-5/400 | 800/5 | 0.31
6055 | Дахадаевские РЭС | ПС Уркарах Новая | 4 | ТП 4-5/400 | 2 | с. Уркарах | ул. Курбанова Сулайбана Курбановича | д.165 | 16 | 28 | 11 | СИП | фасад-кирпич | НС(1)-Б | ПВ | 1 | 42.15189257 | 47.64501943 | АС | Фидер №4 | 1 | 1 | СИПфасад-кирпичАС | 5 | Вариант №1.5 | Дахадаевские РЭС ПС Уркарах Новая ТП 4-5/400 | 800/5 | 0.31
6056 | Дахадаевские РЭС | ПС Уркарах Новая | 4 | ТП 4-5/400 | 2 | с. Уркарах | ул. Курбанова Сулайбана Курбановича | д.167 | 21 | 33 | 20 | СИП | фасад-кирпич | НС(1)-Б | ПВ | 1 | 42.151597 | 47.64461 | АС | Фидер №4 | 1 | 1 | СИПфасад-кирпичАС | 5 | Вариант №1.5 | Дахадаевские РЭС ПС Уркарах Новая ТП 4-5/400 | 800/5 | 0.31
6057 | Дахадаевские РЭС | ПС Уркарах Новая | 4 | ТП 4-5/400 | 2 | с. Уркарах | ул. Кубачинская | д.5 | 26 | 45 | 11 | СИП | фасад-кирпич | НС(1)-Б | ПВ | 1 | 42.15032822 | 47.64347591 | АС | Фидер №4 | 1 | 1 | СИПфасад-кирпичАС | 5 | Вариант №1.5 | Дахадаевские РЭС ПС Уркарах Новая ТП 4-5/400 | 800/5 | 0.31
6058 | Дахадаевские РЭС | ПС Уркарах Новая | 4 | ТП 4-5/400 | 2 | с. Уркарах | ул. Кубачинская | д.25 | 51 | 77 | 26 | СИП | фасад-кирпич | НС(1)-Б | ПВ | 1 | 42.15077034 | 47.64247107 | АС | Фидер №4 | 1 | 1 | СИПфасад-кирпичАС | 5 | Вариант №1.5 | Дахадаевские РЭС ПС Уркарах Новая ТП 4-5/400 | 800/5 | 0.31
6071 | Дахадаевские РЭС | ПС Уркарах Новая | 4 | ТП 4-5/400 | 2 | с. Уркарах | ул. Курбанова Сулайбана Курбановича | д.127 | 23 | 40 | 21 | АС | фасад-кирпич | НД(3)-Ю | ПВ | 3 | 42.15142588 | 47.64420291 | АС | Фидер №4 | 2 | 1 | АСфасад-кирпичАС | 1 | Вариант №2.1 | Дахадаевские РЭС ПС Уркарах Новая ТП 4-5/400 | 800/5 | 0.31
6072 | Дахадаевские РЭС | ПС Уркарах Новая | 4 | ТП 4-5/400 | 2 | с. Уркарах | ул. Курбанова Сулайбана Курбановича | д.144 | 70 | 92 | 22 | АС | фасад-кирпич | НД(1)-Ю | ПВ | 1 | 42.149312 | 47.644873 | АС | Фидер №4 | 1 | 1 | АСфасад-кирпичАС | 1 | Вариант №1.1 | Дахадаевские РЭС ПС Уркарах Новая ТП 4-5/400 | 800/5 | 0.31
6117 | Дахадаевские РЭС | ПС Уркарах Новая | 4 | ТП 4-7/100 | 1 | с. Уркарах | ул. Мира Труда | д. 38 | 1 | 1 | 4 | СИП | фасад-кирпич | Н(3)-Ю | ПВ | 3 | 42.158728 | 47.630183 | АС | Фидер №4 | 2 | 1 | СИПфасад-кирпичАС | 5 | Вариант №2.5 | Дахадаевские РЭС ПС Уркарах Новая ТП 4-7/100 | 200/5 | 0.36
6150 | Дахадаевские РЭС | ПС Уркарах Новая | 4 | ТП 4-7/100 | 1 | с. Уркарах | ул. Мира Труда | д. 45 | 7 | 5 | 5 | АС | фасад-кирпич | НД(3)-Б | ПВ | 3 | 42.15897948 | 47.6315543 | АС | Фидер №4 | 2 | 1 | АСфасад-кирпичАС | 1 | Вариант №2.1 | Дахадаевские РЭС ПС Уркарах Новая ТП 4-7/100 | 200/5 | 0.36
6251 | Дахадаевские РЭС | ПС Уркарах Новая | 4 | ТП 4-9/100 | 1 | с. Уркарах | ул. Курбанова Гаджи Курбановича | д. 45 | 2 | 2 | 8 | СИП | фасад-кирпич | К(3)-Ю | ПВ | 3 | 42.159149 | 47.628381 | АС | Фидер №4 | 2 | 0 | СИПфасад-кирпичАС | 5 | Вариант №2.5 | Дахадаевские РЭС ПС Уркарах Новая ТП 4-9/100 | 200/5 | 0.25
6254 | Дахадаевские РЭС | ПС Уркарах Новая | 4 | ТП 4-10/250 | 1 | с. Уркарах | ул. Курбанова Сулайбана Курбановича | шина монтаж | 2 | 1 | 22 | СИП | фасад-кирпич | Н(3)-Ю | ПВ | 3 | 42.15745312 | 47.6398415 | АС | Фидер №4 | 2 | 1 | СИПфасад-кирпичАС | 5 | Вариант №2.5 | Дахадаевские РЭС ПС Уркарах Новая ТП 4-10/250 | 500/5 | 0.2
6255 | Дахадаевские РЭС | ПС Уркарах Новая | 4 | ТП 4-10/250 | 1 | с. Уркарах | ул. Курбанова Сулайбана Курбановича | д. 99 | 3 | 2 | 18 | СИП | фасад-кирпич | К(1)-Ю | ПВ | 1 | 42.157107 | 47.639673 | АС | Фидер №4 | 1 | 0 | СИПфасад-кирпичАС | 5 | Вариант №1.5 | Дахадаевские РЭС ПС Уркарах Новая ТП 4-10/250 | 500/5 | 0.2
6272 | Дахадаевские РЭС | ПС Уркарах Новая | 4 | ТП 4-10/250 | 1 | с. Уркарах | Уркарахская ул. | д. 1 | 18 | 20 | 20 | СИП | фасад-кирпич | К(3)-Ю | ПВ | 3 | 42.15544772 | 47.64195423 | АС | Фидер №4 | 2 | 0 | СИПфасад-кирпичАС | 5 | Вариант №2.5 | Дахадаевские РЭС ПС Уркарах Новая ТП 4-10/250 | 500/5 | 0.2
6291 | Дахадаевские РЭС | ПС Уркарах Новая | 4 | ТП 4-10/250 | 1 | с. Уркарах | ул. Курбанова Сулайбана Курбановича | д. 74 | 34 | 39 | 10 | СИП | фасад-кирпич | К(3)-Ю | ПВ | 3 | 42.155242 | 47.638705 | АС | Фидер №4 | 2 | 0 | СИПфасад-кирпичАС | 5 | Вариант №2.5 | Дахадаевские РЭС ПС Уркарах Новая ТП 4-10/250 | 500/5 | 0.2
6294 | Дахадаевские РЭС | ПС Уркарах Новая | 4 | ТП 4-10/250 | 1 | с. Уркарах | ул. Курбанова Сулайбана Курбановича | д. 93 | 42 | 42 | 19 | СИП | фасад-кирпич | К(3)-Ю | ПВ | 3 | 42.157568 | 47.638573 | АС | Фидер №4 | 2 | 0 | СИПфасад-кирпичАС | 5 | Вариант №2.5 | Дахадаевские РЭС ПС Уркарах Новая ТП 4-10/250 | 500/5 | 0.2
6311 | Дахадаевские РЭС | ПС Уркарах Новая | 4 | ТП 4-10/250 | 1 | с. Уркарах | ул. Курбанова Сулайбана Курбановича | д. 100 | 13 | 15 | 5 | АС | фасад-кирпич | Н(1)-Ю | ПВ | 1 | 42.15518888 | 47.64170247 | АС | Фидер №4 | 1 | 1 | АСфасад-кирпичАС | 1 | Вариант №1.1 | Дахадаевские РЭС ПС Уркарах Новая ТП 4-10/250 | 500/5 | 0.2
6314 | Дахадаевские РЭС | ПС Уркарах Новая | 4 | ТП 4-11/100 | 1 | с. Уркарах | ул. Ахмедхана Абубакара | д. 18 | 1 | 1 | 15 | СИП | фасад-кирпич | К(3)-Ю | ПВ | 3 | 42.160992 | 47.623462 | АС | Фидер №4 | 2 | 0 | СИПфасад-кирпичАС | 5 | Вариант №2.5 | Дахадаевские РЭС ПС Уркарах Новая ТП 4-11/100 | 200/5 | 0.24
6328 | Дахадаевские РЭС | ПС Уркарах Новая | 4 | ТП 4-11/100 | 2 | с. Уркарах | ул. Ахмедхана Абубакара | д. 16 | 4 | 2 | 13 | СИП | фасад-кирпич | К(3)-Ю | ПВ | 3 | 42.16172284 | 47.62371866 | АС | Фидер №4 | 2 | 0 | СИПфасад-кирпичАС | 5 | Вариант №2.5 | Дахадаевские РЭС ПС Уркарах Новая ТП 4-11/100 | 200/5 | 0.24
6362 | Дахадаевские РЭС | ПС Уркарах Новая | 4 | ТП 4-11/100 | 2 | с. Уркарах | ул. 8 Марта | д. 14 | 13 | 11 | 23 | АС | фасад-кирпич | НС(1)-Б | ПВ | 1 | 42.16208357 | 47.62546478 | АС | Фидер №4 | 1 | 1 | АСфасад-кирпичАС | 1 | Вариант №1.1 | Дахадаевские РЭС ПС Уркарах Новая ТП 4-11/100 | 200/5 | 0.24
6375 | Дахадаевские РЭС | ПС Уркарах Новая | 5 | ТП 5-1/63 | 1 | с. Уркарах | ул. Гасанова Ризвана Мирзаевича | д. 44 | 4 | 6 | 14 | СИП | фасад-кирпич | К(3)-Ю | ПВ | 3 | 42.1712414540739 | 47.6173337759503 | АС | Фидер №5 | 2 | 0 | СИПфасад-кирпичАС | 5 | Вариант №2.5 | Дахадаевские РЭС ПС Уркарах Новая ТП 5-1/63 | 150/5 | 0.12
8221 | Дахадаевские РЭС | ПС Уркарах Старая | 1 | ТП 1-7/160 | 1 | с. Уркарах | улица Гасанова Ризвана Мирзаевича | д.21 | 8 | 8 | 8 | СИП | фасад-кирпич | К(1)-Ю | ПВ | 1 | 42.166916 | 47.627423 | СИП | Фидер №1 | 1 | 0 | СИПфасад-кирпичСИП | 6 | Вариант №1.6 | Дахадаевские РЭС ПС Уркарах Старая ТП 1-7/160 | 300/5 | 0.16
8267 | Дахадаевские РЭС | ПС Уркарах Старая | 1 | ТП 1-7/160 | 1 | с. Уркарах | улица Рамазанова Руслана Саидуллаевича | д.8 | 48 | 60 | 25 | СИП | фасад-кирпич | К(3)-Б | ПВ | 3 | 42.1678787507501 | 47.628538887269 | АС | Фидер №1 | 2 | 0 | СИПфасад-кирпичАС | 5 | Вариант №2.5 | Дахадаевские РЭС ПС Уркарах Старая ТП 1-7/160 | 300/5 | 0.16
8282 | Дахадаевские РЭС | ПС Уркарах Старая | 1 | ТП 1-7/160 | 1 | с. Уркарах | улица Гасанова Ризвана Мирзаевича | д.31 | 15 | 16 | 7 | АС | фасад-кирпич | НС(1)-Б | ПВ | 1 | 42.16744 | 47.62815 | АС | Фидер №1 | 1 | 1 | АСфасад-кирпичАС | 1 | Вариант №1.1 | Дахадаевские РЭС ПС Уркарах Старая ТП 1-7/160 | 300/5 | 0.16
8283 | Дахадаевские РЭС | ПС Уркарах Старая | 1 | ТП 1-7/160 | 1 | с. Уркарах | Афганская улица | д.29 | 45 | 54 | 23 | АС | фасад-кирпич | НС(1)-Б | ПВ | 1 | 42.167822 | 47.62764 | АС | Фидер №1 | 1 | 1 | АСфасад-кирпичАС | 1 | Вариант №1.1 | Дахадаевские РЭС ПС Уркарах Старая ТП 1-7/160 | 300/5 | 0.16
8285 | Дахадаевские РЭС | ПС Уркарах Старая | 1 | ТП 1-7/160 | 1 | с. Уркарах | улица Мирзоева Ашахана Мирзоевича | д.5 | 58 | 74 | 19 | АС | фасад-кирпич | НС(1)-Б | ПВ | 1 | 42.169012 | 47.628031 | АС | Фидер №1 | 1 | 1 | АСфасад-кирпичАС | 1 | Вариант №1.1 | Дахадаевские РЭС ПС Уркарах Старая ТП 1-7/160 | 300/5 | 0.16
8320 | Дахадаевские РЭС | ПС Уркарах Старая | 1 | ТП 1-11/10 | 1 | с. Уркарах | улица Рабаданова Сулеймана Рабадановича | д.18 | 0 | 1 | 5 | СИП | фасад-кирпич | НД(3)-Ю | ПВ | 3 | 42.1710424606467 | 47.6327461193478 | АС | Фидер №1 | 2 | 1 | СИПфасад-кирпичАС | 5 | Вариант №2.5 | Дахадаевские РЭС ПС Уркарах Старая ТП 1-11/10 | 20А/5 | 1
8323 | Дахадаевские РЭС | ПС Уркарах Старая | 2 | ТП 2-1/100 | 1 | с. Уркарах | улица Рабаданова Сулеймана Рабадановича | д.2 | 2 | 3 | 7 | СИП | фасад-кирпич | НД(3)-Ю | ПВ | 3 | 42.169047 | 47.630033 | АС | Фидер №2 | 2 | 1 | СИПфасад-кирпичАС | 5 | Вариант №2.5 | Дахадаевские РЭС ПС Уркарах Старая ТП 2-1/100 | 200/5 | 0.31
8326 | Дахадаевские РЭС | ПС Уркарах Старая | 2 | ТП 2-1/100 | 2 | с. Уркарах | улица Рамазанова Руслана Саидуллаевича | д.12 | 3 | 3 | 15 | СИП | фасад-кирпич | К(1)-Ю | ПВ | 1 | 42.1692062179381 | 47.6288178137984 | АС | Фидер №2 | 1 | 0 | СИПфасад-кирпичАС | 5 | Вариант №1.5 | Дахадаевские РЭС ПС Уркарах Старая ТП 2-1/100 | 200/5 | 0.31
8327 | Дахадаевские РЭС | ПС Уркарах Старая | 2 | ТП 2-1/100 | 2 | с. Уркарах | улица Мирзоева Ашахана Мирзоевича | д.7 | 3 | 4 | 18 | СИП | фасад-кирпич | К(1)-Ю | ПВ | 1 | 42.1690555836442 | 47.6289098267503 | АС | Фидер №2 | 1 | 0 | СИПфасад-кирпичАС | 5 | Вариант №1.5 | Дахадаевские РЭС ПС Уркарах Старая ТП 2-1/100 | 200/5 | 0.31
8353 | Дахадаевские РЭС | ПС Уркарах Старая | 2 | ТП 2-1/100 | 2 | с. Уркарах | улица Рабаданова Сулеймана Рабадановича | д.18 | 30 | 30 | 24 | СИП | фасад-кирпич | К(3)-Б | ПВ | 3 | 42.1704217703086 | 47.6328245034236 | АС | Фидер №2 | 2 | 0 | СИПфасад-кирпичАС | 5 | Вариант №2.5 | Дахадаевские РЭС ПС Уркарах Старая ТП 2-1/100 | 200/5 | 0.31
8360 | Дахадаевские РЭС | ПС Уркарах Старая | 2 | ТП 2-1/100 | 2 | с. Уркарах | улица Рабаданова Сулеймана Рабадановича | д.8 | 35 | 37 | 20 | СИП | фасад-кирпич | Н(3)-Б | ПВ | 3 | 42.1700785273425 | 47.6315649421282 | АС | Фидер №2 | 2 | 1 | СИПфасад-кирпичАС | 5 | Вариант №2.5 | Дахадаевские РЭС ПС Уркарах Старая ТП 2-1/100 | 200/5 | 0.31
8379 | Дахадаевские РЭС | ПС Уркарах Старая | 2 | ТП 2-2/100 | 1 | с. Уркарах | улица Мирзоева Ашахана Мирзоевича | д.56 | 11 | 15 | 19 | СИП | фасад-кирпич | Н(3)-Б | ПВ | 3 | 42.172315 | 47.628838 | АС | Фидер №2 | 2 | 1 | СИПфасад-кирпичАС | 5 | Вариант №2.5 | Дахадаевские РЭС ПС Уркарах Старая ТП 2-2/100 | 200/5 | 0.28
8380 | Дахадаевские РЭС | ПС Уркарах Старая | 2 | ТП 2-2/100 | 1 | с. Уркарах | улица Мирзоева Ашахана Мирзоевича | д.14 | 12 | 16 | 14 | СИП | фасад-кирпич | Н(3)-Б | ПВ | 3 | 42.171622 | 47.627313 | АС | Фидер №2 | 2 | 1 | СИПфасад-кирпичАС | 5 | Вариант №2.5 | Дахадаевские РЭС ПС Уркарах Старая ТП 2-2/100 | 200/5 | 0.28
8405 | Дахадаевские РЭС | ПС Уркарах Старая | 2 | ТП 2-2/100 | 2 | с. Уркарах | улица Мирзоева Ашахана Мирзоевича | д.36 | 12 | 25 | 7 | СИП | фасад-кирпич | НД(3)-Ю | ПВ | 3 | 42.170132 | 47.62869 | СИП | Фидер №2 | 2 | 1 | СИПфасад-кирпичСИП | 6 | Вариант №2.6 | Дахадаевские РЭС ПС Уркарах Старая ТП 2-2/100 | 200/5 | 0.28
8410 | Дахадаевские РЭС | ПС Уркарах Старая | 2 | ТП 2-2/100 | 2 | с. Уркарах | улица Рамазанова Руслана Саидуллаевича | д.19 | 13 | 30 | 20 | СИП | фасад-кирпич | Н(3)-Б | ПВ | 3 | 42.170399 | 47.629131 | АС | Фидер №2 | 2 | 1 | СИПфасад-кирпичАС | 5 | Вариант №2.5 | Дахадаевские РЭС ПС Уркарах Старая ТП 2-2/100 | 200/5 | 0.28
8424 | Дахадаевские РЭС | ПС Уркарах Старая | 2 | ТП 2-3/100 | 1 | с. Уркарах | улица Радости | д.31 | 5 | 12 | 5 | СИП | фасад-кирпич | НД(3)-Ю | ПВ | 3 | 42.170028 | 47.62509 | АС | Фидер №2 | 2 | 1 | СИПфасад-кирпичАС | 5 | Вариант №2.5 | Дахадаевские РЭС ПС Уркарах Старая ТП 2-3/100 | 200/5 | 0.35
8518 | Дахадаевские РЭС | ПС Уркарах Старая | 2 | ТП 2-4/160 | 1 | с. Уркарах | улица Рабаданова Сулеймана Рабадановича | д.25 | 26 | 34 | 12 | СИП | фасад-кирпич | Н(3)-Ю | ПВ | 3 | 42.17256 | 47.630345 | АС | Фидер №2 | 2 | 1 | СИПфасад-кирпичАС | 5 | Вариант №2.5 | Дахадаевские РЭС ПС Уркарах Старая ТП 2-4/160 | 300/5 | 0.3
8561 | Дахадаевские РЭС | ПС Уркарах Старая | 2 | ТП 2-4/160 | 1 | с. Уркарах | улица Рабаданова Сулеймана Рабадановича | д.13 | 34 | 42 | 12 | АС | фасад-кирпич | К(3)-Б | ПВ | 3 | 42.172179 | 47.632059 | АС | Фидер №2 | 2 | 0 | АСфасад-кирпичАС | 1 | Вариант №2.1 | Дахадаевские РЭС ПС Уркарах Старая ТП 2-4/160 | 300/5 | 0.3
8562 | Дахадаевские РЭС | ПС Уркарах Старая | 2 | ТП 2-4/160 | 1 | с. Уркарах | Cеверная улица | д.11 | 36 | 43 | 16 | АС | фасад-кирпич | К(3)-Б | ПВ | 3 | 42.172967 | 47.63174 | АС | Фидер №2 | 2 | 0 | АСфасад-кирпичАС | 1 | Вариант №2.1 | Дахадаевские РЭС ПС Уркарах Старая ТП 2-4/160 | 300/5 | 0.3
8563 | Дахадаевские РЭС | ПС Уркарах Старая | 2 | ТП 2-4/160 | 1 | с. Уркарах | Cеверная улица | д.17 | 36 | 44 | 13 | СИП | фасад-кирпич | НС(1)-Б | ПВ | 1 | 42.17295 | 47.631523 | АС | Фидер №2 | 1 | 1 | СИПфасад-кирпичАС | 5 | Вариант №1.5 | Дахадаевские РЭС ПС Уркарах Старая ТП 2-4/160 | 300/5 | 0.3
8564 | Дахадаевские РЭС | ПС Уркарах Старая | 2 | ТП 2-4/160 | 2 | с. Уркарах | Cеверная улица | д.12 | 5 | 7 | 6 | СИП | фасад-кирпич | НС(1)-Б | ПВ | 1 | 42.173695 | 47.631095 | АС | Фидер №2 | 1 | 1 | СИПфасад-кирпичАС | 5 | Вариант №1.5 | Дахадаевские РЭС ПС Уркарах Старая ТП 2-4/160 | 300/5 | 0.3
8571 | Дахадаевские РЭС | ПС Уркарах Старая | 2 | ТП 2-4/160 | 2 | с. Уркарах | Cеверная улица | д.24 | 12 | 9 | 8 | АС | фасад-кирпич | НД(1)-Ю | ПВ | 1 | 42.174853 | 47.634335 | АС | Фидер №2 | 1 | 1 | АСфасад-кирпичАС | 1 | Вариант №1.1 | Дахадаевские РЭС ПС Уркарах Старая ТП 2-4/160 | 300/5 | 0.3
8572 | Дахадаевские РЭС | ПС Уркарах Старая | 2 | ТП 2-4/160 | 2 | с. Уркарах | улица Рабаданова Сулеймана Рабадановича | д.32 | 31 | 11 | 3 | АС | фасад-кирпич | НД(1)-Ю | ПВ | 1 | 42.1717775802439 | 47.6354522594005 | АС | Фидер №2 | 1 | 1 | АСфасад-кирпичАС | 1 | Вариант №1.1 | Дахадаевские РЭС ПС Уркарах Старая ТП 2-4/160 | 300/5 | 0.3
8573 | Дахадаевские РЭС | ПС Уркарах Старая | 2 | ТП 2-4/160 | 2 | с. Уркарах | улица Рабаданова Сулеймана Рабадановича | д.38 | 37 | 18 | 17 | АС | фасад-кирпич | НД(1)-Ю | ПВ | 1 | 42.1710294421193 | 47.6376448525535 | АС | Фидер №2 | 1 | 1 | АСфасад-кирпичАС | 1 | Вариант №1.1 | Дахадаевские РЭС ПС Уркарах Старая ТП 2-4/160 | 300/5 | 0.3
8574 | Дахадаевские РЭС | ПС Уркарах Старая | 2 | ТП 2-5/25 | 1 | с. Уркарах | улица Радости | д.29 | 5 | 1 | 3 | СИП | фасад-кирпич | НД(3)-Ю | ПВ | 3 | 42.17006 | 47.625048 | АС | Фидер №2 | 2 | 1 | СИПфасад-кирпичАС | 5 | Вариант №2.5 | Дахадаевские РЭС ПС Уркарах Старая ТП 2-5/25 | 40А/5 | 1
8576 | Дахадаевские РЭС | ПС Уркарах Старая | 2 | ТП 2-6/250 | 1 | с. Уркарах | Школьная улица | д.29 | 0 | 1 | 5 | СИП | фасад-кирпич | К(3)-Ю | ПКВ | 3 | 42.165502 | 47.63511 | АС | Фидер №2 | 2 | 0 | СИПфасад-кирпичАС | 5 | Вариант №2.5 | Дахадаевские РЭС ПС Уркарах Старая ТП 2-6/250 | 500/5
8611 | Дахадаевские РЭС | ПС Уркарах Старая | 2 | ТП 2-7/250 | 1 | с. Уркарах | Школьная улица | д.19 | 7 | 33 | 19 | СИП | фасад-кирпич | НС(3)-Б | ПВ | 3 | 42.166308 | 47.633371 | АС | Фидер №2 | 2 | 1 | СИПфасад-кирпичАС | 5 | Вариант №2.5 | Дахадаевские РЭС ПС Уркарах Старая ТП 2-7/250 | 500/5 | 0.58
374 | Дахадаевские РЭС | ПС Кубачи | 1 | ТП 1-4/250 | 1 | с. Кубачи | Молодёжная улица | д. 3 | 7 | 8 | 19 | СИП | фасад-кирпич | Н(1)-Б | ПВ | 1 | 42.092622 | 47.595098 | СИП | Фидер №1 | 1 | 1 | СИПфасад-кирпичСИП | 6 | Вариант №1.6 | Дахадаевские РЭС ПС Кубачи ТП 1-4/250 | 500/5 | 0.74
380 | Дахадаевские РЭС | ПС Кубачи | 1 | ТП 1-4/250 | 1 | с. Кубачи | улица Юсупа Ахмедова | д. 68 | 8 | 14 | 8 | СИП | фасад-кирпич | Н(1)-Б | ПВ | 1 | 42.092995 | 47.594331 | СИП | Фидер №1 | 1 | 1 | СИПфасад-кирпичСИП | 6 | Вариант №1.6 | Дахадаевские РЭС ПС Кубачи ТП 1-4/250 | 500/5 | 0.74
1333 | Дахадаевские РЭС | ПС Кубачи | 4 | ТП 4-3/250 | 2 | с. Кубачи | ул. Юсупа Шамова | д.33 | 18 | 20 | 23 | АС | фасад-кирпич | Н(1)-Б | ПВ | 1 | 42.086502 | 47.598768 | СИП | Фидер №4 | 1 | 1 | АСфасад-кирпичСИП | 3 | Вариант №1.3 | Дахадаевские РЭС ПС Кубачи ТП 4-3/250 | 500/5 | 0.62
1767 | Дахадаевские РЭС | ПС Кубачи | 4 | ТП 4-6/160 | 1 | с. Кубачи | улица Гаджибахмуда Магомедова | д.81 | 3 | 5 | 15 | СИП | фасад-кирпич | Н(1)-Б | ПВ | 1 | 42.088861 | 47.609501 | СИП | Фидер №4 | 1 | 1 | СИПфасад-кирпичСИП | 6 | Вариант №1.6 | Дахадаевские РЭС ПС Кубачи ТП 4-6/160 | 300/5 | 0.54
1979 | Дахадаевские РЭС | ПС Кубачи | 4 | ТП 4-11/40 | 1 | с.Кубачи | улица.Магомед-Расула Расулова | д.3 | 13 | 8 | 10 | СИП | фасад-кирпич | Н(1)-Б | ПВ | 1 | 42.084245 | 47.612654 | СИП | Фидер №4 | 1 | 1 | СИПфасад-кирпичСИП | 6 | Вариант №1.6 | Дахадаевские РЭС ПС Кубачи ТП 4-11/40 | 75/5 | 0.5
2352 | Дахадаевские РЭС | ПС Уркарах Новая | 1 | ТП 1-5/400 | 4 | с. Уркарах | ул. Мира Труда | д. 6 | 19 | 45 | 12 | СИП | фасад-кирпич | Н(1)-Б | ПВ | 1 | 42.161073 | 47.630655 | СИП | Фидер №1 | 1 | 1 | СИПфасад-кирпичСИП | 6 | Вариант №1.6 | Дахадаевские РЭС ПС Уркарах Новая ТП 1-5/400 | 800/5 | 0.25
2739 | Дахадаевские РЭС | ПС Уркарах Новая | 2 | ТП 2-1/400 | 1 | с. Чишили | ул. Центральная | д. 56 | 35 | 59 | 16 | СИП | фасад-кирпич | Н(1)-Б | ПВ | 1 | 42.154379 | 47.66887 | СИП | Фидер №2 | 1 | 1 | СИПфасад-кирпичСИП | 6 | Вариант №1.6 | Дахадаевские РЭС ПС Уркарах Новая ТП 2-1/400 | 800/5 | 0.31
2745 | Дахадаевские РЭС | ПС Уркарах Новая | 2 | ТП 2-1/400 | 1 | с. Чишили | ул. Центральная | д. 25 | 40 | 66 | 20 | СИП | фасад-кирпич | Н(1)-Б | ПВ | 1 | 42.151738 | 47.669194 | СИП | Фидер №2 | 1 | 1 | СИПфасад-кирпичСИП | 6 | Вариант №1.6 | Дахадаевские РЭС ПС Уркарах Новая ТП 2-1/400 | 800/5 | 0.31
2828 | Дахадаевские РЭС | ПС Уркарах Новая | 2 | ТП 2-4/100 | 1 | с.Бускри | ул.Школьная | д.30 | 3 | 1 | 20 | СИП | фасад-кирпич | Н(1)-Б | ПВ | 1 | 42.1704367168116 | 47.6651952360064 | СИП | Фидер №2 | 1 | 1 | СИПфасад-кирпичСИП | 6 | Вариант №1.6 | Дахадаевские РЭС ПС Уркарах Новая ТП 2-4/100 | 200/5 | 0.41
3059 | Дахадаевские РЭС | ПС Уркарах Новая | 2 | ТП 2-8/160 | 1 | с.Дибгаши | ул.Центральная | д.80 | 3 | 1 | 21 | СИП | фасад-кирпич | Н(1)-Б | ПВ | 1 | 42.165959 | 47.693876 | СИП | Фидер №2 | 1 | 1 | СИПфасад-кирпичСИП | 6 | Вариант №1.6 | Дахадаевские РЭС ПС Уркарах Новая ТП 2-8/160 | 300/5 | 0.45
3065 | Дахадаевские РЭС | ПС Уркарах Новая | 2 | ТП 2-8/160 | 1 | с.Дибгаши | ул.Центральная | д.109 | 10 | 9 | 20 | СИП | фасад-кирпич | Н(1)-Б | ПВ | 1 | 42.16618 | 47.696903 | СИП | Фидер №2 | 1 | 1 | СИПфасад-кирпичСИП | 6 | Вариант №1.6 | Дахадаевские РЭС ПС Уркарах Новая ТП 2-8/160 | 300/5 | 0.45
3068 | Дахадаевские РЭС | ПС Уркарах Новая | 2 | ТП 2-8/160 | 1 | с.Дибгаши | ул.Центральная | д.123 | 13 | 12 | 12 | СИП | фасад-кирпич | Н(1)-Б | ПВ | 1 | 42.166978 | 47.698235 | СИП | Фидер №2 | 1 | 1 | СИПфасад-кирпичСИП | 6 | Вариант №1.6 | Дахадаевские РЭС ПС Уркарах Новая ТП 2-8/160 | 300/5 | 0.45
3274 | Дахадаевские РЭС | ПС Уркарах Новая | 2 | ТП 2-10/100 | 2 | с. Дибгаши | ул. Верхняя | д. 80 | 7 | 8 | 12 | СИП | фасад-кирпич | Н(1)-Б | ПВ | 1 | 42.163382 | 47.692791 | СИП | Фидер №2 | 1 | 1 | СИПфасад-кирпичСИП | 6 | Вариант №1.6 | Дахадаевские РЭС ПС Уркарах Новая ТП 2-10/100 | 200/5 | 0.41
3658 | Дахадаевские РЭС | ПС Уркарах Новая | 2 | ТП 2-19/60 | 1 | с. Дибгалик | ул. Западная | д. 26 | 15 | 19 | 8 | СИП | фасад-кирпич | Н(1)-Б | ПВ | 1 | 42.120692 | 47.657229 | СИП | Фидер №2 | 1 | 1 | СИПфасад-кирпичСИП | 6 | Вариант №1.6 | Дахадаевские РЭС ПС Уркарах Новая ТП 2-19/60 | 100/5 | 0.17
4047 | Дахадаевские РЭС | ПС Уркарах Новая | 3 | ТП 3-4/250 | 1 | с.Зубанчи | ул.Дахадаева | д. 7 | 43 | 63 | 9 | СИП | фасад-кирпич | Н(1)-Б | ПВ | 1 | 42.133741 | 47.708436 | СИП | Фидер №3 | 1 | 1 | СИПфасад-кирпичСИП | 6 | Вариант №1.6 | Дахадаевские РЭС ПС Уркарах Новая ТП 3-4/250 | 500/5 | 0.33
4049 | Дахадаевские РЭС | ПС Уркарах Новая | 3 | ТП 3-4/250 | 1 | с.Зубанчи | ул.Дахадаева | д. 8 | 56 | 66 | 15 | СИП | фасад-кирпич | Н(1)-Б | ПВ | 1 | 42.133482 | 47.709074 | СИП | Фидер №3 | 1 | 1 | СИПфасад-кирпичСИП | 6 | Вариант №1.6 | Дахадаевские РЭС ПС Уркарах Новая ТП 3-4/250 | 500/5 | 0.33
4743 | Дахадаевские РЭС | ПС Уркарах Новая | 3 | ТП 3-13/100 | 1 | с. Сурхачи | улица Р. К. Юсупова | д.33 | 62 | 77 | 18 | СИП | фасад-кирпич | Н(1)-Б | ПВ | 1 | 42.1609090248059 | 47.7397369466059 | СИП | Фидер №3 | 1 | 1 | СИПфасад-кирпичСИП | 6 | Вариант №1.6 | Дахадаевские РЭС ПС Уркарах Новая ТП 3-13/100 | 200/5 | 0.25
4842 | Дахадаевские РЭС | ПС Уркарах Новая | 3 | ТП 3-14/160 | 1 | с. Зильбачи | ул. Молодежная | нет данных РК | 49 | 93 | 13 | СИП | фасад-кирпич | Н(1)-Б | ПВ | 1 | 42.140669 | 47.718039 | СИП | Фидер №3 | 1 | 1 | СИПфасад-кирпичСИП | 6 | Вариант №1.6 | Дахадаевские РЭС ПС Уркарах Новая ТП 3-14/160 | 300/5 | 0.2
4847 | Дахадаевские РЭС | ПС Уркарах Новая | 3 | ТП 3-14/160 | 1 | с. Зильбачи | ул. Школьная | д. 40 | 52 | 98 | 9 | СИП | фасад-кирпич | Н(1)-Б | ПВ | 1 | 42.13983 | 47.717702 | СИП | Фидер №3 | 1 | 1 | СИПфасад-кирпичСИП | 6 | Вариант №1.6 | Дахадаевские РЭС ПС Уркарах Новая ТП 3-14/160 | 300/5 | 0.2
5132 | Дахадаевские РЭС | ПС Уркарах Новая | 3 | ТП 3-16/63 | 1 | с. Кудагу | ул. Ленина | д. 8 | 23 | 42 | 9 | СИП | фасад-кирпич | Н(1)-Б | ПВ | 1 | 42.133332 | 47.728455 | СИП | Фидер №3 | 1 | 1 | СИПфасад-кирпичСИП | 6 | Вариант №1.6 | Дахадаевские РЭС ПС Уркарах Новая ТП 3-16/63 | 150/5 | 0.39
5133 | Дахадаевские РЭС | ПС Уркарах Новая | 3 | ТП 3-16/63 | 1 | с. Кудагу | ул. Ленина | д. 9 | 23 | 43 | 11 | СИП | фасад-кирпич | Н(1)-Б | ПВ | 1 | 42.133401 | 47.728449 | СИП | Фидер №3 | 1 | 1 | СИПфасад-кирпичСИП | 6 | Вариант №1.6 | Дахадаевские РЭС ПС Уркарах Новая ТП 3-16/63 | 150/5 | 0.39
5137 | Дахадаевские РЭС | ПС Уркарах Новая | 3 | ТП 3-16/63 | 1 | с. Кудагу | ул. Ленина | д. 10 | 25 | 47 | 7 | СИП | фасад-кирпич | Н(1)-Б | ПВ | 1 | 42.132873 | 47.728491 | СИП | Фидер №3 | 1 | 1 | СИПфасад-кирпичСИП | 6 | Вариант №1.6 | Дахадаевские РЭС ПС Уркарах Новая ТП 3-16/63 | 150/5 | 0.39
5140 | Дахадаевские РЭС | ПС Уркарах Новая | 3 | ТП 3-16/63 | 1 | с. Кудагу | ул. Ленина | д. 22 | 27 | 50 | 18 | СИП | фасад-кирпич | Н(1)-Б | ПВ | 1 | 42.133171 | 47.727407 | СИП | Фидер №3 | 1 | 1 | СИПфасад-кирпичСИП | 6 | Вариант №1.6 | Дахадаевские РЭС ПС Уркарах Новая ТП 3-16/63 | 150/5 | 0.39
5164 | Дахадаевские РЭС | ПС Уркарах Новая | 3 | ТП 3-17/160 | 1 | с. Кудагу | ул. Центральная | д. 11 | 4 | 3 | 7 | СИП | фасад-кирпич | Н(1)-Б | ПВ | 1 | 42.133735 | 47.730096 | СИП | Фидер №3 | 1 | 1 | СИПфасад-кирпичСИП | 6 | Вариант №1.6 | Дахадаевские РЭС ПС Уркарах Новая ТП 3-17/160 | 300/5 | 0.38
5166 | Дахадаевские РЭС | ПС Уркарах Новая | 3 | ТП 3-17/160 | 1 | с. Кудагу | ул. Центральная | д. 10 | 4 | 5 | 22 | СИП | фасад-кирпич | Н(1)-Б | ПВ | 1 | 42.133985 | 47.729858 | СИП | Фидер №3 | 1 | 1 | СИПфасад-кирпичСИП | 6 | Вариант №1.6 | Дахадаевские РЭС ПС Уркарах Новая ТП 3-17/160 | 300/5 | 0.38
5726 | Дахадаевские РЭС | ПС Уркарах Новая | 3 | ТП 3-23/160 | 1 | с. Сурхачи | Хулакаилинская улица | д. 8 | 32 | 21 | 12 | СИП | фасад-кирпич | Н(1)-Б | ПВ | 1 | 42.157062 | 47.743735 | СИП | Фидер №3 | 1 | 1 | СИПфасад-кирпичСИП | 6 | Вариант №1.6 | Дахадаевские РЭС ПС Уркарах Новая ТП 3-23/160 | 300/5 | 0.27
6016 | Дахадаевские РЭС | ПС Уркарах Новая | 4 | ТП 4-5/400 | 2 | с. Уркарах | ул. Кубачинская | д.57 | 63 | 87 | 19 | СИП | фасад-кирпич | Н(1)-Б | ПВ | 1 | 42.15142327 | 47.6410606 | СИП | Фидер №4 | 1 | 1 | СИПфасад-кирпичСИП | 6 | Вариант №1.6 | Дахадаевские РЭС ПС Уркарах Новая ТП 4-5/400 | 800/5 | 0.31
6021 | Дахадаевские РЭС | ПС Уркарах Новая | 4 | ТП 4-5/400 | 2 | с. Уркарах | ул. Магомеда Нурбагандова | д.2 | 71 | 93 | 16 | СИП | фасад-кирпич | Н(1)-Б | ПВ | 1 | 42.14883353 | 47.64442101 | СИП | Фидер №4 | 1 | 1 | СИПфасад-кирпичСИП | 6 | Вариант №1.6 | Дахадаевские РЭС ПС Уркарах Новая ТП 4-5/400 | 800/5 | 0.31
6024 | Дахадаевские РЭС | ПС Уркарах Новая | 4 | ТП 4-5/400 | 2 | с. Уркарах | ул. Кубачинская | д.12 | 86 | 97 | 12 | СИП | фасад-кирпич | Н(1)-Б | ПВ | 1 | 42.14953115 | 47.64027313 | СИП | Фидер №4 | 1 | 1 | СИПфасад-кирпичСИП | 6 | Вариант №1.6 | Дахадаевские РЭС ПС Уркарах Новая ТП 4-5/400 | 800/5 | 0.31
6025 | Дахадаевские РЭС | ПС Уркарах Новая | 4 | ТП 4-5/400 | 2 | с. Уркарах | ул. Кубачинская | д.6 | 87 | 79 | 18 | СИП | фасад-кирпич | Н(1)-Б | ПВ | 1 | 42.14893509 | 47.64030135 | СИП | Фидер №4 | 1 | 1 | СИПфасад-кирпичСИП | 6 | Вариант №1.6 | Дахадаевские РЭС ПС Уркарах Новая ТП 4-5/400 | 800/5 | 0.31
6163 | Дахадаевские РЭС | ПС Уркарах Новая | 4 | ТП 4-8/160 | 2 | с.Уркарах | ул.Курбанова Гаджи Курбановича | д.60 | 4 | 3 | 19 | СИП | фасад-кирпич | Н(1)-Б | ПВ | 1 | 42.15725075 | 47.62816104 | СИП | Фидер №4 | 1 | 1 | СИПфасад-кирпичСИП | 6 | Вариант №1.6 | Дахадаевские РЭС ПС Уркарах Новая ТП 4-8/160 | 300/5 | 0.25
6445 | Дахадаевские РЭС | ПС Уркарах Новая | 5 | ТП 5-3/250 | 1 | с. Кища | ул. Руслана Исаев | д. 23 | 11 | 30 | 22 | СИП | фасад-кирпич | Н(1)-Б | ПВ | 1 | 42.1747766539446 | 47.5865252216508 | СИП | Фидер №5 | 1 | 1 | СИПфасад-кирпичСИП | 6 | Вариант №1.6 | Дахадаевские РЭС ПС Уркарах Новая ТП 5-3/250 | 500/5 | 0.21
6449 | Дахадаевские РЭС | ПС Уркарах Новая | 5 | ТП 5-3/250 | 1 | с. Кища | ул. Руслана Исаева | д. 29 | 11 | 34 | 25 | СИП | фасад-кирпич | Н(1)-Б | ПВ | 1 | 42.1752601762231 | 47.5865650299473 | СИП | Фидер №5 | 1 | 1 | СИПфасад-кирпичСИП | 6 | Вариант №1.6 | Дахадаевские РЭС ПС Уркарах Новая ТП 5-3/250 | 500/5 | 0.21
6450 | Дахадаевские РЭС | ПС Уркарах Новая | 5 | ТП 5-3/250 | 1 | с. Кища | ул. Руслана Исаева | д. 14 | 12 | 35 | 15 | СИП | фасад-кирпич | Н(1)-Б | ПВ | 1 | 42.1750955571074 | 47.5862838528964 | СИП | Фидер №5 | 1 | 1 | СИПфасад-кирпичСИП | 6 | Вариант №1.6 | Дахадаевские РЭС ПС Уркарах Новая ТП 5-3/250 | 500/5 | 0.21
6451 | Дахадаевские РЭС | ПС Уркарах Новая | 5 | ТП 5-3/250 | 1 | с. Кища | ул. Руслана Исаева | д. 18 | 12 | 36 | 22 | СИП | фасад-кирпич | Н(1)-Б | ПВ | 1 | 42.1752753247149 | 47.5860601521593 | СИП | Фидер №5 | 1 | 1 | СИПфасад-кирпичСИП | 6 | Вариант №1.6 | Дахадаевские РЭС ПС Уркарах Новая ТП 5-3/250 | 500/5 | 0.21
6455 | Дахадаевские РЭС | ПС Уркарах Новая | 5 | ТП 5-3/250 | 1 | с. Кища | ул. Руслана Исаева | д. 20 | 12 | 40 | 20 | СИП | фасад-кирпич | Н(1)-Б | ПВ | 1 | 42.1754007509443 | 47.5860282669952 | СИП | Фидер №5 | 1 | 1 | СИПфасад-кирпичСИП | 6 | Вариант №1.6 | Дахадаевские РЭС ПС Уркарах Новая ТП 5-3/250 | 500/5 | 0.21
6839 | Дахадаевские РЭС | ПС Уркарах Новая | 5 | ТП 5-5/250 | 1 | с. Кища | Школьная ул. | д. 58 | 17 | 34 | 17 | СИП | фасад-кирпич | Н(1)-Б | ПВ | 1 | 42.1777741487248 | 47.5777144483466 | СИП | Фидер №5 | 1 | 1 | СИПфасад-кирпичСИП | 6 | Вариант №1.6 | Дахадаевские РЭС ПС Уркарах Новая ТП 5-5/250 | 500/5 | 0.19
6842 | Дахадаевские РЭС | ПС Уркарах Новая | 5 | ТП 5-5/250 | 1 | с. Кища | ул. Магомеда Аттабекова | д. 29 | 17 | 37 | 16 | СИП | фасад-кирпич | Н(1)-Б | ПВ | 1 | 42.1774486253516 | 47.5778321141713 | СИП | Фидер №5 | 1 | 1 | СИПфасад-кирпичСИП | 6 | Вариант №1.6 | Дахадаевские РЭС ПС Уркарах Новая ТП 5-5/250 | 500/5 | 0.19
7230 | Дахадаевские РЭС | ПС Уркарах Новая | 5 | ТП 5-9/160 | 2 | с. Кища | Цурмиант | д. 12 | 8 | 18 | 18 | СИП | фасад-кирпич | Н(1)-Б | ПВ | 1 | 42.1688446997072 | 47.5881471728749 | СИП | Фидер №5 | 1 | 1 | СИПфасад-кирпичСИП | 6 | Вариант №1.6 | Дахадаевские РЭС ПС Уркарах Новая ТП 5-9/160 | 300/5 | 0.17
7616 | Дахадаевские РЭС | ПС Уркарах Новая | 5 | ТП 5-13/63 | 1 | с. Харбук | Нет данных в РК | д. 27 | 20 | 34 | 22 | СИП | фасад-кирпич | Н(1)-Б | ПВ | 1 | 42.15684217 | 47.53028239 | СИП | Фидер №5 | 1 | 1 | СИПфасад-кирпичСИП | 6 | Вариант №1.6 | Дахадаевские РЭС ПС Уркарах Новая ТП 5-13/63 | 150/5 | 0.39
8703 | Дахадаевские РЭС | ПС Уркарах Старая | 4 | ТП 4-1/160 | 1 | с. Меусиша | Школьная улица | д.27 | 55 | 106 | 13 | СИП | фасад-кирпич | Н(1)-Б | ПВ | 1 | 42.199581 | 47.593943 | СИП | Фидер №4 | 1 | 1 | СИПфасад-кирпичСИП | 6 | Вариант №1.6 | Дахадаевские РЭС ПС Уркарах Старая ТП 4-1/160 | 300/5 | 0.29
9148 | Дахадаевские РЭС | ПС Уркарах Старая | 4 | ТП 4-10/250 | 1 | с. Меусиша | улица Мира | д.6 | 10 | 8 | 23 | СИП | фасад-кирпич | Н(1)-Б | ПВ | 1 | 42.202354 | 47.59886 | СИП | Фидер №4 | 1 | 1 | СИПфасад-кирпичСИП | 6 | Вариант №1.6 | Дахадаевские РЭС ПС Уркарах Старая ТП 4-10/250 | 500/5 | 0.38
9152 | Дахадаевские РЭС | ПС Уркарах Старая | 4 | ТП 4-10/250 | 1 | с. Меусиша | Центральная улица | д.37 | 13 | 13 | 8 | СИП | фасад-кирпич | Н(1)-Б | ПВ | 1 | 42.202656 | 47.600169 | СИП | Фидер №4 | 1 | 1 | СИПфасад-кирпичСИП | 6 | Вариант №1.6 | Дахадаевские РЭС ПС Уркарах Старая ТП 4-10/250 | 500/5 | 0.38
10649 | Дахадаевские РЭС | ПС Уркута | 2 | ТП 2-9/100 | 2 | с.Дзилебки | ул.Западная | д.23 | 13 | 12 | 14 | СИП | фасад-кирпич | Н(1)-Б | ПВ | 1 | 42.051384 | 47.558588 | СИП | Фидер №2 | 1 | 1 | СИПфасад-кирпичСИП | 6 | Вариант №1.6 | Дахадаевские РЭС ПС Уркута ТП 2-9/100 | 200/5 | 0.33
10937 | Дахадаевские РЭС | ПС Уркута | 3 | ТП 3-5/40 | 1 | с.Аяцури | ул.Магомеда Рамазанова | д.27 | 4 | 3 | 23 | СИП | фасад-кирпич | Н(1)-Б | ПВ | 1 | 42.0719391609062 | 47.4520102601051 | СИП | Фидер №3 | 1 | 1 | СИПфасад-кирпичСИП | 6 | Вариант №1.6 | Дахадаевские РЭС ПС Уркута ТП 3-5/40 | 75/5 | 0.81
11350 | Дахадаевские РЭС | ПС Уркута | 4 | ТП 4-6/160 | 1 | с. Урари | улица Расима Абдуллаева | д.204 | 18 | 29 | 8 | СИП | фасад-кирпич | Н(1)-Б | ПВ | 1 | 42.09937248 | 47.4564059 | СИП | Фидер №4 | 1 | 1 | СИПфасад-кирпичСИП | 6 | Вариант №1.6 | Дахадаевские РЭС ПС Уркута ТП 4-6/160 | 300/5 | 0.46
11357 | Дахадаевские РЭС | ПС Уркута | 4 | ТП 4-6/160 | 2 | с. Урари | Гаражная улица | д.220 | 9 | 4 | 10 | СИП | фасад-кирпич | Н(1)-Б | ПВ | 1 | 42.097425 | 47.45505 | СИП | Фидер №4 | 1 | 1 | СИПфасад-кирпичСИП | 6 | Вариант №1.6 | Дахадаевские РЭС ПС Уркута ТП 4-6/160 | 300/5 | 0.46
11360 | Дахадаевские РЭС | ПС Уркута | 4 | ТП 4-6/160 | 2 | с. Урари | Гаражная улица | д.241 | 14 | 10 | 12 | АС | фасад-кирпич | Н(1)-Б | ПВ | 1 | 42.09715044 | 47.45551509 | СИП | Фидер №4 | 1 | 1 | АСфасад-кирпичСИП | 3 | Вариант №1.3 | Дахадаевские РЭС ПС Уркута ТП 4-6/160 | 300/5 | 0.46
269 | Дахадаевские РЭС | ПС Кубачи | 1 | ТП 1-2/1000 | 1 | с. Кубачи | Интернациональная улица | д.20 | 31 | 53 | 20 | АС | фасад-кирпич | Н(1)-Б | ПВ | 1 | 42.096761 | 47.597753 | АС | Фидер №1 | 1 | 1 | АСфасад-кирпичАС | 1 | Вариант №1.1 | Дахадаевские РЭС ПС Кубачи ТП 1-2/1000 | 200/5 | 0.57
271 | Дахадаевские РЭС | ПС Кубачи | 1 | ТП 1-2/1000 | 1 | с. Кубачи | улица Ахмедхана Абакарова | д.95 | 39 | 66 | 23 | АС | фасад-кирпич | Н(1)-Б | ПВ | 1 | 42.095689 | 47.598954 | АС | Фидер №1 | 1 | 1 | АСфасад-кирпичАС | 1 | Вариант №1.1 | Дахадаевские РЭС ПС Кубачи ТП 1-2/1000 | 200/5 | 0.57
273 | Дахадаевские РЭС | ПС Кубачи | 1 | ТП 1-2/1000 | 1 | с. Кубачи | улица Ахмедхана Абакарова | д.71 | 40 | 69 | 9 | АС | фасад-кирпич | Н(1)-Б | ПВ | 1 | 42.095939 | 47.599367 | АС | Фидер №1 | 1 | 1 | АСфасад-кирпичАС | 1 | Вариант №1.1 | Дахадаевские РЭС ПС Кубачи ТП 1-2/1000 | 200/5 | 0.57
279 | Дахадаевские РЭС | ПС Кубачи | 1 | ТП 1-2/1000 | 3 | с. Кубачи | Молодёжная улица | д.80 | 49 | 76 | 12 | АС | фасад-кирпич | Н(1)-Б | ПВ | 1 | 42.093299 | 47.600701 | АС | Фидер №1 | 1 | 1 | АСфасад-кирпичАС | 1 | Вариант №1.1 | Дахадаевские РЭС ПС Кубачи ТП 1-2/1000 | 200/5 | 0.57
280 | Дахадаевские РЭС | ПС Кубачи | 1 | ТП 1-2/1000 | 3 | с. Кубачи | Молодёжная улица | д.76 | 70 | 120 | 22 | АС | фасад-кирпич | Н(1)-Б | ПВ | 1 | 42.092926 | 47.601998 | АС | Фидер №1 | 1 | 1 | АСфасад-кирпичАС | 1 | Вариант №1.1 | Дахадаевские РЭС ПС Кубачи ТП 1-2/1000 | 200/5 | 0.57
512 | Дахадаевские РЭС | ПС Кубачи | 1 | ТП 1-4/250 | 1 | с. Кубачи | улица Юсупа Ахмедова | д. 14 | 27 | 47 | 18 | АС | фасад-кирпич | Н(1)-Б | ПВ | 1 | 42.093076 | 47.593121 | АС | Фидер №1 | 1 | 1 | АСфасад-кирпичАС | 1 | Вариант №1.1 | Дахадаевские РЭС ПС Кубачи ТП 1-4/250 | 500/5 | 0.74
515 | Дахадаевские РЭС | ПС Кубачи | 1 | ТП 1-4/250 | 1 | с. Кубачи | Абакарова Абакара Ибрагимовича | д. 108 | 55 | 82 | 12 | АС | фасад-кирпич | Н(1)-Б | ПВ | 1 | 42.091648 | 47.593688 | АС | Фидер №1 | 1 | 1 | АСфасад-кирпичАС | 1 | Вариант №1.1 | Дахадаевские РЭС ПС Кубачи ТП 1-4/250 | 500/5 | 0.74
516 | Дахадаевские РЭС | ПС Кубачи | 1 | ТП 1-4/250 | 2 | с. Кубачи | Абакарова Абакара Ибрагимовича | д. 25 | 3 | 1 | 9 | АС | фасад-кирпич | Н(1)-Б | ПВ | 1 | 42.09063 | 47.593321 | АС | Фидер №1 | 1 | 1 | АСфасад-кирпичАС | 1 | Вариант №1.1 | Дахадаевские РЭС ПС Кубачи ТП 1-4/250 | 500/5 | 0.74
642 | Дахадаевские РЭС | ПС Кубачи | 1 | ТП 1-12/63 | 1 | с. Кубачи | улица Расула Иммаева | д. 46 | 4 | 2 | 13 | АС | фасад-кирпич | Н(1)-Б | ПВ | 1 | 42.1020359528923 | 47.6008074344998 | АС | Фидер №1 | 1 | 1 | АСфасад-кирпичАС | 1 | Вариант №1.1 | Дахадаевские РЭС ПС Кубачи ТП 1-12/63 | 150/5 | 0.41
663 | Дахадаевские РЭС | ПС Кубачи | 1 | ТП 1-12/63 | 1 | с. Кубачи | улица Расула Иммаева | д. 56 | 53 | 38 | 23 | АС | фасад-кирпич | Н(1)-Б | ПВ | 1 | 42.1036998021628 | 47.5985750599486 | АС | Фидер №1 | 1 | 1 | АСфасад-кирпичАС | 1 | Вариант №1.1 | Дахадаевские РЭС ПС Кубачи ТП 1-12/63 | 150/5 | 0.41
695 | Дахадаевские РЭС | ПС Кубачи | 1 | ТП 1-17/100 | 1 | с. Кубачи | Интернациональная улица | д. 96 | 14 | 13 | 7 | АС | фасад-кирпич | Н(1)-Б | ПВ | 1 | 42.096427054819 | 47.6066768535994 | АС | Фидер №1 | 1 | 1 | АСфасад-кирпичАС | 1 | Вариант №1.1 | Дахадаевские РЭС ПС Кубачи ТП 1-17/100 | 200/5 | 0.5
700 | Дахадаевские РЭС | ПС Кубачи | 1 | ТП 1-17/100 | 1 | с. Кубачи | Интернациональная улица | д. 78 | 30 | 21 | 23 | АС | фасад-кирпич | Н(1)-Б | ПВ | 1 | 42.097418 | 47.602908 | АС | Фидер №1 | 1 | 1 | АСфасад-кирпичАС | 1 | Вариант №1.1 | Дахадаевские РЭС ПС Кубачи ТП 1-17/100 | 200/5 | 0.5
701 | Дахадаевские РЭС | ПС Кубачи | 1 | ТП 1-17/100 | 1 | с. Кубачи | Интернациональная улица | д. 71 | 34 | 23 | 8 | АС | фасад-кирпич | Н(1)-Б | ПВ | 1 | 42.098392 | 47.601768 | АС | Фидер №1 | 1 | 1 | АСфасад-кирпичАС | 1 | Вариант №1.1 | Дахадаевские РЭС ПС Кубачи ТП 1-17/100 | 200/5 | 0.5
800 | Дахадаевские РЭС | ПС Кубачи | 3 | ТП 3-1/160 | 2 | с. Урцаки | Южная улица | д. 3 | 2 | 2 | 7 | АС | фасад-кирпич | Н(1)-Б | ПВ | 1 | 42.098319 | 47.561369 | АС | Фидер №3 | 1 | 1 | АСфасад-кирпичАС | 1 | Вариант №1.1 | Дахадаевские РЭС ПС Кубачи ТП 3-1/160 | 300/5 | 0.74
801 | Дахадаевские РЭС | ПС Кубачи | 3 | ТП 3-1/160 | 2 | с. Урцаки | Центральная улица | д. 41 | 66 | 102 | 14 | АС | фасад-кирпич | Н(1)-Б | ПВ | 1 | 42.100729 | 47.558383 | АС | Фидер №3 | 1 | 1 | АСфасад-кирпичАС | 1 | Вариант №1.1 | Дахадаевские РЭС ПС Кубачи ТП 3-1/160 | 300/5 | 0.74
802 | Дахадаевские РЭС | ПС Кубачи | 3 | ТП 3-1/160 | 2 | с. Урцаки | Центральная улица | д. 2 | 67 | 104 | 20 | АС | фасад-кирпич | Н(1)-Б | ПВ | 1 | 42.098478 | 47.560895 | АС | Фидер №3 | 1 | 1 | АСфасад-кирпичАС | 1 | Вариант №1.1 | Дахадаевские РЭС ПС Кубачи ТП 3-1/160 | 300/5 | 0.74
1142 | Дахадаевские РЭС | ПС Кубачи | 3 | ТП 3-6/100 | 1 | с. Кубачи | улица Мисрихана Мисриханова | д. 54 | 14 | 14 | 23 | АС | фасад-кирпич | Н(1)-Б | ПВ | 1 | 42.091574 | 47.587292 | АС | Фидер №3 | 1 | 1 | АСфасад-кирпичАС | 1 | Вариант №1.1 | Дахадаевские РЭС ПС Кубачи ТП 3-6/100 | 200/5 | 0.42
1163 | Дахадаевские РЭС | ПС Кубачи | 3 | ТП 3-7/100 | 1 | с. Кубачи | улица Мисрихана Мисриханова | д. 39 | 4 | 5 | 20 | АС | фасад-кирпич | Н(1)-Б | ПВ | 1 | 42.093276 | 47.589372 | АС | Фидер №3 | 1 | 1 | АСфасад-кирпичАС | 1 | Вариант №1.1 | Дахадаевские РЭС ПС Кубачи ТП 3-7/100 | 200/5 | 0.4
1295 | Дахадаевские РЭС | ПС Кубачи | 4 | ТП 4-3/250 | 1 | с. Кубачи | улица Юсупа Шамова | д.120 | 29 | 36 | 5 | АС | фасад-кирпич | Н(1)-Б | ПВ | 1 | 42.087361 | 47.596708 | АС | Фидер №4 | 1 | 1 | АСфасад-кирпичАС | 1 | Вариант №1.1 | Дахадаевские РЭС ПС Кубачи ТП 4-3/250 | 500/5 | 0.62
1301 | Дахадаевские РЭС | ПС Кубачи | 4 | ТП 4-3/250 | 2 | с. Кубачи | улица Расула Алиханова | д.48 | 46 | 62 | 17 | АС | фасад-кирпич | Н(1)-Б | ПВ | 1 | 42.084934 | 47.602417 | АС | Фидер №4 | 1 | 1 | АСфасад-кирпичАС | 1 | Вариант №1.1 | Дахадаевские РЭС ПС Кубачи ТП 4-3/250 | 500/5 | 0.62
1939 | Дахадаевские РЭС | ПС Кубачи | 4 | ТП 4-7/160 | 1 | с. Кубачи | улица Юсупа Шамова | д.61 | 3 | 8 | 20 | АС | фасад-кирпич | Н(1)-Б | ПВ | 1 | 42.083011 | 47.598386 | АС | Фидер №4 | 1 | 1 | АСфасад-кирпичАС | 1 | Вариант №1.1 | Дахадаевские РЭС ПС Кубачи ТП 4-7/160 | 300/5 | 0.36
2391 | Дахадаевские РЭС | ПС Уркарах Новая | 1 | ТП 1-5/400 | 3 | с. Уркарах | ул. Магомеда Аттабекова | д. 11 | 5 | 8 | 17 | АС | фасад-кирпич | Н(1)-Б | ПВ | 1 | 42.162223 | 47.629475 | АС | Фидер №1 | 1 | 1 | АСфасад-кирпичАС | 1 | Вариант №1.1 | Дахадаевские РЭС ПС Уркарах Новая ТП 1-5/400 | 800/5 | 0.25
2394 | Дахадаевские РЭС | ПС Уркарах Новая | 1 | ТП 1-5/400 | 3 | с. Уркарах | ул. Магомеда Аттабекова | д. 19 | 39 | 81 | 7 | АС | фасад-кирпич | Н(1)-Б | ПВ | 1 | 42.161918 | 47.628775 | АС | Фидер №1 | 1 | 1 | АСфасад-кирпичАС | 1 | Вариант №1.1 | Дахадаевские РЭС ПС Уркарах Новая ТП 1-5/400 | 800/5 | 0.25
2395 | Дахадаевские РЭС | ПС Уркарах Новая | 1 | ТП 1-5/400 | 3 | с. Уркарах | ул. Ахмедхана Абубакара | д. 23 | 42 | 82 | 7 | АС | фасад-кирпич | Н(1)-Б | ПВ | 1 | 42.162155 | 47.628293 | АС | Фидер №1 | 1 | 1 | АСфасад-кирпичАС | 1 | Вариант №1.1 | Дахадаевские РЭС ПС Уркарах Новая ТП 1-5/400 | 800/5 | 0.25
2644 | Дахадаевские РЭС | ПС Уркарах Новая | 1 | ТП 1-7/160 | 1 | с. Ууркарах | ул. Афганская | д. 33 | 1 | 1 | 5 | АС | фасад-кирпич | Н(1)-Б | ПВ | 1 | 42.167729 | 47.627305 | АС | Фидер №1 | 1 | 1 | АСфасад-кирпичАС | 1 | Вариант №1.1 | Дахадаевские РЭС ПС Уркарах Новая ТП 1-7/160 | 300/5 | 0.21
2683 | Дахадаевские РЭС | ПС Уркарах Новая | 1 | ТП 1-8/100 | 1 | с. Уркарах | ул. Мирзоева Ашахана Мирзоевича | д. 17 | 10 | 14 | 5 | АС | фасад-кирпич | Н(1)-Б | ПВ | 1 | 42.169590325015 | 47.627243870977 | АС | Фидер №1 | 1 | 1 | АСфасад-кирпичАС | 1 | Вариант №1.1 | Дахадаевские РЭС ПС Уркарах Новая ТП 1-8/100 | 200/5 | 0.24
2816 | Дахадаевские РЭС | ПС Уркарах Новая | 2 | ТП 2-1/400 | 2 | с. Чишили | ул. Центральная | д. 138 | 18 | 20 | 24 | АС | фасад-кирпич | Н(1)-Б | ПВ | 1 | 42.150612 | 47.668903 | АС | Фидер №2 | 1 | 1 | АСфасад-кирпичАС | 1 | Вариант №1.1 | Дахадаевские РЭС ПС Уркарах Новая ТП 2-1/400 | 800/5 | 0.31
2819 | Дахадаевские РЭС | ПС Уркарах Новая | 2 | ТП 2-1/400 | 3 | с. Чишили | ул. Центральная | д. 98 | 33 | 24 | 4 | АС | фасад-кирпич | Н(1)-Б | ПВ | 1 | 42.152684 | 47.667412 | АС | Фидер №2 | 1 | 1 | АСфасад-кирпичАС | 1 | Вариант №1.1 | Дахадаевские РЭС ПС Уркарах Новая ТП 2-1/400 | 800/5 | 0.31
2903 | Дахадаевские РЭС | ПС Уркарах Новая | 2 | ТП 2-4/100 | 2 | с.Бускри | ул.Центральная | д.12 | 14 | 17 | 18 | АС | фасад-кирпич | Н(1)-Б | ПВ | 1 | 42.17337 | 47.664543 | АС | Фидер №2 | 1 | 1 | АСфасад-кирпичАС | 1 | Вариант №1.1 | Дахадаевские РЭС ПС Уркарах Новая ТП 2-4/100 | 200/5 | 0.41
2905 | Дахадаевские РЭС | ПС Уркарах Новая | 2 | ТП 2-4/100 | 2 | с.Бускри | ул.Центральная | д.18 | 19 | 24 | 7 | АС | фасад-кирпич | Н(1)-Б | ПВ | 1 | 42.173999 | 47.663514 | АС | Фидер №2 | 1 | 1 | АСфасад-кирпичАС | 1 | Вариант №1.1 | Дахадаевские РЭС ПС Уркарах Новая ТП 2-4/100 | 200/5 | 0.41
3002 | Дахадаевские РЭС | ПС Уркарах Новая | 2 | ТП 2-6/63 | 1 | с. Бускри | ул. Нижняя | д. 58 | 11 | 13 | 18 | АС | фасад-кирпич | Н(1)-Б | ПВ | 1 | 42.171454 | 47.669208 | АС | Фидер №2 | 1 | 1 | АСфасад-кирпичАС | 1 | Вариант №1.1 | Дахадаевские РЭС ПС Уркарах Новая ТП 2-6/63 | 150/5 | 0.53
3003 | Дахадаевские РЭС | ПС Уркарах Новая | 2 | ТП 2-6/63 | 1 | с. Бускри | ул. Нижняя | д. 13 | 12 | 16 | 23 | АС | фасад-кирпич | Н(1)-Б | ПВ | 1 | 42.171504 | 47.668623 | АС | Фидер №2 | 1 | 1 | АСфасад-кирпичАС | 1 | Вариант №1.1 | Дахадаевские РЭС ПС Уркарах Новая ТП 2-6/63 | 150/5 | 0.53
3051 | Дахадаевские РЭС | ПС Уркарах Новая | 2 | ТП 2-7/250 | 1 | с. Бускри | ул. Центральная | д. 82 | 5 | 5 | 21 | АС | фасад-кирпич | Н(1)-Б | ПВ | 1 | 42.1756299216964 | 47.6664619205061 | АС | Фидер №2 | 1 | 1 | АСфасад-кирпичАС | 1 | Вариант №1.1 | Дахадаевские РЭС ПС Уркарах Новая ТП 2-7/250 | 500/5 | 0.42
3484 | Дахадаевские РЭС | ПС Уркарах Новая | 2 | ТП 2-14/100 | 1 | с. Калкни | ул. Калкинская | д. 193 | 18 | 25 | 14 | АС | фасад-кирпич | Н(1)-Б | ПВ | 1 | 42.177437 | 47.701579 | АС | Фидер №2 | 1 | 1 | АСфасад-кирпичАС | 1 | Вариант №1.1 | Дахадаевские РЭС ПС Уркарах Новая ТП 2-14/100 | 200/5 | 0.52
3497 | Дахадаевские РЭС | ПС Уркарах Новая | 2 | ТП 2-14/100 | 1 | с. Калкни | ул. Калкинская | д. 135 | 30 | 44 | 7 | АС | фасад-кирпич | Н(1)-Б | ПВ | 1 | 42.179067899115 | 47.7031590891533 | АС | Фидер №2 | 1 | 1 | АСфасад-кирпичАС | 1 | Вариант №1.1 | Дахадаевские РЭС ПС Уркарах Новая ТП 2-14/100 | 200/5 | 0.52
3503 | Дахадаевские РЭС | ПС Уркарах Новая | 2 | ТП 2-14/100 | 1 | с. Калкни | ул. Калкинская | д. 164 | 39 | 58 | 17 | АС | фасад-кирпич | Н(1)-Б | ПВ | 1 | 42.180256 | 47.701509 | АС | Фидер №2 | 1 | 1 | АСфасад-кирпичАС | 1 | Вариант №1.1 | Дахадаевские РЭС ПС Уркарах Новая ТП 2-14/100 | 200/5 | 0.52
3774 | Дахадаевские РЭС | ПС Уркарах Новая | 2 | ТП 2-22/100 | 1 | с. Дибгалик | ул. Садовая | д. 8 | 16 | 12 | 5 | АС | фасад-кирпич | Н(1)-Б | ПВ | 1 | 42.125327 | 47.651233 | АС | Фидер №2 | 1 | 1 | АСфасад-кирпичАС | 1 | Вариант №1.1 | Дахадаевские РЭС ПС Уркарах Новая ТП 2-22/100 | 200/5 | 0.41
3807 | Дахадаевские РЭС | ПС Уркарах Новая | 2 | ТП 2-23/250 | 1 | с. Чишили | ул. Центральная | д. 148 | 13 | 17 | 12 | АС | фасад-кирпич | Н(1)-Б | ПВ | 1 | 42.150035 | 47.667487 | АС | Фидер №2 | 1 | 1 | АСфасад-кирпичАС | 1 | Вариант №1.1 | Дахадаевские РЭС ПС Уркарах Новая ТП 2-23/250 | 500/5 | 0.28
3808 | Дахадаевские РЭС | ПС Уркарах Новая | 2 | ТП 2-23/250 | 1 | с. Чишили | ул. Центральная | д. 178 | 16 | 24 | 20 | АС | фасад-кирпич | Н(1)-Б | ПВ | 1 | 42.149273 | 47.665598 | АС | Фидер №2 | 1 | 1 | АСфасад-кирпичАС | 1 | Вариант №1.1 | Дахадаевские РЭС ПС Уркарах Новая ТП 2-23/250 | 500/5 | 0.28
3815 | Дахадаевские РЭС | ПС Уркарах Новая | 2 | ТП 2-24/400 | 1 | с. Калкни | ул. Калкинская | д. 230 | 11 | 7 | 17 | АС | фасад-кирпич | Н(1)-Б | ПВ | 1 | 42.1739160089174 | 47.7029485010059 | АС | Фидер №2 | 1 | 1 | АСфасад-кирпичАС | 1 | Вариант №1.1 | Дахадаевские РЭС ПС Уркарах Новая ТП 2-24/400 | 800/5 | 0.46
3832 | Дахадаевские РЭС | ПС Уркарах Новая | 2 | ТП 2-24/400 | 1 | с. Калкни | ул. Калкинская | д. 44 | 45 | 31 | 17 | АС | фасад-кирпич | Н(1)-Б | ПВ | 1 | 42.171709 | 47.705486 | АС | Фидер №2 | 1 | 1 | АСфасад-кирпичАС | 1 | Вариант №1.1 | Дахадаевские РЭС ПС Уркарах Новая ТП 2-24/400 | 800/5 | 0.46
3839 | Дахадаевские РЭС | ПС Уркарах Новая | 2 | ТП 2-24/400 | 2 | с. Калкни | ул. Калкинская | д. 77 | 7 | 7 | 24 | АС | фасад-кирпич | Н(1)-Б | ПВ | 1 | 42.175798 | 47.704484 | АС | Фидер №2 | 1 | 1 | АСфасад-кирпичАС | 1 | Вариант №1.1 | Дахадаевские РЭС ПС Уркарах Новая ТП 2-24/400 | 800/5 | 0.46
3841 | Дахадаевские РЭС | ПС Уркарах Новая | 2 | ТП 2-24/400 | 2 | с. Калкни | ул. Калкинская | д. 91 | 11 | 13 | 17 | АС | фасад-кирпич | Н(1)-Б | ПВ | 1 | 42.176613 | 47.706453 | АС | Фидер №2 | 1 | 1 | АСфасад-кирпичАС | 1 | Вариант №1.1 | Дахадаевские РЭС ПС Уркарах Новая ТП 2-24/400 | 800/5 | 0.46
3864 | Дахадаевские РЭС | ПС Уркарах Новая | 2 | ТП 2-24/400 | 2 | с. Калкни | ул. Калкинская | д. 11 | 39 | 48 | 18 | АС | фасад-кирпич | Н(1)-Б | ПВ | 1 | 42.17611 | 47.711742 | АС | Фидер №2 | 1 | 1 | АСфасад-кирпичАС | 1 | Вариант №1.1 | Дахадаевские РЭС ПС Уркарах Новая ТП 2-24/400 | 800/5 | 0.46
3869 | Дахадаевские РЭС | ПС Уркарах Новая | 2 | ТП 2-24/400 | 2 | с. Калкни | ул. Калкинская | д. 94 | 52 | 63 | 17 | АС | фасад-кирпич | Н(1)-Б | ПВ | 1 | 42.176741 | 47.707629 | АС | Фидер №2 | 1 | 1 | АСфасад-кирпичАС | 1 | Вариант №1.1 | Дахадаевские РЭС ПС Уркарах Новая ТП 2-24/400 | 800/5 | 0.46
3888 | Дахадаевские РЭС | ПС Уркарах Новая | 2 | ТП 2-24/400 | 2 | с. Калкни | ул. Калкинская | д. 37 | 84 | 88 | 16 | АС | фасад-кирпич | Н(1)-Б | ПВ | 1 | 42.172788 | 47.708398 | АС | Фидер №2 | 1 | 1 | АСфасад-кирпичАС | 1 | Вариант №1.1 | Дахадаевские РЭС ПС Уркарах Новая ТП 2-24/400 | 800/5 | 0.46
3962 | Дахадаевские РЭС | ПС Уркарах Новая | 3 | ТП 3-1/160 | 2 | с.Чишили | ул.Центральная | д. 190 | 7 | 3 | 25 | АС | фасад-кирпич | Н(1)-Б | ПВ | 1 | 42.149735 | 47.662044 | АС | Фидер №3 | 1 | 1 | АСфасад-кирпичАС | 1 | Вариант №1.1 | Дахадаевские РЭС ПС Уркарах Новая ТП 3-1/160 | 300/5 | 0.29
3965 | Дахадаевские РЭС | ПС Уркарах Новая | 3 | ТП 3-1/160 | 2 | с.Чишили | ул.Центральная | д. 187 | 10 | 6 | 17 | АС | фасад-кирпич | Н(1)-Б | ПВ | 1 | 42.1490888888889 | 47.6631916666667 | АС | Фидер №3 | 1 | 1 | АСфасад-кирпичАС | 1 | Вариант №1.1 | Дахадаевские РЭС ПС Уркарах Новая ТП 3-1/160 | 300/5 | 0.29
3970 | Дахадаевские РЭС | ПС Уркарах Новая | 3 | ТП 3-1/160 | 2 | с.Чишили | ул.Центральная | д. 197 | 11 | 11 | 14 | АС | фасад-кирпич | Н(1)-Б | ПВ | 1 | 42.1478111111111 | 47.6633555555556 | АС | Фидер №3 | 1 | 1 | АСфасад-кирпичАС | 1 | Вариант №1.1 | Дахадаевские РЭС ПС Уркарах Новая ТП 3-1/160 | 300/5 | 0.29
3984 | Дахадаевские РЭС | ПС Уркарах Новая | 3 | ТП 3-3/63 | 1 | с.Зубанчи | ул.Амира-Гази | д. 2 | 9 | 3 | 11 | АС | фасад-кирпич | Н(1)-Б | ПВ | 1 | 42.136132 | 47.706748 | АС | Фидер №3 | 1 | 1 | АСфасад-кирпичАС | 1 | Вариант №1.1 | Дахадаевские РЭС ПС Уркарах Новая ТП 3-3/63 | 150/5 | 0.41
5071 | Дахадаевские РЭС | ПС Уркарах Новая | 3 | ТП 3-15/400 | 2 | с. Зильбачи | Молодёжная улица | д. 36 | 22 | 55 | 11 | АС | фасад-кирпич | Н(1)-Б | ПВ | 1 | 42.141438 | 47.718085 | АС | Фидер №3 | 1 | 1 | АСфасад-кирпичАС | 1 | Вариант №1.1 | Дахадаевские РЭС ПС Уркарах Новая ТП 3-15/400 | 800/5 | 0.44
5250 | Дахадаевские РЭС | ПС Уркарах Новая | 3 | ТП 3-17/160 | 2 | с. Кудагу | ул. Центральная | д. 43 | 20 | 31 | 10 | АС | фасад-кирпич | Н(1)-Б | ПВ | 1 | 42.13362792 | 47.73296738 | АС | Фидер №3 | 1 | 1 | АСфасад-кирпичАС | 1 | Вариант №1.1 | Дахадаевские РЭС ПС Уркарах Новая ТП 3-17/160 | 300/5 | 0.38
5251 | Дахадаевские РЭС | ПС Уркарах Новая | 3 | ТП 3-17/160 | 2 | с. Кудагу | ул. Магомедова Ваклакки Магомедовича | д. 27 | 32 | 54 | 12 | АС | фасад-кирпич | Н(1)-Б | ПВ | 1 | 42.132503 | 47.73088401 | АС | Фидер №3 | 1 | 1 | АСфасад-кирпичАС | 1 | Вариант №1.1 | Дахадаевские РЭС ПС Уркарах Новая ТП 3-17/160 | 300/5 | 0.38
5376 | Дахадаевские РЭС | ПС Уркарах Новая | 3 | ТП 3-18/100 | 1 | с. Ираги | ул. Школбная | д. 18 | 1 | 1 | 5 | АС | фасад-кирпич | Н(1)-Б | ПВ | 1 | 42.11973592 | 47.75257809 | АС | Фидер №3 | 1 | 1 | АСфасад-кирпичАС | 1 | Вариант №1.1 | Дахадаевские РЭС ПС Уркарах Новая ТП 3-18/100 | 200/5 | 0.34
5377 | Дахадаевские РЭС | ПС Уркарах Новая | 3 | ТП 3-18/100 | 1 | с. Ираги | ул. Школбная | д. 23 | 6 | 9 | 23 | АС | фасад-кирпич | Н(1)-Б | ПВ | 1 | 42.11882604 | 47.75135371 | АС | Фидер №3 | 1 | 1 | АСфасад-кирпичАС | 1 | Вариант №1.1 | Дахадаевские РЭС ПС Уркарах Новая ТП 3-18/100 | 200/5 | 0.34
5379 | Дахадаевские РЭС | ПС Уркарах Новая | 3 | ТП 3-18/100 | 1 | с. Ираги | ул. Центральная | д. 68 | 26 | 48 | 20 | АС | фасад-кирпич | Н(1)-Б | ПВ | 1 | 42.11572901 | 47.75188071 | АС | Фидер №3 | 1 | 1 | АСфасад-кирпичАС | 1 | Вариант №1.1 | Дахадаевские РЭС ПС Уркарах Новая ТП 3-18/100 | 200/5 | 0.34
5380 | Дахадаевские РЭС | ПС Уркарах Новая | 3 | ТП 3-18/100 | 1 | с. Ираги | ул. Центральная | д. 69 | 27 | 50 | 15 | АС | фасад-кирпич | Н(1)-Б | ПВ | 1 | 42.11470158 | 47.75264361 | АС | Фидер №3 | 1 | 1 | АСфасад-кирпичАС | 1 | Вариант №1.1 | Дахадаевские РЭС ПС Уркарах Новая ТП 3-18/100 | 200/5 | 0.34
5382 | Дахадаевские РЭС | ПС Уркарах Новая | 3 | ТП 3-18/100 | 1 | с. Ираги | ул. Школбная | д. 37 | 33 | 62 | 23 | АС | фасад-кирпич | Н(1)-Б | ПВ | 1 | 42.12014768 | 47.75187319 | АС | Фидер №3 | 1 | 1 | АСфасад-кирпичАС | 1 | Вариант №1.1 | Дахадаевские РЭС ПС Уркарах Новая ТП 3-18/100 | 200/5 | 0.34
5609 | Дахадаевские РЭС | ПС Уркарах Новая | 3 | ТП 3-21/160 | 1 | с. Зубанчи | улица Амира-Гази | д. 57 | 23 | 29 | 7 | АС | фасад-кирпич | Н(1)-Б | ПВ | 1 | 42.132724 | 47.701424 | АС | Фидер №3 | 1 | 1 | АСфасад-кирпичАС | 1 | Вариант №1.1 | Дахадаевские РЭС ПС Уркарах Новая ТП 3-21/160 | 300/5 | 0.26
5610 | Дахадаевские РЭС | ПС Уркарах Новая | 3 | ТП 3-21/160 | 1 | с. Зубанчи | улица Амира-Гази | д. 74 | 31 | 37 | 16 | АС | фасад-кирпич | Н(1)-Б | ПВ | 1 | 42.131523 | 47.697707 | АС | Фидер №3 | 1 | 1 | АСфасад-кирпичАС | 1 | Вариант №1.1 | Дахадаевские РЭС ПС Уркарах Новая ТП 3-21/160 | 300/5 | 0.26
6059 | Дахадаевские РЭС | ПС Уркарах Новая | 4 | ТП 4-5/400 | 3 | с. Уркарах | ул. Курбанова Сулайбана Курбановича | д.199 | 4 | 5 | 14 | АС | фасад-кирпич | Н(1)-Б | ПВ | 1 | 42.15486921 | 47.6442807 | АС | Фидер №4 | 1 | 1 | АСфасад-кирпичАС | 1 | Вариант №1.1 | Дахадаевские РЭС ПС Уркарах Новая ТП 4-5/400 | 800/5 | 0.31
6060 | Дахадаевские РЭС | ПС Уркарах Новая | 4 | ТП 4-5/400 | 3 | с. Уркарах | ул. Уркарахская | д.8 | 5 | 7 | 18 | АС | фасад-кирпич | Н(1)-Б | ПВ | 1 | 42.1554271 | 47.64486127 | АС | Фидер №4 | 1 | 1 | АСфасад-кирпичАС | 1 | Вариант №1.1 | Дахадаевские РЭС ПС Уркарах Новая ТП 4-5/400 | 800/5 | 0.31
6361 | Дахадаевские РЭС | ПС Уркарах Новая | 4 | ТП 4-11/100 | 1 | с. Уркарах | ул. Ахмедхана Абубакара | д. 20 | 6 | 3 | 5 | АС | фасад-кирпич | Н(1)-Б | ПВ | 1 | 42.15987 | 47.622269 | АС | Фидер №4 | 1 | 1 | АСфасад-кирпичАС | 1 | Вариант №1.1 | Дахадаевские РЭС ПС Уркарах Новая ТП 4-11/100 | 200/5 | 0.24
6363 | Дахадаевские РЭС | ПС Уркарах Новая | 4 | ТП 4-11/100 | 2 | с. Уркарах | ул. 8 Марта | д. 4 | 28 | 38 | 17 | АС | фасад-кирпич | Н(1)-Б | ПВ | 1 | 42.163682 | 47.626425 | АС | Фидер №4 | 1 | 1 | АСфасад-кирпичАС | 1 | Вариант №1.1 | Дахадаевские РЭС ПС Уркарах Новая ТП 4-11/100 | 200/5 | 0.24
6407 | Дахадаевские РЭС | ПС Уркарах Новая | 5 | ТП 5-2/63 | 1 | с. Кища | Солнечная ул. | д. 8 | 15 | 24 | 8 | АС | фасад-кирпич | Н(1)-Б | ПВ | 1 | 42.174134 | 47.590421 | АС | Фидер №5 | 1 | 1 | АСфасад-кирпичАС | 1 | Вариант №1.1 | Дахадаевские РЭС ПС Уркарах Новая ТП 5-2/63 | 150/5 | 0.31
6488 | Дахадаевские РЭС | ПС Уркарах Новая | 5 | ТП 5-3/250 | 1 | с. Кища | ул. Руслана Исаева | д. 26 | 25 | 71 | 22 | АС | фасад-кирпич | Н(1)-Б | ПВ | 1 | 42.1756391352028 | 47.5862161081223 | АС | Фидер №5 | 1 | 1 | АСфасад-кирпичАС | 1 | Вариант №1.1 | Дахадаевские РЭС ПС Уркарах Новая ТП 5-3/250 | 500/5 | 0.21
6796 | Дахадаевские РЭС | ПС Уркарах Новая | 5 | ТП 5-4/250 | 1 | с. Кища | ул. Руслана Исаева | д. 42 | 16 | 41 | 22 | АС | фасад-кирпич | Н(1)-Б | ПВ | 1 | 42.1771637297843 | 47.585361576618 | АС | Фидер №5 | 1 | 1 | АСфасад-кирпичАС | 1 | Вариант №1.1 | Дахадаевские РЭС ПС Уркарах Новая ТП 5-4/250 | 500/5 | 0.18
6797 | Дахадаевские РЭС | ПС Уркарах Новая | 5 | ТП 5-4/250 | 1 | с. Кища | ул. Руслана Исаева | д. 44 | 18 | 44 | 19 | АС | фасад-кирпич | Н(1)-Б | ПВ | 1 | 42.1775466548156 | 47.5858100939865 | АС | Фидер №5 | 1 | 1 | АСфасад-кирпичАС | 1 | Вариант №1.1 | Дахадаевские РЭС ПС Уркарах Новая ТП 5-4/250 | 500/5 | 0.18
6806 | Дахадаевские РЭС | ПС Уркарах Новая | 5 | ТП 5-4/250 | 1 | с. Кища | Школьная ул. | д. 13 | 7 | 19 | 16 | АС | фасад-кирпич | Н(1)-Б | ПВ | 1 | 42.175680857842 | 47.5840119039539 | АС | Фидер №5 | 1 | 1 | АСфасад-кирпичАС | 1 | Вариант №1.1 | Дахадаевские РЭС ПС Уркарах Новая ТП 5-4/250 | 500/5 | 0.18
7007 | Дахадаевские РЭС | ПС Уркарах Новая | 5 | ТП 5-5/250 | 2 | с. Кища | Центральная ул. | д. 165 | 26 | 63 | 17 | АС | фасад-кирпич | Н(1)-Б | ПВ | 1 | 42.18042717758 | 47.5757018945376 | АС | Фидер №5 | 1 | 1 | АСфасад-кирпичАС | 1 | Вариант №1.1 | Дахадаевские РЭС ПС Уркарах Новая ТП 5-5/250 | 500/5 | 0.19
7095 | Дахадаевские РЭС | ПС Уркарах Новая | 5 | ТП 5-6/160 | 2 | с. Кища | Ухтинская ул. | д. 8 | 16 | 28 | 20 | АС | фасад-кирпич | Н(1)-Б | ПВ | 1 | 42.1822558865179 | 47.5740583648459 | АС | Фидер №5 | 1 | 1 | АСфасад-кирпичАС | 1 | Вариант №1.1 | Дахадаевские РЭС ПС Уркарах Новая ТП 5-6/160 | 300/5 | 0.15
7404 | Дахадаевские РЭС | ПС Уркарах Новая | 5 | ТП 5-10/250 | 1 | с. Кища | Молодёжная ул. | д. 24 | 22 | 39 | 21 | АС | фасад-кирпич | Н(1)-Б | ПВ | 1 | 42.173594761651 | 47.579309120341 | АС | Фидер №5 | 1 | 1 | АСфасад-кирпичАС | 1 | Вариант №1.1 | Дахадаевские РЭС ПС Уркарах Новая ТП 5-10/250 | 500/5 | 0.2
7405 | Дахадаевские РЭС | ПС Уркарах Новая | 5 | ТП 5-10/250 | 1 | с. Кища | Молодёжная ул. | д. 16 | 26 | 44 | 19 | АС | фасад-кирпич | Н(1)-Б | ПВ | 1 | 42.1740163932783 | 47.5791060916461 | АС | Фидер №5 | 1 | 1 | АСфасад-кирпичАС | 1 | Вариант №1.1 | Дахадаевские РЭС ПС Уркарах Новая ТП 5-10/250 | 500/5 | 0.2
7408 | Дахадаевские РЭС | ПС Уркарах Новая | 5 | ТП 5-10/250 | 1 | с. Кища | Молодёжная ул. | д. 40 | 49 | 88 | 8 | АС | фасад-кирпич | Н(1)-Б | ПВ | 1 | 42.173789554609 | 47.5760368299229 | АС | Фидер №5 | 1 | 1 | АСфасад-кирпичАС | 1 | Вариант №1.1 | Дахадаевские РЭС ПС Уркарах Новая ТП 5-10/250 | 500/5 | 0.2
7409 | Дахадаевские РЭС | ПС Уркарах Новая | 5 | ТП 5-10/250 | 1 | с. Кища | Урцнаки | д. 58 | 51 | 92 | 9 | АС | фасад-кирпич | Н(1)-Б | ПВ | 1 | 42.1737775635173 | 47.5748176062906 | АС | Фидер №5 | 1 | 1 | АСфасад-кирпичАС | 1 | Вариант №1.1 | Дахадаевские РЭС ПС Уркарах Новая ТП 5-10/250 | 500/5 | 0.2
7744 | Дахадаевские РЭС | ПС Уркарах Новая | 5 | ТП 5-14/250 | 1 | с. Харбук | Центральная ул. | д. 43 | 24 | 10 | 5 | АС | фасад-кирпич | Н(1)-Б | ПВ | 1 | 42.159691 | 47.525257 | АС | Фидер №5 | 1 | 1 | АСфасад-кирпичАС | 1 | Вариант №1.1 | Дахадаевские РЭС ПС Уркарах Новая ТП 5-14/250 | 500/5 | 0.32
7745 | Дахадаевские РЭС | ПС Уркарах Новая | 5 | ТП 5-14/250 | 1 | с. Харбук | Центральная ул. | д. 36 | 64 | 40 | 20 | АС | фасад-кирпич | Н(1)-Б | ПВ | 1 | 42.158425 | 47.52697 | АС | Фидер №5 | 1 | 1 | АСфасад-кирпичАС | 1 | Вариант №1.1 | Дахадаевские РЭС ПС Уркарах Новая ТП 5-14/250 | 500/5 | 0.32
7748 | Дахадаевские РЭС | ПС Уркарах Новая | 5 | ТП 5-14/250 | 3 | с. Харбук | Нет данных в РК | д. 80 | 11 | 5 | 11 | АС | фасад-кирпич | Н(1)-Б | ПВ | 1 | 42.155738 | 47.525149 | АС | Фидер №5 | 1 | 1 | АСфасад-кирпичАС | 1 | Вариант №1.1 | Дахадаевские РЭС ПС Уркарах Новая ТП 5-14/250 | 500/5 | 0.32
7838 | Дахадаевские РЭС | ПС Уркарах Новая | 5 | ТП 5-15/160 | 1 | с. Харбук | Центральная ул. | д. 58 | 29 | 35 | 5 | АС | фасад-кирпич | Н(1)-Б | ПВ | 1 | 42.15758683 | 47.52970634 | АС | Фидер №5 | 1 | 1 | АСфасад-кирпичАС | 1 | Вариант №1.1 | Дахадаевские РЭС ПС Уркарах Новая ТП 5-15/160 | 300/5 | 0.32
7918 | Дахадаевские РЭС | ПС Уркарах Новая | 5 | ТП 5-16/250 | 1 | с. Харбук | Центральная ул. | д. 63 | 14 | 11 | 5 | АС | фасад-кирпич | Н(1)-Б | ПВ | 1 | 42.15944275 | 47.53170275 | АС | Фидер №5 | 1 | 1 | АСфасад-кирпичАС | 1 | Вариант №1.1 | Дахадаевские РЭС ПС Уркарах Новая ТП 5-16/250 | 500/5 | 0.52
8281 | Дахадаевские РЭС | ПС Уркарах Старая | 1 | ТП 1-7/160 | 1 | с. Уркарах | Афганская улица | д.33 | 1 | 1 | 7 | АС | фасад-кирпич | Н(1)-Б | ПВ | 1 | 42.167729 | 47.627305 | АС | Фидер №1 | 1 | 1 | АСфасад-кирпичАС | 1 | Вариант №1.1 | Дахадаевские РЭС ПС Уркарах Старая ТП 1-7/160 | 300/5 | 0.16
8335 | Дахадаевские РЭС | ПС Уркарах Старая | 2 | ТП 2-1/100 | 2 | с. Уркарах | улица Рамазанова Руслана Саидуллаевича | д.20 | 7 | 12 | 11 | АС | фасад-кирпич | Н(1)-Б | ПВ | 1 | 42.1706647249736 | 47.6291361225626 | АС | Фидер №2 | 1 | 1 | АСфасад-кирпичАС | 1 | Вариант №1.1 | Дахадаевские РЭС ПС Уркарах Старая ТП 2-1/100 | 200/5 | 0.31
8411 | Дахадаевские РЭС | ПС Уркарах Старая | 2 | ТП 2-2/100 | 1 | с. Уркарах | улица Мирзоева Ашахана Мирзоевича | д.13 | 2 | 2 | 5 | АС | фасад-кирпич | Н(1)-Б | ПВ | 1 | 42.169955 | 47.627353 | АС | Фидер №2 | 1 | 1 | АСфасад-кирпичАС | 1 | Вариант №1.1 | Дахадаевские РЭС ПС Уркарах Старая ТП 2-2/100 | 200/5 | 0.28
8742 | Дахадаевские РЭС | ПС Уркарах Старая | 4 | ТП 4-1/160 | 1 | с. Меусиша | Годеканская улица | д.65 | 20 | 30 | 26 | АС | фасад-кирпич | Н(1)-Б | ПВ | 1 | 42.199702 | 47.596406 | АС | Фидер №4 | 1 | 1 | АСфасад-кирпичАС | 1 | Вариант №1.1 | Дахадаевские РЭС ПС Уркарах Старая ТП 4-1/160 | 300/5 | 0.29
8871 | Дахадаевские РЭС | ПС Уркарах Старая | 4 | ТП 4-2/250 | 1 | с. Меусиша | Школьная улица | д.18 | 11 | 8 | 20 | АС | фасад-кирпич | Н(1)-Б | ПВ | 1 | 42.203089 | 47.592322 | АС | Фидер №4 | 1 | 1 | АСфасад-кирпичАС | 1 | Вариант №1.1 | Дахадаевские РЭС ПС Уркарах Старая ТП 4-2/250 | 500/5 | 0.64
8874 | Дахадаевские РЭС | ПС Уркарах Старая | 4 | ТП 4-2/250 | 1 | с. Меусиша | Годеканская улица | д.20 | 38 | 62 | 20 | АС | фасад-кирпич | Н(1)-Б | ПВ | 1 | 42.200571 | 47.591405 | АС | Фидер №4 | 1 | 1 | АСфасад-кирпичАС | 1 | Вариант №1.1 | Дахадаевские РЭС ПС Уркарах Старая ТП 4-2/250 | 500/5 | 0.64
9293 | Дахадаевские РЭС | ПС Уркарах Старая | 4 | ТП 4-10/250 | 1 | с. Меусиша | Молодёжная улица | д.34 | 41 | 58 | 18 | АС | фасад-кирпич | Н(1)-Б | ПВ | 1 | 42.204638 | 47.600251 | АС | Фидер №4 | 1 | 1 | АСфасад-кирпичАС | 1 | Вариант №1.1 | Дахадаевские РЭС ПС Уркарах Старая ТП 4-10/250 | 500/5 | 0.38
9294 | Дахадаевские РЭС | ПС Уркарах Старая | 4 | ТП 4-10/250 | 1 | с. Меусиша | Молодёжная улица | д.36 | 42 | 59 | 24 | АС | фасад-кирпич | Н(1)-Б | ПВ | 1 | 42.204781 | 47.600433 | АС | Фидер №4 | 1 | 1 | АСфасад-кирпичАС | 1 | Вариант №1.1 | Дахадаевские РЭС ПС Уркарах Старая ТП 4-10/250 | 500/5 | 0.38
9298 | Дахадаевские РЭС | ПС Уркарах Старая | 4 | ТП 4-10/250 | 1 | с. Меусиша | Детсадовская улица | д.3 | 124 | 152 | 18 | АС | фасад-кирпич | Н(1)-Б | ПВ | 1 | 42.202387 | 47.602198 | АС | Фидер №4 | 1 | 1 | АСфасад-кирпичАС | 1 | Вариант №1.1 | Дахадаевские РЭС ПС Уркарах Старая ТП 4-10/250 | 500/5 | 0.38
9316 | Дахадаевские РЭС | ПС Уркарах Старая | 4 | ТП 4-13/25 | 1 | с. Уркарах | улица Рамазанова Руслана Саидуллаевича | д.47 | 6 | 2 | 6 | АС | фасад-кирпич | Н(1)-Б | ПВ | 1 | 42.179155666168 | 47.625815340448 | АС | Фидер №4 | 1 | 1 | АСфасад-кирпичАС | 1 | Вариант №1.1 | Дахадаевские РЭС ПС Уркарах Старая ТП 4-13/25 | 40А/5 | 1
10656 | Дахадаевские РЭС | ПС Уркута | 2 | ТП 2-9/100 | 1 | с.Дзилебки | ул.Западная | д.29 | 8 | 55 | 8 | АС | фасад-кирпич | Н(1)-Б | ПВ | 1 | 42.0509333649688 | 47.5581908281909 | АС | Фидер №2 | 1 | 1 | АСфасад-кирпичАС | 1 | Вариант №1.1 | Дахадаевские РЭС ПС Уркута ТП 2-9/100 | 200/5 | 0.33
10657 | Дахадаевские РЭС | ПС Уркута | 2 | ТП 2-9/100 | 1 | с.Дзилебки | ул.Западная | д.24 | 9 | 8 | 17 | АС | фасад-кирпич | Н(1)-Б | ПВ | 1 | 42.051182 | 47.558244 | АС | Фидер №2 | 1 | 1 | АСфасад-кирпичАС | 1 | Вариант №1.1 | Дахадаевские РЭС ПС Уркута ТП 2-9/100 | 200/5 | 0.33
10710 | Дахадаевские РЭС | ПС Уркута | 2 | ТП 2-10/100 | 2 | с.Дзилебки | ул.Огородная | д.14 | 4 | 4 | 5 | АС | фасад-кирпич | Н(1)-Б | ПВ | 1 | 42.049389 | 47.556478 | АС | Фидер №2 | 1 | 1 | АСфасад-кирпичАС | 1 | Вариант №1.1 | Дахадаевские РЭС ПС Уркута ТП 2-10/100 | 200/5 | 0.67
11046 | Дахадаевские РЭС | ПС Уркута | 3 | ТП 3-8/160 | 1 | с.Дуакар | ул.Магомеда Рамазанова | д.28 | 25 | 34 | 17 | АС | фасад-кирпич | Н(1)-Б | ПВ | 1 | 42.0613332011729 | 47.4620493062418 | АС | Фидер №3 | 1 | 1 | АСфасад-кирпичАС | 1 | Вариант №1.1 | Дахадаевские РЭС ПС Уркута ТП 3-8/160 | 300/5 | 0.16
11047 | Дахадаевские РЭС | ПС Уркута | 3 | ТП 3-8/160 | 1 | с.Дуакар | ул.Магомеда Рамазанова | д.30 | 28 | 41 | 12 | АС | фасад-кирпич | Н(1)-Б | ПВ | 1 | 42.0615920895733 | 47.4621581681832 | АС | Фидер №3 | 1 | 1 | АСфасад-кирпичАС | 1 | Вариант №1.1 | Дахадаевские РЭС ПС Уркута ТП 3-8/160 | 300/5 | 0.16
11053 | Дахадаевские РЭС | ПС Уркута | 3 | ТП 3-8/160 | 2 | с.Дуакар | ул.Магомеда Рамазанова | д.47 | 17 | 17 | 23 | АС | фасад-кирпич | Н(1)-Б | ПВ | 1 | 42.066003 | 47.46161 | АС | Фидер №3 | 1 | 1 | АСфасад-кирпичАС | 1 | Вариант №1.1 | Дахадаевские РЭС ПС Уркута ТП 3-8/160 | 300/5 | 0.16
11067 | Дахадаевские РЭС | ПС Уркута | 3 | ТП 3-9/160 | 1 | с.Узралмахи | ул.Магомеда Рамазанова | д.15 | 17 | 19 | 18 | АС | фасад-кирпич | Н(1)-Б | ПВ | 1 | 42.0636392819006 | 47.4525731093475 | АС | Фидер №3 | 1 | 1 | АСфасад-кирпичАС | 1 | Вариант №1.1 | Дахадаевские РЭС ПС Уркута ТП 3-9/160 | 300/5 | 0.65
11376 | Дахадаевские РЭС | ПС Уркута | 4 | ТП 4-6/160 | 1 | с. Урари | улица Арслана Аллаева | д.165 | 16 | 24 | 15 | АС | фасад-кирпич | Н(1)-Б | ПВ | 1 | 42.100132 | 47.455069 | АС | Фидер №4 | 1 | 1 | АСфасад-кирпичАС | 1 | Вариант №1.1 | Дахадаевские РЭС ПС Уркута ТП 4-6/160 | 300/5 | 0.46
11378 | Дахадаевские РЭС | ПС Уркута | 4 | ТП 4-6/160 | 1 | с. Урари | улица Расима Абдуллаева | д.196 | 20 | 38 | 7 | АС | фасад-кирпич | Н(1)-Б | ПВ | 1 | 42.099433 | 47.456648 | АС | Фидер №4 | 1 | 1 | АСфасад-кирпичАС | 1 | Вариант №1.1 | Дахадаевские РЭС ПС Уркута ТП 4-6/160 | 300/5 | 0.46
11494 | Дахадаевские РЭС | ПС Уркута | 4 | ТП 4-8/160 | 1 | с. Урари | Неть данных в РК | Неть данных в РК | 30 | 53 | 11 | АС | фасад-кирпич | Н(1)-Б | ПВ | 1 | 42.099968 | 47.456066 | АС | Фидер №4 | 1 | 1 | АСфасад-кирпичАС | 1 | Вариант №1.1 | Дахадаевские РЭС ПС Уркута ТП 4-8/160 | 300/5 | 0.58
11496 | Дахадаевские РЭС | ПС Уркута | 4 | ТП 4-8/160 | 2 | с. Урари | улица Арслана Аллаева | д.70 | 7 | 12 | 4 | АС | фасад-кирпич | Н(1)-Б | ПВ | 1 | 42.100196 | 47.454928 | АС | Фидер №4 | 1 | 1 | АСфасад-кирпичАС | 1 | Вариант №1.1 | Дахадаевские РЭС ПС Уркута ТП 4-8/160 | 300/5 | 0.58
11497 | Дахадаевские РЭС | ПС Уркута | 4 | ТП 4-8/160 | 2 | с. Урари | улица Арслана Аллаева | д.83 | 8 | 14 | 6 | АС | фасад-кирпич | Н(1)-Б | ПВ | 1 | 42.100438 | 47.45473 | АС | Фидер №4 | 1 | 1 | АСфасад-кирпичАС | 1 | Вариант №1.1 | Дахадаевские РЭС ПС Уркута ТП 4-8/160 | 300/5 | 0.58
11498 | Дахадаевские РЭС | ПС Уркута | 4 | ТП 4-8/160 | 2 | с. Урари | улица Арслана Аллаева | д.71 | 8 | 15 | 14 | АС | фасад-кирпич | Н(1)-Б | ПВ | 1 | 42.100364 | 47.454935 | АС | Фидер №4 | 1 | 1 | АСфасад-кирпичАС | 1 | Вариант №1.1 | Дахадаевские РЭС ПС Уркута ТП 4-8/160 | 300/5 | 0.58
11499 | Дахадаевские РЭС | ПС Уркута | 4 | ТП 4-8/160 | 2 | с. Урари | улица Арслана Аллаева | д.140 | 12 | 23 | 8 | АС | фасад-кирпич | Н(1)-Б | ПВ | 1 | 42.1000482350922 | 47.4539204734053 | АС | Фидер №4 | 1 | 1 | АСфасад-кирпичАС | 1 | Вариант №1.1 | Дахадаевские РЭС ПС Уркута ТП 4-8/160 | 300/5 | 0.58
11500 | Дахадаевские РЭС | ПС Уркута | 4 | ТП 4-8/160 | 2 | с. Урари | улица Арслана Аллаева | д.136 | 14 | 29 | 14 | АС | фасад-кирпич | Н(1)-Б | ПВ | 1 | 42.099918 | 47.453592 | АС | Фидер №4 | 1 | 1 | АСфасад-кирпичАС | 1 | Вариант №1.1 | Дахадаевские РЭС ПС Уркута ТП 4-8/160 | 300/5 | 0.58
11714 | Дахадаевские РЭС | ПС Уркута | 4 | ТП 4-11/100 | 1 | с. Гуладты | Нет данных в РК | д.19 | 28 | 38 | 18 | АС | фасад-кирпич | Н(1)-Б | ПВ | 1 | 42.11680018 | 47.45283638 | АС | Фидер №4 | 1 | 1 | АСфасад-кирпичАС | 1 | Вариант №1.1 | Дахадаевские РЭС ПС Уркута ТП 4-11/100 | 200/5 | 0.39
11780 | Дахадаевские РЭС | ПС Уркута | 4 | ТП 4-13/63 | 1 | с. Мирзита | улица Мирзитинская | д. 40 | 1 | 1 | 16 | АС | фасад-кирпич | Н(1)-Б | ПВ | 1 | 42.1304127644006 | 47.4770356122285 | АС | Фидер №4 | 1 | 1 | АСфасад-кирпичАС | 1 | Вариант №1.1 | Дахадаевские РЭС ПС Уркута ТП 4-13/63 | 150/5 | 0.18
11781 | Дахадаевские РЭС | ПС Уркута | 4 | ТП 4-13/63 | 1 | с. Мирзита | улица Мирзитинская | д. 61 | 16 | 20 | 8 | АС | фасад-кирпич | Н(1)-Б | ПВ | 1 | 42.130093 | 47.478152 | АС | Фидер №4 | 1 | 1 | АСфасад-кирпичАС | 1 | Вариант №1.1 | Дахадаевские РЭС ПС Уркута ТП 4-13/63 | 150/5 | 0.18
11784 | Дахадаевские РЭС | ПС Уркута | 4 | ТП 4-13/63 | 1 | с. Мирзита | улица Мирзитинская | д. 38 | 32 | 46 | 11 | АС | фасад-кирпич | Н(1)-Б | ПВ | 1 | 42.130995 | 47.477987 | АС | Фидер №4 | 1 | 1 | АСфасад-кирпичАС | 1 | Вариант №1.1 | Дахадаевские РЭС ПС Уркута ТП 4-13/63 | 150/5 | 0.18
11786 | Дахадаевские РЭС | ПС Уркута | 4 | ТП 4-13/63 | 1 | с. Мирзита | улица Мирзитинская | д. 36 | 33 | 49 | 8 | АС | фасад-кирпич | Н(1)-Б | ПВ | 1 | 42.131264 | 47.478438 | АС | Фидер №4 | 1 | 1 | АСфасад-кирпичАС | 1 | Вариант №1.1 | Дахадаевские РЭС ПС Уркута ТП 4-13/63 | 150/5 | 0.18
11787 | Дахадаевские РЭС | ПС Уркута | 4 | ТП 4-13/63 | 1 | с. Мирзита | улица Мирзитинская | д. 28 | 41 | 54 | 9 | АС | фасад-кирпич | Н(1)-Б | ПВ | 1 | 42.132519 | 47.480586 | АС | Фидер №4 | 1 | 1 | АСфасад-кирпичАС | 1 | Вариант №1.1 | Дахадаевские РЭС ПС Уркута ТП 4-13/63 | 150/5 | 0.18
11788 | Дахадаевские РЭС | ПС Уркута | 4 | ТП 4-13/63 | 1 | с. Мирзита | улица Мирзитинская | д. 27 | 43 | 56 | 14 | АС | фасад-кирпич | Н(1)-Б | ПВ | 1 | 42.133177 | 47.480571 | АС | Фидер №4 | 1 | 1 | АСфасад-кирпичАС | 1 | Вариант №1.1 | Дахадаевские РЭС ПС Уркута ТП 4-13/63 | 150/5 | 0.18
11789 | Дахадаевские РЭС | ПС Уркута | 4 | ТП 4-13/63 | 1 | с. Мирзита | улица Мирзитинская | д. 5 | 48 | 59 | 13 | АС | фасад-кирпич | Н(1)-Б | ПВ | 1 | 42.130488 | 47.478984 | АС | Фидер №4 | 1 | 1 | АСфасад-кирпичАС | 1 | Вариант №1.1 | Дахадаевские РЭС ПС Уркута ТП 4-13/63 | 150/5 | 0.18
11790 | Дахадаевские РЭС | ПС Уркута | 4 | ТП 4-13/63 | 1 | с. Мирзита | улица Мирзитинская | д. 15 | 52 | 65 | 13 | АС | фасад-кирпич | Н(1)-Б | ПВ | 1 | 42.131486 | 47.479363 | АС | Фидер №4 | 1 | 1 | АСфасад-кирпичАС | 1 | Вариант №1.1 | Дахадаевские РЭС ПС Уркута ТП 4-13/63 | 150/5 | 0.18
11980 | Дахадаевские РЭС | ПС Уркута | 4 | ТП 4-15/160 | 3 | с. Хуршни | Озёрная улица | д. 3 | 4 | 6 | 5 | АС | фасад-кирпич | Н(1)-Б | ПВ | 1 | 42.1443454048008 | 47.4904371952253 | АС | Фидер №4 | 1 | 1 | АСфасад-кирпичАС | 1 | Вариант №1.1 | Дахадаевские РЭС ПС Уркута ТП 4-15/160 | 300/5 | 0.18
11981 | Дахадаевские РЭС | ПС Уркута | 4 | ТП 4-15/160 | 3 | с. Хуршни | Озёрная улица | д. 15 | 15 | 19 | 14 | АС | фасад-кирпич | Н(1)-Б | ПВ | 1 | 42.1464593710268 | 47.4898100389065 | АС | Фидер №4 | 1 | 1 | АСфасад-кирпичАС | 1 | Вариант №1.1 | Дахадаевские РЭС ПС Уркута ТП 4-15/160 | 300/5 | 0.18
595 | Дахадаевские РЭС | ПС Кубачи | 1 | ТП 1-11/160 | 2 | с. Кубачи | улица Расула Иммаева | д. 14 | 23 | 15 | 18 | СИП | фасад-кирпич | Н(1)-Б | ПВ | 1 | 42.101718 | 47.597558 | АС | Фидер №1 | 1 | 1 | СИПфасад-кирпичАС | 5 | Вариант №1.5 | Дахадаевские РЭС ПС Кубачи ТП 1-11/160 | 300/5 | 0.39
597 | Дахадаевские РЭС | ПС Кубачи | 1 | ТП 1-11/160 | 2 | с. Кубачи | улица Расула Иммаева | д. 12 | 28 | 17 | 7 | СИП | фасад-кирпич | Н(1)-Б | ПВ | 1 | 42.101187 | 47.598088 | АС | Фидер №1 | 1 | 1 | СИПфасад-кирпичАС | 5 | Вариант №1.5 | Дахадаевские РЭС ПС Кубачи ТП 1-11/160 | 300/5 | 0.39
608 | Дахадаевские РЭС | ПС Кубачи | 1 | ТП 1-11/160 | 2 | с. Кубачи | улица Расула Иммаева | д. 24 | 39 | 28 | 12 | СИП | фасад-кирпич | Н(1)-Б | ПВ | 1 | 42.102249 | 47.596292 | АС | Фидер №1 | 1 | 1 | СИПфасад-кирпичАС | 5 | Вариант №1.5 | Дахадаевские РЭС ПС Кубачи ТП 1-11/160 | 300/5 | 0.39
757 | Дахадаевские РЭС | ПС Кубачи | 3 | ТП 3-1/160 | 2 | с. Урцаки | Колхозная улица | д. 48 | 13 | 28 | 19 | СИП | фасад-кирпич | Н(1)-Б | ПВ | 1 | 42.0975621112863 | 47.5637563180051 | АС | Фидер №3 | 1 | 1 | СИПфасад-кирпичАС | 5 | Вариант №1.5 | Дахадаевские РЭС ПС Кубачи ТП 3-1/160 | 300/5 | 0.74
761 | Дахадаевские РЭС | ПС Кубачи | 3 | ТП 3-1/160 | 2 | с. Урцаки | Колхозная улица | д. 57 | 14 | 32 | 24 | СИП | фасад-кирпич | Н(1)-Б | ПВ | 1 | 42.097988 | 47.564199 | АС | Фидер №3 | 1 | 1 | СИПфасад-кирпичАС | 5 | Вариант №1.5 | Дахадаевские РЭС ПС Кубачи ТП 3-1/160 | 300/5 | 0.74
770 | Дахадаевские РЭС | ПС Кубачи | 3 | ТП 3-1/160 | 2 | с. Урцаки | Южная улица | Нет данных в РК | 20 | 52 | 21 | СИП | фасад-кирпич | Н(1)-Б | ПВ | 1 | 42.098649 | 47.562575 | АС | Фидер №3 | 1 | 1 | СИПфасад-кирпичАС | 5 | Вариант №1.5 | Дахадаевские РЭС ПС Кубачи ТП 3-1/160 | 300/5 | 0.74
771 | Дахадаевские РЭС | ПС Кубачи | 3 | ТП 3-1/160 | 2 | с. Урцаки | Южная улица | д. 19 | 21 | 53 | 13 | СИП | фасад-кирпич | Н(1)-Б | ПВ | 1 | 42.098928 | 47.563021 | АС | Фидер №3 | 1 | 1 | СИПфасад-кирпичАС | 5 | Вариант №1.5 | Дахадаевские РЭС ПС Кубачи ТП 3-1/160 | 300/5 | 0.74
776 | Дахадаевские РЭС | ПС Кубачи | 3 | ТП 3-1/160 | 2 | с. Урцаки | Колхозная улица | д. 27 | 40 | 69 | 21 | СИП | фасад-кирпич | Н(1)-Б | ПВ | 1 | 42.100833 | 47.563868 | АС | Фидер №3 | 1 | 1 | СИПфасад-кирпичАС | 5 | Вариант №1.5 | Дахадаевские РЭС ПС Кубачи ТП 3-1/160 | 300/5 | 0.74
781 | Дахадаевские РЭС | ПС Кубачи | 3 | ТП 3-1/160 | 2 | с. Урцаки | Южная улица | д. 2 | 46 | 77 | 21 | СИП | фасад-кирпич | Н(1)-Б | ПВ | 1 | 42.0985278540867 | 47.5624032325446 | АС | Фидер №3 | 1 | 1 | СИПфасад-кирпичАС | 5 | Вариант №1.5 | Дахадаевские РЭС ПС Кубачи ТП 3-1/160 | 300/5 | 0.74
782 | Дахадаевские РЭС | ПС Кубачи | 3 | ТП 3-1/160 | 2 | с. Урцаки | Южная улица | д. 4 | 46 | 78 | 24 | СИП | фасад-кирпич | Н(1)-Б | ПВ | 1 | 42.098741 | 47.56241 | АС | Фидер №3 | 1 | 1 | СИПфасад-кирпичАС | 5 | Вариант №1.5 | Дахадаевские РЭС ПС Кубачи ТП 3-1/160 | 300/5 | 0.74
786 | Дахадаевские РЭС | ПС Кубачи | 3 | ТП 3-1/160 | 2 | с. Урцаки | Центральная улица | д. 5 | 50 | 83 | 17 | СИП | фасад-кирпич | Н(1)-Б | ПВ | 1 | 42.099052 | 47.56188 | АС | Фидер №3 | 1 | 1 | СИПфасад-кирпичАС | 5 | Вариант №1.5 | Дахадаевские РЭС ПС Кубачи ТП 3-1/160 | 300/5 | 0.74
798 | Дахадаевские РЭС | ПС Кубачи | 3 | ТП 3-1/160 | 2 | с. Урцаки | Центральная улица | д. 35 | 75 | 109 | 20 | СИП | фасад-кирпич | Н(1)-Б | ПВ | 1 | 42.099843 | 47.55863 | АС | Фидер №3 | 1 | 1 | СИПфасад-кирпичАС | 5 | Вариант №1.5 | Дахадаевские РЭС ПС Кубачи ТП 3-1/160 | 300/5 | 0.74
8180 | Дахадаевские РЭС | ПС Уркарах Старая | 1 | ТП 1-6/63 | 2 | с. Цураи | Улица Ю.А. Гагарина | д.22 | 6 | 6 | 17 | СИП | фасад-кирпич | Н(1)-Б | ПВ | 1 | 42.23596772 | 47.65764278 | АС | Фидер №1 | 1 | 1 | СИПфасад-кирпичАС | 5 | Вариант №1.5 | Дахадаевские РЭС ПС Уркарах Старая ТП 1-6/63 | 150/5 | 0.46
8194 | Дахадаевские РЭС | ПС Уркарах Старая | 1 | ТП 1-6/63 | 2 | с. Цураи | Улица Ю.А. Гагарина | д.27 | 15 | 20 | 10 | СИП | фасад-кирпич | Н(1)-Б | ПВ | 1 | 42.23538496 | 47.65795922 | АС | Фидер №1 | 1 | 1 | СИПфасад-кирпичАС | 5 | Вариант №1.5 | Дахадаевские РЭС ПС Уркарах Старая ТП 1-6/63 | 150/5 | 0.46
8341 | Дахадаевские РЭС | ПС Уркарах Старая | 2 | ТП 2-1/100 | 2 | с. Уркарах | улица Рабаданова Сулеймана Рабадановича | д.25 | 16 | 18 | 14 | СИП | фасад-кирпич | Н(1)-Б | ПВ | 1 | 42.1723129026929 | 47.6299587767025 | АС | Фидер №2 | 1 | 1 | СИПфасад-кирпичАС | 5 | Вариант №1.5 | Дахадаевские РЭС ПС Уркарах Старая ТП 2-1/100 | 200/5 | 0.31
8384 | Дахадаевские РЭС | ПС Уркарах Старая | 2 | ТП 2-2/100 | 2 | с. Уркарах | улица Мирзоева Ашахана Мирзоевича | д.36 | 3 | 3 | 4 | СИП | фасад-кирпич | Н(1)-Б | ПВ | 1 | 42.170104 | 47.628323 | АС | Фидер №2 | 1 | 1 | СИПфасад-кирпичАС | 5 | Вариант №1.5 | Дахадаевские РЭС ПС Уркарах Старая ТП 2-2/100 | 200/5 | 0.28
8401 | Дахадаевские РЭС | ПС Уркарах Старая | 2 | ТП 2-2/100 | 2 | с. Уркарах | улица Рамазанова Руслана Саидуллаевича | д.33 | 9 | 21 | 20 | СИП | фасад-кирпич | Н(1)-Б | ПВ | 1 | 42.17163 | 47.629015 | АС | Фидер №2 | 1 | 1 | СИПфасад-кирпичАС | 5 | Вариант №1.5 | Дахадаевские РЭС ПС Уркарах Старая ТП 2-2/100 | 200/5 | 0.28
8434 | Дахадаевские РЭС | ПС Уркарах Старая | 2 | ТП 2-3/100 | 2 | с. Уркарах | улица Радости | д.39 | 4 | 2 | 5 | СИП | фасад-кирпич | Н(1)-Б | ПВ | 1 | 42.1708164459769 | 47.6262050953046 | АС | Фидер №2 | 1 | 1 | СИПфасад-кирпичАС | 5 | Вариант №1.5 | Дахадаевские РЭС ПС Уркарах Старая ТП 2-3/100 | 200/5 | 0.35
8451 | Дахадаевские РЭС | ПС Уркарах Старая | 2 | ТП 2-3/100 | 2 | с. Уркарах | улица Мирзоева Ашахана Мирзоевича | д.35 | 10 | 19 | 5 | СИП | фасад-кирпич | Н(1)-Б | ПВ | 1 | 42.170604 | 47.626432 | АС | Фидер №2 | 1 | 1 | СИПфасад-кирпичАС | 5 | Вариант №1.5 | Дахадаевские РЭС ПС Уркарах Старая ТП 2-3/100 | 200/5 | 0.35
8455 | Дахадаевские РЭС | ПС Уркарах Старая | 2 | ТП 2-3/100 | 2 | с. Уркарах | улица Мирзоева Ашахана Мирзоевича | д.45 | 12 | 23 | 5 | СИП | фасад-кирпич | Н(1)-Б | ПВ | 1 | 42.171462 | 47.626484 | АС | Фидер №2 | 1 | 1 | СИПфасад-кирпичАС | 5 | Вариант №1.5 | Дахадаевские РЭС ПС Уркарах Старая ТП 2-3/100 | 200/5 | 0.35
8544 | Дахадаевские РЭС | ПС Уркарах Старая | 2 | ТП 2-4/160 | 2 | с. Уркарах | Cеверная улица | д.6 | 1 | 1 | 17 | СИП | фасад-кирпич | Н(1)-Б | ПВ | 1 | 42.17365 | 47.62988 | АС | Фидер №2 | 1 | 1 | СИПфасад-кирпичАС | 5 | Вариант №1.5 | Дахадаевские РЭС ПС Уркарах Старая ТП 2-4/160 | 300/5 | 0.3
8545 | Дахадаевские РЭС | ПС Уркарах Старая | 2 | ТП 2-4/160 | 2 | с. Уркарах | Cеверная улица | д.8 | 3 | 3 | 13 | СИП | фасад-кирпич | Н(1)-Б | ПВ | 1 | 42.173621 | 47.630318 | АС | Фидер №2 | 1 | 1 | СИПфасад-кирпичАС | 5 | Вариант №1.5 | Дахадаевские РЭС ПС Уркарах Старая ТП 2-4/160 | 300/5 | 0.3
8546 | Дахадаевские РЭС | ПС Уркарах Старая | 2 | ТП 2-4/160 | 2 | с. Уркарах | Cеверная улица | д.10 | 4 | 4 | 15 | СИП | фасад-кирпич | Н(1)-Б | ПВ | 1 | 42.173547 | 47.630634 | АС | Фидер №2 | 1 | 1 | СИПфасад-кирпичАС | 5 | Вариант №1.5 | Дахадаевские РЭС ПС Уркарах Старая ТП 2-4/160 | 300/5 | 0.3
8551 | Дахадаевские РЭС | ПС Уркарах Старая | 2 | ТП 2-4/160 | 2 | с. Уркарах | улица Рабаданова Сулеймана Рабадановича | д.36 | 34 | 14 | 16 | СИП | фасад-кирпич | Н(1)-Б | ПВ | 1 | 42.171575 | 47.636709 | АС | Фидер №2 | 1 | 1 | СИПфасад-кирпичАС | 5 | Вариант №1.5 | Дахадаевские РЭС ПС Уркарах Старая ТП 2-4/160 | 300/5 | 0.3
9643 | Дахадаевские РЭС | ПС Уркута | 1 | ТП 1-14/63 | 2 | с.Худуц | ул.Лукбана | д.25 | 24 | 14 | 10 | СИП | фасад-кирпич | Н(1)-Б | ПВ | 1 | 41.969505 | 47.517727 | АС | Фидер №1 | 1 | 1 | СИПфасад-кирпичАС | 5 | Вариант №1.5 | Дахадаевские РЭС ПС Уркута ТП 1-14/63 | 150/5 | 0.2
9646 | Дахадаевские РЭС | ПС Уркута | 1 | ТП 1-14/63 | 2 | с.Худуц | ул.Лукбана | д.19 | 27 | 17 | 7 | СИП | фасад-кирпич | Н(1)-Б | ПВ | 1 | 41.969536 | 47.516318 | АС | Фидер №1 | 1 | 1 | СИПфасад-кирпичАС | 5 | Вариант №1.5 | Дахадаевские РЭС ПС Уркута ТП 1-14/63 | 150/5 | 0.2
9648 | Дахадаевские РЭС | ПС Уркута | 1 | ТП 1-14/63 | 2 | с.Худуц | ул.Лукбана | д.8 | 29 | 19 | 19 | СИП | фасад-кирпич | Н(1)-Б | ПВ | 1 | 41.96943 | 47.515366 | АС | Фидер №1 | 1 | 1 | СИПфасад-кирпичАС | 5 | Вариант №1.5 | Дахадаевские РЭС ПС Уркута ТП 1-14/63 | 150/5 | 0.2
9857 | Дахадаевские РЭС | ПС Уркута | 1 | ТП 1-17/63 | 2 | с.Ашты | ул.Нагорная | д.17 | 14 | 21 | 10 | СИП | фасад-кирпич | Н(1)-Б | ПВ | 1 | 41.960262 | 47.504384 | АС | Фидер №1 | 1 | 1 | СИПфасад-кирпичАС | 5 | Вариант №1.5 | Дахадаевские РЭС ПС Уркута ТП 1-17/63 | 150/5 | 0.62
10079 | Дахадаевские РЭС | ПС Уркута | 1 | ТП 1-20/63 | 2 | с.Кунки | Хана | д.11 | 22 | 32 | 21 | СИП | фасад-кирпич | Н(1)-Б | ПВ | 1 | 41.960567 | 47.481085 | АС | Фидер №1 | 1 | 1 | СИПфасад-кирпичАС | 5 | Вариант №1.5 | Дахадаевские РЭС ПС Уркута ТП 1-20/63 | 150/5 | 0.12
10081 | Дахадаевские РЭС | ПС Уркута | 1 | ТП 1-20/63 | 2 | с.Кунки | Хана | д.9 | 23 | 34 | 19 | СИП | фасад-кирпич | Н(1)-Б | ПВ | 1 | 41.960555 | 47.481532 | АС | Фидер №1 | 1 | 1 | СИПфасад-кирпичАС | 5 | Вариант №1.5 | Дахадаевские РЭС ПС Уркута ТП 1-20/63 | 150/5 | 0.12
10291 | Дахадаевские РЭС | ПС Уркута | 1 | ТП 1-29/63 | 2 | с.Дирбаг | ул.Центральная | д.22 | 3 | 1 | 23 | СИП | фасад-кирпич | Н(1)-Б | ПВ | 1 | 41.915133 | 47.49223 | АС | Фидер №1 | 1 | 1 | СИПфасад-кирпичАС | 5 | Вариант №1.5 | Дахадаевские РЭС ПС Уркута ТП 1-29/63 | 150/5 | 0.25
10513 | Дахадаевские РЭС | ПС Уркута | 2 | ТП 2-7/100 | 2 | с.Ураги | ул.А. Мансеева | д.16 | 12 | 24 | 19 | СИП | фасад-кирпич | Н(1)-Б | ПВ | 1 | 42.064261 | 47.570073 | АС | Фидер №2 | 1 | 1 | СИПфасад-кирпичАС | 5 | Вариант №1.5 | Дахадаевские РЭС ПС Уркута ТП 2-7/100 | 200/5 | 0.51
10642 | Дахадаевские РЭС | ПС Уркута | 2 | ТП 2-9/100 | 2 | с.Дзилебки | ул.Западная | д.11 | 1 | 1 | 19 | СИП | фасад-кирпич | Н(1)-Б | ПВ | 1 | 42.0516455574391 | 47.5579493284272 | АС | Фидер №2 | 1 | 1 | СИПфасад-кирпичАС | 5 | Вариант №1.5 | Дахадаевские РЭС ПС Уркута ТП 2-9/100 | 200/5 | 0.33
10904 | Дахадаевские РЭС | ПС Уркута | 3 | ТП 3-3/100 | 2 | с.Туракаримахи | ул.Озерная | д.9 | 3 | 1 | 12 | СИП | фасад-кирпич | Н(1)-Б | ПВ | 1 | 42.093961 | 47.466028 | АС | Фидер №3 | 1 | 1 | СИПфасад-кирпичАС | 5 | Вариант №1.5 | Дахадаевские РЭС ПС Уркута ТП 3-3/100 | 200/5 | 0.54
11568 | Дахадаевские РЭС | ПС Уркута | 4 | ТП 4-9/63 | 2 | с. Гуладты | улица Победы | д.11 | 11 | 5 | 11 | СИП | фасад-кирпич | Н(1)-Б | ПВ | 1 | 42.114354 | 47.452923 | АС | Фидер №4 | 1 | 1 | СИПфасад-кирпичАС | 5 | Вариант №1.5 | Дахадаевские РЭС ПС Уркута ТП 4-9/63 | 150/5 | 0.5
537 | Дахадаевские РЭС | ПС Кубачи | 1 | ТП 1-11/160 | 1 | с. Кубачи | Интернациональная улица | д. 122 | 2 | 1 | 5 | СИП | фасад-кирпич | Н(1)-Б | ПВ | 1 | 42.098959 | 47.597501 | АС | Фидер №1 | 1 | 1 | СИПфасад-кирпичАС | 5 | Вариант №1.5 | Дахадаевские РЭС ПС Кубачи ТП 1-11/160 | 300/5 | 0.39
539 | Дахадаевские РЭС | ПС Кубачи | 1 | ТП 1-11/160 | 1 | с. Кубачи | Интернациональная улица | д. 118 | 2 | 3 | 14 | СИП | фасад-кирпич | Н(1)-Б | ПВ | 1 | 42.098867 | 47.597882 | АС | Фидер №1 | 1 | 1 | СИПфасад-кирпичАС | 5 | Вариант №1.5 | Дахадаевские РЭС ПС Кубачи ТП 1-11/160 | 300/5 | 0.39
562 | Дахадаевские РЭС | ПС Кубачи | 1 | ТП 1-11/160 | 1 | с. Кубачи | Интернациональная улица | д. 65 | 14 | 28 | 23 | СИП | фасад-кирпич | Н(1)-Б | ПВ | 1 | 42.097933 | 47.599624 | АС | Фидер №1 | 1 | 1 | СИПфасад-кирпичАС | 5 | Вариант №1.5 | Дахадаевские РЭС ПС Кубачи ТП 1-11/160 | 300/5 | 0.39
570 | Дахадаевские РЭС | ПС Кубачи | 1 | ТП 1-11/160 | 1 | с. Кубачи | Интернациональная улица | д. 119 | 17 | 37 | 19 | СИП | фасад-кирпич | Н(1)-Б | ПВ | 1 | 42.099079 | 47.597864 | АС | Фидер №1 | 1 | 1 | СИПфасад-кирпичАС | 5 | Вариант №1.5 | Дахадаевские РЭС ПС Кубачи ТП 1-11/160 | 300/5 | 0.39
578 | Дахадаевские РЭС | ПС Кубачи | 1 | ТП 1-11/160 | 1 | с. Кубачи | Интернациональная улица | д. 109 | 25 | 47 | 21 | СИП | фасад-кирпич | Н(1)-Б | ПВ | 1 | 42.098972 | 47.599747 | АС | Фидер №1 | 1 | 1 | СИПфасад-кирпичАС | 5 | Вариант №1.5 | Дахадаевские РЭС ПС Кубачи ТП 1-11/160 | 300/5 | 0.39
580 | Дахадаевские РЭС | ПС Кубачи | 1 | ТП 1-11/160 | 1 | с. Кубачи | Интернациональная улица | д. 107 | 26 | 49 | 17 | СИП | фасад-кирпич | Н(1)-Б | ПВ | 1 | 42.099597 | 47.599368 | АС | Фидер №1 | 1 | 1 | СИПфасад-кирпичАС | 5 | Вариант №1.5 | Дахадаевские РЭС ПС Кубачи ТП 1-11/160 | 300/5 | 0.39
735 | Дахадаевские РЭС | ПС Кубачи | 3 | ТП 3-1/160 | 1 | с. Урцаки | Колхозная улица | д. 27 | 11 | 26 | 9 | СИП | фасад-кирпич | Н(1)-Б | ПВ | 1 | 42.097436 | 47.562786 | АС | Фидер №3 | 1 | 1 | СИПфасад-кирпичАС | 5 | Вариант №1.5 | Дахадаевские РЭС ПС Кубачи ТП 3-1/160 | 300/5 | 0.74
883 | Дахадаевские РЭС | ПС Кубачи | 3 | ТП 3-2/100 | 1 | с. Сутбук | Мирная улица | Нет данных в РК | 13 | 19 | 21 | СИП | фасад-кирпич | Н(1)-Б | ПВ | 1 | 42.104529033497 | 47.5398218173747 | АС | Фидер №3 | 1 | 1 | СИПфасад-кирпичАС | 5 | Вариант №1.5 | Дахадаевские РЭС ПС Кубачи ТП 3-2/100 | 200/5 | 0.48
932 | Дахадаевские РЭС | ПС Кубачи | 3 | ТП 3-2/100 | 1 | с. Сутбук | Центральная улица | д. 8 | 39 | 68 | 14 | СИП | фасад-кирпич | Н(1)-Б | ПВ | 1 | 42.103051 | 47.537698 | АС | Фидер №3 | 1 | 1 | СИПфасад-кирпичАС | 5 | Вариант №1.5 | Дахадаевские РЭС ПС Кубачи ТП 3-2/100 | 200/5 | 0.48
954 | Дахадаевские РЭС | ПС Кубачи | 3 | ТП 3-2/100 | 1 | с. Сутбук | Центральная улица | Нет данных в РК | 55 | 90 | 16 | СИП | фасад-кирпич | Н(1)-Б | ПВ | 1 | 42.1010716310128 | 47.5410649761334 | АС | Фидер №3 | 1 | 1 | СИПфасад-кирпичАС | 5 | Вариант №1.5 | Дахадаевские РЭС ПС Кубачи ТП 3-2/100 | 200/5 | 0.48
1030 | Дахадаевские РЭС | ПС Кубачи | 3 | ТП 3-4/100 | 1 | с. Бакни | улица Магомеда Мирзаева | д. 10 | 16 | 23 | 16 | СИП | фасад-кирпич | Н(1)-Б | ПВ | 1 | 42.1154 | 47.530123 | АС | Фидер №3 | 1 | 1 | СИПфасад-кирпичАС | 5 | Вариант №1.5 | Дахадаевские РЭС ПС Кубачи ТП 3-4/100 | 200/5 | 0.67
1064 | Дахадаевские РЭС | ПС Кубачи | 3 | ТП 3-5/250 | 1 | с. Бакни | улица Магомеда Мирзаева | Нет данных в РК | 4 | 5 | 12 | СИП | фасад-кирпич | Н(1)-Б | ПВ | 1 | 42.11543 | 47.528208 | АС | Фидер №3 | 1 | 1 | СИПфасад-кирпичАС | 5 | Вариант №1.5 | Дахадаевские РЭС ПС Кубачи ТП 3-5/250 | 500/5 | 0.76
1082 | Дахадаевские РЭС | ПС Кубачи | 3 | ТП 3-5/250 | 1 | с. Бакни | улица Магомеда Мирзаева | д. 17 | 15 | 23 | 16 | СИП | фасад-кирпич | Н(1)-Б | ПВ | 1 | 42.115548 | 47.530125 | АС | Фидер №3 | 1 | 1 | СИПфасад-кирпичАС | 5 | Вариант №1.5 | Дахадаевские РЭС ПС Кубачи ТП 3-5/250 | 500/5 | 0.76
7991 | Дахадаевские РЭС | ПС Уркарах Старая | 1 | ТП 1-1/63 | 1 | с. Шадни | Старый квартал | д.1 | 4 | 1 | 5 | СИП | фасад-кирпич | Н(1)-Б | ПВ | 1 | 42.1927154293433 | 47.6488359354793 | АС | Фидер №1 | 1 | 1 | СИПфасад-кирпичАС | 5 | Вариант №1.5 | Дахадаевские РЭС ПС Уркарах Старая ТП 1-1/63 | 150/5 | 0.26
8015 | Дахадаевские РЭС | ПС Уркарах Старая | 1 | ТП 1-1/63 | 1 | с. Шадни | Старый квартал | д.8 | 14 | 26 | 24 | СИП | фасад-кирпич | Н(1)-Б | ПВ | 1 | 42.1923009614529 | 47.6486062006519 | АС | Фидер №1 | 1 | 1 | СИПфасад-кирпичАС | 5 | Вариант №1.5 | Дахадаевские РЭС ПС Уркарах Старая ТП 1-1/63 | 150/5 | 0.26
8018 | Дахадаевские РЭС | ПС Уркарах Старая | 1 | ТП 1-1/63 | 1 | с. Шадни | Старый квартал | д.12 | 16 | 30 | 13 | СИП | фасад-кирпич | Н(1)-Б | ПВ | 1 | 42.1921771063301 | 47.6495431144956 | АС | Фидер №1 | 1 | 1 | СИПфасад-кирпичАС | 5 | Вариант №1.5 | Дахадаевские РЭС ПС Уркарах Старая ТП 1-1/63 | 150/5 | 0.26
8027 | Дахадаевские РЭС | ПС Уркарах Старая | 1 | ТП 1-2/40 | 1 | с. Шадни | Новый квартал | д.6 | 6 | 6 | 20 | СИП | фасад-кирпич | Н(1)-Б | ПВ | 1 | 42.1937591 | 47.64565807 | АС | Фидер №1 | 1 | 1 | СИПфасад-кирпичАС | 5 | Вариант №1.5 | Дахадаевские РЭС ПС Уркарах Старая ТП 1-2/40 | 75/5 | 0.21
8029 | Дахадаевские РЭС | ПС Уркарах Старая | 1 | ТП 1-2/40 | 1 | с. Шадни | Новый квартал | д.7 | 6 | 8 | 21 | СИП | фасад-кирпич | Н(1)-Б | ПВ | 1 | 42.19384417 | 47.64587022 | АС | Фидер №1 | 1 | 1 | СИПфасад-кирпичАС | 5 | Вариант №1.5 | Дахадаевские РЭС ПС Уркарах Старая ТП 1-2/40 | 75/5 | 0.21
8032 | Дахадаевские РЭС | ПС Уркарах Старая | 1 | ТП 1-2/40 | 1 | с. Шадни | Новый квартал | д.8 | 7 | 11 | 17 | СИП | фасад-кирпич | Н(1)-Б | ПВ | 1 | 42.193876 | 47.645624 | АС | Фидер №1 | 1 | 1 | СИПфасад-кирпичАС | 5 | Вариант №1.5 | Дахадаевские РЭС ПС Уркарах Старая ТП 1-2/40 | 75/5 | 0.21
8034 | Дахадаевские РЭС | ПС Уркарах Старая | 1 | ТП 1-2/40 | 1 | с. Шадни | Новый квартал | д.11 | 8 | 13 | 18 | СИП | фасад-кирпич | Н(1)-Б | ПВ | 1 | 42.19416889 | 47.64528407 | АС | Фидер №1 | 1 | 1 | СИПфасад-кирпичАС | 5 | Вариант №1.5 | Дахадаевские РЭС ПС Уркарах Старая ТП 1-2/40 | 75/5 | 0.21
8036 | Дахадаевские РЭС | ПС Уркарах Старая | 1 | ТП 1-2/40 | 1 | с. Шадни | Новый квартал | д.14 | 9 | 15 | 22 | СИП | фасад-кирпич | Н(1)-Б | ПВ | 1 | 42.19450252 | 47.6454723 | АС | Фидер №1 | 1 | 1 | СИПфасад-кирпичАС | 5 | Вариант №1.5 | Дахадаевские РЭС ПС Уркарах Старая ТП 1-2/40 | 75/5 | 0.21
8049 | Дахадаевские РЭС | ПС Уркарах Старая | 1 | ТП 1-2/40 | 1 | с. Шадни | Новый квартал | д.22 | 14 | 28 | 21 | СИП | фасад-кирпич | Н(1)-Б | ПВ | 1 | 42.19506687 | 47.64484928 | АС | Фидер №1 | 1 | 1 | СИПфасад-кирпичАС | 5 | Вариант №1.5 | Дахадаевские РЭС ПС Уркарах Старая ТП 1-2/40 | 75/5 | 0.21
8050 | Дахадаевские РЭС | ПС Уркарах Старая | 1 | ТП 1-2/40 | 1 | с. Шадни | Новый квартал | д.21 | 14 | 29 | 16 | СИП | фасад-кирпич | Н(1)-Б | ПВ | 1 | 42.19490703 | 47.64468138 | АС | Фидер №1 | 1 | 1 | СИПфасад-кирпичАС | 5 | Вариант №1.5 | Дахадаевские РЭС ПС Уркарах Старая ТП 1-2/40 | 75/5 | 0.21
8081 | Дахадаевские РЭС | ПС Уркарах Старая | 1 | ТП 1-3/160 | 1 | с. Цизгари | Нет данных в РК | д.35 | 15 | 10 | 17 | СИП | фасад-кирпич | Н(1)-Б | ПВ | 1 | 42.2212160810595 | 47.6484709333078 | АС | Фидер №1 | 1 | 1 | СИПфасад-кирпичАС | 5 | Вариант №1.5 | Дахадаевские РЭС ПС Уркарах Старая ТП 1-3/160 | 300/5 | 0.16
8085 | Дахадаевские РЭС | ПС Уркарах Старая | 1 | ТП 1-3/160 | 1 | с. Цизгари | ул.Верхний Цизгари | д.37 | 19 | 15 | 11 | СИП | фасад-кирпич | Н(1)-Б | ПВ | 1 | 42.2199844812008 | 47.6479549089213 | АС | Фидер №1 | 1 | 1 | СИПфасад-кирпичАС | 5 | Вариант №1.5 | Дахадаевские РЭС ПС Уркарах Старая ТП 1-3/160 | 300/5 | 0.16
8101 | Дахадаевские РЭС | ПС Уркарах Старая | 1 | ТП 1-3/160 | 1 | с. Цизгари | ул.Нижний Цизгари | д.20 | 32 | 29 | 13 | СИП | фасад-кирпич | Н(1)-Б | ПВ | 1 | 42.2198402362054 | 47.6463185414054 | АС | Фидер №1 | 1 | 1 | СИПфасад-кирпичАС | 5 | Вариант №1.5 | Дахадаевские РЭС ПС Уркарах Старая ТП 1-3/160 | 300/5 | 0.16
8106 | Дахадаевские РЭС | ПС Уркарах Старая | 1 | ТП 1-3/160 | 1 | с. Цизгари | ул.Нижний Цизгари | д.18 | 34 | 34 | 5 | СИП | фасад-кирпич | Н(1)-Б | ПВ | 1 | 42.2191162831562 | 47.6467352581741 | АС | Фидер №1 | 1 | 1 | СИПфасад-кирпичАС | 5 | Вариант №1.5 | Дахадаевские РЭС ПС Уркарах Старая ТП 1-3/160 | 300/5 | 0.16
8289 | Дахадаевские РЭС | ПС Уркарах Старая | 1 | ТП 1-10/63 | 1 | с. Цизгари | ул. Верхний Цизгари, Цураи | д.12 | 2 | 1 | 5 | СИП | фасад-кирпич | Н(1)-Б | ПВ | 1 | 42.2184057595233 | 47.6509237474207 | АС | Фидер №1 | 1 | 1 | СИПфасад-кирпичАС | 5 | Вариант №1.5 | Дахадаевские РЭС ПС Уркарах Старая ТП 1-10/63 | 150/5 | 0.19
8291 | Дахадаевские РЭС | ПС Уркарах Старая | 1 | ТП 1-10/63 | 1 | с. Цизгари | ул. Верхний Цизгари, Цураи | д.4 | 4 | 3 | 12 | СИП | фасад-кирпич | Н(1)-Б | ПВ | 1 | 42.2190162506727 | 47.6499929367025 | АС | Фидер №1 | 1 | 1 | СИПфасад-кирпичАС | 5 | Вариант №1.5 | Дахадаевские РЭС ПС Уркарах Старая ТП 1-10/63 | 150/5 | 0.19
8293 | Дахадаевские РЭС | ПС Уркарах Старая | 1 | ТП 1-10/63 | 1 | с. Цизгари | ул. Верхний Цизгари, Цураи | д.21 | 6 | 5 | 24 | СИП | фасад-кирпич | Н(1)-Б | ПВ | 1 | 42.2194500574661 | 47.6498208068664 | АС | Фидер №1 | 1 | 1 | СИПфасад-кирпичАС | 5 | Вариант №1.5 | Дахадаевские РЭС ПС Уркарах Старая ТП 1-10/63 | 150/5 | 0.19
8304 | Дахадаевские РЭС | ПС Уркарах Старая | 1 | ТП 1-10/63 | 1 | с. Цизгари | ул. Верхний Цизгари, Цураи | д.9 | 13 | 18 | 10 | СИП | фасад-кирпич | Н(1)-Б | ПВ | 1 | 42.21867473912 | 47.6511510203667 | АС | Фидер №1 | 1 | 1 | СИПфасад-кирпичАС | 5 | Вариант №1.5 | Дахадаевские РЭС ПС Уркарах Старая ТП 1-10/63 | 150/5 | 0.19
8321 | Дахадаевские РЭС | ПС Уркарах Старая | 2 | ТП 2-1/100 | 1 | с. Уркарах | улица Рабаданова Сулеймана Рабадановича | д.1 | 1 | 1 | 18 | СИП | фасад-кирпич | Н(1)-Б | ПВ | 1 | 42.1692327107496 | 47.629622252012 | АС | Фидер №2 | 1 | 1 | СИПфасад-кирпичАС | 5 | Вариант №1.5 | Дахадаевские РЭС ПС Уркарах Старая ТП 2-1/100 | 200/5 | 0.31
8366 | Дахадаевские РЭС | ПС Уркарах Старая | 2 | ТП 2-2/100 | 1 | с. Уркарах | улица Мирзоева Ашахана Мирзоевича | д.13 | 2 | 1 | 4 | СИП | фасад-кирпич | Н(1)-Б | ПВ | 1 | 42.170094 | 47.627338 | АС | Фидер №2 | 1 | 1 | СИПфасад-кирпичАС | 5 | Вариант №1.5 | Дахадаевские РЭС ПС Уркарах Старая ТП 2-2/100 | 200/5 | 0.28
8420 | Дахадаевские РЭС | ПС Уркарах Старая | 2 | ТП 2-3/100 | 1 | с. Уркарах | улица Радости | д.51 | 4 | 8 | 5 | СИП | фасад-кирпич | Н(1)-Б | ПВ | 1 | 42.170396 | 47.62513 | АС | Фидер №2 | 1 | 1 | СИПфасад-кирпичАС | 5 | Вариант №1.5 | Дахадаевские РЭС ПС Уркарах Старая ТП 2-3/100 | 200/5 | 0.35
8511 | Дахадаевские РЭС | ПС Уркарах Старая | 2 | ТП 2-4/160 | 1 | с. Уркарах | улица Радости | д.4 | 21 | 26 | 19 | СИП | фасад-кирпич | Н(1)-Б | ПВ | 1 | 42.17312 | 47.627968 | АС | Фидер №2 | 1 | 1 | СИПфасад-кирпичАС | 5 | Вариант №1.5 | Дахадаевские РЭС ПС Уркарах Старая ТП 2-4/160 | 300/5 | 0.3
8512 | Дахадаевские РЭС | ПС Уркарах Старая | 2 | ТП 2-4/160 | 1 | с. Уркарах | улица Радости | д.3 | 22 | 27 | 18 | СИП | фасад-кирпич | Н(1)-Б | ПВ | 1 | 42.173216 | 47.628391 | АС | Фидер №2 | 1 | 1 | СИПфасад-кирпичАС | 5 | Вариант №1.5 | Дахадаевские РЭС ПС Уркарах Старая ТП 2-4/160 | 300/5 | 0.3
8516 | Дахадаевские РЭС | ПС Уркарах Старая | 2 | ТП 2-4/160 | 1 | с. Уркарах | улица Радости | д.11 | 23 | 32 | 11 | СИП | фасад-кирпич | Н(1)-Б | ПВ | 1 | 42.172525 | 47.627877 | АС | Фидер №2 | 1 | 1 | СИПфасад-кирпичАС | 5 | Вариант №1.5 | Дахадаевские РЭС ПС Уркарах Старая ТП 2-4/160 | 300/5 | 0.3
8527 | Дахадаевские РЭС | ПС Уркарах Старая | 2 | ТП 2-4/160 | 1 | с. Уркарах | Cеверная улица | д.31 | 37 | 46 | 17 | СИП | фасад-кирпич | Н(1)-Б | ПВ | 1 | 42.172792 | 47.632286 | АС | Фидер №2 | 1 | 1 | СИПфасад-кирпичАС | 5 | Вариант №1.5 | Дахадаевские РЭС ПС Уркарах Старая ТП 2-4/160 | 300/5 | 0.3
8535 | Дахадаевские РЭС | ПС Уркарах Старая | 2 | ТП 2-4/160 | 1 | с. Уркарах | Cеверная улица | д.22 | 40 | 54 | 20 | СИП | фасад-кирпич | Н(1)-Б | ПВ | 1 | 42.172579 | 47.633427 | АС | Фидер №2 | 1 | 1 | СИПфасад-кирпичАС | 5 | Вариант №1.5 | Дахадаевские РЭС ПС Уркарах Старая ТП 2-4/160 | 300/5 | 0.3
8542 | Дахадаевские РЭС | ПС Уркарах Старая | 2 | ТП 2-4/160 | 1 | с. Уркарах | улица Рабаданова Сулеймана Рабадановича | д.25 | 45 | 61 | 20 | СИП | фасад-кирпич | Н(1)-Б | ПВ | 1 | 42.172528 | 47.630163 | АС | Фидер №2 | 1 | 1 | СИПфасад-кирпичАС | 5 | Вариант №1.5 | Дахадаевские РЭС ПС Уркарах Старая ТП 2-4/160 | 300/5 | 0.3
8577 | Дахадаевские РЭС | ПС Уркарах Старая | 2 | ТП 2-7/250 | 1 | с. Уркарах | Школьная улица | д.29 | 2 | 1 | 11 | СИП | фасад-кирпич | Н(1)-Б | ПВ | 1 | 42.165728 | 47.635227 | АС | Фидер №2 | 1 | 1 | СИПфасад-кирпичАС | 5 | Вариант №1.5 | Дахадаевские РЭС ПС Уркарах Старая ТП 2-7/250 | 500/5 | 0.58
8602 | Дахадаевские РЭС | ПС Уркарах Старая | 2 | ТП 2-7/250 | 1 | с. Уркарах | Школьная улица | д.39 | 5 | 28 | 18 | СИП | фасад-кирпич | Н(1)-Б | ПВ | 1 | 42.166163 | 47.634036 | АС | Фидер №2 | 1 | 1 | СИПфасад-кирпичАС | 5 | Вариант №1.5 | Дахадаевские РЭС ПС Уркарах Старая ТП 2-7/250 | 500/5 | 0.58
8622 | Дахадаевские РЭС | ПС Уркарах Старая | 4 | ТП 4-1/160 | 1 | с. Меусиша | Молодёжная улица | д.20 | 10 | 11 | 10 | СИП | фасад-кирпич | Н(1)-Б | ПВ | 1 | 42.201562 | 47.597172 | АС | Фидер №4 | 1 | 1 | СИПфасад-кирпичАС | 5 | Вариант №1.5 | Дахадаевские РЭС ПС Уркарах Старая ТП 4-1/160 | 300/5 | 0.29
8652 | Дахадаевские РЭС | ПС Уркарах Старая | 4 | ТП 4-1/160 | 1 | с. Меусиша | Годеканская улица | д.15 | 29 | 49 | 14 | СИП | фасад-кирпич | Н(1)-Б | ПВ | 1 | 42.200166 | 47.595098 | АС | Фидер №4 | 1 | 1 | СИПфасад-кирпичАС | 5 | Вариант №1.5 | Дахадаевские РЭС ПС Уркарах Старая ТП 4-1/160 | 300/5 | 0.29
8729 | Дахадаевские РЭС | ПС Уркарах Старая | 4 | ТП 4-1/160 | 1 | с. Меусиша | Школьная улица | д.43 | 64 | 138 | 9 | СИП | фасад-кирпич | Н(1)-Б | ПВ | 1 | 42.200785 | 47.596073 | АС | Фидер №4 | 1 | 1 | СИПфасад-кирпичАС | 5 | Вариант №1.5 | Дахадаевские РЭС ПС Уркарах Старая ТП 4-1/160 | 300/5 | 0.29
8781 | Дахадаевские РЭС | ПС Уркарах Старая | 4 | ТП 4-2/250 | 1 | с. Меусиша | Школьная улица | д.30 | 25 | 28 | 20 | СИП | фасад-кирпич | Н(1)-Б | ПВ | 1 | 42.201146 | 47.592365 | АС | Фидер №4 | 1 | 1 | СИПфасад-кирпичАС | 5 | Вариант №1.5 | Дахадаевские РЭС ПС Уркарах Старая ТП 4-2/250 | 500/5 | 0.64
8816 | Дахадаевские РЭС | ПС Уркарах Старая | 4 | ТП 4-2/250 | 1 | с. Меусиша | улица 70 лет Победы | д.16 | 40 | 69 | 19 | СИП | фасад-кирпич | Н(1)-Б | ПВ | 1 | 42.19902 | 47.592756 | АС | Фидер №4 | 1 | 1 | СИПфасад-кирпичАС | 5 | Вариант №1.5 | Дахадаевские РЭС ПС Уркарах Старая ТП 4-2/250 | 500/5 | 0.64
8828 | Дахадаевские РЭС | ПС Уркарах Старая | 4 | ТП 4-2/250 | 1 | с. Меусиша | улица 70 лет Победы | д.15 | 44 | 82 | 3 | СИП | фасад-кирпич | Н(1)-Б | ПВ | 1 | 42.198166 | 47.592147 | АС | Фидер №4 | 1 | 1 | СИПфасад-кирпичАС | 5 | Вариант №1.5 | Дахадаевские РЭС ПС Уркарах Старая ТП 4-2/250 | 500/5 | 0.64
8831 | Дахадаевские РЭС | ПС Уркарах Старая | 4 | ТП 4-2/250 | 1 | с. Меусиша | Солнечная улица | д.17 | 47 | 87 | 15 | СИП | фасад-кирпич | Н(1)-Б | ПВ | 1 | 42.199014 | 47.593608 | АС | Фидер №4 | 1 | 1 | СИПфасад-кирпичАС | 5 | Вариант №1.5 | Дахадаевские РЭС ПС Уркарах Старая ТП 4-2/250 | 500/5 | 0.64
8852 | Дахадаевские РЭС | ПС Уркарах Старая | 4 | ТП 4-2/250 | 1 | с. Меусиша | улица 70 лет Победы | д.43 | 54 | 110 | 17 | СИП | фасад-кирпич | Н(1)-Б | ПВ | 1 | 42.198142 | 47.592792 | АС | Фидер №4 | 1 | 1 | СИПфасад-кирпичАС | 5 | Вариант №1.5 | Дахадаевские РЭС ПС Уркарах Старая ТП 4-2/250 | 500/5 | 0.64
8857 | Дахадаевские РЭС | ПС Уркарах Старая | 4 | ТП 4-2/250 | 1 | с. Меусиша | улица 70 лет Победы | д.39 | 57 | 117 | 7 | СИП | фасад-кирпич | Н(1)-Б | ПВ | 1 | 42.197608 | 47.592483 | АС | Фидер №4 | 1 | 1 | СИПфасад-кирпичАС | 5 | Вариант №1.5 | Дахадаевские РЭС ПС Уркарах Старая ТП 4-2/250 | 500/5 | 0.64
8862 | Дахадаевские РЭС | ПС Уркарах Старая | 4 | ТП 4-2/250 | 1 | с. Меусиша | улица 70 лет Победы | д.27 | 59 | 122 | 12 | СИП | фасад-кирпич | Н(1)-Б | ПВ | 1 | 42.197372 | 47.592226 | АС | Фидер №4 | 1 | 1 | СИПфасад-кирпичАС | 5 | Вариант №1.5 | Дахадаевские РЭС ПС Уркарах Старая ТП 4-2/250 | 500/5 | 0.64
8867 | Дахадаевские РЭС | ПС Уркарах Старая | 4 | ТП 4-2/250 | 1 | с. Меусиша | улица 70 лет Победы | д.33 | 61 | 127 | 9 | СИП | фасад-кирпич | Н(1)-Б | ПВ | 1 | 42.197073 | 47.592378 | АС | Фидер №4 | 1 | 1 | СИПфасад-кирпичАС | 5 | Вариант №1.5 | Дахадаевские РЭС ПС Уркарах Старая ТП 4-2/250 | 500/5 | 0.64
8870 | Дахадаевские РЭС | ПС Уркарах Старая | 4 | ТП 4-2/250 | 1 | с. Меусиша | Школьная улица | д.26 | 65 | 131 | 19 | СИП | фасад-кирпич | Н(1)-Б | ПВ | 1 | 42.202039 | 47.592994 | АС | Фидер №4 | 1 | 1 | СИПфасад-кирпичАС | 5 | Вариант №1.5 | Дахадаевские РЭС ПС Уркарах Старая ТП 4-2/250 | 500/5 | 0.64
9169 | Дахадаевские РЭС | ПС Уркарах Старая | 4 | ТП 4-10/250 | 1 | с. Меусиша | Молодёжная улица | д.21 | 27 | 35 | 22 | СИП | фасад-кирпич | Н(1)-Б | ПВ | 1 | 42.204009 | 47.599013 | АС | Фидер №4 | 1 | 1 | СИПфасад-кирпичАС | 5 | Вариант №1.5 | Дахадаевские РЭС ПС Уркарах Старая ТП 4-10/250 | 500/5 | 0.38
9173 | Дахадаевские РЭС | ПС Уркарах Старая | 4 | ТП 4-10/250 | 1 | с. Меусиша | Карьерная улица | д.8 | 31 | 46 | 25 | СИП | фасад-кирпич | Н(1)-Б | ПВ | 1 | 42.203943 | 47.600197 | АС | Фидер №4 | 1 | 1 | СИПфасад-кирпичАС | 5 | Вариант №1.5 | Дахадаевские РЭС ПС Уркарах Старая ТП 4-10/250 | 500/5 | 0.38
9175 | Дахадаевские РЭС | ПС Уркарах Старая | 4 | ТП 4-10/250 | 1 | с. Меусиша | Карьерная улица | д.5 | 31 | 48 | 22 | СИП | фасад-кирпич | Н(1)-Б | ПВ | 1 | 42.203553 | 47.60039 | АС | Фидер №4 | 1 | 1 | СИПфасад-кирпичАС | 5 | Вариант №1.5 | Дахадаевские РЭС ПС Уркарах Старая ТП 4-10/250 | 500/5 | 0.38
9176 | Дахадаевские РЭС | ПС Уркарах Старая | 4 | ТП 4-10/250 | 1 | с. Меусиша | Карьерная улица | д.15 | 34 | 49 | 10 | СИП | фасад-кирпич | Н(1)-Б | ПВ | 1 | 42.204363 | 47.600415 | АС | Фидер №4 | 1 | 1 | СИПфасад-кирпичАС | 5 | Вариант №1.5 | Дахадаевские РЭС ПС Уркарах Старая ТП 4-10/250 | 500/5 | 0.38
9177 | Дахадаевские РЭС | ПС Уркарах Старая | 4 | ТП 4-10/250 | 1 | с. Меусиша | Карьерная улица | д.7 | 35 | 50 | 13 | СИП | фасад-кирпич | Н(1)-Б | ПВ | 1 | 42.204101 | 47.600418 | АС | Фидер №4 | 1 | 1 | СИПфасад-кирпичАС | 5 | Вариант №1.5 | Дахадаевские РЭС ПС Уркарах Старая ТП 4-10/250 | 500/5 | 0.38
9179 | Дахадаевские РЭС | ПС Уркарах Старая | 4 | ТП 4-10/250 | 1 | с. Меусиша | Карьерная улица | д.9 | 39 | 55 | 12 | СИП | фасад-кирпич | Н(1)-Б | ПВ | 1 | 42.203688 | 47.601153 | АС | Фидер №4 | 1 | 1 | СИПфасад-кирпичАС | 5 | Вариант №1.5 | Дахадаевские РЭС ПС Уркарах Старая ТП 4-10/250 | 500/5 | 0.38
9182 | Дахадаевские РЭС | ПС Уркарах Старая | 4 | ТП 4-10/250 | 1 | с. Меусиша | Молодёжная улица | д.34 | 43 | 60 | 5 | СИП | фасад-кирпич | Н(1)-Б | ПВ | 1 | 42.205052 | 47.59993 | АС | Фидер №4 | 1 | 1 | СИПфасад-кирпичАС | 5 | Вариант №1.5 | Дахадаевские РЭС ПС Уркарах Старая ТП 4-10/250 | 500/5 | 0.38
9188 | Дахадаевские РЭС | ПС Уркарах Старая | 4 | ТП 4-10/250 | 1 | с. Меусиша | улица Мира | д.3 | 49 | 67 | 16 | СИП | фасад-кирпич | Н(1)-Б | ПВ | 1 | 42.202638 | 47.598348 | АС | Фидер №4 | 1 | 1 | СИПфасад-кирпичАС | 5 | Вариант №1.5 | Дахадаевские РЭС ПС Уркарах Старая ТП 4-10/250 | 500/5 | 0.38
9189 | Дахадаевские РЭС | ПС Уркарах Старая | 4 | ТП 4-10/250 | 1 | с. Меусиша | Молодёжная улица | д.22 | 49 | 68 | 17 | СИП | фасад-кирпич | Н(1)-Б | ПВ | 1 | 42.202332 | 47.597471 | АС | Фидер №4 | 1 | 1 | СИПфасад-кирпичАС | 5 | Вариант №1.5 | Дахадаевские РЭС ПС Уркарах Старая ТП 4-10/250 | 500/5 | 0.38
9192 | Дахадаевские РЭС | ПС Уркарах Старая | 4 | ТП 4-10/250 | 1 | с. Меусиша | Молодёжная улица | д.28 | 50 | 71 | 18 | СИП | фасад-кирпич | Н(1)-Б | ПВ | 1 | 42.20264 | 47.597675 | АС | Фидер №4 | 1 | 1 | СИПфасад-кирпичАС | 5 | Вариант №1.5 | Дахадаевские РЭС ПС Уркарах Старая ТП 4-10/250 | 500/5 | 0.38
9194 | Дахадаевские РЭС | ПС Уркарах Старая | 4 | ТП 4-10/250 | 1 | с. Меусиша | Молодёжная улица | д.13 | 52 | 73 | 24 | СИП | фасад-кирпич | Н(1)-Б | ПВ | 1 | 42.202849 | 47.597579 | АС | Фидер №4 | 1 | 1 | СИПфасад-кирпичАС | 5 | Вариант №1.5 | Дахадаевские РЭС ПС Уркарах Старая ТП 4-10/250 | 500/5 | 0.38
9197 | Дахадаевские РЭС | ПС Уркарах Старая | 4 | ТП 4-10/250 | 1 | с. Меусиша | Молодёжная улица | д.17 | 53 | 77 | 22 | СИП | фасад-кирпич | Н(1)-Б | ПВ | 1 | 42.203077 | 47.597455 | АС | Фидер №4 | 1 | 1 | СИПфасад-кирпичАС | 5 | Вариант №1.5 | Дахадаевские РЭС ПС Уркарах Старая ТП 4-10/250 | 500/5 | 0.38
9206 | Дахадаевские РЭС | ПС Уркарах Старая | 4 | ТП 4-10/250 | 1 | с. Меусиша | Молодёжная улица | д.9 | 61 | 88 | 25 | СИП | фасад-кирпич | Н(1)-Б | ПВ | 1 | 42.202964 | 47.596766 | АС | Фидер №4 | 1 | 1 | СИПфасад-кирпичАС | 5 | Вариант №1.5 | Дахадаевские РЭС ПС Уркарах Старая ТП 4-10/250 | 500/5 | 0.38
9210 | Дахадаевские РЭС | ПС Уркарах Старая | 4 | ТП 4-10/250 | 1 | с. Меусиша | Молодёжная улица | д.6 | 63 | 92 | 14 | СИП | фасад-кирпич | Н(1)-Б | ПВ | 1 | 42.203332 | 47.596011 | АС | Фидер №4 | 1 | 1 | СИПфасад-кирпичАС | 5 | Вариант №1.5 | Дахадаевские РЭС ПС Уркарах Старая ТП 4-10/250 | 500/5 | 0.38
9220 | Дахадаевские РЭС | ПС Уркарах Старая | 4 | ТП 4-10/250 | 1 | с. Меусиша | Центральная улица | д.27 | 71 | 103 | 19 | СИП | фасад-кирпич | Н(1)-Б | ПВ | 1 | 42.204798 | 47.596695 | АС | Фидер №4 | 1 | 1 | СИПфасад-кирпичАС | 5 | Вариант №1.5 | Дахадаевские РЭС ПС Уркарах Старая ТП 4-10/250 | 500/5 | 0.38
9224 | Дахадаевские РЭС | ПС Уркарах Старая | 4 | ТП 4-10/250 | 1 | с. Меусиша | Северная улица | д.1 | 77 | 108 | 13 | СИП | фасад-кирпич | Н(1)-Б | ПВ | 1 | 42.205016 | 47.59628 | АС | Фидер №4 | 1 | 1 | СИПфасад-кирпичАС | 5 | Вариант №1.5 | Дахадаевские РЭС ПС Уркарах Старая ТП 4-10/250 | 500/5 | 0.38
9226 | Дахадаевские РЭС | ПС Уркарах Старая | 4 | ТП 4-10/250 | 1 | с. Меусиша | Северная улица | д.8 | 79 | 110 | 13 | СИП | фасад-кирпич | Н(1)-Б | ПВ | 1 | 42.205334 | 47.598288 | АС | Фидер №4 | 1 | 1 | СИПфасад-кирпичАС | 5 | Вариант №1.5 | Дахадаевские РЭС ПС Уркарах Старая ТП 4-10/250 | 500/5 | 0.38
9228 | Дахадаевские РЭС | ПС Уркарах Старая | 4 | ТП 4-10/250 | 1 | с. Меусиша | Северная улица | д.10 | 81 | 112 | 21 | СИП | фасад-кирпич | Н(1)-Б | ПВ | 1 | 42.205532 | 47.59877 | АС | Фидер №4 | 1 | 1 | СИПфасад-кирпичАС | 5 | Вариант №1.5 | Дахадаевские РЭС ПС Уркарах Старая ТП 4-10/250 | 500/5 | 0.38
9230 | Дахадаевские РЭС | ПС Уркарах Старая | 4 | ТП 4-10/250 | 1 | с. Меусиша | Северная улица | д.14 | 83 | 115 | 16 | СИП | фасад-кирпич | Н(1)-Б | ПВ | 1 | 42.206056 | 47.599163 | АС | Фидер №4 | 1 | 1 | СИПфасад-кирпичАС | 5 | Вариант №1.5 | Дахадаевские РЭС ПС Уркарах Старая ТП 4-10/250 | 500/5 | 0.38
9244 | Дахадаевские РЭС | ПС Уркарах Старая | 4 | ТП 4-10/250 | 1 | с. Меусиша | Строительная улица | д.18 | 102 | 129 | 15 | СИП | фасад-кирпич | Н(1)-Б | ПВ | 1 | 42.198646 | 47.597704 | АС | Фидер №4 | 1 | 1 | СИПфасад-кирпичАС | 5 | Вариант №1.5 | Дахадаевские РЭС ПС Уркарах Старая ТП 4-10/250 | 500/5 | 0.38
9246 | Дахадаевские РЭС | ПС Уркарах Старая | 4 | ТП 4-10/250 | 1 | с. Меусиша | Строительная улица | д.6 | 104 | 131 | 7 | СИП | фасад-кирпич | Н(1)-Б | ПВ | 1 | 42.199839 | 47.599688 | АС | Фидер №4 | 1 | 1 | СИПфасад-кирпичАС | 5 | Вариант №1.5 | Дахадаевские РЭС ПС Уркарах Старая ТП 4-10/250 | 500/5 | 0.38
9249 | Дахадаевские РЭС | ПС Уркарах Старая | 4 | ТП 4-10/250 | 1 | с. Меусиша | Центральная улица | д.54 | 107 | 33 | 23 | СИП | фасад-кирпич | Н(1)-Б | ПВ | 1 | 42.200103 | 47.600693 | АС | Фидер №4 | 1 | 1 | СИПфасад-кирпичАС | 5 | Вариант №1.5 | Дахадаевские РЭС ПС Уркарах Старая ТП 4-10/250 | 500/5 | 0.38
9268 | Дахадаевские РЭС | ПС Уркарах Старая | 4 | ТП 4-10/250 | 1 | с. Меусиша | Центральная улица | д.44 | 118 | 145 | 19 | СИП | фасад-кирпич | Н(1)-Б | ПВ | 1 | 42.201627 | 47.600224 | АС | Фидер №4 | 1 | 1 | СИПфасад-кирпичАС | 5 | Вариант №1.5 | Дахадаевские РЭС ПС Уркарах Старая ТП 4-10/250 | 500/5 | 0.38
9279 | Дахадаевские РЭС | ПС Уркарах Старая | 4 | ТП 4-10/250 | 1 | с. Меусиша | Детсадовская улица | д.6 | 131 | 158 | 22 | СИП | фасад-кирпич | Н(1)-Б | ПВ | 1 | 42.202628 | 47.603293 | АС | Фидер №4 | 1 | 1 | СИПфасад-кирпичАС | 5 | Вариант №1.5 | Дахадаевские РЭС ПС Уркарах Старая ТП 4-10/250 | 500/5 | 0.38
9374 | Дахадаевские РЭС | ПС Уркута | 1 | ТП 1-3/100 | 1 | с. Шахбанамахи | Нет данных в РК |  | 9 | 5 | 17 | СИП | фасад-кирпич | Н(1)-Б | ПВ | 1 | 42.039173 | 47.473152 | АС | Фидер №1 | 1 | 1 | СИПфасад-кирпичАС | 5 | Вариант №1.5 | Дахадаевские РЭС ПС Уркута ТП 1-3/100 | 200/5 | 0.38
9611 | Дахадаевские РЭС | ПС Уркута | 1 | ТП 1-11/63 | 1 | с. Сур-Сурбачи | ул.Верхняя | д.2 | 17 | 17 | 14 | СИП | фасад-кирпич | Н(1)-Б | ПВ | 1 | 42.026631 | 47.493691 | АС | Фидер №1 | 1 | 1 | СИПфасад-кирпичАС | 5 | Вариант №1.5 | Дахадаевские РЭС ПС Уркута ТП 1-11/63 | 150/5 | 0.19
9629 | Дахадаевские РЭС | ПС Уркута | 1 | ТП 1-14/63 | 1 | с.Худуц | ул.Лукбана | д.17 | 6 | 2 | 10 | СИП | фасад-кирпич | Н(1)-Б | ПВ | 1 | 41.971996 | 47.515089 | АС | Фидер №1 | 1 | 1 | СИПфасад-кирпичАС | 5 | Вариант №1.5 | Дахадаевские РЭС ПС Уркута ТП 1-14/63 | 150/5 | 0.2
9811 | Дахадаевские РЭС | ПС Уркута | 1 | ТП 1-17/63 | 1 | с.Ашты | ул.Нагорная | д.29 | 4 | 7 | 12 | СИП | фасад-кирпич | Н(1)-Б | ПВ | 1 | 41.960578 | 47.504155 | АС | Фидер №1 | 1 | 1 | СИПфасад-кирпичАС | 5 | Вариант №1.5 | Дахадаевские РЭС ПС Уркута ТП 1-17/63 | 150/5 | 0.62
10322 | Дахадаевские РЭС | ПС Уркута | 1 | ТП 1-30/40 | 1 | с.Дирбаг | ул.Нагорная | д.2 | 19 | 31 | 6 | СИП | фасад-кирпич | Н(1)-Б | ПВ | 1 | 41.913978 | 47.492094 | АС | Фидер №1 | 1 | 1 | СИПфасад-кирпичАС | 5 | Вариант №1.5 | Дахадаевские РЭС ПС Уркута ТП 1-30/40 | 75/5 | 0.15
10385 | Дахадаевские РЭС | ПС Уркута | 2 | ТП 2-1/100 | 1 | с.Уркутамахи-1 | ул.Горная | д.45 | 31 | 33 | 13 | СИП | фасад-кирпич | Н(1)-Б | ПВ | 1 | 42.072556 | 47.521181 | АС | Фидер №2 | 1 | 1 | СИПфасад-кирпичАС | 5 | Вариант №1.5 | Дахадаевские РЭС ПС Уркута ТП 2-1/100 | 200/5 | 0.31
10389 | Дахадаевские РЭС | ПС Уркута | 2 | ТП 2-1/100 | 1 | с.Уркутамахи-1 | ул.Горная | д.36 | 39 | 37 | 8 | СИП | фасад-кирпич | Н(1)-Б | ПВ | 1 | 42.070966 | 47.52107 | АС | Фидер №2 | 1 | 1 | СИПфасад-кирпичАС | 5 | Вариант №1.5 | Дахадаевские РЭС ПС Уркута ТП 2-1/100 | 200/5 | 0.31
10392 | Дахадаевские РЭС | ПС Уркута | 2 | ТП 2-1/100 | 1 | с.Уркутамахи-1 | ул.Горная | д.41 | 41 | 39 | 12 | СИП | фасад-кирпич | Н(1)-Б | ПВ | 1 | 42.071736 | 47.521173 | АС | Фидер №2 | 1 | 1 | СИПфасад-кирпичАС | 5 | Вариант №1.5 | Дахадаевские РЭС ПС Уркута ТП 2-1/100 | 200/5 | 0.31
10440 | Дахадаевские РЭС | ПС Уркута | 2 | ТП 2-2/63 | 1 | с.Уркутамахи-2 | ул.Сиргинская | д.36 | 44 | 42 | 8 | СИП | фасад-кирпич | Н(1)-Б | ПВ | 1 | 42.065952 | 47.523466 | АС | Фидер №2 | 1 | 1 | СИПфасад-кирпичАС | 5 | Вариант №1.5 | Дахадаевские РЭС ПС Уркута ТП 2-2/63 | 150/5 | 0.24
10450 | Дахадаевские РЭС | ПС Уркута | 2 | ТП 2-6/40 | 1 | с.Шири | ул.Дачная | д.2 | 3 | 1 | 11 | СИП | фасад-кирпич | Н(1)-Б | ПВ | 1 | 42.061763 | 47.588424 | АС | Фидер №2 | 1 | 1 | СИПфасад-кирпичАС | 5 | Вариант №1.5 | Дахадаевские РЭС ПС Уркута ТП 2-6/40 | 75/5 | 1
10451 | Дахадаевские РЭС | ПС Уркута | 2 | ТП 2-6/40 | 1 | с.Шири | ул.Северная | д.11 | 8 | 7 | 25 | СИП | фасад-кирпич | Н(1)-Б | ПВ | 1 | 42.061943 | 47.59003 | АС | Фидер №2 | 1 | 1 | СИПфасад-кирпичАС | 5 | Вариант №1.5 | Дахадаевские РЭС ПС Уркута ТП 2-6/40 | 75/5 | 1
10454 | Дахадаевские РЭС | ПС Уркута | 2 | ТП 2-6/40 | 1 | с.Шири | ул.Северная | д.3 | 12 | 11 | 18 | СИП | фасад-кирпич | Н(1)-Б | ПВ | 1 | 42.0615403084489 | 47.5882379599965 | АС | Фидер №2 | 1 | 1 | СИПфасад-кирпичАС | 5 | Вариант №1.5 | Дахадаевские РЭС ПС Уркута ТП 2-6/40 | 75/5 | 1
10456 | Дахадаевские РЭС | ПС Уркута | 2 | ТП 2-6/40 | 1 | с.Шири | ул.Северная | д.1 | 16 | 17 | 14 | СИП | фасад-кирпич | Н(1)-Б | ПВ | 1 | 42.062078 | 47.588232 | АС | Фидер №2 | 1 | 1 | СИПфасад-кирпичАС | 5 | Вариант №1.5 | Дахадаевские РЭС ПС Уркута ТП 2-6/40 | 75/5 | 1
10601 | Дахадаевские РЭС | ПС Уркута | 2 | ТП 2-8/100 | 1 | с.Ураги | ул.Восточная | д.20 | 46 | 39 | 19 | СИП | фасад-кирпич | Н(1)-Б | ПВ | 1 | 42.070025 | 47.570289 | АС | Фидер №2 | 1 | 1 | СИПфасад-кирпичАС | 5 | Вариант №1.5 | Дахадаевские РЭС ПС Уркута ТП 2-8/100 | 200/5 | 0.08
10694 | Дахадаевские РЭС | ПС Уркута | 2 | ТП 2-10/100 | 1 | с.Дзилебки | ул.Первомайская | д.1 | 28 | 36 | 19 | СИП | фасад-кирпич | Н(1)-Б | ПВ | 1 | 42.048251 | 47.55494 | АС | Фидер №2 | 1 | 1 | СИПфасад-кирпичАС | 5 | Вариант №1.5 | Дахадаевские РЭС ПС Уркута ТП 2-10/100 | 200/5 | 0.67
10745 | Дахадаевские РЭС | ПС Уркута | 2 | ТП 2-11/250 | 1 | с. Дзилебки | ул.Огородная | д.3 | 14 | 20 | 10 | СИП | фасад-кирпич | Н(1)-Б | ПВ | 1 | 42.049783 | 47.556465 | АС | Фидер №2 | 1 | 1 | СИПфасад-кирпичАС | 5 | Вариант №1.5 | Дахадаевские РЭС ПС Уркута ТП 2-11/250 | 500/5 | 0.32
10748 | Дахадаевские РЭС | ПС Уркута | 2 | ТП 2-11/250 | 1 | с. Дзилебки | ул.Западная | д.1 | 18 | 25 | 12 | СИП | фасад-кирпич | Н(1)-Б | ПВ | 1 | 42.050337 | 47.556642 | АС | Фидер №2 | 1 | 1 | СИПфасад-кирпичАС | 5 | Вариант №1.5 | Дахадаевские РЭС ПС Уркута ТП 2-11/250 | 500/5 | 0.32
10768 | Дахадаевские РЭС | ПС Уркута | 2 | ТП 2-11/250 | 1 | с. Дзилебки | ул.Победы | д.33 | 32 | 47 | 13 | СИП | фасад-кирпич | Н(1)-Б | ПВ | 1 | 42.050648 | 47.553476 | АС | Фидер №2 | 1 | 1 | СИПфасад-кирпичАС | 5 | Вариант №1.5 | Дахадаевские РЭС ПС Уркута ТП 2-11/250 | 500/5 | 0.32
10772 | Дахадаевские РЭС | ПС Уркута | 2 | ТП 2-11/250 | 1 | с. Дзилебки | ул.Победы | д.14 | 39 | 51 | 26 | СИП | фасад-кирпич | Н(1)-Б | ПВ | 1 | 42.051144 | 47.554687 | АС | Фидер №2 | 1 | 1 | СИПфасад-кирпичАС | 5 | Вариант №1.5 | Дахадаевские РЭС ПС Уркута ТП 2-11/250 | 500/5 | 0.32
10777 | Дахадаевские РЭС | ПС Уркута | 2 | ТП 2-11/250 | 1 | с. Дзилебки | ул.Победы | д.21 | 43 | 56 | 21 | СИП | фасад-кирпич | Н(1)-Б | ПВ | 1 | 42.0529141837268 | 47.5548924574816 | АС | Фидер №2 | 1 | 1 | СИПфасад-кирпичАС | 5 | Вариант №1.5 | Дахадаевские РЭС ПС Уркута ТП 2-11/250 | 500/5 | 0.32
10778 | Дахадаевские РЭС | ПС Уркута | 2 | ТП 2-11/250 | 1 | с. Дзилебки | ул.Победы | д.25 | 44 | 57 | 9 | СИП | фасад-кирпич | Н(1)-Б | ПВ | 1 | 42.0514160626312 | 47.5535944501167 | АС | Фидер №2 | 1 | 1 | СИПфасад-кирпичАС | 5 | Вариант №1.5 | Дахадаевские РЭС ПС Уркута ТП 2-11/250 | 500/5 | 0.32
10789 | Дахадаевские РЭС | ПС Уркута | 2 | ТП 2-11/250 | 1 | с. Дзилебки | ул.Первомайская | д.20 | 52 | 68 | 12 | СИП | фасад-кирпич | Н(1)-Б | ПВ | 1 | 42.049669 | 47.554458 | АС | Фидер №2 | 1 | 1 | СИПфасад-кирпичАС | 5 | Вариант №1.5 | Дахадаевские РЭС ПС Уркута ТП 2-11/250 | 500/5 | 0.32
10798 | Дахадаевские РЭС | ПС Уркута | 2 | ТП 2-11/250 | 1 | с. Дзилебки | ул.Победы | д.30 | 63 | 77 | 8 | СИП | фасад-кирпич | Н(1)-Б | ПВ | 1 | 42.050364 | 47.551966 | АС | Фидер №2 | 1 | 1 | СИПфасад-кирпичАС | 5 | Вариант №1.5 | Дахадаевские РЭС ПС Уркута ТП 2-11/250 | 500/5 | 0.32
10807 | Дахадаевские РЭС | ПС Уркута | 2 | ТП 2-13/100 | 1 | с.Ицари | ул.Верхняя | д.25 | 1 | 1 | 5 | СИП | фасад-кирпич | Н(1)-Б | ПВ | 1 | 41.99746 | 47.581628 | АС | Фидер №2 | 1 | 1 | СИПфасад-кирпичАС | 5 | Вариант №1.5 | Дахадаевские РЭС ПС Уркута ТП 2-13/100 | 200/5 | 0.97
10901 | Дахадаевские РЭС | ПС Уркута | 3 | ТП 3-3/100 | 1 | с.Туракаримахи | ул.Озерная | д.26 | 6 | 12 | 17 | СИП | фасад-кирпич | Н(1)-Б | ПВ | 1 | 42.094983 | 47.466468 | АС | Фидер №3 | 1 | 1 | СИПфасад-кирпичАС | 5 | Вариант №1.5 | Дахадаевские РЭС ПС Уркута ТП 3-3/100 | 200/5 | 0.54
10902 | Дахадаевские РЭС | ПС Уркута | 3 | ТП 3-3/100 | 1 | с.Туракаримахи | ул.Озерная | д.27 | 6 | 13 | 18 | СИП | фасад-кирпич | Н(1)-Б | ПВ | 1 | 42.094494 | 47.465754 | АС | Фидер №3 | 1 | 1 | СИПфасад-кирпичАС | 5 | Вариант №1.5 | Дахадаевские РЭС ПС Уркута ТП 3-3/100 | 200/5 | 0.54
10981 | Дахадаевские РЭС | ПС Уркута | 3 | ТП 3-7/40 | 1 | с.Дуакар | ул. Магомеда Рамазанова | д.6 | 8 | 5 | 18 | СИП | фасад-кирпич | Н(1)-Б | ПВ | 1 | 42.0626010433629 | 47.4644023365573 | АС | Фидер №3 | 1 | 1 | СИПфасад-кирпичАС | 5 | Вариант №1.5 | Дахадаевские РЭС ПС Уркута ТП 3-7/40 | 75/5 | 0.29
11109 | Дахадаевские РЭС | ПС Уркута | 3 | ТП 3-11/160 | 1 | с.Хулабаркмахи | ул.Алисултанова А.А | д.25 | 14 | 15 | 15 | СИП | фасад-кирпич | Н(1)-Б | ПВ | 1 | 42.053857 | 47.456916 | АС | Фидер №3 | 1 | 1 | СИПфасад-кирпичАС | 5 | Вариант №1.5 | Дахадаевские РЭС ПС Уркута ТП 3-11/160 | 300/5 | 0.54
11110 | Дахадаевские РЭС | ПС Уркута | 3 | ТП 3-11/160 | 1 | с.Хулабаркмахи | ул.Алисултанова А.А | д.15 | 16 | 16 | 16 | СИП | фасад-кирпич | Н(1)-Б | ПВ | 1 | 42.054234 | 47.457338 | АС | Фидер №3 | 1 | 1 | СИПфасад-кирпичАС | 5 | Вариант №1.5 | Дахадаевские РЭС ПС Уркута ТП 3-11/160 | 300/5 | 0.54
11118 | Дахадаевские РЭС | ПС Уркута | 3 | ТП 3-11/160 | 1 | с.Хулабаркмахи | ул.Алисултанова А.А | д.4 | 21 | 31 | 9 | СИП | фасад-кирпич | Н(1)-Б | ПВ | 1 | 42.055024 | 47.457302 | АС | Фидер №3 | 1 | 1 | СИПфасад-кирпичАС | 5 | Вариант №1.5 | Дахадаевские РЭС ПС Уркута ТП 3-11/160 | 300/5 | 0.54
11120 | Дахадаевские РЭС | ПС Уркута | 3 | ТП 3-11/160 | 1 | с.Хулабаркмахи | ул.Алисултанова А.А | д.1 | 24 | 35 | 9 | СИП | фасад-кирпич | Н(1)-Б | ПВ | 1 | 42.055987 | 47.457271 | АС | Фидер №3 | 1 | 1 | СИПфасад-кирпичАС | 5 | Вариант №1.5 | Дахадаевские РЭС ПС Уркута ТП 3-11/160 | 300/5 | 0.54
11410 | Дахадаевские РЭС | ПС Уркута | 4 | ТП 4-7/100 | 1 | с.Урари | Нет данных в РК | д.116 | 12 | 10 | 18 | СИП | фасад-кирпич | Н(1)-Б | ПВ | 1 | 42.10204 | 47.452854 | АС | Фидер №4 | 1 | 1 | СИПфасад-кирпичАС | 5 | Вариант №1.5 | Дахадаевские РЭС ПС Уркута ТП 4-7/100 | 200/5 | 0.56
11417 | Дахадаевские РЭС | ПС Уркута | 4 | ТП 4-7/100 | 1 | с.Урари | Нет данных в РК | д.111 | 21 | 17 | 15 | СИП | фасад-кирпич | Н(1)-Б | ПВ | 1 | 42.102559 | 47.453635 | АС | Фидер №4 | 1 | 1 | СИПфасад-кирпичАС | 5 | Вариант №1.5 | Дахадаевские РЭС ПС Уркута ТП 4-7/100 | 200/5 | 0.56
11667 | Дахадаевские РЭС | ПС Уркута | 4 | ТП 4-11/100 | 1 | с. Гуладты | Гуладтынская улица | д.89 | 5 | 4 | 7 | СИП | фасад-кирпич | Н(1)-Б | ПВ | 1 | 42.116326 | 47.451235 | АС | Фидер №4 | 1 | 1 | СИПфасад-кирпичАС | 5 | Вариант №1.5 | Дахадаевские РЭС ПС Уркута ТП 4-11/100 | 200/5 | 0.39
11673 | Дахадаевские РЭС | ПС Уркута | 4 | ТП 4-11/100 | 1 | с. Гуладты | Гуладтынская улица | д.37 | 9 | 10 | 15 | СИП | фасад-кирпич | Н(1)-Б | ПВ | 1 | 42.117003 | 47.451862 | АС | Фидер №4 | 1 | 1 | СИПфасад-кирпичАС | 5 | Вариант №1.5 | Дахадаевские РЭС ПС Уркута ТП 4-11/100 | 200/5 | 0.39
11682 | Дахадаевские РЭС | ПС Уркута | 4 | ТП 4-11/100 | 1 | с. Гуладты | Нет данных в РК | д.38 | 16 | 20 | 25 | СИП | фасад-кирпич | Н(1)-Б | ПВ | 1 | 42.117776 | 47.45137 | АС | Фидер №4 | 1 | 1 | СИПфасад-кирпичАС | 5 | Вариант №1.5 | Дахадаевские РЭС ПС Уркута ТП 4-11/100 | 200/5 | 0.39
11688 | Дахадаевские РЭС | ПС Уркута | 4 | ТП 4-11/100 | 1 | с. Гуладты | Гуладтынская улица | д.37 | 22 | 26 | 14 | СИП | фасад-кирпич | Н(1)-Б | ПВ | 1 | 42.116837 | 47.451885 | АС | Фидер №4 | 1 | 1 | СИПфасад-кирпичАС | 5 | Вариант №1.5 | Дахадаевские РЭС ПС Уркута ТП 4-11/100 | 200/5 | 0.39
11704 | Дахадаевские РЭС | ПС Уркута | 4 | ТП 4-11/100 | 1 | с. Гуладты | Нет данных в РК | д.28 | 33 | 45 | 21 | СИП | фасад-кирпич | Н(1)-Б | ПВ | 1 | 42.116858 | 47.454003 | АС | Фидер №4 | 1 | 1 | СИПфасад-кирпичАС | 5 | Вариант №1.5 | Дахадаевские РЭС ПС Уркута ТП 4-11/100 | 200/5 | 0.39
11729 | Дахадаевские РЭС | ПС Уркута | 4 | ТП 4-13/63 | 1 | с. Мирзита | улица Мирзитинская | д.53 | 11 | 11 | 18 | СИП | фасад-кирпич | Н(1)-Б | ПВ | 1 | 42.130019 | 47.477116 | АС | Фидер №4 | 1 | 1 | СИПфасад-кирпичАС | 5 | Вариант №1.5 | Дахадаевские РЭС ПС Уркута ТП 4-13/63 | 150/5 | 0.18
11756 | Дахадаевские РЭС | ПС Уркута | 4 | ТП 4-13/63 | 1 | с. Мирзита | улица Мирзитинская | д. 10 | 29 | 41 | 7 | СИП | фасад-кирпич | Н(1)-Б | ПВ | 1 | 42.130594 | 47.478249 | АС | Фидер №4 | 1 | 1 | СИПфасад-кирпичАС | 5 | Вариант №1.5 | Дахадаевские РЭС ПС Уркута ТП 4-13/63 | 150/5 | 0.18
2 | Дахадаевские РЭС | ПС Кубачи | 1 | ТП 1-1/160 | 1 | с. Кубачи | Центральная улица | д.38 | 6 | 5 | 15 | СИП | фасад-кирпич | Н(1)-Б | ПВ | 1 | 42.096072 | 47.59488 | АС | Фидер №1 | 1 | 1 | СИПфасад-кирпичАС | 5 | Вариант №1.5 | Дахадаевские РЭС ПС Кубачи ТП 1-1/160 | 300/5 | 0.49
4 | Дахадаевские РЭС | ПС Кубачи | 1 | ТП 1-1/160 | 1 | с. Кубачи | Центральная улица | д.35 | 7 | 9 | 23 | СИП | фасад-кирпич | Н(1)-Б | ПВ | 1 | 42.0962438090848 | 47.5945032892735 | АС | Фидер №1 | 1 | 1 | СИПфасад-кирпичАС | 5 | Вариант №1.5 | Дахадаевские РЭС ПС Кубачи ТП 1-1/160 | 300/5 | 0.49
8 | Дахадаевские РЭС | ПС Кубачи | 1 | ТП 1-1/160 | 1 | с. Кубачи | Центральная улица | д.39 | 9 | 13 | 22 | СИП | фасад-кирпич | Н(1)-Б | ПВ | 1 | 42.096553 | 47.594761 | АС | Фидер №1 | 1 | 1 | СИПфасад-кирпичАС | 5 | Вариант №1.5 | Дахадаевские РЭС ПС Кубачи ТП 1-1/160 | 300/5 | 0.49
49 | Дахадаевские РЭС | ПС Кубачи | 1 | ТП 1-1/160 | 1 | с. Кубачи | Молодёжная улица | д.76 | 34 | 73 | 20 | СИП | фасад-кирпич | Н(1)-Б | ПВ | 1 | 42.094248 | 47.597201 | АС | Фидер №1 | 1 | 1 | СИПфасад-кирпичАС | 5 | Вариант №1.5 | Дахадаевские РЭС ПС Кубачи ТП 1-1/160 | 300/5 | 0.49
102 | Дахадаевские РЭС | ПС Кубачи | 1 | ТП 1-2/1000 | 1 | с. Кубачи | Интернациональная улица | д.40 | 17 | 32 | 9 | СИП | фасад-кирпич | Н(1)-Б | ПВ | 1 | 42.097146 | 47.599762 | АС | Фидер №1 | 1 | 1 | СИПфасад-кирпичАС | 5 | Вариант №1.5 | Дахадаевские РЭС ПС Кубачи ТП 1-2/1000 | 200/5 | 0.57
105 | Дахадаевские РЭС | ПС Кубачи | 1 | ТП 1-2/1000 | 1 | с. Кубачи | Интернациональная улица | д.46 | 18 | 36 | 22 | СИП | фасад-кирпич | Н(1)-Б | ПВ | 1 | 42.096633 | 47.600219 | АС | Фидер №1 | 1 | 1 | СИПфасад-кирпичАС | 5 | Вариант №1.5 | Дахадаевские РЭС ПС Кубачи ТП 1-2/1000 | 200/5 | 0.57
106 | Дахадаевские РЭС | ПС Кубачи | 1 | ТП 1-2/1000 | 1 | с. Кубачи | Интернациональная улица | д.44 | 18 | 37 | 16 | СИП | фасад-кирпич | Н(1)-Б | ПВ | 1 | 42.096809 | 47.600227 | АС | Фидер №1 | 1 | 1 | СИПфасад-кирпичАС | 5 | Вариант №1.5 | Дахадаевские РЭС ПС Кубачи ТП 1-2/1000 | 200/5 | 0.57
112 | Дахадаевские РЭС | ПС Кубачи | 1 | ТП 1-2/1000 | 1 | с. Кубачи | Интернациональная улица | д.71 | 26 | 45 | 15 | СИП | фасад-кирпич | Н(1)-Б | ПВ | 1 | 42.098428 | 47.601716 | АС | Фидер №1 | 1 | 1 | СИПфасад-кирпичАС | 5 | Вариант №1.5 | Дахадаевские РЭС ПС Кубачи ТП 1-2/1000 | 200/5 | 0.57
241 | Дахадаевские РЭС | ПС Кубачи | 1 | ТП 1-2/1000 | 3 | с. Кубачи | Молодёжная улица | д.71 | 70 | 118 | 19 | СИП | фасад-кирпич | Н(1)-Б | ПВ | 1 | 42.093188 | 47.601444 | АС | Фидер №1 | 1 | 1 | СИПфасад-кирпичАС | 5 | Вариант №1.5 | Дахадаевские РЭС ПС Кубачи ТП 1-2/1000 | 200/5 | 0.57
249 | Дахадаевские РЭС | ПС Кубачи | 1 | ТП 1-2/1000 | 3 | с. Кубачи | Молодёжная улица | д.57 | 74 | 132 | 15 | СИП | фасад-кирпич | Н(1)-Б | ПВ | 1 | 42.093549 | 47.599727 | АС | Фидер №1 | 1 | 1 | СИПфасад-кирпичАС | 5 | Вариант №1.5 | Дахадаевские РЭС ПС Кубачи ТП 1-2/1000 | 200/5 | 0.57
392 | Дахадаевские РЭС | ПС Кубачи | 1 | ТП 1-4/250 | 1 | с. Кубачи | улица Юсупа Ахмедова | д. 72 | 14 | 26 | 21 | СИП | фасад-кирпич | Н(1)-Б | ПВ | 1 | 42.092345 | 47.593896 | АС | Фидер №1 | 1 | 1 | СИПфасад-кирпичАС | 5 | Вариант №1.5 | Дахадаевские РЭС ПС Кубачи ТП 1-4/250 | 500/5 | 0.74
401 | Дахадаевские РЭС | ПС Кубачи | 1 | ТП 1-4/250 | 1 | с. Кубачи | улица Юсупа Ахмедова | д. 5 | 22 | 36 | 23 | СИП | фасад-кирпич | Н(1)-Б | ПВ | 1 | 42.091971 | 47.592951 | АС | Фидер №1 | 1 | 1 | СИПфасад-кирпичАС | 5 | Вариант №1.5 | Дахадаевские РЭС ПС Кубачи ТП 1-4/250 | 500/5 | 0.74
423 | Дахадаевские РЭС | ПС Кубачи | 1 | ТП 1-4/250 | 1 | с. Кубачи | улица Юсупа Ахмедова | д. 57 | 33 | 60 | 25 | СИП | фасад-кирпич | Н(1)-Б | ПВ | 1 | 42.0942430747158 | 47.5946968713813 | АС | Фидер №1 | 1 | 1 | СИПфасад-кирпичАС | 5 | Вариант №1.5 | Дахадаевские РЭС ПС Кубачи ТП 1-4/250 | 500/5 | 0.74
427 | Дахадаевские РЭС | ПС Кубачи | 1 | ТП 1-4/250 | 1 | с. Кубачи | улица Мисрихана Мисриханова | д. 17 | 39 | 65 | 17 | СИП | фасад-кирпич | Н(1)-Б | ПВ | 1 | 42.094968 | 47.592862 | АС | Фидер №1 | 1 | 1 | СИПфасад-кирпичАС | 5 | Вариант №1.5 | Дахадаевские РЭС ПС Кубачи ТП 1-4/250 | 500/5 | 0.74
436 | Дахадаевские РЭС | ПС Кубачи | 1 | ТП 1-4/250 | 1 | с. Кубачи | улица Мисрихана Мисриханова | д. 16 | 49 | 74 | 15 | СИП | фасад-кирпич | Н(1)-Б | ПВ | 1 | 42.094988 | 47.591934 | АС | Фидер №1 | 1 | 1 | СИПфасад-кирпичАС | 5 | Вариант №1.5 | Дахадаевские РЭС ПС Кубачи ТП 1-4/250 | 500/5 | 0.74
438 | Дахадаевские РЭС | ПС Кубачи | 1 | ТП 1-4/250 | 1 | с. Кубачи | улица Мисрихана Мисриханова | д. 15 | 51 | 77 | 18 | СИП | фасад-кирпич | Н(1)-Б | ПВ | 1 | 42.094792 | 47.591227 | АС | Фидер №1 | 1 | 1 | СИПфасад-кирпичАС | 5 | Вариант №1.5 | Дахадаевские РЭС ПС Кубачи ТП 1-4/250 | 500/5 | 0.74
442 | Дахадаевские РЭС | ПС Кубачи | 1 | ТП 1-4/250 | 1 | с. Кубачи | улица Юсупа Ахмедова | д. 73 | 56 | 84 | 19 | СИП | фасад-кирпич | Н(1)-Б | ПВ | 1 | 42.091881 | 47.593518 | АС | Фидер №1 | 1 | 1 | СИПфасад-кирпичАС | 5 | Вариант №1.5 | Дахадаевские РЭС ПС Кубачи ТП 1-4/250 | 500/5 | 0.74
456 | Дахадаевские РЭС | ПС Кубачи | 1 | ТП 1-4/250 | 1 | с. Кубачи | Абакарова Абакара Ибрагимовича | д. 19 | 66 | 100 | 20 | СИП | фасад-кирпич | Н(1)-Б | ПВ | 1 | 42.0907503777951 | 47.595766666823 | АС | Фидер №1 | 1 | 1 | СИПфасад-кирпичАС | 5 | Вариант №1.5 | Дахадаевские РЭС ПС Кубачи ТП 1-4/250 | 500/5 | 0.74
628 | Дахадаевские РЭС | ПС Кубачи | 1 | ТП 1-12/63 | 1 | с. Кубачи | улица Расула Иммаева | д. 53 | 17 | 9 | 12 | СИП | фасад-кирпич | Н(1)-Б | ПВ | 1 | 42.1031571081499 | 47.6013098065425 | АС | Фидер №1 | 1 | 1 | СИПфасад-кирпичАС | 5 | Вариант №1.5 | Дахадаевские РЭС ПС Кубачи ТП 1-12/63 | 150/5 | 0.41
630 | Дахадаевские РЭС | ПС Кубачи | 1 | ТП 1-12/63 | 1 | с. Кубачи | улица Расула Иммаева | д. 69 | 26 | 17 | 8 | СИП | фасад-кирпич | Н(1)-Б | ПВ | 1 | 42.1037043426053 | 47.6020786308756 | АС | Фидер №1 | 1 | 1 | СИПфасад-кирпичАС | 5 | Вариант №1.5 | Дахадаевские РЭС ПС Кубачи ТП 1-12/63 | 150/5 | 0.41
670 | Дахадаевские РЭС | ПС Кубачи | 1 | ТП 1-15/100 | 1 | с. Кубачи | улица Юсупа Ахмедова | д. 67 | 3 | 3 | 11 | СИП | фасад-кирпич | Н(1)-Б | ПВ | 1 | 42.093134 | 47.593583 | АС | Фидер №1 | 1 | 1 | СИПфасад-кирпичАС | 5 | Вариант №1.5 | Дахадаевские РЭС ПС Кубачи ТП 1-15/100 | 200/5 | 1
671 | Дахадаевские РЭС | ПС Кубачи | 1 | ТП 1-15/100 | 1 | с. Кубачи | улица Юсупа Ахмедова | д. 69 | 3 | 4 | 12 | СИП | фасад-кирпич | Н(1)-Б | ПВ | 1 | 42.0928 | 47.593479 | АС | Фидер №1 | 1 | 1 | СИПфасад-кирпичАС | 5 | Вариант №1.5 | Дахадаевские РЭС ПС Кубачи ТП 1-15/100 | 200/5 | 1
681 | Дахадаевские РЭС | ПС Кубачи | 1 | ТП 1-17/100 | 1 | с. Кубачи | Интернациональная улица | д. 87 | 8 | 8 | 14 | СИП | фасад-кирпич | Н(1)-Б | ПВ | 1 | 42.097053 | 47.60573 | АС | Фидер №1 | 1 | 1 | СИПфасад-кирпичАС | 5 | Вариант №1.5 | Дахадаевские РЭС ПС Кубачи ТП 1-17/100 | 200/5 | 0.5
1184 | Дахадаевские РЭС | ПС Кубачи | 4 | ТП 4-3/250 | 1 | с. Кубачи | улица Юсупа Шамова | д.48 | 4 | 2 | 23 | СИП | фасад-кирпич | Н(1)-Б | ПВ | 1 | 42.0866176425529 | 47.5993720012305 | АС | Фидер №4 | 1 | 1 | СИПфасад-кирпичАС | 5 | Вариант №1.5 | Дахадаевские РЭС ПС Кубачи ТП 4-3/250 | 500/5 | 0.62
1188 | Дахадаевские РЭС | ПС Кубачи | 4 | ТП 4-3/250 | 1 | с. Кубачи | улица Юсупа Шамова | д.96 | 6 | 6 | 23 | СИП | фасад-кирпич | Н(1)-Б | ПВ | 1 | 42.086864 | 47.598676 | АС | Фидер №4 | 1 | 1 | СИПфасад-кирпичАС | 5 | Вариант №1.5 | Дахадаевские РЭС ПС Кубачи ТП 4-3/250 | 500/5 | 0.62
1189 | Дахадаевские РЭС | ПС Кубачи | 4 | ТП 4-3/250 | 1 | с. Кубачи | улица Юсупа Шамова | д.94 | 6 | 7 | 14 | СИП | фасад-кирпич | Н(1)-Б | ПВ | 1 | 42.0870361857028 | 47.5990034121435 | АС | Фидер №4 | 1 | 1 | СИПфасад-кирпичАС | 5 | Вариант №1.5 | Дахадаевские РЭС ПС Кубачи ТП 4-3/250 | 500/5 | 0.62
1196 | Дахадаевские РЭС | ПС Кубачи | 4 | ТП 4-3/250 | 1 | с. Кубачи | улица Юсупа Шамова | д.87 | 13 | 18 | 9 | СИП | фасад-кирпич | Н(1)-Б | ПВ | 1 | 42.087397 | 47.599278 | АС | Фидер №4 | 1 | 1 | СИПфасад-кирпичАС | 5 | Вариант №1.5 | Дахадаевские РЭС ПС Кубачи ТП 4-3/250 | 500/5 | 0.62
1204 | Дахадаевские РЭС | ПС Кубачи | 4 | ТП 4-3/250 | 1 | с. Кубачи | улица Юсупа Шамова | д.110 | 24 | 27 | 19 | СИП | фасад-кирпич | Н(1)-Б | ПВ | 1 | 42.088105 | 47.595935 | АС | Фидер №4 | 1 | 1 | СИПфасад-кирпичАС | 5 | Вариант №1.5 | Дахадаевские РЭС ПС Кубачи ТП 4-3/250 | 500/5 | 0.62
1205 | Дахадаевские РЭС | ПС Кубачи | 4 | ТП 4-3/250 | 1 | с. Кубачи | улица Юсупа Шамова | д.109 | 24 | 28 | 20 | СИП | фасад-кирпич | Н(1)-Б | ПВ | 1 | 42.088028 | 47.596162 | АС | Фидер №4 | 1 | 1 | СИПфасад-кирпичАС | 5 | Вариант №1.5 | Дахадаевские РЭС ПС Кубачи ТП 4-3/250 | 500/5 | 0.62
1206 | Дахадаевские РЭС | ПС Кубачи | 4 | ТП 4-3/250 | 1 | с. Кубачи | улица Юсупа Шамова | д.118 | 26 | 29 | 19 | СИП | фасад-кирпич | Н(1)-Б | ПВ | 1 | 42.088298 | 47.594728 | АС | Фидер №4 | 1 | 1 | СИПфасад-кирпичАС | 5 | Вариант №1.5 | Дахадаевские РЭС ПС Кубачи ТП 4-3/250 | 500/5 | 0.62
1210 | Дахадаевские РЭС | ПС Кубачи | 4 | ТП 4-3/250 | 1 | с. Кубачи | улица Юсупа Шамова | д.117 | 27 | 34 | 15 | СИП | фасад-кирпич | Н(1)-Б | ПВ | 1 | 42.088108 | 47.594544 | АС | Фидер №4 | 1 | 1 | СИПфасад-кирпичАС | 5 | Вариант №1.5 | Дахадаевские РЭС ПС Кубачи ТП 4-3/250 | 500/5 | 0.62
1227 | Дахадаевские РЭС | ПС Кубачи | 4 | ТП 4-3/250 | 1 | с. Кубачи | улица Юсупа Шамова | д.176 | 47 | 56 | 19 | СИП | фасад-кирпич | Н(1)-Б | ПВ | 1 | 42.084651 | 47.596102 | АС | Фидер №4 | 1 | 1 | СИПфасад-кирпичАС | 5 | Вариант №1.5 | Дахадаевские РЭС ПС Кубачи ТП 4-3/250 | 500/5 | 0.62
1228 | Дахадаевские РЭС | ПС Кубачи | 4 | ТП 4-3/250 | 1 | с. Кубачи | улица Юсупа Шамова | д.178 | 48 | 57 | 16 | СИП | фасад-кирпич | Н(1)-Б | ПВ | 1 | 42.084447 | 47.594863 | АС | Фидер №4 | 1 | 1 | СИПфасад-кирпичАС | 5 | Вариант №1.5 | Дахадаевские РЭС ПС Кубачи ТП 4-3/250 | 500/5 | 0.62
1231 | Дахадаевские РЭС | ПС Кубачи | 4 | ТП 4-3/250 | 1 | с. Кубачи | ул. Юсупа Шамова | д.73 | 50 | 60 | 16 | СИП | фасад-кирпич | Н(1)-Б | ПВ | 1 | 42.084515 | 47.596862 | АС | Фидер №4 | 1 | 1 | СИПфасад-кирпичАС | 5 | Вариант №1.5 | Дахадаевские РЭС ПС Кубачи ТП 4-3/250 | 500/5 | 0.62
1233 | Дахадаевские РЭС | ПС Кубачи | 4 | ТП 4-3/250 | 1 | с. Кубачи | ул. Юсупа Шамова | д.76 | 51 | 64 | 23 | СИП | фасад-кирпич | Н(1)-Б | ПВ | 1 | 42.084249 | 47.596207 | АС | Фидер №4 | 1 | 1 | СИПфасад-кирпичАС | 5 | Вариант №1.5 | Дахадаевские РЭС ПС Кубачи ТП 4-3/250 | 500/5 | 0.62
1248 | Дахадаевские РЭС | ПС Кубачи | 4 | ТП 4-3/250 | 2 | с. Кубачи | ул. Юсупа Шамова | д.17 | 7 | 9 | 18 | СИП | фасад-кирпич | Н(1)-Б | ПВ | 1 | 42.0856922553091 | 47.6004010549036 | АС | Фидер №4 | 1 | 1 | СИПфасад-кирпичАС | 5 | Вариант №1.5 | Дахадаевские РЭС ПС Кубачи ТП 4-3/250 | 500/5 | 0.62
1263 | Дахадаевские РЭС | ПС Кубачи | 4 | ТП 4-3/250 | 2 | с. Кубачи | ул. Юсупа Шамова | д.42 | 27 | 30 | 18 | СИП | фасад-кирпич | Н(1)-Б | ПВ | 1 | 42.08476 | 47.598405 | АС | Фидер №4 | 1 | 1 | СИПфасад-кирпичАС | 5 | Вариант №1.5 | Дахадаевские РЭС ПС Кубачи ТП 4-3/250 | 500/5 | 0.62
1268 | Дахадаевские РЭС | ПС Кубачи | 4 | ТП 4-3/250 | 2 | с. Кубачи | ул. Юсупа Шамова | д. 22 | 34 | 37 | 23 | СИП | фасад-кирпич | Н(1)-Б | ПВ | 1 | 42.085231 | 47.600261 | АС | Фидер №4 | 1 | 1 | СИПфасад-кирпичАС | 5 | Вариант №1.5 | Дахадаевские РЭС ПС Кубачи ТП 4-3/250 | 500/5 | 0.62
1269 | Дахадаевские РЭС | ПС Кубачи | 4 | ТП 4-3/250 | 2 | с. Кубачи | ул. Расула Алиханова | д.25 | 35 | 39 | 12 | СИП | фасад-кирпич | Н(1)-Б | ПВ | 1 | 42.084972 | 47.600429 | АС | Фидер №4 | 1 | 1 | СИПфасад-кирпичАС | 5 | Вариант №1.5 | Дахадаевские РЭС ПС Кубачи ТП 4-3/250 | 500/5 | 0.62
1273 | Дахадаевские РЭС | ПС Кубачи | 4 | ТП 4-3/250 | 2 | с. Кубачи | ул. Расула Алиханова | д.20 | 39 | 45 | 23 | СИП | фасад-кирпич | Н(1)-Б | ПВ | 1 | 42.084949 | 47.599267 | АС | Фидер №4 | 1 | 1 | СИПфасад-кирпичАС | 5 | Вариант №1.5 | Дахадаевские РЭС ПС Кубачи ТП 4-3/250 | 500/5 | 0.62
1275 | Дахадаевские РЭС | ПС Кубачи | 4 | ТП 4-3/250 | 2 | с. Кубачи | ул. Расула Алиханова | д.23 | 39 | 47 | 21 | СИП | фасад-кирпич | Н(1)-Б | ПВ | 1 | 42.085023 | 47.599595 | АС | Фидер №4 | 1 | 1 | СИПфасад-кирпичАС | 5 | Вариант №1.5 | Дахадаевские РЭС ПС Кубачи ТП 4-3/250 | 500/5 | 0.62
1277 | Дахадаевские РЭС | ПС Кубачи | 4 | ТП 4-3/250 | 2 | с. Кубачи | улица Абдула Алиева | д.22 | 40 | 52 | 19 | СИП | фасад-кирпич | Н(1)-Б | ПВ | 1 | 42.085789 | 47.602061 | АС | Фидер №4 | 1 | 1 | СИПфасад-кирпичАС | 5 | Вариант №1.5 | Дахадаевские РЭС ПС Кубачи ТП 4-3/250 | 500/5 | 0.62
1278 | Дахадаевские РЭС | ПС Кубачи | 4 | ТП 4-3/250 | 2 | с. Кубачи | ул. Расула Алиханова | д.29-30 | 44 | 58 | 11 | СИП | фасад-кирпич | Н(1)-Б | ПВ | 1 | 42.084626 | 47.601576 | АС | Фидер №4 | 1 | 1 | СИПфасад-кирпичАС | 5 | Вариант №1.5 | Дахадаевские РЭС ПС Кубачи ТП 4-3/250 | 500/5 | 0.62
1284 | Дахадаевские РЭС | ПС Кубачи | 4 | ТП 4-3/250 | 2 | с. Кубачи | улица Гаджибахмуда Магомедова | д.7 | 50 | 79 | 8 | СИП | фасад-кирпич | Н(1)-Б | ПВ | 1 | 42.084443 | 47.603239 | АС | Фидер №4 | 1 | 1 | СИПфасад-кирпичАС | 5 | Вариант №1.5 | Дахадаевские РЭС ПС Кубачи ТП 4-3/250 | 500/5 | 0.62
1294 | Дахадаевские РЭС | ПС Кубачи | 4 | ТП 4-3/250 | 2 | с. Кубачи | улица Расула Алиханова | д.36 | 59 | 101 | 20 | СИП | фасад-кирпич | Н(1)-Б | ПВ | 1 | 42.08475 | 47.601914 | АС | Фидер №4 | 1 | 1 | СИПфасад-кирпичАС | 5 | Вариант №1.5 | Дахадаевские РЭС ПС Кубачи ТП 4-3/250 | 500/5 | 0.62
1588 | Дахадаевские РЭС | ПС Кубачи | 4 | ТП 4-5/160 | 1 | с. Кубачи | улица Набигулла Саидова | д.17 | 6 | 9 | 7 | СИП | фасад-кирпич | Н(1)-Б | ПВ | 1 | 42.083337 | 47.60615 | АС | Фидер №4 | 1 | 1 | СИПфасад-кирпичАС | 5 | Вариант №1.5 | Дахадаевские РЭС ПС Кубачи ТП 4-5/160 | 300/5 | 0.81
1594 | Дахадаевские РЭС | ПС Кубачи | 4 | ТП 4-5/160 | 1 | с. Кубачи | улица Набигулла Саидова | д.72 | 14 | 20 | 14 | СИП | фасад-кирпич | Н(1)-Б | ПВ | 1 | 42.082349 | 47.606862 | АС | Фидер №4 | 1 | 1 | СИПфасад-кирпичАС | 5 | Вариант №1.5 | Дахадаевские РЭС ПС Кубачи ТП 4-5/160 | 300/5 | 0.81
1599 | Дахадаевские РЭС | ПС Кубачи | 4 | ТП 4-5/160 | 1 | с. Кубачи | улица Набигулла Саидова | д.73 | 22 | 32 | 22 | СИП | фасад-кирпич | Н(1)-Б | ПВ | 1 | 42.080882 | 47.609175 | АС | Фидер №4 | 1 | 1 | СИПфасад-кирпичАС | 5 | Вариант №1.5 | Дахадаевские РЭС ПС Кубачи ТП 4-5/160 | 300/5 | 0.81
1600 | Дахадаевские РЭС | ПС Кубачи | 4 | ТП 4-5/160 | 1 | с. Кубачи | улица Набигулла Саидова | д.75 | 23 | 33 | 21 | СИП | фасад-кирпич | Н(1)-Б | ПВ | 1 | 42.080478 | 47.609458 | АС | Фидер №4 | 1 | 1 | СИПфасад-кирпичАС | 5 | Вариант №1.5 | Дахадаевские РЭС ПС Кубачи ТП 4-5/160 | 300/5 | 0.81
1603 | Дахадаевские РЭС | ПС Кубачи | 4 | ТП 4-5/160 | 1 | с. Кубачи | улица Набигулла Саидова | д.51 | 25 | 36 | 15 | СИП | фасад-кирпич | Н(1)-Б | ПВ | 1 | 42.082233 | 47.606256 | АС | Фидер №4 | 1 | 1 | СИПфасад-кирпичАС | 5 | Вариант №1.5 | Дахадаевские РЭС ПС Кубачи ТП 4-5/160 | 300/5 | 0.81
1604 | Дахадаевские РЭС | ПС Кубачи | 4 | ТП 4-5/160 | 1 | с. Кубачи | улица Набигулла Саидова | д.36 | 27 | 38 | 8 | СИП | фасад-кирпич | Н(1)-Б | ПВ | 1 | 42.082385 | 47.605773 | АС | Фидер №4 | 1 | 1 | СИПфасад-кирпичАС | 5 | Вариант №1.5 | Дахадаевские РЭС ПС Кубачи ТП 4-5/160 | 300/5 | 0.81
1605 | Дахадаевские РЭС | ПС Кубачи | 4 | ТП 4-5/160 | 1 | с. Кубачи | Центральная улица | д.68 | 29 | 40 | 14 | СИП | фасад-кирпич | Н(1)-Б | ПВ | 1 | 42.082606 | 47.605352 | АС | Фидер №4 | 1 | 1 | СИПфасад-кирпичАС | 5 | Вариант №1.5 | Дахадаевские РЭС ПС Кубачи ТП 4-5/160 | 300/5 | 0.81
1615 | Дахадаевские РЭС | ПС Кубачи | 4 | ТП 4-5/160 | 1 | с. Кубачи | улица Набигулла Саидова | д.33 | 35 | 64 | 9 | СИП | фасад-кирпич | Н(1)-Б | ПВ | 1 | 42.083113 | 47.606247 | АС | Фидер №4 | 1 | 1 | СИПфасад-кирпичАС | 5 | Вариант №1.5 | Дахадаевские РЭС ПС Кубачи ТП 4-5/160 | 300/5 | 0.81
1617 | Дахадаевские РЭС | ПС Кубачи | 4 | ТП 4-5/160 | 1 | с. Кубачи | улица Набигулла Саидова | д.20 | 35 | 66 | 15 | СИП | фасад-кирпич | Н(1)-Б | ПВ | 1 | 42.082929 | 47.606278 | АС | Фидер №4 | 1 | 1 | СИПфасад-кирпичАС | 5 | Вариант №1.5 | Дахадаевские РЭС ПС Кубачи ТП 4-5/160 | 300/5 | 0.81
1621 | Дахадаевские РЭС | ПС Кубачи | 4 | ТП 4-5/160 | 1 | с. Кубачи | улица Набигулла Саидова | д.39 | 40 | 72 | 18 | СИП | фасад-кирпич | Н(1)-Б | ПВ | 1 | 42.0848435645127 | 47.6058106900378 | АС | Фидер №4 | 1 | 1 | СИПфасад-кирпичАС | 5 | Вариант №1.5 | Дахадаевские РЭС ПС Кубачи ТП 4-5/160 | 300/5 | 0.81
1631 | Дахадаевские РЭС | ПС Кубачи | 4 | ТП 4-5/160 | 2 | с. Кубачи | улица Гаджибахмуда Магомедова | д.71 | 5 | 10 | 21 | СИП | фасад-кирпич | Н(1)-Б | ПВ | 1 | 42.085412357809 | 47.6045744815068 | АС | Фидер №4 | 1 | 1 | СИПфасад-кирпичАС | 5 | Вариант №1.5 | Дахадаевские РЭС ПС Кубачи ТП 4-5/160 | 300/5 | 0.81
1632 | Дахадаевские РЭС | ПС Кубачи | 4 | ТП 4-5/160 | 2 | с. Кубачи | улица Гаджибахмуда Магомедова | д.66-67-68 | 6 | 13 | 16 | СИП | фасад-кирпич | Н(1)-Б | ПВ | 1 | 42.084645 | 47.604026 | АС | Фидер №4 | 1 | 1 | СИПфасад-кирпичАС | 5 | Вариант №1.5 | Дахадаевские РЭС ПС Кубачи ТП 4-5/160 | 300/5 | 0.81
1638 | Дахадаевские РЭС | ПС Кубачи | 4 | ТП 4-5/160 | 2 | с. Кубачи | улица Манабы Магомедовой | д.34 | 7 | 25 | 10 | СИП | фасад-кирпич | Н(1)-Б | ПВ | 1 | 42.0839487688175 | 47.604722984064 | АС | Фидер №4 | 1 | 1 | СИПфасад-кирпичАС | 5 | Вариант №1.5 | Дахадаевские РЭС ПС Кубачи ТП 4-5/160 | 300/5 | 0.81
1639 | Дахадаевские РЭС | ПС Кубачи | 4 | ТП 4-5/160 | 2 | с. Кубачи | улица Манабы Магомедовой | д.33 | 7 | 26 | 13 | СИП | фасад-кирпич | Н(1)-Б | ПВ | 1 | 42.083851 | 47.604576 | АС | Фидер №4 | 1 | 1 | СИПфасад-кирпичАС | 5 | Вариант №1.5 | Дахадаевские РЭС ПС Кубачи ТП 4-5/160 | 300/5 | 0.81
1640 | Дахадаевские РЭС | ПС Кубачи | 4 | ТП 4-5/160 | 2 | с. Кубачи | Центральная улица | д.40 | 8 | 27 | 12 | СИП | фасад-кирпич | Н(1)-Б | ПВ | 1 | 42.083733 | 47.604854 | АС | Фидер №4 | 1 | 1 | СИПфасад-кирпичАС | 5 | Вариант №1.5 | Дахадаевские РЭС ПС Кубачи ТП 4-5/160 | 300/5 | 0.81
1643 | Дахадаевские РЭС | ПС Кубачи | 4 | ТП 4-5/160 | 2 | с. Кубачи | улица Манабы Магомедовой | д.86 | 11 | 38 | 22 | СИП | фасад-кирпич | Н(1)-Б | ПВ | 1 | 42.08393 | 47.604393 | АС | Фидер №4 | 1 | 1 | СИПфасад-кирпичАС | 5 | Вариант №1.5 | Дахадаевские РЭС ПС Кубачи ТП 4-5/160 | 300/5 | 0.81
1646 | Дахадаевские РЭС | ПС Кубачи | 4 | ТП 4-5/160 | 2 | с. Кубачи | улица Манабы Магомедовой | д.29 | 11 | 41 | 11 | СИП | фасад-кирпич | Н(1)-Б | ПВ | 1 | 42.083676 | 47.604204 | АС | Фидер №4 | 1 | 1 | СИПфасад-кирпичАС | 5 | Вариант №1.5 | Дахадаевские РЭС ПС Кубачи ТП 4-5/160 | 300/5 | 0.81
1778 | Дахадаевские РЭС | ПС Кубачи | 4 | ТП 4-6/160 | 1 | с. Кубачи | Улица Абакарова Абакара Ибрагимовича | д.81 | 11 | 19 | 12 | СИП | фасад-кирпич | Н(1)-Б | ПВ | 1 | 42.0895939555157 | 47.6109412224983 | АС | Фидер №4 | 1 | 1 | СИПфасад-кирпичАС | 5 | Вариант №1.5 | Дахадаевские РЭС ПС Кубачи ТП 4-6/160 | 300/5 | 0.54
1784 | Дахадаевские РЭС | ПС Кубачи | 4 | ТП 4-6/160 | 1 | с. Кубачи | улица Магомед-Расула Расулова | д.3 | 15 | 25 | 12 | СИП | фасад-кирпич | Н(1)-Б | ПВ | 1 | 42.089797 | 47.612502 | АС | Фидер №4 | 1 | 1 | СИПфасад-кирпичАС | 5 | Вариант №1.5 | Дахадаевские РЭС ПС Кубачи ТП 4-6/160 | 300/5 | 0.54
1785 | Дахадаевские РЭС | ПС Кубачи | 4 | ТП 4-6/160 | 1 | с. Кубачи | улица Магомед-Расула Расулова | д.5 | 16 | 26 | 7 | СИП | фасад-кирпич | Н(1)-Б | ПВ | 1 | 42.089766 | 47.61283 | АС | Фидер №4 | 1 | 1 | СИПфасад-кирпичАС | 5 | Вариант №1.5 | Дахадаевские РЭС ПС Кубачи ТП 4-6/160 | 300/5 | 0.54
1788 | Дахадаевские РЭС | ПС Кубачи | 4 | ТП 4-6/160 | 1 | с. Кубачи | улица Магомед-Расула Расулова | д.7 | 17 | 29 | 13 | СИП | фасад-кирпич | Н(1)-Б | ПВ | 1 | 42.08977 | 47.613336 | АС | Фидер №4 | 1 | 1 | СИПфасад-кирпичАС | 5 | Вариант №1.5 | Дахадаевские РЭС ПС Кубачи ТП 4-6/160 | 300/5 | 0.54
1791 | Дахадаевские РЭС | ПС Кубачи | 4 | ТП 4-6/160 | 1 | с. Кубачи | улица Магомед-Расула Расулова | д.9 | 18 | 43 | 17 | СИП | фасад-кирпич | Н(1)-Б | ПВ | 1 | 42.089992 | 47.613826 | АС | Фидер №4 | 1 | 1 | СИПфасад-кирпичАС | 5 | Вариант №1.5 | Дахадаевские РЭС ПС Кубачи ТП 4-6/160 | 300/5 | 0.54
1798 | Дахадаевские РЭС | ПС Кубачи | 4 | ТП 4-6/160 | 1 | с. Кубачи | улица Магомед-Расула Расулова | д.20 | 23 | 52 | 17 | СИП | фасад-кирпич | Н(1)-Б | ПВ | 1 | 42.090672 | 47.613841 | АС | Фидер №4 | 1 | 1 | СИПфасад-кирпичАС | 5 | Вариант №1.5 | Дахадаевские РЭС ПС Кубачи ТП 4-6/160 | 300/5 | 0.54
1799 | Дахадаевские РЭС | ПС Кубачи | 4 | ТП 4-6/160 | 1 | с. Кубачи | улица Магомед-Расула Расулова | д.13 | 23 | 53 | 12 | СИП | фасад-кирпич | Н(1)-Б | ПВ | 1 | 42.091137 | 47.614395 | АС | Фидер №4 | 1 | 1 | СИПфасад-кирпичАС | 5 | Вариант №1.5 | Дахадаевские РЭС ПС Кубачи ТП 4-6/160 | 300/5 | 0.54
1812 | Дахадаевские РЭС | ПС Кубачи | 4 | ТП 4-6/160 | 2 | с. Кубачи | улица Гаджибахмуда Магомедова | д.77 | 4 | 3 | 14 | СИП | фасад-кирпич | Н(1)-Б | ПВ | 1 | 42.0884905020923 | 47.6085951279069 | АС | Фидер №4 | 1 | 1 | СИПфасад-кирпичАС | 5 | Вариант №1.5 | Дахадаевские РЭС ПС Кубачи ТП 4-6/160 | 300/5 | 0.54
1826 | Дахадаевские РЭС | ПС Кубачи | 4 | ТП 4-6/160 | 2 | с. Кубачи | улица Гаджибахмуда Магомедова | д.86 | 17 | 35 | 9 | СИП | фасад-кирпич | Н(1)-Б | ПВ | 1 | 42.088103 | 47.609842 | АС | Фидер №4 | 1 | 1 | СИПфасад-кирпичАС | 5 | Вариант №1.5 | Дахадаевские РЭС ПС Кубачи ТП 4-6/160 | 300/5 | 0.54
1836 | Дахадаевские РЭС | ПС Кубачи | 4 | ТП 4-6/160 | 2 | с. Кубачи | улица Магомед-Расула Расулова | д.50 | 20 | 47 | 23 | СИП | фасад-кирпич | Н(1)-Б | ПВ | 1 | 42.088117 | 47.610921 | АС | Фидер №4 | 1 | 1 | СИПфасад-кирпичАС | 5 | Вариант №1.5 | Дахадаевские РЭС ПС Кубачи ТП 4-6/160 | 300/5 | 0.54
1838 | Дахадаевские РЭС | ПС Кубачи | 4 | ТП 4-6/160 | 2 | с. Кубачи | улица Магомед-Расула Расулова | д.52 | 21 | 49 | 25 | СИП | фасад-кирпич | Н(1)-Б | ПВ | 1 | 42.087804 | 47.610467 | АС | Фидер №4 | 1 | 1 | СИПфасад-кирпичАС | 5 | Вариант №1.5 | Дахадаевские РЭС ПС Кубачи ТП 4-6/160 | 300/5 | 0.54
1848 | Дахадаевские РЭС | ПС Кубачи | 4 | ТП 4-6/160 | 2 | с. Кубачи | улица Магомед-Расула Расулова | д.40 | 31 | 78 | 18 | СИП | фасад-кирпич | Н(1)-Б | ПВ | 1 | 42.086113 | 47.609928 | АС | Фидер №4 | 1 | 1 | СИПфасад-кирпичАС | 5 | Вариант №1.5 | Дахадаевские РЭС ПС Кубачи ТП 4-6/160 | 300/5 | 0.54
1849 | Дахадаевские РЭС | ПС Кубачи | 4 | ТП 4-6/160 | 2 | с. Кубачи | улица Магомед-Расула Расулова | д.37 | 31 | 79 | 17 | СИП | фасад-кирпич | Н(1)-Б | ПВ | 1 | 42.086146 | 47.610358 | АС | Фидер №4 | 1 | 1 | СИПфасад-кирпичАС | 5 | Вариант №1.5 | Дахадаевские РЭС ПС Кубачи ТП 4-6/160 | 300/5 | 0.54
1853 | Дахадаевские РЭС | ПС Кубачи | 4 | ТП 4-6/160 | 2 | с. Кубачи | улица Магомед-Расула Расулова | д.41 | 31 | 83 | 18 | СИП | фасад-кирпич | Н(1)-Б | ПВ | 1 | 42.085363 | 47.610238 | АС | Фидер №4 | 1 | 1 | СИПфасад-кирпичАС | 5 | Вариант №1.5 | Дахадаевские РЭС ПС Кубачи ТП 4-6/160 | 300/5 | 0.54
1902 | Дахадаевские РЭС | ПС Кубачи | 4 | ТП 4-7/160 | 1 | с. Кубачи | улица Расула Алиханова | д.5 | 2 | 2 | 18 | СИП | фасад-кирпич | Н(1)-Б | ПВ | 1 | 42.082549 | 47.598134 | АС | Фидер №4 | 1 | 1 | СИПфасад-кирпичАС | 5 | Вариант №1.5 | Дахадаевские РЭС ПС Кубачи ТП 4-7/160 | 300/5 | 0.36
1907 | Дахадаевские РЭС | ПС Кубачи | 4 | ТП 4-7/160 | 1 | с. Кубачи | улица Расула Алиханова | д.8 | 3 | 7 | 22 | СИП | фасад-кирпич | Н(1)-Б | ПВ | 1 | 42.082775 | 47.598366 | АС | Фидер №4 | 1 | 1 | СИПфасад-кирпичАС | 5 | Вариант №1.5 | Дахадаевские РЭС ПС Кубачи ТП 4-7/160 | 300/5 | 0.36
1950 | Дахадаевские РЭС | ПС Кубачи | 4 | ТП 4-8/160 | 1 | с. Кубачи | улица Юсупа Шамова | д.128 | 3 | 2 | 19 | СИП | фасад-кирпич | Н(1)-Б | ПВ | 1 | 42.086328 | 47.594453 | АС | Фидер №4 | 1 | 1 | СИПфасад-кирпичАС | 5 | Вариант №1.5 | Дахадаевские РЭС ПС Кубачи ТП 4-8/160 | 300/5 | 0.95
2248 | Дахадаевские РЭС | ПС Уркарах Новая | 1 | ТП 1-5/400 | 3 | с. Уркарах | ул. Магомеда Аттабекова | д. 2 | 2 | 2 | 10 | СИП | фасад-кирпич | Н(1)-Б | ПВ | 1 | 42.162729 | 47.629908 | АС | Фидер №1 | 1 | 1 | СИПфасад-кирпичАС | 5 | Вариант №1.5 | Дахадаевские РЭС ПС Уркарах Новая ТП 1-5/400 | 800/5 | 0.25
2273 | Дахадаевские РЭС | ПС Уркарах Новая | 1 | ТП 1-5/400 | 3 | с. Уркарах | ул. 8 Марта | д. 119 | 18 | 30 | 10 | СИП | фасад-кирпич | Н(1)-Б | ПВ | 1 | 42.161333 | 47.627987 | АС | Фидер №1 | 1 | 1 | СИПфасад-кирпичАС | 5 | Вариант №1.5 | Дахадаевские РЭС ПС Уркарах Новая ТП 1-5/400 | 800/5 | 0.25
2299 | Дахадаевские РЭС | ПС Уркарах Новая | 1 | ТП 1-5/400 | 3 | с. Уркарах | ул. 8 Марта | д. 10 | 28 | 60 | 10 | СИП | фасад-кирпич | Н(1)-Б | ПВ | 1 | 42.162288 | 47.626236 | АС | Фидер №1 | 1 | 1 | СИПфасад-кирпичАС | 5 | Вариант №1.5 | Дахадаевские РЭС ПС Уркарах Новая ТП 1-5/400 | 800/5 | 0.25
2306 | Дахадаевские РЭС | ПС Уркарах Новая | 1 | ТП 1-5/400 | 3 | с. Уркарах | ул. Магомеда Аттабекова | д. 10 | 32 | 67 | 7 | СИП | фасад-кирпич | Н(1)-Б | ПВ | 1 | 42.161502 | 47.628747 | АС | Фидер №1 | 1 | 1 | СИПфасад-кирпичАС | 5 | Вариант №1.5 | Дахадаевские РЭС ПС Уркарах Новая ТП 1-5/400 | 800/5 | 0.25
2312 | Дахадаевские РЭС | ПС Уркарах Новая | 1 | ТП 1-5/400 | 3 | с. Уркарах | ул. Курбанова Гаджи Курбановича | д. 40 | 36 | 76 | 18 | СИП | фасад-кирпич | Н(1)-Б | ПВ | 1 | 42.161178 | 47.62878 | АС | Фидер №1 | 1 | 1 | СИПфасад-кирпичАС | 5 | Вариант №1.5 | Дахадаевские РЭС ПС Уркарах Новая ТП 1-5/400 | 800/5 | 0.25
2314 | Дахадаевские РЭС | ПС Уркарах Новая | 1 | ТП 1-5/400 | 3 | с. Уркарах | ул. Магомеда Аттабекова | д. 15 | 37 | 78 | 11 | СИП | фасад-кирпич | Н(1)-Б | ПВ | 1 | 42.162023 | 47.629269 | АС | Фидер №1 | 1 | 1 | СИПфасад-кирпичАС | 5 | Вариант №1.5 | Дахадаевские РЭС ПС Уркарах Новая ТП 1-5/400 | 800/5 | 0.25
2339 | Дахадаевские РЭС | ПС Уркарах Новая | 1 | ТП 1-5/400 | 4 | с. Уркарах | ул. Курбанова Гаджи Курбановича | д. 6 | 11 | 31 | 25 | СИП | фасад-кирпич | Н(1)-Б | ПВ | 1 | 42.162085 | 47.629905 | АС | Фидер №1 | 1 | 1 | СИПфасад-кирпичАС | 5 | Вариант №1.5 | Дахадаевские РЭС ПС Уркарах Новая ТП 1-5/400 | 800/5 | 0.25
2347 | Дахадаевские РЭС | ПС Уркарах Новая | 1 | ТП 1-5/400 | 4 | с. Уркарах | ул. Курбанова Гаджи Курбановича | д. 9 | 14 | 38 | 3 | СИП | фасад-кирпич | Н(1)-Б | ПВ | 1 | 42.161743 | 47.630471 | АС | Фидер №1 | 1 | 1 | СИПфасад-кирпичАС | 5 | Вариант №1.5 | Дахадаевские РЭС ПС Уркарах Новая ТП 1-5/400 | 800/5 | 0.25
2349 | Дахадаевские РЭС | ПС Уркарах Новая | 1 | ТП 1-5/400 | 4 | с. Уркарах | ул. Курбанова Гаджи Курбановича | д. 18 | 16 | 41 | 23 | СИП | фасад-кирпич | Н(1)-Б | ПВ | 1 | 42.161557 | 47.62996 | АС | Фидер №1 | 1 | 1 | СИПфасад-кирпичАС | 5 | Вариант №1.5 | Дахадаевские РЭС ПС Уркарах Новая ТП 1-5/400 | 800/5 | 0.25
2486 | Дахадаевские РЭС | ПС Уркарах Новая | 1 | ТП 1-6/160 | 3 | с. Уркарах | ул. Партизанская | д. 69 | 6 | 4 | 8 | СИП | фасад-кирпич | Н(1)-Б | ПВ | 1 | 42.1643821745169 | 47.6308058807225 | АС | Фидер №1 | 1 | 1 | СИПфасад-кирпичАС | 5 | Вариант №1.5 | Дахадаевские РЭС ПС Уркарах Новая ТП 1-6/160 | 300/5 | 0.35
2502 | Дахадаевские РЭС | ПС Уркарах Новая | 1 | ТП 1-6/160 | 3 | с. Уркарах | ул. Алиева Абдулгамида Курбановича | д. 18 | 11 | 20 | 9 | СИП | фасад-кирпич | Н(1)-Б | ПВ | 1 | 42.164421 | 47.629427 | АС | Фидер №1 | 1 | 1 | СИПфасад-кирпичАС | 5 | Вариант №1.5 | Дахадаевские РЭС ПС Уркарах Новая ТП 1-6/160 | 300/5 | 0.35
2540 | Дахадаевские РЭС | ПС Уркарах Новая | 1 | ТП 1-6/160 | 3 | с. Уркарах | ул. Алисултанова Магомедгаджи Гусейновича | д. 4 | 52 | 62 | 10 | СИП | фасад-кирпич | Н(1)-Б | ПВ | 1 | 42.168027 | 47.631672 | АС | Фидер №1 | 1 | 1 | СИПфасад-кирпичАС | 5 | Вариант №1.5 | Дахадаевские РЭС ПС Уркарах Новая ТП 1-6/160 | 300/5 | 0.35
2542 | Дахадаевские РЭС | ПС Уркарах Новая | 1 | ТП 1-6/160 | 3 | с. Уркарах | ул. Школьная | д. 37 | 56 | 64 | 19 | СИП | фасад-кирпич | Н(1)-Б | ПВ | 1 | 42.1667921355396 | 47.6332430660078 | АС | Фидер №1 | 1 | 1 | СИПфасад-кирпичАС | 5 | Вариант №1.5 | Дахадаевские РЭС ПС Уркарах Новая ТП 1-6/160 | 300/5 | 0.35
2773 | Дахадаевские РЭС | ПС Уркарах Новая | 2 | ТП 2-1/400 | 3 | с. Чишили | ул. Центральная | д. 92 | 5 | 3 | 16 | СИП | фасад-кирпич | Н(1)-Б | ПВ | 1 | 42.1519747070492 | 47.6683144733056 | АС | Фидер №2 | 1 | 1 | СИПфасад-кирпичАС | 5 | Вариант №1.5 | Дахадаевские РЭС ПС Уркарах Новая ТП 2-1/400 | 800/5 | 0.31
2774 | Дахадаевские РЭС | ПС Уркарах Новая | 2 | ТП 2-1/400 | 3 | с. Чишили | ул. Центральная | д. 129 | 6 | 4 | 13 | СИП | фасад-кирпич | Н(1)-Б | ПВ | 1 | 42.1520370571374 | 47.6680771302672 | АС | Фидер №2 | 1 | 1 | СИПфасад-кирпичАС | 5 | Вариант №1.5 | Дахадаевские РЭС ПС Уркарах Новая ТП 2-1/400 | 800/5 | 0.31
2792 | Дахадаевские РЭС | ПС Уркарах Новая | 2 | ТП 2-1/400 | 3 | с. Чишили | ул. Центральная | д. 111 | 32 | 22 | 17 | СИП | фасад-кирпич | Н(1)-Б | ПВ | 1 | 42.1529741050213 | 47.6663213029395 | АС | Фидер №2 | 1 | 1 | СИПфасад-кирпичАС | 5 | Вариант №1.5 | Дахадаевские РЭС ПС Уркарах Новая ТП 2-1/400 | 800/5 | 0.31
2805 | Дахадаевские РЭС | ПС Уркарах Новая | 2 | ТП 2-1/400 | 3 | с. Чишили | ул. Центральная | д. 104 | 40 | 37 | 13 | СИП | фасад-кирпич | Н(1)-Б | ПВ | 1 | 42.152786 | 47.667893 | АС | Фидер №2 | 1 | 1 | СИПфасад-кирпичАС | 5 | Вариант №1.5 | Дахадаевские РЭС ПС Уркарах Новая ТП 2-1/400 | 800/5 | 0.31
2806 | Дахадаевские РЭС | ПС Уркарах Новая | 2 | ТП 2-1/400 | 3 | с. Чишили | ул. Центральная | д. 103 | 40 | 38 | 11 | СИП | фасад-кирпич | Н(1)-Б | ПВ | 1 | 42.152679 | 47.668017 | АС | Фидер №2 | 1 | 1 | СИПфасад-кирпичАС | 5 | Вариант №1.5 | Дахадаевские РЭС ПС Уркарах Новая ТП 2-1/400 | 800/5 | 0.31
6035 | Дахадаевские РЭС | ПС Уркарах Новая | 4 | ТП 4-5/400 | 3 | с. Уркарах | ул. Уркарахская | д.4 | 12 | 13 | 25 | СИП | фасад-кирпич | Н(1)-Б | ПВ | 1 | 42.15525409 | 47.64402873 | АС | Фидер №4 | 1 | 1 | СИПфасад-кирпичАС | 5 | Вариант №1.5 | Дахадаевские РЭС ПС Уркарах Новая ТП 4-5/400 | 800/5 | 0.31
6051 | Дахадаевские РЭС | ПС Уркарах Новая | 4 | ТП 4-5/400 | 3 | с. Уркарах | ул. Уркарахская | д.14 | 29 | 27 | 20 | СИП | фасад-кирпич | Н(1)-Б | ПВ | 1 | 42.155605 | 47.646661 | АС | Фидер №4 | 1 | 1 | СИПфасад-кирпичАС | 5 | Вариант №1.5 | Дахадаевские РЭС ПС Уркарах Новая ТП 4-5/400 | 800/5 | 0.31
7500 | Дахадаевские РЭС | ПС Уркарах Новая | 5 | ТП 5-12/250 | 3 | с. Харбук | ул. К. М. Магомедова | д. 39 | 3 | 7 | 15 | СИП | фасад-кирпич | Н(1)-Б | ПВ | 1 | 42.157075 | 47.533224 | АС | Фидер №5 | 1 | 1 | СИПфасад-кирпичАС | 5 | Вариант №1.5 | Дахадаевские РЭС ПС Уркарах Новая ТП 5-12/250 | 500/5 | 0.39
7518 | Дахадаевские РЭС | ПС Уркарах Новая | 5 | ТП 5-12/250 | 3 | с. Харбук | ул. К. М. Магомедова | д. 67 | 11 | 32 | 8 | СИП | фасад-кирпич | Н(1)-Б | ПВ | 1 | 42.157539 | 47.534134 | АС | Фидер №5 | 1 | 1 | СИПфасад-кирпичАС | 5 | Вариант №1.5 | Дахадаевские РЭС ПС Уркарах Новая ТП 5-12/250 | 500/5 | 0.39
7537 | Дахадаевские РЭС | ПС Уркарах Новая | 5 | ТП 5-12/250 | 3 | с. Харбук | ул. К. М. Магомедова | д. 57 | 25 | 60 | 7 | СИП | фасад-кирпич | Н(1)-Б | ПВ | 1 | 42.157916 | 47.535617 | АС | Фидер №5 | 1 | 1 | СИПфасад-кирпичАС | 5 | Вариант №1.5 | Дахадаевские РЭС ПС Уркарах Новая ТП 5-12/250 | 500/5 | 0.39
7835 | Дахадаевские РЭС | ПС Уркарах Новая | 5 | ТП 5-15/160 | 3 | с. Харбук | Центральная ул. | д. 65 | 11 | 6 | 20 | СИП | фасад-кирпич | Н(1)-Б | ПВ | 1 | 42.15994519 | 47.52687061 | АС | Фидер №5 | 1 | 1 | СИПфасад-кирпичАС | 5 | Вариант №1.5 | Дахадаевские РЭС ПС Уркарах Новая ТП 5-15/160 | 300/5 | 0.32
7836 | Дахадаевские РЭС | ПС Уркарах Новая | 5 | ТП 5-15/160 | 3 | с. Харбук | Центральная ул. | д. 87 | 12 | 7 | 16 | СИП | фасад-кирпич | Н(1)-Б | ПВ | 1 | 42.15919005 | 47.52783295 | АС | Фидер №5 | 1 | 1 | СИПфасад-кирпичАС | 5 | Вариант №1.5 | Дахадаевские РЭС ПС Уркарах Новая ТП 5-15/160 | 300/5 | 0.32
7837 | Дахадаевские РЭС | ПС Уркарах Новая | 5 | ТП 5-15/160 | 3 | с. Харбук | Центральная ул. | д. 56 | 13 | 8 | 9 | СИП | фасад-кирпич | Н(1)-Б | ПВ | 1 | 42.15894357 | 47.52757912 | АС | Фидер №5 | 1 | 1 | СИПфасад-кирпичАС | 5 | Вариант №1.5 | Дахадаевские РЭС ПС Уркарах Новая ТП 5-15/160 | 300/5 | 0.32
7888 | Дахадаевские РЭС | ПС Уркарах Новая | 5 | ТП 5-16/250 | 3 | с. Харбук | Молодёжная ул. | д. 67 | 7 | 4 | 17 | СИП | фасад-кирпич | Н(1)-Б | ПВ | 1 | 42.15947804 | 47.53449613 | АС | Фидер №5 | 1 | 1 | СИПфасад-кирпичАС | 5 | Вариант №1.5 | Дахадаевские РЭС ПС Уркарах Новая ТП 5-16/250 | 500/5 | 0.52
7896 | Дахадаевские РЭС | ПС Уркарах Новая | 5 | ТП 5-16/250 | 3 | с. Харбук | Молодёжная ул. | д. 14 | 18 | 12 | 8 | СИП | фасад-кирпич | Н(1)-Б | ПВ | 1 | 42.16010314 | 47.53611665 | АС | Фидер №5 | 1 | 1 | СИПфасад-кирпичАС | 5 | Вариант №1.5 | Дахадаевские РЭС ПС Уркарах Новая ТП 5-16/250 | 500/5 | 0.52
2076 | Дахадаевские РЭС | ПС Уркарах Новая | 1 | ТП 1-3/400 | 2 | с. Уркарах | ул. Абдуллаева Ацци Тахсурмановича | д. 21 | 38 | 64 | 14 | СИП | фасад-кирпич | Н(1)-Б | ПВ | 1 | 42.161487 | 47.633756 | АС | Фидер №1 | 1 | 1 | СИПфасад-кирпичАС | 5 | Вариант №1.5 | Дахадаевские РЭС ПС Уркарах Новая ТП 1-3/400 | 800/5 | 0.27
2112 | Дахадаевские РЭС | ПС Уркарах Новая | 1 | ТП 1-3/400 | 2 | с. Уркарах | ул. Абдуллаева Ацци Тахсурмановича | д. 3 | 57 | 100 | 20 | СИП | фасад-кирпич | Н(1)-Б | ПВ | 1 | 42.162672 | 47.63331 | АС | Фидер №1 | 1 | 1 | СИПфасад-кирпичАС | 5 | Вариант №1.5 | Дахадаевские РЭС ПС Уркарах Новая ТП 1-3/400 | 800/5 | 0.27
2882 | Дахадаевские РЭС | ПС Уркарах Новая | 2 | ТП 2-4/100 | 2 | с.Бускри | ул.Центральная | д.52 | 44 | 65 | 21 | СИП | фасад-кирпич | Н(1)-Б | ПВ | 1 | 42.1734640729961 | 47.6660438879809 | АС | Фидер №2 | 1 | 1 | СИПфасад-кирпичАС | 5 | Вариант №1.5 | Дахадаевские РЭС ПС Уркарах Новая ТП 2-4/100 | 200/5 | 0.41
2884 | Дахадаевские РЭС | ПС Уркарах Новая | 2 | ТП 2-4/100 | 2 | с.Бускри | ул.Центральная | д.63 | 45 | 67 | 19 | СИП | фасад-кирпич | Н(1)-Б | ПВ | 1 | 42.1738265055842 | 47.665985992914 | АС | Фидер №2 | 1 | 1 | СИПфасад-кирпичАС | 5 | Вариант №1.5 | Дахадаевские РЭС ПС Уркарах Новая ТП 2-4/100 | 200/5 | 0.41
2897 | Дахадаевские РЭС | ПС Уркарах Новая | 2 | ТП 2-4/100 | 2 | с.Бускри | ул.Школьная | д.3 | 60 | 82 | 13 | СИП | фасад-кирпич | Н(1)-Б | ПВ | 1 | 42.1731095794939 | 47.6687637116137 | АС | Фидер №2 | 1 | 1 | СИПфасад-кирпичАС | 5 | Вариант №1.5 | Дахадаевские РЭС ПС Уркарах Новая ТП 2-4/100 | 200/5 | 0.41
2900 | Дахадаевские РЭС | ПС Уркарах Новая | 2 | ТП 2-4/100 | 2 | с.Бускри | ул.Центральная | д.43 | 62 | 85 | 25 | СИП | фасад-кирпич | Н(1)-Б | ПВ | 1 | 42.1725076040657 | 47.6676377930854 | АС | Фидер №2 | 1 | 1 | СИПфасад-кирпичАС | 5 | Вариант №1.5 | Дахадаевские РЭС ПС Уркарах Новая ТП 2-4/100 | 200/5 | 0.41
3096 | Дахадаевские РЭС | ПС Уркарах Новая | 2 | ТП 2-8/160 | 2 | с.Дибгаши | ул.Центральная | д.21 | 7 | 6 | 25 | СИП | фасад-кирпич | Н(1)-Б | ПВ | 1 | 42.16478 | 47.691783 | АС | Фидер №2 | 1 | 1 | СИПфасад-кирпичАС | 5 | Вариант №1.5 | Дахадаевские РЭС ПС Уркарах Новая ТП 2-8/160 | 300/5 | 0.45
3108 | Дахадаевские РЭС | ПС Уркарах Новая | 2 | ТП 2-8/160 | 2 | с.Дибгаши | ул.Центральная | д.100 | 16 | 20 | 17 | СИП | фасад-кирпич | Н(1)-Б | ПВ | 1 | 42.167241 | 47.694591 | АС | Фидер №2 | 1 | 1 | СИПфасад-кирпичАС | 5 | Вариант №1.5 | Дахадаевские РЭС ПС Уркарах Новая ТП 2-8/160 | 300/5 | 0.45
3118 | Дахадаевские РЭС | ПС Уркарах Новая | 2 | ТП 2-8/160 | 2 | с.Дибгаши | ул.Центральная | д.52 | 28 | 34 | 16 | СИП | фасад-кирпич | Н(1)-Б | ПВ | 1 | 42.165532 | 47.692144 | АС | Фидер №2 | 1 | 1 | СИПфасад-кирпичАС | 5 | Вариант №1.5 | Дахадаевские РЭС ПС Уркарах Новая ТП 2-8/160 | 300/5 | 0.45
3121 | Дахадаевские РЭС | ПС Уркарах Новая | 2 | ТП 2-8/160 | 2 | с.Дибгаши | ул.Центральная | д.50 | 31 | 37 | 17 | СИП | фасад-кирпич | Н(1)-Б | ПВ | 1 | 42.165663 | 47.691399 | АС | Фидер №2 | 1 | 1 | СИПфасад-кирпичАС | 5 | Вариант №1.5 | Дахадаевские РЭС ПС Уркарах Новая ТП 2-8/160 | 300/5 | 0.45
3123 | Дахадаевские РЭС | ПС Уркарах Новая | 2 | ТП 2-8/160 | 2 | с.Дибгаши | ул.Верхняя | д.34 | 33 | 38 | 16 | СИП | фасад-кирпич | Н(1)-Б | ПВ | 1 | 42.165296 | 47.690363 | АС | Фидер №2 | 1 | 1 | СИПфасад-кирпичАС | 5 | Вариант №1.5 | Дахадаевские РЭС ПС Уркарах Новая ТП 2-8/160 | 300/5 | 0.45
3139 | Дахадаевские РЭС | ПС Уркарах Новая | 2 | ТП 2-8/160 | 2 | с.Дибгаши | ул.Верхняя | д.8 | 44 | 80 | 21 | СИП | фасад-кирпич | Н(1)-Б | ПВ | 1 | 42.167691 | 47.689134 | АС | Фидер №2 | 1 | 1 | СИПфасад-кирпичАС | 5 | Вариант №1.5 | Дахадаевские РЭС ПС Уркарах Новая ТП 2-8/160 | 300/5 | 0.45
3145 | Дахадаевские РЭС | ПС Уркарах Новая | 2 | ТП 2-8/160 | 2 | с.Дибгаши | ул.Верхняя | д.13 | 49 | 58 | 13 | СИП | фасад-кирпич | Н(1)-Б | ПВ | 1 | 42.169074 | 47.691382 | АС | Фидер №2 | 1 | 1 | СИПфасад-кирпичАС | 5 | Вариант №1.5 | Дахадаевские РЭС ПС Уркарах Новая ТП 2-8/160 | 300/5 | 0.45
3150 | Дахадаевские РЭС | ПС Уркарах Новая | 2 | ТП 2-8/160 | 2 | с.Дибгаши | ул.Центральная | д.32 | 53 | 63 | 19 | СИП | фасад-кирпич | Н(1)-Б | ПВ | 1 | 42.167264 | 47.691695 | АС | Фидер №2 | 1 | 1 | СИПфасад-кирпичАС | 5 | Вариант №1.5 | Дахадаевские РЭС ПС Уркарах Новая ТП 2-8/160 | 300/5 | 0.45
3158 | Дахадаевские РЭС | ПС Уркарах Новая | 2 | ТП 2-8/160 | 2 | с.Дибгаши | ул.Верхняя | д.16 | 63 | 72 | 22 | СИП | фасад-кирпич | Н(1)-Б | ПВ | 1 | 42.168465 | 47.691581 | АС | Фидер №2 | 1 | 1 | СИПфасад-кирпичАС | 5 | Вариант №1.5 | Дахадаевские РЭС ПС Уркарах Новая ТП 2-8/160 | 300/5 | 0.45
3163 | Дахадаевские РЭС | ПС Уркарах Новая | 2 | ТП 2-8/160 | 2 | с.Дибгаши | ул.Верхняя | д.4 | 67 | 77 | 16 | СИП | фасад-кирпич | Н(1)-Б | ПВ | 1 | 42.167049 | 47.688785 | АС | Фидер №2 | 1 | 1 | СИПфасад-кирпичАС | 5 | Вариант №1.5 | Дахадаевские РЭС ПС Уркарах Новая ТП 2-8/160 | 300/5 | 0.45
3220 | Дахадаевские РЭС | ПС Уркарах Новая | 2 | ТП 2-9/250 | 2 | с.Дибгаши | ул.Нижняя | д.6 | 6 | 2 | 17 | СИП | фасад-кирпич | Н(1)-Б | ПВ | 1 | 42.162492 | 47.694686 | АС | Фидер №2 | 1 | 1 | СИПфасад-кирпичАС | 5 | Вариант №1.5 | Дахадаевские РЭС ПС Уркарах Новая ТП 2-9/250 | 500/5 | 0.25
3227 | Дахадаевские РЭС | ПС Уркарах Новая | 2 | ТП 2-9/250 | 2 | с.Дибгаши | ул.Нижняя | д.16 | 12 | 9 | 10 | СИП | фасад-кирпич | Н(1)-Б | ПВ | 1 | 42.163009 | 47.696311 | АС | Фидер №2 | 1 | 1 | СИПфасад-кирпичАС | 5 | Вариант №1.5 | Дахадаевские РЭС ПС Уркарах Новая ТП 2-9/250 | 500/5 | 0.25
3280 | Дахадаевские РЭС | ПС Уркарах Новая | 2 | ТП 2-10/100 | 2 | с. Дибгаши | ул. Верхняя | д. 12 | 9 | 14 | 18 | СИП | фасад-кирпич | Н(1)-Б | ПВ | 1 | 42.162374 | 47.693823 | АС | Фидер №2 | 1 | 1 | СИПфасад-кирпичАС | 5 | Вариант №1.5 | Дахадаевские РЭС ПС Уркарах Новая ТП 2-10/100 | 200/5 | 0.41
3281 | Дахадаевские РЭС | ПС Уркарах Новая | 2 | ТП 2-10/100 | 2 | с. Дибгаши | ул. Верхняя | д. 11 | 9 | 15 | 14 | СИП | фасад-кирпич | Н(1)-Б | ПВ | 1 | 42.162308 | 47.693597 | АС | Фидер №2 | 1 | 1 | СИПфасад-кирпичАС | 5 | Вариант №1.5 | Дахадаевские РЭС ПС Уркарах Новая ТП 2-10/100 | 200/5 | 0.41
3315 | Дахадаевские РЭС | ПС Уркарах Новая | 2 | ТП 2-10/100 | 2 | с. Дибгаши | ул. Верхняя | д. 106 | 21 | 46 | 24 | СИП | фасад-кирпич | Н(1)-Б | ПВ | 1 | 42.161527 | 47.693112 | АС | Фидер №2 | 1 | 1 | СИПфасад-кирпичАС | 5 | Вариант №1.5 | Дахадаевские РЭС ПС Уркарах Новая ТП 2-10/100 | 200/5 | 0.41
3328 | Дахадаевские РЭС | ПС Уркарах Новая | 2 | ТП 2-10/100 | 2 | с. Дибгаши | ул. Верхняя | д. 113 | 27 | 60 | 24 | СИП | фасад-кирпич | Н(1)-Б | ПВ | 1 | 42.1609221710665 | 47.6934673840126 | АС | Фидер №2 | 1 | 1 | СИПфасад-кирпичАС | 5 | Вариант №1.5 | Дахадаевские РЭС ПС Уркарах Новая ТП 2-10/100 | 200/5 | 0.41
3340 | Дахадаевские РЭС | ПС Уркарах Новая | 2 | ТП 2-10/100 | 2 | с. Дибгаши | ул. Верхняя | д. 18 | 36 | 72 | 13 | СИП | фасад-кирпич | Н(1)-Б | ПВ | 1 | 42.161209 | 47.694688 | АС | Фидер №2 | 1 | 1 | СИПфасад-кирпичАС | 5 | Вариант №1.5 | Дахадаевские РЭС ПС Уркарах Новая ТП 2-10/100 | 200/5 | 0.41
3532 | Дахадаевские РЭС | ПС Уркарах Новая | 2 | ТП 2-14/100 | 2 | с. Калкни | ул. Калкинская | д. 99 | 30 | 36 | 17 | СИП | фасад-кирпич | Н(1)-Б | ПВ | 1 | 42.179205 | 47.706958 | АС | Фидер №2 | 1 | 1 | СИПфасад-кирпичАС | 5 | Вариант №1.5 | Дахадаевские РЭС ПС Уркарах Новая ТП 2-14/100 | 200/5 | 0.52
3761 | Дахадаевские РЭС | ПС Уркарах Новая | 2 | ТП 2-22/100 | 2 | с. Дибгалик | ул. Школьная | д. 18 | 3 | 1 | 18 | СИП | фасад-кирпич | Н(1)-Б | ПВ | 1 | 42.123255 | 47.653498 | АС | Фидер №2 | 1 | 1 | СИПфасад-кирпичАС | 5 | Вариант №1.5 | Дахадаевские РЭС ПС Уркарах Новая ТП 2-22/100 | 200/5 | 0.41
3769 | Дахадаевские РЭС | ПС Уркарах Новая | 2 | ТП 2-22/100 | 2 | с. Дибгалик | ул. Школьная | д. 11 | 9 | 11 | 6 | СИП | фасад-кирпич | Н(1)-Б | ПВ | 1 | 42.12231 | 47.654333 | АС | Фидер №2 | 1 | 1 | СИПфасад-кирпичАС | 5 | Вариант №1.5 | Дахадаевские РЭС ПС Уркарах Новая ТП 2-22/100 | 200/5 | 0.41
3773 | Дахадаевские РЭС | ПС Уркарах Новая | 2 | ТП 2-22/100 | 2 | с. Дибгалик | ул. Школьная | д. 13 | 14 | 13 | 15 | СИП | фасад-кирпич | Н(1)-Б | ПВ | 1 | 42.121411 | 47.654578 | АС | Фидер №2 | 1 | 1 | СИПфасад-кирпичАС | 5 | Вариант №1.5 | Дахадаевские РЭС ПС Уркарах Новая ТП 2-22/100 | 200/5 | 0.41
4556 | Дахадаевские РЭС | ПС Уркарах Новая | 3 | ТП 3-9/100 | 2 | с.Джурмачи | ул.Центральная | д. 1 | 13 | 13 | 23 | СИП | фасад-кирпич | Н(1)-Б | ПВ | 1 | 42.093027 | 47.69368 | АС | Фидер №3 | 1 | 1 | СИПфасад-кирпичАС | 5 | Вариант №1.5 | Дахадаевские РЭС ПС Уркарах Новая ТП 3-9/100 | 200/5 | 0.16
4644 | Дахадаевские РЭС | ПС Уркарах Новая | 3 | ТП 3-12/100 | 2 | с. Ираки | ул. Верхняя | д. 21 | 21 | 30 | 7 | СИП | фасад-кирпич | Н(1)-Б | ПВ | 1 | 42.160903 | 47.718547 | АС | Фидер №3 | 1 | 1 | СИПфасад-кирпичАС | 5 | Вариант №1.5 | Дахадаевские РЭС ПС Уркарах Новая ТП 3-12/100 | 200/5 | 0.25
4653 | Дахадаевские РЭС | ПС Уркарах Новая | 3 | ТП 3-12/100 | 2 | с. Ираки | ул. Верхняя | д. 52 | 28 | 39 | 20 | СИП | фасад-кирпич | Н(1)-Б | ПВ | 1 | 42.160477 | 47.71668 | АС | Фидер №3 | 1 | 1 | СИПфасад-кирпичАС | 5 | Вариант №1.5 | Дахадаевские РЭС ПС Уркарах Новая ТП 3-12/100 | 200/5 | 0.25
4917 | Дахадаевские РЭС | ПС Уркарах Новая | 3 | ТП 3-15/400 | 2 | с. Зильбачи | Центральная улица | д. 39А | 6 | 6 | 6 | СИП | фасад-кирпич | Н(1)-Б | ПВ | 1 | 42.139889 | 47.720898 | АС | Фидер №3 | 1 | 1 | СИПфасад-кирпичАС | 5 | Вариант №1.5 | Дахадаевские РЭС ПС Уркарах Новая ТП 3-15/400 | 800/5 | 0.44
4918 | Дахадаевские РЭС | ПС Уркарах Новая | 3 | ТП 3-15/400 | 2 | с. Зильбачи | Центральная улица | д. 39А | 7 | 8 | 18 | СИП | фасад-кирпич | Н(1)-Б | ПВ | 1 | 42.139799 | 47.720999 | АС | Фидер №3 | 1 | 1 | СИПфасад-кирпичАС | 5 | Вариант №1.5 | Дахадаевские РЭС ПС Уркарах Новая ТП 3-15/400 | 800/5 | 0.44
4919 | Дахадаевские РЭС | ПС Уркарах Новая | 3 | ТП 3-15/400 | 2 | с. Зильбачи | Центральная улица | д. 37А | 7 | 9 | 9 | СИП | фасад-кирпич | Н(1)-Б | ПВ | 1 | 42.139649 | 47.720862 | АС | Фидер №3 | 1 | 1 | СИПфасад-кирпичАС | 5 | Вариант №1.5 | Дахадаевские РЭС ПС Уркарах Новая ТП 3-15/400 | 800/5 | 0.44
4927 | Дахадаевские РЭС | ПС Уркарах Новая | 3 | ТП 3-15/400 | 2 | с. Зильбачи | Центральная улица | д. 29 | 8 | 17 | 21 | СИП | фасад-кирпич | Н(1)-Б | ПВ | 1 | 42.13929 | 47.720759 | АС | Фидер №3 | 1 | 1 | СИПфасад-кирпичАС | 5 | Вариант №1.5 | Дахадаевские РЭС ПС Уркарах Новая ТП 3-15/400 | 800/5 | 0.44
4941 | Дахадаевские РЭС | ПС Уркарах Новая | 3 | ТП 3-15/400 | 2 | с. Зильбачи | улица Гагарина | д. 4 | 11 | 31 | 10 | СИП | фасад-кирпич | Н(1)-Б | ПВ | 1 | 42.138827 | 47.720783 | АС | Фидер №3 | 1 | 1 | СИПфасад-кирпичАС | 5 | Вариант №1.5 | Дахадаевские РЭС ПС Уркарах Новая ТП 3-15/400 | 800/5 | 0.44
4948 | Дахадаевские РЭС | ПС Уркарах Новая | 3 | ТП 3-15/400 | 2 | с. Зильбачи | Центральная улица | д. 4А | 13 | 38 | 17 | СИП | фасад-кирпич | Н(1)-Б | ПВ | 1 | 42.138347 | 47.721598 | АС | Фидер №3 | 1 | 1 | СИПфасад-кирпичАС | 5 | Вариант №1.5 | Дахадаевские РЭС ПС Уркарах Новая ТП 3-15/400 | 800/5 | 0.44
4968 | Дахадаевские РЭС | ПС Уркарах Новая | 3 | ТП 3-15/400 | 2 | с. Зильбачи | Молодёжная улица | д. 43 | 24 | 58 | 11 | СИП | фасад-кирпич | Н(1)-Б | ПВ | 1 | 42.141613 | 47.718601 | АС | Фидер №3 | 1 | 1 | СИПфасад-кирпичАС | 5 | Вариант №1.5 | Дахадаевские РЭС ПС Уркарах Новая ТП 3-15/400 | 800/5 | 0.44
4970 | Дахадаевские РЭС | ПС Уркарах Новая | 3 | ТП 3-15/400 | 2 | с. Зильбачи | Кудагинская улица | д. 25 | 26 | 60 | 24 | СИП | фасад-кирпич | Н(1)-Б | ПВ | 1 | 42.141098 | 47.720554 | АС | Фидер №3 | 1 | 1 | СИПфасад-кирпичАС | 5 | Вариант №1.5 | Дахадаевские РЭС ПС Уркарах Новая ТП 3-15/400 | 800/5 | 0.44
4971 | Дахадаевские РЭС | ПС Уркарах Новая | 3 | ТП 3-15/400 | 2 | с. Зильбачи | Кудагинская улица | д. 24 | 26 | 61 | 7 | СИП | фасад-кирпич | Н(1)-Б | ПВ | 1 | 42.141345 | 47.720489 | АС | Фидер №3 | 1 | 1 | СИПфасад-кирпичАС | 5 | Вариант №1.5 | Дахадаевские РЭС ПС Уркарах Новая ТП 3-15/400 | 800/5 | 0.44
4972 | Дахадаевские РЭС | ПС Уркарах Новая | 3 | ТП 3-15/400 | 2 | с. Зильбачи | Кудагинская улица | д. 17 | 28 | 62 | 19 | СИП | фасад-кирпич | Н(1)-Б | ПВ | 1 | 42.141971 | 47.720333 | АС | Фидер №3 | 1 | 1 | СИПфасад-кирпичАС | 5 | Вариант №1.5 | Дахадаевские РЭС ПС Уркарах Новая ТП 3-15/400 | 800/5 | 0.44
4975 | Дахадаевские РЭС | ПС Уркарах Новая | 3 | ТП 3-15/400 | 2 | с. Зильбачи | Кудагинская улица | д. 21 | 29 | 65 | 4 | СИП | фасад-кирпич | Н(1)-Б | ПВ | 1 | 42.14245 | 47.720473 | АС | Фидер №3 | 1 | 1 | СИПфасад-кирпичАС | 5 | Вариант №1.5 | Дахадаевские РЭС ПС Уркарах Новая ТП 3-15/400 | 800/5 | 0.44
4990 | Дахадаевские РЭС | ПС Уркарах Новая | 3 | ТП 3-15/400 | 2 | с. Зильбачи | Кудагинская улица | д. 18 | 36 | 81 | 11 | СИП | фасад-кирпич | Н(1)-Б | ПВ | 1 | 42.142002 | 47.720773 | АС | Фидер №3 | 1 | 1 | СИПфасад-кирпичАС | 5 | Вариант №1.5 | Дахадаевские РЭС ПС Уркарах Новая ТП 3-15/400 | 800/5 | 0.44
4992 | Дахадаевские РЭС | ПС Уркарах Новая | 3 | ТП 3-15/400 | 2 | с. Зильбачи | Кудагинская улица | д. 3 | 40 | 83 | 20 | СИП | фасад-кирпич | Н(1)-Б | ПВ | 1 | 42.142604 | 47.722415 | АС | Фидер №3 | 1 | 1 | СИПфасад-кирпичАС | 5 | Вариант №1.5 | Дахадаевские РЭС ПС Уркарах Новая ТП 3-15/400 | 800/5 | 0.44
4993 | Дахадаевские РЭС | ПС Уркарах Новая | 3 | ТП 3-15/400 | 2 | с. Зильбачи | Кудагинская улица | д. 2 | 41 | 84 | 16 | СИП | фасад-кирпич | Н(1)-Б | ПВ | 1 | 42.142602 | 47.722811 | АС | Фидер №3 | 1 | 1 | СИПфасад-кирпичАС | 5 | Вариант №1.5 | Дахадаевские РЭС ПС Уркарах Новая ТП 3-15/400 | 800/5 | 0.44
5000 | Дахадаевские РЭС | ПС Уркарах Новая | 3 | ТП 3-15/400 | 2 | с. Зильбачи | Центральная улица | д. 46 | 49 | 93 | 12 | СИП | фасад-кирпич | Н(1)-Б | ПВ | 1 | 42.142557 | 47.719942 | АС | Фидер №3 | 1 | 1 | СИПфасад-кирпичАС | 5 | Вариант №1.5 | Дахадаевские РЭС ПС Уркарах Новая ТП 3-15/400 | 800/5 | 0.44
5006 | Дахадаевские РЭС | ПС Уркарах Новая | 3 | ТП 3-15/400 | 2 | с. Зильбачи | Центральная улица | д. 47 | 57 | 99 | 20 | СИП | фасад-кирпич | Н(1)-Б | ПВ | 1 | 42.143638 | 47.719564 | АС | Фидер №3 | 1 | 1 | СИПфасад-кирпичАС | 5 | Вариант №1.5 | Дахадаевские РЭС ПС Уркарах Новая ТП 3-15/400 | 800/5 | 0.44
5008 | Дахадаевские РЭС | ПС Уркарах Новая | 3 | ТП 3-15/400 | 2 | с. Зильбачи | Центральная улица | д. 49 | 57 | 101 | 17 | СИП | фасад-кирпич | Н(1)-Б | ПВ | 1 | 42.14391 | 47.719555 | АС | Фидер №3 | 1 | 1 | СИПфасад-кирпичАС | 5 | Вариант №1.5 | Дахадаевские РЭС ПС Уркарах Новая ТП 3-15/400 | 800/5 | 0.44
5014 | Дахадаевские РЭС | ПС Уркарах Новая | 3 | ТП 3-15/400 | 2 | с. Зильбачи | Центральная улица | д. 59 | 61 | 106 | 3 | СИП | фасад-кирпич | Н(1)-Б | ПВ | 1 | 42.144147 | 47.718715 | АС | Фидер №3 | 1 | 1 | СИПфасад-кирпичАС | 5 | Вариант №1.5 | Дахадаевские РЭС ПС Уркарах Новая ТП 3-15/400 | 800/5 | 0.44
5019 | Дахадаевские РЭС | ПС Уркарах Новая | 3 | ТП 3-15/400 | 2 | с. Зильбачи | Центральная улица | д. 63 | 71 | 112 | 19 | СИП | фасад-кирпич | Н(1)-Б | ПВ | 1 | 42.145293 | 47.718255 | АС | Фидер №3 | 1 | 1 | СИПфасад-кирпичАС | 5 | Вариант №1.5 | Дахадаевские РЭС ПС Уркарах Новая ТП 3-15/400 | 800/5 | 0.44
5021 | Дахадаевские РЭС | ПС Уркарах Новая | 3 | ТП 3-15/400 | 2 | с. Зильбачи | Кудагинская улица | д. 11 | 73 | 115 | 26 | СИП | фасад-кирпич | Н(1)-Б | ПВ | 1 | 42.14393 | 47.720817 | АС | Фидер №3 | 1 | 1 | СИПфасад-кирпичАС | 5 | Вариант №1.5 | Дахадаевские РЭС ПС Уркарах Новая ТП 3-15/400 | 800/5 | 0.44
5038 | Дахадаевские РЭС | ПС Уркарах Новая | 3 | ТП 3-15/400 | 2 | с. Зильбачи | Полевая улица | д. 13 | 83 | 131 | 7 | СИП | фасад-кирпич | Н(1)-Б | ПВ | 1 | 42.144953 | 47.723688 | АС | Фидер №3 | 1 | 1 | СИПфасад-кирпичАС | 5 | Вариант №1.5 | Дахадаевские РЭС ПС Уркарах Новая ТП 3-15/400 | 800/5 | 0.44
5039 | Дахадаевские РЭС | ПС Уркарах Новая | 3 | ТП 3-15/400 | 2 | с. Зильбачи | Полевая улица | д. 15 | 84 | 132 | 12 | СИП | фасад-кирпич | Н(1)-Б | ПВ | 1 | 42.145038 | 47.724 | АС | Фидер №3 | 1 | 1 | СИПфасад-кирпичАС | 5 | Вариант №1.5 | Дахадаевские РЭС ПС Уркарах Новая ТП 3-15/400 | 800/5 | 0.44
5043 | Дахадаевские РЭС | ПС Уркарах Новая | 3 | ТП 3-15/400 | 2 | с. Зильбачи | Полевая улица | д. 18 | 88 | 137 | 17 | СИП | фасад-кирпич | Н(1)-Б | ПВ | 1 | 42.144204 | 47.724075 | АС | Фидер №3 | 1 | 1 | СИПфасад-кирпичАС | 5 | Вариант №1.5 | Дахадаевские РЭС ПС Уркарах Новая ТП 3-15/400 | 800/5 | 0.44
5045 | Дахадаевские РЭС | ПС Уркарах Новая | 3 | ТП 3-15/400 | 2 | с. Зильбачи | Полевая улица | д. 23 | 91 | 139 | 8 | СИП | фасад-кирпич | Н(1)-Б | ПВ | 1 | 42.14448 | 47.724463 | АС | Фидер №3 | 1 | 1 | СИПфасад-кирпичАС | 5 | Вариант №1.5 | Дахадаевские РЭС ПС Уркарах Новая ТП 3-15/400 | 800/5 | 0.44
5046 | Дахадаевские РЭС | ПС Уркарах Новая | 3 | ТП 3-15/400 | 2 | с. Зильбачи | Полевая улица | д. 20 | 91 | 140 | 11 | СИП | фасад-кирпич | Н(1)-Б | ПВ | 1 | 42.144321 | 47.724528 | АС | Фидер №3 | 1 | 1 | СИПфасад-кирпичАС | 5 | Вариант №1.5 | Дахадаевские РЭС ПС Уркарах Новая ТП 3-15/400 | 800/5 | 0.44
5050 | Дахадаевские РЭС | ПС Уркарах Новая | 3 | ТП 3-15/400 | 2 | с. Зильбачи | Полевая улица | д. 24 | 96 | 145 | 14 | СИП | фасад-кирпич | Н(1)-Б | ПВ | 1 | 42.144216 | 47.725055 | АС | Фидер №3 | 1 | 1 | СИПфасад-кирпичАС | 5 | Вариант №1.5 | Дахадаевские РЭС ПС Уркарах Новая ТП 3-15/400 | 800/5 | 0.44
5052 | Дахадаевские РЭС | ПС Уркарах Новая | 3 | ТП 3-15/400 | 2 | с. Зильбачи | Полевая улица | д. 31 | 96 | 147 | 22 | СИП | фасад-кирпич | Н(1)-Б | ПВ | 1 | 42.144329 | 47.725455 | АС | Фидер №3 | 1 | 1 | СИПфасад-кирпичАС | 5 | Вариант №1.5 | Дахадаевские РЭС ПС Уркарах Новая ТП 3-15/400 | 800/5 | 0.44
5053 | Дахадаевские РЭС | ПС Уркарах Новая | 3 | ТП 3-15/400 | 2 | с. Зильбачи | Полевая улица | д. 26 | 96 | 148 | 21 | СИП | фасад-кирпич | Н(1)-Б | ПВ | 1 | 42.14405 | 47.725125 | АС | Фидер №3 | 1 | 1 | СИПфасад-кирпичАС | 5 | Вариант №1.5 | Дахадаевские РЭС ПС Уркарах Новая ТП 3-15/400 | 800/5 | 0.44
5055 | Дахадаевские РЭС | ПС Уркарах Новая | 3 | ТП 3-15/400 | 2 | с. Зильбачи | Полевая улица | д. 33 | 102 | 150 | 10 | СИП | фасад-кирпич | Н(1)-Б | ПВ | 1 | 42.144727 | 47.725817 | АС | Фидер №3 | 1 | 1 | СИПфасад-кирпичАС | 5 | Вариант №1.5 | Дахадаевские РЭС ПС Уркарах Новая ТП 3-15/400 | 800/5 | 0.44
5059 | Дахадаевские РЭС | ПС Уркарах Новая | 3 | ТП 3-15/400 | 2 | с. Зильбачи | Полевая улица | д. 42 | 113 | 157 | 10 | СИП | фасад-кирпич | Н(1)-Б | ПВ | 1 | 42.146104 | 47.727546 | АС | Фидер №3 | 1 | 1 | СИПфасад-кирпичАС | 5 | Вариант №1.5 | Дахадаевские РЭС ПС Уркарах Новая ТП 3-15/400 | 800/5 | 0.44
5063 | Дахадаевские РЭС | ПС Уркарах Новая | 3 | ТП 3-15/400 | 2 | с. Зильбачи | Полевая улица | д. 46 | 124 | 162 | 18 | СИП | фасад-кирпич | Н(1)-Б | ПВ | 1 | 42.144857 | 47.728547 | АС | Фидер №3 | 1 | 1 | СИПфасад-кирпичАС | 5 | Вариант №1.5 | Дахадаевские РЭС ПС Уркарах Новая ТП 3-15/400 | 800/5 | 0.44
5192 | Дахадаевские РЭС | ПС Уркарах Новая | 3 | ТП 3-17/160 | 2 | с. Кудагу | ул. Сталин | д. 1 | 1 | 1 | 13 | СИП | фасад-кирпич | Н(1)-Б | ПВ | 1 | 42.13328206 | 47.72906581 | АС | Фидер №3 | 1 | 1 | СИПфасад-кирпичАС | 5 | Вариант №1.5 | Дахадаевские РЭС ПС Уркарах Новая ТП 3-17/160 | 300/5 | 0.38
5193 | Дахадаевские РЭС | ПС Уркарах Новая | 3 | ТП 3-17/160 | 2 | с. Кудагу | ул. Ленина | д. 4 | 2 | 3 | 13 | СИП | фасад-кирпич | Н(1)-Б | ПВ | 1 | 42.13337225 | 47.72921625 | АС | Фидер №3 | 1 | 1 | СИПфасад-кирпичАС | 5 | Вариант №1.5 | Дахадаевские РЭС ПС Уркарах Новая ТП 3-17/160 | 300/5 | 0.38
5204 | Дахадаевские РЭС | ПС Уркарах Новая | 3 | ТП 3-17/160 | 2 | с. Кудагу | ул. Центральная | д. 50 | 13 | 16 | 16 | СИП | фасад-кирпич | Н(1)-Б | ПВ | 1 | 42.13281772 | 47.7325469 | АС | Фидер №3 | 1 | 1 | СИПфасад-кирпичАС | 5 | Вариант №1.5 | Дахадаевские РЭС ПС Уркарах Новая ТП 3-17/160 | 300/5 | 0.38
5207 | Дахадаевские РЭС | ПС Уркарах Новая | 3 | ТП 3-17/160 | 2 | с. Кудагу | ул. Центральная | д. 45 | 15 | 19 | 21 | СИП | фасад-кирпич | Н(1)-Б | ПВ | 1 | 42.13343691 | 47.7326772 | АС | Фидер №3 | 1 | 1 | СИПфасад-кирпичАС | 5 | Вариант №1.5 | Дахадаевские РЭС ПС Уркарах Новая ТП 3-17/160 | 300/5 | 0.38
5210 | Дахадаевские РЭС | ПС Уркарах Новая | 3 | ТП 3-17/160 | 2 | с. Кудагу | ул. Центральная | д. 48 | 17 | 22 | 14 | СИП | фасад-кирпич | Н(1)-Б | ПВ | 1 | 42.13301067 | 47.73298046 | АС | Фидер №3 | 1 | 1 | СИПфасад-кирпичАС | 5 | Вариант №1.5 | Дахадаевские РЭС ПС Уркарах Новая ТП 3-17/160 | 300/5 | 0.38
5211 | Дахадаевские РЭС | ПС Уркарах Новая | 3 | ТП 3-17/160 | 2 | с. Кудагу | ул. Центральная | д. 46 | 18 | 23 | 16 | СИП | фасад-кирпич | Н(1)-Б | ПВ | 1 | 42.13287586 | 47.73331468 | АС | Фидер №3 | 1 | 1 | СИПфасад-кирпичАС | 5 | Вариант №1.5 | Дахадаевские РЭС ПС Уркарах Новая ТП 3-17/160 | 300/5 | 0.38
5212 | Дахадаевские РЭС | ПС Уркарах Новая | 3 | ТП 3-17/160 | 2 | с. Кудагу | ул. Центральная | д. 44 | 18 | 24 | 22 | СИП | фасад-кирпич | Н(1)-Б | ПВ | 1 | 42.13283785 | 47.73346252 | АС | Фидер №3 | 1 | 1 | СИПфасад-кирпичАС | 5 | Вариант №1.5 | Дахадаевские РЭС ПС Уркарах Новая ТП 3-17/160 | 300/5 | 0.38
5213 | Дахадаевские РЭС | ПС Уркарах Новая | 3 | ТП 3-17/160 | 2 | с. Кудагу | ул. Центральная | д. 42 | 18 | 25 | 7 | СИП | фасад-кирпич | Н(1)-Б | ПВ | 1 | 42.133065 | 47.733299 | АС | Фидер №3 | 1 | 1 | СИПфасад-кирпичАС | 5 | Вариант №1.5 | Дахадаевские РЭС ПС Уркарах Новая ТП 3-17/160 | 300/5 | 0.38
5216 | Дахадаевские РЭС | ПС Уркарах Новая | 3 | ТП 3-17/160 | 2 | с. Кудагу | ул. Центральная | д. 38 | 22 | 28 | 17 | СИП | фасад-кирпич | Н(1)-Б | ПВ | 1 | 42.13396168 | 47.73291006 | АС | Фидер №3 | 1 | 1 | СИПфасад-кирпичАС | 5 | Вариант №1.5 | Дахадаевские РЭС ПС Уркарах Новая ТП 3-17/160 | 300/5 | 0.38
5220 | Дахадаевские РЭС | ПС Уркарах Новая | 3 | ТП 3-17/160 | 2 | с. Кудагу | ул. Сталин | д. 5 | 24 | 34 | 21 | СИП | фасад-кирпич | Н(1)-Б | ПВ | 1 | 42.13301 | 47.729136 | АС | Фидер №3 | 1 | 1 | СИПфасад-кирпичАС | 5 | Вариант №1.5 | Дахадаевские РЭС ПС Уркарах Новая ТП 3-17/160 | 300/5 | 0.38
5223 | Дахадаевские РЭС | ПС Уркарах Новая | 3 | ТП 3-17/160 | 2 | с. Кудагу | ул. Сталин | д. 9 | 25 | 37 | 6 | СИП | фасад-кирпич | Н(1)-Б | ПВ | 1 | 42.13280807 | 47.72933738 | АС | Фидер №3 | 1 | 1 | СИПфасад-кирпичАС | 5 | Вариант №1.5 | Дахадаевские РЭС ПС Уркарах Новая ТП 3-17/160 | 300/5 | 0.38
5233 | Дахадаевские РЭС | ПС Уркарах Новая | 3 | ТП 3-17/160 | 2 | с. Кудагу | ул. Сталин | д. 17 | 28 | 47 | 8 | СИП | фасад-кирпич | Н(1)-Б | ПВ | 1 | 42.13233093 | 47.72936321 | АС | Фидер №3 | 1 | 1 | СИПфасад-кирпичАС | 5 | Вариант №1.5 | Дахадаевские РЭС ПС Уркарах Новая ТП 3-17/160 | 300/5 | 0.38
5234 | Дахадаевские РЭС | ПС Уркарах Новая | 3 | ТП 3-17/160 | 2 | с. Кудагу | ул. Сталин | д. 21 | 30 | 48 | 12 | СИП | фасад-кирпич | Н(1)-Б | ПВ | 1 | 42.13234705 | 47.7298269 | АС | Фидер №3 | 1 | 1 | СИПфасад-кирпичАС | 5 | Вариант №1.5 | Дахадаевские РЭС ПС Уркарах Новая ТП 3-17/160 | 300/5 | 0.38
5236 | Дахадаевские РЭС | ПС Уркарах Новая | 3 | ТП 3-17/160 | 2 | с. Кудагу | ул. Сталин | д. 25 | 31 | 50 | 15 | СИП | фасад-кирпич | Н(1)-Б | ПВ | 1 | 42.13229138 | 47.73036975 | АС | Фидер №3 | 1 | 1 | СИПфасад-кирпичАС | 5 | Вариант №1.5 | Дахадаевские РЭС ПС Уркарах Новая ТП 3-17/160 | 300/5 | 0.38
5238 | Дахадаевские РЭС | ПС Уркарах Новая | 3 | ТП 3-17/160 | 2 | с. Кудагу | ул. Сталин | д. 16 | 32 | 52 | 18 | СИП | фасад-кирпич | Н(1)-Б | ПВ | 1 | 42.1322492 | 47.73090758 | АС | Фидер №3 | 1 | 1 | СИПфасад-кирпичАС | 5 | Вариант №1.5 | Дахадаевские РЭС ПС Уркарах Новая ТП 3-17/160 | 300/5 | 0.38
5239 | Дахадаевские РЭС | ПС Уркарах Новая | 3 | ТП 3-17/160 | 2 | с. Кудагу | ул. Сталин | д. 27 | 32 | 53 | 20 | СИП | фасад-кирпич | Н(1)-Б | ПВ | 1 | 42.132088 | 47.730639 | АС | Фидер №3 | 1 | 1 | СИПфасад-кирпичАС | 5 | Вариант №1.5 | Дахадаевские РЭС ПС Уркарах Новая ТП 3-17/160 | 300/5 | 0.38
5249 | Дахадаевские РЭС | ПС Уркарах Новая | 3 | ТП 3-17/160 | 2 | с. Кудагу | ул. Магомедова Ваклакки Магомедовича | д. 24 | 7 | 11 | 6 | СИП | фасад-кирпич | Н(1)-Б | ПВ | 1 | 42.13299 | 47.73056 | АС | Фидер №3 | 1 | 1 | СИПфасад-кирпичАС | 5 | Вариант №1.5 | Дахадаевские РЭС ПС Уркарах Новая ТП 3-17/160 | 300/5 | 0.38
5782 | Дахадаевские РЭС | ПС Уркарах Новая | 4 | ТП 4-2/100 | 2 | с. Уркарах | ул. Алисултанова Магомедгаджи Гусейновича | д. 47 | 8 | 12 | 16 | СИП | фасад-кирпич | Н(1)-Б | ПВ | 1 | 42.1602343848754 | 47.635749204592 | АС | Фидер №4 | 1 | 1 | СИПфасад-кирпичАС | 5 | Вариант №1.5 | Дахадаевские РЭС ПС Уркарах Новая ТП 4-2/100 | 200/5 | 0.31
5789 | Дахадаевские РЭС | ПС Уркарах Новая | 4 | ТП 4-2/100 | 2 | с. Уркарах | ул. Курбанова Сулайбана Курбановича | д. 77 | 10 | 19 | 26 | СИП | фасад-кирпич | Н(1)-Б | ПВ | 1 | 42.1593447912707 | 47.6357084814836 | АС | Фидер №4 | 1 | 1 | СИПфасад-кирпичАС | 5 | Вариант №1.5 | Дахадаевские РЭС ПС Уркарах Новая ТП 4-2/100 | 200/5 | 0.31
5793 | Дахадаевские РЭС | ПС Уркарах Новая | 4 | ТП 4-2/100 | 2 | с. Уркарах | ул. Алисултанова Магомедгаджи Гусейновича | д. 55 | 11 | 23 | 11 | СИП | фасад-кирпич | Н(1)-Б | ПВ | 1 | 42.1591845473658 | 47.6363137509955 | АС | Фидер №4 | 1 | 1 | СИПфасад-кирпичАС | 5 | Вариант №1.5 | Дахадаевские РЭС ПС Уркарах Новая ТП 4-2/100 | 200/5 | 0.31
5808 | Дахадаевские РЭС | ПС Уркарах Новая | 4 | ТП 4-2/100 | 2 | с. Уркарах | ул. Алисултанова Магомедгаджи Гусейновича | д. 56 | 22 | 44 | 19 | СИП | фасад-кирпич | Н(1)-Б | ПВ | 1 | 42.158770135688 | 47.6369495974845 | АС | Фидер №4 | 1 | 1 | СИПфасад-кирпичАС | 5 | Вариант №1.5 | Дахадаевские РЭС ПС Уркарах Новая ТП 4-2/100 | 200/5 | 0.31
5825 | Дахадаевские РЭС | ПС Уркарах Новая | 4 | ТП 4-2/100 | 2 | с. Уркарах | ул. Алисултанова Магомедгаджи Гусейновича | д. 35 | 20 | 43 | 13 | СИП | фасад-кирпич | Н(1)-Б | ПВ | 1 | 42.1588155149833 | 47.6366190380073 | АС | Фидер №4 | 1 | 1 | СИПфасад-кирпичАС | 5 | Вариант №1.5 | Дахадаевские РЭС ПС Уркарах Новая ТП 4-2/100 | 200/5 | 0.31
5869 | Дахадаевские РЭС | ПС Уркарах Новая | 4 | ТП 4-3/160 | 2 | с. Уркарах | ул. Курбанова Сулайбана Курбановича | д. 74 | 4 | 5 | 22 | СИП | фасад-кирпич | Н(1)-Б | ПВ | 1 | 42.15628575 | 47.63770139 | АС | Фидер №4 | 1 | 1 | СИПфасад-кирпичАС | 5 | Вариант №1.5 | Дахадаевские РЭС ПС Уркарах Новая ТП 4-3/160 | 300/5 | 0.22
5871 | Дахадаевские РЭС | ПС Уркарах Новая | 4 | ТП 4-3/160 | 2 | с. Уркарах | ул. Пушкина А.С | д. 29 | 4 | 7 | 18 | СИП | фасад-кирпич | Н(1)-Б | ПВ | 1 | 42.15621629 | 47.63719632 | АС | Фидер №4 | 1 | 1 | СИПфасад-кирпичАС | 5 | Вариант №1.5 | Дахадаевские РЭС ПС Уркарах Новая ТП 4-3/160 | 300/5 | 0.22
5873 | Дахадаевские РЭС | ПС Уркарах Новая | 4 | ТП 4-3/160 | 2 | с. Уркарах | ул. Пушкина А.С | д. 22 | 6 | 9 | 23 | СИП | фасад-кирпич | Н(1)-Б | ПВ | 1 | 42.15627669 | 47.63626335 | АС | Фидер №4 | 1 | 1 | СИПфасад-кирпичАС | 5 | Вариант №1.5 | Дахадаевские РЭС ПС Уркарах Новая ТП 4-3/160 | 300/5 | 0.22
5953 | Дахадаевские РЭС | ПС Уркарах Новая | 4 | ТП 4-5/400 | 2 | с. Уркарах | ул. Курбанова Сулайбана Курбановича | д.122 | 10 | 17 | 20 | СИП | фасад-кирпич | Н(1)-Б | ПВ | 1 | 42.152797 | 47.643423 | АС | Фидер №4 | 1 | 1 | СИПфасад-кирпичАС | 5 | Вариант №1.5 | Дахадаевские РЭС ПС Уркарах Новая ТП 4-5/400 | 800/5 | 0.31
5963 | Дахадаевские РЭС | ПС Уркарах Новая | 4 | ТП 4-5/400 | 2 | с. Уркарах | ул. Курбанова Сулайбана Курбановича | д.169 | 16 | 27 | 24 | СИП | фасад-кирпич | Н(1)-Б | ПВ | 1 | 42.15211485 | 47.64493023 | АС | Фидер №4 | 1 | 1 | СИПфасад-кирпичАС | 5 | Вариант №1.5 | Дахадаевские РЭС ПС Уркарах Новая ТП 4-5/400 | 800/5 | 0.31
5975 | Дахадаевские РЭС | ПС Уркарах Новая | 4 | ТП 4-5/400 | 2 | с. Уркарах | ул. Курбанова Сулайбана Курбановича | д.136 | 24 | 43 | 17 | СИП | фасад-кирпич | Н(1)-Б | ПВ | 1 | 42.15078133 | 47.64381005 | АС | Фидер №4 | 1 | 1 | СИПфасад-кирпичАС | 5 | Вариант №1.5 | Дахадаевские РЭС ПС Уркарах Новая ТП 4-5/400 | 800/5 | 0.31
5980 | Дахадаевские РЭС | ПС Уркарах Новая | 4 | ТП 4-5/400 | 2 | с. Уркарах | ул. Курбанова Сулайбана Курбановича | д.142 | 27 | 50 | 13 | СИП | фасад-кирпич | Н(1)-Б | ПВ | 1 | 42.149978 | 47.644233 | АС | Фидер №4 | 1 | 1 | СИПфасад-кирпичАС | 5 | Вариант №1.5 | Дахадаевские РЭС ПС Уркарах Новая ТП 4-5/400 | 800/5 | 0.31
5988 | Дахадаевские РЭС | ПС Уркарах Новая | 4 | ТП 4-5/400 | 2 | с. Уркарах | ул. Курбанова Сулайбана Курбановича | д.141 | 34 | 57 | 22 | СИП | фасад-кирпич | Н(1)-Б | ПВ | 1 | 42.1496364 | 47.6450588 | АС | Фидер №4 | 1 | 1 | СИПфасад-кирпичАС | 5 | Вариант №1.5 | Дахадаевские РЭС ПС Уркарах Новая ТП 4-5/400 | 800/5 | 0.31
5989 | Дахадаевские РЭС | ПС Уркарах Новая | 4 | ТП 4-5/400 | 2 | с. Уркарах | ул. Курбанова Сулайбана Курбановича | д.133 | 36 | 58 | 21 | СИП | фасад-кирпич | Н(1)-Б | ПВ | 1 | 42.150545 | 47.644552 | АС | Фидер №4 | 1 | 1 | СИПфасад-кирпичАС | 5 | Вариант №1.5 | Дахадаевские РЭС ПС Уркарах Новая ТП 4-5/400 | 800/5 | 0.31
5990 | Дахадаевские РЭС | ПС Уркарах Новая | 4 | ТП 4-5/400 | 2 | с. Уркарах | ул. Курбанова Сулайбана Курбановича | д.135 | 36 | 59 | 16 | СИП | фасад-кирпич | Н(1)-Б | ПВ | 1 | 42.15027195 | 47.64501249 | АС | Фидер №4 | 1 | 1 | СИПфасад-кирпичАС | 5 | Вариант №1.5 | Дахадаевские РЭС ПС Уркарах Новая ТП 4-5/400 | 800/5 | 0.31
6001 | Дахадаевские РЭС | ПС Уркарах Новая | 4 | ТП 4-5/400 | 2 | с. Уркарах | ул. Кубачинская | д.3 | 46 | 70 | 10 | СИП | фасад-кирпич | Н(1)-Б | ПВ | 1 | 42.14986017 | 47.64330079 | АС | Фидер №4 | 1 | 1 | СИПфасад-кирпичАС | 5 | Вариант №1.5 | Дахадаевские РЭС ПС Уркарах Новая ТП 4-5/400 | 800/5 | 0.31
6004 | Дахадаевские РЭС | ПС Уркарах Новая | 4 | ТП 4-5/400 | 2 | с. Уркарах | ул. Кубачинская | д.17 | 48 | 73 | 9 | СИП | фасад-кирпич | Н(1)-Б | ПВ | 1 | 42.149935 | 47.642423 | АС | Фидер №4 | 1 | 1 | СИПфасад-кирпичАС | 5 | Вариант №1.5 | Дахадаевские РЭС ПС Уркарах Новая ТП 4-5/400 | 800/5 | 0.31
6112 | Дахадаевские РЭС | ПС Уркарах Новая | 4 | ТП 4-6/63 | 2 | с. Уркарах | ул. Раджабова Джамава Раджабовича | д. 32 | 4 | 4 | 24 | СИП | фасад-кирпич | Н(1)-Б | ПВ | 1 | 42.15795652 | 47.63361535 | АС | Фидер №4 | 1 | 1 | СИПфасад-кирпичАС | 5 | Вариант №1.5 | Дахадаевские РЭС ПС Уркарах Новая ТП 4-6/63 | 150/5 | 0.2
6170 | Дахадаевские РЭС | ПС Уркарах Новая | 4 | ТП 4-8/160 | 2 | с.Уркарах | ул.Курбанова Гаджи Курбановича | д.85 | 8 | 11 | 19 | СИП | фасад-кирпич | Н(1)-Б | ПВ | 1 | 42.156172 | 47.629419 | АС | Фидер №4 | 1 | 1 | СИПфасад-кирпичАС | 5 | Вариант №1.5 | Дахадаевские РЭС ПС Уркарах Новая ТП 4-8/160 | 300/5 | 0.25
6180 | Дахадаевские РЭС | ПС Уркарах Новая | 4 | ТП 4-8/160 | 2 | с.Уркарах | ул.Курбанова Гаджи Курбановича | д.83 | 14 | 25 | 20 | СИП | фасад-кирпич | Н(1)-Б | ПВ | 1 | 42.155731 | 47.628851 | АС | Фидер №4 | 1 | 1 | СИПфасад-кирпичАС | 5 | Вариант №1.5 | Дахадаевские РЭС ПС Уркарах Новая ТП 4-8/160 | 300/5 | 0.25
6181 | Дахадаевские РЭС | ПС Уркарах Новая | 4 | ТП 4-8/160 | 2 | с.Уркарах | ул.Курбанова Гаджи Курбановича | д.81 | 15 | 26 | 25 | СИП | фасад-кирпич | Н(1)-Б | ПВ | 1 | 42.15543159 | 47.62833569 | АС | Фидер №4 | 1 | 1 | СИПфасад-кирпичАС | 5 | Вариант №1.5 | Дахадаевские РЭС ПС Уркарах Новая ТП 4-8/160 | 300/5 | 0.25
6202 | Дахадаевские РЭС | ПС Уркарах Новая | 4 | ТП 4-8/160 | 2 | с.Уркарах | ул.Курбанова Гаджи Курбановича | д.59 | 46 | 53 | 25 | СИП | фасад-кирпич | Н(1)-Б | ПВ | 1 | 42.15741992 | 47.6279577 | АС | Фидер №4 | 1 | 1 | СИПфасад-кирпичАС | 5 | Вариант №1.5 | Дахадаевские РЭС ПС Уркарах Новая ТП 4-8/160 | 300/5 | 0.25
6213 | Дахадаевские РЭС | ПС Уркарах Новая | 4 | ТП 4-8/160 | 2 | с.Уркарах | ул.Курбанова Гаджи Курбановича | д.102 | 59 | 67 | 14 | СИП | фасад-кирпич | Н(1)-Б | ПВ | 1 | 42.15585347 | 47.62671959 | АС | Фидер №4 | 1 | 1 | СИПфасад-кирпичАС | 5 | Вариант №1.5 | Дахадаевские РЭС ПС Уркарах Новая ТП 4-8/160 | 300/5 | 0.25
6225 | Дахадаевские РЭС | ПС Уркарах Новая | 4 | ТП 4-8/160 | 2 | с.Уркарах | ул.Курбанова Гаджи Курбановича | д.108 | 66 | 79 | 19 | СИП | фасад-кирпич | Н(1)-Б | ПВ | 1 | 42.15516414 | 47.62547586 | АС | Фидер №4 | 1 | 1 | СИПфасад-кирпичАС | 5 | Вариант №1.5 | Дахадаевские РЭС ПС Уркарах Новая ТП 4-8/160 | 300/5 | 0.25
6296 | Дахадаевские РЭС | ПС Уркарах Новая | 4 | ТП 4-10/250 | 2 | с. Уркарах | ул. Батырмурзаева Зайнулабида Нухаевича | д. 3 | 3 | 3 | 19 | СИП | фасад-кирпич | Н(1)-Б | ПВ | 1 | 42.15758016 | 47.64119522 | АС | Фидер №4 | 1 | 1 | СИПфасад-кирпичАС | 5 | Вариант №1.5 | Дахадаевские РЭС ПС Уркарах Новая ТП 4-10/250 | 500/5 | 0.2
6305 | Дахадаевские РЭС | ПС Уркарах Новая | 4 | ТП 4-10/250 | 2 | с. Уркарах | ул. Батырмурзаева Зайнулабида Нухаевича | д. 6 | 9 | 12 | 21 | СИП | фасад-кирпич | Н(1)-Б | ПВ | 1 | 42.15878885 | 47.64098295 | АС | Фидер №4 | 1 | 1 | СИПфасад-кирпичАС | 5 | Вариант №1.5 | Дахадаевские РЭС ПС Уркарах Новая ТП 4-10/250 | 500/5 | 0.2
6330 | Дахадаевские РЭС | ПС Уркарах Новая | 4 | ТП 4-11/100 | 2 | с. Уркарах | ул. Ахмедхана Абубакара | д. 75 | 7 | 4 | 20 | СИП | фасад-кирпич | Н(1)-Б | ПВ | 1 | 42.16226796 | 47.62337468 | АС | Фидер №4 | 1 | 1 | СИПфасад-кирпичАС | 5 | Вариант №1.5 | Дахадаевские РЭС ПС Уркарах Новая ТП 4-11/100 | 200/5 | 0.24
6501 | Дахадаевские РЭС | ПС Уркарах Новая | 5 | ТП 5-3/250 | 2 | с. Кища | Рассветная ул. | д. 26 | 3 | 8 | 15 | СИП | фасад-кирпич | Н(1)-Б | ПВ | 1 | 42.1739375916712 | 47.5881598100957 | АС | Фидер №5 | 1 | 1 | СИПфасад-кирпичАС | 5 | Вариант №1.5 | Дахадаевские РЭС ПС Уркарах Новая ТП 5-3/250 | 500/5 | 0.21
6510 | Дахадаевские РЭС | ПС Уркарах Новая | 5 | ТП 5-3/250 | 2 | с. Кища | Центральная ул. | д. 56 | 6 | 17 | 8 | СИП | фасад-кирпич | Н(1)-Б | ПВ | 1 | 42.17336 | 47.587006 | АС | Фидер №5 | 1 | 1 | СИПфасад-кирпичАС | 5 | Вариант №1.5 | Дахадаевские РЭС ПС Уркарах Новая ТП 5-3/250 | 500/5 | 0.21
6520 | Дахадаевские РЭС | ПС Уркарах Новая | 5 | ТП 5-3/250 | 2 | с. Кища | Центральная ул. | д. 76 | 8 | 27 | 20 | СИП | фасад-кирпич | Н(1)-Б | ПВ | 1 | 42.1737337470749 | 47.5859210121382 | АС | Фидер №5 | 1 | 1 | СИПфасад-кирпичАС | 5 | Вариант №1.5 | Дахадаевские РЭС ПС Уркарах Новая ТП 5-3/250 | 500/5 | 0.21
6522 | Дахадаевские РЭС | ПС Уркарах Новая | 5 | ТП 5-3/250 | 2 | с. Кища | Сана | д. 15 | 9 | 29 | 14 | СИП | фасад-кирпич | Н(1)-Б | ПВ | 1 | 42.173536525481 | 47.5855574841725 | АС | Фидер №5 | 1 | 1 | СИПфасад-кирпичАС | 5 | Вариант №1.5 | Дахадаевские РЭС ПС Уркарах Новая ТП 5-3/250 | 500/5 | 0.21
6534 | Дахадаевские РЭС | ПС Уркарах Новая | 5 | ТП 5-3/250 | 2 | с. Кища | Центральная ул. | д. 94 | 15 | 41 | 19 | СИП | фасад-кирпич | Н(1)-Б | ПВ | 1 | 42.1740280343352 | 47.5852101390513 | АС | Фидер №5 | 1 | 1 | СИПфасад-кирпичАС | 5 | Вариант №1.5 | Дахадаевские РЭС ПС Уркарах Новая ТП 5-3/250 | 500/5 | 0.21
6546 | Дахадаевские РЭС | ПС Уркарах Новая | 5 | ТП 5-3/250 | 2 | с. Кища | Сана | д. 18 | 21 | 54 | 17 | СИП | фасад-кирпич | Н(1)-Б | ПВ | 1 | 42.1734683184713 | 47.5851597748981 | АС | Фидер №5 | 1 | 1 | СИПфасад-кирпичАС | 5 | Вариант №1.5 | Дахадаевские РЭС ПС Уркарах Новая ТП 5-3/250 | 500/5 | 0.21
6570 | Дахадаевские РЭС | ПС Уркарах Новая | 5 | ТП 5-3/250 | 2 | с. Кища | Рассветная ул. | д. 20 | 32 | 78 | 7 | СИП | фасад-кирпич | Н(1)-Б | ПВ | 1 | 42.173705 | 47.587443 | АС | Фидер №5 | 1 | 1 | СИПфасад-кирпичАС | 5 | Вариант №1.5 | Дахадаевские РЭС ПС Уркарах Новая ТП 5-3/250 | 500/5 | 0.21
6573 | Дахадаевские РЭС | ПС Уркарах Новая | 5 | ТП 5-3/250 | 2 | с. Кища | Солнечная ул. | д. 4 | 33 | 81 | 16 | СИП | фасад-кирпич | Н(1)-Б | ПВ | 1 | 42.173755153625 | 47.5885423218298 | АС | Фидер №5 | 1 | 1 | СИПфасад-кирпичАС | 5 | Вариант №1.5 | Дахадаевские РЭС ПС Уркарах Новая ТП 5-3/250 | 500/5 | 0.21
6738 | Дахадаевские РЭС | ПС Уркарах Новая | 5 | ТП 5-4/250 | 2 | с. Кища | Северная ул. | д. 35 | 3 | 6 | 26 | СИП | фасад-кирпич | Н(1)-Б | ПВ | 1 | 42.1779275861169 | 47.5831826355575 | АС | Фидер №5 | 1 | 1 | СИПфасад-кирпичАС | 5 | Вариант №1.5 | Дахадаевские РЭС ПС Уркарах Новая ТП 5-4/250 | 500/5 | 0.18
6752 | Дахадаевские РЭС | ПС Уркарах Новая | 5 | ТП 5-4/250 | 2 | с. Кища | Северная ул. | д. 22 | 11 | 20 | 9 | СИП | фасад-кирпич | Н(1)-Б | ПВ | 1 | 42.1789606982 | 47.5812184594978 | АС | Фидер №5 | 1 | 1 | СИПфасад-кирпичАС | 5 | Вариант №1.5 | Дахадаевские РЭС ПС Уркарах Новая ТП 5-4/250 | 500/5 | 0.18
6759 | Дахадаевские РЭС | ПС Уркарах Новая | 5 | ТП 5-4/250 | 2 | с. Кища | Цандалая | д. 42 | 14 | 28 | 19 | СИП | фасад-кирпич | Н(1)-Б | ПВ | 1 | 42.1790293472456 | 47.5802235898004 | АС | Фидер №5 | 1 | 1 | СИПфасад-кирпичАС | 5 | Вариант №1.5 | Дахадаевские РЭС ПС Уркарах Новая ТП 5-4/250 | 500/5 | 0.18
6760 | Дахадаевские РЭС | ПС Уркарах Новая | 5 | ТП 5-4/250 | 2 | с. Кища | Цандалая | д. 40 | 14 | 29 | 23 | СИП | фасад-кирпич | Н(1)-Б | ПВ | 1 | 42.1791575394973 | 47.5800236095028 | АС | Фидер №5 | 1 | 1 | СИПфасад-кирпичАС | 5 | Вариант №1.5 | Дахадаевские РЭС ПС Уркарах Новая ТП 5-4/250 | 500/5 | 0.18
6772 | Дахадаевские РЭС | ПС Уркарах Новая | 5 | ТП 5-4/250 | 2 | с. Кища | Северная ул. | д. 53 | 18 | 41 | 22 | СИП | фасад-кирпич | Н(1)-Б | ПВ | 1 | 42.1798249463026 | 47.5783318145618 | АС | Фидер №5 | 1 | 1 | СИПфасад-кирпичАС | 5 | Вариант №1.5 | Дахадаевские РЭС ПС Уркарах Новая ТП 5-4/250 | 500/5 | 0.18
6777 | Дахадаевские РЭС | ПС Уркарах Новая | 5 | ТП 5-4/250 | 2 | с. Кища | Северная ул. | д. 40 | 21 | 47 | 25 | СИП | фасад-кирпич | Н(1)-Б | ПВ | 1 | 42.179889044876 | 47.5791621355554 | АС | Фидер №5 | 1 | 1 | СИПфасад-кирпичАС | 5 | Вариант №1.5 | Дахадаевские РЭС ПС Уркарах Новая ТП 5-4/250 | 500/5 | 0.18
6784 | Дахадаевские РЭС | ПС Уркарах Новая | 5 | ТП 5-4/250 | 2 | с. Кища | Северная ул. | д. 34 | 24 | 54 | 22 | СИП | фасад-кирпич | Н(1)-Б | ПВ | 1 | 42.1796954881822 | 47.5797702810533 | АС | Фидер №5 | 1 | 1 | СИПфасад-кирпичАС | 5 | Вариант №1.5 | Дахадаевские РЭС ПС Уркарах Новая ТП 5-4/250 | 500/5 | 0.18
6933 | Дахадаевские РЭС | ПС Уркарах Новая | 5 | ТП 5-5/250 | 2 | с. Кища | Цандалая | д. 16 | 3 | 5 | 19 | СИП | фасад-кирпич | Н(1)-Б | ПВ | 1 | 42.1783875169368 | 47.5801995904945 | АС | Фидер №5 | 1 | 1 | СИПфасад-кирпичАС | 5 | Вариант №1.5 | Дахадаевские РЭС ПС Уркарах Новая ТП 5-5/250 | 500/5 | 0.19
6964 | Дахадаевские РЭС | ПС Уркарах Новая | 5 | ТП 5-5/250 | 2 | с. Кища | Центральная ул. | д. 157 | 18 | 36 | 20 | СИП | фасад-кирпич | Н(1)-Б | ПВ | 1 | 42.1799209215544 | 47.5764958575442 | АС | Фидер №5 | 1 | 1 | СИПфасад-кирпичАС | 5 | Вариант №1.5 | Дахадаевские РЭС ПС Уркарах Новая ТП 5-5/250 | 500/5 | 0.19
6968 | Дахадаевские РЭС | ПС Уркарах Новая | 5 | ТП 5-5/250 | 2 | с. Кища | Ухтинская ул. | д. 7 | 19 | 40 | 16 | СИП | фасад-кирпич | Н(1)-Б | ПВ | 1 | 42.1800348630295 | 47.5773454051617 | АС | Фидер №5 | 1 | 1 | СИПфасад-кирпичАС | 5 | Вариант №1.5 | Дахадаевские РЭС ПС Уркарах Новая ТП 5-5/250 | 500/5 | 0.19
6983 | Дахадаевские РЭС | ПС Уркарах Новая | 5 | ТП 5-5/250 | 2 | с. Кища | Центральная ул. | д. 176 | 24 | 55 | 20 | СИП | фасад-кирпич | Н(1)-Б | ПВ | 1 | 42.179736 | 47.576014 | АС | Фидер №5 | 1 | 1 | СИПфасад-кирпичАС | 5 | Вариант №1.5 | Дахадаевские РЭС ПС Уркарах Новая ТП 5-5/250 | 500/5 | 0.19
7003 | Дахадаевские РЭС | ПС Уркарах Новая | 5 | ТП 5-5/250 | 2 | с. Кища | Школьная ул. | д. 53 | 32 | 76 | 22 | СИП | фасад-кирпич | Н(1)-Б | ПВ | 1 | 42.1782365648349 | 47.5775744659444 | АС | Фидер №5 | 1 | 1 | СИПфасад-кирпичАС | 5 | Вариант №1.5 | Дахадаевские РЭС ПС Уркарах Новая ТП 5-5/250 | 500/5 | 0.19
7043 | Дахадаевские РЭС | ПС Уркарах Новая | 5 | ТП 5-6/160 | 2 | с. Кища | Озёрная ул. | д. 7 | 2 | 1 | 16 | СИП | фасад-кирпич | Н(1)-Б | ПВ | 1 | 42.1818458767138 | 47.5740962103839 | АС | Фидер №5 | 1 | 1 | СИПфасад-кирпичАС | 5 | Вариант №1.5 | Дахадаевские РЭС ПС Уркарах Новая ТП 5-6/160 | 300/5 | 0.15
7045 | Дахадаевские РЭС | ПС Уркарах Новая | 5 | ТП 5-6/160 | 2 | с. Кища | Центральная ул. | д. 171 | 4 | 3 | 16 | СИП | фасад-кирпич | Н(1)-Б | ПВ | 1 | 42.180903 | 47.574718 | АС | Фидер №5 | 1 | 1 | СИПфасад-кирпичАС | 5 | Вариант №1.5 | Дахадаевские РЭС ПС Уркарах Новая ТП 5-6/160 | 300/5 | 0.15
7048 | Дахадаевские РЭС | ПС Уркарах Новая | 5 | ТП 5-6/160 | 2 | с. Кища | Ухтинская ул. | д. 6 | 5 | 6 | 25 | СИП | фасад-кирпич | Н(1)-Б | ПВ | 1 | 42.1817557072092 | 47.5747606666216 | АС | Фидер №5 | 1 | 1 | СИПфасад-кирпичАС | 5 | Вариант №1.5 | Дахадаевские РЭС ПС Уркарах Новая ТП 5-6/160 | 300/5 | 0.15
7067 | Дахадаевские РЭС | ПС Уркарах Новая | 5 | ТП 5-6/160 | 2 | с. Кища | Озёрная ул. | д. 12 | 14 | 25 | 13 | СИП | фасад-кирпич | Н(1)-Б | ПВ | 1 | 42.1822597019234 | 47.5728041686482 | АС | Фидер №5 | 1 | 1 | СИПфасад-кирпичАС | 5 | Вариант №1.5 | Дахадаевские РЭС ПС Уркарах Новая ТП 5-6/160 | 300/5 | 0.15