## Потребители Входные данные
Реестр потребителей
№ п/п | Наименование РЭС | Опорная ПС | ВЛ-6(10)кВ | № ТП | № фидера 0,4кВ | Населенный пункт | Улица | № дома | № опоры ВЛ- 0,4кВ | № потребителя на схеме | Расстояние от опоры до строения | Тип ввода (СИП,ВЛ,кабель) | Крепление отвода абонента (Фасад-кирпич, фасад -фасад-дерево, гусак) | Тип прибора учёта (ПУ) | Тип подключения ПУ (косвенно,полукосвенно,прямое) | Ввод (1ф,3ф) | Широта | Долгота | Магистраль
1 | Кизлярские ГорЭС | ПС Кизляр-1 | 1 | ТП 1-7/250 | 1 | г. Кизляр | Мельничный переулок | Нет данных в РК | 22 | 46 | 4 | СИП | фасад-кирпич | НД(3)-Ю | ПВ | 3 | 43.8548 | 46.7029
2 | Кизлярские ГорЭС | ПС Кизляр-1 | 1 | ТП 1-7/250 | 1 | г. Кизляр | Мельничный переулок | Нет данных в РК | 23 | 48 | 26 | СИП | фасад-кирпич | НД(3)-Б | ПВ | 3 | 43.8547 | 46.7034
3 | Кизлярские ГорЭС | ПС Кизляр-1 | 1 | ТП 1-7/250 | 1 | г. Кизляр | Мельничный переулок | Нет данных в РК | 29 | 69 | 1 | СИП | фасад-кирпич | НД(3)-Б | ПВ | 3 | 43.8552 | 46.7045
4 | Кизлярские ГорЭС | ПС Кизляр-1 | 1 | ТП 1-7/250 | 1 | г. Кизляр | Мельничный переулок | 15 | 3 | 2 | 10 | АС | фасад-кирпич | К(1)-Б | ПВ | 1 | 43.8561 | 46.7021
5 | Кизлярские ГорЭС | ПС Кизляр-1 | 1 | ТП 1-7/250 | 1 | г. Кизляр | Мельничный переулок | Нет данных в РК | 4 | 3 | 42 | АС | фасад-кирпич | К(1)-Б | ПВ | 1 | 43.8559 | 46.7025
6 | Кизлярские ГорЭС | ПС Кизляр-1 | 1 | ТП 1-7/250 | 1 | г. Кизляр | Мельничный переулок | Нет данных в РК | 4 | 4 | 48 | АС | фасад-кирпич | К(1)-Б | ПВ | 1 | 43.8559 | 46.7025
7 | Кизлярские ГорЭС | ПС Кизляр-1 | 1 | ТП 1-7/250 | 1 | г. Кизляр | Мельничный переулок | Нет данных в РК | 4 | 5 | 38 | АС | фасад-кирпич | К(1)-Б | ПВ | 1 | 43.8559 | 46.7024
8 | Кизлярские ГорЭС | ПС Кизляр-1 | 1 | ТП 1-7/250 | 1 | г. Кизляр | Мельничный переулок | Нет данных в РК | 4 | 6 | 47 | АС | фасад-кирпич | К(1)-Б | ПВ | 1 | 43.8559 | 46.7025
9 | Кизлярские ГорЭС | ПС Кизляр-1 | 1 | ТП 1-7/250 | 1 | г. Кизляр | Мельничный переулок | Нет данных в РК | 4 | 7 | 36 | АС | фасад-кирпич | К(1)-Б | ПВ | 1 | 43.8558 | 46.7024
10 | Кизлярские ГорЭС | ПС Кизляр-1 | 1 | ТП 1-7/250 | 1 | г. Кизляр | Мельничный переулок | Нет данных в РК | 4 | 8 | 24 | АС | фасад-кирпич | К(1)-Б | ПВ | 1 | 43.8559 | 46.7022
11 | Кизлярские ГорЭС | ПС Кизляр-1 | 1 | ТП 1-7/250 | 1 | г. Кизляр | Мельничный переулок | Нет данных в РК | 4 | 9 | 23 | АС | фасад-кирпич | К(1)-Б | ПВ | 1 | 43.8559 | 46.7022
12 | Кизлярские ГорЭС | ПС Кизляр-1 | 1 | ТП 1-7/250 | 1 | г. Кизляр | Мельничный переулок | Нет данных в РК | 4 | 10 | 31 | АС | фасад-кирпич | К(1)-Б | ПВ | 1 | 43.8559 | 46.7023
13 | Кизлярские ГорЭС | ПС Кизляр-1 | 1 | ТП 1-7/250 | 1 | г. Кизляр | Мельничный переулок | Нет данных в РК | 5 | 11 | 7 | АС | фасад-кирпич | Н(1)-Б | ПВ | 1 | 43.8558 | 46.7019
14 | Кизлярские ГорЭС | ПС Кизляр-1 | 1 | ТП 1-7/250 | 1 | г. Кизляр | Мельничный переулок | 7 | 6 | 12 | 26 | АС | фасад-кирпич | К(1)-Б | ПВ | 1 | 43.8557 | 46.7024
15 | Кизлярские ГорЭС | ПС Кизляр-1 | 1 | ТП 1-7/250 | 1 | г. Кизляр | Мельничный переулок | Нет данных в РК | 6 | 13 | 34 | АС | фасад-кирпич | К(1)-Б | ПВ | 1 | 43.8556 | 46.7025
16 | Кизлярские ГорЭС | ПС Кизляр-1 | 1 | ТП 1-7/250 | 1 | г. Кизляр | Мельничный переулок | Нет данных в РК | 6 | 14 | 35 | АС | фасад-кирпич | К(1)-Б | ПВ | 1 | 43.8556 | 46.7026
17 | Кизлярские ГорЭС | ПС Кизляр-1 | 1 | ТП 1-7/250 | 1 | г. Кизляр | Мельничный переулок | 13 | 6 | 15 | 42 | АС | фасад-кирпич | К(1)-Б | ПВ | 1 | 43.8556 | 46.7026
18 | Кизлярские ГорЭС | ПС Кизляр-1 | 1 | ТП 1-7/250 | 1 | г. Кизляр | Мельничный переулок | Нет данных в РК | 6 | 16 | 28 | АС | фасад-кирпич | К(1)-Б | ПВ | 1 | 43.8556 | 46.7025
19 | Кизлярские ГорЭС | ПС Кизляр-1 | 1 | ТП 1-7/250 | 1 | г. Кизляр | Мельничный переулок | Нет данных в РК | 6 | 17 | 47 | АС | фасад-кирпич | К(1)-Б | ПВ | 1 | 43.8556 | 46.7027
20 | Кизлярские ГорЭС | ПС Кизляр-1 | 1 | ТП 1-7/250 | 1 | г. Кизляр | Мельничный переулок | Нет данных в РК | 6 | 18 | 43 | АС | фасад-кирпич | К(1)-Б | ПВ | 1 | 43.8555 | 46.7026
21 | Кизлярские ГорЭС | ПС Кизляр-1 | 1 | ТП 1-7/250 | 1 | г. Кизляр | Мельничный переулок | Нет данных в РК | 6 | 19 | 52 | АС | фасад-кирпич | К(1)-Б | ПВ | 1 | 43.8555 | 46.7028
22 | Кизлярские ГорЭС | ПС Кизляр-1 | 1 | ТП 1-7/250 | 1 | г. Кизляр | Мельничный переулок | Нет данных в РК | 6 | 20 | 22 | АС | фасад-кирпич | К(1)-Б | ПВ | 1 | 43.8556 | 46.7024
23 | Кизлярские ГорЭС | ПС Кизляр-1 | 1 | ТП 1-7/250 | 1 | г. Кизляр | Мельничный переулок | Нет данных в РК | 6 | 21 | 37 | АС | фасад-кирпич | К(1)-Б | ПВ | 1 | 43.8554 | 46.7025
24 | Кизлярские ГорЭС | ПС Кизляр-1 | 1 | ТП 1-7/250 | 1 | г. Кизляр | Мельничный переулок | Нет данных в РК | 6 | 22 | 28 | АС | фасад-кирпич | К(1)-Б | ПВ | 1 | 43.8555 | 46.7024
25 | Кизлярские ГорЭС | ПС Кизляр-1 | 1 | ТП 1-7/250 | 1 | г. Кизляр | Мельничный переулок | Нет данных в РК | 6 | 23 | 21 | АС | фасад-кирпич | К(1)-Б | ПВ | 1 | 43.8556 | 46.7024
26 | Кизлярские ГорЭС | ПС Кизляр-1 | 1 | ТП 1-7/250 | 1 | г. Кизляр | Нет данных в РК | Нет данных в РК | 6 | 24 | 43 | АС | фасад-кирпич | Н(1)-Б | ПВ | 1 | 43.8556 | 46.7016
27 | Кизлярские ГорЭС | ПС Кизляр-1 | 1 | ТП 1-7/250 | 1 | г. Кизляр | Мельничный переулок | Нет данных в РК | 7 | 25 | 17 | АС | фасад-кирпич | К(1)-Б | ПВ | 1 | 43.8554 | 46.702
28 | Кизлярские ГорЭС | ПС Кизляр-1 | 1 | ТП 1-7/250 | 1 | г. Кизляр | Мельничный переулок | Нет данных в РК | 7 | 26 | 18 | АС | фасад-кирпич | К(1)-Б | ПВ | 1 | 43.8554 | 46.702
29 | Кизлярские ГорЭС | ПС Кизляр-1 | 1 | ТП 1-7/250 | 1 | г. Кизляр | Мельничный переулок | Нет данных в РК | 7 | 27 | 9 | АС | фасад-кирпич | Н(1)-Б | ПВ | 1 | 43.8553 | 46.7022
30 | Кизлярские ГорЭС | ПС Кизляр-1 | 1 | ТП 1-7/250 | 1 | г. Кизляр | Мельничный переулок | Нет данных в РК | 8 | 30 | 19 | АС | фасад-кирпич | К(1)-Б | ПВ | 1 | 43.8553 | 46.7025
31 | Кизлярские ГорЭС | ПС Кизляр-1 | 1 | ТП 1-7/250 | 1 | г. Кизляр | Мельничный переулок | Нет данных в РК | 8 | 31 | 24 | АС | фасад-кирпич | К(1)-Б | ПВ | 1 | 43.8552 | 46.7026
32 | Кизлярские ГорЭС | ПС Кизляр-1 | 1 | ТП 1-7/250 | 1 | г. Кизляр | Мельничный переулок | Нет данных в РК | 8 | 32 | 28 | АС | фасад-кирпич | К(1)-Б | ПВ | 1 | 43.8552 | 46.7027
33 | Кизлярские ГорЭС | ПС Кизляр-1 | 1 | ТП 1-7/250 | 1 | г. Кизляр | Мельничный переулок | Нет данных в РК | 8 | 33 | 19 | АС | фасад-кирпич | К(1)-Б | ПВ | 1 | 43.8552 | 46.7026
34 | Кизлярские ГорЭС | ПС Кизляр-1 | 1 | ТП 1-7/250 | 1 | г. Кизляр | Мельничный переулок | Нет данных в РК | 8 | 35 | 13 | АС | фасад-кирпич | Н(1)-Б | ПВ | 1 | 43.8552 | 46.7021
35 | Кизлярские ГорЭС | ПС Кизляр-1 | 1 | ТП 1-7/250 | 1 | г. Кизляр | Мельничный переулок | Нет данных в РК | 9 | 36 | 23 | АС | фасад-кирпич | Н(1)-Б | ПВ | 1 | 43.8549 | 46.7022
36 | Кизлярские ГорЭС | ПС Кизляр-1 | 1 | ТП 1-7/250 | 1 | г. Кизляр | Мельничный переулок | Нет данных в РК | 10 | 37 | 22 | АС | фасад-кирпич | К(1)-Б | ПВ | 1 | 43.855 | 46.7027
37 | Кизлярские ГорЭС | ПС Кизляр-1 | 1 | ТП 1-7/250 | 1 | г. Кизляр | Мельничный переулок | Нет данных в РК | 10 | 38 | 26 | АС | фасад-кирпич | К(1)-Б | ПВ | 1 | 43.8549 | 46.7028
38 | Кизлярские ГорЭС | ПС Кизляр-1 | 1 | ТП 1-7/250 | 1 | г. Кизляр | Мельничный переулок | Нет данных в РК | 11 | 41 | 13 | АС | фасад-кирпич | НС(1)-Б | ПВ | 1 | 43.8548 | 46.7024
39 | Кизлярские ГорЭС | ПС Кизляр-1 | 1 | ТП 1-7/250 | 1 | г. Кизляр | Мельничный переулок | Нет данных в РК | 11 | 42 | 21 | АС | фасад-кирпич | Н(1)-Б | ПВ | 1 | 43.8546 | 46.7025
40 | Кизлярские ГорЭС | ПС Кизляр-1 | 1 | ТП 1-7/250 | 1 | г. Кизляр | Мельничный переулок | Нет данных в РК | 13 | 43 | 6 | АС | фасад-кирпич | К(1)-Б | ПВ | 1 | 43.8543 | 46.7031
41 | Кизлярские ГорЭС | ПС Кизляр-1 | 1 | ТП 1-7/250 | 1 | г. Кизляр | Мельничный переулок | Нет данных в РК | 16 | 45 | 4 | АС | фасад-кирпич | Н(1)-Б | ПВ | 1 | 43.8537 | 46.7032
42 | Кизлярские ГорЭС | ПС Кизляр-1 | 1 | ТП 1-7/250 | 1 | г. Кизляр | Мельничный переулок | Нет данных в РК | 25 | 51 | 27 | АС | фасад-кирпич | К(1)-Б | ПВ | 1 | 43.8549 | 46.7041
43 | Кизлярские ГорЭС | ПС Кизляр-1 | 1 | ТП 1-7/250 | 1 | г. Кизляр | Мельничный переулок | Нет данных в РК | 25 | 52 | 26 | АС | фасад-кирпич | К(1)-Б | ПВ | 1 | 43.8548 | 46.704
44 | Кизлярские ГорЭС | ПС Кизляр-1 | 1 | ТП 1-7/250 | 1 | г. Кизляр | Мельничный переулок | Нет данных в РК | 25 | 53 | 23 | АС | фасад-кирпич | К(1)-Б | ПВ | 1 | 43.8549 | 46.7041
45 | Кизлярские ГорЭС | ПС Кизляр-1 | 1 | ТП 1-7/250 | 1 | г. Кизляр | Мельничный переулок | Нет данных в РК | 25 | 54 | 30 | АС | фасад-кирпич | К(1)-Б | ПВ | 1 | 43.8548 | 46.7037
46 | Кизлярские ГорЭС | ПС Кизляр-1 | 1 | ТП 1-7/250 | 1 | г. Кизляр | Мельничный переулок | Нет данных в РК | 25 | 55 | 27 | АС | фасад-кирпич | К(1)-Б | ПВ | 1 | 43.8548 | 46.7038
47 | Кизлярские ГорЭС | ПС Кизляр-1 | 1 | ТП 1-7/250 | 1 | г. Кизляр | Мельничный переулок | Нет данных в РК | 25 | 56 | 26 | АС | фасад-кирпич | К(1)-Б | ПВ | 1 | 43.8548 | 46.7038
48 | Кизлярские ГорЭС | ПС Кизляр-1 | 1 | ТП 1-7/250 | 1 | г. Кизляр | Мельничный переулок | Нет данных в РК | 25 | 57 | 29 | АС | фасад-кирпич | К(1)-Б | ПВ | 1 | 43.8548 | 46.7038
49 | Кизлярские ГорЭС | ПС Кизляр-1 | 1 | ТП 1-7/250 | 1 | г. Кизляр | Мельничный переулок | Нет данных в РК | 25 | 58 | 21 | АС | фасад-кирпич | К(1)-Б | ПВ | 1 | 43.8549 | 46.704
50 | Кизлярские ГорЭС | ПС Кизляр-1 | 1 | ТП 1-7/250 | 1 | г. Кизляр | Мельничный переулок | Нет данных в РК | 25 | 59 | 18 | АС | фасад-кирпич | К(1)-Б | ПВ | 1 | 43.8549 | 46.704
51 | Кизлярские ГорЭС | ПС Кизляр-1 | 1 | ТП 1-7/250 | 1 | г. Кизляр | Мельничный переулок | Нет данных в РК | 25 | 60 | 24 | АС | фасад-кирпич | К(1)-Б | ПВ | 1 | 43.8548 | 46.704
52 | Кизлярские ГорЭС | ПС Кизляр-1 | 1 | ТП 1-7/250 | 1 | г. Кизляр | Мельничный переулок | Нет данных в РК | 25 | 61 | 12 | АС | фасад-кирпич | Н(1)-Б | ПВ | 1 | 43.855 | 46.7037
53 | Кизлярские ГорЭС | ПС Кизляр-1 | 1 | ТП 1-7/250 | 1 | г. Кизляр | Мельничный переулок | Нет данных в РК | 25 | 62 | 7 | АС | фасад-кирпич | Н(1)-Б | ПВ | 1 | 43.8551 | 46.7039
54 | Кизлярские ГорЭС | ПС Кизляр-1 | 1 | ТП 1-7/250 | 1 | г. Кизляр | Мельничный переулок | Нет данных в РК | 25 | 63 | 22 | АС | фасад-кирпич | Н(1)-Б | ПВ | 1 | 43.8549 | 46.7041
55 | Кизлярские ГорЭС | ПС Кизляр-1 | 1 | ТП 1-7/250 | 1 | г. Кизляр | Мельничный переулок | Нет данных в РК | 26 | 64 | 6 | АС | фасад-кирпич | К(1)-Б | ПВ | 1 | 43.8549 | 46.7038
56 | Кизлярские ГорЭС | ПС Кизляр-1 | 1 | ТП 1-7/250 | 1 | г. Кизляр | Мельничный переулок | Нет данных в РК | 27 | 65 | 18 | АС | фасад-кирпич | К(1)-Б | ПВ | 1 | 43.8552 | 46.704
57 | Кизлярские ГорЭС | ПС Кизляр-1 | 1 | ТП 1-7/250 | 1 | г. Кизляр | Мельничный переулок | Нет данных в РК | 27 | 66 | 13 | АС | фасад-кирпич | К(1)-Б | ПВ | 1 | 43.8552 | 46.7042
58 | Кизлярские ГорЭС | ПС Кизляр-1 | 1 | ТП 1-7/250 | 1 | г. Кизляр | Мельничный переулок | Нет данных в РК | 27 | 67 | 8 | АС | фасад-кирпич | К(1)-Б | ПВ | 1 | 43.8551 | 46.7041
59 | Кизлярские ГорЭС | ПС Кизляр-1 | 1 | ТП 1-7/250 | 1 | г. Кизляр | Мельничный переулок | Нет данных в РК | 27 | 68 | 8 | АС | фасад-кирпич | Н(1)-Б | ПВ | 1 | 43.8552 | 46.7042
60 | Кизлярские ГорЭС | ПС Кизляр-1 | 1 | ТП 1-7/250 | 1 | г. Кизляр | Мельничный переулок | Нет данных в РК | 29 | 70 | 22 | АС | фасад-кирпич | Н(1)-Б | ПВ | 1 | 43.8553 | 46.7043
61 | Кизлярские ГорЭС | ПС Кизляр-1 | 1 | ТП 1-7/250 | 1 | г. Кизляр | Нет данных в РК | Нет данных в РК | 34 | 71 | 10 | АС | фасад-кирпич | Н(1)-Б | ПВ | 1 | 43.8556 | 46.7015
62 | Кизлярские ГорЭС | ПС Кизляр-1 | 1 | ТП 1-7/250 | 1 | г. Кизляр | Нет данных в РК | Нет данных в РК | 36 | 72 | 29 | АС | фасад-кирпич | Н(1)-Б | ПВ | 1 | 43.8558 | 46.7017
63 | Кизлярские ГорЭС | ПС Кизляр-1 | 1 | ТП 1-7/250 | 1 | г. Кизляр | Нет данных в РК | Нет данных в РК | 36 | 73 | 12 | АС | фасад-кирпич | Н(1)-Б | ПВ | 1 | 43.8556 | 46.7017
64 | Кизлярские ГорЭС | ПС Кизляр-1 | 1 | ТП 1-7/250 | 1 | г. Кизляр | Мельничный переулок | Нет данных в РК | 36 | 74 | 12 | АС | фасад-кирпич | Н(1)-Б | ПВ | 1 | 43.8556 | 46.7019
65 | Кизлярские ГорЭС | ПС Кизляр-1 | 1 | ТП 1-7/250 | 1 | г. Кизляр | Нет данных в РК | Нет данных в РК | 37 | 77 | 24 | АС | фасад-кирпич | Н(1)-Б | ПВ | 1 | 43.8552 | 46.7014
66 | Кизлярские ГорЭС | ПС Кизляр-1 | 1 | ТП 1-7/250 | 1 | г. Кизляр | Мельничный переулок | Нет данных в РК | 38 | 79 | 6 | АС | фасад-кирпич | К(1)-Б | ПВ | 1 | 43.8562 | 46.7025
67 | Кизлярские ГорЭС | ПС Кизляр-1 | 1 | ТП 1-7/250 | 1 | г. Кизляр | Мельничный переулок | Нет данных в РК | 38 | 80 | 13 | АС | фасад-кирпич | К(1)-Б | ПВ | 1 | 43.8562 | 46.7024
68 | Кизлярские ГорЭС | ПС Кизляр-1 | 1 | ТП 1-7/250 | 1 | г. Кизляр | Мельничный переулок | Нет данных в РК | 38 | 81 | 11 | АС | фасад-кирпич | К(1)-Б | ПВ | 1 | 43.8562 | 46.7025
69 | Кизлярские ГорЭС | ПС Кизляр-1 | 1 | ТП 1-7/250 | 1 | г. Кизляр | Мельничный переулок | Нет данных в РК | 38 | 82 | 15 | АС | фасад-кирпич | К(1)-Б | ПВ | 1 | 43.8561 | 46.7025
70 | Кизлярские ГорЭС | ПС Кизляр-1 | 1 | ТП 1-7/250 | 1 | г. Кизляр | Мельничный переулок | Нет данных в РК | 38 | 83 | 17 | АС | фасад-кирпич | К(1)-Б | ПВ | 1 | 43.8562 | 46.7026
71 | Кизлярские ГорЭС | ПС Кизляр-1 | 1 | ТП 1-7/250 | 1 | г. Кизляр | Мельничный переулок | Нет данных в РК | 38 | 84 | 21 | АС | фасад-кирпич | К(1)-Б | ПВ | 1 | 43.8561 | 46.7026
72 | Кизлярские ГорЭС | ПС Кизляр-1 | 1 | ТП 1-7/250 | 1 | г. Кизляр | Мельничный переулок | Нет данных в РК | 38 | 85 | 24 | АС | фасад-кирпич | К(1)-Б | ПВ | 1 | 43.8562 | 46.7027
73 | Кизлярские ГорЭС | ПС Кизляр-1 | 1 | ТП 1-7/250 | 1 | г. Кизляр | Мельничный переулок | Нет данных в РК | 38 | 86 | 26 | АС | фасад-кирпич | К(1)-Б | ПВ | 1 | 43.8561 | 46.7027
74 | Кизлярские ГорЭС | ПС Кизляр-1 | 1 | ТП 1-7/250 | 1 | г. Кизляр | Мельничный переулок | Нет данных в РК | 38 | 87 | 30 | АС | фасад-кирпич | К(1)-Б | ПВ | 1 | 43.8561 | 46.7028
75 | Кизлярские ГорЭС | ПС Кизляр-1 | 1 | ТП 1-7/250 | 1 | г. Кизляр | Мельничный переулок | Нет данных в РК | 38 | 88 | 32 | АС | фасад-кирпич | К(1)-Б | ПВ | 1 | 43.8561 | 46.7027
76 | Кизлярские ГорЭС | ПС Кизляр-1 | 1 | ТП 1-7/250 | 1 | г. Кизляр | Мельничный переулок | Нет данных в РК | 38 | 89 | 37 | АС | фасад-кирпич | К(1)-Б | ПВ | 1 | 43.8561 | 46.7028
77 | Кизлярские ГорЭС | ПС Кизляр-1 | 1 | ТП 1-7/250 | 1 | г. Кизляр | Мельничный переулок | Нет данных в РК | 38 | 90 | 38 | АС | фасад-кирпич | К(1)-Б | ПВ | 1 | 43.8561 | 46.7028
78 | Кизлярские ГорЭС | ПС Кизляр-1 | 1 | ТП 1-7/250 | 1 | г. Кизляр | Мельничный переулок | Нет данных в РК | 38 | 91 | 42 | АС | фасад-кирпич | К(1)-Б | ПВ | 1 | 43.8561 | 46.7029
79 | Кизлярские ГорЭС | ПС Кизляр-1 | 1 | ТП 1-7/250 | 1 | г. Кизляр | Мельничный переулок | Нет данных в РК | 38 | 92 | 44 | АС | фасад-кирпич | К(1)-Б | ПВ | 1 | 43.856 | 46.7029
80 | Кизлярские ГорЭС | ПС Кизляр-1 | 1 | ТП 1-7/250 | 1 | г. Кизляр | Мельничный переулок | Нет данных в РК | 38 | 93 | 50 | АС | фасад-кирпич | К(1)-Б | ПВ | 1 | 43.8561 | 46.703
81 | Кизлярские ГорЭС | ПС Кизляр-1 | 1 | ТП 1-7/250 | 1 | г. Кизляр | Мельничный переулок | Нет данных в РК | 38 | 94 | 50 | АС | фасад-кирпич | К(1)-Б | ПВ | 1 | 43.856 | 46.703
82 | Кизлярские ГорЭС | ПС Кизляр-1 | 1 | ТП 1-7/250 | 1 | г. Кизляр | Мельничный переулок | Нет данных в РК | 38 | 95 | 16 | АС | фасад-кирпич | К(1)-Б | ПВ | 1 | 43.8562 | 46.7026
83 | Кизлярские ГорЭС | ПС Кизляр-1 | 1 | ТП 1-7/250 | 1 | г. Кизляр | Мельничный переулок | Нет данных в РК | 38 | 96 | 22 | АС | фасад-кирпич | К(1)-Б | ПВ | 1 | 43.8561 | 46.7026
84 | Кизлярские ГорЭС | ПС Кизляр-1 | 1 | ТП 1-7/250 | 1 | г. Кизляр | Мельничный переулок | Нет данных в РК | 38 | 97 | 28 | АС | фасад-кирпич | К(1)-Б | ПВ | 1 | 43.8561 | 46.7027
85 | Кизлярские ГорЭС | ПС Кизляр-1 | 1 | ТП 1-7/250 | 1 | г. Кизляр | Мельничный переулок | Нет данных в РК | 38 | 98 | 35 | АС | фасад-кирпич | К(1)-Б | ПВ | 1 | 43.8561 | 46.7028
86 | Кизлярские ГорЭС | ПС Кизляр-1 | 1 | ТП 1-7/250 | 1 | г. Кизляр | Мельничный переулок | Нет данных в РК | 38 | 99 | 41 | АС | фасад-кирпич | К(1)-Б | ПВ | 1 | 43.8561 | 46.7029
87 | Кизлярские ГорЭС | ПС Кизляр-1 | 1 | ТП 1-7/250 | 1 | г. Кизляр | Мельничный переулок | Нет данных в РК | 38 | 100 | 47 | АС | фасад-кирпич | К(1)-Б | ПВ | 1 | 43.8561 | 46.703
88 | Кизлярские ГорЭС | ПС Кизляр-1 | 1 | ТП 1-7/250 | 1 | г. Кизляр | Мельничный переулок | Нет данных в РК | 38 | 101 | 18 | АС | фасад-кирпич | К(1)-Б | ПВ | 1 | 43.8561 | 46.7025
89 | Кизлярские ГорЭС | ПС Кизляр-1 | 1 | ТП 1-7/250 | 1 | г. Кизляр | Мельничный переулок | Нет данных в РК | 38 | 102 | 21 | АС | фасад-кирпич | К(1)-Б | ПВ | 1 | 43.8562 | 46.7027
90 | Кизлярские ГорЭС | ПС Кизляр-1 | 1 | ТП 1-7/250 | 1 | г. Кизляр | Мельничный переулок | Нет данных в РК | 38 | 103 | 12 | АС | фасад-кирпич | К(1)-Б | ПВ | 1 | 43.8562 | 46.7025
91 | Кизлярские ГорЭС | ПС Кизляр-1 | 1 | ТП 1-7/250 | 1 | г. Кизляр | Мельничный переулок | Нет данных в РК | 40 | 104 | 22 | АС | фасад-кирпич | К(1)-Б | ПВ | 1 | 43.8558 | 46.7035
92 | Кизлярские ГорЭС | ПС Кизляр-1 | 1 | ТП 1-7/250 | 1 | г. Кизляр | Мельничный переулок | Нет данных в РК | 40 | 105 | 27 | АС | фасад-кирпич | К(1)-Б | ПВ | 1 | 43.8558 | 46.7035
93 | Кизлярские ГорЭС | ПС Кизляр-1 | 1 | ТП 1-7/250 | 1 | г. Кизляр | Мельничный переулок | Нет данных в РК | 40 | 106 | 25 | АС | фасад-кирпич | К(1)-Б | ПВ | 1 | 43.8558 | 46.7035
94 | Кизлярские ГорЭС | ПС Кизляр-1 | 1 | ТП 1-7/250 | 1 | г. Кизляр | Мельничный переулок | Нет данных в РК | 40 | 107 | 24 | АС | фасад-кирпич | К(1)-Б | ПВ | 1 | 43.8558 | 46.7034
95 | Кизлярские ГорЭС | ПС Кизляр-1 | 1 | ТП 1-7/250 | 1 | г. Кизляр | Мельничный переулок | Нет данных в РК | 40 | 108 | 23 | АС | фасад-кирпич | К(1)-Б | ПВ | 1 | 43.8558 | 46.7034
96 | Кизлярские ГорЭС | ПС Кизляр-1 | 1 | ТП 1-7/250 | 1 | г. Кизляр | Мельничный переулок | Нет данных в РК | 40 | 109 | 23 | АС | фасад-кирпич | К(1)-Б | ПВ | 1 | 43.8557 | 46.7033
97 | Кизлярские ГорЭС | ПС Кизляр-1 | 1 | ТП 1-7/250 | 1 | г. Кизляр | Мельничный переулок | Нет данных в РК | 40 | 110 | 26 | АС | фасад-кирпич | К(1)-Б | ПВ | 1 | 43.8557 | 46.7033
98 | Кизлярские ГорЭС | ПС Кизляр-1 | 1 | ТП 1-7/250 | 1 | г. Кизляр | Мельничный переулок | Нет данных в РК | 40 | 111 | 28 | АС | фасад-кирпич | К(1)-Б | ПВ | 1 | 43.8557 | 46.7032
99 | Кизлярские ГорЭС | ПС Кизляр-1 | 1 | ТП 1-7/250 | 1 | г. Кизляр | Мельничный переулок | Нет данных в РК | 40 | 112 | 30 | АС | фасад-кирпич | К(1)-Б | ПВ | 1 | 43.8557 | 46.7032
100 | Кизлярские ГорЭС | ПС Кизляр-1 | 1 | ТП 1-7/250 | 1 | г. Кизляр | Мельничный переулок | Нет данных в РК | 40 | 113 | 33 | АС | фасад-кирпич | К(1)-Б | ПВ | 1 | 43.8557 | 46.7031
101 | Кизлярские ГорЭС | ПС Кизляр-1 | 1 | ТП 1-7/250 | 1 | г. Кизляр | Мельничный переулок | Нет данных в РК | 40 | 114 | 36 | АС | фасад-кирпич | К(1)-Б | ПВ | 1 | 43.8557 | 46.7031
102 | Кизлярские ГорЭС | ПС Кизляр-1 | 1 | ТП 1-7/250 | 1 | г. Кизляр | Мельничный переулок | Нет данных в РК | 40 | 115 | 39 | АС | фасад-кирпич | К(1)-Б | ПВ | 1 | 43.8557 | 46.703
103 | Кизлярские ГорЭС | ПС Кизляр-1 | 1 | ТП 1-7/250 | 1 | г. Кизляр | Мельничный переулок | Нет данных в РК | 40 | 116 | 42 | АС | фасад-кирпич | К(1)-Б | ПВ | 1 | 43.8557 | 46.703
104 | Кизлярские ГорЭС | ПС Кизляр-1 | 1 | ТП 1-7/250 | 1 | г. Кизляр | Мельничный переулок | Нет данных в РК | 40 | 117 | 14 | АС | фасад-кирпич | К(1)-Б | ПВ | 1 | 43.8559 | 46.7034
105 | Кизлярские ГорЭС | ПС Кизляр-1 | 1 | ТП 1-7/250 | 1 | г. Кизляр | Мельничный переулок | Нет данных в РК | 40 | 118 | 45 | АС | фасад-кирпич | К(1)-Б | ПВ | 1 | 43.8556 | 46.7029
106 | Кизлярские ГорЭС | ПС Кизляр-1 | 1 | ТП 1-7/250 | 1 | г. Кизляр | Мельничный переулок | Нет данных в РК | 40 | 119 | 13 | АС | фасад-кирпич | К(1)-Б | ПВ | 1 | 43.8559 | 46.7034
107 | Кизлярские ГорЭС | ПС Кизляр-1 | 1 | ТП 1-7/250 | 1 | г. Кизляр | Мельничный переулок | Нет данных в РК | 40 | 120 | 12 | АС | фасад-кирпич | К(1)-Б | ПВ | 1 | 43.8559 | 46.7033
108 | Кизлярские ГорЭС | ПС Кизляр-1 | 1 | ТП 1-7/250 | 1 | г. Кизляр | Мельничный переулок | Нет данных в РК | 40 | 121 | 12 | АС | фасад-кирпич | К(1)-Б | ПВ | 1 | 43.8558 | 46.7033
109 | Кизлярские ГорЭС | ПС Кизляр-1 | 1 | ТП 1-7/250 | 1 | г. Кизляр | Мельничный переулок | Нет данных в РК | 40 | 122 | 14 | АС | фасад-кирпич | К(1)-Б | ПВ | 1 | 43.8558 | 46.7033
110 | Кизлярские ГорЭС | ПС Кизляр-1 | 1 | ТП 1-7/250 | 1 | г. Кизляр | Мельничный переулок | Нет данных в РК | 40 | 123 | 16 | АС | фасад-кирпич | К(1)-Б | ПВ | 1 | 43.8558 | 46.7032
111 | Кизлярские ГорЭС | ПС Кизляр-1 | 1 | ТП 1-7/250 | 1 | г. Кизляр | Мельничный переулок | Нет данных в РК | 40 | 124 | 18 | АС | фасад-кирпич | К(1)-Б | ПВ | 1 | 43.8558 | 46.7032
112 | Кизлярские ГорЭС | ПС Кизляр-1 | 1 | ТП 1-7/250 | 1 | г. Кизляр | Мельничный переулок | Нет данных в РК | 40 | 125 | 21 | АС | фасад-кирпич | К(1)-Б | ПВ | 1 | 43.8558 | 46.7031
113 | Кизлярские ГорЭС | ПС Кизляр-1 | 1 | ТП 1-7/250 | 1 | г. Кизляр | Мельничный переулок | Нет данных в РК | 40 | 126 | 24 | АС | фасад-кирпич | К(1)-Б | ПВ | 1 | 43.8558 | 46.7031
114 | Кизлярские ГорЭС | ПС Кизляр-1 | 1 | ТП 1-7/250 | 1 | г. Кизляр | Мельничный переулок | Нет данных в РК | 40 | 127 | 27 | АС | фасад-кирпич | К(1)-Б | ПВ | 1 | 43.8558 | 46.7031
115 | Кизлярские ГорЭС | ПС Кизляр-1 | 1 | ТП 1-7/250 | 1 | г. Кизляр | Мельничный переулок | Нет данных в РК | 40 | 128 | 31 | АС | фасад-кирпич | К(1)-Б | ПВ | 1 | 43.8558 | 46.703
116 | Кизлярские ГорЭС | ПС Кизляр-1 | 1 | ТП 1-7/250 | 1 | г. Кизляр | Мельничный переулок | Нет данных в РК | 40 | 129 | 35 | АС | фасад-кирпич | К(1)-Б | ПВ | 1 | 43.8558 | 46.703
117 | Кизлярские ГорЭС | ПС Кизляр-1 | 1 | ТП 1-7/250 | 1 | г. Кизляр | Мельничный переулок | Нет данных в РК | 40 | 130 | 38 | АС | фасад-кирпич | К(1)-Б | ПВ | 1 | 43.8557 | 46.7029
118 | Кизлярские ГорЭС | ПС Кизляр-1 | 1 | ТП 1-7/250 | 1 | г. Кизляр | Мельничный переулок | Нет данных в РК | 40 | 131 | 42 | АС | фасад-кирпич | К(1)-Б | ПВ | 1 | 43.8557 | 46.7029
119 | Кизлярские ГорЭС | ПС Кизляр-1 | 1 | ТП 1-7/250 | 1 | г. Кизляр | Мельничный переулок | Нет данных в РК | 40 | 132 | 17 | АС | фасад-кирпич | К(1)-Б | ПВ | 1 | 43.8558 | 46.7034
120 | Кизлярские ГорЭС | ПС Кизляр-1 | 1 | ТП 1-7/250 | 1 | г. Кизляр | Мельничный переулок | Нет данных в РК | 40 | 133 | 18 | АС | фасад-кирпич | К(1)-Б | ПВ | 1 | 43.8558 | 46.7033
121 | Кизлярские ГорЭС | ПС Кизляр-1 | 1 | ТП 1-7/250 | 1 | г. Кизляр | Мельничный переулок | Нет данных в РК | 40 | 134 | 21 | АС | фасад-кирпич | К(1)-Б | ПВ | 1 | 43.8558 | 46.7032
122 | Кизлярские ГорЭС | ПС Кизляр-1 | 1 | ТП 1-7/250 | 1 | г. Кизляр | Мельничный переулок | Нет данных в РК | 40 | 135 | 24 | АС | фасад-кирпич | К(1)-Б | ПВ | 1 | 43.8558 | 46.7032
123 | Кизлярские ГорЭС | ПС Кизляр-1 | 1 | ТП 1-7/250 | 1 | г. Кизляр | Мельничный переулок | Нет данных в РК | 40 | 136 | 28 | АС | фасад-кирпич | К(1)-Б | ПВ | 1 | 43.8557 | 46.7031
124 | Кизлярские ГорЭС | ПС Кизляр-1 | 1 | ТП 1-7/250 | 1 | г. Кизляр | Мельничный переулок | Нет данных в РК | 40 | 137 | 32 | АС | фасад-кирпич | К(1)-Б | ПВ | 1 | 43.8557 | 46.703
125 | Кизлярские ГорЭС | ПС Кизляр-1 | 1 | ТП 1-7/250 | 1 | г. Кизляр | Мельничный переулок | Нет данных в РК | 40 | 138 | 17 | АС | фасад-кирпич | К(1)-Б | ПВ | 1 | 43.8559 | 46.7035
126 | Кизлярские ГорЭС | ПС Кизляр-1 | 1 | ТП 1-7/250 | 1 | г. Кизляр | Нет данных в РК | Нет данных в РК | 2 | 1 | 10 | АС | фасад-кирпич | НД(1)-Б | ПВ | 1 | 43.856 | 46.7017
127 | Кизлярские ГорЭС | ПС Кизляр-1 | 1 | ТП 1-7/250 | 1 | г. Кизляр | Мельничный переулок | Нет данных в РК | 7 | 28 | 3 | АС | фасад-кирпич | НД(1)-Б | ПВ | 1 | 43.8554 | 46.7022
128 | Кизлярские ГорЭС | ПС Кизляр-1 | 1 | ТП 1-7/250 | 1 | г. Кизляр | Мельничный переулок | Нет данных в РК | 7 | 29 | 16 | АС | фасад-кирпич | НД(1)-Б | ПВ | 1 | 43.8553 | 46.7023
129 | Кизлярские ГорЭС | ПС Кизляр-1 | 1 | ТП 1-7/250 | 1 | г. Кизляр | Мельничный переулок | Нет данных в РК | 8 | 34 | 1 | АС | фасад-кирпич | НД(1)-Б | ПВ | 1 | 43.8552 | 46.7023
130 | Кизлярские ГорЭС | ПС Кизляр-1 | 1 | ТП 1-7/250 | 1 | г. Кизляр | Мельничный переулок | Нет данных в РК | 10 | 39 | 3 | АС | фасад-кирпич | НД(1)-Б | ПВ | 1 | 43.8549 | 46.7024
131 | Кизлярские ГорЭС | ПС Кизляр-1 | 1 | ТП 1-7/250 | 1 | г. Кизляр | Мельничный переулок | Нет данных в РК | 10 | 40 | 15 | АС | фасад-кирпич | НД(1)-Б | ПВ | 1 | 43.8549 | 46.7022
132 | Кизлярские ГорЭС | ПС Кизляр-1 | 1 | ТП 1-7/250 | 1 | г. Кизляр | Мельничный переулок | Нет данных в РК | 14 | 44 | 5 | АС | фасад-кирпич | НД(1)-Б | ПВ | 1 | 43.8541 | 46.7032
133 | Кизлярские ГорЭС | ПС Кизляр-1 | 1 | ТП 1-7/250 | 1 | г. Кизляр | Мельничный переулок | Нет данных в РК | 23 | 47 | 11 | АС | фасад-кирпич | НД(1)-Б | ПВ | 1 | 43.8548 | 46.7033
134 | Кизлярские ГорЭС | ПС Кизляр-1 | 1 | ТП 1-7/250 | 1 | г. Кизляр | Мельничный переулок | Нет данных в РК | 24 | 49 | 5 | АС | фасад-кирпич | НД(1)-Б | ПВ | 1 | 43.8549 | 46.7036
135 | Кизлярские ГорЭС | ПС Кизляр-1 | 1 | ТП 1-7/250 | 1 | г. Кизляр | Мельничный переулок | Нет данных в РК | 24 | 50 | 7 | АС | фасад-кирпич | НД(1)-Б | ПВ | 1 | 43.8548 | 46.7035
136 | Кизлярские ГорЭС | ПС Кизляр-1 | 1 | ТП 1-7/250 | 1 | г. Кизляр | Нет данных в РК | Нет данных в РК | 36 | 75 | 4 | АС | фасад-кирпич | НД(1)-Б | ПВ | 1 | 43.8555 | 46.7017
137 | Кизлярские ГорЭС | ПС Кизляр-1 | 1 | ТП 1-7/250 | 1 | г. Кизляр | Нет данных в РК | Нет данных в РК | 37 | 76 | 10 | АС | фасад-кирпич | НД(1)-Б | ПВ | 1 | 43.8553 | 46.7015
138 | Кизлярские ГорЭС | ПС Кизляр-1 | 1 | ТП 1-7/250 | 1 | г. Кизляр | Нет данных в РК | Нет данных в РК | 37 | 78 | 16 | АС | фасад-кирпич | НД(1)-Б | ПВ | 1 | 43.8553 | 46.7014
1 | Кизлярские ГорЭС | ПС Кизляр-1 | 1 | ТП 1-102/25 | 1 | поселок имени Кирова | Степная улица | 12 | 0 | 1 | 6 | АС | фасад-кирпич | НД(3)-Ю | ПВ | 3 | 43.8635 | 46.7063 | СИП
1 | Кизлярские ГорЭС | ПС Кизляр-1 | 1 | ТП 1-118/400 | 1 | Кизлярский район | Нет данных в РК | Нет данных в РК | 5 | 2 | 7 | АС | фасад-кирпич | НД(3)-Ю | ПКВ | 3 | 43.8732 | 46.6641 | АС
1 | Кизлярские ГорЭС | ПС Кизляр-1 | 1 | ТП 1-125/400 | 1 | Кизлярский район | Нет данных в РК | Нет данных в РК | 6 | 1 | 19 | АС | фасад-кирпич | К(3)-Ю | ПКВ | 3 | 43.8774 | 46.6632
1 | Кизлярские ГорЭС | ПС Кизляр-1 | 1 | ТП 1-139/400 | 1 | Кизлярский район | Нет данных в РК | Нет данных в РК | 0 | 1 | 4 | АС | фасад-кирпич | НД(3)-Ю | ПКВ | 3 | 43.855 | 46.6723 | СИП
1 | Кизлярские ГорЭС | ПС Кизляр-1 | 1 | ТП 1-142/100 | 1 | г. Кизляр | Нет данных в РК | Нет данных в РК | 0 | 1 | 20 | АС | фасад-кирпич | К(3)-Ю | ПКВ | 3 | 43.856 | 46.7041
1 | Кизлярские ГорЭС | ПС Кизляр-1 | 1 | ТП 1-158/160 | 1 | г. Кизляр | улица Гамидова | 8/1 | 0 | 1 | 12 | АС | фасад-кирпич | НД(3)-Ю | ПКВ | 3 | 43.827 | 46.7288 | СИП
1 | Кизлярские ГорЭС | ПС Кизляр-1 | 1 | ТП 1-189/63 | 1 | г. Кизляр | Загородная улица | Нет данных в РК | 0 | 1 | 8 | АС | фасад-кирпич | НД(3)-Ю | ПВ | 3 | 43.8535 | 46.6959 | СИП
1 | Кизлярские ГорЭС | ПС Кизляр-1 | 1 | ТП 1-204/10 | 1 | г. Кизляр | Магистральная улица | Нет данных в РК | 0 | 1 | 9 | АС | фасад-кирпич | НД(3)-Ю | ПВ | 3 | 43.8567 | 46.7411 | СИП
1 | Кизлярские ГорЭС | ПС Кизляр-1 | 1 | ТП 1-222/100 | 1 | посёлок имени Жданова | Загородная улица | Нет данных в РК | 0 | 1 | 6 | АС | фасад-кирпич | Н(3)-Ю | ПКВ | 3 | 43.8504 | 46.6929 | СИП
1 | Кизлярские ГорЭС | ПС Кизляр-1 | 7 | ТП 7-1/400 | 1 | г. Кизляр | Октябрьская улица | 25 | 0 | 1 | 23 | АС | фасад-кирпич | НД(3)-Ю | ПКВ | 3 | 43.8427 | 46.7001 | СИП
1 | Кизлярские ГорЭС | ПС Кизляр-1 | 7 | ТП 7-19/250 | 1 | г. Кизляр | Первомайская улица | 1 | 1 | 1 | 28 | СИП | фасад-кирпич | К(1)-Б | ПВ | 1 | 43.8515 | 46.7044
2 | Кизлярские ГорЭС | ПС Кизляр-1 | 7 | ТП 7-19/250 | 1 | г. Кизляр | улица Туманяна | 10 | 7 | 4 | 3 | СИП | фасад-кирпич | К(3)-Б | ПВ | 3 | 43.8501 | 46.7036
3 | Кизлярские ГорЭС | ПС Кизляр-1 | 7 | ТП 7-19/250 | 1 | г. Кизляр | улица Туманяна | 12 | 8 | 6 | 18 | СИП | фасад-кирпич | К(1)-Б | ПВ | 1 | 43.8498 | 46.7036
4 | Кизлярские ГорЭС | ПС Кизляр-1 | 7 | ТП 7-19/250 | 1 | г. Кизляр | улица Туманяна | Нет данных в РК | 8 | 7 | 12 | СИП | фасад-кирпич | К(1)-Б | ПВ | 1 | 43.8498 | 46.7035
5 | Кизлярские ГорЭС | ПС Кизляр-1 | 7 | ТП 7-19/250 | 1 | г. Кизляр | улица Туманяна | 14 | 9 | 8 | 9 | СИП | фасад-кирпич | К(1)-Б | ПВ | 1 | 43.8496 | 46.7033
6 | Кизлярские ГорЭС | ПС Кизляр-1 | 7 | ТП 7-19/250 | 1 | г. Кизляр | улица Туманяна | Нет данных в РК | 9 | 9 | 10 | СИП | фасад-кирпич | К(1)-Б | ПВ | 1 | 43.8496 | 46.7033
7 | Кизлярские ГорЭС | ПС Кизляр-1 | 7 | ТП 7-19/250 | 1 | г. Кизляр | улица Туманяна | Нет данных в РК | 9 | 10 | 5 | СИП | фасад-кирпич | К(1)-Б | ПВ | 1 | 43.8497 | 46.7033
8 | Кизлярские ГорЭС | ПС Кизляр-1 | 7 | ТП 7-19/250 | 1 | г. Кизляр | улица Туманяна | Нет данных в РК | 9 | 11 | 16 | СИП | фасад-кирпич | К(1)-Б | ПВ | 1 | 43.8496 | 46.7034
9 | Кизлярские ГорЭС | ПС Кизляр-1 | 7 | ТП 7-19/250 | 1 | г. Кизляр | улица Туманяна | 16 | 11 | 13 | 10 | СИП | фасад-кирпич | К(1)-Б | ПВ | 1 | 43.8497 | 46.7028
10 | Кизлярские ГорЭС | ПС Кизляр-1 | 7 | ТП 7-19/250 | 1 | г. Кизляр | улица Туманяна | 2 | 12 | 14 | 13 | СИП | фасад-кирпич | К(3)-Б | ПВ | 3 | 43.8511 | 46.7046
11 | Кизлярские ГорЭС | ПС Кизляр-1 | 7 | ТП 7-19/250 | 1 | г. Кизляр | улица Демьяна Бедного | 27 | 13 | 15 | 15 | СИП | фасад-кирпич | К(1)-Б | ПВ | 1 | 43.8508 | 46.7049
12 | Кизлярские ГорЭС | ПС Кизляр-1 | 7 | ТП 7-19/250 | 1 | г. Кизляр | улица Демьяна Бедного | 23 | 15 | 16 | 18 | СИП | фасад-кирпич | К(1)-Б | ПВ | 1 | 43.8505 | 46.7054
13 | Кизлярские ГорЭС | ПС Кизляр-1 | 7 | ТП 7-19/250 | 1 | г. Кизляр | улица Демьяна Бедного | 32 | 16 | 17 | 24 | СИП | фасад-кирпич | К(1)-Б | ПВ | 1 | 43.8504 | 46.7062
14 | Кизлярские ГорЭС | ПС Кизляр-1 | 7 | ТП 7-19/250 | 1 | г. Кизляр | улица Демьяна Бедного | Нет данных в РК | 16 | 18 | 18 | СИП | фасад-кирпич | К(1)-Б | ПВ | 1 | 43.8503 | 46.7057
15 | Кизлярские ГорЭС | ПС Кизляр-1 | 7 | ТП 7-19/250 | 1 | г. Кизляр | улица Демьяна Бедного | 34/1 | 16 | 19 | 23 | СИП | фасад-кирпич | К(1)-Б | ПВ | 1 | 43.8506 | 46.706
16 | Кизлярские ГорЭС | ПС Кизляр-1 | 7 | ТП 7-19/250 | 1 | г. Кизляр | улица Демьяна Бедного | 30 | 18 | 20 | 35 | СИП | фасад-кирпич | К(1)-Б | ПВ | 1 | 43.8502 | 46.7068
17 | Кизлярские ГорЭС | ПС Кизляр-1 | 7 | ТП 7-19/250 | 1 | г. Кизляр | улица Демьяна Бедного | Нет данных в РК | 18 | 21 | 31 | СИП | фасад-кирпич | К(1)-Б | ПВ | 1 | 43.8502 | 46.7067
18 | Кизлярские ГорЭС | ПС Кизляр-1 | 7 | ТП 7-19/250 | 1 | г. Кизляр | улица Демьяна Бедного | Нет данных в РК | 18 | 22 | 38 | СИП | фасад-кирпич | К(1)-Б | ПВ | 1 | 43.8502 | 46.7068
19 | Кизлярские ГорЭС | ПС Кизляр-1 | 7 | ТП 7-19/250 | 1 | г. Кизляр | улица Демьяна Бедного | Нет данных в РК | 18 | 23 | 42 | СИП | фасад-кирпич | К(1)-Б | ПВ | 1 | 43.8501 | 46.7069
20 | Кизлярские ГорЭС | ПС Кизляр-1 | 7 | ТП 7-19/250 | 1 | г. Кизляр | улица Демьяна Бедного | Нет данных в РК | 18 | 24 | 37 | СИП | фасад-кирпич | К(1)-Б | ПВ | 1 | 43.8501 | 46.7068
21 | Кизлярские ГорЭС | ПС Кизляр-1 | 7 | ТП 7-19/250 | 1 | г. Кизляр | улица Демьяна Бедного | Нет данных в РК | 18 | 25 | 34 | СИП | фасад-кирпич | К(1)-Б | ПВ | 1 | 43.8501 | 46.7068
22 | Кизлярские ГорЭС | ПС Кизляр-1 | 7 | ТП 7-19/250 | 1 | г. Кизляр | улица Демьяна Бедного | Нет данных в РК | 18 | 26 | 32 | СИП | фасад-кирпич | К(1)-Б | ПВ | 1 | 43.8502 | 46.7068
23 | Кизлярские ГорЭС | ПС Кизляр-1 | 7 | ТП 7-19/250 | 1 | г. Кизляр | улица Демьяна Бедного | Нет данных в РК | 18 | 27 | 28 | СИП | фасад-кирпич | К(1)-Б | ПВ | 1 | 43.8502 | 46.7067
24 | Кизлярские ГорЭС | ПС Кизляр-1 | 7 | ТП 7-19/250 | 1 | г. Кизляр | улица Демьяна Бедного | Нет данных в РК | 18 | 28 | 27 | СИП | фасад-кирпич | К(1)-Б | ПВ | 1 | 43.8502 | 46.7067
25 | Кизлярские ГорЭС | ПС Кизляр-1 | 7 | ТП 7-19/250 | 1 | г. Кизляр | улица Демьяна Бедного | Нет данных в РК | 18 | 29 | 20 | СИП | фасад-кирпич | К(1)-Б | ПВ | 1 | 43.8502 | 46.7066
26 | Кизлярские ГорЭС | ПС Кизляр-1 | 7 | ТП 7-19/250 | 1 | г. Кизляр | улица Демьяна Бедного | 21 | 18 | 30 | 10 | СИП | фасад-кирпич | К(3)-Б | ПВ | 3 | 43.85 | 46.7063
27 | Кизлярские ГорЭС | ПС Кизляр-1 | 7 | ТП 7-19/250 | 1 | г. Кизляр | улица Демьяна Бедного | Нет данных в РК | 18 | 31 | 16 | СИП | фасад-кирпич | К(3)-Б | ПВ | 3 | 43.8501 | 46.7062
28 | Кизлярские ГорЭС | ПС Кизляр-1 | 7 | ТП 7-19/250 | 1 | г. Кизляр | улица Демьяна Бедного | Нет данных в РК | 18 | 32 | 29 | СИП | фасад-кирпич | К(1)-Б | ПВ | 1 | 43.8501 | 46.7067
29 | Кизлярские ГорЭС | ПС Кизляр-1 | 7 | ТП 7-19/250 | 1 | г. Кизляр | улица Демьяна Бедного | Нет данных в РК | 18 | 33 | 33 | СИП | фасад-кирпич | К(1)-Б | ПВ | 1 | 43.8501 | 46.7068
30 | Кизлярские ГорЭС | ПС Кизляр-1 | 7 | ТП 7-19/250 | 1 | г. Кизляр | улица Демьяна Бедного | Нет данных в РК | 18 | 34 | 33 | СИП | фасад-кирпич | К(1)-Б | ПВ | 1 | 43.8503 | 46.7067
31 | Кизлярские ГорЭС | ПС Кизляр-1 | 7 | ТП 7-19/250 | 1 | г. Кизляр | улица Демьяна Бедного | Нет данных в РК | 18 | 35 | 23 | СИП | фасад-кирпич | К(1)-Б | ПВ | 1 | 43.8502 | 46.7066
32 | Кизлярские ГорЭС | ПС Кизляр-1 | 7 | ТП 7-19/250 | 1 | г. Кизляр | улица Демьяна Бедного | Нет данных в РК | 18 | 36 | 41 | СИП | фасад-кирпич | К(1)-Б | ПВ | 1 | 43.8502 | 46.7069
33 | Кизлярские ГорЭС | ПС Кизляр-1 | 7 | ТП 7-19/250 | 1 | г. Кизляр | улица Демьяна Бедного | Нет данных в РК | 18 | 37 | 39 | СИП | фасад-кирпич | К(1)-Б | ПВ | 1 | 43.8502 | 46.7069
34 | Кизлярские ГорЭС | ПС Кизляр-1 | 7 | ТП 7-19/250 | 1 | г. Кизляр | улица Демьяна Бедного | Нет данных в РК | 18 | 38 | 35 | СИП | фасад-кирпич | К(1)-Б | ПВ | 1 | 43.8502 | 46.7068
35 | Кизлярские ГорЭС | ПС Кизляр-1 | 7 | ТП 7-19/250 | 1 | г. Кизляр | улица Демьяна Бедного | Нет данных в РК | 18 | 39 | 29 | СИП | фасад-кирпич | К(1)-Б | ПВ | 1 | 43.8502 | 46.7067
36 | Кизлярские ГорЭС | ПС Кизляр-1 | 7 | ТП 7-19/250 | 1 | г. Кизляр | улица Демьяна Бедного | Нет данных в РК | 18 | 40 | 30 | СИП | фасад-кирпич | К(1)-Б | ПВ | 1 | 43.8502 | 46.7067
37 | Кизлярские ГорЭС | ПС Кизляр-1 | 7 | ТП 7-19/250 | 1 | г. Кизляр | улица Демьяна Бедного | 36/1 | 23 | 41 | 17 | СИП | фасад-кирпич | К(1)-Б | ПВ | 1 | 43.8514 | 46.7048
38 | Кизлярские ГорЭС | ПС Кизляр-1 | 7 | ТП 7-19/250 | 1 | г. Кизляр | улица Демьяна Бедного | Нет данных в РК | 23 | 42 | 22 | СИП | фасад-кирпич | К(1)-Б | ПВ | 1 | 43.8513 | 46.7047
39 | Кизлярские ГорЭС | ПС Кизляр-1 | 7 | ТП 7-19/250 | 1 | г. Кизляр | улица Демьяна Бедного | Нет данных в РК | 23 | 43 | 21 | СИП | фасад-кирпич | К(1)-Б | ПВ | 1 | 43.8513 | 46.7048
40 | Кизлярские ГорЭС | ПС Кизляр-1 | 7 | ТП 7-19/250 | 1 | г. Кизляр | улица Демьяна Бедного | Нет данных в РК | 23 | 44 | 14 | СИП | фасад-кирпич | К(3)-Б | ПВ | 3 | 43.8513 | 46.7049
41 | Кизлярские ГорЭС | ПС Кизляр-1 | 7 | ТП 7-19/250 | 1 | г. Кизляр | улица Демьяна Бедного | Нет данных в РК | 23 | 45 | 20 | СИП | фасад-кирпич | К(1)-Б | ПВ | 1 | 43.8512 | 46.7048
42 | Кизлярские ГорЭС | ПС Кизляр-1 | 7 | ТП 7-19/250 | 1 | г. Кизляр | улица Демьяна Бедного | Нет данных в РК | 23 | 46 | 14 | СИП | фасад-кирпич | К(1)-Б | ПВ | 1 | 43.8513 | 46.7049
43 | Кизлярские ГорЭС | ПС Кизляр-1 | 7 | ТП 7-19/250 | 1 | г. Кизляр | улица Демьяна Бедного | Нет данных в РК | 23 | 47 | 19 | СИП | фасад-кирпич | К(1)-Б | ПВ | 1 | 43.8512 | 46.7049
44 | Кизлярские ГорЭС | ПС Кизляр-1 | 7 | ТП 7-19/250 | 1 | г. Кизляр | улица Демьяна Бедного | Нет данных в РК | 23 | 48 | 15 | СИП | фасад-кирпич | К(1)-Б | ПВ | 1 | 43.8512 | 46.705
45 | Кизлярские ГорЭС | ПС Кизляр-1 | 7 | ТП 7-19/250 | 1 | г. Кизляр | улица Демьяна Бедного | Нет данных в РК | 23 | 49 | 20 | СИП | фасад-кирпич | К(1)-Б | ПВ | 1 | 43.8512 | 46.7049
46 | Кизлярские ГорЭС | ПС Кизляр-1 | 7 | ТП 7-19/250 | 1 | г. Кизляр | улица Демьяна Бедного | Нет данных в РК | 23 | 50 | 17 | СИП | фасад-кирпич | К(1)-Б | ПВ | 1 | 43.8513 | 46.7048
47 | Кизлярские ГорЭС | ПС Кизляр-1 | 7 | ТП 7-19/250 | 1 | г. Кизляр | улица Демьяна Бедного | 36/2 | 24 | 51 | 19 | СИП | фасад-кирпич | К(3)-Ю | ПВ | 3 | 43.8514 | 46.7051
48 | Кизлярские ГорЭС | ПС Кизляр-1 | 7 | ТП 7-19/250 | 1 | г. Кизляр | улица Демьяна Бедного | Нет данных в РК | 24 | 52 | 8 | СИП | фасад-кирпич | К(3)-Б | ПВ | 3 | 43.8513 | 46.705
49 | Кизлярские ГорЭС | ПС Кизляр-1 | 7 | ТП 7-19/250 | 1 | г. Кизляр | улица Демьяна Бедного | 36 | 25 | 54 | 7 | СИП | фасад-кирпич | К(3)-Ю | ПВ | 3 | 43.8515 | 46.7053
50 | Кизлярские ГорЭС | ПС Кизляр-1 | 7 | ТП 7-19/250 | 1 | г. Кизляр | улица Демьяна Бедного | Нет данных в РК | 26 | 55 | 10 | СИП | фасад-кирпич | К(3)-Б | ПВ | 3 | 43.8514 | 46.7054
51 | Кизлярские ГорЭС | ПС Кизляр-1 | 7 | ТП 7-19/250 | 1 | г. Кизляр | улица Демьяна Бедного | 34/2 | 27 | 57 | 23 | СИП | фасад-кирпич | К(1)-Б | ПВ | 1 | 43.851 | 46.7052
52 | Кизлярские ГорЭС | ПС Кизляр-1 | 7 | ТП 7-19/250 | 1 | г. Кизляр | улица Демьяна Бедного | Нет данных в РК | 27 | 58 | 18 | СИП | фасад-кирпич | К(1)-Б | ПВ | 1 | 43.851 | 46.7053
53 | Кизлярские ГорЭС | ПС Кизляр-1 | 7 | ТП 7-19/250 | 1 | г. Кизляр | улица Демьяна Бедного | Нет данных в РК | 27 | 59 | 24 | СИП | фасад-кирпич | К(1)-Б | ПВ | 1 | 43.851 | 46.7053
54 | Кизлярские ГорЭС | ПС Кизляр-1 | 7 | ТП 7-19/250 | 1 | г. Кизляр | улица Демьяна Бедного | Нет данных в РК | 27 | 60 | 16 | СИП | фасад-кирпич | К(1)-Б | ПВ | 1 | 43.851 | 46.7054
55 | Кизлярские ГорЭС | ПС Кизляр-1 | 7 | ТП 7-19/250 | 1 | г. Кизляр | улица Демьяна Бедного | Нет данных в РК | 27 | 61 | 22 | СИП | фасад-кирпич | К(1)-Б | ПВ | 1 | 43.8509 | 46.7054
56 | Кизлярские ГорЭС | ПС Кизляр-1 | 7 | ТП 7-19/250 | 1 | г. Кизляр | улица Демьяна Бедного | Нет данных в РК | 27 | 62 | 22 | СИП | фасад-кирпич | К(1)-Б | ПВ | 1 | 43.8509 | 46.7054
57 | Кизлярские ГорЭС | ПС Кизляр-1 | 7 | ТП 7-19/250 | 1 | г. Кизляр | улица Демьяна Бедного | Нет данных в РК | 27 | 63 | 15 | СИП | фасад-кирпич | К(1)-Б | ПВ | 1 | 43.851 | 46.7054
58 | Кизлярские ГорЭС | ПС Кизляр-1 | 7 | ТП 7-19/250 | 1 | г. Кизляр | улица Демьяна Бедного | Нет данных в РК | 27 | 64 | 16 | СИП | фасад-кирпич | К(1)-Б | ПВ | 1 | 43.8509 | 46.7055
59 | Кизлярские ГорЭС | ПС Кизляр-1 | 7 | ТП 7-19/250 | 1 | г. Кизляр | улица Демьяна Бедного | Нет данных в РК | 27 | 65 | 20 | СИП | фасад-кирпич | К(1)-Б | ПВ | 1 | 43.851 | 46.7053
60 | Кизлярские ГорЭС | ПС Кизляр-1 | 7 | ТП 7-19/250 | 1 | г. Кизляр | улица Демьяна Бедного | Нет данных в РК | 27 | 66 | 23 | СИП | фасад-кирпич | К(1)-Б | ПВ | 1 | 43.8511 | 46.7052
61 | Кизлярские ГорЭС | ПС Кизляр-1 | 7 | ТП 7-19/250 | 1 | г. Кизляр | улица Демьяна Бедного | Нет данных в РК | 27 | 67 | 27 | СИП | фасад-кирпич | К(1)-Б | ПВ | 1 | 43.851 | 46.7052
62 | Кизлярские ГорЭС | ПС Кизляр-1 | 7 | ТП 7-19/250 | 1 | г. Кизляр | улица Демьяна Бедного | 34 | 28 | 69 | 9 | СИП | фасад-кирпич | К(1)-Б | ПВ | 1 | 43.851 | 46.7058
63 | Кизлярские ГорЭС | ПС Кизляр-1 | 7 | ТП 7-19/250 | 1 | г. Кизляр | улица Демьяна Бедного | Нет данных в РК | 29 | 71 | 14 | СИП | фасад-кирпич | К(1)-Б | ПВ | 1 | 43.8502 | 46.7056
64 | Кизлярские ГорЭС | ПС Кизляр-1 | 7 | ТП 7-19/250 | 1 | г. Кизляр | улица Д. Масесова | 4 | 29 | 72 | 6 | СИП | фасад-кирпич | К(1)-Б | ПВ | 1 | 43.85 | 46.7057
65 | Кизлярские ГорЭС | ПС Кизляр-1 | 7 | ТП 7-19/250 | 1 | г. Кизляр | улица Д. Масесова | Нет данных в РК | 29 | 73 | 9 | СИП | фасад-кирпич | К(1)-Б | ПВ | 1 | 43.8501 | 46.7057
66 | Кизлярские ГорЭС | ПС Кизляр-1 | 7 | ТП 7-19/250 | 1 | г. Кизляр | улица Д. Масесова | Нет данных в РК | 30 | 75 | 8 | СИП | фасад-кирпич | К(1)-Б | ПВ | 1 | 43.8497 | 46.7056
67 | Кизлярские ГорЭС | ПС Кизляр-1 | 7 | ТП 7-19/250 | 1 | г. Кизляр | улица Д. Масесова | Нет данных в РК | 30 | 76 | 13 | СИП | фасад-кирпич | К(1)-Б | ПВ | 1 | 43.8496 | 46.7056
68 | Кизлярские ГорЭС | ПС Кизляр-1 | 7 | ТП 7-19/250 | 1 | г. Кизляр | улица Д. Масесова | Нет данных в РК | 30 | 77 | 17 | СИП | фасад-кирпич | К(1)-Б | ПВ | 1 | 43.8498 | 46.7057
69 | Кизлярские ГорЭС | ПС Кизляр-1 | 7 | ТП 7-19/250 | 1 | г. Кизляр | улица Д. Масесова | Нет данных в РК | 30 | 78 | 19 | СИП | фасад-кирпич | К(1)-Б | ПВ | 1 | 43.8496 | 46.7057
70 | Кизлярские ГорЭС | ПС Кизляр-1 | 7 | ТП 7-19/250 | 1 | г. Кизляр | улица Д. Масесова | Нет данных в РК | 30 | 79 | 19 | СИП | фасад-кирпич | К(1)-Б | ПВ | 1 | 43.8497 | 46.7057
71 | Кизлярские ГорЭС | ПС Кизляр-1 | 7 | ТП 7-19/250 | 1 | г. Кизляр | улица Д. Масесова | Нет данных в РК | 30 | 80 | 11 | СИП | фасад-кирпич | К(1)-Б | ПВ | 1 | 43.8498 | 46.7056
72 | Кизлярские ГорЭС | ПС Кизляр-1 | 7 | ТП 7-19/250 | 1 | г. Кизляр | Кооперативная улица | 10 | 31 | 81 | 34 | СИП | фасад-кирпич | К(1)-Б | ПВ | 1 | 43.8503 | 46.7046
73 | Кизлярские ГорЭС | ПС Кизляр-1 | 7 | ТП 7-19/250 | 1 | г. Кизляр | Кооперативная улица | Нет данных в РК | 31 | 82 | 20 | СИП | фасад-кирпич | К(1)-Б | ПВ | 1 | 43.8502 | 46.7045
74 | Кизлярские ГорЭС | ПС Кизляр-1 | 7 | ТП 7-19/250 | 1 | г. Кизляр | Кооперативная улица | 12А | 31 | 83 | 18 | СИП | фасад-кирпич | К(1)-Б | ПВ | 1 | 43.8503 | 46.7043
75 | Кизлярские ГорЭС | ПС Кизляр-1 | 7 | ТП 7-19/250 | 1 | г. Кизляр | Кооперативная улица | 12 | 31 | 84 | 17 | СИП | фасад-кирпич | К(1)-Б | ПВ | 1 | 43.8503 | 46.7044
76 | Кизлярские ГорЭС | ПС Кизляр-1 | 7 | ТП 7-19/250 | 1 | г. Кизляр | улица Советской Милиции | 5 | 32 | 89 | 26 | СИП | фасад-кирпич | К(1)-Б | ПВ | 1 | 43.85 | 46.7042
77 | Кизлярские ГорЭС | ПС Кизляр-1 | 7 | ТП 7-19/250 | 1 | г. Кизляр | улица Советской Милиции | Нет данных в РК | 32 | 90 | 32 | СИП | фасад-кирпич | К(1)-Б | ПВ | 1 | 43.8499 | 46.7041
78 | Кизлярские ГорЭС | ПС Кизляр-1 | 7 | ТП 7-19/250 | 1 | г. Кизляр | Кооперативная улица | 10А | 32 | 91 | 30 | СИП | фасад-кирпич | К(1)-Б | ПВ | 1 | 43.8502 | 46.7046
79 | Кизлярские ГорЭС | ПС Кизляр-1 | 7 | ТП 7-19/250 | 1 | г. Кизляр | Кооперативная улица | Нет данных в РК | 32 | 92 | 31 | СИП | фасад-кирпич | К(1)-Б | ПВ | 1 | 43.8502 | 46.7048
80 | Кизлярские ГорЭС | ПС Кизляр-1 | 7 | ТП 7-19/250 | 1 | г. Кизляр | Кооперативная улица | Нет данных в РК | 32 | 93 | 30 | СИП | фасад-кирпич | К(1)-Б | ПВ | 1 | 43.8502 | 46.7047
81 | Кизлярские ГорЭС | ПС Кизляр-1 | 7 | ТП 7-19/250 | 1 | г. Кизляр | Кооперативная улица | Нет данных в РК | 32 | 94 | 25 | СИП | фасад-кирпич | К(1)-Б | ПВ | 1 | 43.8501 | 46.7047
82 | Кизлярские ГорЭС | ПС Кизляр-1 | 7 | ТП 7-19/250 | 1 | г. Кизляр | Кооперативная улица | Нет данных в РК | 32 | 95 | 27 | СИП | фасад-кирпич | К(1)-Б | ПВ | 1 | 43.8502 | 46.7046
83 | Кизлярские ГорЭС | ПС Кизляр-1 | 7 | ТП 7-19/250 | 1 | г. Кизляр | Кооперативная улица | Нет данных в РК | 32 | 96 | 22 | СИП | фасад-кирпич | К(1)-Б | ПВ | 1 | 43.8501 | 46.7046
84 | Кизлярские ГорЭС | ПС Кизляр-1 | 7 | ТП 7-19/250 | 1 | г. Кизляр | улица Д. Масесова | 5А | 34 | 100 | 11 | СИП | фасад-кирпич | К(1)-Б | ПВ | 1 | 43.8496 | 46.7051
85 | Кизлярские ГорЭС | ПС Кизляр-1 | 7 | ТП 7-19/250 | 1 | г. Кизляр | Кооперативная улица | 5 | 36 | 103 | 18 | СИП | фасад-кирпич | К(1)-Б | ПВ | 1 | 43.8493 | 46.7055
86 | Кизлярские ГорЭС | ПС Кизляр-1 | 7 | ТП 7-19/250 | 1 | г. Кизляр | Кооперативная улица | Нет данных в РК | 36 | 104 | 21 | СИП | фасад-кирпич | К(1)-Б | ПВ | 1 | 43.8491 | 46.7056
87 | Кизлярские ГорЭС | ПС Кизляр-1 | 7 | ТП 7-19/250 | 1 | г. Кизляр | Кооперативная улица | Нет данных в РК | 36 | 105 | 21 | СИП | фасад-кирпич | К(1)-Б | ПВ | 1 | 43.8492 | 46.7055
88 | Кизлярские ГорЭС | ПС Кизляр-1 | 7 | ТП 7-19/250 | 1 | г. Кизляр | Кооперативная улица | Нет данных в РК | 36 | 106 | 12 | СИП | фасад-кирпич | К(3)-Б | ПВ | 3 | 43.8491 | 46.7057
89 | Кизлярские ГорЭС | ПС Кизляр-1 | 7 | ТП 7-19/250 | 1 | г. Кизляр | Кооперативная улица | Нет данных в РК | 36 | 107 | 13 | СИП | фасад-кирпич | К(1)-Б | ПВ | 1 | 43.8492 | 46.7056
90 | Кизлярские ГорЭС | ПС Кизляр-1 | 7 | ТП 7-19/250 | 1 | г. Кизляр | Кооперативная улица | 3 | 37 | 109 | 12 | СИП | фасад-кирпич | К(1)-Б | ПВ | 1 | 43.849 | 46.706
91 | Кизлярские ГорЭС | ПС Кизляр-1 | 7 | ТП 7-19/250 | 1 | г. Кизляр | улица Советской Милиции | 10 | 38 | 110 | 12 | СИП | фасад-кирпич | К(1)-Б | ПВ | 1 | 43.8496 | 46.7044
92 | Кизлярские ГорЭС | ПС Кизляр-1 | 7 | ТП 7-19/250 | 1 | г. Кизляр | улица Советской Милиции | Нет данных в РК | 38 | 111 | 22 | СИП | фасад-кирпич | К(1)-Б | ПВ | 1 | 43.8496 | 46.7045
93 | Кизлярские ГорЭС | ПС Кизляр-1 | 7 | ТП 7-19/250 | 1 | г. Кизляр | улица Советской Милиции | Нет данных в РК | 38 | 112 | 19 | СИП | фасад-кирпич | К(1)-Б | ПВ | 1 | 43.8495 | 46.7044
94 | Кизлярские ГорЭС | ПС Кизляр-1 | 7 | ТП 7-19/250 | 1 | г. Кизляр | улица Советской Милиции | 12 | 39 | 114 | 18 | СИП | фасад-кирпич | К(1)-Б | ПВ | 1 | 43.8493 | 46.7043
95 | Кизлярские ГорЭС | ПС Кизляр-1 | 7 | ТП 7-19/250 | 1 | г. Кизляр | улица Советской Милиции | 9 | 39 | 115 | 9 | СИП | фасад-кирпич | К(1)-Б | ПВ | 1 | 43.8493 | 46.704
96 | Кизлярские ГорЭС | ПС Кизляр-1 | 7 | ТП 7-19/250 | 1 | г. Кизляр | улица Д. Масесова | 8А | 42 | 122 | 20 | СИП | фасад-кирпич | К(1)-Б | ПВ | 1 | 43.849 | 46.7051
97 | Кизлярские ГорЭС | ПС Кизляр-1 | 7 | ТП 7-19/250 | 1 | г. Кизляр | улица Д. Масесова | Нет данных в РК | 42 | 123 | 15 | СИП | фасад-кирпич | К(1)-Б | ПВ | 1 | 43.8489 | 46.705
98 | Кизлярские ГорЭС | ПС Кизляр-1 | 7 | ТП 7-19/250 | 1 | г. Кизляр | улица Д. Масесова | 12 | 43 | 126 | 14 | СИП | фасад-кирпич | К(1)-Б | ПВ | 1 | 43.8487 | 46.7048
99 | Кизлярские ГорЭС | ПС Кизляр-1 | 7 | ТП 7-19/250 | 1 | г. Кизляр | улица Жданова | 26 | 43 | 127 | 18 | СИП | фасад-кирпич | К(1)-Б | ПВ | 1 | 43.8488 | 46.7045
100 | Кизлярские ГорЭС | ПС Кизляр-1 | 7 | ТП 7-19/250 | 1 | г. Кизляр | улица Жданова | Нет данных в РК | 43 | 128 | 12 | СИП | фасад-кирпич | К(1)-Б | ПВ | 1 | 43.8488 | 46.7045
101 | Кизлярские ГорЭС | ПС Кизляр-1 | 7 | ТП 7-19/250 | 1 | г. Кизляр | улица Д. Масесова | Нет данных в РК | 43 | 129 | 24 | СИП | фасад-кирпич | К(1)-Б | ПВ | 1 | 43.8486 | 46.7049
102 | Кизлярские ГорЭС | ПС Кизляр-1 | 7 | ТП 7-19/250 | 2 | г. Кизляр | улица Туманяна | Нет данных в РК | 2 | 1 | 26 | СИП | фасад-кирпич | К(3)-Б | ПВ | 3 | 43.8519 | 46.7052
103 | Кизлярские ГорЭС | ПС Кизляр-1 | 7 | ТП 7-19/250 | 2 | г. Кизляр | улица Туманяна | Нет данных в РК | 6 | 2 | 9 | СИП | фасад-кирпич | К(1)-Б | ПВ | 1 | 43.8527 | 46.7062
104 | Кизлярские ГорЭС | ПС Кизляр-1 | 7 | ТП 7-19/250 | 2 | г. Кизляр | улица Туманяна | Нет данных в РК | 7 | 3 | 18 | СИП | фасад-кирпич | К(1)-Б | ПВ | 1 | 43.8528 | 46.7065
105 | Кизлярские ГорЭС | ПС Кизляр-1 | 7 | ТП 7-19/250 | 2 | г. Кизляр | улица Туманяна | Нет данных в РК | 8 | 4 | 27 | СИП | фасад-кирпич | К(1)-Б | ПВ | 1 | 43.8528 | 46.7068
106 | Кизлярские ГорЭС | ПС Кизляр-1 | 7 | ТП 7-19/250 | 2 | г. Кизляр | улица Туманяна | Нет данных в РК | 8 | 5 | 23 | СИП | фасад-кирпич | К(1)-Б | ПВ | 1 | 43.8528 | 46.7067
107 | Кизлярские ГорЭС | ПС Кизляр-1 | 7 | ТП 7-19/250 | 2 | г. Кизляр | улица Туманяна | Нет данных в РК | 8 | 6 | 15 | СИП | фасад-кирпич | К(3)-Б | ПВ | 3 | 43.8529 | 46.7067
108 | Кизлярские ГорЭС | ПС Кизляр-1 | 7 | ТП 7-19/250 | 2 | г. Кизляр | Короткая улица | 7 | 10 | 7 | 11 | СИП | фасад-кирпич | К(1)-Б | ПВ | 1 | 43.853 | 46.7061
109 | Кизлярские ГорЭС | ПС Кизляр-1 | 7 | ТП 7-19/250 | 2 | г. Кизляр | Короткая улица | 5А | 12 | 8 | 17 | СИП | фасад-кирпич | К(3)-Б | ПВ | 3 | 43.8531 | 46.7056
110 | Кизлярские ГорЭС | ПС Кизляр-1 | 7 | ТП 7-19/250 | 1 | г. Кизляр | улица Туманяна | 2А | 4 | 2 | 2 | АС | фасад-кирпич | К(3)-Б | ПВ | 3 | 43.8508 | 46.7042
111 | Кизлярские ГорЭС | ПС Кизляр-1 | 7 | ТП 7-19/250 | 1 | г. Кизляр | улица Туманяна | Нет данных в РК | 4 | 3 | 10 | АС | фасад-кирпич | К(3)-Б | ПВ | 3 | 43.8509 | 46.7043
112 | Кизлярские ГорЭС | ПС Кизляр-1 | 7 | ТП 7-19/250 | 1 | г. Кизляр | улица Туманяна | Нет данных в РК | 8 | 5 | 2 | АС | фасад-кирпич | К(3)-Ю | ПВ | 3 | 43.8499 | 46.7035
113 | Кизлярские ГорЭС | ПС Кизляр-1 | 7 | ТП 7-19/250 | 1 | г. Кизляр | улица Туманяна | Нет данных в РК | 10 | 12 | 34 | АС | фасад-кирпич | К(1)-Б | ПВ | 1 | 43.8495 | 46.7029
114 | Кизлярские ГорЭС | ПС Кизляр-1 | 7 | ТП 7-19/250 | 1 | г. Кизляр | улица Демьяна Бедного | Нет данных в РК | 28 | 70 | 2 | АС | фасад-кирпич | К(1)-Б | ПВ | 1 | 43.8511 | 46.7058
115 | Кизлярские ГорЭС | ПС Кизляр-1 | 7 | ТП 7-19/250 | 1 | г. Кизляр | улица Демьяна Бедного | Нет данных в РК | 29 | 74 | 15 | АС | фасад-кирпич | К(3)-Ю | ПВ | 3 | 43.85 | 46.7058
116 | Кизлярские ГорЭС | ПС Кизляр-1 | 7 | ТП 7-19/250 | 1 | г. Кизляр | Кооперативная улица | 9 | 31 | 85 | 3 | СИП | фасад-кирпич | К(1)-Б | ПВ | 1 | 43.8501 | 46.7042
117 | Кизлярские ГорЭС | ПС Кизляр-1 | 7 | ТП 7-19/250 | 1 | г. Кизляр | Кооперативная улица | 11 | 31 | 86 | 12 | СИП | фасад-кирпич | К(1)-Б | ПВ | 1 | 43.8501 | 46.7041
118 | Кизлярские ГорЭС | ПС Кизляр-1 | 7 | ТП 7-19/250 | 1 | г. Кизляр | Кооперативная улица | Нет данных в РК | 31 | 87 | 10 | СИП | фасад-кирпич | К(1)-Б | ПВ | 1 | 43.8501 | 46.7043
119 | Кизлярские ГорЭС | ПС Кизляр-1 | 7 | ТП 7-19/250 | 1 | г. Кизляр | Кооперативная улица | Нет данных в РК | 31 | 88 | 10 | СИП | фасад-кирпич | К(1)-Б | ПВ | 1 | 43.8501 | 46.7042
120 | Кизлярские ГорЭС | ПС Кизляр-1 | 7 | ТП 7-19/250 | 1 | г. Кизляр | Кооперативная улица | 6 | 33 | 97 | 14 | СИП | фасад-кирпич | К(1)-Б | ПВ | 1 | 43.8498 | 46.7048
121 | Кизлярские ГорЭС | ПС Кизляр-1 | 7 | ТП 7-19/250 | 1 | г. Кизляр | Кооперативная улица | Нет данных в РК | 33 | 98 | 2 | СИП | фасад-кирпич | К(1)-Б | ПВ | 1 | 43.8497 | 46.7049
122 | Кизлярские ГорЭС | ПС Кизляр-1 | 7 | ТП 7-19/250 | 1 | г. Кизляр | улица Советской Милиции | 8 | 33 | 99 | 16 | АС | фасад-кирпич | К(1)-Б | ПВ | 1 | 43.8496 | 46.7048
123 | Кизлярские ГорЭС | ПС Кизляр-1 | 7 | ТП 7-19/250 | 1 | г. Кизляр | улица Д. Масесова | 6 | 35 | 101 | 9 | СИП | фасад-кирпич | К(1)-Б | ПВ | 1 | 43.8494 | 46.7054
124 | Кизлярские ГорЭС | ПС Кизляр-1 | 7 | ТП 7-19/250 | 1 | г. Кизляр | Кооперативная улица | 4А | 35 | 102 | 42 | СИП | фасад-кирпич | К(1)-Б | ПВ | 1 | 43.8494 | 46.7059
125 | Кизлярские ГорЭС | ПС Кизляр-1 | 7 | ТП 7-19/250 | 1 | г. Кизляр | улица Советской Милиции | 7 | 38 | 113 | 5 | СИП | фасад-кирпич | К(1)-Б | ПВ | 1 | 43.8496 | 46.7042
126 | Кизлярские ГорЭС | ПС Кизляр-1 | 7 | ТП 7-19/250 | 1 | г. Кизляр | улица Советской Милиции | Нет данных в РК | 39 | 116 | 6 | СИП | фасад-кирпич | К(1)-Б | ПВ | 1 | 43.8494 | 46.704
127 | Кизлярские ГорЭС | ПС Кизляр-1 | 7 | ТП 7-19/250 | 1 | г. Кизляр | улица Д. Масесова | Нет данных в РК | 40 | 117 | 20 | СИП | фасад-кирпич | К(1)-Б | ПВ | 1 | 43.8494 | 46.705
128 | Кизлярские ГорЭС | ПС Кизляр-1 | 7 | ТП 7-19/250 | 1 | г. Кизляр | улица Д. Масесова | 8 | 41 | 119 | 14 | СИП | фасад-кирпич | К(1)-Б | ПВ | 1 | 43.8492 | 46.7052
129 | Кизлярские ГорЭС | ПС Кизляр-1 | 7 | ТП 7-19/250 | 1 | г. Кизляр | улица Д. Масесова | 9 | 41 | 121 | 11 | СИП | фасад-кирпич | К(1)-Б | ПВ | 1 | 43.8493 | 46.7049
130 | Кизлярские ГорЭС | ПС Кизляр-1 | 7 | ТП 7-19/250 | 1 | г. Кизляр | улица Д. Масесова | 10 | 42 | 125 | 17 | СИП | фасад-кирпич | К(1)-Б | ПВ | 1 | 43.8489 | 46.7049
131 | Кизлярские ГорЭС | ПС Кизляр-1 | 7 | ТП 7-19/250 | 1 | г. Кизляр | улица Демьяна Бедного | Нет данных в РК | 24 | 53 | 6 | АС | фасад-кирпич | НД(3)-Б | ПВ | 3 | 43.8513 | 46.7052
132 | Кизлярские ГорЭС | ПС Кизляр-1 | 7 | ТП 7-19/250 | 1 | г. Кизляр | улица Демьяна Бедного | Нет данных в РК | 26 | 56 | 10 | АС | фасад-кирпич | НД(1)-Б | ПВ | 1 | 43.8513 | 46.7055
133 | Кизлярские ГорЭС | ПС Кизляр-1 | 7 | ТП 7-19/250 | 1 | г. Кизляр | улица Демьяна Бедного | Нет данных в РК | 27 | 68 | 16 | АС | фасад-кирпич | НД(1)-Б | ПВ | 1 | 43.8512 | 46.7056
134 | Кизлярские ГорЭС | ПС Кизляр-1 | 7 | ТП 7-19/250 | 1 | г. Кизляр | Кооперативная улица | Нет данных в РК | 36 | 108 | 8 | СИП | фасад-кирпич | К(1)-Б | ПВ | 1 | 43.8493 | 46.7058
135 | Кизлярские ГорЭС | ПС Кизляр-1 | 7 | ТП 7-19/250 | 1 | г. Кизляр | улица Д. Масесова | Нет данных в РК | 41 | 118 | 16 | АС | фасад-кирпич | НД(1)-Б | ПВ | 1 | 43.8492 | 46.7052
136 | Кизлярские ГорЭС | ПС Кизляр-1 | 7 | ТП 7-19/250 | 1 | г. Кизляр | улица Д. Масесова | Нет данных в РК | 41 | 120 | 16 | АС | фасад-кирпич | НД(1)-Б | ПВ | 1 | 43.8493 | 46.7049
137 | Кизлярские ГорЭС | ПС Кизляр-1 | 7 | ТП 7-19/250 | 1 | г. Кизляр | улица Д. Масесова | 11 | 42 | 124 | 16 | АС | фасад-кирпич | НД(1)-Б | ПВ | 1 | 43.849 | 46.7046
1 | Кизлярские ГорЭС | ПС Кизляр-1 | 7 | ТП 7-20/400 | 1 | г. Кизляр | Вокзальная улица | Нет данных в РК | 0 | 1 | 6 | АС | фасад-кирпич | НД(3)-Ю | ПКВ | 3 | 43.8486 | 46.6994 | СИП
1 | Кизлярские ГорЭС | ПС Кизляр-1 | 7 | ТП 7-22/250 | 1 | г. Кизляр | улица Клары Солоненко | 5 | 0 | 1 | 10 | АС | фасад-кирпич | НС(1)-Б | ПКВ | 1 | 43.8571 | 46.7096 | СИП
1 | Кизлярские ГорЭС | ПС Кизляр-1 | 7 | ТП 7-23/100 | 1 | г. Кизляр | Красноармейская улица | 6 | 0 | 1 | 9 | АС | фасад-кирпич | НД(3)-Ю | ПКВ | 3 | 43.8413 | 46.6988 | СИП
1 | Кизлярские ГорЭС | ПС Кизляр-1 | 7 | ТП 7-29/400 | 1 | г. Кизляр | улица Тополка | 18 | 12 | 1 | 3 | СИП | фасад-кирпич | К(1)-Ю | ПВ | 1 | 43.8511 | 46.7122 | АС
2 | Кизлярские ГорЭС | ПС Кизляр-1 | 7 | ТП 7-29/400 | 1 | г. Кизляр | улица Ленина | Нет данных в РК | 23 | 4 | 23 | СИП | фасад-кирпич | К(3)-Б | ПВ | 3 | 43.8516 | 46.7104 | СИП
3 | Кизлярские ГорЭС | ПС Кизляр-1 | 7 | ТП 7-29/400 | 1 | г. Кизляр | улица Тополка | Нет данных в РК | 24 | 5 | 21 | СИП | фасад-кирпич | К(3)-Б | ПВ | 3 | 43.8517 | 46.7106 | СИП
4 | Кизлярские ГорЭС | ПС Кизляр-1 | 7 | ТП 7-29/400 | 1 | г. Кизляр | улица Тополка | Нет данных в РК | 24 | 6 | 20 | СИП | фасад-кирпич | К(3)-Б | ПВ | 3 | 43.8517 | 46.7106 | СИП
5 | Кизлярские ГорЭС | ПС Кизляр-1 | 7 | ТП 7-29/400 | 1 | г. Кизляр | улица Тополка | Нет данных в РК | 24 | 7 | 13 | СИП | фасад-кирпич | К(1)-Б | ПВ | 1 | 43.8516 | 46.7105 | СИП
6 | Кизлярские ГорЭС | ПС Кизляр-1 | 7 | ТП 7-29/400 | 1 | г. Кизляр | улица Тополка | Нет данных в РК | 24 | 8 | 22 | СИП | фасад-кирпич | К(1)-Б | ПВ | 1 | 43.8516 | 46.7106 | СИП
7 | Кизлярские ГорЭС | ПС Кизляр-1 | 7 | ТП 7-29/400 | 1 | г. Кизляр | улица Тополка | Нет данных в РК | 24 | 9 | 20 | СИП | фасад-кирпич | К(1)-Б | ПВ | 1 | 43.8516 | 46.7105 | СИП
8 | Кизлярские ГорЭС | ПС Кизляр-1 | 7 | ТП 7-29/400 | 1 | г. Кизляр | улица Кирова | Нет данных в РК | 27 | 12 | 8 | СИП | фасад-кирпич | К(1)-Ю | ПВ | 1 | 43.8501 | 46.7127 | АС
9 | Кизлярские ГорЭС | ПС Кизляр-1 | 7 | ТП 7-29/400 | 3 | г. Кизляр | Московская улица | 6 | 9 | 10 | 2 | СИП | фасад-кирпич | К(3)-Ю | ПВ | 3 | 43.8482 | 46.7099 | АС
10 | Кизлярские ГорЭС | ПС Кизляр-1 | 7 | ТП 7-29/400 | 1 | г. Кизляр | улица Тополка | Нет данных в РК | 12 | 2 | 4 | АС | фасад-кирпич | Н(1)-Ю | ПВ | 1 | 43.8512 | 46.7122 | АС
11 | Кизлярские ГорЭС | ПС Кизляр-1 | 7 | ТП 7-29/400 | 1 | г. Кизляр | улица Максима Горького | Нет данных в РК | 23 | 3 | 15 | АС | фасад-кирпич | К(1)-Ю | ПВ | 1 | 43.8514 | 46.7101 | СИП
12 | Кизлярские ГорЭС | ПС Кизляр-1 | 7 | ТП 7-29/400 | 1 | г. Кизляр | улица Ленина | Нет данных в РК | 25 | 10 | 4 | АС | фасад-кирпич | К(1)-Ю | ПВ | 1 | 43.8518 | 46.7105 | СИП
13 | Кизлярские ГорЭС | ПС Кизляр-1 | 7 | ТП 7-29/400 | 1 | г. Кизляр | улица Тополка | Нет данных в РК | 29 | 14 | 3 | АС | фасад-кирпич | К(1)-Б | ПВ | 1 | 43.85 | 46.7129 | АС
14 | Кизлярские ГорЭС | ПС Кизляр-1 | 7 | ТП 7-29/400 | 1 | г. Кизляр | Рыбный переулок | 17 | 30 | 15 | 31 | АС | фасад-кирпич | К(1)-Б | ПВ | 1 | 43.8502 | 46.7133 | АС
15 | Кизлярские ГорЭС | ПС Кизляр-1 | 7 | ТП 7-29/400 | 2 | г. Кизляр | Московская улица | 3/1 | 1 | 1 | 16 | АС | фасад-кирпич | К(1)-Б | ПВ | 1 | 43.8496 | 46.7111 | АС
16 | Кизлярские ГорЭС | ПС Кизляр-1 | 7 | ТП 7-29/400 | 2 | г. Кизляр | улица Максима Горького | 1/1 | 4 | 3 | 18 | АС | фасад-кирпич | К(3)-Б | ПВ | 3 | 43.8501 | 46.7105 | АС
17 | Кизлярские ГорЭС | ПС Кизляр-1 | 7 | ТП 7-29/400 | 2 | г. Кизляр | улица Максима Горького | Нет данных в РК | 4 | 4 | 21 | АС | фасад-кирпич | К(3)-Б | ПВ | 3 | 43.8502 | 46.7106 | АС
18 | Кизлярские ГорЭС | ПС Кизляр-1 | 7 | ТП 7-29/400 | 2 | г. Кизляр | Нет данных в РК | Нет данных в РК | 4 | 5 | 19 | АС | фасад-кирпич | К(1)-Б | ПВ | 1 | 43.8503 | 46.7105 | АС
19 | Кизлярские ГорЭС | ПС Кизляр-1 | 7 | ТП 7-29/400 | 2 | г. Кизляр | улица Максима Горького | Нет данных в РК | 4 | 6 | 18 | АС | фасад-кирпич | К(3)-Б | ПВ | 3 | 43.8501 | 46.7105 | АС
20 | Кизлярские ГорЭС | ПС Кизляр-1 | 7 | ТП 7-29/400 | 2 | г. Кизляр | Октябрьская улица | Нет данных в РК | 13 | 7 | 12 | АС | фасад-кирпич | Н(1)-Б | ПВ | 1 | 43.8501 | 46.7097 | АС
21 | Кизлярские ГорЭС | ПС Кизляр-1 | 7 | ТП 7-29/400 | 2 | г. Кизляр | Октябрьская улица | Нет данных в РК | 13 | 8 | 12 | АС | фасад-кирпич | Н(1)-Б | ПВ | 1 | 43.8501 | 46.7097 | АС
22 | Кизлярские ГорЭС | ПС Кизляр-1 | 7 | ТП 7-29/400 | 2 | г. Кизляр | Октябрьская улица | Нет данных в РК | 14 | 9 | 12 | АС | фасад-кирпич | К(1)-Б | ПВ | 1 | 43.8501 | 46.7095 | АС
23 | Кизлярские ГорЭС | ПС Кизляр-1 | 7 | ТП 7-29/400 | 2 | г. Кизляр | Октябрьская улица | Нет данных в РК | 14 | 12 | 33 | АС | фасад-кирпич | Н(1)-Б | ПВ | 1 | 43.85 | 46.709 | АС
24 | Кизлярские ГорЭС | ПС Кизляр-1 | 7 | ТП 7-29/400 | 2 | г. Кизляр | Нет данных в РК | Нет данных в РК | 16 | 13 | 8 | АС | фасад-кирпич | К(1)-Б | ПВ | 1 | 43.8504 | 46.7097 | АС
25 | Кизлярские ГорЭС | ПС Кизляр-1 | 7 | ТП 7-29/400 | 2 | г. Кизляр | Нет данных в РК | Нет данных в РК | 16 | 14 | 9 | АС | фасад-кирпич | К(1)-Б | ПВ | 1 | 43.8503 | 46.7097 | АС
26 | Кизлярские ГорЭС | ПС Кизляр-1 | 7 | ТП 7-29/400 | 3 | г. Кизляр | улица Мичурина | 8 | 2 | 1 | 7 | АС | фасад-кирпич | Н(1)-Б | ПВ | 1 | 43.8494 | 46.7107 | АС
27 | Кизлярские ГорЭС | ПС Кизляр-1 | 7 | ТП 7-29/400 | 3 | г. Кизляр | улица Мичурина | Нет данных в РК | 2 | 2 | 13 | АС | фасад-кирпич | Н(1)-Б | ПВ | 1 | 43.8495 | 46.7106 | АС
28 | Кизлярские ГорЭС | ПС Кизляр-1 | 7 | ТП 7-29/400 | 3 | г. Кизляр | улица Мичурина | Нет данных в РК | 2 | 3 | 19 | АС | фасад-кирпич | Н(1)-Б | ПВ | 1 | 43.8494 | 46.7105 | АС
29 | Кизлярские ГорЭС | ПС Кизляр-1 | 7 | ТП 7-29/400 | 3 | г. Кизляр | улица Максима Горького | Нет данных в РК | 2 | 4 | 5 | АС | фасад-кирпич | Н(1)-Б | ПВ | 1 | 43.8495 | 46.7107 | АС
30 | Кизлярские ГорЭС | ПС Кизляр-1 | 7 | ТП 7-29/400 | 3 | г. Кизляр | улица Мичурина | Нет данных в РК | 2 | 5 | 10 | АС | фасад-кирпич | К(3)-Б | ПВ | 3 | 43.8494 | 46.7107 | АС
31 | Кизлярские ГорЭС | ПС Кизляр-1 | 7 | ТП 7-29/400 | 3 | г. Кизляр | улица Мичурина | Нет данных в РК | 2 | 6 | 4 | АС | фасад-кирпич | К(1)-Б | ПВ | 1 | 43.8494 | 46.7107 | АС
32 | Кизлярские ГорЭС | ПС Кизляр-1 | 7 | ТП 7-29/400 | 3 | г. Кизляр | улица Мичурина | 6 | 6 | 7 | 30 | АС | фасад-кирпич | К(3)-Б | ПВ | 3 | 43.8489 | 46.7109 | АС
33 | Кизлярские ГорЭС | ПС Кизляр-1 | 7 | ТП 7-29/400 | 3 | г. Кизляр | улица Мичурина | 7 | 7 | 8 | 19 | АС | фасад-кирпич | К(1)-Б | ПВ | 1 | 43.8485 | 46.7105 | АС
34 | Кизлярские ГорЭС | ПС Кизляр-1 | 7 | ТП 7-29/400 | 3 | г. Кизляр | улица Демьяна Бедного | 5 | 10 | 11 | 15 | АС | фасад-кирпич | К(1)-Б | ПВ | 1 | 43.8479 | 46.71 | АС
35 | Кизлярские ГорЭС | ПС Кизляр-1 | 7 | ТП 7-29/400 | 3 | г. Кизляр | улица Мичурина | Нет данных в РК | 14 | 13 | 36 | АС | фасад-кирпич | Н(1)-Б | ПВ | 1 | 43.8492 | 46.7103 | АС
36 | Кизлярские ГорЭС | ПС Кизляр-1 | 7 | ТП 7-29/400 | 3 | г. Кизляр | улица Мичурина | Нет данных в РК | 14 | 14 | 40 | АС | фасад-кирпич | Н(1)-Б | ПВ | 1 | 43.8492 | 46.7102 | АС
37 | Кизлярские ГорЭС | ПС Кизляр-1 | 7 | ТП 7-29/400 | 3 | г. Кизляр | улица Мичурина | Нет данных в РК | 14 | 15 | 41 | АС | фасад-кирпич | Н(1)-Б | ПВ | 1 | 43.8493 | 46.7102 | АС
38 | Кизлярские ГорЭС | ПС Кизляр-1 | 7 | ТП 7-29/400 | 3 | г. Кизляр | улица Мичурина | Нет данных в РК | 14 | 16 | 27 | АС | фасад-кирпич | Н(1)-Б | ПВ | 1 | 43.8492 | 46.7104 | АС
39 | Кизлярские ГорЭС | ПС Кизляр-1 | 7 | ТП 7-29/400 | 3 | г. Кизляр | улица Мичурина | Нет данных в РК | 14 | 17 | 34 | АС | фасад-кирпич | Н(1)-Б | ПВ | 1 | 43.8492 | 46.7104 | АС
40 | Кизлярские ГорЭС | ПС Кизляр-1 | 7 | ТП 7-29/400 | 3 | г. Кизляр | улица Мичурина | Нет данных в РК | 14 | 18 | 40 | АС | фасад-кирпич | Н(1)-Б | ПВ | 1 | 43.8493 | 46.7105 | АС
41 | Кизлярские ГорЭС | ПС Кизляр-1 | 7 | ТП 7-29/400 | 3 | г. Кизляр | улица Мичурина | Нет данных в РК | 14 | 19 | 38 | АС | фасад-кирпич | Н(1)-Б | ПВ | 1 | 43.8492 | 46.7105 | АС
42 | Кизлярские ГорЭС | ПС Кизляр-1 | 7 | ТП 7-29/400 | 3 | г. Кизляр | улица Мичурина | Нет данных в РК | 14 | 20 | 30 | АС | фасад-кирпич | Н(1)-Б | ПВ | 1 | 43.8492 | 46.7104 | АС
43 | Кизлярские ГорЭС | ПС Кизляр-1 | 7 | ТП 7-29/400 | 3 | г. Кизляр | улица Мичурина | Нет данных в РК | 14 | 21 | 33 | АС | фасад-кирпич | Н(1)-Б | ПВ | 1 | 43.8492 | 46.7105 | АС
44 | Кизлярские ГорЭС | ПС Кизляр-1 | 7 | ТП 7-29/400 | 3 | г. Кизляр | улица Мичурина | Нет данных в РК | 14 | 22 | 32 | АС | фасад-кирпич | Н(1)-Б | ПВ | 1 | 43.8492 | 46.7103 | АС
45 | Кизлярские ГорЭС | ПС Кизляр-1 | 7 | ТП 7-29/400 | 3 | г. Кизляр | улица Мичурина | Нет данных в РК | 14 | 23 | 24 | АС | фасад-кирпич | Н(1)-Б | ПВ | 1 | 43.8491 | 46.7103 | АС
46 | Кизлярские ГорЭС | ПС Кизляр-1 | 7 | ТП 7-29/400 | 3 | г. Кизляр | улица Мичурина | Нет данных в РК | 14 | 24 | 29 | АС | фасад-кирпич | Н(1)-Б | ПВ | 1 | 43.8492 | 46.7103 | АС
47 | Кизлярские ГорЭС | ПС Кизляр-1 | 7 | ТП 7-29/400 | 3 | г. Кизляр | улица Мичурина | Нет данных в РК | 14 | 25 | 35 | АС | фасад-кирпич | Н(1)-Б | ПВ | 1 | 43.8492 | 46.7102 | АС
48 | Кизлярские ГорЭС | ПС Кизляр-1 | 7 | ТП 7-29/400 | 3 | г. Кизляр | улица Мичурина | Нет данных в РК | 16 | 26 | 18 | АС | фасад-кирпич | К(3)-Б | ПВ | 3 | 43.8493 | 46.7101 | АС
49 | Кизлярские ГорЭС | ПС Кизляр-1 | 7 | ТП 7-29/400 | 3 | г. Кизляр | улица Мичурина | 13 | 16 | 27 | 18 | АС | фасад-кирпич | К(1)-Б | ПВ | 1 | 43.849 | 46.71 | АС
50 | Кизлярские ГорЭС | ПС Кизляр-1 | 7 | ТП 7-29/400 | 3 | г. Кизляр | улица Мичурина | 15 | 17 | 28 | 16 | АС | фасад-кирпич | Н(1)-Б | ПВ | 1 | 43.8492 | 46.7097 | АС
51 | Кизлярские ГорЭС | ПС Кизляр-1 | 7 | ТП 7-29/400 | 3 | г. Кизляр | улица Мичурина | Нет данных в РК | 17 | 29 | 20 | АС | фасад-кирпич | Н(1)-Б | ПВ | 1 | 43.8492 | 46.7096 | АС
52 | Кизлярские ГорЭС | ПС Кизляр-1 | 7 | ТП 7-29/400 | 3 | г. Кизляр | улица Мичурина | Нет данных в РК | 17 | 30 | 24 | АС | фасад-кирпич | Н(1)-Б | ПВ | 1 | 43.8492 | 46.7096 | АС
53 | Кизлярские ГорЭС | ПС Кизляр-1 | 7 | ТП 7-29/400 | 3 | г. Кизляр | улица Мичурина | Нет данных в РК | 17 | 31 | 12 | АС | фасад-кирпич | Н(1)-Б | ПВ | 1 | 43.8494 | 46.7099 | АС
54 | Кизлярские ГорЭС | ПС Кизляр-1 | 7 | ТП 7-29/400 | 3 | г. Кизляр | улица Мичурина | Нет данных в РК | 17 | 32 | 12 | АС | фасад-кирпич | Н(1)-Б | ПВ | 1 | 43.8495 | 46.7098 | АС
55 | Кизлярские ГорЭС | ПС Кизляр-1 | 7 | ТП 7-29/400 | 3 | г. Кизляр | улица Мичурина | Нет данных в РК | 17 | 33 | 18 | АС | фасад-кирпич | Н(1)-Б | ПВ | 1 | 43.8493 | 46.7096 | АС
56 | Кизлярские ГорЭС | ПС Кизляр-1 | 7 | ТП 7-29/400 | 3 | г. Кизляр | улица Мичурина | Нет данных в РК | 17 | 34 | 15 | АС | фасад-кирпич | Н(1)-Б | ПВ | 1 | 43.8493 | 46.7097 | АС
57 | Кизлярские ГорЭС | ПС Кизляр-1 | 7 | ТП 7-29/400 | 3 | г. Кизляр | улица Мичурина | Нет данных в РК | 17 | 35 | 15 | АС | фасад-кирпич | Н(1)-Б | ПВ | 1 | 43.8495 | 46.7098 | АС
58 | Кизлярские ГорЭС | ПС Кизляр-1 | 7 | ТП 7-29/400 | 3 | г. Кизляр | улица Мичурина | Нет данных в РК | 17 | 36 | 23 | АС | фасад-кирпич | Н(1)-Б | ПВ | 1 | 43.8493 | 46.7095 | АС
59 | Кизлярские ГорЭС | ПС Кизляр-1 | 7 | ТП 7-29/400 | 3 | г. Кизляр | улица Мичурина | Нет данных в РК | 17 | 37 | 21 | АС | фасад-кирпич | Н(1)-Б | ПВ | 1 | 43.8493 | 46.7095 | АС
60 | Кизлярские ГорЭС | ПС Кизляр-1 | 7 | ТП 7-29/400 | 3 | г. Кизляр | улица Максима Горького | Нет данных в РК | 18 | 38 | 11 | АС | фасад-кирпич | Н(1)-Б | ПВ | 1 | 43.8496 | 46.7106 | АС
61 | Кизлярские ГорЭС | ПС Кизляр-1 | 7 | ТП 7-29/400 | 3 | г. Кизляр | улица Максима Горького | Нет данных в РК | 18 | 39 | 14 | АС | фасад-кирпич | Н(1)-Б | ПВ | 1 | 43.8496 | 46.7105 | АС
62 | Кизлярские ГорЭС | ПС Кизляр-1 | 7 | ТП 7-29/400 | 3 | г. Кизляр | улица Максима Горького | Нет данных в РК | 18 | 40 | 20 | АС | фасад-кирпич | Н(1)-Б | ПВ | 1 | 43.8496 | 46.7105 | АС
63 | Кизлярские ГорЭС | ПС Кизляр-1 | 7 | ТП 7-29/400 | 3 | г. Кизляр | улица Максима Горького | Нет данных в РК | 18 | 41 | 25 | АС | фасад-кирпич | Н(1)-Б | ПВ | 1 | 43.8496 | 46.7104 | АС
64 | Кизлярские ГорЭС | ПС Кизляр-1 | 7 | ТП 7-29/400 | 1 | г. Кизляр | улица Ленина | Нет данных в РК | 25 | 11 | 0 | АС | фасад-кирпич | НД(1)-Ю | ПВ | 1 | 43.8518 | 46.7105 | СИП
65 | Кизлярские ГорЭС | ПС Кизляр-1 | 7 | ТП 7-29/400 | 1 | г. Кизляр | улица Пушкина | 1 | 28 | 13 | 25 | АС | фасад-кирпич | НД(1)-Б | ПВ | 1 | 43.8497 | 46.7126 | АС
66 | Кизлярские ГорЭС | ПС Кизляр-1 | 7 | ТП 7-29/400 | 2 | г. Кизляр | улица Максима Горького | Нет данных в РК | 3 | 2 | 12 | АС | фасад-кирпич | НД(1)-Б | ПВ | 1 | 43.85 | 46.7107 | АС
67 | Кизлярские ГорЭС | ПС Кизляр-1 | 7 | ТП 7-29/400 | 2 | г. Кизляр | Октябрьская улица | Нет данных в РК | 14 | 10 | 6 | АС | фасад-кирпич | НД(1)-Б | ПВ | 1 | 43.8501 | 46.7093 | АС
68 | Кизлярские ГорЭС | ПС Кизляр-1 | 7 | ТП 7-29/400 | 2 | г. Кизляр | Октябрьская улица | Нет данных в РК | 14 | 11 | 21 | АС | фасад-кирпич | НД(1)-Б | ПВ | 1 | 43.8503 | 46.7092 | АС
69 | Кизлярские ГорЭС | ПС Кизляр-1 | 7 | ТП 7-29/400 | 2 | г. Кизляр | Нет данных в РК | Нет данных в РК | 16 | 15 | 1 | АС | фасад-кирпич | НД(1)-Б | ПВ | 1 | 43.8504 | 46.7096 | АС
70 | Кизлярские ГорЭС | ПС Кизляр-1 | 7 | ТП 7-29/400 | 3 | г. Кизляр | улица Мичурина | Нет данных в РК | 7 | 9 | 39 | АС | фасад-кирпич | НД(1)-Б | ПВ | 1 | 43.8486 | 46.7108 | АС
71 | Кизлярские ГорЭС | ПС Кизляр-1 | 7 | ТП 7-29/400 | 3 | г. Кизляр | улица Демьяна Бедного | 10 | 11 | 12 | 13 | АС | фасад-кирпич | НД(1)-Б | ПВ | 1 | 43.8479 | 46.7104 | АС
72 | Кизлярские ГорЭС | ПС Кизляр-1 | 7 | ТП 7-29/400 | 3 | г. Кизляр | улица Мичурина | Нет данных в РК | 18 | 42 | 89 | АС | фасад-кирпич | НД(1)-Б | ПВ | 1 | 43.849 | 46.7098 | АС
1 | Кизлярские ГорЭС | ПС Кизляр-1 | 7 | ТП 7-32/400 | 1 | г. Кизляр | Зуев переулок | 2 | 1 | 1 | 4 | СИП | фасад-кирпич | К(3)-Б | ПВ | 3 | 43.8521 | 46.7125
2 | Кизлярские ГорЭС | ПС Кизляр-1 | 7 | ТП 7-32/400 | 1 | г. Кизляр | улица Карла Маркса | 2 | 1 | 2 | 8 | СИП | фасад-кирпич | К(1)-Б | ПВ | 1 | 43.8521 | 46.7124
3 | Кизлярские ГорЭС | ПС Кизляр-1 | 7 | ТП 7-32/400 | 1 | г. Кизляр | Зуев переулок | Нет данных в РК | 1 | 3 | 6 | СИП | фасад-кирпич | К(1)-Б | ПВ | 1 | 43.8521 | 46.7125
4 | Кизлярские ГорЭС | ПС Кизляр-1 | 7 | ТП 7-32/400 | 1 | г. Кизляр | улица Карла Маркса | Нет данных в РК | 2 | 4 | 5 | СИП | фасад-кирпич | К(3)-Б | ПВ | 3 | 43.8522 | 46.7124
5 | Кизлярские ГорЭС | ПС Кизляр-1 | 7 | ТП 7-32/400 | 1 | г. Кизляр | улица Карла Маркса | 4 | 3 | 5 | 10 | СИП | фасад-кирпич | К(3)-Б | ПВ | 3 | 43.8523 | 46.7128
6 | Кизлярские ГорЭС | ПС Кизляр-1 | 7 | ТП 7-32/400 | 1 | г. Кизляр | улица Карла Маркса | 6 | 5 | 6 | 6 | СИП | фасад-кирпич | К(3)-Б | ПВ | 3 | 43.8527 | 46.7129
7 | Кизлярские ГорЭС | ПС Кизляр-1 | 7 | ТП 7-32/400 | 1 | г. Кизляр | улица Багратиона | 29 | 7 | 7 | 3 | СИП | фасад-кирпич | К(3)-Б | ПВ | 3 | 43.8531 | 46.7128
8 | Кизлярские ГорЭС | ПС Кизляр-1 | 7 | ТП 7-32/400 | 1 | г. Кизляр | улица Багратиона | Нет данных в РК | 7 | 8 | 1 | СИП | фасад-кирпич | К(1)-Б | ПВ | 1 | 43.8531 | 46.7128
9 | Кизлярские ГорЭС | ПС Кизляр-1 | 7 | ТП 7-32/400 | 1 | г. Кизляр | улица Тополка | Нет данных в РК | 7 | 9 | 12 | СИП | фасад-кирпич | К(1)-Б | ПВ | 1 | 43.8531 | 46.7129
10 | Кизлярские ГорЭС | ПС Кизляр-1 | 7 | ТП 7-32/400 | 1 | г. Кизляр | улица Тополка | Нет данных в РК | 7 | 10 | 15 | СИП | фасад-кирпич | К(1)-Б | ПВ | 1 | 43.8531 | 46.713
11 | Кизлярские ГорЭС | ПС Кизляр-1 | 7 | ТП 7-32/400 | 1 | г. Кизляр | Тихий переулок | 13 | 9 | 11 | 8 | СИП | фасад-кирпич | К(3)-Б | ПВ | 3 | 43.8536 | 46.7131
12 | Кизлярские ГорЭС | ПС Кизляр-1 | 7 | ТП 7-32/400 | 2 | г. Кизляр | Зуев переулок | Нет данных в РК | 1 | 1 | 2 | СИП | фасад-кирпич | К(1)-Б | ПВ | 1 | 43.852 | 46.7125
13 | Кизлярские ГорЭС | ПС Кизляр-1 | 7 | ТП 7-32/400 | 2 | г. Кизляр | Зуев переулок | Нет данных в РК | 1 | 2 | 6 | СИП | фасад-кирпич | К(3)-Б | ПВ | 3 | 43.852 | 46.7125
14 | Кизлярские ГорЭС | ПС Кизляр-1 | 7 | ТП 7-32/400 | 2 | г. Кизляр | Зуев переулок | Нет данных в РК | 1 | 3 | 8 | СИП | фасад-кирпич | К(3)-Б | ПВ | 3 | 43.852 | 46.7124
15 | Кизлярские ГорЭС | ПС Кизляр-1 | 7 | ТП 7-32/400 | 2 | г. Кизляр | Зуев переулок | Нет данных в РК | 2 | 4 | 7 | СИП | фасад-кирпич | К(3)-Б | ПВ | 3 | 43.8518 | 46.7127
16 | Кизлярские ГорЭС | ПС Кизляр-1 | 7 | ТП 7-32/400 | 2 | г. Кизляр | Зуев переулок | Нет данных в РК | 2 | 5 | 6 | СИП | фасад-кирпич | К(1)-Б | ПВ | 1 | 43.8518 | 46.7127
17 | Кизлярские ГорЭС | ПС Кизляр-1 | 7 | ТП 7-32/400 | 2 | г. Кизляр | Зуев переулок | Нет данных в РК | 2 | 6 | 1 | СИП | фасад-кирпич | К(1)-Б | ПВ | 1 | 43.8519 | 46.7127
1 | Кизлярские ГорЭС | ПС Кизляр-1 | 7 | ТП 7-34/250 | 1 | г. Кизляр | улица Кирова | 12 | 3 | 1 | 5 | АС | фасад-кирпич | К(1)-Ю | ПВ | 1 | 43.8512 | 46.714
2 | Кизлярские ГорЭС | ПС Кизляр-1 | 7 | ТП 7-34/250 | 1 | г. Кизляр | улица Кирова | Нет данных в РК | 4 | 2 | 6 | АС | фасад-кирпич | К(1)-Ю | ПВ | 1 | 43.8512 | 46.7139
3 | Кизлярские ГорЭС | ПС Кизляр-1 | 7 | ТП 7-34/250 | 1 | г. Кизляр | улица Кирова | Нет данных в РК | 4 | 3 | 10 | АС | фасад-кирпич | К(1)-Ю | ПВ | 1 | 43.8513 | 46.714
4 | Кизлярские ГорЭС | ПС Кизляр-1 | 7 | ТП 7-34/250 | 1 | г. Кизляр | улица Кирова | Нет данных в РК | 4 | 4 | 6 | АС | фасад-кирпич | К(1)-Ю | ПВ | 1 | 43.8513 | 46.7138
5 | Кизлярские ГорЭС | ПС Кизляр-1 | 7 | ТП 7-34/250 | 1 | г. Кизляр | улица Кирова | Нет данных в РК | 4 | 5 | 6 | АС | фасад-кирпич | К(1)-Ю | ПВ | 1 | 43.8513 | 46.7138
6 | Кизлярские ГорЭС | ПС Кизляр-1 | 7 | ТП 7-34/250 | 1 | г. Кизляр | улица Кирова | Нет данных в РК | 4 | 6 | 15 | АС | фасад-кирпич | К(1)-Ю | ПВ | 1 | 43.8513 | 46.714
7 | Кизлярские ГорЭС | ПС Кизляр-1 | 7 | ТП 7-34/250 | 1 | г. Кизляр | улица Кирова | Нет данных в РК | 4 | 7 | 11 | АС | фасад-кирпич | К(1)-Ю | ПВ | 1 | 43.8513 | 46.7138
8 | Кизлярские ГорЭС | ПС Кизляр-1 | 7 | ТП 7-34/250 | 1 | г. Кизляр | улица Кирова | Нет данных в РК | 4 | 8 | 5 | АС | фасад-кирпич | К(1)-Ю | ПВ | 1 | 43.8513 | 46.7139
9 | Кизлярские ГорЭС | ПС Кизляр-1 | 7 | ТП 7-34/250 | 1 | г. Кизляр | улица Кирова | Нет данных в РК | 5 | 9 | 11 | АС | фасад-кирпич | К(3)-Ю | ПВ | 3 | 43.8514 | 46.7141
10 | Кизлярские ГорЭС | ПС Кизляр-1 | 7 | ТП 7-34/250 | 1 | г. Кизляр | улица Багратиона | 26 | 5 | 10 | 19 | АС | фасад-кирпич | К(1)-Ю | ПВ | 1 | 43.8514 | 46.7142
11 | Кизлярские ГорЭС | ПС Кизляр-1 | 7 | ТП 7-34/250 | 1 | г. Кизляр | улица Кирова | 6 | 8 | 11 | 15 | АС | фасад-кирпич | К(3)-Ю | ПВ | 3 | 43.8511 | 46.7133
12 | Кизлярские ГорЭС | ПС Кизляр-1 | 7 | ТП 7-34/250 | 2 | г. Кизляр | Рыбный переулок | 3 | 0 | 1 | 11 | АС | фасад-кирпич | К(3)-Ю | ПВ | 3 | 43.851 | 46.7142
13 | Кизлярские ГорЭС | ПС Кизляр-1 | 7 | ТП 7-34/250 | 2 | г. Кизляр | Рыбный переулок | Нет данных в РК | 0 | 2 | 16 | АС | фасад-кирпич | К(1)-Ю | ПВ | 1 | 43.851 | 46.7142
1 | Кизлярские ГорЭС | ПС Кизляр-1 | 7 | ТП 7-82/2х630 | 1 | г. Кизляр | улица 40 лет Дагестана | Нет данных в РК | 0 | 1 | 5 | СИП | фасад-кирпич | К(3)-Ю | ПКВ | 3 | 43.8395 | 46.7285
1 | Кизлярские ГорЭС | ПС Кизляр-1 | 7 | ТП 7-85/630 | 1 | г. Кизляр | улица Мичурина | 8 | 0 | 1 | 5 | АС | фасад-кирпич | К(3)-Ю | ПКВ | 3 | 43.8493 | 46.7105
1 | Кизлярские ГорЭС | ПС Кизляр-1 | 7 | ТП 7-87/400 | 1 | г. Кизляр | Рыбный переулок | 4Г | 2 | 1 | 10 | СИП | фасад-кирпич | К(3)-Б | ПВ | 3 | 43.8494 | 46.7141
2 | Кизлярские ГорЭС | ПС Кизляр-1 | 7 | ТП 7-87/400 | 1 | г. Кизляр | Рыбный переулок | 15 | 2 | 2 | 21 | СИП | фасад-кирпич | К(1)-Б | ПВ | 1 | 43.8495 | 46.7144
3 | Кизлярские ГорЭС | ПС Кизляр-1 | 7 | ТП 7-87/400 | 1 | г. Кизляр | улица Пушкина | 6 | 3 | 3 | 39 | СИП | фасад-кирпич | К(1)-Б | ПВ | 1 | 43.8497 | 46.7144
4 | Кизлярские ГорЭС | ПС Кизляр-1 | 7 | ТП 7-87/400 | 1 | г. Кизляр | улица Пушкина | Нет данных в РК | 3 | 4 | 33 | СИП | фасад-кирпич | К(1)-Б | ПВ | 1 | 43.8498 | 46.7143
5 | Кизлярские ГорЭС | ПС Кизляр-1 | 7 | ТП 7-87/400 | 1 | г. Кизляр | улица Пушкина | Нет данных в РК | 3 | 5 | 32 | СИП | фасад-кирпич | К(1)-Б | ПВ | 1 | 43.8497 | 46.7143
6 | Кизлярские ГорЭС | ПС Кизляр-1 | 7 | ТП 7-87/400 | 1 | г. Кизляр | улица Пушкина | Нет данных в РК | 3 | 6 | 24 | СИП | фасад-кирпич | К(1)-Б | ПВ | 1 | 43.8496 | 46.7142
7 | Кизлярские ГорЭС | ПС Кизляр-1 | 7 | ТП 7-87/400 | 1 | г. Кизляр | улица Пушкина | Нет данных в РК | 3 | 7 | 26 | СИП | фасад-кирпич | К(1)-Б | ПВ | 1 | 43.8496 | 46.7143
8 | Кизлярские ГорЭС | ПС Кизляр-1 | 7 | ТП 7-87/400 | 1 | г. Кизляр | улица Пушкина | Нет данных в РК | 3 | 8 | 21 | СИП | фасад-кирпич | К(3)-Б | ПВ | 3 | 43.8497 | 46.7142
9 | Кизлярские ГорЭС | ПС Кизляр-1 | 7 | ТП 7-87/400 | 1 | г. Кизляр | улица Пушкина | Нет данных в РК | 3 | 9 | 34 | СИП | фасад-кирпич | К(1)-Б | ПВ | 1 | 43.8497 | 46.7144
10 | Кизлярские ГорЭС | ПС Кизляр-1 | 7 | ТП 7-87/400 | 1 | г. Кизляр | улица Пушкина | 6А | 4 | 10 | 24 | СИП | фасад-кирпич | К(1)-Б | ПВ | 1 | 43.8495 | 46.7136
11 | Кизлярские ГорЭС | ПС Кизляр-1 | 7 | ТП 7-87/400 | 1 | г. Кизляр | Рыбный переулок | 4 | 4 | 11 | 23 | СИП | фасад-кирпич | К(1)-Б | ПВ | 1 | 43.8495 | 46.7137
12 | Кизлярские ГорЭС | ПС Кизляр-1 | 7 | ТП 7-87/400 | 1 | г. Кизляр | Рыбный переулок | Нет данных в РК | 4 | 12 | 28 | СИП | фасад-кирпич | К(1)-Б | ПВ | 1 | 43.8495 | 46.7136
13 | Кизлярские ГорЭС | ПС Кизляр-1 | 7 | ТП 7-87/400 | 1 | г. Кизляр | Рыбный переулок | Нет данных в РК | 4 | 13 | 21 | СИП | фасад-кирпич | К(1)-Б | ПВ | 1 | 43.8495 | 46.7138
14 | Кизлярские ГорЭС | ПС Кизляр-1 | 7 | ТП 7-87/400 | 1 | г. Кизляр | Рыбный переулок | Нет данных в РК | 4 | 14 | 16 | СИП | фасад-кирпич | К(3)-Б | ПВ | 3 | 43.8496 | 46.7137
15 | Кизлярские ГорЭС | ПС Кизляр-1 | 7 | ТП 7-87/400 | 1 | г. Кизляр | Рыбный переулок | Нет данных в РК | 4 | 15 | 19 | СИП | фасад-кирпич | К(1)-Б | ПВ | 1 | 43.8495 | 46.7137
16 | Кизлярские ГорЭС | ПС Кизляр-1 | 7 | ТП 7-87/400 | 1 | г. Кизляр | Рыбный переулок | 2 | 5 | 16 | 22 | СИП | фасад-кирпич | К(1)-Б | ПВ | 1 | 43.8497 | 46.7133
17 | Кизлярские ГорЭС | ПС Кизляр-1 | 7 | ТП 7-87/400 | 1 | г. Кизляр | Рыбный переулок | Нет данных в РК | 5 | 17 | 18 | СИП | фасад-кирпич | К(1)-Б | ПВ | 1 | 43.8496 | 46.7132
18 | Кизлярские ГорЭС | ПС Кизляр-1 | 7 | ТП 7-87/400 | 1 | г. Кизляр | Рыбный переулок | 16А | 5 | 18 | 23 | СИП | фасад-кирпич | К(1)-Б | ПВ | 1 | 43.8496 | 46.7131
19 | Кизлярские ГорЭС | ПС Кизляр-1 | 7 | ТП 7-87/400 | 1 | г. Кизляр | Рыбный переулок | Нет данных в РК | 5 | 19 | 30 | СИП | фасад-кирпич | К(1)-Б | ПВ | 1 | 43.8498 | 46.7132
20 | Кизлярские ГорЭС | ПС Кизляр-1 | 7 | ТП 7-87/400 | 1 | г. Кизляр | Рыбный переулок | Нет данных в РК | 5 | 20 | 27 | СИП | фасад-кирпич | К(1)-Б | ПВ | 1 | 43.8497 | 46.7131
21 | Кизлярские ГорЭС | ПС Кизляр-1 | 7 | ТП 7-87/400 | 1 | г. Кизляр | Рыбный переулок | Нет данных в РК | 5 | 21 | 26 | СИП | фасад-кирпич | К(1)-Б | ПВ | 1 | 43.8496 | 46.7131
22 | Кизлярские ГорЭС | ПС Кизляр-1 | 7 | ТП 7-87/400 | 1 | г. Кизляр | Рыбный переулок | Нет данных в РК | 5 | 22 | 26 | СИП | фасад-кирпич | К(1)-Б | ПВ | 1 | 43.8496 | 46.7131
23 | Кизлярские ГорЭС | ПС Кизляр-1 | 7 | ТП 7-87/400 | 1 | г. Кизляр | Рыбный переулок | Нет данных в РК | 5 | 23 | 15 | СИП | фасад-кирпич | К(1)-Б | ПВ | 1 | 43.8497 | 46.7134
24 | Кизлярские ГорЭС | ПС Кизляр-1 | 7 | ТП 7-87/400 | 1 | г. Кизляр | Рыбный переулок | Нет данных в РК | 5 | 24 | 12 | СИП | фасад-кирпич | К(1)-Б | ПВ | 1 | 43.8497 | 46.7133
25 | Кизлярские ГорЭС | ПС Кизляр-1 | 7 | ТП 7-87/400 | 1 | г. Кизляр | Рыбный переулок | Нет данных в РК | 5 | 25 | 13 | СИП | фасад-кирпич | К(1)-Б | ПВ | 1 | 43.8496 | 46.7133
26 | Кизлярские ГорЭС | ПС Кизляр-1 | 7 | ТП 7-87/400 | 1 | г. Кизляр | Рыбный переулок | Нет данных в РК | 5 | 26 | 16 | СИП | фасад-кирпич | К(1)-Б | ПВ | 1 | 43.8496 | 46.7132
27 | Кизлярские ГорЭС | ПС Кизляр-1 | 7 | ТП 7-87/400 | 1 | г. Кизляр | улица Пушкина | 2 | 7 | 27 | 11 | СИП | фасад-кирпич | К(1)-Б | ПВ | 1 | 43.8492 | 46.713
28 | Кизлярские ГорЭС | ПС Кизляр-1 | 7 | ТП 7-87/400 | 1 | г. Кизляр | Рыбный переулок | 7 | 8 | 28 | 32 | СИП | фасад-кирпич | К(1)-Б | ПВ | 1 | 43.8501 | 46.7136
29 | Кизлярские ГорЭС | ПС Кизляр-1 | 7 | ТП 7-87/400 | 1 | г. Кизляр | Рыбный переулок | Нет данных в РК | 8 | 29 | 16 | СИП | фасад-кирпич | К(1)-Б | ПВ | 1 | 43.85 | 46.7135
30 | Кизлярские ГорЭС | ПС Кизляр-1 | 7 | ТП 7-87/400 | 1 | г. Кизляр | Рыбный переулок | 17 | 9 | 30 | 12 | СИП | фасад-кирпич | К(3)-Б | ПВ | 3 | 43.8501 | 46.7132
31 | Кизлярские ГорЭС | ПС Кизляр-1 | 7 | ТП 7-87/400 | 1 | г. Кизляр | Рыбный переулок | Нет данных в РК | 9 | 31 | 55 | СИП | фасад-кирпич | К(1)-Б | ПВ | 1 | 43.8496 | 46.7129
32 | Кизлярские ГорЭС | ПС Кизляр-1 | 7 | ТП 7-87/400 | 1 | г. Кизляр | Рыбный переулок | Нет данных в РК | 9 | 32 | 62 | СИП | фасад-кирпич | К(1)-Б | ПВ | 1 | 43.8495 | 46.7129
33 | Кизлярские ГорЭС | ПС Кизляр-1 | 7 | ТП 7-87/400 | 1 | г. Кизляр | Рыбный переулок | Нет данных в РК | 9 | 33 | 37 | СИП | фасад-кирпич | К(1)-Б | ПВ | 1 | 43.8498 | 46.7129
34 | Кизлярские ГорЭС | ПС Кизляр-1 | 7 | ТП 7-87/400 | 1 | г. Кизляр | Рыбный переулок | Нет данных в РК | 9 | 34 | 27 | СИП | фасад-кирпич | К(1)-Б | ПВ | 1 | 43.8498 | 46.713
35 | Кизлярские ГорЭС | ПС Кизляр-1 | 7 | ТП 7-87/400 | 1 | г. Кизляр | Рыбный переулок | Нет данных в РК | 9 | 35 | 34 | СИП | фасад-кирпич | К(1)-Б | ПВ | 1 | 43.8498 | 46.713
36 | Кизлярские ГорЭС | ПС Кизляр-1 | 7 | ТП 7-87/400 | 1 | г. Кизляр | Рыбный переулок | Нет данных в РК | 9 | 36 | 31 | СИП | фасад-кирпич | К(1)-Б | ПВ | 1 | 43.8498 | 46.7129
37 | Кизлярские ГорЭС | ПС Кизляр-1 | 7 | ТП 7-87/400 | 1 | г. Кизляр | Рыбный переулок | Нет данных в РК | 9 | 37 | 43 | СИП | фасад-кирпич | К(1)-Б | ПВ | 1 | 43.8497 | 46.7129
38 | Кизлярские ГорЭС | ПС Кизляр-1 | 7 | ТП 7-87/400 | 1 | г. Кизляр | Рыбный переулок | Нет данных в РК | 9 | 38 | 48 | СИП | фасад-кирпич | К(1)-Б | ПВ | 1 | 43.8496 | 46.7129
39 | Кизлярские ГорЭС | ПС Кизляр-1 | 7 | ТП 7-87/400 | 1 | г. Кизляр | улица Кирова | Нет данных в РК | 10 | 39 | 20 | СИП | фасад-кирпич | К(1)-Б | ПВ | 1 | 43.8503 | 46.7127
40 | Кизлярские ГорЭС | ПС Кизляр-1 | 7 | ТП 7-87/400 | 1 | г. Кизляр | улица Пушкина | 14/2 | 11 | 40 | 18 | СИП | фасад-кирпич | К(1)-Б | ПВ | 1 | 43.8499 | 46.7141
41 | Кизлярские ГорЭС | ПС Кизляр-1 | 7 | ТП 7-87/400 | 1 | г. Кизляр | улица Пушкина | Нет данных в РК | 11 | 41 | 8 | СИП | фасад-кирпич | К(1)-Б | ПВ | 1 | 43.8498 | 46.714
42 | Кизлярские ГорЭС | ПС Кизляр-1 | 7 | ТП 7-87/400 | 1 | г. Кизляр | улица Пушкина | 12 | 11 | 42 | 29 | СИП | фасад-кирпич | К(1)-Б | ПВ | 1 | 43.8499 | 46.7142
43 | Кизлярские ГорЭС | ПС Кизляр-1 | 7 | ТП 7-87/400 | 1 | г. Кизляр | улица Пушкина | Нет данных в РК | 11 | 43 | 27 | СИП | фасад-кирпич | К(1)-Б | ПВ | 1 | 43.85 | 46.7142
44 | Кизлярские ГорЭС | ПС Кизляр-1 | 7 | ТП 7-87/400 | 1 | г. Кизляр | улица Пушкина | Нет данных в РК | 11 | 44 | 7 | СИП | фасад-кирпич | К(1)-Б | ПВ | 1 | 43.8499 | 46.7139
45 | Кизлярские ГорЭС | ПС Кизляр-1 | 7 | ТП 7-87/400 | 1 | г. Кизляр | улица Пушкина | Нет данных в РК | 11 | 45 | 19 | СИП | фасад-кирпич | К(1)-Б | ПВ | 1 | 43.85 | 46.714
46 | Кизлярские ГорЭС | ПС Кизляр-1 | 7 | ТП 7-87/400 | 1 | г. Кизляр | улица Пушкина | Нет данных в РК | 11 | 46 | 15 | СИП | фасад-кирпич | К(1)-Б | ПВ | 1 | 43.8499 | 46.7139
47 | Кизлярские ГорЭС | ПС Кизляр-1 | 7 | ТП 7-87/400 | 1 | г. Кизляр | Набережная улица | 27А | 12 | 47 | 23 | СИП | фасад-кирпич | К(1)-Б | ПВ | 1 | 43.8495 | 46.7147
48 | Кизлярские ГорЭС | ПС Кизляр-1 | 7 | ТП 7-87/400 | 1 | г. Кизляр | Набережная улица | Нет данных в РК | 12 | 48 | 8 | СИП | фасад-кирпич | К(3)-Б | ПВ | 3 | 43.8494 | 46.7145
49 | Кизлярские ГорЭС | ПС Кизляр-1 | 7 | ТП 7-87/400 | 1 | г. Кизляр | Рыбный переулок | Нет данных в РК | 12 | 49 | 18 | СИП | фасад-кирпич | К(1)-Б | ПВ | 1 | 43.8495 | 46.7146
50 | Кизлярские ГорЭС | ПС Кизляр-1 | 7 | ТП 7-87/400 | 1 | г. Кизляр | Набережная улица | 27 | 13 | 50 | 27 | СИП | фасад-кирпич | К(1)-Б | ПВ | 1 | 43.8493 | 46.7148
51 | Кизлярские ГорЭС | ПС Кизляр-1 | 7 | ТП 7-87/400 | 1 | г. Кизляр | Набережная улица | Нет данных в РК | 13 | 51 | 22 | СИП | фасад-кирпич | К(1)-Б | ПВ | 1 | 43.8493 | 46.7148
52 | Кизлярские ГорЭС | ПС Кизляр-1 | 7 | ТП 7-87/400 | 1 | г. Кизляр | Набережная улица | Нет данных в РК | 13 | 52 | 18 | СИП | фасад-кирпич | К(3)-Б | ПВ | 3 | 43.8492 | 46.7147
53 | Кизлярские ГорЭС | ПС Кизляр-1 | 7 | ТП 7-87/400 | 1 | г. Кизляр | Набережная улица | Нет данных в РК | 13 | 53 | 23 | СИП | фасад-кирпич | К(3)-Б | ПВ | 3 | 43.8493 | 46.7148
54 | Кизлярские ГорЭС | ПС Кизляр-1 | 7 | ТП 7-87/400 | 1 | г. Кизляр | Набережная улица | Нет данных в РК | 13 | 54 | 25 | СИП | фасад-кирпич | К(1)-Б | ПВ | 1 | 43.8493 | 46.7147
55 | Кизлярские ГорЭС | ПС Кизляр-1 | 7 | ТП 7-87/400 | 1 | г. Кизляр | Рыбный переулок | 19 | 14 | 55 | 23 | СИП | фасад-кирпич | К(1)-Б | ПВ | 1 | 43.8492 | 46.7154
56 | Кизлярские ГорЭС | ПС Кизляр-1 | 7 | ТП 7-87/400 | 1 | г. Кизляр | Рыбный переулок | Нет данных в РК | 14 | 56 | 11 | СИП | фасад-кирпич | К(3)-Б | ПВ | 3 | 43.8492 | 46.7152
57 | Кизлярские ГорЭС | ПС Кизляр-1 | 7 | ТП 7-87/400 | 1 | г. Кизляр | Набережная улица | 10А | 15 | 57 | 10 | СИП | фасад-кирпич | К(3)-Б | ПВ | 3 | 43.8494 | 46.7154
58 | Кизлярские ГорЭС | ПС Кизляр-1 | 7 | ТП 7-87/400 | 1 | г. Кизляр | Набережная улица | Нет данных в РК | 15 | 58 | 17 | СИП | фасад-кирпич | К(3)-Б | ПВ | 3 | 43.8493 | 46.7155
59 | Кизлярские ГорЭС | ПС Кизляр-1 | 7 | ТП 7-87/400 | 1 | г. Кизляр | Набережная улица | 12 | 15 | 59 | 16 | СИП | фасад-кирпич | К(3)-Б | ПВ | 3 | 43.8492 | 46.7154
60 | Кизлярские ГорЭС | ПС Кизляр-1 | 7 | ТП 7-87/400 | 1 | г. Кизляр | Набережная улица | Нет данных в РК | 15 | 60 | 6 | СИП | фасад-кирпич | Н(1)-Б | ПВ | 1 | 43.8493 | 46.7154
61 | Кизлярские ГорЭС | ПС Кизляр-1 | 7 | ТП 7-87/400 | 1 | г. Кизляр | Набережная улица | 8 | 16 | 61 | 5 | СИП | фасад-кирпич | К(3)-Б | ПВ | 3 | 43.8495 | 46.7158
62 | Кизлярские ГорЭС | ПС Кизляр-1 | 7 | ТП 7-87/400 | 1 | г. Кизляр | Набережная улица | Нет данных в РК | 16 | 62 | 11 | СИП | фасад-кирпич | К(1)-Б | ПВ | 1 | 43.8496 | 46.7159
63 | Кизлярские ГорЭС | ПС Кизляр-1 | 7 | ТП 7-87/400 | 1 | г. Кизляр | Набережная улица | Нет данных в РК | 16 | 63 | 14 | СИП | фасад-кирпич | К(1)-Б | ПВ | 1 | 43.8495 | 46.7158
64 | Кизлярские ГорЭС | ПС Кизляр-1 | 7 | ТП 7-87/400 | 1 | г. Кизляр | Набережная улица | Нет данных в РК | 16 | 64 | 25 | СИП | фасад-кирпич | К(1)-Б | ПВ | 1 | 43.8494 | 46.7159
65 | Кизлярские ГорЭС | ПС Кизляр-1 | 7 | ТП 7-87/400 | 1 | г. Кизляр | Набережная улица | 6 | 17 | 65 | 9 | СИП | фасад-кирпич | К(1)-Б | ПВ | 1 | 43.8497 | 46.7162
66 | Кизлярские ГорЭС | ПС Кизляр-1 | 7 | ТП 7-87/400 | 1 | г. Кизляр | Набережная улица | Нет данных в РК | 17 | 66 | 15 | СИП | фасад-кирпич | К(1)-Б | ПВ | 1 | 43.8497 | 46.7162
67 | Кизлярские ГорЭС | ПС Кизляр-1 | 7 | ТП 7-87/400 | 1 | г. Кизляр | Набережная улица | 6/1 | 18 | 67 | 19 | СИП | фасад-кирпич | К(1)-Б | ПВ | 1 | 43.8497 | 46.7165
68 | Кизлярские ГорЭС | ПС Кизляр-1 | 7 | ТП 7-87/400 | 1 | г. Кизляр | Набережная улица | Нет данных в РК | 18 | 68 | 4 | СИП | фасад-кирпич | К(3)-Б | ПВ | 3 | 43.8498 | 46.7165
69 | Кизлярские ГорЭС | ПС Кизляр-1 | 7 | ТП 7-87/400 | 1 | г. Кизляр | Набережная улица | 2 | 19 | 69 | 16 | СИП | фасад-кирпич | К(1)-Б | ПВ | 1 | 43.8501 | 46.7171
70 | Кизлярские ГорЭС | ПС Кизляр-1 | 7 | ТП 7-87/400 | 1 | г. Кизляр | Набережная улица | Нет данных в РК | 19 | 70 | 8 | СИП | фасад-кирпич | К(3)-Б | ПВ | 3 | 43.85 | 46.7169
71 | Кизлярские ГорЭС | ПС Кизляр-1 | 7 | ТП 7-87/400 | 1 | г. Кизляр | Набережная улица | Нет данных в РК | 19 | 71 | 35 | СИП | фасад-кирпич | К(1)-Б | ПВ | 1 | 43.8499 | 46.7172
72 | Кизлярские ГорЭС | ПС Кизляр-1 | 7 | ТП 7-87/400 | 1 | г. Кизляр | Набережная улица | Нет данных в РК | 19 | 72 | 34 | СИП | фасад-кирпич | К(1)-Б | ПВ | 1 | 43.8499 | 46.7172
73 | Кизлярские ГорЭС | ПС Кизляр-1 | 7 | ТП 7-87/400 | 1 | г. Кизляр | Набережная улица | Нет данных в РК | 19 | 73 | 30 | СИП | фасад-кирпич | К(1)-Б | ПВ | 1 | 43.8499 | 46.7171
74 | Кизлярские ГорЭС | ПС Кизляр-1 | 7 | ТП 7-87/400 | 1 | г. Кизляр | Набережная улица | Нет данных в РК | 19 | 74 | 32 | СИП | фасад-кирпич | К(1)-Б | ПВ | 1 | 43.8499 | 46.7172
75 | Кизлярские ГорЭС | ПС Кизляр-1 | 7 | ТП 7-87/400 | 1 | г. Кизляр | Набережная улица | Нет данных в РК | 19 | 75 | 33 | СИП | фасад-кирпич | К(1)-Б | ПВ | 1 | 43.8499 | 46.7172
76 | Кизлярские ГорЭС | ПС Кизляр-1 | 7 | ТП 7-87/400 | 1 | г. Кизляр | Набережная улица | Нет данных в РК | 19 | 76 | 30 | СИП | фасад-кирпич | К(1)-Б | ПВ | 1 | 43.8499 | 46.7172
77 | Кизлярские ГорЭС | ПС Кизляр-1 | 7 | ТП 7-87/400 | 1 | г. Кизляр | Набережная улица | Нет данных в РК | 19 | 77 | 26 | СИП | фасад-кирпич | К(1)-Б | ПВ | 1 | 43.8499 | 46.7171
78 | Кизлярские ГорЭС | ПС Кизляр-1 | 7 | ТП 7-87/400 | 1 | г. Кизляр | Набережная улица | Нет данных в РК | 19 | 78 | 28 | СИП | фасад-кирпич | К(1)-Б | ПВ | 1 | 43.85 | 46.7172
79 | Кизлярские ГорЭС | ПС Кизляр-1 | 7 | ТП 7-87/400 | 1 | г. Кизляр | Набережная улица | Нет данных в РК | 19 | 79 | 26 | СИП | фасад-кирпич | К(1)-Б | ПВ | 1 | 43.85 | 46.7171
80 | Кизлярские ГорЭС | ПС Кизляр-1 | 7 | ТП 7-87/400 | 1 | г. Кизляр | Набережная улица | Нет данных в РК | 19 | 80 | 23 | СИП | фасад-кирпич | К(1)-Б | ПВ | 1 | 43.85 | 46.7171
81 | Кизлярские ГорЭС | ПС Кизляр-1 | 7 | ТП 7-87/400 | 1 | г. Кизляр | Набережная улица | Нет данных в РК | 19 | 81 | 25 | СИП | фасад-кирпич | К(1)-Б | ПВ | 1 | 43.85 | 46.7171
82 | Кизлярские ГорЭС | ПС Кизляр-1 | 7 | ТП 7-87/400 | 1 | г. Кизляр | Набережная улица | Нет данных в РК | 19 | 82 | 20 | СИП | фасад-кирпич | К(1)-Б | ПВ | 1 | 43.85 | 46.7171
83 | Кизлярские ГорЭС | ПС Кизляр-1 | 7 | ТП 7-87/400 | 1 | г. Кизляр | Набережная улица | Нет данных в РК | 19 | 83 | 17 | СИП | фасад-кирпич | К(1)-Б | ПВ | 1 | 43.85 | 46.717
84 | Кизлярские ГорЭС | ПС Кизляр-1 | 7 | ТП 7-87/400 | 1 | г. Кизляр | Набережная улица | Нет данных в РК | 19 | 84 | 21 | СИП | фасад-кирпич | К(1)-Б | ПВ | 1 | 43.85 | 46.7171
85 | Кизлярские ГорЭС | ПС Кизляр-1 | 7 | ТП 7-87/400 | 1 | г. Кизляр | Набережная улица | Нет данных в РК | 19 | 85 | 7 | СИП | фасад-кирпич | К(1)-Б | ПВ | 1 | 43.8501 | 46.7169
86 | Кизлярские ГорЭС | ПС Кизляр-1 | 7 | ТП 7-87/400 | 1 | г. Кизляр | Набережная улица | Нет данных в РК | 19 | 86 | 10 | СИП | фасад-кирпич | К(1)-Б | ПВ | 1 | 43.8501 | 46.717
87 | Кизлярские ГорЭС | ПС Кизляр-1 | 7 | ТП 7-87/400 | 1 | г. Кизляр | Набережная улица | 4В | 19 | 87 | 10 | СИП | фасад-кирпич | Н(1)-Б | ПВ | 1 | 43.85 | 46.7168
88 | Кизлярские ГорЭС | ПС Кизляр-1 | 7 | ТП 7-87/400 | 1 | г. Кизляр | Набережная улица | Нет данных в РК | 19 | 88 | 19 | СИП | фасад-кирпич | Н(1)-Б | ПВ | 1 | 43.8499 | 46.7168
89 | Кизлярские ГорЭС | ПС Кизляр-1 | 7 | ТП 7-87/400 | 1 | г. Кизляр | Набережная улица | Нет данных в РК | 19 | 89 | 14 | СИП | фасад-кирпич | Н(1)-Б | ПВ | 1 | 43.85 | 46.717
90 | Кизлярские ГорЭС | ПС Кизляр-1 | 7 | ТП 7-87/400 | 1 | г. Кизляр | улица 200 лет Имама Шамиля | 3 | 20 | 90 | 13 | СИП | фасад-кирпич | К(1)-Б | ПВ | 1 | 43.8504 | 46.7171
91 | Кизлярские ГорЭС | ПС Кизляр-1 | 7 | ТП 7-87/400 | 1 | г. Кизляр | улица 200 лет Имама Шамиля | Нет данных в РК | 20 | 91 | 21 | СИП | фасад-кирпич | К(1)-Б | ПВ | 1 | 43.8505 | 46.7172
92 | Кизлярские ГорЭС | ПС Кизляр-1 | 7 | ТП 7-87/400 | 1 | г. Кизляр | улица Багратиона | 57 | 20 | 92 | 22 | СИП | фасад-кирпич | К(1)-Б | ПВ | 1 | 43.8505 | 46.717
93 | Кизлярские ГорЭС | ПС Кизляр-1 | 7 | ТП 7-87/400 | 1 | г. Кизляр | улица 200 лет Имама Шамиля | Нет данных в РК | 20 | 93 | 31 | СИП | фасад-кирпич | К(1)-Б | ПВ | 1 | 43.8506 | 46.7171
94 | Кизлярские ГорЭС | ПС Кизляр-1 | 7 | ТП 7-87/400 | 1 | г. Кизляр | улица 200 лет Имама Шамиля | 2 | 22 | 94 | 20 | СИП | фасад-кирпич | К(1)-Б | ПВ | 1 | 43.8506 | 46.7179
95 | Кизлярские ГорЭС | ПС Кизляр-1 | 7 | ТП 7-87/400 | 1 | г. Кизляр | улица 200 лет Имама Шамиля | Нет данных в РК | 22 | 95 | 21 | СИП | фасад-кирпич | К(1)-Б | ПВ | 1 | 43.8506 | 46.7178
96 | Кизлярские ГорЭС | ПС Кизляр-1 | 7 | ТП 7-87/400 | 1 | г. Кизляр | улица 200 лет Имама Шамиля | Нет данных в РК | 22 | 96 | 32 | СИП | фасад-кирпич | К(1)-Б | ПВ | 1 | 43.8507 | 46.7178
97 | Кизлярские ГорЭС | ПС Кизляр-1 | 7 | ТП 7-87/400 | 1 | г. Кизляр | улица 200 лет Имама Шамиля | Нет данных в РК | 22 | 97 | 31 | СИП | фасад-кирпич | К(1)-Б | ПВ | 1 | 43.8507 | 46.7179
98 | Кизлярские ГорЭС | ПС Кизляр-1 | 7 | ТП 7-87/400 | 1 | г. Кизляр | улица Багратиона | 61 | 22 | 98 | 21 | СИП | фасад-кирпич | К(3)-Б | ПВ | 3 | 43.8503 | 46.7175
99 | Кизлярские ГорЭС | ПС Кизляр-1 | 7 | ТП 7-87/400 | 1 | г. Кизляр | улица 200 лет Имама Шамиля | 9 | 23 | 99 | 16 | СИП | фасад-кирпич | К(1)-Б | ПВ | 1 | 43.8508 | 46.7175
100 | Кизлярские ГорЭС | ПС Кизляр-1 | 7 | ТП 7-87/400 | 1 | г. Кизляр | улица 200 лет Имама Шамиля | Нет данных в РК | 23 | 100 | 10 | СИП | фасад-кирпич | К(3)-Б | ПВ | 3 | 43.8509 | 46.7176
101 | Кизлярские ГорЭС | ПС Кизляр-1 | 7 | ТП 7-87/400 | 1 | г. Кизляр | улица 200 лет Имама Шамиля | Нет данных в РК | 23 | 101 | 13 | СИП | фасад-кирпич | К(1)-Б | ПВ | 1 | 43.8509 | 46.7177
102 | Кизлярские ГорЭС | ПС Кизляр-1 | 7 | ТП 7-87/400 | 1 | г. Кизляр | улица Леваневского | 2 | 23 | 102 | 24 | СИП | фасад-кирпич | К(1)-Б | ПВ | 1 | 43.8509 | 46.7174
103 | Кизлярские ГорЭС | ПС Кизляр-1 | 7 | ТП 7-87/400 | 1 | г. Кизляр | улица Леваневского | Нет данных в РК | 23 | 103 | 20 | СИП | фасад-кирпич | К(1)-Б | ПВ | 1 | 43.8509 | 46.7175
104 | Кизлярские ГорЭС | ПС Кизляр-1 | 7 | ТП 7-87/400 | 1 | г. Кизляр | улица 200 лет Имама Шамиля | 9А | 23 | 104 | 22 | СИП | фасад-кирпич | К(1)-Б | ПВ | 1 | 43.851 | 46.7176
105 | Кизлярские ГорЭС | ПС Кизляр-1 | 7 | ТП 7-87/400 | 1 | г. Кизляр | улица Леваневского | Нет данных в РК | 23 | 105 | 33 | СИП | фасад-кирпич | К(1)-Б | ПВ | 1 | 43.851 | 46.7174
106 | Кизлярские ГорЭС | ПС Кизляр-1 | 7 | ТП 7-87/400 | 1 | г. Кизляр | улица Леваневского | Нет данных в РК | 23 | 106 | 31 | СИП | фасад-кирпич | К(1)-Б | ПВ | 1 | 43.851 | 46.7174
107 | Кизлярские ГорЭС | ПС Кизляр-1 | 7 | ТП 7-87/400 | 1 | г. Кизляр | улица 200 лет Имама Шамиля | 11 | 24 | 107 | 11 | СИП | фасад-кирпич | К(1)-Б | ПВ | 1 | 43.8511 | 46.7179
108 | Кизлярские ГорЭС | ПС Кизляр-1 | 7 | ТП 7-87/400 | 1 | г. Кизляр | улица 200 лет Имама Шамиля | Нет данных в РК | 24 | 108 | 12 | СИП | фасад-кирпич | К(1)-Б | ПВ | 1 | 43.8512 | 46.718
109 | Кизлярские ГорЭС | ПС Кизляр-1 | 7 | ТП 7-87/400 | 1 | г. Кизляр | улица Леваневского | 6 | 24 | 109 | 21 | СИП | фасад-кирпич | К(1)-Б | ПВ | 1 | 43.8512 | 46.7178
110 | Кизлярские ГорЭС | ПС Кизляр-1 | 7 | ТП 7-87/400 | 1 | г. Кизляр | улица 200 лет Имама Шамиля | 11А | 25 | 110 | 6 | СИП | фасад-кирпич | К(1)-Б | ПВ | 1 | 43.8513 | 46.7182
111 | Кизлярские ГорЭС | ПС Кизляр-1 | 7 | ТП 7-87/400 | 1 | г. Кизляр | улица Степана Паламарчука | 20 | 25 | 111 | 12 | СИП | фасад-кирпич | К(1)-Б | ПВ | 1 | 43.8514 | 46.7183
112 | Кизлярские ГорЭС | ПС Кизляр-1 | 7 | ТП 7-87/400 | 1 | г. Кизляр | улица 200 лет Имама Шамиля | 13Б | 28 | 112 | 5 | СИП | фасад-кирпич | К(1)-Б | ПВ | 1 | 43.8518 | 46.7187
113 | Кизлярские ГорЭС | ПС Кизляр-1 | 7 | ТП 7-87/400 | 1 | г. Кизляр | Набережная улица | Нет данных в РК | 34 | 113 | 4 | СИП | фасад-кирпич | Н(1)-Б | ПВ | 1 | 43.8497 | 46.7172
114 | Кизлярские ГорЭС | ПС Кизляр-1 | 7 | ТП 7-87/400 | 1 | г. Кизляр | Набережная улица | Нет данных в РК | 34 | 114 | 14 | СИП | фасад-кирпич | Н(1)-Б | ПВ | 1 | 43.8497 | 46.7171
115 | Кизлярские ГорЭС | ПС Кизляр-1 | 7 | ТП 7-87/400 | 1 | г. Кизляр | Набережная улица | Нет данных в РК | 35 | 115 | 11 | СИП | фасад-кирпич | К(1)-Б | ПВ | 1 | 43.8501 | 46.7163
116 | Кизлярские ГорЭС | ПС Кизляр-1 | 7 | ТП 7-87/400 | 1 | г. Кизляр | Набережная улица | Нет данных в РК | 35 | 116 | 11 | СИП | фасад-кирпич | К(1)-Б | ПВ | 1 | 43.85 | 46.7162
117 | Кизлярские ГорЭС | ПС Кизляр-1 | 7 | ТП 7-87/400 | 1 | г. Кизляр | улица Багратиона | 36А | 35 | 117 | 18 | СИП | фасад-кирпич | К(1)-Б | ПВ | 1 | 43.8501 | 46.7165
118 | Кизлярские ГорЭС | ПС Кизляр-1 | 7 | ТП 7-87/400 | 1 | г. Кизляр | Набережная улица | Нет данных в РК | 35 | 118 | 14 | СИП | фасад-кирпич | К(1)-Б | ПВ | 1 | 43.8501 | 46.7164
119 | Кизлярские ГорЭС | ПС Кизляр-1 | 7 | ТП 7-87/400 | 1 | г. Кизляр | Набережная улица | Нет данных в РК | 38 | 119 | 11 | СИП | фасад-кирпич | К(1)-Б | ПВ | 1 | 43.8496 | 46.7163
120 | Кизлярские ГорЭС | ПС Кизляр-1 | 7 | ТП 7-87/400 | 1 | г. Кизляр | Базарный переулок | 6 | 39 | 120 | 19 | СИП | фасад-кирпич | К(1)-Б | ПВ | 1 | 43.8493 | 46.7163
121 | Кизлярские ГорЭС | ПС Кизляр-1 | 7 | ТП 7-87/400 | 1 | г. Кизляр | Базарный переулок | Нет данных в РК | 40 | 121 | 18 | СИП | фасад-кирпич | К(1)-Б | ПВ | 1 | 43.8492 | 46.7164
122 | Кизлярские ГорЭС | ПС Кизляр-1 | 7 | ТП 7-87/400 | 1 | г. Кизляр | Базарный переулок | Нет данных в РК | 40 | 122 | 23 | СИП | фасад-кирпич | К(1)-Б | ПВ | 1 | 43.8491 | 46.7164
123 | Кизлярские ГорЭС | ПС Кизляр-1 | 7 | ТП 7-87/400 | 1 | г. Кизляр | Базарный переулок | 3 | 40 | 123 | 11 | СИП | фасад-кирпич | К(1)-Б | ПВ | 1 | 43.8494 | 46.7165
124 | Кизлярские ГорЭС | ПС Кизляр-1 | 7 | ТП 7-87/400 | 1 | г. Кизляр | Базарный переулок | Нет данных в РК | 40 | 124 | 32 | СИП | фасад-кирпич | К(1)-Б | ПВ | 1 | 43.8491 | 46.7163
125 | Кизлярские ГорЭС | ПС Кизляр-1 | 7 | ТП 7-87/400 | 1 | г. Кизляр | Базарный переулок | 10 | 41 | 125 | 8 | СИП | фасад-кирпич | К(1)-Б | ПВ | 1 | 43.8492 | 46.7168
126 | Кизлярские ГорЭС | ПС Кизляр-1 | 7 | ТП 7-87/400 | 1 | г. Кизляр | Базарный переулок | 8 | 41 | 126 | 12 | СИП | фасад-кирпич | К(1)-Б | ПВ | 1 | 43.849 | 46.7166
127 | Кизлярские ГорЭС | ПС Кизляр-1 | 7 | ТП 7-87/400 | 1 | г. Кизляр | Базарный переулок | Нет данных в РК | 41 | 127 | 18 | СИП | фасад-кирпич | К(1)-Б | ПВ | 1 | 43.8492 | 46.7169
128 | Кизлярские ГорЭС | ПС Кизляр-1 | 7 | ТП 7-87/400 | 1 | г. Кизляр | Набережная улица | Нет данных в РК | 42 | 128 | 10 | СИП | фасад-кирпич | К(1)-Б | ПВ | 1 | 43.8495 | 46.7152
129 | Кизлярские ГорЭС | ПС Кизляр-1 | 7 | ТП 7-87/400 | 2 | г. Кизляр | Набережная улица | 16 | 3 | 1 | 7 | СИП | фасад-кирпич | К(3)-Б | ПВ | 3 | 43.8487 | 46.7145
130 | Кизлярские ГорЭС | ПС Кизляр-1 | 7 | ТП 7-87/400 | 2 | г. Кизляр | Набережная улица | 20 | 7 | 2 | 8 | СИП | фасад-кирпич | К(1)-Б | ПВ | 1 | 43.848 | 46.7137
131 | Кизлярские ГорЭС | ПС Кизляр-1 | 7 | ТП 7-87/400 | 2 | г. Кизляр | Набережная улица | Нет данных в РК | 10 | 3 | 18 | СИП | фасад-кирпич | К(3)-Б | ПВ | 3 | 43.8482 | 46.7144
132 | Кизлярские ГорЭС | ПС Кизляр-1 | 7 | ТП 7-87/400 | 2 | г. Кизляр | Набережная улица | Нет данных в РК | 10 | 4 | 10 | СИП | фасад-кирпич | К(1)-Б | ПВ | 1 | 43.8484 | 46.7145
133 | Кизлярские ГорЭС | ПС Кизляр-1 | 7 | ТП 7-87/400 | 2 | г. Кизляр | Набережная улица | Нет данных в РК | 10 | 5 | 17 | СИП | фасад-кирпич | К(1)-Б | ПВ | 1 | 43.8484 | 46.7144
134 | Кизлярские ГорЭС | ПС Кизляр-1 | 7 | ТП 7-87/400 | 2 | г. Кизляр | Набережная улица | 20/2 | 10 | 6 | 27 | СИП | фасад-кирпич | К(1)-Б | ПВ | 1 | 43.8482 | 46.7143
135 | Кизлярские ГорЭС | ПС Кизляр-1 | 7 | ТП 7-87/400 | 2 | г. Кизляр | Набережная улица | Нет данных в РК | 10 | 7 | 22 | СИП | фасад-кирпич | К(1)-Б | ПВ | 1 | 43.8485 | 46.7144
136 | Кизлярские ГорЭС | ПС Кизляр-1 | 7 | ТП 7-87/400 | 2 | г. Кизляр | Набережная улица | Нет данных в РК | 10 | 8 | 5 | СИП | фасад-кирпич | Н(1)-Б | ПВ | 1 | 43.8483 | 46.7146
137 | Кизлярские ГорЭС | ПС Кизляр-1 | 7 | ТП 7-87/400 | 2 | г. Кизляр | Набережная улица | Нет данных в РК | 10 | 9 | 5 | СИП | фасад-кирпич | Н(1)-Б | ПВ | 1 | 43.8483 | 46.7146
138 | Кизлярские ГорЭС | ПС Кизляр-1 | 7 | ТП 7-87/400 | 2 | г. Кизляр | Набережная улица | Нет данных в РК | 11 | 10 | 7 | СИП | фасад-кирпич | К(1)-Б | ПВ | 1 | 43.8483 | 46.7147
139 | Кизлярские ГорЭС | ПС Кизляр-1 | 7 | ТП 7-87/400 | 2 | г. Кизляр | Набережная улица | 16/1 | 11 | 11 | 13 | СИП | фасад-кирпич | К(1)-Б | ПВ | 1 | 43.8481 | 46.7145
140 | Кизлярские ГорЭС | ПС Кизляр-1 | 7 | ТП 7-87/400 | 2 | г. Кизляр | Набережная улица | Нет данных в РК | 11 | 12 | 13 | СИП | фасад-кирпич | К(3)-Б | ПВ | 3 | 43.8482 | 46.7148
141 | Кизлярские ГорЭС | ПС Кизляр-1 | 7 | ТП 7-87/400 | 2 | г. Кизляр | Набережная улица | Нет данных в РК | 12 | 13 | 7 | СИП | фасад-кирпич | К(1)-Б | ПВ | 1 | 43.8481 | 46.715
142 | Кизлярские ГорЭС | ПС Кизляр-1 | 7 | ТП 7-87/400 | 2 | г. Кизляр | Набережная улица | Нет данных в РК | 12 | 14 | 22 | СИП | фасад-кирпич | К(1)-Б | ПВ | 1 | 43.8479 | 46.7147
143 | Кизлярские ГорЭС | ПС Кизляр-1 | 7 | ТП 7-87/400 | 2 | г. Кизляр | Набережная улица | Нет данных в РК | 13 | 15 | 17 | СИП | фасад-кирпич | К(1)-Б | ПВ | 1 | 43.848 | 46.7152
144 | Кизлярские ГорЭС | ПС Кизляр-1 | 7 | ТП 7-87/400 | 2 | г. Кизляр | Набережная улица | Нет данных в РК | 13 | 16 | 13 | СИП | фасад-кирпич | К(1)-Б | ПВ | 1 | 43.8479 | 46.7152
145 | Кизлярские ГорЭС | ПС Кизляр-1 | 7 | ТП 7-87/400 | 2 | г. Кизляр | Набережная улица | Нет данных в РК | 14 | 17 | 21 | СИП | фасад-кирпич | К(1)-Б | ПВ | 1 | 43.8476 | 46.7152
146 | Кизлярские ГорЭС | ПС Кизляр-1 | 7 | ТП 7-87/400 | 2 | г. Кизляр | Набережная улица | Нет данных в РК | 14 | 18 | 15 | СИП | фасад-кирпич | К(1)-Б | ПВ | 1 | 43.8478 | 46.7154
147 | Кизлярские ГорЭС | ПС Кизляр-1 | 7 | ТП 7-87/400 | 2 | г. Кизляр | Набережная улица | Нет данных в РК | 14 | 19 | 17 | СИП | фасад-кирпич | К(1)-Б | ПВ | 1 | 43.8476 | 46.7153
148 | Кизлярские ГорЭС | ПС Кизляр-1 | 7 | ТП 7-87/400 | 2 | г. Кизляр | Набережная улица | Нет данных в РК | 14 | 20 | 7 | СИП | фасад-кирпич | К(1)-Б | ПВ | 1 | 43.8476 | 46.7154
149 | Кизлярские ГорЭС | ПС Кизляр-1 | 7 | ТП 7-87/400 | 2 | г. Кизляр | Набережная улица | Нет данных в РК | 14 | 21 | 9 | СИП | фасад-кирпич | Н(1)-Б | ПВ | 1 | 43.8477 | 46.7155
150 | Кизлярские ГорЭС | ПС Кизляр-1 | 7 | ТП 7-87/400 | 2 | г. Кизляр | Набережная улица | Нет данных в РК | 14 | 22 | 10 | СИП | фасад-кирпич | Н(1)-Б | ПВ | 1 | 43.8477 | 46.7156
151 | Кизлярские ГорЭС | ПС Кизляр-1 | 7 | ТП 7-87/400 | 2 | г. Кизляр | Набережная улица | Нет данных в РК | 15 | 23 | 15 | СИП | фасад-кирпич | К(1)-Б | ПВ | 1 | 43.8477 | 46.7157
152 | Кизлярские ГорЭС | ПС Кизляр-1 | 7 | ТП 7-87/400 | 2 | г. Кизляр | Набережная улица | Нет данных в РК | 15 | 24 | 20 | СИП | фасад-кирпич | К(1)-Б | ПВ | 1 | 43.8477 | 46.7157
153 | Кизлярские ГорЭС | ПС Кизляр-1 | 7 | ТП 7-87/400 | 2 | г. Кизляр | Рыбный переулок | Нет данных в РК | 15 | 25 | 24 | СИП | фасад-кирпич | К(1)-Б | ПВ | 1 | 43.8478 | 46.7157
154 | Кизлярские ГорЭС | ПС Кизляр-1 | 7 | ТП 7-87/400 | 2 | г. Кизляр | Рыбный переулок | Нет данных в РК | 15 | 26 | 30 | СИП | фасад-кирпич | К(1)-Б | ПВ | 1 | 43.8478 | 46.7158
155 | Кизлярские ГорЭС | ПС Кизляр-1 | 7 | ТП 7-87/400 | 2 | г. Кизляр | Рыбный переулок | Нет данных в РК | 15 | 27 | 35 | СИП | фасад-кирпич | К(1)-Б | ПВ | 1 | 43.8479 | 46.7158
156 | Кизлярские ГорЭС | ПС Кизляр-1 | 7 | ТП 7-87/400 | 2 | г. Кизляр | Рыбный переулок | Нет данных в РК | 15 | 28 | 38 | СИП | фасад-кирпич | К(1)-Б | ПВ | 1 | 43.8479 | 46.7159
157 | Кизлярские ГорЭС | ПС Кизляр-1 | 7 | ТП 7-87/400 | 2 | г. Кизляр | Рыбный переулок | Нет данных в РК | 15 | 29 | 34 | СИП | фасад-кирпич | К(1)-Б | ПВ | 1 | 43.8478 | 46.7158
158 | Кизлярские ГорЭС | ПС Кизляр-1 | 7 | ТП 7-87/400 | 2 | г. Кизляр | Рыбный переулок | Нет данных в РК | 15 | 30 | 30 | СИП | фасад-кирпич | К(1)-Б | ПВ | 1 | 43.8478 | 46.7158
159 | Кизлярские ГорЭС | ПС Кизляр-1 | 7 | ТП 7-87/400 | 2 | г. Кизляр | Рыбный переулок | Нет данных в РК | 15 | 31 | 26 | СИП | фасад-кирпич | К(1)-Б | ПВ | 1 | 43.8478 | 46.7158
160 | Кизлярские ГорЭС | ПС Кизляр-1 | 7 | ТП 7-87/400 | 2 | г. Кизляр | Рыбный переулок | Нет данных в РК | 15 | 32 | 22 | СИП | фасад-кирпич | К(1)-Б | ПВ | 1 | 43.8478 | 46.7157
161 | Кизлярские ГорЭС | ПС Кизляр-1 | 7 | ТП 7-87/400 | 2 | г. Кизляр | Набережная улица | Нет данных в РК | 15 | 33 | 18 | СИП | фасад-кирпич | К(1)-Б | ПВ | 1 | 43.8477 | 46.7157
162 | Кизлярские ГорЭС | ПС Кизляр-1 | 7 | ТП 7-87/400 | 2 | г. Кизляр | Набережная улица | Нет данных в РК | 15 | 34 | 15 | СИП | фасад-кирпич | К(1)-Б | ПВ | 1 | 43.8477 | 46.7157
163 | Кизлярские ГорЭС | ПС Кизляр-1 | 7 | ТП 7-87/400 | 2 | г. Кизляр | Набережная улица | Нет данных в РК | 15 | 35 | 11 | СИП | фасад-кирпич | К(1)-Б | ПВ | 1 | 43.8477 | 46.7156
164 | Кизлярские ГорЭС | ПС Кизляр-1 | 7 | ТП 7-87/400 | 2 | г. Кизляр | Набережная улица | Нет данных в РК | 15 | 36 | 7 | СИП | фасад-кирпич | К(1)-Б | ПВ | 1 | 43.8476 | 46.7155
165 | Кизлярские ГорЭС | ПС Кизляр-1 | 7 | ТП 7-87/400 | 2 | г. Кизляр | Рыбный переулок | Нет данных в РК | 15 | 37 | 39 | СИП | фасад-кирпич | К(1)-Б | ПВ | 1 | 43.8479 | 46.7158
166 | Кизлярские ГорЭС | ПС Кизляр-1 | 7 | ТП 7-87/400 | 2 | г. Кизляр | Рыбный переулок | Нет данных в РК | 15 | 38 | 28 | СИП | фасад-кирпич | К(1)-Б | ПВ | 1 | 43.8478 | 46.7157
167 | Кизлярские ГорЭС | ПС Кизляр-1 | 7 | ТП 7-87/400 | 2 | г. Кизляр | Набережная улица | Нет данных в РК | 17 | 39 | 12 | СИП | фасад-кирпич | К(1)-Б | ПВ | 1 | 43.8477 | 46.7142
168 | Кизлярские ГорЭС | ПС Кизляр-1 | 7 | ТП 7-87/400 | 2 | г. Кизляр | Набережная улица | Нет данных в РК | 18 | 40 | 12 | СИП | фасад-кирпич | К(1)-Б | ПВ | 1 | 43.8488 | 46.7148
169 | Кизлярские ГорЭС | ПС Кизляр-1 | 7 | ТП 7-87/400 | 2 | г. Кизляр | Рыбный переулок | 4А | 18 | 41 | 34 | СИП | фасад-кирпич | К(1)-Б | ПВ | 1 | 43.8491 | 46.7143
170 | Кизлярские ГорЭС | ПС Кизляр-1 | 7 | ТП 7-87/400 | 2 | г. Кизляр | Рыбный переулок | Нет данных в РК | 18 | 42 | 34 | СИП | фасад-кирпич | К(1)-Б | ПВ | 1 | 43.849 | 46.7143
171 | Кизлярские ГорЭС | ПС Кизляр-1 | 7 | ТП 7-87/400 | 2 | г. Кизляр | Рыбный переулок | Нет данных в РК | 18 | 43 | 40 | СИП | фасад-кирпич | К(1)-Б | ПВ | 1 | 43.849 | 46.7142
172 | Кизлярские ГорЭС | ПС Кизляр-1 | 7 | ТП 7-87/400 | 2 | г. Кизляр | Рыбный переулок | Нет данных в РК | 19 | 44 | 24 | СИП | фасад-кирпич | К(3)-Б | ПВ | 3 | 43.8491 | 46.7151
173 | Кизлярские ГорЭС | ПС Кизляр-1 | 7 | ТП 7-87/400 | 2 | г. Кизляр | Рыбный переулок | Нет данных в РК | 19 | 45 | 21 | СИП | фасад-кирпич | К(3)-Б | ПВ | 3 | 43.8491 | 46.715
174 | Кизлярские ГорЭС | ПС Кизляр-1 | 7 | ТП 7-87/400 | 2 | г. Кизляр | Рыбный переулок | Нет данных в РК | 20 | 46 | 9 | СИП | фасад-кирпич | К(3)-Б | ПВ | 3 | 43.849 | 46.7151
175 | Кизлярские ГорЭС | ПС Кизляр-1 | 7 | ТП 7-87/400 | 2 | г. Кизляр | Рыбный переулок | Нет данных в РК | 20 | 47 | 11 | СИП | фасад-кирпич | К(1)-Б | ПВ | 1 | 43.849 | 46.7151
176 | Кизлярские ГорЭС | ПС Кизляр-1 | 7 | ТП 7-87/400 | 2 | г. Кизляр | Рыбный переулок | 21 | 21 | 48 | 9 | СИП | фасад-кирпич | К(1)-Б | ПВ | 1 | 43.8489 | 46.7153
177 | Кизлярские ГорЭС | ПС Кизляр-1 | 7 | ТП 7-87/400 | 2 | г. Кизляр | Рыбный переулок | 23 | 21 | 49 | 14 | СИП | фасад-кирпич | К(1)-Б | ПВ | 1 | 43.8489 | 46.7155
178 | Кизлярские ГорЭС | ПС Кизляр-1 | 7 | ТП 7-87/400 | 2 | г. Кизляр | Рыбный переулок | Нет данных в РК | 21 | 50 | 19 | СИП | фасад-кирпич | К(1)-Б | ПВ | 1 | 43.849 | 46.7155
179 | Кизлярские ГорЭС | ПС Кизляр-1 | 7 | ТП 7-87/400 | 2 | г. Кизляр | Рыбный переулок | Нет данных в РК | 23 | 52 | 9 | СИП | фасад-кирпич | Н(1)-Б | ПВ | 1 | 43.8485 | 46.716
180 | Кизлярские ГорЭС | ПС Кизляр-1 | 7 | ТП 7-87/400 | 2 | г. Кизляр | Рыбный переулок | 33 | 24 | 53 | 28 | СИП | фасад-кирпич | Н(3)-Б | ПВ | 3 | 43.8485 | 46.7165
181 | Кизлярские ГорЭС | ПС Кизляр-1 | 7 | ТП 7-87/400 | 2 | г. Кизляр | Рыбный переулок | Нет данных в РК | 25 | 54 | 17 | СИП | фасад-кирпич | Н(3)-Б | ПВ | 3 | 43.8483 | 46.7164
182 | Кизлярские ГорЭС | ПС Кизляр-1 | 7 | ТП 7-87/400 | 2 | г. Кизляр | Рыбный переулок | Нет данных в РК | 25 | 55 | 14 | СИП | фасад-кирпич | Н(3)-Б | ПВ | 3 | 43.8483 | 46.7164
183 | Кизлярские ГорЭС | ПС Кизляр-1 | 7 | ТП 7-87/400 | 2 | г. Кизляр | Рыбный переулок | 25 | 22 | 51 | 7 | СИП | фасад-кирпич | НС(1)-Б | ПВ | 1 | 43.8488 | 46.7157
1 | Кизлярские ГорЭС | ПС Кизляр-1 | 7 | ТП 7-95/160 | 1 | г. Кизляр | улица Демьяна Бедного | 30 | 0 | 1 | 4 | АС | фасад-кирпич | Н(3)-Ю | ПКВ | 3 | 43.8502 | 46.7071 | СИП
1 | Кизлярские ГорЭС | ПС Кизляр-1 | 7 | ТП 7-143/160 | 1 | г. Кизляр | Загородная улица | Нет данных в РК | 0 | 1 | 13 | АС | фасад-кирпич | НД(3)-Ю | ПКВ | 3 | 43.8545 | 46.6972 | СИП
1 | Кизлярские ГорЭС | ПС Кизляр-1 | 7 | ТП 7-169/25 | 1 | г. Кизляр | Дорожная улица | Нет данных в РК | 0 | 1 | 5 | АС | фасад-кирпич | К(3)-Ю | ПВ | 3 | 43.862 | 46.6975
1 | Кизлярские ГорЭС | ПС Кизляр-1 | 7 | ТП 7-177/160 | 1 | г. Кизляр | Мельничный переулок | 15 | 0 | 1 | 10 | АС | фасад-кирпич | НД(3)-Ю | ПКВ | 3 | 43.8563 | 46.7016 | СИП
1 | Кизлярские ГорЭС | ПС Кизляр-1 | 7 | ТП 7-212/25 | 1 | г. Кизляр | улица Пушкина | 1 | 0 | 1 | 14 | АС | фасад-кирпич | НД(3)-Ю | ПВ | 3 | 43.8498 | 46.7124 | СИП
1 | Кизлярские ГорЭС | ПС Кизляр-1 | 7 | ТП 7-221/63 | 1 | г. Кизляр | Аэродромная улица | 4 | 0 | 1 | 9 | АС | фасад-кирпич | НД(3)-Ю | ПВ | 3 | 43.8336 | 46.7251 | СИП
1 | Кизлярские ГорЭС | ПС Кизляр-1 | 8 | ТП 8-69/250 | 1 | г. Кизляр | проезд Левашова | 2 | 8 | 14 | 28 | СИП | фасад-кирпич | Н(1)-Б | ПВ | 1 | 43.8363 | 46.6996 | АС
2 | Кизлярские ГорЭС | ПС Кизляр-1 | 8 | ТП 8-69/250 | 2 | г. Кизляр | Виноградная улица | 73 | 6 | 7 | 35 | СИП | фасад-кирпич | К(1)-Б | ПВ | 1 | 43.8383 | 46.6994 | АС
3 | Кизлярские ГорЭС | ПС Кизляр-1 | 8 | ТП 8-69/250 | 2 | г. Кизляр | Виноградная улица | 33 | 29 | 56 | 14 | СИП | фасад-кирпич | К(1)-Б | ПВ | 1 | 43.8389 | 46.7047 | АС
4 | Кизлярские ГорЭС | ПС Кизляр-1 | 8 | ТП 8-69/250 | 2 | г. Кизляр | проезд Крутова | 7А | 36 | 68 | 6 | СИП | фасад-кирпич | К(1)-Б | ПВ | 1 | 43.8369 | 46.6984 | АС
5 | Кизлярские ГорЭС | ПС Кизляр-1 | 8 | ТП 8-69/250 | 1 | г. Кизляр | проезд Левашова | 10 | 3 | 1 | 19 | АС | фасад-кирпич | Н(1)-Б | ПВ | 1 | 43.8374 | 46.6998 | АС
6 | Кизлярские ГорЭС | ПС Кизляр-1 | 8 | ТП 8-69/250 | 1 | г. Кизляр | проезд Левашова | 8 | 3 | 2 | 14 | АС | фасад-кирпич | К(1)-Б | ПВ | 1 | 43.8373 | 46.6995 | АС
7 | Кизлярские ГорЭС | ПС Кизляр-1 | 8 | ТП 8-69/250 | 1 | г. Кизляр | проезд Левашова | Нет данных в РК | 3 | 3 | 14 | АС | фасад-кирпич | К(3)-Б | ПВ | 3 | 43.8373 | 46.6998 | АС
8 | Кизлярские ГорЭС | ПС Кизляр-1 | 8 | ТП 8-69/250 | 1 | г. Кизляр | проезд Левашова | 6 | 4 | 4 | 2 | АС | фасад-кирпич | К(1)-Б | ПВ | 1 | 43.837 | 46.6996 | АС
9 | Кизлярские ГорЭС | ПС Кизляр-1 | 8 | ТП 8-69/250 | 1 | г. Кизляр | проезд Левашова | 4 | 4 | 5 | 6 | АС | фасад-кирпич | К(1)-Б | ПВ | 1 | 43.837 | 46.6996 | АС
10 | Кизлярские ГорЭС | ПС Кизляр-1 | 8 | ТП 8-69/250 | 1 | г. Кизляр | проезд Левашова | 3 | 5 | 6 | 18 | АС | фасад-кирпич | К(1)-Б | ПВ | 1 | 43.8369 | 46.6993 | АС
11 | Кизлярские ГорЭС | ПС Кизляр-1 | 8 | ТП 8-69/250 | 1 | г. Кизляр | проезд Левашова | Нет данных в РК | 6 | 7 | 6 | АС | фасад-кирпич | К(1)-Б | ПВ | 1 | 43.8369 | 46.6994 | АС
12 | Кизлярские ГорЭС | ПС Кизляр-1 | 8 | ТП 8-69/250 | 1 | г. Кизляр | проезд Левашова | Нет данных в РК | 6 | 8 | 13 | АС | фасад-кирпич | К(1)-Б | ПВ | 1 | 43.8367 | 46.6994 | АС
13 | Кизлярские ГорЭС | ПС Кизляр-1 | 8 | ТП 8-69/250 | 1 | г. Кизляр | проезд Левашова | Нет данных в РК | 7 | 9 | 11 | АС | фасад-кирпич | К(1)-Б | ПВ | 1 | 43.8368 | 46.6997 | АС
14 | Кизлярские ГорЭС | ПС Кизляр-1 | 8 | ТП 8-69/250 | 1 | г. Кизляр | улица Дружбы | 12 | 7 | 10 | 19 | АС | фасад-кирпич | НС(1)-Б | ПВ | 1 | 43.8365 | 46.6999 | АС
15 | Кизлярские ГорЭС | ПС Кизляр-1 | 8 | ТП 8-69/250 | 1 | г. Кизляр | улица Дружбы | Нет данных в РК | 8 | 11 | 26 | АС | фасад-кирпич | К(1)-Б | ПВ | 1 | 43.8364 | 46.6999 | АС
16 | Кизлярские ГорЭС | ПС Кизляр-1 | 8 | ТП 8-69/250 | 1 | г. Кизляр | улица Дружбы | 16 | 8 | 12 | 59 | АС | фасад-кирпич | К(1)-Б | ПВ | 1 | 43.8365 | 46.7006 | АС
17 | Кизлярские ГорЭС | ПС Кизляр-1 | 8 | ТП 8-69/250 | 1 | г. Кизляр | Набережная улица | 52/1 | 8 | 13 | 29 | АС | фасад-кирпич | Н(1)-Б | ПВ | 1 | 43.8362 | 46.6996 | АС
18 | Кизлярские ГорЭС | ПС Кизляр-1 | 8 | ТП 8-69/250 | 1 | г. Кизляр | Набережная улица | 40А | 8 | 15 | 11 | АС | фасад-кирпич | НС(1)-Б | ПВ | 1 | 43.8363 | 46.7001 | АС
19 | Кизлярские ГорЭС | ПС Кизляр-1 | 8 | ТП 8-69/250 | 1 | г. Кизляр | Набережная улица | 52 | 9 | 16 | 4 | АС | фасад-кирпич | Н(1)-Б | ПВ | 1 | 43.8359 | 46.7 | АС
20 | Кизлярские ГорЭС | ПС Кизляр-1 | 8 | ТП 8-69/250 | 1 | г. Кизляр | Набережная улица | 50 | 9 | 17 | 25 | АС | фасад-кирпич | К(1)-Б | ПВ | 1 | 43.8357 | 46.6998 | АС
21 | Кизлярские ГорЭС | ПС Кизляр-1 | 8 | ТП 8-69/250 | 1 | г. Кизляр | Набережная улица | 54 | 9 | 18 | 19 | АС | фасад-кирпич | К(1)-Б | ПВ | 1 | 43.8359 | 46.7002 | АС
22 | Кизлярские ГорЭС | ПС Кизляр-1 | 8 | ТП 8-69/250 | 1 | г. Кизляр | Набережная улица | 58 | 10 | 19 | 18 | АС | фасад-кирпич | К(1)-Б | ПВ | 1 | 43.836 | 46.7007 | АС
23 | Кизлярские ГорЭС | ПС Кизляр-1 | 8 | ТП 8-69/250 | 1 | г. Кизляр | Набережная улица | Нет данных в РК | 10 | 20 | 23 | АС | фасад-кирпич | НС(1)-Б | ПВ | 1 | 43.8359 | 46.7006 | АС
24 | Кизлярские ГорЭС | ПС Кизляр-1 | 8 | ТП 8-69/250 | 1 | г. Кизляр | Набережная улица | 42А | 10 | 21 | 22 | АС | фасад-кирпич | Н(1)-Б | ПВ | 1 | 43.8363 | 46.7004 | АС
25 | Кизлярские ГорЭС | ПС Кизляр-1 | 8 | ТП 8-69/250 | 1 | г. Кизляр | Набережная улица | 60 | 11 | 22 | 3 | АС | фасад-кирпич | К(1)-Б | ПВ | 1 | 43.8362 | 46.7009 | АС
26 | Кизлярские ГорЭС | ПС Кизляр-1 | 8 | ТП 8-69/250 | 1 | г. Кизляр | Набережная улица | 46А | 11 | 23 | 14 | АС | фасад-кирпич | К(1)-Б | ПВ | 1 | 43.8363 | 46.7008 | АС
27 | Кизлярские ГорЭС | ПС Кизляр-1 | 8 | ТП 8-69/250 | 1 | г. Кизляр | Набережная улица | Нет данных в РК | 11 | 24 | 22 | АС | фасад-кирпич | К(1)-Б | ПВ | 1 | 43.8364 | 46.7009 | АС
28 | Кизлярские ГорЭС | ПС Кизляр-1 | 8 | ТП 8-69/250 | 1 | г. Кизляр | Набережная улица | 64 | 12 | 25 | 19 | АС | фасад-кирпич | К(1)-Б | ПВ | 1 | 43.8363 | 46.7013 | АС
29 | Кизлярские ГорЭС | ПС Кизляр-1 | 8 | ТП 8-69/250 | 1 | г. Кизляр | Набережная улица | 62 | 12 | 26 | 5 | АС | фасад-кирпич | К(1)-Б | ПВ | 1 | 43.8362 | 46.7011 | АС
30 | Кизлярские ГорЭС | ПС Кизляр-1 | 8 | ТП 8-69/250 | 1 | г. Кизляр | Набережная улица | Нет данных в РК | 13 | 27 | 9 | АС | фасад-кирпич | К(1)-Б | ПВ | 1 | 43.8363 | 46.7016 | АС
31 | Кизлярские ГорЭС | ПС Кизляр-1 | 8 | ТП 8-69/250 | 1 | г. Кизляр | Набережная улица | 66 | 13 | 28 | 42 | АС | фасад-кирпич | К(1)-Б | ПВ | 1 | 43.8362 | 46.7019 | АС
32 | Кизлярские ГорЭС | ПС Кизляр-1 | 8 | ТП 8-69/250 | 1 | г. Кизляр | Набережная улица | Нет данных в РК | 14 | 29 | 23 | АС | фасад-кирпич | К(1)-Б | ПВ | 1 | 43.8364 | 46.7012 | АС
33 | Кизлярские ГорЭС | ПС Кизляр-1 | 8 | ТП 8-69/250 | 1 | г. Кизляр | Набережная улица | 56А | 15 | 30 | 13 | АС | фасад-кирпич | К(1)-Б | ПВ | 1 | 43.8366 | 46.7017 | АС
34 | Кизлярские ГорЭС | ПС Кизляр-1 | 8 | ТП 8-69/250 | 1 | г. Кизляр | Набережная улица | 68А | 16 | 31 | 32 | АС | фасад-кирпич | НС(1)-Б | ПВ | 1 | 43.8366 | 46.7023 | АС
35 | Кизлярские ГорЭС | ПС Кизляр-1 | 8 | ТП 8-69/250 | 1 | г. Кизляр | Набережная улица | Нет данных в РК | 16 | 32 | 21 | АС | фасад-кирпич | НС(1)-Б | ПВ | 1 | 43.8365 | 46.7022 | АС
36 | Кизлярские ГорЭС | ПС Кизляр-1 | 8 | ТП 8-69/250 | 1 | г. Кизляр | Набережная улица | Нет данных в РК | 17 | 33 | 13 | АС | фасад-кирпич | Н(1)-Б | ПВ | 1 | 43.8366 | 46.7021 | АС
37 | Кизлярские ГорЭС | ПС Кизляр-1 | 8 | ТП 8-69/250 | 1 | г. Кизляр | Набережная улица | Нет данных в РК | 17 | 34 | 19 | АС | фасад-кирпич | К(1)-Б | ПВ | 1 | 43.8368 | 46.7021 | АС
38 | Кизлярские ГорЭС | ПС Кизляр-1 | 8 | ТП 8-69/250 | 1 | г. Кизляр | Набережная улица | 62А | 19 | 35 | 27 | АС | фасад-кирпич | Н(1)-Б | ПВ | 1 | 43.8369 | 46.7027 | АС
39 | Кизлярские ГорЭС | ПС Кизляр-1 | 8 | ТП 8-69/250 | 1 | г. Кизляр | Набережная улица | 64А | 20 | 36 | 49 | АС | фасад-кирпич | Н(1)-Б | ПВ | 1 | 43.8371 | 46.7032 | АС
40 | Кизлярские ГорЭС | ПС Кизляр-1 | 8 | ТП 8-69/250 | 1 | г. Кизляр | Набережная улица | Нет данных в РК | 21 | 37 | 25 | АС | фасад-кирпич | Н(1)-Б | ПВ | 1 | 43.8366 | 46.7033 | АС
41 | Кизлярские ГорЭС | ПС Кизляр-1 | 8 | ТП 8-69/250 | 2 | г. Кизляр | Виноградная улица | 73/1 | 1 | 1 | 0 | АС | фасад-кирпич | К(1)-Ю | ПВ | 1 | 43.8377 | 46.6993 | АС
42 | Кизлярские ГорЭС | ПС Кизляр-1 | 8 | ТП 8-69/250 | 2 | г. Кизляр | проезд Крутова | 17 | 2 | 2 | 26 | АС | фасад-кирпич | К(1)-Б | ПВ | 1 | 43.8376 | 46.6989 | АС
43 | Кизлярские ГорЭС | ПС Кизляр-1 | 8 | ТП 8-69/250 | 2 | г. Кизляр | проезд Левашова | 9 | 3 | 3 | 8 | АС | фасад-кирпич | Н(1)-Б | ПВ | 1 | 43.8374 | 46.6992 | АС
44 | Кизлярские ГорЭС | ПС Кизляр-1 | 8 | ТП 8-69/250 | 2 | г. Кизляр | Виноградная улица | 75 | 5 | 4 | 7 | АС | фасад-кирпич | К(1)-Б | ПВ | 1 | 43.838 | 46.699 | АС
45 | Кизлярские ГорЭС | ПС Кизляр-1 | 8 | ТП 8-69/250 | 2 | г. Кизляр | Виноградная улица | Нет данных в РК | 5 | 5 | 20 | АС | фасад-кирпич | К(1)-Б | ПВ | 1 | 43.8381 | 46.6991 | АС
46 | Кизлярские ГорЭС | ПС Кизляр-1 | 8 | ТП 8-69/250 | 2 | г. Кизляр | Виноградная улица | 56 | 6 | 6 | 11 | АС | фасад-кирпич | К(1)-Б | ПВ | 1 | 43.8384 | 46.699 | АС
47 | Кизлярские ГорЭС | ПС Кизляр-1 | 8 | ТП 8-69/250 | 2 | г. Кизляр | Виноградная улица | 54 | 6 | 8 | 37 | АС | фасад-кирпич | Н(1)-Б | ПВ | 1 | 43.8384 | 46.6993 | АС
48 | Кизлярские ГорЭС | ПС Кизляр-1 | 8 | ТП 8-69/250 | 2 | г. Кизляр | Виноградная улица | 69 | 8 | 9 | 6 | АС | фасад-кирпич | К(1)-Б | ПВ | 1 | 43.8384 | 46.6997 | АС
49 | Кизлярские ГорЭС | ПС Кизляр-1 | 8 | ТП 8-69/250 | 2 | г. Кизляр | Виноградная улица | 52 | 8 | 10 | 7 | АС | фасад-кирпич | К(1)-Б | ПВ | 1 | 43.8385 | 46.6996 | АС
50 | Кизлярские ГорЭС | ПС Кизляр-1 | 8 | ТП 8-69/250 | 2 | г. Кизляр | Виноградная улица | 71 | 8 | 11 | 8 | АС | фасад-кирпич | К(1)-Б | ПВ | 1 | 43.8384 | 46.6995 | АС
51 | Кизлярские ГорЭС | ПС Кизляр-1 | 8 | ТП 8-69/250 | 2 | г. Кизляр | Виноградная улица | 67 | 9 | 12 | 8 | АС | фасад-кирпич | К(1)-Б | ПВ | 1 | 43.8384 | 46.6999 | АС
52 | Кизлярские ГорЭС | ПС Кизляр-1 | 8 | ТП 8-69/250 | 2 | г. Кизляр | Виноградная улица | 50 | 9 | 13 | 15 | АС | фасад-кирпич | К(1)-Б | ПВ | 1 | 43.8385 | 46.6999 | АС
53 | Кизлярские ГорЭС | ПС Кизляр-1 | 8 | ТП 8-69/250 | 2 | г. Кизляр | Виноградная улица | 65 | 9 | 14 | 3 | АС | фасад-кирпич | К(1)-Б | ПВ | 1 | 43.8384 | 46.7 | АС
54 | Кизлярские ГорЭС | ПС Кизляр-1 | 8 | ТП 8-69/250 | 2 | г. Кизляр | Виноградная улица | 48 | 9 | 15 | 11 | АС | фасад-кирпич | К(1)-Б | ПВ | 1 | 43.8385 | 46.7001 | АС
55 | Кизлярские ГорЭС | ПС Кизляр-1 | 8 | ТП 8-69/250 | 2 | г. Кизляр | Виноградная улица | 61 | 10 | 16 | 3 | АС | фасад-кирпич | К(1)-Б | ПВ | 1 | 43.8384 | 46.7004 | АС
56 | Кизлярские ГорЭС | ПС Кизляр-1 | 8 | ТП 8-69/250 | 2 | г. Кизляр | Виноградная улица | 63 | 10 | 17 | 5 | АС | фасад-кирпич | К(1)-Б | ПВ | 1 | 43.8384 | 46.7003 | АС
57 | Кизлярские ГорЭС | ПС Кизляр-1 | 8 | ТП 8-69/250 | 2 | г. Кизляр | Виноградная улица | 46 | 10 | 18 | 10 | АС | фасад-кирпич | К(1)-Б | ПВ | 1 | 43.8385 | 46.7004 | АС
58 | Кизлярские ГорЭС | ПС Кизляр-1 | 8 | ТП 8-69/250 | 2 | г. Кизляр | Виноградная улица | 59 | 11 | 19 | 10 | АС | фасад-кирпич | Н(1)-Б | ПВ | 1 | 43.8384 | 46.7007 | АС
59 | Кизлярские ГорЭС | ПС Кизляр-1 | 8 | ТП 8-69/250 | 2 | г. Кизляр | Виноградная улица | 57 | 11 | 20 | 19 | АС | фасад-кирпич | НС(1)-Б | ПВ | 1 | 43.8384 | 46.7008 | АС
60 | Кизлярские ГорЭС | ПС Кизляр-1 | 8 | ТП 8-69/250 | 2 | г. Кизляр | Виноградная улица | 44 | 12 | 21 | 3 | АС | фасад-кирпич | Н(3)-Б | ПВ | 3 | 43.8385 | 46.7008 | АС
61 | Кизлярские ГорЭС | ПС Кизляр-1 | 8 | ТП 8-69/250 | 2 | г. Кизляр | Виноградная улица | 55 | 13 | 22 | 5 | АС | фасад-кирпич | К(1)-Б | ПВ | 1 | 43.8384 | 46.7011 | АС
62 | Кизлярские ГорЭС | ПС Кизляр-1 | 8 | ТП 8-69/250 | 2 | г. Кизляр | Виноградная улица | 42 | 13 | 23 | 11 | АС | фасад-кирпич | К(1)-Б | ПВ | 1 | 43.8385 | 46.7011 | АС
63 | Кизлярские ГорЭС | ПС Кизляр-1 | 8 | ТП 8-69/250 | 2 | г. Кизляр | Виноградная улица | Нет данных в РК | 13 | 24 | 22 | АС | фасад-кирпич | Н(1)-Б | ПВ | 1 | 43.8386 | 46.7011 | АС
64 | Кизлярские ГорЭС | ПС Кизляр-1 | 8 | ТП 8-69/250 | 2 | г. Кизляр | Виноградная улица | 53 | 13 | 25 | 8 | АС | фасад-кирпич | К(1)-Б | ПВ | 1 | 43.8384 | 46.7012 | АС
65 | Кизлярские ГорЭС | ПС Кизляр-1 | 8 | ТП 8-69/250 | 2 | г. Кизляр | Виноградная улица | 40 | 14 | 26 | 12 | АС | фасад-кирпич | К(1)-Б | ПВ | 1 | 43.8386 | 46.7015 | АС
66 | Кизлярские ГорЭС | ПС Кизляр-1 | 8 | ТП 8-69/250 | 2 | г. Кизляр | Виноградная улица | 49 | 14 | 27 | 3 | АС | фасад-кирпич | К(1)-Б | ПВ | 1 | 43.8384 | 46.7016 | АС
67 | Кизлярские ГорЭС | ПС Кизляр-1 | 8 | ТП 8-69/250 | 2 | г. Кизляр | Виноградная улица | Нет данных в РК | 14 | 28 | 5 | АС | фасад-кирпич | К(1)-Б | ПВ | 1 | 43.8384 | 46.7016 | АС
68 | Кизлярские ГорЭС | ПС Кизляр-1 | 8 | ТП 8-69/250 | 2 | г. Кизляр | Виноградная улица | Нет данных в РК | 14 | 29 | 6 | АС | фасад-кирпич | Н(1)-Б | ПВ | 1 | 43.8385 | 46.7017 | АС
69 | Кизлярские ГорЭС | ПС Кизляр-1 | 8 | ТП 8-69/250 | 2 | г. Кизляр | Виноградная улица | 47 | 15 | 30 | 3 | АС | фасад-кирпич | К(1)-Б | ПВ | 1 | 43.8384 | 46.7019 | АС
70 | Кизлярские ГорЭС | ПС Кизляр-1 | 8 | ТП 8-69/250 | 2 | г. Кизляр | Виноградная улица | 38 | 15 | 31 | 13 | АС | фасад-кирпич | К(1)-Б | ПВ | 1 | 43.8386 | 46.702 | АС
71 | Кизлярские ГорЭС | ПС Кизляр-1 | 8 | ТП 8-69/250 | 2 | г. Кизляр | Виноградная улица | Нет данных в РК | 15 | 32 | 1 | АС | фасад-кирпич | НС(1)-Б | ПВ | 1 | 43.8385 | 46.7019 | АС
72 | Кизлярские ГорЭС | ПС Кизляр-1 | 8 | ТП 8-69/250 | 2 | г. Кизляр | Виноградная улица | 45Б | 16 | 33 | 4 | АС | фасад-кирпич | К(1)-Б | ПВ | 1 | 43.8385 | 46.7023 | АС
73 | Кизлярские ГорЭС | ПС Кизляр-1 | 8 | ТП 8-69/250 | 2 | г. Кизляр | Виноградная улица | 36 | 17 | 34 | 3 | АС | фасад-кирпич | К(1)-Б | ПВ | 1 | 43.8386 | 46.7023 | АС
74 | Кизлярские ГорЭС | ПС Кизляр-1 | 8 | ТП 8-69/250 | 2 | г. Кизляр | Виноградная улица | 49А | 18 | 35 | 17 | АС | фасад-кирпич | Н(3)-Б | ПВ | 3 | 43.8385 | 46.7027 | АС
75 | Кизлярские ГорЭС | ПС Кизляр-1 | 8 | ТП 8-69/250 | 2 | г. Кизляр | Виноградная улица | Нет данных в РК | 18 | 36 | 11 | АС | фасад-кирпич | НС(3)-Б | ПВ | 3 | 43.8385 | 46.7028 | АС
76 | Кизлярские ГорЭС | ПС Кизляр-1 | 8 | ТП 8-69/250 | 2 | г. Кизляр | Виноградная улица | Нет данных в РК | 18 | 37 | 11 | АС | фасад-кирпич | НС(1)-Б | ПВ | 1 | 43.8385 | 46.7028 | АС
77 | Кизлярские ГорЭС | ПС Кизляр-1 | 8 | ТП 8-69/250 | 2 | г. Кизляр | Виноградная улица | 36А | 18 | 38 | 3 | АС | фасад-кирпич | НС(1)-Б | ПВ | 1 | 43.8386 | 46.7027 | АС
78 | Кизлярские ГорЭС | ПС Кизляр-1 | 8 | ТП 8-69/250 | 2 | г. Кизляр | Виноградная улица | 51А | 19 | 39 | 9 | АС | фасад-кирпич | Н(1)-Б | ПВ | 1 | 43.8385 | 46.703 | АС
79 | Кизлярские ГорЭС | ПС Кизляр-1 | 8 | ТП 8-69/250 | 2 | г. Кизляр | Виноградная улица | 45 | 20 | 40 | 10 | АС | фасад-кирпич | НС(1)-Ю | ПВ | 1 | 43.8387 | 46.7032 | АС
80 | Кизлярские ГорЭС | ПС Кизляр-1 | 8 | ТП 8-69/250 | 2 | г. Кизляр | Виноградная улица | 53А | 20 | 41 | 15 | АС | фасад-кирпич | К(1)-Б | ПВ | 1 | 43.8385 | 46.7031 | АС
81 | Кизлярские ГорЭС | ПС Кизляр-1 | 8 | ТП 8-69/250 | 2 | г. Кизляр | Виноградная улица | Нет данных в РК | 20 | 42 | 17 | АС | фасад-кирпич | НС(3)-Б | ПВ | 3 | 43.8385 | 46.7032 | АС
82 | Кизлярские ГорЭС | ПС Кизляр-1 | 8 | ТП 8-69/250 | 2 | г. Кизляр | Виноградная улица | 63А | 21 | 43 | 8 | АС | фасад-кирпич | К(1)-Б | ПВ | 1 | 43.8385 | 46.7035 | АС
83 | Кизлярские ГорЭС | ПС Кизляр-1 | 8 | ТП 8-69/250 | 2 | г. Кизляр | Виноградная улица | 43 | 21 | 44 | 8 | АС | фасад-кирпич | К(1)-Б | ПВ | 1 | 43.8387 | 46.7035 | АС
84 | Кизлярские ГорЭС | ПС Кизляр-1 | 8 | ТП 8-69/250 | 2 | г. Кизляр | Виноградная улица | 65А | 23 | 45 | 17 | АС | фасад-кирпич | К(1)-Б | ПВ | 1 | 43.8383 | 46.7044 | АС
85 | Кизлярские ГорЭС | ПС Кизляр-1 | 8 | ТП 8-69/250 | 2 | г. Кизляр | Виноградная улица | 59А | 24 | 46 | 12 | АС | фасад-кирпич | К(3)-Б | ПВ | 3 | 43.8383 | 46.7043 | АС
86 | Кизлярские ГорЭС | ПС Кизляр-1 | 8 | ТП 8-69/250 | 2 | г. Кизляр | Виноградная улица | Нет данных в РК | 25 | 47 | 19 | АС | фасад-кирпич | К(1)-Б | ПВ | 1 | 43.839 | 46.7034 | АС
87 | Кизлярские ГорЭС | ПС Кизляр-1 | 8 | ТП 8-69/250 | 2 | г. Кизляр | Виноградная улица | 32 | 26 | 48 | 7 | АС | фасад-кирпич | К(1)-Б | ПВ | 1 | 43.8391 | 46.7037 | АС
88 | Кизлярские ГорЭС | ПС Кизляр-1 | 8 | ТП 8-69/250 | 2 | г. Кизляр | Виноградная улица | 41 | 26 | 49 | 8 | АС | фасад-кирпич | К(3)-Б | ПВ | 3 | 43.839 | 46.7038 | АС
89 | Кизлярские ГорЭС | ПС Кизляр-1 | 8 | ТП 8-69/250 | 2 | г. Кизляр | Виноградная улица | 30 | 26 | 50 | 17 | АС | фасад-кирпич | К(1)-Б | ПВ | 1 | 43.8391 | 46.7039 | АС
90 | Кизлярские ГорЭС | ПС Кизляр-1 | 8 | ТП 8-69/250 | 2 | г. Кизляр | Виноградная улица | Нет данных в РК | 26 | 51 | 18 | АС | фасад-кирпич | К(1)-Б | ПВ | 1 | 43.8391 | 46.704 | АС
91 | Кизлярские ГорЭС | ПС Кизляр-1 | 8 | ТП 8-69/250 | 2 | г. Кизляр | Виноградная улица | Нет данных в РК | 26 | 52 | 6 | АС | фасад-кирпич | Н(1)-Б | ПВ | 1 | 43.8391 | 46.7037 | АС
92 | Кизлярские ГорЭС | ПС Кизляр-1 | 8 | ТП 8-69/250 | 2 | г. Кизляр | Виноградная улица | 37 | 27 | 53 | 13 | АС | фасад-кирпич | К(1)-Б | ПВ | 1 | 43.8389 | 46.7043 | АС
93 | Кизлярские ГорЭС | ПС Кизляр-1 | 8 | ТП 8-69/250 | 2 | г. Кизляр | Виноградная улица | Нет данных в РК | 27 | 54 | 2 | АС | фасад-кирпич | НС(1)-Б | ПВ | 1 | 43.839 | 46.7042 | АС
94 | Кизлярские ГорЭС | ПС Кизляр-1 | 8 | ТП 8-69/250 | 2 | г. Кизляр | Виноградная улица | 28 | 28 | 55 | 8 | АС | фасад-кирпич | К(1)-Б | ПВ | 1 | 43.8391 | 46.7043 | АС
95 | Кизлярские ГорЭС | ПС Кизляр-1 | 8 | ТП 8-69/250 | 2 | г. Кизляр | Виноградная улица | 22 | 29 | 57 | 30 | АС | фасад-кирпич | Н(1)-Б | ПВ | 1 | 43.8392 | 46.7048 | АС
96 | Кизлярские ГорЭС | ПС Кизляр-1 | 8 | ТП 8-69/250 | 2 | г. Кизляр | Виноградная улица | 35 | 29 | 58 | 3 | АС | фасад-кирпич | К(1)-Б | ПВ | 1 | 43.839 | 46.7045 | АС
97 | Кизлярские ГорЭС | ПС Кизляр-1 | 8 | ТП 8-69/250 | 2 | г. Кизляр | Виноградная улица | Нет данных в РК | 30 | 59 | 7 | АС | фасад-кирпич | К(1)-Б | ПВ | 1 | 43.8391 | 46.7049 | АС
98 | Кизлярские ГорЭС | ПС Кизляр-1 | 8 | ТП 8-69/250 | 2 | г. Кизляр | Виноградная улица | 24 | 31 | 60 | 8 | АС | фасад-кирпич | К(1)-Б | ПВ | 1 | 43.8391 | 46.7044 | АС
99 | Кизлярские ГорЭС | ПС Кизляр-1 | 8 | ТП 8-69/250 | 2 | г. Кизляр | проезд Крутова | Нет данных в РК | 32 | 61 | 7 | АС | фасад-кирпич | К(1)-Б | ПВ | 1 | 43.8377 | 46.6988 | АС
100 | Кизлярские ГорЭС | ПС Кизляр-1 | 8 | ТП 8-69/250 | 2 | г. Кизляр | проезд Левашова | 19 | 32 | 62 | 14 | АС | фасад-кирпич | Н(1)-Б | ПВ | 1 | 43.8378 | 46.6988 | АС
101 | Кизлярские ГорЭС | ПС Кизляр-1 | 8 | ТП 8-69/250 | 2 | г. Кизляр | проезд Крутова | 15 | 33 | 63 | 13 | АС | фасад-кирпич | Н(1)-Б | ПВ | 1 | 43.8375 | 46.6986 | АС
102 | Кизлярские ГорЭС | ПС Кизляр-1 | 8 | ТП 8-69/250 | 2 | г. Кизляр | проезд Крутова | 11 | 34 | 64 | 5 | АС | фасад-кирпич | К(1)-Б | ПВ | 1 | 43.8373 | 46.6984 | АС
103 | Кизлярские ГорЭС | ПС Кизляр-1 | 8 | ТП 8-69/250 | 2 | г. Кизляр | проезд Крутова | Нет данных в РК | 34 | 65 | 6 | АС | фасад-кирпич | К(1)-Б | ПВ | 1 | 43.8373 | 46.6984 | АС
104 | Кизлярские ГорЭС | ПС Кизляр-1 | 8 | ТП 8-69/250 | 2 | г. Кизляр | проезд Крутова | 8 | 35 | 66 | 27 | АС | фасад-кирпич | Н(1)-Б | ПВ | 1 | 43.837 | 46.6986 | АС
105 | Кизлярские ГорЭС | ПС Кизляр-1 | 8 | ТП 8-69/250 | 2 | г. Кизляр | проезд Крутова | 6 | 35 | 67 | 43 | АС | фасад-кирпич | К(1)-Б | ПВ | 1 | 43.8368 | 46.6988 | АС
106 | Кизлярские ГорЭС | ПС Кизляр-1 | 8 | ТП 8-69/250 | 2 | г. Кизляр | проезд Крутова | 7 | 36 | 69 | 18 | АС | фасад-кирпич | К(1)-Б | ПВ | 1 | 43.8368 | 46.6984 | АС
107 | Кизлярские ГорЭС | ПС Кизляр-1 | 8 | ТП 8-69/250 | 2 | г. Кизляр | проезд Крутова | 4 | 37 | 70 | 22 | АС | фасад-кирпич | К(1)-Б | ПВ | 1 | 43.8367 | 46.6985 | АС
108 | Кизлярские ГорЭС | ПС Кизляр-1 | 8 | ТП 8-69/250 | 2 | г. Кизляр | проезд Крутова | Нет данных в РК | 37 | 71 | 30 | АС | фасад-кирпич | К(1)-Б | ПВ | 1 | 43.8366 | 46.6986 | АС
109 | Кизлярские ГорЭС | ПС Кизляр-1 | 8 | ТП 8-69/250 | 2 | г. Кизляр | проезд Крутова | 2 | 38 | 72 | 19 | АС | фасад-кирпич | К(1)-Б | ПВ | 1 | 43.8366 | 46.6985 | АС
110 | Кизлярские ГорЭС | ПС Кизляр-1 | 8 | ТП 8-69/250 | 2 | г. Кизляр | улица Дружбы | 1 | 39 | 73 | 17 | АС | фасад-кирпич | Н(1)-Б | ПВ | 1 | 43.8364 | 46.6987 | АС
111 | Кизлярские ГорЭС | ПС Кизляр-1 | 8 | ТП 8-69/250 | 2 | г. Кизляр | проезд Крутова | 1 | 40 | 74 | 12 | АС | фасад-кирпич | К(1)-Б | ПВ | 1 | 43.8363 | 46.6985 | АС
112 | Кизлярские ГорЭС | ПС Кизляр-1 | 8 | ТП 8-69/250 | 2 | г. Кизляр | проезд Крутова | Нет данных в РК | 41 | 75 | 22 | АС | фасад-кирпич | Н(1)-Б | ПВ | 1 | 43.8361 | 46.6987 | АС
113 | Кизлярские ГорЭС | ПС Кизляр-1 | 8 | ТП 8-69/250 | 2 | г. Кизляр | проезд Крутова | Нет данных в РК | 42 | 76 | 33 | АС | фасад-кирпич | Н(1)-Б | ПВ | 1 | 43.8362 | 46.699 | АС
114 | Кизлярские ГорЭС | ПС Кизляр-1 | 8 | ТП 8-69/250 | 3 | г. Кизляр | Молодёжная улица | 5 | 6 | 1 | 4 | АС | фасад-кирпич | Н(1)-Б | ПВ | 1 | 43.8375 | 46.7013 | АС
115 | Кизлярские ГорЭС | ПС Кизляр-1 | 8 | ТП 8-69/250 | 3 | г. Кизляр | Молодёжная улица | Нет данных в РК | 6 | 2 | 18 | АС | фасад-кирпич | НС(1)-Б | ПВ | 1 | 43.8376 | 46.7012 | АС
116 | Кизлярские ГорЭС | ПС Кизляр-1 | 8 | ТП 8-69/250 | 3 | г. Кизляр | Молодёжная улица | 3 | 7 | 3 | 12 | АС | фасад-кирпич | Н(1)-Б | ПВ | 1 | 43.8376 | 46.7015 | АС
117 | Кизлярские ГорЭС | ПС Кизляр-1 | 8 | ТП 8-69/250 | 3 | г. Кизляр | Молодёжная улица | 1 | 8 | 4 | 12 | АС | фасад-кирпич | Н(1)-Б | ПВ | 1 | 43.8372 | 46.7012 | АС
118 | Кизлярские ГорЭС | ПС Кизляр-1 | 8 | ТП 8-69/250 | 3 | г. Кизляр | Молодёжная улица | Нет данных в РК | 8 | 5 | 12 | АС | фасад-кирпич | Н(3)-Б | ПВ | 3 | 43.8373 | 46.7012 | АС
119 | Кизлярские ГорЭС | ПС Кизляр-1 | 8 | ТП 8-69/250 | 3 | г. Кизляр | улица Дружбы | 22 | 10 | 6 | 9 | АС | фасад-кирпич | Н(1)-Б | ПВ | 1 | 43.8369 | 46.7014 | АС
120 | Кизлярские ГорЭС | ПС Кизляр-1 | 8 | ТП 8-69/250 | 3 | г. Кизляр | улица Катенина | 9 | 11 | 7 | 6 | АС | фасад-кирпич | Н(1)-Б | ПВ | 1 | 43.8378 | 46.7002 | АС
121 | Кизлярские ГорЭС | ПС Кизляр-1 | 8 | ТП 8-69/250 | 3 | г. Кизляр | улица Катенина | 8 | 12 | 8 | 22 | АС | фасад-кирпич | К(1)-Б | ПВ | 1 | 43.8376 | 46.7005 | АС
122 | Кизлярские ГорЭС | ПС Кизляр-1 | 8 | ТП 8-69/250 | 3 | г. Кизляр | Молодёжная улица | Нет данных в РК | 12 | 9 | 27 | АС | фасад-кирпич | К(1)-Б | ПВ | 1 | 43.8377 | 46.7004 | АС
123 | Кизлярские ГорЭС | ПС Кизляр-1 | 8 | ТП 8-69/250 | 3 | г. Кизляр | улица Катенина | Нет данных в РК | 12 | 10 | 18 | АС | фасад-кирпич | К(1)-Б | ПВ | 1 | 43.8375 | 46.7001 | АС
124 | Кизлярские ГорЭС | ПС Кизляр-1 | 8 | ТП 8-69/250 | 3 | г. Кизляр | улица Катенина | 5 | 13 | 11 | 12 | АС | фасад-кирпич | К(1)-Б | ПВ | 1 | 43.8373 | 46.7002 | АС
125 | Кизлярские ГорЭС | ПС Кизляр-1 | 8 | ТП 8-69/250 | 3 | г. Кизляр | улица Катенина | 4 | 13 | 12 | 16 | АС | фасад-кирпич | К(1)-Б | ПВ | 1 | 43.8372 | 46.7005 | АС
126 | Кизлярские ГорЭС | ПС Кизляр-1 | 8 | ТП 8-69/250 | 3 | г. Кизляр | улица Катенина | 2 | 13 | 13 | 18 | АС | фасад-кирпич | Н(1)-Б | ПВ | 1 | 43.8371 | 46.7005 | АС
127 | Кизлярские ГорЭС | ПС Кизляр-1 | 8 | ТП 8-69/250 | 3 | г. Кизляр | улица Катенина | Нет данных в РК | 14 | 14 | 12 | АС | фасад-кирпич | К(1)-Б | ПВ | 1 | 43.837 | 46.7006 | АС
128 | Кизлярские ГорЭС | ПС Кизляр-1 | 8 | ТП 8-69/250 | 3 | г. Кизляр | улица Катенина | 1 | 15 | 15 | 18 | АС | фасад-кирпич | Н(1)-Б | ПВ | 1 | 43.8369 | 46.7003 | АС
129 | Кизлярские ГорЭС | ПС Кизляр-1 | 8 | ТП 8-69/250 | 3 | г. Кизляр | улица Дружбы | 20 | 16 | 16 | 53 | АС | фасад-кирпич | К(1)-Б | ПВ | 1 | 43.8368 | 46.7012 | АС
1 | Кизлярские ГорЭС | ПС Кизляр-1 | 8 | ТП 8-70/250 | 1 | г. Кизляр | Виноградная улица | 3А | 4 | 2 | 9 | СИП | фасад-кирпич | К(1)-Б | ПВ | 1 | 43.8387 | 46.7073 | АС
2 | Кизлярские ГорЭС | ПС Кизляр-1 | 8 | ТП 8-70/250 | 1 | г. Кизляр | Виноградная улица | Нет данных в РК | 4 | 3 | 2 | СИП | фасад-кирпич | Н(1)-Б | ПВ | 1 | 43.8388 | 46.7075 | АС
3 | Кизлярские ГорЭС | ПС Кизляр-1 | 8 | ТП 8-70/250 | 1 | г. Кизляр | Виноградная улица | Нет данных в РК | 5 | 4 | 9 | СИП | фасад-кирпич | Н(1)-Б | ПВ | 1 | 43.8386 | 46.707 | АС
4 | Кизлярские ГорЭС | ПС Кизляр-1 | 8 | ТП 8-70/250 | 1 | г. Кизляр | Виноградная улица | Нет данных в РК | 5 | 5 | 14 | СИП | фасад-кирпич | Н(1)-Б | ПВ | 1 | 43.8386 | 46.7069 | АС
5 | Кизлярские ГорЭС | ПС Кизляр-1 | 8 | ТП 8-70/250 | 1 | г. Кизляр | Виноградная улица | Нет данных в РК | 5 | 6 | 15 | СИП | фасад-кирпич | К(1)-Б | ПВ | 1 | 43.8387 | 46.7072 | АС
6 | Кизлярские ГорЭС | ПС Кизляр-1 | 8 | ТП 8-70/250 | 1 | г. Кизляр | Виноградная улица | 15 | 6 | 8 | 18 | СИП | фасад-кирпич | Н(1)-Б | ПВ | 1 | 43.8386 | 46.7066 | АС
7 | Кизлярские ГорЭС | ПС Кизляр-1 | 8 | ТП 8-70/250 | 1 | г. Кизляр | Виноградная улица | 73А | 9 | 9 | 0 | СИП | фасад-кирпич | Н(3)-Б | ПВ | 3 | 43.8384 | 46.7063 | АС
8 | Кизлярские ГорЭС | ПС Кизляр-1 | 8 | ТП 8-70/250 | 1 | г. Кизляр | Виноградная улица | 25А | 11 | 14 | 24 | СИП | фасад-кирпич | Н(1)-Б | ПВ | 1 | 43.8386 | 46.7055 | АС
9 | Кизлярские ГорЭС | ПС Кизляр-1 | 8 | ТП 8-70/250 | 1 | г. Кизляр | Виноградная улица | Нет данных в РК | 12 | 11 | 11 | СИП | фасад-кирпич | Н(1)-Б | ПВ | 1 | 43.8384 | 46.706 | АС
10 | Кизлярские ГорЭС | ПС Кизляр-1 | 8 | ТП 8-70/250 | 1 | г. Кизляр | Виноградная улица | Нет данных в РК | 12 | 12 | 14 | СИП | фасад-кирпич | Н(1)-Б | ПВ | 1 | 43.8384 | 46.706 | АС
11 | Кизлярские ГорЭС | ПС Кизляр-1 | 8 | ТП 8-70/250 | 1 | г. Кизляр | Виноградная улица | Нет данных в РК | 12 | 13 | 3 | СИП | фасад-кирпич | Н(1)-Б | ПВ | 1 | 43.8385 | 46.7058 | АС
12 | Кизлярские ГорЭС | ПС Кизляр-1 | 8 | ТП 8-70/250 | 1 | г. Кизляр | Виноградная улица | 71А | 13 | 15 | 19 | СИП | фасад-кирпич | К(1)-Б | ПВ | 1 | 43.8384 | 46.7054 | АС
13 | Кизлярские ГорЭС | ПС Кизляр-1 | 8 | ТП 8-70/250 | 1 | г. Кизляр | Виноградная улица | Нет данных в РК | 13 | 16 | 24 | СИП | фасад-кирпич | К(1)-Б | ПВ | 1 | 43.8383 | 46.7052 | АС
14 | Кизлярские ГорЭС | ПС Кизляр-1 | 8 | ТП 8-70/250 | 1 | г. Кизляр | Виноградная улица | 65А | 13 | 17 | 24 | СИП | фасад-кирпич | Н(1)-Б | ПВ | 1 | 43.8383 | 46.7051 | АС
15 | Кизлярские ГорЭС | ПС Кизляр-1 | 8 | ТП 8-70/250 | 1 | г. Кизляр | Виноградная улица | Нет данных в РК | 14 | 18 | 7 | СИП | фасад-кирпич | К(1)-Б | ПВ | 1 | 43.8383 | 46.7049 | АС
16 | Кизлярские ГорЭС | ПС Кизляр-1 | 8 | ТП 8-70/250 | 1 | г. Кизляр | Виноградная улица | Нет данных в РК | 14 | 19 | 17 | СИП | фасад-кирпич | К(1)-Б | ПВ | 1 | 43.8382 | 46.7048 | АС
17 | Кизлярские ГорЭС | ПС Кизляр-1 | 8 | ТП 8-70/250 | 1 | г. Кизляр | Виноградная улица | 59А | 16 | 20 | 7 | СИП | фасад-кирпич | Н(3)-Б | ПВ | 3 | 43.8383 | 46.7042 | АС
18 | Кизлярские ГорЭС | ПС Кизляр-1 | 8 | ТП 8-70/250 | 1 | г. Кизляр | Виноградная улица | Нет данных в РК | 16 | 21 | 14 | СИП | фасад-кирпич | Н(1)-Б | ПВ | 1 | 43.8383 | 46.704 | АС
19 | Кизлярские ГорЭС | ПС Кизляр-1 | 8 | ТП 8-70/250 | 1 | г. Кизляр | Топольской переулок | 13 | 18 | 22 | 6 | СИП | фасад-кирпич | Н(3)-Б | ПВ | 3 | 43.8396 | 46.7074 | АС
20 | Кизлярские ГорЭС | ПС Кизляр-1 | 8 | ТП 8-70/250 | 1 | г. Кизляр | Виноградная улица | 5 | 19 | 23 | 17 | СИП | фасад-кирпич | К(1)-Б | ПВ | 1 | 43.8399 | 46.7072 | АС
21 | Кизлярские ГорЭС | ПС Кизляр-1 | 8 | ТП 8-70/250 | 1 | г. Кизляр | Виноградная улица | 4 | 19 | 24 | 13 | СИП | фасад-кирпич | К(1)-Б | ПВ | 1 | 43.8397 | 46.7071 | АС
22 | Кизлярские ГорЭС | ПС Кизляр-1 | 8 | ТП 8-70/250 | 1 | г. Кизляр | Виноградная улица | 1 | 20 | 25 | 23 | СИП | фасад-кирпич | К(1)-Б | ПВ | 1 | 43.8403 | 46.7069 | АС
23 | Кизлярские ГорЭС | ПС Кизляр-1 | 8 | ТП 8-70/250 | 1 | г. Кизляр | Виноградная улица | 3 | 20 | 26 | 9 | СИП | фасад-кирпич | К(1)-Б | ПВ | 1 | 43.8401 | 46.7071 | АС
24 | Кизлярские ГорЭС | ПС Кизляр-1 | 8 | ТП 8-70/250 | 1 | г. Кизляр | Виноградная улица | 2 | 20 | 27 | 14 | СИП | фасад-кирпич | К(1)-Б | ПВ | 1 | 43.84 | 46.7068 | АС
25 | Кизлярские ГорЭС | ПС Кизляр-1 | 8 | ТП 8-70/250 | 1 | г. Кизляр | Виноградная улица | Нет данных в РК | 20 | 28 | 13 | СИП | фасад-кирпич | К(1)-Б | ПВ | 1 | 43.84 | 46.7071 | АС
26 | Кизлярские ГорЭС | ПС Кизляр-1 | 8 | ТП 8-70/250 | 1 | г. Кизляр | Виноградная улица | Нет данных в РК | 20 | 29 | 15 | СИП | фасад-кирпич | К(1)-Б | ПВ | 1 | 43.84 | 46.7071 | АС
27 | Кизлярские ГорЭС | ПС Кизляр-1 | 8 | ТП 8-70/250 | 1 | г. Кизляр | Виноградная улица | 9 | 21 | 30 | 5 | СИП | фасад-кирпич | К(1)-Б | ПВ | 1 | 43.8394 | 46.7073 | АС
28 | Кизлярские ГорЭС | ПС Кизляр-1 | 8 | ТП 8-70/250 | 1 | г. Кизляр | Виноградная улица | Нет данных в РК | 21 | 31 | 6 | СИП | фасад-кирпич | К(1)-Б | ПВ | 1 | 43.8394 | 46.7072 | АС
29 | Кизлярские ГорЭС | ПС Кизляр-1 | 8 | ТП 8-70/250 | 1 | г. Кизляр | Виноградная улица | Нет данных в РК | 22 | 32 | 12 | СИП | фасад-кирпич | К(1)-Б | ПВ | 1 | 43.8393 | 46.7071 | АС
30 | Кизлярские ГорЭС | ПС Кизляр-1 | 8 | ТП 8-70/250 | 1 | г. Кизляр | Виноградная улица | Нет данных в РК | 22 | 33 | 18 | СИП | фасад-кирпич | Н(1)-Б | ПВ | 1 | 43.8395 | 46.7069 | АС
31 | Кизлярские ГорЭС | ПС Кизляр-1 | 8 | ТП 8-70/250 | 1 | г. Кизляр | Виноградная улица | 11 | 22 | 34 | 6 | СИП | фасад-кирпич | К(1)-Б | ПВ | 1 | 43.8393 | 46.7069 | АС
32 | Кизлярские ГорЭС | ПС Кизляр-1 | 8 | ТП 8-70/250 | 1 | г. Кизляр | Виноградная улица | 6 | 23 | 35 | 8 | СИП | фасад-кирпич | Н(1)-Б | ПВ | 1 | 43.8394 | 46.7067 | АС
33 | Кизлярские ГорЭС | ПС Кизляр-1 | 8 | ТП 8-70/250 | 1 | г. Кизляр | Виноградная улица | 13 | 24 | 36 | 7 | СИП | фасад-кирпич | К(1)-Б | ПВ | 1 | 43.8392 | 46.7066 | АС
34 | Кизлярские ГорЭС | ПС Кизляр-1 | 8 | ТП 8-70/250 | 1 | г. Кизляр | Виноградная улица | 8 | 24 | 37 | 18 | СИП | фасад-кирпич | Н(1)-Б | ПВ | 1 | 43.8394 | 46.7065 | АС
35 | Кизлярские ГорЭС | ПС Кизляр-1 | 8 | ТП 8-70/250 | 1 | г. Кизляр | Виноградная улица | 10 | 24 | 38 | 17 | СИП | фасад-кирпич | К(1)-Б | ПВ | 1 | 43.8393 | 46.7064 | АС
36 | Кизлярские ГорЭС | ПС Кизляр-1 | 8 | ТП 8-70/250 | 1 | г. Кизляр | Виноградная улица | Нет данных в РК | 24 | 39 | 18 | СИП | фасад-кирпич | К(1)-Б | ПВ | 1 | 43.8392 | 46.7067 | АС
37 | Кизлярские ГорЭС | ПС Кизляр-1 | 8 | ТП 8-70/250 | 1 | г. Кизляр | Новосёловская улица | 11 | 24 | 64 | 141 | СИП | фасад-кирпич | К(1)-Б | ПВ | 1 | 43.8404 | 46.7062 | АС
38 | Кизлярские ГорЭС | ПС Кизляр-1 | 8 | ТП 8-70/250 | 1 | г. Кизляр | Виноградная улица | 17 | 25 | 40 | 11 | СИП | фасад-кирпич | К(1)-Б | ПВ | 1 | 43.8391 | 46.7062 | АС
39 | Кизлярские ГорЭС | ПС Кизляр-1 | 8 | ТП 8-70/250 | 1 | г. Кизляр | Виноградная улица | 19 | 25 | 41 | 6 | СИП | фасад-кирпич | К(1)-Б | ПВ | 1 | 43.839 | 46.706 | АС
40 | Кизлярские ГорЭС | ПС Кизляр-1 | 8 | ТП 8-70/250 | 1 | г. Кизляр | Виноградная улица | Нет данных в РК | 25 | 42 | 27 | СИП | фасад-кирпич | К(1)-Б | ПВ | 1 | 43.8393 | 46.7062 | АС
41 | Кизлярские ГорЭС | ПС Кизляр-1 | 8 | ТП 8-70/250 | 1 | г. Кизляр | Виноградная улица | 12 | 25 | 43 | 18 | СИП | фасад-кирпич | К(1)-Б | ПВ | 1 | 43.8392 | 46.706 | АС
42 | Кизлярские ГорЭС | ПС Кизляр-1 | 8 | ТП 8-70/250 | 1 | г. Кизляр | Виноградная улица | 23 | 26 | 44 | 10 | СИП | фасад-кирпич | К(1)-Б | ПВ | 1 | 43.839 | 46.7057 | АС
43 | Кизлярские ГорЭС | ПС Кизляр-1 | 8 | ТП 8-70/250 | 1 | г. Кизляр | Виноградная улица | 25 | 26 | 46 | 11 | СИП | фасад-кирпич | К(1)-Б | ПВ | 1 | 43.839 | 46.7055 | АС
44 | Кизлярские ГорЭС | ПС Кизляр-1 | 8 | ТП 8-70/250 | 1 | г. Кизляр | Виноградная улица | 18 | 27 | 47 | 9 | СИП | фасад-кирпич | К(1)-Б | ПВ | 1 | 43.839 | 46.7053 | АС
45 | Кизлярские ГорЭС | ПС Кизляр-1 | 8 | ТП 8-70/250 | 1 | г. Кизляр | Виноградная улица | Нет данных в РК | 27 | 48 | 19 | СИП | фасад-кирпич | К(1)-Б | ПВ | 1 | 43.8391 | 46.7053 | АС
46 | Кизлярские ГорЭС | ПС Кизляр-1 | 8 | ТП 8-70/250 | 1 | г. Кизляр | Виноградная улица | 20 | 27 | 49 | 17 | СИП | фасад-кирпич | Н(1)-Б | ПВ | 1 | 43.8391 | 46.7051 | АС
47 | Кизлярские ГорЭС | ПС Кизляр-1 | 8 | ТП 8-70/250 | 1 | г. Кизляр | Виноградная улица | 29 | 27 | 50 | 14 | СИП | фасад-кирпич | К(1)-Б | ПВ | 1 | 43.8389 | 46.705 | АС
48 | Кизлярские ГорЭС | ПС Кизляр-1 | 8 | ТП 8-70/250 | 1 | г. Кизляр | Луговой переулок | 14 | 29 | 51 | 10 | СИП | фасад-кирпич | Н(1)-Б | ПВ | 1 | 43.8393 | 46.7058 | АС
49 | Кизлярские ГорЭС | ПС Кизляр-1 | 8 | ТП 8-70/250 | 1 | г. Кизляр | Луговой переулок | 3 | 30 | 52 | 17 | СИП | фасад-кирпич | К(1)-Б | ПВ | 1 | 43.8395 | 46.7054 | АС
50 | Кизлярские ГорЭС | ПС Кизляр-1 | 8 | ТП 8-70/250 | 1 | г. Кизляр | Луговой переулок | Нет данных в РК | 30 | 53 | 18 | СИП | фасад-кирпич | К(1)-Б | ПВ | 1 | 43.8396 | 46.7053 | АС
51 | Кизлярские ГорЭС | ПС Кизляр-1 | 8 | ТП 8-70/250 | 1 | г. Кизляр | Новосёловская улица | 24 | 31 | 54 | 7 | СИП | фасад-кирпич | Н(1)-Б | ПВ | 1 | 43.8399 | 46.7054 | АС
52 | Кизлярские ГорЭС | ПС Кизляр-1 | 8 | ТП 8-70/250 | 1 | г. Кизляр | Новосёловская улица | 17 | 31 | 55 | 10 | СИП | фасад-кирпич | Н(1)-Б | ПВ | 1 | 43.8399 | 46.7053 | АС
53 | Кизлярские ГорЭС | ПС Кизляр-1 | 8 | ТП 8-70/250 | 1 | г. Кизляр | Новосёловская улица | 22 | 32 | 56 | 3 | СИП | фасад-кирпич | Н(1)-Б | ПВ | 1 | 43.84 | 46.7056 | АС
54 | Кизлярские ГорЭС | ПС Кизляр-1 | 8 | ТП 8-70/250 | 1 | г. Кизляр | Новосёловская улица | 15 | 32 | 57 | 11 | СИП | фасад-кирпич | Н(1)-Б | ПВ | 1 | 43.8401 | 46.7055 | АС
55 | Кизлярские ГорЭС | ПС Кизляр-1 | 8 | ТП 8-70/250 | 1 | г. Кизляр | Новосёловская улица | 20 | 32 | 58 | 13 | СИП | фасад-кирпич | Н(1)-Б | ПВ | 1 | 43.8401 | 46.7058 | АС
56 | Кизлярские ГорЭС | ПС Кизляр-1 | 8 | ТП 8-70/250 | 1 | г. Кизляр | Новосёловская улица | 18 | 33 | 59 | 3 | СИП | фасад-кирпич | К(1)-Б | ПВ | 1 | 43.8402 | 46.7059 | АС
57 | Кизлярские ГорЭС | ПС Кизляр-1 | 8 | ТП 8-70/250 | 1 | г. Кизляр | Новосёловская улица | 16 | 34 | 61 | 9 | СИП | фасад-кирпич | Н(1)-Б | ПВ | 1 | 43.8402 | 46.7061 | АС
58 | Кизлярские ГорЭС | ПС Кизляр-1 | 8 | ТП 8-70/250 | 1 | г. Кизляр | Новосёловская улица | Нет данных в РК | 34 | 62 | 8 | СИП | фасад-кирпич | Н(1)-Б | ПВ | 1 | 43.8402 | 46.7061 | АС
59 | Кизлярские ГорЭС | ПС Кизляр-1 | 8 | ТП 8-70/250 | 1 | г. Кизляр | Новосёловская улица | 14 | 34 | 63 | 8 | СИП | фасад-кирпич | К(1)-Б | ПВ | 1 | 43.8403 | 46.7063 | АС
60 | Кизлярские ГорЭС | ПС Кизляр-1 | 8 | ТП 8-70/250 | 1 | г. Кизляр | Новосёловская улица | 12 | 35 | 66 | 7 | СИП | фасад-кирпич | К(1)-Б | ПВ | 1 | 43.8405 | 46.7066 | АС
61 | Кизлярские ГорЭС | ПС Кизляр-1 | 8 | ТП 8-70/250 | 1 | г. Кизляр | Новосёловская улица | 9 | 35 | 67 | 18 | СИП | фасад-кирпич | Н(1)-Б | ПВ | 1 | 43.8406 | 46.7064 | АС
62 | Кизлярские ГорЭС | ПС Кизляр-1 | 8 | ТП 8-70/250 | 1 | г. Кизляр | Новосёловская улица | 10 | 35 | 68 | 11 | СИП | фасад-кирпич | К(1)-Б | ПВ | 1 | 43.8406 | 46.7068 | АС
63 | Кизлярские ГорЭС | ПС Кизляр-1 | 8 | ТП 8-70/250 | 1 | г. Кизляр | Новосёловская улица | 7 | 35 | 69 | 13 | СИП | фасад-кирпич | Н(1)-Б | ПВ | 1 | 43.8407 | 46.7067 | АС
64 | Кизлярские ГорЭС | ПС Кизляр-1 | 8 | ТП 8-70/250 | 1 | г. Кизляр | Новосёловская улица | 6 | 36 | 70 | 6 | СИП | фасад-кирпич | Н(1)-Б | ПВ | 1 | 43.8407 | 46.7071 | АС
65 | Кизлярские ГорЭС | ПС Кизляр-1 | 8 | ТП 8-70/250 | 1 | г. Кизляр | Новосёловская улица | Нет данных в РК | 36 | 71 | 5 | СИП | фасад-кирпич | Н(1)-Б | ПВ | 1 | 43.8407 | 46.7071 | АС
66 | Кизлярские ГорЭС | ПС Кизляр-1 | 8 | ТП 8-70/250 | 1 | г. Кизляр | Новосёловская улица | 5 | 36 | 72 | 13 | СИП | фасад-кирпич | Н(1)-Б | ПВ | 1 | 43.8408 | 46.707 | АС
67 | Кизлярские ГорЭС | ПС Кизляр-1 | 8 | ТП 8-70/250 | 1 | г. Кизляр | Новосёловская улица | 4 | 37 | 73 | 11 | СИП | фасад-кирпич | Н(1)-Б | ПВ | 1 | 43.8409 | 46.7072 | АС
68 | Кизлярские ГорЭС | ПС Кизляр-1 | 8 | ТП 8-70/250 | 1 | г. Кизляр | Новосёловская улица | 3 | 37 | 74 | 12 | СИП | фасад-кирпич | К(1)-Б | ПВ | 1 | 43.841 | 46.7072 | АС
69 | Кизлярские ГорЭС | ПС Кизляр-1 | 8 | ТП 8-70/250 | 1 | г. Кизляр | Новосёловская улица | 2А | 37 | 75 | 5 | СИП | фасад-кирпич | Н(1)-Б | ПВ | 1 | 43.841 | 46.7073 | АС
70 | Кизлярские ГорЭС | ПС Кизляр-1 | 8 | ТП 8-70/250 | 1 | г. Кизляр | Топольской переулок | 16 | 38 | 76 | 8 | СИП | фасад-кирпич | Н(1)-Б | ПВ | 1 | 43.8412 | 46.7074 | АС
71 | Кизлярские ГорЭС | ПС Кизляр-1 | 8 | ТП 8-70/250 | 1 | г. Кизляр | Новосёловская улица | 1 | 38 | 77 | 7 | СИП | фасад-кирпич | Н(1)-Б | ПВ | 1 | 43.8412 | 46.7072 | АС
72 | Кизлярские ГорЭС | ПС Кизляр-1 | 8 | ТП 8-70/250 | 1 | г. Кизляр | Топольской переулок | 29 | 39 | 79 | 7 | СИП | фасад-кирпич | К(1)-Б | ПВ | 1 | 43.8414 | 46.7072 | АС
73 | Кизлярские ГорЭС | ПС Кизляр-1 | 8 | ТП 8-70/250 | 1 | г. Кизляр | Топольской переулок | 18 | 39 | 80 | 12 | СИП | фасад-кирпич | Н(1)-Б | ПВ | 1 | 43.8415 | 46.7074 | АС
74 | Кизлярские ГорЭС | ПС Кизляр-1 | 8 | ТП 8-70/250 | 1 | г. Кизляр | Топольской переулок | Нет данных в РК | 39 | 81 | 14 | СИП | фасад-кирпич | Н(1)-Б | ПВ | 1 | 43.8414 | 46.7072 | АС
75 | Кизлярские ГорЭС | ПС Кизляр-1 | 8 | ТП 8-70/250 | 1 | г. Кизляр | Топольской переулок | 24 | 40 | 82 | 12 | СИП | фасад-кирпич | Н(1)-Б | ПВ | 1 | 43.8419 | 46.7073 | АС
76 | Кизлярские ГорЭС | ПС Кизляр-1 | 8 | ТП 8-70/250 | 1 | г. Кизляр | Топольской переулок | 31А | 40 | 83 | 9 | СИП | фасад-кирпич | Н(1)-Б | ПВ | 1 | 43.8418 | 46.707 | АС
77 | Кизлярские ГорЭС | ПС Кизляр-1 | 8 | ТП 8-70/250 | 1 | г. Кизляр | Топольской переулок | Нет данных в РК | 41 | 7 | 11 | СИП | фасад-кирпич | Н(1)-Б | ПВ | 1 | 43.8421 | 46.7072 | АС
78 | Кизлярские ГорЭС | ПС Кизляр-1 | 8 | ТП 8-70/250 | 2 | г. Кизляр | Топольская улица | 63А | 2 | 4 | 0 | СИП | фасад-кирпич | К(1)-Б | ПВ | 1 | 43.8396 | 46.7085 | АС
79 | Кизлярские ГорЭС | ПС Кизляр-1 | 8 | ТП 8-70/250 | 2 | г. Кизляр | Топольская улица | 82 | 4 | 6 | 5 | СИП | фасад-кирпич | К(1)-Б | ПВ | 1 | 43.8394 | 46.7088 | АС
80 | Кизлярские ГорЭС | ПС Кизляр-1 | 8 | ТП 8-70/250 | 2 | г. Кизляр | Топольская улица | 84 | 5 | 7 | 15 | СИП | фасад-кирпич | К(1)-Б | ПВ | 1 | 43.8391 | 46.709 | АС
81 | Кизлярские ГорЭС | ПС Кизляр-1 | 8 | ТП 8-70/250 | 2 | г. Кизляр | Топольская улица | 65 | 5 | 9 | 23 | СИП | фасад-кирпич | К(1)-Б | ПВ | 1 | 43.8392 | 46.7085 | АС
82 | Кизлярские ГорЭС | ПС Кизляр-1 | 8 | ТП 8-70/250 | 2 | г. Кизляр | Топольская улица | 69 | 5 | 10 | 21 | СИП | фасад-кирпич | К(1)-Б | ПВ | 1 | 43.839 | 46.7086 | АС
83 | Кизлярские ГорЭС | ПС Кизляр-1 | 8 | ТП 8-70/250 | 2 | г. Кизляр | Топольская улица | 86 | 6 | 11 | 4 | СИП | фасад-кирпич | К(1)-Б | ПВ | 1 | 43.8388 | 46.7089 | АС
84 | Кизлярские ГорЭС | ПС Кизляр-1 | 8 | ТП 8-70/250 | 2 | г. Кизляр | Топольская улица | 71 | 6 | 12 | 15 | СИП | фасад-кирпич | Н(1)-Б | ПВ | 1 | 43.8387 | 46.7087 | АС
85 | Кизлярские ГорЭС | ПС Кизляр-1 | 8 | ТП 8-70/250 | 2 | г. Кизляр | Топольская улица | 69А | 6 | 13 | 14 | СИП | фасад-кирпич | Н(1)-Б | ПВ | 1 | 43.8388 | 46.7087 | АС
86 | Кизлярские ГорЭС | ПС Кизляр-1 | 8 | ТП 8-70/250 | 2 | г. Кизляр | Топольская улица | 73 | 7 | 15 | 20 | СИП | фасад-кирпич | Н(1)-Б | ПВ | 1 | 43.8386 | 46.7087 | АС
87 | Кизлярские ГорЭС | ПС Кизляр-1 | 8 | ТП 8-70/250 | 2 | г. Кизляр | Топольская улица | 73А | 7 | 17 | 13 | СИП | фасад-кирпич | Н(1)-Б | ПВ | 1 | 43.8385 | 46.7088 | АС
88 | Кизлярские ГорЭС | ПС Кизляр-1 | 8 | ТП 8-70/250 | 2 | г. Кизляр | Топольская улица | 88 | 7 | 18 | 4 | СИП | фасад-кирпич | К(1)-Б | ПВ | 1 | 43.8384 | 46.709 | АС
89 | Кизлярские ГорЭС | ПС Кизляр-1 | 8 | ТП 8-70/250 | 2 | г. Кизляр | Топольская улица | Нет данных в РК | 7 | 19 | 10 | СИП | фасад-кирпич | Н(1)-Б | ПВ | 1 | 43.8385 | 46.709 | АС
90 | Кизлярские ГорЭС | ПС Кизляр-1 | 8 | ТП 8-70/250 | 2 | г. Кизляр | Набережный переулок | 8 | 8 | 20 | 13 | СИП | фасад-кирпич | К(1)-Б | ПВ | 1 | 43.8382 | 46.7091 | АС
91 | Кизлярские ГорЭС | ПС Кизляр-1 | 8 | ТП 8-70/250 | 2 | г. Кизляр | Топольская улица | 77 | 8 | 21 | 20 | СИП | фасад-кирпич | К(1)-Б | ПВ | 1 | 43.8382 | 46.7088 | АС
92 | Кизлярские ГорЭС | ПС Кизляр-1 | 8 | ТП 8-70/250 | 2 | г. Кизляр | Топольская улица | 77А | 8 | 22 | 16 | СИП | фасад-кирпич | Н(1)-Б | ПВ | 1 | 43.8381 | 46.7088 | АС
93 | Кизлярские ГорЭС | ПС Кизляр-1 | 8 | ТП 8-70/250 | 2 | г. Кизляр | Топольская улица | Нет данных в РК | 8 | 23 | 3 | СИП | фасад-кирпич | К(1)-Б | ПВ | 1 | 43.8381 | 46.7091 | АС
94 | Кизлярские ГорЭС | ПС Кизляр-1 | 8 | ТП 8-70/250 | 2 | г. Кизляр | Топольская улица | 79 | 8 | 24 | 19 | СИП | фасад-кирпич | К(1)-Б | ПВ | 1 | 43.838 | 46.7089 | АС
95 | Кизлярские ГорЭС | ПС Кизляр-1 | 8 | ТП 8-70/250 | 2 | г. Кизляр | Топольская улица | 96 | 9 | 25 | 7 | СИП | фасад-кирпич | Н(1)-Б | ПВ | 1 | 43.8379 | 46.7092 | АС
96 | Кизлярские ГорЭС | ПС Кизляр-1 | 8 | ТП 8-70/250 | 2 | г. Кизляр | Топольская улица | Нет данных в РК | 9 | 26 | 8 | СИП | фасад-кирпич | Н(1)-Б | ПВ | 1 | 43.8379 | 46.7092 | АС
97 | Кизлярские ГорЭС | ПС Кизляр-1 | 8 | ТП 8-70/250 | 2 | г. Кизляр | Топольская улица | Нет данных в РК | 9 | 27 | 6 | СИП | фасад-кирпич | Н(1)-Б | ПВ | 1 | 43.8379 | 46.7093 | АС
98 | Кизлярские ГорЭС | ПС Кизляр-1 | 8 | ТП 8-70/250 | 2 | г. Кизляр | Топольская улица | 81 | 9 | 29 | 15 | СИП | фасад-кирпич | Н(1)-Б | ПВ | 1 | 43.8378 | 46.7091 | АС
99 | Кизлярские ГорЭС | ПС Кизляр-1 | 8 | ТП 8-70/250 | 2 | г. Кизляр | Топольская улица | 98 | 10 | 30 | 5 | СИП | фасад-кирпич | К(1)-Б | ПВ | 1 | 43.8375 | 46.7095 | АС
100 | Кизлярские ГорЭС | ПС Кизляр-1 | 8 | ТП 8-70/250 | 2 | г. Кизляр | Топольская улица | Нет данных в РК | 10 | 31 | 8 | СИП | фасад-кирпич | Н(1)-Б | ПВ | 1 | 43.8376 | 46.7095 | АС
101 | Кизлярские ГорЭС | ПС Кизляр-1 | 8 | ТП 8-70/250 | 2 | г. Кизляр | Топольская улица | 83 | 10 | 32 | 19 | СИП | фасад-кирпич | Н(1)-Б | ПВ | 1 | 43.8376 | 46.7092 | АС
102 | Кизлярские ГорЭС | ПС Кизляр-1 | 8 | ТП 8-70/250 | 2 | г. Кизляр | Топольская улица | 83А | 10 | 33 | 14 | СИП | фасад-кирпич | Н(1)-Б | ПВ | 1 | 43.8375 | 46.7093 | АС
103 | Кизлярские ГорЭС | ПС Кизляр-1 | 8 | ТП 8-70/250 | 2 | г. Кизляр | Топольская улица | 85 | 10 | 34 | 21 | СИП | фасад-кирпич | Н(1)-Б | ПВ | 1 | 43.8374 | 46.7092 | АС
104 | Кизлярские ГорЭС | ПС Кизляр-1 | 8 | ТП 8-70/250 | 2 | г. Кизляр | Топольская улица | 87 | 11 | 35 | 24 | СИП | фасад-кирпич | Н(1)-Б | ПВ | 1 | 43.8374 | 46.7094 | АС
105 | Кизлярские ГорЭС | ПС Кизляр-1 | 8 | ТП 8-70/250 | 2 | г. Кизляр | Топольская улица | 102 | 11 | 38 | 6 | СИП | фасад-кирпич | Н(1)-Б | ПВ | 1 | 43.8373 | 46.7097 | АС
106 | Кизлярские ГорЭС | ПС Кизляр-1 | 8 | ТП 8-70/250 | 2 | г. Кизляр | Топольская улица | Нет данных в РК | 11 | 39 | 15 | СИП | фасад-кирпич | Н(1)-Б | ПВ | 1 | 43.8374 | 46.7096 | АС
107 | Кизлярские ГорЭС | ПС Кизляр-1 | 8 | ТП 8-70/250 | 2 | г. Кизляр | Топольская улица | 104 | 12 | 40 | 14 | СИП | фасад-кирпич | К(1)-Б | ПВ | 1 | 43.8371 | 46.7097 | АС
108 | Кизлярские ГорЭС | ПС Кизляр-1 | 8 | ТП 8-70/250 | 2 | г. Кизляр | Топольская улица | 91 | 12 | 41 | 11 | СИП | фасад-кирпич | Н(1)-Б | ПВ | 1 | 43.837 | 46.7097 | АС
109 | Кизлярские ГорЭС | ПС Кизляр-1 | 8 | ТП 8-70/250 | 2 | г. Кизляр | Топольская улица | 93 | 12 | 43 | 13 | СИП | фасад-кирпич | Н(1)-Б | ПВ | 1 | 43.8368 | 46.7099 | АС
110 | Кизлярские ГорЭС | ПС Кизляр-1 | 8 | ТП 8-70/250 | 2 | г. Кизляр | Набережная улица | 99 | 13 | 45 | 30 | СИП | фасад-кирпич | Н(1)-Б | ПВ | 1 | 43.8368 | 46.7102 | АС
111 | Кизлярские ГорЭС | ПС Кизляр-1 | 8 | ТП 8-70/250 | 2 | г. Кизляр | Топольская улица | 95 | 13 | 46 | 13 | СИП | фасад-кирпич | К(1)-Б | ПВ | 1 | 43.8366 | 46.7099 | АС
112 | Кизлярские ГорЭС | ПС Кизляр-1 | 8 | ТП 8-70/250 | 2 | г. Кизляр | Топольская улица | 99 | 15 | 48 | 8 | СИП | фасад-кирпич | Н(1)-Б | ПВ | 1 | 43.8362 | 46.7101 | АС
113 | Кизлярские ГорЭС | ПС Кизляр-1 | 8 | ТП 8-70/250 | 2 | г. Кизляр | Набережная улица | 105/1 | 16 | 152 | 3 | СИП | фасад-кирпич | К(1)-Б | ПВ | 1 | 43.8355 | 46.7093 | АС
114 | Кизлярские ГорЭС | ПС Кизляр-1 | 8 | ТП 8-70/250 | 2 | г. Кизляр | Набережная улица | 101 | 17 | 51 | 9 | СИП | фасад-кирпич | Н(1)-Б | ПВ | 1 | 43.8367 | 46.7103 | АС
115 | Кизлярские ГорЭС | ПС Кизляр-1 | 8 | ТП 8-70/250 | 2 | г. Кизляр | Набережная улица | Нет данных в РК | 18 | 52 | 5 | СИП | фасад-кирпич | Н(1)-Б | ПВ | 1 | 43.8368 | 46.7104 | АС
116 | Кизлярские ГорЭС | ПС Кизляр-1 | 8 | ТП 8-70/250 | 2 | г. Кизляр | Набережная улица | Нет данных в РК | 19 | 53 | 7 | СИП | фасад-кирпич | Н(1)-Б | ПВ | 1 | 43.837 | 46.7104 | АС
117 | Кизлярские ГорЭС | ПС Кизляр-1 | 8 | ТП 8-70/250 | 2 | г. Кизляр | Набережная улица | 89 | 23 | 57 | 4 | СИП | фасад-кирпич | К(1)-Б | ПВ | 1 | 43.8379 | 46.7105 | АС
118 | Кизлярские ГорЭС | ПС Кизляр-1 | 8 | ТП 8-70/250 | 2 | г. Кизляр | Топольской переулок | 9 | 24 | 58 | 18 | СИП | фасад-кирпич | Н(3)-Б | ПВ | 3 | 43.8397 | 46.709 | АС
119 | Кизлярские ГорЭС | ПС Кизляр-1 | 8 | ТП 8-70/250 | 2 | г. Кизляр | Топольская улица | 78 | 24 | 60 | 6 | СИП | фасад-кирпич | К(1)-Б | ПВ | 1 | 43.8399 | 46.7089 | АС
120 | Кизлярские ГорЭС | ПС Кизляр-1 | 8 | ТП 8-70/250 | 2 | г. Кизляр | Топольской переулок | 8 | 25 | 61 | 14 | СИП | фасад-кирпич | Н(1)-Б | ПВ | 1 | 43.8399 | 46.7091 | АС
121 | Кизлярские ГорЭС | ПС Кизляр-1 | 8 | ТП 8-70/250 | 2 | г. Кизляр | Топольской переулок | 5 | 25 | 64 | 9 | СИП | фасад-кирпич | Н(1)-Б | ПВ | 1 | 43.8397 | 46.7094 | АС
122 | Кизлярские ГорЭС | ПС Кизляр-1 | 8 | ТП 8-70/250 | 2 | г. Кизляр | Топольской переулок | 3 | 26 | 69 | 11 | СИП | фасад-кирпич | К(1)-Б | ПВ | 1 | 43.8397 | 46.7096 | АС
123 | Кизлярские ГорЭС | ПС Кизляр-1 | 8 | ТП 8-70/250 | 2 | г. Кизляр | Топольской переулок | 2А | 28 | 74 | 1 | СИП | фасад-кирпич | К(1)-Б | ПВ | 1 | 43.8396 | 46.7104 | АС
124 | Кизлярские ГорЭС | ПС Кизляр-1 | 8 | ТП 8-70/250 | 2 | г. Кизляр | Топольской переулок | 2 | 28 | 76 | 5 | СИП | фасад-кирпич | Н(1)-Б | ПВ | 1 | 43.8397 | 46.7105 | АС
125 | Кизлярские ГорЭС | ПС Кизляр-1 | 8 | ТП 8-70/250 | 2 | г. Кизляр | Набережная улица | 73В | 30 | 77 | 22 | СИП | фасад-кирпич | Н(1)-Б | ПВ | 1 | 43.8394 | 46.7106 | АС
126 | Кизлярские ГорЭС | ПС Кизляр-1 | 8 | ТП 8-70/250 | 2 | г. Кизляр | Набережная улица | 79 | 31 | 78 | 22 | СИП | фасад-кирпич | Н(1)-Б | ПВ | 1 | 43.839 | 46.7106 | АС
127 | Кизлярские ГорЭС | ПС Кизляр-1 | 8 | ТП 8-70/250 | 2 | г. Кизляр | Набережная улица | 79А | 32 | 79 | 1 | СИП | фасад-кирпич | Н(1)-Б | ПВ | 1 | 43.8389 | 46.7106 | АС
128 | Кизлярские ГорЭС | ПС Кизляр-1 | 8 | ТП 8-70/250 | 2 | г. Кизляр | Набережная улица | Нет данных в РК | 32 | 80 | 1 | СИП | фасад-кирпич | Н(1)-Б | ПВ | 1 | 43.8389 | 46.7106 | АС
129 | Кизлярские ГорЭС | ПС Кизляр-1 | 8 | ТП 8-70/250 | 2 | г. Кизляр | Набережная улица | 83 | 33 | 83 | 20 | СИП | фасад-кирпич | Н(1)-Б | ПВ | 1 | 43.8386 | 46.7106 | АС
130 | Кизлярские ГорЭС | ПС Кизляр-1 | 8 | ТП 8-70/250 | 2 | г. Кизляр | Набережный переулок | 4А | 33 | 85 | 31 | СИП | фасад-кирпич | Н(1)-Б | ПВ | 1 | 43.8383 | 46.7102 | АС
131 | Кизлярские ГорЭС | ПС Кизляр-1 | 8 | ТП 8-70/250 | 2 | г. Кизляр | Набережный переулок | 6 | 36 | 88 | 8 | СИП | фасад-кирпич | Н(1)-Б | ПВ | 1 | 43.8384 | 46.7096 | АС
132 | Кизлярские ГорЭС | ПС Кизляр-1 | 8 | ТП 8-70/250 | 2 | г. Кизляр | Набережная улица | 69 | 38 | 91 | 16 | СИП | фасад-кирпич | Н(1)-Б | ПВ | 1 | 43.84 | 46.7107 | АС
133 | Кизлярские ГорЭС | ПС Кизляр-1 | 8 | ТП 8-70/250 | 2 | г. Кизляр | Садовый переулок | Нет данных в РК | 39 | 92 | 10 | СИП | фасад-кирпич | Н(1)-Ю | ПВ | 1 | 43.8402 | 46.7108 | АС
134 | Кизлярские ГорЭС | ПС Кизляр-1 | 8 | ТП 8-70/250 | 2 | г. Кизляр | Садовый переулок | Нет данных в РК | 39 | 93 | 7 | СИП | фасад-кирпич | Н(1)-Ю | ПВ | 1 | 43.8402 | 46.7108 | АС
135 | Кизлярские ГорЭС | ПС Кизляр-1 | 8 | ТП 8-70/250 | 2 | г. Кизляр | Садовый переулок | Нет данных в РК | 41 | 94 | 16 | СИП | фасад-кирпич | К(1)-Б | ПВ | 1 | 43.8402 | 46.7101 | АС
136 | Кизлярские ГорЭС | ПС Кизляр-1 | 8 | ТП 8-70/250 | 2 | г. Кизляр | Садовый переулок | 14 | 43 | 101 | 18 | СИП | фасад-кирпич | Н(1)-Б | ПВ | 1 | 43.8405 | 46.7101 | АС
137 | Кизлярские ГорЭС | ПС Кизляр-1 | 8 | ТП 8-70/250 | 2 | г. Кизляр | Садовый переулок | 12 | 44 | 103 | 16 | СИП | фасад-кирпич | Н(1)-Б | ПВ | 1 | 43.8406 | 46.7101 | АС
138 | Кизлярские ГорЭС | ПС Кизляр-1 | 8 | ТП 8-70/250 | 2 | г. Кизляр | Садовый переулок | 10А | 44 | 104 | 25 | СИП | фасад-кирпич | Н(1)-Б | ПВ | 1 | 43.8407 | 46.71 | АС
139 | Кизлярские ГорЭС | ПС Кизляр-1 | 8 | ТП 8-70/250 | 2 | г. Кизляр | Садовый переулок | 8А | 45 | 108 | 14 | СИП | фасад-кирпич | Н(1)-Б | ПВ | 1 | 43.841 | 46.7101 | АС
140 | Кизлярские ГорЭС | ПС Кизляр-1 | 8 | ТП 8-70/250 | 2 | г. Кизляр | Садовый переулок | 4 | 46 | 110 | 6 | СИП | фасад-кирпич | Н(1)-Б | ПВ | 1 | 43.8413 | 46.7102 | АС
141 | Кизлярские ГорЭС | ПС Кизляр-1 | 8 | ТП 8-70/250 | 2 | г. Кизляр | Садовый переулок | 6А | 47 | 109 | 4 | СИП | фасад-кирпич | Н(3)-Б | ПВ | 3 | 43.8411 | 46.7101 | АС
142 | Кизлярские ГорЭС | ПС Кизляр-1 | 8 | ТП 8-70/250 | 2 | г. Кизляр | Топольской переулок | 15 | 48 | 113 | 5 | СИП | фасад-кирпич | Н(1)-Б | ПВ | 1 | 43.8399 | 46.7083 | АС
143 | Кизлярские ГорЭС | ПС Кизляр-1 | 8 | ТП 8-70/250 | 2 | г. Кизляр | Топольская улица | Нет данных в РК | 48 | 118 | 24 | СИП | фасад-кирпич | Н(1)-Б | ПВ | 1 | 43.8399 | 46.7087 | АС
144 | Кизлярские ГорЭС | ПС Кизляр-1 | 8 | ТП 8-70/250 | 2 | г. Кизляр | Топольская улица | 57А | 49 | 115 | 7 | СИП | фасад-кирпич | К(1)-Б | ПВ | 1 | 43.8401 | 46.7084 | АС
145 | Кизлярские ГорЭС | ПС Кизляр-1 | 8 | ТП 8-70/250 | 2 | г. Кизляр | Топольская улица | Нет данных в РК | 49 | 117 | 17 | СИП | фасад-кирпич | Н(1)-Б | ПВ | 1 | 43.8401 | 46.7087 | АС
146 | Кизлярские ГорЭС | ПС Кизляр-1 | 8 | ТП 8-70/250 | 2 | г. Кизляр | Топольская улица | 74 | 50 | 119 | 22 | СИП | фасад-кирпич | Н(1)-Б | ПВ | 1 | 43.8403 | 46.7088 | АС
147 | Кизлярские ГорЭС | ПС Кизляр-1 | 8 | ТП 8-70/250 | 2 | г. Кизляр | Топольская улица | Нет данных в РК | 50 | 120 | 17 | СИП | фасад-кирпич | К(1)-Б | ПВ | 1 | 43.8405 | 46.7088 | АС
148 | Кизлярские ГорЭС | ПС Кизляр-1 | 8 | ТП 8-70/250 | 2 | г. Кизляр | Топольская улица | 72 | 50 | 121 | 20 | СИП | фасад-кирпич | Н(1)-Б | ПВ | 1 | 43.8406 | 46.7088 | АС
149 | Кизлярские ГорЭС | ПС Кизляр-1 | 8 | ТП 8-70/250 | 2 | г. Кизляр | Топольская улица | 57 | 50 | 122 | 6 | СИП | фасад-кирпич | Н(1)-Б | ПВ | 1 | 43.8405 | 46.7085 | АС
150 | Кизлярские ГорЭС | ПС Кизляр-1 | 8 | ТП 8-70/250 | 2 | г. Кизляр | Топольская улица | 70 | 51 | 125 | 13 | СИП | фасад-кирпич | Н(1)-Б | ПВ | 1 | 43.8409 | 46.7088 | АС
151 | Кизлярские ГорЭС | ПС Кизляр-1 | 8 | ТП 8-70/250 | 2 | г. Кизляр | Топольская улица | 51 | 51 | 127 | 23 | СИП | фасад-кирпич | К(1)-Б | ПВ | 1 | 43.8411 | 46.7087 | АС
152 | Кизлярские ГорЭС | ПС Кизляр-1 | 8 | ТП 8-70/250 | 2 | г. Кизляр | Топольская улица | 53 | 51 | 151 | 6 | СИП | фасад-кирпич | К(1)-Б | ПВ | 1 | 43.8408 | 46.7086 | АС
153 | Кизлярские ГорЭС | ПС Кизляр-1 | 8 | ТП 8-70/250 | 2 | г. Кизляр | Топольская улица | 68 | 52 | 128 | 19 | СИП | фасад-кирпич | Н(1)-Б | ПВ | 1 | 43.8411 | 46.7089 | АС
154 | Кизлярские ГорЭС | ПС Кизляр-1 | 8 | ТП 8-70/250 | 2 | г. Кизляр | Топольская улица | 66 | 52 | 129 | 14 | СИП | фасад-кирпич | Н(1)-Б | ПВ | 1 | 43.8413 | 46.709 | АС
155 | Кизлярские ГорЭС | ПС Кизляр-1 | 8 | ТП 8-70/250 | 2 | г. Кизляр | Топольская улица | 47 | 52 | 131 | 9 | СИП | фасад-кирпич | Н(1)-Б | ПВ | 1 | 43.8413 | 46.7088 | АС
156 | Кизлярские ГорЭС | ПС Кизляр-1 | 8 | ТП 8-70/250 | 2 | г. Кизляр | Топольская улица | Нет данных в РК | 52 | 132 | 13 | СИП | фасад-кирпич | Н(1)-Б | ПВ | 1 | 43.8412 | 46.7089 | АС
157 | Кизлярские ГорЭС | ПС Кизляр-1 | 8 | ТП 8-70/250 | 2 | г. Кизляр | Топольская улица | 43 | 53 | 133 | 11 | СИП | фасад-кирпич | К(1)-Б | ПВ | 1 | 43.8417 | 46.7089 | АС
158 | Кизлярские ГорЭС | ПС Кизляр-1 | 8 | ТП 8-70/250 | 2 | г. Кизляр | Топольская улица | 62 | 53 | 136 | 12 | СИП | фасад-кирпич | Н(1)-Б | ПВ | 1 | 43.8416 | 46.7091 | АС
159 | Кизлярские ГорЭС | ПС Кизляр-1 | 8 | ТП 8-70/250 | 2 | г. Кизляр | Топольская улица | 64 | 53 | 137 | 20 | СИП | фасад-кирпич | Н(1)-Б | ПВ | 1 | 43.8415 | 46.709 | АС
160 | Кизлярские ГорЭС | ПС Кизляр-1 | 8 | ТП 8-70/250 | 2 | г. Кизляр | Топольская улица | 58 | 54 | 138 | 17 | СИП | фасад-кирпич | К(1)-Б | ПВ | 1 | 43.8419 | 46.7092 | АС
161 | Кизлярские ГорЭС | ПС Кизляр-1 | 8 | ТП 8-70/250 | 2 | г. Кизляр | Топольская улица | 56 | 54 | 139 | 21 | СИП | фасад-кирпич | Н(1)-Б | ПВ | 1 | 43.842 | 46.7093 | АС
162 | Кизлярские ГорЭС | ПС Кизляр-1 | 8 | ТП 8-70/250 | 2 | г. Кизляр | Топольская улица | Нет данных в РК | 54 | 141 | 8 | СИП | фасад-кирпич | Н(1)-Б | ПВ | 1 | 43.842 | 46.7091 | АС
163 | Кизлярские ГорЭС | ПС Кизляр-1 | 8 | ТП 8-70/250 | 2 | г. Кизляр | Топольская улица | Нет данных в РК | 55 | 134 | 75 | СИП | фасад-кирпич | К(1)-Б | ПВ | 1 | 43.8417 | 46.7089 | АС
164 | Кизлярские ГорЭС | ПС Кизляр-1 | 8 | ТП 8-70/250 | 2 | г. Кизляр | переулок Лермонтова | 10 | 59 | 148 | 16 | СИП | фасад-кирпич | Н(1)-Б | ПВ | 1 | 43.841 | 46.7079 | АС
165 | Кизлярские ГорЭС | ПС Кизляр-1 | 8 | ТП 8-70/250 | 2 | г. Кизляр | Топольской переулок | 16А | 60 | 150 | 12 | СИП | фасад-кирпич | Н(1)-Б | ПВ | 1 | 43.8412 | 46.7078 | АС
166 | Кизлярские ГорЭС | ПС Кизляр-1 | 8 | ТП 8-70/250 | 1 | г. Кизляр | Виноградная улица | 3В | 3 | 1 | 4 | АС | фасад-кирпич | Н(1)-Ю | ПВ | 1 | 43.839 | 46.7073 | АС
167 | Кизлярские ГорЭС | ПС Кизляр-1 | 8 | ТП 8-70/250 | 1 | г. Кизляр | Виноградная улица | Нет данных в РК | 10 | 10 | 7 | АС | фасад-кирпич | Н(1)-Б | ПВ | 1 | 43.8389 | 46.7058 | АС
168 | Кизлярские ГорЭС | ПС Кизляр-1 | 8 | ТП 8-70/250 | 1 | г. Кизляр | Луговой переулок | 16 | 26 | 45 | 14 | АС | фасад-кирпич | Н(1)-Б | ПВ | 1 | 43.8391 | 46.7056 | АС
169 | Кизлярские ГорЭС | ПС Кизляр-1 | 8 | ТП 8-70/250 | 1 | г. Кизляр | Новосёловская улица | Нет данных в РК | 33 | 60 | 7 | АС | фасад-кирпич | Н(1)-Б | ПВ | 1 | 43.8402 | 46.706 | АС
170 | Кизлярские ГорЭС | ПС Кизляр-1 | 8 | ТП 8-70/250 | 1 | г. Кизляр | Новосёловская улица | Нет данных в РК | 34 | 65 | 23 | АС | фасад-кирпич | Н(1)-Б | ПВ | 1 | 43.8404 | 46.7064 | АС
171 | Кизлярские ГорЭС | ПС Кизляр-1 | 8 | ТП 8-70/250 | 1 | г. Кизляр | Топольской переулок | Нет данных в РК | 37 | 78 | 47 | АС | фасад-кирпич | Н(1)-Б | ПВ | 1 | 43.8414 | 46.7074 | АС
172 | Кизлярские ГорЭС | ПС Кизляр-1 | 8 | ТП 8-70/250 | 1 | г. Кизляр | Топольской переулок | 33А | 41 | 84 | 9 | АС | фасад-кирпич | Н(1)-Б | ПВ | 1 | 43.8421 | 46.707 | АС
173 | Кизлярские ГорЭС | ПС Кизляр-1 | 8 | ТП 8-70/250 | 2 | г. Кизляр | Топольская улица | Нет данных в РК | 1 | 1 | 10 | АС | фасад-кирпич | Н(1)-Б | ПВ | 1 | 43.8394 | 46.7084 | АС
174 | Кизлярские ГорЭС | ПС Кизляр-1 | 8 | ТП 8-70/250 | 2 | г. Кизляр | Топольская улица | 61 | 2 | 2 | 12 | АС | фасад-кирпич | Н(1)-Б | ПВ | 1 | 43.8396 | 46.7084 | АС
175 | Кизлярские ГорЭС | ПС Кизляр-1 | 8 | ТП 8-70/250 | 2 | г. Кизляр | Топольская улица | Нет данных в РК | 2 | 3 | 9 | АС | фасад-кирпич | Н(1)-Б | ПВ | 1 | 43.8396 | 46.7084 | АС
176 | Кизлярские ГорЭС | ПС Кизляр-1 | 8 | ТП 8-70/250 | 2 | г. Кизляр | Топольской переулок | Нет данных в РК | 3 | 5 | 1 | АС | фасад-кирпич | Н(1)-Б | ПВ | 1 | 43.8398 | 46.7086 | АС
177 | Кизлярские ГорЭС | ПС Кизляр-1 | 8 | ТП 8-70/250 | 2 | г. Кизляр | Топольская улица | 65А | 5 | 8 | 16 | АС | фасад-кирпич | Н(1)-Б | ПВ | 1 | 43.8391 | 46.7086 | АС
178 | Кизлярские ГорЭС | ПС Кизляр-1 | 8 | ТП 8-70/250 | 2 | г. Кизляр | Топольская улица | Нет данных в РК | 6 | 14 | 20 | АС | фасад-кирпич | Н(1)-Б | ПВ | 1 | 43.8389 | 46.7086 | АС
179 | Кизлярские ГорЭС | ПС Кизляр-1 | 8 | ТП 8-70/250 | 2 | г. Кизляр | Топольская улица | 75 | 7 | 16 | 13 | АС | фасад-кирпич | Н(1)-Б | ПВ | 1 | 43.8384 | 46.7088 | АС
180 | Кизлярские ГорЭС | ПС Кизляр-1 | 8 | ТП 8-70/250 | 2 | г. Кизляр | Топольская улица | Нет данных в РК | 9 | 28 | 6 | АС | фасад-кирпич | Н(1)-Б | ПВ | 1 | 43.8379 | 46.7093 | АС
181 | Кизлярские ГорЭС | ПС Кизляр-1 | 8 | ТП 8-70/250 | 2 | г. Кизляр | Топольская улица | 87А | 11 | 36 | 14 | АС | фасад-кирпич | Н(1)-Б | ПВ | 1 | 43.8373 | 46.7095 | АС
182 | Кизлярские ГорЭС | ПС Кизляр-1 | 8 | ТП 8-70/250 | 2 | г. Кизляр | Топольская улица | 89 | 11 | 37 | 11 | АС | фасад-кирпич | Н(1)-Б | ПВ | 1 | 43.8372 | 46.7095 | АС
183 | Кизлярские ГорЭС | ПС Кизляр-1 | 8 | ТП 8-70/250 | 2 | г. Кизляр | Топольская улица | Нет данных в РК | 12 | 42 | 12 | АС | фасад-кирпич | Н(1)-Б | ПВ | 1 | 43.8368 | 46.7097 | АС
184 | Кизлярские ГорЭС | ПС Кизляр-1 | 8 | ТП 8-70/250 | 2 | г. Кизляр | Топольская улица | Нет данных в РК | 13 | 44 | 31 | АС | фасад-кирпич | Н(1)-Б | ПВ | 1 | 43.8368 | 46.7097 | АС
185 | Кизлярские ГорЭС | ПС Кизляр-1 | 8 | ТП 8-70/250 | 2 | г. Кизляр | Топольская улица | 95А | 13 | 47 | 10 | АС | фасад-кирпич | Н(1)-Б | ПВ | 1 | 43.8365 | 46.7099 | АС
186 | Кизлярские ГорЭС | ПС Кизляр-1 | 8 | ТП 8-70/250 | 2 | г. Кизляр | Топольская улица | 97А | 15 | 49 | 10 | АС | фасад-кирпич | Н(1)-Б | ПВ | 1 | 43.8363 | 46.7101 | АС
187 | Кизлярские ГорЭС | ПС Кизляр-1 | 8 | ТП 8-70/250 | 2 | г. Кизляр | Топольская улица | 101 | 16 | 50 | 11 | АС | фасад-кирпич | Н(1)-Б | ПВ | 1 | 43.836 | 46.7099 | АС
188 | Кизлярские ГорЭС | ПС Кизляр-1 | 8 | ТП 8-70/250 | 2 | г. Кизляр | Набережная улица | Нет данных в РК | 20 | 54 | 5 | АС | фасад-кирпич | Н(1)-Б | ПВ | 1 | 43.8372 | 46.7105 | АС
189 | Кизлярские ГорЭС | ПС Кизляр-1 | 8 | ТП 8-70/250 | 2 | г. Кизляр | Набережная улица | Нет данных в РК | 21 | 55 | 7 | АС | фасад-кирпич | Н(1)-Б | ПВ | 1 | 43.8374 | 46.7105 | АС
190 | Кизлярские ГорЭС | ПС Кизляр-1 | 8 | ТП 8-70/250 | 2 | г. Кизляр | Набережная улица | Нет данных в РК | 21 | 56 | 18 | АС | фасад-кирпич | Н(1)-Б | ПВ | 1 | 43.8376 | 46.7105 | АС
191 | Кизлярские ГорЭС | ПС Кизляр-1 | 8 | ТП 8-70/250 | 2 | г. Кизляр | Набережная улица | 87 | 23 | 62 | 17 | АС | фасад-кирпич | Н(1)-Б | ПВ | 1 | 43.838 | 46.7105 | АС
192 | Кизлярские ГорЭС | ПС Кизляр-1 | 8 | ТП 8-70/250 | 2 | г. Кизляр | Топольской переулок | 6 | 25 | 63 | 8 | АС | фасад-кирпич | Н(1)-Б | ПВ | 1 | 43.8399 | 46.7093 | АС
193 | Кизлярские ГорЭС | ПС Кизляр-1 | 8 | ТП 8-70/250 | 2 | г. Кизляр | Топольской переулок | 7 | 25 | 65 | 15 | АС | фасад-кирпич | Н(1)-Б | ПВ | 1 | 43.8397 | 46.7091 | АС
194 | Кизлярские ГорЭС | ПС Кизляр-1 | 8 | ТП 8-70/250 | 2 | г. Кизляр | Топольской переулок | Нет данных в РК | 26 | 66 | 15 | АС | фасад-кирпич | Н(1)-Б | ПВ | 1 | 43.8398 | 46.7095 | АС
195 | Кизлярские ГорЭС | ПС Кизляр-1 | 8 | ТП 8-70/250 | 2 | г. Кизляр | Топольской переулок | Нет данных в РК | 26 | 67 | 6 | АС | фасад-кирпич | Н(1)-Б | ПВ | 1 | 43.8398 | 46.7096 | АС
196 | Кизлярские ГорЭС | ПС Кизляр-1 | 8 | ТП 8-70/250 | 2 | г. Кизляр | Топольской переулок | 1 | 26 | 68 | 5 | АС | фасад-кирпич | Н(1)-Б | ПВ | 1 | 43.8398 | 46.7097 | АС
197 | Кизлярские ГорЭС | ПС Кизляр-1 | 8 | ТП 8-70/250 | 2 | г. Кизляр | Топольской переулок | Нет данных в РК | 26 | 70 | 11 | АС | фасад-кирпич | Н(1)-Б | ПВ | 1 | 43.8397 | 46.7097 | АС
198 | Кизлярские ГорЭС | ПС Кизляр-1 | 8 | ТП 8-70/250 | 2 | г. Кизляр | Топольской переулок | Нет данных в РК | 27 | 71 | 8 | АС | фасад-кирпич | Н(1)-Б | ПВ | 1 | 43.8398 | 46.7099 | АС
199 | Кизлярские ГорЭС | ПС Кизляр-1 | 8 | ТП 8-70/250 | 2 | г. Кизляр | Топольской переулок | Нет данных в РК | 27 | 72 | 5 | АС | фасад-кирпич | Н(1)-Б | ПВ | 1 | 43.8398 | 46.7101 | АС
200 | Кизлярские ГорЭС | ПС Кизляр-1 | 8 | ТП 8-70/250 | 2 | г. Кизляр | Топольской переулок | Нет данных в РК | 27 | 73 | 14 | АС | фасад-кирпич | Н(1)-Б | ПВ | 1 | 43.8396 | 46.71 | АС
201 | Кизлярские ГорЭС | ПС Кизляр-1 | 8 | ТП 8-70/250 | 2 | г. Кизляр | Топольской переулок | Нет данных в РК | 28 | 75 | 21 | АС | фасад-кирпич | Н(1)-Б | ПВ | 1 | 43.8398 | 46.7103 | АС
202 | Кизлярские ГорЭС | ПС Кизляр-1 | 8 | ТП 8-70/250 | 2 | г. Кизляр | Набережная улица | Нет данных в РК | 31 | 59 | 27 | АС | фасад-кирпич | Н(1)-Б | ПВ | 1 | 43.8389 | 46.7106 | АС
203 | Кизлярские ГорЭС | ПС Кизляр-1 | 8 | ТП 8-70/250 | 2 | г. Кизляр | Набережная улица | 81 | 32 | 81 | 15 | АС | фасад-кирпич | Н(1)-Б | ПВ | 1 | 43.8387 | 46.7106 | АС
204 | Кизлярские ГорЭС | ПС Кизляр-1 | 8 | ТП 8-70/250 | 2 | г. Кизляр | Набережная улица | Нет данных в РК | 32 | 82 | 14 | АС | фасад-кирпич | Н(1)-Б | ПВ | 1 | 43.8388 | 46.7106 | АС
205 | Кизлярские ГорЭС | ПС Кизляр-1 | 8 | ТП 8-70/250 | 2 | г. Кизляр | Набережный переулок | Нет данных в РК | 33 | 84 | 22 | АС | фасад-кирпич | Н(1)-Б | ПВ | 1 | 43.8383 | 46.7104 | АС
206 | Кизлярские ГорЭС | ПС Кизляр-1 | 8 | ТП 8-70/250 | 2 | г. Кизляр | Набережный переулок | Нет данных в РК | 35 | 86 | 10 | АС | фасад-кирпич | Н(1)-Б | ПВ | 1 | 43.8385 | 46.7099 | АС
207 | Кизлярские ГорЭС | ПС Кизляр-1 | 8 | ТП 8-70/250 | 2 | г. Кизляр | Набережный переулок | 4 | 36 | 87 | 7 | АС | фасад-кирпич | Н(1)-Б | ПВ | 1 | 43.8384 | 46.7097 | АС
208 | Кизлярские ГорЭС | ПС Кизляр-1 | 8 | ТП 8-70/250 | 2 | г. Кизляр | Набережный переулок | Нет данных в РК | 37 | 89 | 10 | АС | фасад-кирпич | Н(1)-Б | ПВ | 1 | 43.8384 | 46.7095 | АС
209 | Кизлярские ГорЭС | ПС Кизляр-1 | 8 | ТП 8-70/250 | 2 | г. Кизляр | Набережный переулок | Нет данных в РК | 37 | 90 | 4 | АС | фасад-кирпич | Н(1)-Б | ПВ | 1 | 43.8383 | 46.7095 | АС
210 | Кизлярские ГорЭС | ПС Кизляр-1 | 8 | ТП 8-70/250 | 2 | г. Кизляр | Садовый переулок | 24 | 41 | 95 | 11 | АС | фасад-кирпич | Н(1)-Б | ПВ | 1 | 43.8401 | 46.7103 | АС
211 | Кизлярские ГорЭС | ПС Кизляр-1 | 8 | ТП 8-70/250 | 2 | г. Кизляр | Садовый переулок | 16 | 41 | 96 | 15 | АС | фасад-кирпич | Н(1)-Б | ПВ | 1 | 43.8403 | 46.7101 | АС
212 | Кизлярские ГорЭС | ПС Кизляр-1 | 8 | ТП 8-70/250 | 2 | г. Кизляр | Садовый переулок | 18 | 42 | 97 | 16 | АС | фасад-кирпич | Н(1)-Б | ПВ | 1 | 43.8403 | 46.7097 | АС
213 | Кизлярские ГорЭС | ПС Кизляр-1 | 8 | ТП 8-70/250 | 2 | г. Кизляр | Садовый переулок | Нет данных в РК | 42 | 98 | 19 | АС | фасад-кирпич | Н(1)-Б | ПВ | 1 | 43.8403 | 46.7097 | АС
214 | Кизлярские ГорЭС | ПС Кизляр-1 | 8 | ТП 8-70/250 | 2 | г. Кизляр | Садовый переулок | Нет данных в РК | 42 | 99 | 9 | АС | фасад-кирпич | Н(1)-Б | ПВ | 1 | 43.8402 | 46.7098 | АС
215 | Кизлярские ГорЭС | ПС Кизляр-1 | 8 | ТП 8-70/250 | 2 | г. Кизляр | Садовый переулок | Нет данных в РК | 43 | 100 | 22 | АС | фасад-кирпич | Н(1)-Б | ПВ | 1 | 43.8405 | 46.7101 | АС
216 | Кизлярские ГорЭС | ПС Кизляр-1 | 8 | ТП 8-70/250 | 2 | г. Кизляр | Садовый переулок | 30 | 43 | 102 | 11 | АС | фасад-кирпич | Н(1)-Б | ПВ | 1 | 43.8405 | 46.7104 | АС
217 | Кизлярские ГорЭС | ПС Кизляр-1 | 8 | ТП 8-70/250 | 2 | г. Кизляр | Садовый переулок | 34 | 44 | 105 | 10 | АС | фасад-кирпич | Н(1)-Б | ПВ | 1 | 43.8408 | 46.7103 | АС
218 | Кизлярские ГорЭС | ПС Кизляр-1 | 8 | ТП 8-70/250 | 2 | г. Кизляр | Садовый переулок | 10 | 45 | 106 | 15 | АС | фасад-кирпич | Н(1)-Б | ПВ | 1 | 43.8409 | 46.71 | АС
219 | Кизлярские ГорЭС | ПС Кизляр-1 | 8 | ТП 8-70/250 | 2 | г. Кизляр | Садовый переулок | 1 | 45 | 107 | 5 | АС | фасад-кирпич | Н(1)-Б | ПВ | 1 | 43.8409 | 46.7103 | АС
220 | Кизлярские ГорЭС | ПС Кизляр-1 | 8 | ТП 8-70/250 | 2 | г. Кизляр | Садовый переулок | 6 | 46 | 111 | 11 | АС | фасад-кирпич | Н(1)-Б | ПВ | 1 | 43.8413 | 46.7101 | АС
221 | Кизлярские ГорЭС | ПС Кизляр-1 | 8 | ТП 8-70/250 | 2 | г. Кизляр | Садовый переулок | Нет данных в РК | 46 | 112 | 12 | АС | фасад-кирпич | Н(1)-Б | ПВ | 1 | 43.8412 | 46.7104 | АС
222 | Кизлярские ГорЭС | ПС Кизляр-1 | 8 | ТП 8-70/250 | 2 | г. Кизляр | Топольской переулок | Нет данных в РК | 48 | 114 | 16 | АС | фасад-кирпич | Н(1)-Б | ПВ | 1 | 43.8399 | 46.7082 | АС
223 | Кизлярские ГорЭС | ПС Кизляр-1 | 8 | ТП 8-70/250 | 2 | г. Кизляр | Топольская улица | Нет данных в РК | 49 | 116 | 13 | АС | фасад-кирпич | Н(1)-Б | ПВ | 1 | 43.8401 | 46.7084 | АС
224 | Кизлярские ГорЭС | ПС Кизляр-1 | 8 | ТП 8-70/250 | 2 | г. Кизляр | Топольская улица | 55А | 50 | 123 | 12 | АС | фасад-кирпич | Н(1)-Б | ПВ | 1 | 43.8406 | 46.7085 | АС
225 | Кизлярские ГорЭС | ПС Кизляр-1 | 8 | ТП 8-70/250 | 2 | г. Кизляр | улица Амирагова | 11 | 50 | 142 | 196 | АС | фасад-кирпич | Н(1)-Б | ПВ | 1 | 43.8422 | 46.7094 | АС
226 | Кизлярские ГорЭС | ПС Кизляр-1 | 8 | ТП 8-70/250 | 2 | г. Кизляр | Топольская улица | Нет данных в РК | 51 | 124 | 12 | АС | фасад-кирпич | Н(1)-Б | ПВ | 1 | 43.8409 | 46.7088 | АС
227 | Кизлярские ГорЭС | ПС Кизляр-1 | 8 | ТП 8-70/250 | 2 | г. Кизляр | Топольская улица | Нет данных в РК | 51 | 126 | 12 | АС | фасад-кирпич | Н(1)-Б | ПВ | 1 | 43.841 | 46.7086 | АС
228 | Кизлярские ГорЭС | ПС Кизляр-1 | 8 | ТП 8-70/250 | 2 | г. Кизляр | Топольская улица | 49 | 52 | 130 | 5 | АС | фасад-кирпич | Н(1)-Б | ПВ | 1 | 43.8412 | 46.7087 | АС
229 | Кизлярские ГорЭС | ПС Кизляр-1 | 8 | ТП 8-70/250 | 2 | г. Кизляр | Топольская улица | 60 | 53 | 135 | 25 | АС | фасад-кирпич | Н(1)-Б | ПВ | 1 | 43.8418 | 46.7091 | АС
230 | Кизлярские ГорЭС | ПС Кизляр-1 | 8 | ТП 8-70/250 | 2 | г. Кизляр | Топольская улица | 39 | 54 | 140 | 3 | АС | фасад-кирпич | Н(1)-Б | ПВ | 1 | 43.8421 | 46.7091 | АС
231 | Кизлярские ГорЭС | ПС Кизляр-1 | 8 | ТП 8-70/250 | 2 | г. Кизляр | Топольской переулок | Нет данных в РК | 56 | 143 | 12 | АС | фасад-кирпич | Н(1)-Б | ПВ | 1 | 43.84 | 46.7082 | АС
232 | Кизлярские ГорЭС | ПС Кизляр-1 | 8 | ТП 8-70/250 | 2 | г. Кизляр | Топольской переулок | 17 | 56 | 144 | 10 | АС | фасад-кирпич | Н(1)-Б | ПВ | 1 | 43.8401 | 46.7081 | АС
233 | Кизлярские ГорЭС | ПС Кизляр-1 | 8 | ТП 8-70/250 | 2 | г. Кизляр | Топольской переулок | 19 | 57 | 145 | 9 | АС | фасад-кирпич | Н(1)-Б | ПВ | 1 | 43.8403 | 46.708 | АС
234 | Кизлярские ГорЭС | ПС Кизляр-1 | 8 | ТП 8-70/250 | 2 | г. Кизляр | Топольской переулок | 21 | 58 | 146 | 7 | АС | фасад-кирпич | Н(1)-Б | ПВ | 1 | 43.8406 | 46.7079 | АС
235 | Кизлярские ГорЭС | ПС Кизляр-1 | 8 | ТП 8-70/250 | 2 | г. Кизляр | Топольской переулок | 23 | 59 | 147 | 9 | АС | фасад-кирпич | Н(1)-Б | ПВ | 1 | 43.8408 | 46.7078 | АС
236 | Кизлярские ГорЭС | ПС Кизляр-1 | 8 | ТП 8-70/250 | 2 | г. Кизляр | Новосёловская улица | 2 | 60 | 149 | 22 | АС | фасад-кирпич | Н(1)-Б | ПВ | 1 | 43.8409 | 46.7077 | АС
1 | Кизлярские ГорЭС | ПС Кизляр-1 | 8 | ТП 8-71/400 | 1 | г. Кизляр | Красноармейская улица | 35 | 2 | 1 | 16 | СИП | фасад-кирпич | НД(1)-Б | ПВ | 1 | 43.8391 | 46.6959 | АС
2 | Кизлярские ГорЭС | ПС Кизляр-1 | 8 | ТП 8-71/400 | 1 | г. Кизляр | Красноармейская улица | 44 | 2 | 2 | 20 | СИП | фасад-кирпич | Н(1)-Б | ПВ | 1 | 43.8391 | 46.6963 | АС
3 | Кизлярские ГорЭС | ПС Кизляр-1 | 8 | ТП 8-71/400 | 1 | г. Кизляр | Красноармейская улица | Нет данных в РК | 2 | 3 | 17 | СИП | фасад-кирпич | НД(1)-Б | ПВ | 1 | 43.839 | 46.6962 | АС
4 | Кизлярские ГорЭС | ПС Кизляр-1 | 8 | ТП 8-71/400 | 1 | г. Кизляр | Красноармейская улица | 48 | 3 | 4 | 13 | СИП | фасад-кирпич | НД(1)-Б | ПВ | 1 | 43.8387 | 46.6957 | АС
5 | Кизлярские ГорЭС | ПС Кизляр-1 | 8 | ТП 8-71/400 | 1 | г. Кизляр | Красноармейская улица | 39 | 3 | 5 | 6 | СИП | фасад-кирпич | К(1)-Б | ПВ | 1 | 43.8389 | 46.6956 | АС
6 | Кизлярские ГорЭС | ПС Кизляр-1 | 8 | ТП 8-71/400 | 1 | г. Кизляр | Красноармейская улица | 48/1 | 3 | 6 | 36 | СИП | фасад-кирпич | НД(1)-Б | ПВ | 1 | 43.8385 | 46.6957 | АС
7 | Кизлярские ГорЭС | ПС Кизляр-1 | 8 | ТП 8-71/400 | 1 | г. Кизляр | Красноармейская улица | 43 | 4 | 9 | 19 | СИП | фасад-кирпич | НД(1)-Б | ПВ | 1 | 43.8385 | 46.6953 | АС
8 | Кизлярские ГорЭС | ПС Кизляр-1 | 8 | ТП 8-71/400 | 1 | г. Кизляр | Красноармейская улица | 50 | 4 | 10 | 17 | СИП | фасад-кирпич | Н(1)-Б | ПВ | 1 | 43.8384 | 46.6955 | АС
9 | Кизлярские ГорЭС | ПС Кизляр-1 | 8 | ТП 8-71/400 | 1 | г. Кизляр | Красноармейская улица | 52/1 | 4 | 11 | 32 | СИП | фасад-кирпич | НД(1)-Б | ПВ | 1 | 43.8383 | 46.6953 | АС
10 | Кизлярские ГорЭС | ПС Кизляр-1 | 8 | ТП 8-71/400 | 1 | г. Кизляр | Красноармейская улица | 45 | 5 | 12 | 10 | СИП | фасад-кирпич | НД(1)-Б | ПВ | 1 | 43.8384 | 46.695 | АС
11 | Кизлярские ГорЭС | ПС Кизляр-1 | 8 | ТП 8-71/400 | 1 | г. Кизляр | Красноармейская улица | 52А | 5 | 13 | 24 | СИП | фасад-кирпич | НД(1)-Б | ПВ | 1 | 43.8381 | 46.6951 | АС
12 | Кизлярские ГорЭС | ПС Кизляр-1 | 8 | ТП 8-71/400 | 1 | г. Кизляр | Красноармейская улица | 58 | 5 | 14 | 38 | СИП | фасад-кирпич | НД(1)-Б | ПВ | 1 | 43.838 | 46.695 | АС
13 | Кизлярские ГорЭС | ПС Кизляр-1 | 8 | ТП 8-71/400 | 1 | г. Кизляр | Красноармейская улица | 47 | 6 | 16 | 13 | СИП | фасад-кирпич | НД(1)-Б | ПВ | 1 | 43.838 | 46.6947 | АС
14 | Кизлярские ГорЭС | ПС Кизляр-1 | 8 | ТП 8-71/400 | 1 | г. Кизляр | Красноармейская улица | 49 | 6 | 17 | 31 | СИП | фасад-кирпич | НД(1)-Б | ПВ | 1 | 43.8379 | 46.6945 | АС
15 | Кизлярские ГорЭС | ПС Кизляр-1 | 8 | ТП 8-71/400 | 1 | г. Кизляр | Красноармейская улица | Нет данных в РК | 7 | 20 | 20 | СИП | фасад-кирпич | НД(1)-Б | ПВ | 1 | 43.838 | 46.6945 | АС
16 | Кизлярские ГорЭС | ПС Кизляр-1 | 8 | ТП 8-71/400 | 1 | г. Кизляр | Красноармейская улица | 53 | 7 | 21 | 9 | СИП | фасад-кирпич | НД(1)-Б | ПВ | 1 | 43.8377 | 46.6943 | АС
17 | Кизлярские ГорЭС | ПС Кизляр-1 | 8 | ТП 8-71/400 | 1 | г. Кизляр | Красноармейская улица | Нет данных в РК | 7 | 22 | 9 | СИП | фасад-кирпич | НД(1)-Б | ПВ | 1 | 43.8378 | 46.6943 | АС
18 | Кизлярские ГорЭС | ПС Кизляр-1 | 8 | ТП 8-71/400 | 1 | г. Кизляр | Красноармейская улица | 55 | 8 | 24 | 15 | СИП | фасад-кирпич | Н(1)-Б | ПВ | 1 | 43.8377 | 46.694 | АС
19 | Кизлярские ГорЭС | ПС Кизляр-1 | 8 | ТП 8-71/400 | 1 | г. Кизляр | Красноармейская улица | 59/1 | 8 | 25 | 35 | СИП | фасад-кирпич | Н(1)-Б | ПВ | 1 | 43.8375 | 46.6937 | АС
20 | Кизлярские ГорЭС | ПС Кизляр-1 | 8 | ТП 8-71/400 | 1 | г. Кизляр | улица Фурманова | Нет данных в РК | 10 | 30 | 7 | СИП | фасад-кирпич | НД(1)-Б | ПВ | 1 | 43.8385 | 46.6946 | АС
21 | Кизлярские ГорЭС | ПС Кизляр-1 | 8 | ТП 8-71/400 | 1 | г. Кизляр | улица Фурманова | Нет данных в РК | 10 | 31 | 6 | СИП | фасад-кирпич | НД(1)-Б | ПВ | 1 | 43.8385 | 46.6946 | АС
22 | Кизлярские ГорЭС | ПС Кизляр-1 | 8 | ТП 8-71/400 | 1 | г. Кизляр | Грозненская улица | 66 | 12 | 32 | 17 | СИП | фасад-кирпич | НД(1)-Б | ПВ | 1 | 43.8391 | 46.6942 | АС
23 | Кизлярские ГорЭС | ПС Кизляр-1 | 8 | ТП 8-71/400 | 1 | г. Кизляр | улица Фурманова | 7 | 14 | 33 | 6 | СИП | фасад-кирпич | НД(1)-Б | ПВ | 1 | 43.8394 | 46.6936 | АС
24 | Кизлярские ГорЭС | ПС Кизляр-1 | 8 | ТП 8-71/400 | 1 | г. Кизляр | Грозненская улица | 51 | 14 | 34 | 22 | СИП | фасад-кирпич | Н(1)-Б | ПВ | 1 | 43.8394 | 46.6934 | АС
25 | Кизлярские ГорЭС | ПС Кизляр-1 | 8 | ТП 8-71/400 | 1 | г. Кизляр | улица Фурманова | Нет данных в РК | 14 | 35 | 12 | СИП | фасад-кирпич | НД(1)-Б | ПВ | 1 | 43.8394 | 46.6935 | АС
26 | Кизлярские ГорЭС | ПС Кизляр-1 | 8 | ТП 8-71/400 | 1 | г. Кизляр | улица Фурманова | Нет данных в РК | 15 | 36 | 19 | СИП | фасад-кирпич | Н(1)-Б | ПВ | 1 | 43.8395 | 46.6933 | АС
27 | Кизлярские ГорЭС | ПС Кизляр-1 | 8 | ТП 8-71/400 | 1 | г. Кизляр | улица Фурманова | Нет данных в РК | 16 | 37 | 7 | СИП | фасад-кирпич | НД(1)-Б | ПВ | 1 | 43.8397 | 46.6932 | АС
28 | Кизлярские ГорЭС | ПС Кизляр-1 | 8 | ТП 8-71/400 | 1 | г. Кизляр | Грозненская улица | 47 | 18 | 38 | 13 | СИП | фасад-кирпич | Н(1)-Б | ПВ | 1 | 43.8395 | 46.694 | АС
29 | Кизлярские ГорЭС | ПС Кизляр-1 | 8 | ТП 8-71/400 | 1 | г. Кизляр | Грозненская улица | 45 | 18 | 39 | 10 | СИП | фасад-кирпич | Н(1)-Б | ПВ | 1 | 43.8395 | 46.6942 | АС
30 | Кизлярские ГорЭС | ПС Кизляр-1 | 8 | ТП 8-71/400 | 1 | г. Кизляр | Грозненская улица | 41 | 19 | 40 | 20 | СИП | фасад-кирпич | Н(1)-Б | ПВ | 1 | 43.8398 | 46.6944 | АС
31 | Кизлярские ГорЭС | ПС Кизляр-1 | 8 | ТП 8-71/400 | 1 | г. Кизляр | Грозненская улица | 37 | 20 | 41 | 17 | СИП | фасад-кирпич | НД(1)-Б | ПВ | 1 | 43.8398 | 46.6947 | АС
32 | Кизлярские ГорЭС | ПС Кизляр-1 | 8 | ТП 8-71/400 | 1 | г. Кизляр | Грозненская улица | Нет данных в РК | 20 | 42 | 7 | СИП | фасад-кирпич | Н(1)-Б | ПВ | 1 | 43.8399 | 46.6948 | АС
33 | Кизлярские ГорЭС | ПС Кизляр-1 | 8 | ТП 8-71/400 | 1 | г. Кизляр | Грозненская улица | 33 | 21 | 43 | 9 | СИП | фасад-кирпич | НД(1)-Б | ПВ | 1 | 43.84 | 46.695 | АС
34 | Кизлярские ГорЭС | ПС Кизляр-1 | 8 | ТП 8-71/400 | 1 | г. Кизляр | Грозненская улица | Нет данных в РК | 21 | 44 | 8 | СИП | фасад-кирпич | Н(1)-Б | ПВ | 1 | 43.8401 | 46.6951 | АС
35 | Кизлярские ГорЭС | ПС Кизляр-1 | 8 | ТП 8-71/400 | 1 | г. Кизляр | Грозненская улица | 31 | 21 | 45 | 18 | СИП | фасад-кирпич | Н(1)-Б | ПВ | 1 | 43.8402 | 46.6952 | АС
36 | Кизлярские ГорЭС | ПС Кизляр-1 | 8 | ТП 8-71/400 | 1 | г. Кизляр | Грозненская улица | 62 | 22 | 46 | 4 | СИП | фасад-кирпич | НД(1)-Б | ПВ | 1 | 43.8393 | 46.6945 | АС
37 | Кизлярские ГорЭС | ПС Кизляр-1 | 8 | ТП 8-71/400 | 1 | г. Кизляр | Грозненская улица | 58 | 23 | 47 | 11 | СИП | фасад-кирпич | К(1)-Б | ПВ | 1 | 43.8396 | 46.6948 | АС
38 | Кизлярские ГорЭС | ПС Кизляр-1 | 8 | ТП 8-71/400 | 1 | г. Кизляр | Грозненская улица | 60 | 23 | 48 | 17 | СИП | фасад-кирпич | К(1)-Б | ПВ | 1 | 43.8395 | 46.6948 | АС
39 | Кизлярские ГорЭС | ПС Кизляр-1 | 8 | ТП 8-71/400 | 1 | г. Кизляр | Грозненская улица | Нет данных в РК | 23 | 49 | 30 | СИП | фасад-кирпич | К(1)-Б | ПВ | 1 | 43.8395 | 46.6946 | АС
40 | Кизлярские ГорЭС | ПС Кизляр-1 | 8 | ТП 8-71/400 | 1 | г. Кизляр | Грозненская улица | 56 | 23 | 50 | 7 | СИП | фасад-кирпич | К(1)-Б | ПВ | 1 | 43.8396 | 46.6949 | АС
41 | Кизлярские ГорЭС | ПС Кизляр-1 | 8 | ТП 8-71/400 | 1 | г. Кизляр | Грозненская улица | 52 | 24 | 51 | 6 | СИП | фасад-кирпич | Н(1)-Б | ПВ | 1 | 43.8398 | 46.6951 | АС
42 | Кизлярские ГорЭС | ПС Кизляр-1 | 8 | ТП 8-71/400 | 1 | г. Кизляр | Грозненская улица | Нет данных в РК | 24 | 52 | 10 | СИП | фасад-кирпич | К(1)-Б | ПВ | 1 | 43.8398 | 46.695 | АС
43 | Кизлярские ГорЭС | ПС Кизляр-1 | 8 | ТП 8-71/400 | 1 | г. Кизляр | Грозненская улица | 46 | 25 | 53 | 14 | СИП | фасад-кирпич | Н(1)-Б | ПВ | 1 | 43.8401 | 46.6954 | АС
44 | Кизлярские ГорЭС | ПС Кизляр-1 | 8 | ТП 8-71/400 | 1 | г. Кизляр | Грозненская улица | 53 | 26 | 54 | 11 | СИП | фасад-кирпич | Н(1)-Б | ПВ | 1 | 43.839 | 46.6933 | АС
45 | Кизлярские ГорЭС | ПС Кизляр-1 | 8 | ТП 8-71/400 | 1 | г. Кизляр | Грозненская улица | Нет данных в РК | 26 | 55 | 1 | СИП | фасад-кирпич | К(1)-Б | ПВ | 1 | 43.839 | 46.6935 | АС
46 | Кизлярские ГорЭС | ПС Кизляр-1 | 8 | ТП 8-71/400 | 1 | г. Кизляр | Грозненская улица | 55А | 27 | 56 | 5 | СИП | фасад-кирпич | К(1)-Б | ПВ | 1 | 43.8389 | 46.6931 | АС
47 | Кизлярские ГорЭС | ПС Кизляр-1 | 8 | ТП 8-71/400 | 1 | г. Кизляр | Грозненская улица | 59 | 27 | 57 | 12 | СИП | фасад-кирпич | К(1)-Б | ПВ | 1 | 43.8388 | 46.693 | АС
48 | Кизлярские ГорЭС | ПС Кизляр-1 | 8 | ТП 8-71/400 | 1 | г. Кизляр | Грозненская улица | Нет данных в РК | 27 | 58 | 21 | СИП | фасад-кирпич | К(1)-Б | ПВ | 1 | 43.8387 | 46.6929 | АС
49 | Кизлярские ГорЭС | ПС Кизляр-1 | 8 | ТП 8-71/400 | 1 | г. Кизляр | Грозненская улица | 61 | 28 | 59 | 6 | СИП | фасад-кирпич | К(1)-Б | ПВ | 1 | 43.8387 | 46.6928 | АС
50 | Кизлярские ГорЭС | ПС Кизляр-1 | 8 | ТП 8-71/400 | 1 | г. Кизляр | Грозненская улица | 63 | 28 | 60 | 10 | СИП | фасад-кирпич | К(1)-Б | ПВ | 1 | 43.8386 | 46.6927 | АС
51 | Кизлярские ГорЭС | ПС Кизляр-1 | 8 | ТП 8-71/400 | 1 | г. Кизляр | Грозненская улица | 65 | 28 | 61 | 21 | СИП | фасад-кирпич | К(1)-Б | ПВ | 1 | 43.8385 | 46.6926 | АС
52 | Кизлярские ГорЭС | ПС Кизляр-1 | 8 | ТП 8-71/400 | 1 | г. Кизляр | Грозненская улица | Нет данных в РК | 29 | 62 | 13 | СИП | фасад-кирпич | К(1)-Б | ПВ | 1 | 43.8385 | 46.6923 | АС
53 | Кизлярские ГорЭС | ПС Кизляр-1 | 8 | ТП 8-71/400 | 1 | г. Кизляр | Грозненская улица | 69 | 29 | 63 | 15 | СИП | фасад-кирпич | Н(1)-Б | ПВ | 1 | 43.8384 | 46.6922 | АС
54 | Кизлярские ГорЭС | ПС Кизляр-1 | 8 | ТП 8-71/400 | 1 | г. Кизляр | Грозненская улица | Нет данных в РК | 29 | 64 | 24 | СИП | фасад-кирпич | К(1)-Б | ПВ | 1 | 43.8383 | 46.6921 | АС
55 | Кизлярские ГорЭС | ПС Кизляр-1 | 8 | ТП 8-71/400 | 1 | г. Кизляр | Грозненская улица | 73 | 30 | 65 | 8 | СИП | фасад-кирпич | К(1)-Б | ПВ | 1 | 43.8382 | 46.6919 | АС
56 | Кизлярские ГорЭС | ПС Кизляр-1 | 8 | ТП 8-71/400 | 1 | г. Кизляр | Грозненская улица | Нет данных в РК | 30 | 66 | 10 | СИП | фасад-кирпич | К(1)-Б | ПВ | 1 | 43.8382 | 46.6919 | АС
57 | Кизлярские ГорЭС | ПС Кизляр-1 | 8 | ТП 8-71/400 | 1 | г. Кизляр | Грозненская улица | 75 | 30 | 67 | 28 | СИП | фасад-кирпич | К(1)-Б | ПВ | 1 | 43.838 | 46.6917 | АС
58 | Кизлярские ГорЭС | ПС Кизляр-1 | 8 | ТП 8-71/400 | 1 | г. Кизляр | Грозненская улица | 72 | 31 | 68 | 4 | СИП | фасад-кирпич | К(1)-Б | ПВ | 1 | 43.8388 | 46.6937 | АС
59 | Кизлярские ГорЭС | ПС Кизляр-1 | 8 | ТП 8-71/400 | 1 | г. Кизляр | Грозненская улица | 74 | 32 | 69 | 6 | СИП | фасад-кирпич | К(1)-Б | ПВ | 1 | 43.8386 | 46.6934 | АС
60 | Кизлярские ГорЭС | ПС Кизляр-1 | 8 | ТП 8-71/400 | 1 | г. Кизляр | Грозненская улица | 76 | 33 | 70 | 5 | СИП | фасад-кирпич | К(1)-Б | ПВ | 1 | 43.8385 | 46.6933 | АС
61 | Кизлярские ГорЭС | ПС Кизляр-1 | 8 | ТП 8-71/400 | 1 | г. Кизляр | Грозненская улица | 80 | 33 | 71 | 7 | СИП | фасад-кирпич | К(1)-Б | ПВ | 1 | 43.8385 | 46.6932 | АС
62 | Кизлярские ГорЭС | ПС Кизляр-1 | 8 | ТП 8-71/400 | 1 | г. Кизляр | Грозненская улица | Нет данных в РК | 33 | 72 | 16 | СИП | фасад-кирпич | К(1)-Б | ПВ | 1 | 43.8384 | 46.6931 | АС
63 | Кизлярские ГорЭС | ПС Кизляр-1 | 8 | ТП 8-71/400 | 1 | г. Кизляр | Грозненская улица | 82 | 33 | 73 | 28 | СИП | фасад-кирпич | НД(1)-Б | ПВ | 1 | 43.8384 | 46.693 | АС
64 | Кизлярские ГорЭС | ПС Кизляр-1 | 8 | ТП 8-71/400 | 1 | г. Кизляр | Грозненская улица | 84А | 34 | 74 | 10 | СИП | фасад-кирпич | К(1)-Б | ПВ | 1 | 43.8382 | 46.6927 | АС
65 | Кизлярские ГорЭС | ПС Кизляр-1 | 8 | ТП 8-71/400 | 1 | г. Кизляр | Грозненская улица | 86 | 35 | 75 | 14 | СИП | фасад-кирпич | К(1)-Б | ПВ | 1 | 43.8381 | 46.6926 | АС
66 | Кизлярские ГорЭС | ПС Кизляр-1 | 8 | ТП 8-71/400 | 1 | г. Кизляр | Грозненская улица | 90 | 35 | 76 | 14 | СИП | фасад-кирпич | К(1)-Б | ПВ | 1 | 43.8379 | 46.6924 | АС
67 | Кизлярские ГорЭС | ПС Кизляр-1 | 8 | ТП 8-71/400 | 1 | г. Кизляр | Грозненская улица | 92 | 35 | 77 | 17 | СИП | фасад-кирпич | К(1)-Б | ПВ | 1 | 43.8379 | 46.6923 | АС
68 | Кизлярские ГорЭС | ПС Кизляр-1 | 8 | ТП 8-71/400 | 1 | г. Кизляр | Грозненская улица | Нет данных в РК | 36 | 78 | 4 | СИП | фасад-кирпич | Н(1)-Б | ПВ | 1 | 43.8379 | 46.6921 | АС
69 | Кизлярские ГорЭС | ПС Кизляр-1 | 8 | ТП 8-71/400 | 1 | г. Кизляр | Грозненская улица | 94 | 36 | 79 | 7 | СИП | фасад-кирпич | Н(1)-Ю | ПВ | 1 | 43.8378 | 46.6921 | АС
70 | Кизлярские ГорЭС | ПС Кизляр-1 | 8 | ТП 8-71/400 | 2 | г. Кизляр | Красноармейская улица | Нет данных в РК | 1 | 1 | 11 | СИП | фасад-кирпич | Н(1)-Б | ПВ | 1 | 43.8393 | 46.696 | АС
71 | Кизлярские ГорЭС | ПС Кизляр-1 | 8 | ТП 8-71/400 | 2 | г. Кизляр | Красноармейская улица | 31 | 2 | 2 | 18 | СИП | фасад-кирпич | НД(1)-Б | ПВ | 1 | 43.8396 | 46.6963 | АС
72 | Кизлярские ГорЭС | ПС Кизляр-1 | 8 | ТП 8-71/400 | 2 | г. Кизляр | Красноармейская улица | 27 | 3 | 3 | 9 | СИП | фасад-кирпич | НД(1)-Б | ПВ | 1 | 43.8399 | 46.6966 | АС
73 | Кизлярские ГорЭС | ПС Кизляр-1 | 8 | ТП 8-71/400 | 2 | г. Кизляр | Красноармейская улица | Нет данных в РК | 3 | 4 | 15 | СИП | фасад-кирпич | НД(1)-Б | ПВ | 1 | 43.8397 | 46.6964 | АС
74 | Кизлярские ГорЭС | ПС Кизляр-1 | 8 | ТП 8-71/400 | 2 | г. Кизляр | Красноармейская улица | 29 | 3 | 5 | 8 | СИП | фасад-кирпич | НД(1)-Б | ПВ | 1 | 43.8398 | 46.6965 | АС
75 | Кизлярские ГорЭС | ПС Кизляр-1 | 8 | ТП 8-71/400 | 2 | г. Кизляр | Красноармейская улица | 25А | 4 | 6 | 6 | СИП | фасад-кирпич | Н(1)-Б | ПВ | 1 | 43.84 | 46.6968 | АС
76 | Кизлярские ГорЭС | ПС Кизляр-1 | 8 | ТП 8-71/400 | 2 | г. Кизляр | Красноармейская улица | 25 | 4 | 7 | 19 | СИП | фасад-кирпич | НД(1)-Б | ПВ | 1 | 43.8401 | 46.6969 | АС
77 | Кизлярские ГорЭС | ПС Кизляр-1 | 8 | ТП 8-71/400 | 2 | г. Кизляр | Красноармейская улица | Нет данных в РК | 4 | 8 | 20 | СИП | фасад-кирпич | Н(1)-Б | ПВ | 1 | 43.8401 | 46.6969 | АС
78 | Кизлярские ГорЭС | ПС Кизляр-1 | 8 | ТП 8-71/400 | 2 | г. Кизляр | Красноармейская улица | 21 | 5 | 9 | 16 | СИП | фасад-кирпич | Н(1)-Б | ПВ | 1 | 43.8403 | 46.6971 | АС
79 | Кизлярские ГорЭС | ПС Кизляр-1 | 8 | ТП 8-71/400 | 2 | г. Кизляр | Красноармейская улица | 19 | 6 | 10 | 18 | СИП | фасад-кирпич | НД(1)-Б | ПВ | 1 | 43.8405 | 46.6973 | АС
80 | Кизлярские ГорЭС | ПС Кизляр-1 | 8 | ТП 8-71/400 | 2 | г. Кизляр | Красноармейская улица | 15 | 6 | 11 | 10 | СИП | фасад-кирпич | НД(1)-Б | ПВ | 1 | 43.8406 | 46.6975 | АС
81 | Кизлярские ГорЭС | ПС Кизляр-1 | 8 | ТП 8-71/400 | 2 | г. Кизляр | Красноармейская улица | Нет данных в РК | 6 | 12 | 21 | СИП | фасад-кирпич | НД(1)-Б | ПВ | 1 | 43.8407 | 46.6976 | АС
82 | Кизлярские ГорЭС | ПС Кизляр-1 | 8 | ТП 8-71/400 | 2 | г. Кизляр | Красноармейская улица | 13 | 7 | 13 | 19 | СИП | фасад-кирпич | Н(1)-Б | ПВ | 1 | 43.8408 | 46.6976 | АС
83 | Кизлярские ГорЭС | ПС Кизляр-1 | 8 | ТП 8-71/400 | 2 | г. Кизляр | Красноармейская улица | 9 | 8 | 15 | 11 | СИП | фасад-кирпич | НД(1)-Б | ПВ | 1 | 43.8411 | 46.6978 | АС
84 | Кизлярские ГорЭС | ПС Кизляр-1 | 8 | ТП 8-71/400 | 2 | г. Кизляр | Красноармейская улица | Нет данных в РК | 8 | 16 | 1 | СИП | фасад-кирпич | Н(1)-Б | ПВ | 1 | 43.841 | 46.6979 | АС
85 | Кизлярские ГорЭС | ПС Кизляр-1 | 8 | ТП 8-71/400 | 2 | г. Кизляр | Красноармейская улица | 7 | 8 | 17 | 15 | СИП | фасад-кирпич | Н(1)-Б | ПВ | 1 | 43.8411 | 46.698 | АС
86 | Кизлярские ГорЭС | ПС Кизляр-1 | 8 | ТП 8-71/400 | 2 | г. Кизляр | Красноармейская улица | 5 | 8 | 18 | 36 | СИП | фасад-кирпич | НД(1)-Б | ПВ | 1 | 43.8412 | 46.6983 | АС
87 | Кизлярские ГорЭС | ПС Кизляр-1 | 8 | ТП 8-71/400 | 2 | г. Кизляр | Красноармейская улица | 3 | 9 | 19 | 14 | СИП | фасад-кирпич | НД(1)-Б | ПВ | 1 | 43.8414 | 46.6986 | АС
88 | Кизлярские ГорЭС | ПС Кизляр-1 | 8 | ТП 8-71/400 | 2 | г. Кизляр | Красноармейская улица | Нет данных в РК | 9 | 20 | 5 | СИП | фасад-кирпич | НД(1)-Б | ПВ | 1 | 43.8413 | 46.6985 | АС
89 | Кизлярские ГорЭС | ПС Кизляр-1 | 8 | ТП 8-71/400 | 2 | г. Кизляр | Красноармейская улица | 1А | 10 | 21 | 22 | СИП | фасад-кирпич | НД(1)-Б | ПВ | 1 | 43.8416 | 46.6986 | АС
90 | Кизлярские ГорЭС | ПС Кизляр-1 | 8 | ТП 8-71/400 | 2 | г. Кизляр | Красноармейская улица | 1 | 10 | 22 | 10 | СИП | фасад-кирпич | НД(1)-Б | ПВ | 1 | 43.8416 | 46.6988 | АС
91 | Кизлярские ГорЭС | ПС Кизляр-1 | 8 | ТП 8-71/400 | 2 | г. Кизляр | Октябрьская улица | 14А | 10 | 23 | 12 | СИП | фасад-кирпич | НД(1)-Б | ПВ | 1 | 43.8418 | 46.6989 | АС
92 | Кизлярские ГорЭС | ПС Кизляр-1 | 8 | ТП 8-71/400 | 2 | г. Кизляр | Красноармейская улица | Нет данных в РК | 11 | 24 | 18 | СИП | фасад-кирпич | К(1)-Б | ПВ | 1 | 43.8419 | 46.6992 | АС
93 | Кизлярские ГорЭС | ПС Кизляр-1 | 8 | ТП 8-71/400 | 2 | г. Кизляр | Кубанский переулок | 14 | 12 | 25 | 9 | СИП | фасад-кирпич | НД(1)-Б | ПВ | 1 | 43.8417 | 46.6993 | АС
94 | Кизлярские ГорЭС | ПС Кизляр-1 | 8 | ТП 8-71/400 | 2 | г. Кизляр | Кубанский переулок | Нет данных в РК | 12 | 26 | 14 | СИП | фасад-кирпич | НД(1)-Б | ПВ | 1 | 43.8419 | 46.6995 | АС
95 | Кизлярские ГорЭС | ПС Кизляр-1 | 8 | ТП 8-71/400 | 2 | г. Кизляр | Кубанский переулок | Нет данных в РК | 12 | 27 | 15 | СИП | фасад-кирпич | НД(1)-Б | ПВ | 1 | 43.8417 | 46.6995 | АС
96 | Кизлярские ГорЭС | ПС Кизляр-1 | 8 | ТП 8-71/400 | 2 | г. Кизляр | Красноармейская улица | Нет данных в РК | 12 | 28 | 17 | СИП | фасад-кирпич | К(1)-Б | ПВ | 1 | 43.842 | 46.6994 | АС
97 | Кизлярские ГорЭС | ПС Кизляр-1 | 8 | ТП 8-71/400 | 2 | г. Кизляр | Красноармейская улица | 38 | 13 | 29 | 9 | СИП | фасад-кирпич | Н(1)-Б | ПВ | 1 | 43.8393 | 46.6966 | АС
98 | Кизлярские ГорЭС | ПС Кизляр-1 | 8 | ТП 8-71/400 | 2 | г. Кизляр | Красноармейская улица | Нет данных в РК | 13 | 30 | 6 | СИП | фасад-кирпич | Н(1)-Б | ПВ | 1 | 43.8394 | 46.6966 | АС
99 | Кизлярские ГорЭС | ПС Кизляр-1 | 8 | ТП 8-71/400 | 2 | г. Кизляр | Красноармейская улица | 32 | 14 | 31 | 15 | СИП | фасад-кирпич | НД(1)-Б | ПВ | 1 | 43.8397 | 46.6971 | АС
100 | Кизлярские ГорЭС | ПС Кизляр-1 | 8 | ТП 8-71/400 | 2 | г. Кизляр | Красноармейская улица | 36 | 14 | 32 | 27 | СИП | фасад-кирпич | НД(1)-Б | ПВ | 1 | 43.8394 | 46.6969 | АС
101 | Кизлярские ГорЭС | ПС Кизляр-1 | 8 | ТП 8-71/400 | 2 | г. Кизляр | Красноармейская улица | Нет данных в РК | 14 | 33 | 21 | СИП | фасад-кирпич | Н(1)-Б | ПВ | 1 | 43.8395 | 46.6967 | АС
102 | Кизлярские ГорЭС | ПС Кизляр-1 | 8 | ТП 8-71/400 | 2 | г. Кизляр | Красноармейская улица | Нет данных в РК | 14 | 34 | 15 | СИП | фасад-кирпич | НД(1)-Б | ПВ | 1 | 43.8396 | 46.6967 | АС
103 | Кизлярские ГорЭС | ПС Кизляр-1 | 8 | ТП 8-71/400 | 2 | г. Кизляр | Красноармейская улица | Нет данных в РК | 14 | 35 | 13 | СИП | фасад-кирпич | Н(1)-Б | ПВ | 1 | 43.8396 | 46.6967 | АС
104 | Кизлярские ГорЭС | ПС Кизляр-1 | 8 | ТП 8-71/400 | 2 | г. Кизляр | Красноармейская улица | 30 | 15 | 36 | 3 | СИП | фасад-кирпич | Н(1)-Б | ПВ | 1 | 43.8399 | 46.6971 | АС
105 | Кизлярские ГорЭС | ПС Кизляр-1 | 8 | ТП 8-71/400 | 2 | г. Кизляр | Красноармейская улица | 26 | 15 | 37 | 7 | СИП | фасад-кирпич | Н(1)-Б | ПВ | 1 | 43.84 | 46.6972 | АС
106 | Кизлярские ГорЭС | ПС Кизляр-1 | 8 | ТП 8-71/400 | 2 | г. Кизляр | Красноармейская улица | 24 | 16 | 38 | 13 | СИП | фасад-кирпич | НД(1)-Б | ПВ | 1 | 43.84 | 46.6976 | АС
107 | Кизлярские ГорЭС | ПС Кизляр-1 | 8 | ТП 8-71/400 | 2 | г. Кизляр | Красноармейская улица | Нет данных в РК | 16 | 39 | 6 | СИП | фасад-кирпич | Н(1)-Б | ПВ | 1 | 43.8401 | 46.6974 | АС
108 | Кизлярские ГорЭС | ПС Кизляр-1 | 8 | ТП 8-71/400 | 2 | г. Кизляр | Красноармейская улица | 22 | 17 | 40 | 12 | СИП | фасад-кирпич | Н(1)-Б | ПВ | 1 | 43.8402 | 46.6977 | АС
109 | Кизлярские ГорЭС | ПС Кизляр-1 | 8 | ТП 8-71/400 | 2 | г. Кизляр | Красноармейская улица | 18 | 18 | 41 | 9 | СИП | фасад-кирпич | НД(1)-Б | ПВ | 1 | 43.8405 | 46.6979 | АС
110 | Кизлярские ГорЭС | ПС Кизляр-1 | 8 | ТП 8-71/400 | 2 | г. Кизляр | Красноармейская улица | Нет данных в РК | 18 | 42 | 14 | СИП | фасад-кирпич | НД(1)-Б | ПВ | 1 | 43.8404 | 46.6979 | АС
111 | Кизлярские ГорЭС | ПС Кизляр-1 | 8 | ТП 8-71/400 | 2 | г. Кизляр | Красноармейская улица | 20 | 18 | 43 | 30 | СИП | фасад-кирпич | К(1)-Б | ПВ | 1 | 43.8403 | 46.6979 | АС
112 | Кизлярские ГорЭС | ПС Кизляр-1 | 8 | ТП 8-71/400 | 2 | г. Кизляр | Красноармейская улица | 14 | 19 | 44 | 10 | СИП | фасад-кирпич | НД(1)-Б | ПВ | 1 | 43.8407 | 46.6982 | АС
113 | Кизлярские ГорЭС | ПС Кизляр-1 | 8 | ТП 8-71/400 | 2 | г. Кизляр | Красноармейская улица | 14А | 19 | 45 | 23 | СИП | фасад-кирпич | Н(1)-Б | ПВ | 1 | 43.8406 | 46.6982 | АС
114 | Кизлярские ГорЭС | ПС Кизляр-1 | 8 | ТП 8-71/400 | 2 | г. Кизляр | Красноармейская улица | Нет данных в РК | 19 | 46 | 12 | СИП | фасад-кирпич | НД(1)-Б | ПВ | 1 | 43.8407 | 46.6982 | АС
115 | Кизлярские ГорЭС | ПС Кизляр-1 | 8 | ТП 8-71/400 | 2 | г. Кизляр | Красноармейская улица | Нет данных в РК | 19 | 47 | 27 | СИП | фасад-кирпич | Н(1)-Б | ПВ | 1 | 43.8406 | 46.6984 | АС
116 | Кизлярские ГорЭС | ПС Кизляр-1 | 8 | ТП 8-71/400 | 2 | г. Кизляр | Красноармейская улица | 8 | 20 | 48 | 15 | СИП | фасад-кирпич | НД(1)-Б | ПВ | 1 | 43.8411 | 46.6987 | АС
117 | Кизлярские ГорЭС | ПС Кизляр-1 | 8 | ТП 8-71/400 | 2 | г. Кизляр | Красноармейская улица | Нет данных в РК | 20 | 49 | 13 | СИП | фасад-кирпич | НД(1)-Б | ПВ | 1 | 43.841 | 46.6987 | АС
118 | Кизлярские ГорЭС | ПС Кизляр-1 | 8 | ТП 8-71/400 | 2 | г. Кизляр | Красноармейская улица | 10А | 20 | 50 | 21 | СИП | фасад-кирпич | НД(1)-Б | ПВ | 1 | 43.8409 | 46.6984 | АС
119 | Кизлярские ГорЭС | ПС Кизляр-1 | 8 | ТП 8-71/400 | 2 | г. Кизляр | Красноармейская улица | Нет данных в РК | 20 | 51 | 11 | СИП | фасад-кирпич | НД(1)-Б | ПВ | 1 | 43.841 | 46.6985 | АС
120 | Кизлярские ГорЭС | ПС Кизляр-1 | 8 | ТП 8-71/400 | 2 | г. Кизляр | Красноармейская улица | Нет данных в РК | 20 | 52 | 7 | СИП | фасад-кирпич | Н(3)-Б | ПВ | 3 | 43.841 | 46.6985 | АС
121 | Кизлярские ГорЭС | ПС Кизляр-1 | 8 | ТП 8-71/400 | 2 | г. Кизляр | Красноармейская улица | 4 | 21 | 53 | 11 | СИП | фасад-кирпич | НД(1)-Б | ПВ | 1 | 43.8413 | 46.699 | АС
122 | Кизлярские ГорЭС | ПС Кизляр-1 | 8 | ТП 8-71/400 | 2 | г. Кизляр | Красноармейская улица | Нет данных в РК | 21 | 54 | 9 | СИП | фасад-кирпич | НД(1)-Б | ПВ | 1 | 43.8414 | 46.699 | АС
123 | Кизлярские ГорЭС | ПС Кизляр-1 | 8 | ТП 8-71/400 | 2 | г. Кизляр | Красноармейская улица | 33 | 22 | 55 | 7 | СИП | фасад-кирпич | Н(1)-Б | ПВ | 1 | 43.8394 | 46.6962 | АС
124 | Кизлярские ГорЭС | ПС Кизляр-1 | 8 | ТП 8-71/400 | 2 | г. Кизляр | Красноармейская улица | Нет данных в РК | 22 | 56 | 21 | СИП | фасад-кирпич | К(1)-Б | ПВ | 1 | 43.8394 | 46.696 | АС
125 | Кизлярские ГорЭС | ПС Кизляр-1 | 8 | ТП 8-71/400 | 3 | г. Кизляр | Новосёловская улица | 73 | 5 | 2 | 13 | СИП | фасад-кирпич | НД(1)-Б | ПВ | 1 | 43.8383 | 46.6963 | АС
126 | Кизлярские ГорЭС | ПС Кизляр-1 | 8 | ТП 8-71/400 | 3 | г. Кизляр | Топольской проезд | Нет данных в РК | 6 | 3 | 4 | СИП | фасад-кирпич | К(3)-Ю | ПВ | 3 | 43.838 | 46.6963 | АС
127 | Кизлярские ГорЭС | ПС Кизляр-1 | 8 | ТП 8-71/400 | 3 | г. Кизляр | Новосёловская улица | Нет данных в РК | 7 | 4 | 9 | СИП | фасад-кирпич | НД(1)-Б | ПВ | 1 | 43.8378 | 46.6965 | АС
128 | Кизлярские ГорЭС | ПС Кизляр-1 | 8 | ТП 8-71/400 | 3 | г. Кизляр | Топольской проезд | 2 | 7 | 5 | 14 | СИП | фасад-кирпич | Н(1)-Б | ПВ | 1 | 43.8377 | 46.6963 | АС
129 | Кизлярские ГорЭС | ПС Кизляр-1 | 8 | ТП 8-71/400 | 3 | г. Кизляр | Топольской проезд | 4 | 10 | 6 | 11 | СИП | фасад-кирпич | Н(1)-Б | ПВ | 1 | 43.8372 | 46.6964 | АС
130 | Кизлярские ГорЭС | ПС Кизляр-1 | 8 | ТП 8-71/400 | 3 | г. Кизляр | Топольской проезд | 6 | 10 | 7 | 8 | СИП | фасад-кирпич | К(1)-Б | ПВ | 1 | 43.837 | 46.6965 | АС
131 | Кизлярские ГорЭС | ПС Кизляр-1 | 8 | ТП 8-71/400 | 3 | г. Кизляр | Топольской проезд | 10 | 11 | 8 | 12 | СИП | фасад-кирпич | К(1)-Б | ПВ | 1 | 43.8368 | 46.6965 | АС
132 | Кизлярские ГорЭС | ПС Кизляр-1 | 8 | ТП 8-71/400 | 3 | г. Кизляр | Топольской проезд | Нет данных в РК | 11 | 9 | 6 | СИП | фасад-кирпич | К(1)-Б | ПВ | 1 | 43.8367 | 46.6966 | АС
133 | Кизлярские ГорЭС | ПС Кизляр-1 | 8 | ТП 8-71/400 | 3 | г. Кизляр | Топольской проезд | 12 | 12 | 10 | 3 | СИП | фасад-кирпич | Н(1)-Б | ПВ | 1 | 43.8365 | 46.6966 | АС
134 | Кизлярские ГорЭС | ПС Кизляр-1 | 8 | ТП 8-71/400 | 3 | г. Кизляр | Топольской проезд | 7А | 12 | 11 | 18 | СИП | фасад-кирпич | Н(1)-Б | ПВ | 1 | 43.8364 | 46.6965 | АС
135 | Кизлярские ГорЭС | ПС Кизляр-1 | 8 | ТП 8-71/400 | 3 | г. Кизляр | Топольской проезд | 9 | 13 | 12 | 20 | СИП | фасад-кирпич | НД(1)-Б | ПВ | 1 | 43.8362 | 46.6964 | АС
136 | Кизлярские ГорЭС | ПС Кизляр-1 | 8 | ТП 8-71/400 | 3 | г. Кизляр | Топольской проезд | 14 | 13 | 13 | 9 | СИП | фасад-кирпич | Н(1)-Б | ПВ | 1 | 43.8361 | 46.6966 | АС
137 | Кизлярские ГорЭС | ПС Кизляр-1 | 8 | ТП 8-71/400 | 3 | г. Кизляр | Топольской проезд | 9А | 14 | 14 | 15 | СИП | фасад-кирпич | НД(1)-Б | ПВ | 1 | 43.8359 | 46.6965 | АС
138 | Кизлярские ГорЭС | ПС Кизляр-1 | 8 | ТП 8-71/400 | 3 | г. Кизляр | Топольской проезд | 18А | 14 | 15 | 6 | СИП | фасад-кирпич | Н(1)-Б | ПВ | 1 | 43.8358 | 46.6967 | АС
139 | Кизлярские ГорЭС | ПС Кизляр-1 | 8 | ТП 8-71/400 | 3 | г. Кизляр | Топольской проезд | Нет данных в РК | 15 | 16 | 14 | СИП | фасад-кирпич | НД(1)-Б | ПВ | 1 | 43.8357 | 46.6966 | АС
140 | Кизлярские ГорЭС | ПС Кизляр-1 | 8 | ТП 8-71/400 | 3 | г. Кизляр | Топольской проезд | Нет данных в РК | 15 | 17 | 14 | СИП | фасад-кирпич | НД(1)-Б | ПВ | 1 | 43.8357 | 46.6969 | АС
141 | Кизлярские ГорЭС | ПС Кизляр-1 | 8 | ТП 8-71/400 | 3 | г. Кизляр | Топольской проезд | Нет данных в РК | 15 | 18 | 8 | СИП | фасад-кирпич | Н(1)-Б | ПВ | 1 | 43.8357 | 46.6967 | АС
142 | Кизлярские ГорЭС | ПС Кизляр-1 | 8 | ТП 8-71/400 | 3 | г. Кизляр | Новосёловская улица | Нет данных в РК | 16 | 19 | 10 | СИП | фасад-кирпич | Н(1)-Ю | ПВ | 1 | 43.8381 | 46.6964 | АС
143 | Кизлярские ГорЭС | ПС Кизляр-1 | 8 | ТП 8-71/400 | 3 | г. Кизляр | Новосёловская улица | 84 | 17 | 20 | 11 | СИП | фасад-кирпич | НД(1)-Б | ПВ | 1 | 43.8377 | 46.6968 | АС
144 | Кизлярские ГорЭС | ПС Кизляр-1 | 8 | ТП 8-71/400 | 3 | г. Кизляр | Новосёловская улица | 86 | 17 | 21 | 3 | СИП | фасад-кирпич | Н(3)-Ю | ПВ | 3 | 43.8378 | 46.6966 | АС
145 | Кизлярские ГорЭС | ПС Кизляр-1 | 8 | ТП 8-71/400 | 3 | г. Кизляр | Новосёловская улица | Нет данных в РК | 17 | 22 | 4 | СИП | фасад-кирпич | НД(1)-Б | ПВ | 1 | 43.8378 | 46.6967 | АС
146 | Кизлярские ГорЭС | ПС Кизляр-1 | 8 | ТП 8-71/400 | 3 | г. Кизляр | Новосёловская улица | Нет данных в РК | 18 | 23 | 4 | СИП | фасад-кирпич | К(1)-Б | ПВ | 1 | 43.8376 | 46.6967 | АС
147 | Кизлярские ГорЭС | ПС Кизляр-1 | 8 | ТП 8-71/400 | 3 | г. Кизляр | Новосёловская улица | Нет данных в РК | 18 | 24 | 2 | СИП | фасад-кирпич | К(1)-Б | ПВ | 1 | 43.8376 | 46.6966 | АС
148 | Кизлярские ГорЭС | ПС Кизляр-1 | 8 | ТП 8-71/400 | 3 | г. Кизляр | Топольской проезд | Нет данных в РК | 19 | 25 | 8 | СИП | фасад-кирпич | НД(1)-Б | ПВ | 1 | 43.8373 | 46.6966 | АС
149 | Кизлярские ГорЭС | ПС Кизляр-1 | 8 | ТП 8-71/400 | 3 | г. Кизляр | Топольской проезд | Нет данных в РК | 19 | 26 | 12 | СИП | фасад-кирпич | НД(1)-Б | ПВ | 1 | 43.8372 | 46.6966 | АС
150 | Кизлярские ГорЭС | ПС Кизляр-1 | 8 | ТП 8-71/400 | 3 | г. Кизляр | Топольской проезд | Нет данных в РК | 19 | 27 | 0 | СИП | фасад-кирпич | К(1)-Б | ПВ | 1 | 43.8373 | 46.6966 | АС
151 | Кизлярские ГорЭС | ПС Кизляр-1 | 8 | ТП 8-71/400 | 3 | г. Кизляр | Топольской проезд | 8 | 20 | 28 | 12 | СИП | фасад-кирпич | НД(1)-Б | ПВ | 1 | 43.837 | 46.6967 | АС
152 | Кизлярские ГорЭС | ПС Кизляр-1 | 8 | ТП 8-71/400 | 3 | г. Кизляр | Топольской проезд | Нет данных в РК | 20 | 29 | 5 | СИП | фасад-кирпич | К(1)-Б | ПВ | 1 | 43.8371 | 46.6966 | АС
153 | Кизлярские ГорЭС | ПС Кизляр-1 | 8 | ТП 8-71/400 | 3 | г. Кизляр | Топольской проезд | Нет данных в РК | 21 | 30 | 7 | СИП | фасад-кирпич | НД(1)-Б | ПВ | 1 | 43.8366 | 46.6968 | АС
154 | Кизлярские ГорЭС | ПС Кизляр-1 | 8 | ТП 8-71/400 | 3 | г. Кизляр | Топольской проезд | Нет данных в РК | 21 | 31 | 5 | СИП | фасад-кирпич | Н(1)-Б | ПВ | 1 | 43.8366 | 46.6967 | АС
155 | Кизлярские ГорЭС | ПС Кизляр-1 | 8 | ТП 8-71/400 | 3 | г. Кизляр | Топольской проезд | Нет данных в РК | 21 | 32 | 17 | СИП | фасад-кирпич | К(1)-Б | ПВ | 1 | 43.8365 | 46.6968 | АС
156 | Кизлярские ГорЭС | ПС Кизляр-1 | 8 | ТП 8-71/400 | 3 | г. Кизляр | Топольской проезд | Нет данных в РК | 22 | 33 | 17 | СИП | фасад-кирпич | НД(1)-Б | ПВ | 1 | 43.8363 | 46.6969 | АС
157 | Кизлярские ГорЭС | ПС Кизляр-1 | 8 | ТП 8-71/400 | 3 | г. Кизляр | Топольской проезд | Нет данных в РК | 22 | 34 | 9 | СИП | фасад-кирпич | НД(1)-Б | ПВ | 1 | 43.8362 | 46.6968 | АС
158 | Кизлярские ГорЭС | ПС Кизляр-1 | 8 | ТП 8-71/400 | 3 | г. Кизляр | Топольской проезд | Нет данных в РК | 22 | 35 | 4 | СИП | фасад-кирпич | К(1)-Б | ПВ | 1 | 43.8362 | 46.6968 | АС
159 | Кизлярские ГорЭС | ПС Кизляр-1 | 8 | ТП 8-71/400 | 3 | г. Кизляр | Топольской проезд | Нет данных в РК | 23 | 36 | 6 | СИП | фасад-кирпич | К(1)-Б | ПВ | 1 | 43.8357 | 46.6969 | АС
160 | Кизлярские ГорЭС | ПС Кизляр-1 | 8 | ТП 8-71/400 | 3 | г. Кизляр | Топольской проезд | 18 | 23 | 37 | 7 | СИП | фасад-кирпич | НД(1)-Б | ПВ | 1 | 43.8358 | 46.6968 | АС
161 | Кизлярские ГорЭС | ПС Кизляр-1 | 8 | ТП 8-71/400 | 3 | г. Кизляр | Топольской проезд | Нет данных в РК | 23 | 38 | 15 | СИП | фасад-кирпич | НД(1)-Б | ПВ | 1 | 43.8359 | 46.6968 | АС
162 | Кизлярские ГорЭС | ПС Кизляр-1 | 8 | ТП 8-71/400 | 3 | г. Кизляр | Новосёловская улица | 75 | 24 | 39 | 8 | СИП | фасад-кирпич | К(1)-Б | ПВ | 1 | 43.838 | 46.696 | АС
163 | Кизлярские ГорЭС | ПС Кизляр-1 | 8 | ТП 8-71/400 | 3 | г. Кизляр | Новосёловская улица | 77 | 25 | 40 | 6 | СИП | фасад-кирпич | К(1)-Б | ПВ | 1 | 43.8379 | 46.6959 | АС
164 | Кизлярские ГорЭС | ПС Кизляр-1 | 8 | ТП 8-71/400 | 3 | г. Кизляр | Новосёловская улица | 92 | 26 | 41 | 15 | СИП | фасад-кирпич | К(1)-Б | ПВ | 1 | 43.8376 | 46.6955 | АС
165 | Кизлярские ГорЭС | ПС Кизляр-1 | 8 | ТП 8-71/400 | 3 | г. Кизляр | Новосёловская улица | Нет данных в РК | 27 | 42 | 15 | СИП | фасад-кирпич | НД(3)-Б | ПВ | 3 | 43.8375 | 46.6953 | АС
166 | Кизлярские ГорЭС | ПС Кизляр-1 | 8 | ТП 8-71/400 | 3 | г. Кизляр | Новосёловская улица | Нет данных в РК | 28 | 43 | 10 | СИП | фасад-кирпич | К(1)-Б | ПВ | 1 | 43.8373 | 46.6952 | АС
167 | Кизлярские ГорЭС | ПС Кизляр-1 | 8 | ТП 8-71/400 | 3 | г. Кизляр | Новосёловская улица | 96 | 29 | 44 | 18 | СИП | фасад-кирпич | К(1)-Б | ПВ | 1 | 43.837 | 46.6949 | АС
168 | Кизлярские ГорЭС | ПС Кизляр-1 | 8 | ТП 8-71/400 | 3 | г. Кизляр | Новосёловская улица | 94 | 29 | 45 | 6 | СИП | фасад-кирпич | Н(1)-Б | ПВ | 1 | 43.8371 | 46.6949 | АС
169 | Кизлярские ГорЭС | ПС Кизляр-1 | 8 | ТП 8-71/400 | 3 | г. Кизляр | Новосёловская улица | 96А | 30 | 46 | 4 | СИП | фасад-кирпич | К(1)-Б | ПВ | 1 | 43.8369 | 46.6946 | АС
170 | Кизлярские ГорЭС | ПС Кизляр-1 | 8 | ТП 8-71/400 | 3 | г. Кизляр | Новосёловская улица | Нет данных в РК | 30 | 47 | 11 | СИП | фасад-кирпич | К(1)-Б | ПВ | 1 | 43.8369 | 46.6946 | АС
171 | Кизлярские ГорЭС | ПС Кизляр-1 | 8 | ТП 8-71/400 | 3 | г. Кизляр | Новосёловская улица | 100 | 30 | 48 | 24 | СИП | фасад-кирпич | К(1)-Б | ПВ | 1 | 43.8368 | 46.6946 | АС
172 | Кизлярские ГорЭС | ПС Кизляр-1 | 8 | ТП 8-71/400 | 3 | г. Кизляр | Новосёловская улица | 81 | 30 | 49 | 21 | СИП | фасад-кирпич | К(1)-Б | ПВ | 1 | 43.8368 | 46.6945 | АС
173 | Кизлярские ГорЭС | ПС Кизляр-1 | 8 | ТП 8-71/400 | 3 | г. Кизляр | Новосёловская улица | 83 | 31 | 50 | 7 | СИП | фасад-кирпич | К(1)-Б | ПВ | 1 | 43.8367 | 46.6943 | АС
174 | Кизлярские ГорЭС | ПС Кизляр-1 | 8 | ТП 8-71/400 | 3 | г. Кизляр | Новосёловская улица | Нет данных в РК | 31 | 51 | 13 | СИП | фасад-кирпич | К(1)-Б | ПВ | 1 | 43.8366 | 46.6943 | АС
175 | Кизлярские ГорЭС | ПС Кизляр-1 | 8 | ТП 8-71/400 | 3 | г. Кизляр | Новосёловская улица | 104 | 31 | 52 | 13 | СИП | фасад-кирпич | К(1)-Б | ПВ | 1 | 43.8366 | 46.6944 | АС
176 | Кизлярские ГорЭС | ПС Кизляр-1 | 8 | ТП 8-71/400 | 3 | г. Кизляр | Новосёловская улица | 85 | 32 | 53 | 8 | СИП | фасад-кирпич | К(1)-Б | ПВ | 1 | 43.8365 | 46.6941 | АС
177 | Кизлярские ГорЭС | ПС Кизляр-1 | 8 | ТП 8-71/400 | 3 | г. Кизляр | Новосёловская улица | 106 | 32 | 54 | 9 | СИП | фасад-кирпич | К(1)-Б | ПВ | 1 | 43.8364 | 46.6942 | АС
178 | Кизлярские ГорЭС | ПС Кизляр-1 | 8 | ТП 8-71/400 | 3 | г. Кизляр | Новосёловская улица | 108 | 32 | 55 | 16 | СИП | фасад-кирпич | К(1)-Б | ПВ | 1 | 43.8363 | 46.6941 | АС
179 | Кизлярские ГорЭС | ПС Кизляр-1 | 8 | ТП 8-71/400 | 3 | г. Кизляр | Новосёловская улица | Нет данных в РК | 32 | 56 | 7 | СИП | фасад-кирпич | К(1)-Б | ПВ | 1 | 43.8364 | 46.6943 | АС
180 | Кизлярские ГорЭС | ПС Кизляр-1 | 8 | ТП 8-71/400 | 3 | г. Кизляр | Новосёловская улица | Нет данных в РК | 33 | 57 | 8 | СИП | фасад-кирпич | НД(1)-Б | ПВ | 1 | 43.8374 | 46.6953 | АС
181 | Кизлярские ГорЭС | ПС Кизляр-1 | 8 | ТП 8-71/400 | 3 | г. Кизляр | Новосёловская улица | 102 | 34 | 58 | 10 | СИП | фасад-кирпич | К(1)-Б | ПВ | 1 | 43.8366 | 46.6945 | АС
182 | Кизлярские ГорЭС | ПС Кизляр-1 | 8 | ТП 8-71/400 | 3 | г. Кизляр | Новосёловская улица | 75/1 | 35 | 59 | 19 | СИП | фасад-кирпич | НД(1)-Б | ПВ | 1 | 43.8377 | 46.6962 | АС
183 | Кизлярские ГорЭС | ПС Кизляр-1 | 8 | ТП 8-71/400 | 3 | г. Кизляр | улица Калинина | 1 | 35 | 60 | 4 | СИП | фасад-кирпич | К(1)-Б | ПВ | 1 | 43.8376 | 46.696 | АС
184 | Кизлярские ГорЭС | ПС Кизляр-1 | 8 | ТП 8-71/400 | 3 | г. Кизляр | Топольской проезд | 1 | 35 | 61 | 14 | СИП | фасад-кирпич | К(1)-Б | ПВ | 1 | 43.8375 | 46.6961 | АС
185 | Кизлярские ГорЭС | ПС Кизляр-1 | 8 | ТП 8-71/400 | 3 | г. Кизляр | улица Калинина | 2 | 36 | 62 | 3 | СИП | фасад-кирпич | К(1)-Б | ПВ | 1 | 43.8372 | 46.696 | АС
186 | Кизлярские ГорЭС | ПС Кизляр-1 | 8 | ТП 8-71/400 | 3 | г. Кизляр | улица Калинина | Нет данных в РК | 36 | 63 | 14 | СИП | фасад-кирпич | К(1)-Б | ПВ | 1 | 43.837 | 46.696 | АС
187 | Кизлярские ГорЭС | ПС Кизляр-1 | 8 | ТП 8-71/400 | 3 | г. Кизляр | улица Калинина | 5 | 37 | 64 | 15 | СИП | фасад-кирпич | К(1)-Б | ПВ | 1 | 43.837 | 46.6958 | АС
188 | Кизлярские ГорЭС | ПС Кизляр-1 | 8 | ТП 8-71/400 | 3 | г. Кизляр | улица Калинина | 7 | 38 | 65 | 6 | СИП | фасад-кирпич | НД(1)-Б | ПВ | 1 | 43.8366 | 46.6957 | АС
189 | Кизлярские ГорЭС | ПС Кизляр-1 | 8 | ТП 8-71/400 | 3 | г. Кизляр | улица Калинина | Нет данных в РК | 38 | 66 | 2 | СИП | фасад-кирпич | К(1)-Б | ПВ | 1 | 43.8365 | 46.6957 | АС
190 | Кизлярские ГорЭС | ПС Кизляр-1 | 8 | ТП 8-71/400 | 3 | г. Кизляр | улица Калинина | 4 | 38 | 67 | 10 | СИП | фасад-кирпич | НД(1)-Б | ПВ | 1 | 43.8364 | 46.6957 | АС
191 | Кизлярские ГорЭС | ПС Кизляр-1 | 8 | ТП 8-71/400 | 3 | г. Кизляр | улица Калинина | Нет данных в РК | 38 | 68 | 14 | СИП | фасад-кирпич | Н(1)-Б | ПВ | 1 | 43.8364 | 46.6957 | АС
192 | Кизлярские ГорЭС | ПС Кизляр-1 | 8 | ТП 8-71/400 | 3 | г. Кизляр | улица Калинина | 8 | 39 | 69 | 4 | СИП | фасад-кирпич | К(1)-Б | ПВ | 1 | 43.8361 | 46.6956 | АС
193 | Кизлярские ГорЭС | ПС Кизляр-1 | 8 | ТП 8-71/400 | 3 | г. Кизляр | улица Калинина | Нет данных в РК | 39 | 70 | 6 | СИП | фасад-кирпич | К(1)-Б | ПВ | 1 | 43.8361 | 46.6955 | АС
194 | Кизлярские ГорЭС | ПС Кизляр-1 | 8 | ТП 8-71/400 | 3 | г. Кизляр | улица Калинина | Нет данных в РК | 39 | 71 | 10 | СИП | фасад-кирпич | К(1)-Б | ПВ | 1 | 43.8361 | 46.6956 | АС
195 | Кизлярские ГорЭС | ПС Кизляр-1 | 8 | ТП 8-71/400 | 3 | г. Кизляр | улица Калинина | 11 | 40 | 72 | 6 | СИП | фасад-кирпич | К(1)-Б | ПВ | 1 | 43.836 | 46.6954 | АС
196 | Кизлярские ГорЭС | ПС Кизляр-1 | 8 | ТП 8-71/400 | 3 | г. Кизляр | улица Калинина | Нет данных в РК | 40 | 73 | 1 | СИП | фасад-кирпич | НД(1)-Б | ПВ | 1 | 43.8359 | 46.6955 | АС
197 | Кизлярские ГорЭС | ПС Кизляр-1 | 8 | ТП 8-71/400 | 3 | г. Кизляр | улица Калинина | Нет данных в РК | 40 | 74 | 10 | СИП | фасад-кирпич | Н(1)-Б | ПВ | 1 | 43.8359 | 46.6954 | АС
198 | Кизлярские ГорЭС | ПС Кизляр-1 | 8 | ТП 8-71/400 | 3 | г. Кизляр | улица Калинина | 12 | 41 | 75 | 6 | СИП | фасад-кирпич | Н(1)-Б | ПВ | 1 | 43.8357 | 46.6954 | АС
199 | Кизлярские ГорЭС | ПС Кизляр-1 | 8 | ТП 8-71/400 | 3 | г. Кизляр | улица Калинина | 14 | 41 | 76 | 15 | СИП | фасад-кирпич | Н(1)-Б | ПВ | 1 | 43.8356 | 46.6955 | АС
200 | Кизлярские ГорЭС | ПС Кизляр-1 | 8 | ТП 8-71/400 | 3 | г. Кизляр | улица Калинина | 16 | 42 | 77 | 20 | СИП | фасад-кирпич | К(1)-Б | ПВ | 1 | 43.8355 | 46.6957 | АС
201 | Кизлярские ГорЭС | ПС Кизляр-1 | 8 | ТП 8-71/400 | 3 | г. Кизляр | улица Калинина | 18 | 42 | 78 | 8 | СИП | фасад-кирпич | Н(1)-Б | ПВ | 1 | 43.8354 | 46.6955 | АС
202 | Кизлярские ГорЭС | ПС Кизляр-1 | 8 | ТП 8-71/400 | 3 | г. Кизляр | улица Калинина | Нет данных в РК | 42 | 79 | 6 | СИП | фасад-кирпич | К(1)-Б | ПВ | 1 | 43.8355 | 46.6954 | АС
203 | Кизлярские ГорЭС | ПС Кизляр-1 | 8 | ТП 8-71/400 | 3 | г. Кизляр | улица Калинина | 20 | 43 | 80 | 9 | СИП | фасад-кирпич | К(1)-Б | ПВ | 1 | 43.8354 | 46.6955 | АС
204 | Кизлярские ГорЭС | ПС Кизляр-1 | 8 | ТП 8-71/400 | 3 | г. Кизляр | улица Калинина | Нет данных в РК | 43 | 81 | 6 | СИП | фасад-кирпич | К(1)-Б | ПВ | 1 | 43.8353 | 46.6955 | АС
205 | Кизлярские ГорЭС | ПС Кизляр-1 | 8 | ТП 8-71/400 | 3 | г. Кизляр | улица Калинина | Нет данных в РК | 43 | 82 | 7 | СИП | фасад-кирпич | К(1)-Б | ПВ | 1 | 43.8353 | 46.6954 | АС
206 | Кизлярские ГорЭС | ПС Кизляр-1 | 8 | ТП 8-71/400 | 3 | г. Кизляр | улица Калинина | 15 | 43 | 83 | 17 | СИП | фасад-кирпич | К(1)-Б | ПВ | 1 | 43.8354 | 46.6953 | АС
207 | Кизлярские ГорЭС | ПС Кизляр-1 | 8 | ТП 8-71/400 | 3 | г. Кизляр | улица Калинина | 24 | 43 | 84 | 14 | СИП | фасад-кирпич | К(1)-Б | ПВ | 1 | 43.8352 | 46.6955 | АС
208 | Кизлярские ГорЭС | ПС Кизляр-1 | 8 | ТП 8-71/400 | 3 | г. Кизляр | улица Калинина | Нет данных в РК | 43 | 85 | 15 | СИП | фасад-кирпич | К(1)-Б | ПВ | 1 | 43.8352 | 46.6954 | АС
209 | Кизлярские ГорЭС | ПС Кизляр-1 | 8 | ТП 8-71/400 | 3 | г. Кизляр | улица Калинина | 26 | 44 | 86 | 11 | СИП | фасад-кирпич | К(1)-Б | ПВ | 1 | 43.835 | 46.6956 | АС
210 | Кизлярские ГорЭС | ПС Кизляр-1 | 8 | ТП 8-71/400 | 3 | г. Кизляр | улица Калинина | Нет данных в РК | 44 | 87 | 0 | СИП | фасад-кирпич | К(1)-Б | ПВ | 1 | 43.8349 | 46.6955 | АС
211 | Кизлярские ГорЭС | ПС Кизляр-1 | 8 | ТП 8-71/400 | 3 | г. Кизляр | улица Калинина | 30 | 44 | 88 | 9 | СИП | фасад-кирпич | К(1)-Б | ПВ | 1 | 43.8348 | 46.6956 | АС
212 | Кизлярские ГорЭС | ПС Кизляр-1 | 8 | ТП 8-71/400 | 3 | г. Кизляр | улица Калинина | Нет данных в РК | 44 | 89 | 6 | СИП | фасад-кирпич | НД(1)-Б | ПВ | 1 | 43.8349 | 46.6956 | АС
213 | Кизлярские ГорЭС | ПС Кизляр-1 | 8 | ТП 8-71/400 | 3 | г. Кизляр | улица Калинина | 32 | 45 | 90 | 7 | СИП | фасад-кирпич | Н(1)-Б | ПВ | 1 | 43.8346 | 46.6957 | АС
214 | Кизлярские ГорЭС | ПС Кизляр-1 | 8 | ТП 8-71/400 | 3 | г. Кизляр | улица Калинина | 34 | 45 | 91 | 4 | СИП | фасад-кирпич | К(1)-Б | ПВ | 1 | 43.8345 | 46.6956 | АС
215 | Кизлярские ГорЭС | ПС Кизляр-1 | 8 | ТП 8-71/400 | 3 | г. Кизляр | улица Калинина | Нет данных в РК | 45 | 92 | 3 | СИП | фасад-кирпич | К(1)-Б | ПВ | 1 | 43.8346 | 46.6956 | АС
216 | Кизлярские ГорЭС | ПС Кизляр-1 | 8 | ТП 8-71/400 | 3 | г. Кизляр | улица Калинина | Нет данных в РК | 45 | 93 | 10 | СИП | фасад-кирпич | К(1)-Б | ПВ | 1 | 43.8345 | 46.6957 | АС
217 | Кизлярские ГорЭС | ПС Кизляр-1 | 8 | ТП 8-71/400 | 3 | г. Кизляр | улица Калинина | 36 | 45 | 94 | 21 | СИП | фасад-кирпич | К(1)-Б | ПВ | 1 | 43.8344 | 46.6957 | АС
218 | Кизлярские ГорЭС | ПС Кизляр-1 | 8 | ТП 8-71/400 | 3 | г. Кизляр | улица Калинина | 38 | 46 | 95 | 10 | СИП | фасад-кирпич | К(1)-Б | ПВ | 1 | 43.8343 | 46.6957 | АС
219 | Кизлярские ГорЭС | ПС Кизляр-1 | 8 | ТП 8-71/400 | 3 | г. Кизляр | улица Калинина | Нет данных в РК | 46 | 96 | 6 | СИП | фасад-кирпич | К(1)-Б | ПВ | 1 | 43.8343 | 46.6956 | АС
220 | Кизлярские ГорЭС | ПС Кизляр-1 | 8 | ТП 8-71/400 | 3 | г. Кизляр | улица Калинина | 40 | 46 | 97 | 10 | СИП | фасад-кирпич | К(1)-Б | ПВ | 1 | 43.8341 | 46.6958 | АС
221 | Кизлярские ГорЭС | ПС Кизляр-1 | 8 | ТП 8-71/400 | 3 | г. Кизляр | улица Калинина | 42 | 47 | 98 | 2 | СИП | фасад-кирпич | К(1)-Б | ПВ | 1 | 43.834 | 46.6958 | АС
222 | Кизлярские ГорЭС | ПС Кизляр-1 | 8 | ТП 8-71/400 | 3 | г. Кизляр | улица Калинина | Нет данных в РК | 47 | 99 | 11 | СИП | фасад-кирпич | НД(1)-Б | ПВ | 1 | 43.8339 | 46.6958 | АС
223 | Кизлярские ГорЭС | ПС Кизляр-1 | 8 | ТП 8-71/400 | 3 | г. Кизляр | улица Калинина | Нет данных в РК | 48 | 100 | 4 | СИП | фасад-кирпич | К(1)-Б | ПВ | 1 | 43.8339 | 46.6958 | АС
224 | Кизлярские ГорЭС | ПС Кизляр-1 | 8 | ТП 8-71/400 | 3 | г. Кизляр | улица Калинина | 44А | 48 | 101 | 7 | СИП | фасад-кирпич | К(1)-Б | ПВ | 1 | 43.8338 | 46.6957 | АС
225 | Кизлярские ГорЭС | ПС Кизляр-1 | 8 | ТП 8-71/400 | 3 | г. Кизляр | улица Калинина | Нет данных в РК | 48 | 102 | 16 | СИП | фасад-кирпич | К(1)-Б | ПВ | 1 | 43.8337 | 46.6958 | АС
226 | Кизлярские ГорЭС | ПС Кизляр-1 | 8 | ТП 8-71/400 | 3 | г. Кизляр | Октябрьская улица | 114 | 50 | 103 | 16 | СИП | фасад-кирпич | НД(1)-Б | ПВ | 1 | 43.8386 | 46.6967 | АС
227 | Кизлярские ГорЭС | ПС Кизляр-1 | 8 | ТП 8-71/400 | 3 | г. Кизляр | Октябрьская улица | 89 | 51 | 104 | 3 | СИП | фасад-кирпич | НД(1)-Б | ПВ | 1 | 43.8388 | 46.697 | АС
228 | Кизлярские ГорЭС | ПС Кизляр-1 | 8 | ТП 8-71/400 | 3 | г. Кизляр | Октябрьская улица | Нет данных в РК | 52 | 105 | 8 | СИП | фасад-кирпич | К(1)-Б | ПВ | 1 | 43.8389 | 46.6974 | АС
229 | Кизлярские ГорЭС | ПС Кизляр-1 | 8 | ТП 8-71/400 | 3 | г. Кизляр | Октябрьская улица | Нет данных в РК | 52 | 106 | 10 | СИП | фасад-кирпич | К(1)-Б | ПВ | 1 | 43.8391 | 46.6975 | АС
230 | Кизлярские ГорЭС | ПС Кизляр-1 | 8 | ТП 8-71/400 | 3 | г. Кизляр | Октябрьская улица | 108А | 53 | 107 | 7 | СИП | фасад-кирпич | К(1)-Б | ПВ | 1 | 43.8392 | 46.6978 | АС
231 | Кизлярские ГорЭС | ПС Кизляр-1 | 8 | ТП 8-71/400 | 3 | г. Кизляр | Октябрьская улица | Нет данных в РК | 53 | 108 | 7 | СИП | фасад-кирпич | К(1)-Б | ПВ | 1 | 43.8391 | 46.6977 | АС
232 | Кизлярские ГорЭС | ПС Кизляр-1 | 8 | ТП 8-71/400 | 3 | г. Кизляр | Октябрьская улица | Нет данных в РК | 53 | 109 | 4 | СИП | фасад-кирпич | К(1)-Б | ПВ | 1 | 43.8392 | 46.6977 | АС
233 | Кизлярские ГорЭС | ПС Кизляр-1 | 8 | ТП 8-71/400 | 3 | г. Кизляр | Октябрьская улица | 85 | 54 | 110 | 4 | СИП | фасад-кирпич | К(1)-Б | ПВ | 1 | 43.8395 | 46.6981 | АС
234 | Кизлярские ГорЭС | ПС Кизляр-1 | 8 | ТП 8-71/400 | 3 | г. Кизляр | Октябрьская улица | 108 | 54 | 111 | 5 | СИП | фасад-кирпич | К(1)-Б | ПВ | 1 | 43.8394 | 46.6981 | АС
235 | Кизлярские ГорЭС | ПС Кизляр-1 | 8 | ТП 8-71/400 | 3 | г. Кизляр | Октябрьская улица | 106 | 54 | 112 | 23 | СИП | фасад-кирпич | К(1)-Б | ПВ | 1 | 43.8396 | 46.6984 | АС
236 | Кизлярские ГорЭС | ПС Кизляр-1 | 8 | ТП 8-71/400 | 3 | г. Кизляр | Октябрьская улица | 104 | 55 | 113 | 0 | СИП | фасад-кирпич | К(1)-Б | ПВ | 1 | 43.8398 | 46.6985 | АС
237 | Кизлярские ГорЭС | ПС Кизляр-1 | 8 | ТП 8-71/400 | 3 | г. Кизляр | Октябрьская улица | 81 | 55 | 114 | 11 | СИП | фасад-кирпич | К(1)-Б | ПВ | 1 | 43.8399 | 46.6985 | АС
238 | Кизлярские ГорЭС | ПС Кизляр-1 | 8 | ТП 8-71/400 | 3 | г. Кизляр | Октябрьская улица | 100 | 56 | 115 | 12 | СИП | фасад-кирпич | Н(1)-Б | ПВ | 1 | 43.8401 | 46.6989 | АС
239 | Кизлярские ГорЭС | ПС Кизляр-1 | 8 | ТП 8-71/400 | 3 | г. Кизляр | Октябрьская улица | 79А | 56 | 116 | 14 | СИП | фасад-кирпич | К(1)-Б | ПВ | 1 | 43.8402 | 46.6988 | АС
240 | Кизлярские ГорЭС | ПС Кизляр-1 | 8 | ТП 8-71/400 | 3 | г. Кизляр | Октябрьская улица | Нет данных в РК | 56 | 117 | 24 | СИП | фасад-кирпич | К(1)-Б | ПВ | 1 | 43.8402 | 46.6989 | АС
241 | Кизлярские ГорЭС | ПС Кизляр-1 | 8 | ТП 8-71/400 | 3 | г. Кизляр | Октябрьская улица | 79 | 56 | 118 | 27 | СИП | фасад-кирпич | К(1)-Б | ПВ | 1 | 43.8403 | 46.6989 | АС
242 | Кизлярские ГорЭС | ПС Кизляр-1 | 8 | ТП 8-71/400 | 3 | г. Кизляр | Октябрьская улица | 102 | 56 | 119 | 8 | СИП | фасад-кирпич | К(1)-Б | ПВ | 1 | 43.84 | 46.6987 | АС
243 | Кизлярские ГорЭС | ПС Кизляр-1 | 8 | ТП 8-71/400 | 1 | г. Кизляр | Красноармейская улица | Нет данных в РК | 4 | 8 | 14 | СИП | фасад-кирпич | НС(1)-Б | ПВ | 1 | 43.8386 | 46.6953 | АС
244 | Кизлярские ГорЭС | ПС Кизляр-1 | 8 | ТП 8-71/400 | 1 | г. Кизляр | Красноармейская улица | Нет данных в РК | 4 | 7 | 20 | АС | фасад-кирпич | НД(1)-Б | ПВ | 1 | 43.8384 | 46.6955 | АС
245 | Кизлярские ГорЭС | ПС Кизляр-1 | 8 | ТП 8-71/400 | 1 | г. Кизляр | Красноармейская улица | Нет данных в РК | 6 | 15 | 16 | АС | фасад-кирпич | НД(1)-Б | ПВ | 1 | 43.8382 | 46.6946 | АС
246 | Кизлярские ГорЭС | ПС Кизляр-1 | 8 | ТП 8-71/400 | 1 | г. Кизляр | Красноармейская улица | 60 | 7 | 18 | 16 | АС | фасад-кирпич | НД(1)-Б | ПВ | 1 | 43.8378 | 46.6946 | АС
247 | Кизлярские ГорЭС | ПС Кизляр-1 | 8 | ТП 8-71/400 | 1 | г. Кизляр | Красноармейская улица | 62 | 7 | 19 | 14 | АС | фасад-кирпич | НД(1)-Б | ПВ | 1 | 43.8377 | 46.6945 | АС
248 | Кизлярские ГорЭС | ПС Кизляр-1 | 8 | ТП 8-71/400 | 1 | г. Кизляр | Красноармейская улица | 64А | 8 | 23 | 11 | АС | фасад-кирпич | НД(1)-Б | ПВ | 1 | 43.8375 | 46.6942 | АС
249 | Кизлярские ГорЭС | ПС Кизляр-1 | 8 | ТП 8-71/400 | 1 | г. Кизляр | Красноармейская улица | 66 | 9 | 26 | 7 | АС | фасад-кирпич | НД(1)-Б | ПВ | 1 | 43.8372 | 46.6936 | АС
250 | Кизлярские ГорЭС | ПС Кизляр-1 | 8 | ТП 8-71/400 | 1 | г. Кизляр | Красноармейская улица | Нет данных в РК | 9 | 27 | 11 | АС | фасад-кирпич | НД(1)-Б | ПВ | 1 | 43.8373 | 46.6938 | АС
251 | Кизлярские ГорЭС | ПС Кизляр-1 | 8 | ТП 8-71/400 | 1 | г. Кизляр | Красноармейская улица | 68 | 9 | 28 | 12 | АС | фасад-кирпич | НД(1)-Б | ПВ | 1 | 43.8372 | 46.6936 | АС
252 | Кизлярские ГорЭС | ПС Кизляр-1 | 8 | ТП 8-71/400 | 1 | г. Кизляр | Красноармейская улица | 59А | 9 | 29 | 18 | АС | фасад-кирпич | НД(1)-Б | ПВ | 1 | 43.8374 | 46.6934 | АС
253 | Кизлярские ГорЭС | ПС Кизляр-1 | 8 | ТП 8-71/400 | 2 | г. Кизляр | Красноармейская улица | 11 | 7 | 14 | 8 | АС | фасад-кирпич | НД(1)-Б | ПВ | 1 | 43.8408 | 46.6979 | АС
254 | Кизлярские ГорЭС | ПС Кизляр-1 | 8 | ТП 8-71/400 | 3 | г. Кизляр | Красноармейская улица | Нет данных в РК | 3 | 1 | 32 | АС | фасад-кирпич | НД(1)-Б | ПВ | 1 | 43.8386 | 46.6958 | АС
1 | Кизлярские ГорЭС | ПС Кизляр-1 | 8 | ТП 8-72/400 | 1 | г. Кизляр | Красноармейская улица | 98 | 4 | 1 | 12 | СИП | фасад-кирпич | НД(1)-Б | ПВ | 1 | 43.8355 | 46.6907 | АС
2 | Кизлярские ГорЭС | ПС Кизляр-1 | 8 | ТП 8-72/400 | 1 | г. Кизляр | Красноармейская улица | 100 | 5 | 2 | 9 | СИП | фасад-кирпич | НД(1)-Б | ПВ | 1 | 43.8353 | 46.6904 | АС
3 | Кизлярские ГорЭС | ПС Кизляр-1 | 8 | ТП 8-72/400 | 1 | г. Кизляр | Красноармейская улица | 106 | 7 | 7 | 15 | СИП | фасад-кирпич | НД(1)-Б | ПВ | 1 | 43.835 | 46.6898 | АС
4 | Кизлярские ГорЭС | ПС Кизляр-1 | 8 | ТП 8-72/400 | 1 | г. Кизляр | Красноармейская улица | 112 | 8 | 10 | 10 | СИП | фасад-кирпич | НД(1)-Б | ПВ | 1 | 43.8348 | 46.6894 | АС
5 | Кизлярские ГорЭС | ПС Кизляр-1 | 8 | ТП 8-72/400 | 1 | г. Кизляр | Красноармейская улица | 116 | 9 | 14 | 12 | СИП | фасад-кирпич | НД(1)-Б | ПВ | 1 | 43.8347 | 46.6891 | АС
6 | Кизлярские ГорЭС | ПС Кизляр-1 | 8 | ТП 8-72/400 | 1 | г. Кизляр | улица Кочубея | 22 | 11 | 16 | 9 | СИП | фасад-кирпич | НД(1)-Б | ПВ | 1 | 43.8352 | 46.6887 | АС
7 | Кизлярские ГорЭС | ПС Кизляр-1 | 8 | ТП 8-72/400 | 1 | г. Кизляр | улица Кочубея | 24 | 11 | 17 | 14 | СИП | фасад-кирпич | НД(1)-Б | ПВ | 1 | 43.8351 | 46.6888 | АС
8 | Кизлярские ГорЭС | ПС Кизляр-1 | 8 | ТП 8-72/400 | 1 | г. Кизляр | улица Кочубея | 18 | 12 | 20 | 7 | СИП | фасад-кирпич | НД(1)-Б | ПВ | 1 | 43.8355 | 46.6886 | АС
9 | Кизлярские ГорЭС | ПС Кизляр-1 | 8 | ТП 8-72/400 | 1 | г. Кизляр | улица Кочубея | 12 | 14 | 27 | 7 | СИП | фасад-кирпич | НД(1)-Б | ПВ | 1 | 43.836 | 46.6884 | АС
10 | Кизлярские ГорЭС | ПС Кизляр-1 | 8 | ТП 8-72/400 | 1 | г. Кизляр | улица Кочубея | 6 | 15 | 30 | 11 | СИП | фасад-кирпич | НД(1)-Б | ПВ | 1 | 43.8364 | 46.6883 | АС
11 | Кизлярские ГорЭС | ПС Кизляр-1 | 8 | ТП 8-72/400 | 1 | г. Кизляр | улица Кочубея | 2 | 16 | 33 | 9 | СИП | фасад-кирпич | НД(1)-Б | ПВ | 1 | 43.8367 | 46.6882 | АС
12 | Кизлярские ГорЭС | ПС Кизляр-1 | 8 | ТП 8-72/400 | 1 | г. Кизляр | улица Кочубея | 4 | 16 | 34 | 15 | СИП | фасад-кирпич | НД(1)-Б | ПВ | 1 | 43.8366 | 46.6883 | АС
13 | Кизлярские ГорЭС | ПС Кизляр-1 | 8 | ТП 8-72/400 | 1 | г. Кизляр | Красноармейская улица | 114 | 34 | 56 | 10 | СИП | фасад-кирпич | НД(1)-Б | ПВ | 1 | 43.8344 | 46.6893 | АС
14 | Кизлярские ГорЭС | ПС Кизляр-1 | 8 | ТП 8-72/400 | 2 | г. Кизляр | улица Щорса | 77А | 4 | 1 | 13 | АС | фасад-кирпич | НД(1)-Б | ПВ | 1 | 43.8359 | 46.6909 | АС
15 | Кизлярские ГорЭС | ПС Кизляр-1 | 8 | ТП 8-72/400 | 2 | г. Кизляр | улица Щорса | 17 | 5 | 3 | 14 | АС | фасад-кирпич | НД(1)-Б | ПВ | 1 | 43.8359 | 46.6905 | АС
16 | Кизлярские ГорЭС | ПС Кизляр-1 | 8 | ТП 8-72/400 | 2 | г. Кизляр | улица Щорса | Нет данных в РК | 5 | 4 | 15 | АС | фасад-кирпич | НД(1)-Б | ПВ | 1 | 43.836 | 46.6908 | АС
17 | Кизлярские ГорЭС | ПС Кизляр-1 | 8 | ТП 8-72/400 | 2 | г. Кизляр | улица Щорса | Нет данных в РК | 6 | 5 | 19 | АС | фасад-кирпич | НД(1)-Б | ПВ | 1 | 43.8361 | 46.6908 | АС
18 | Кизлярские ГорЭС | ПС Кизляр-1 | 8 | ТП 8-72/400 | 2 | г. Кизляр | улица Щорса | 15 | 6 | 6 | 10 | АС | фасад-кирпич | НД(1)-Б | ПВ | 1 | 43.8361 | 46.6904 | АС
19 | Кизлярские ГорЭС | ПС Кизляр-1 | 8 | ТП 8-72/400 | 2 | г. Кизляр | улица Щорса | Нет данных в РК | 6 | 7 | 21 | АС | фасад-кирпич | НД(1)-Б | ПВ | 1 | 43.8363 | 46.6907 | АС
20 | Кизлярские ГорЭС | ПС Кизляр-1 | 8 | ТП 8-72/400 | 2 | г. Кизляр | улица Грибоедова | Нет данных в РК | 7 | 10 | 11 | АС | фасад-кирпич | НД(1)-Б | ПВ | 1 | 43.8364 | 46.6907 | АС
21 | Кизлярские ГорЭС | ПС Кизляр-1 | 8 | ТП 8-72/400 | 2 | г. Кизляр | улица Грибоедова | Нет данных в РК | 7 | 11 | 12 | АС | фасад-кирпич | НД(1)-Б | ПВ | 1 | 43.8365 | 46.6906 | АС
22 | Кизлярские ГорЭС | ПС Кизляр-1 | 8 | ТП 8-72/400 | 2 | г. Кизляр | Грозненская улица | 108/2 | 10 | 17 | 15 | АС | фасад-кирпич | НД(1)-Б | ПВ | 1 | 43.8372 | 46.6905 | АС
23 | Кизлярские ГорЭС | ПС Кизляр-1 | 8 | ТП 8-72/400 | 2 | г. Кизляр | улица Щорса | 1 | 10 | 19 | 20 | СИП | фасад-кирпич | Н(3)-Б | ПВ | 3 | 43.8372 | 46.6902 | АС
24 | Кизлярские ГорЭС | ПС Кизляр-1 | 8 | ТП 8-72/400 | 2 | г. Кизляр | Грозненская улица | 87 | 11 | 21 | 22 | АС | фасад-кирпич | НД(1)-Б | ПВ | 1 | 43.8375 | 46.69 | АС
25 | Кизлярские ГорЭС | ПС Кизляр-1 | 8 | ТП 8-72/400 | 2 | г. Кизляр | Грозненская улица | 91А | 12 | 23 | 13 | АС | фасад-кирпич | НД(1)-Б | ПВ | 1 | 43.8374 | 46.6897 | АС
26 | Кизлярские ГорЭС | ПС Кизляр-1 | 8 | ТП 8-72/400 | 2 | г. Кизляр | Грозненская улица | 93 | 13 | 25 | 15 | АС | фасад-кирпич | НД(1)-Б | ПВ | 1 | 43.8373 | 46.6892 | АС
27 | Кизлярские ГорЭС | ПС Кизляр-1 | 8 | ТП 8-72/400 | 2 | г. Кизляр | улица Гришко | 60 | 14 | 27 | 15 | СИП | фасад-кирпич | НД(1)-Б | ПВ | 1 | 43.8373 | 46.6888 | АС
28 | Кизлярские ГорЭС | ПС Кизляр-1 | 8 | ТП 8-72/400 | 2 | г. Кизляр | Грозненская улица | 108А | 14 | 28 | 13 | СИП | фасад-кирпич | НД(1)-Б | ПВ | 1 | 43.8372 | 46.6887 | АС
29 | Кизлярские ГорЭС | ПС Кизляр-1 | 8 | ТП 8-72/400 | 2 | г. Кизляр | Грозненская улица | 95 | 16 | 30 | 14 | СИП | фасад-кирпич | НД(1)-Б | ПВ | 1 | 43.8371 | 46.6881 | АС
30 | Кизлярские ГорЭС | ПС Кизляр-1 | 8 | ТП 8-72/400 | 2 | г. Кизляр | улица Пархоменко | 1 | 17 | 31 | 15 | СИП | фасад-кирпич | НД(1)-Б | ПВ | 1 | 43.8369 | 46.6888 | АС
31 | Кизлярские ГорЭС | ПС Кизляр-1 | 8 | ТП 8-72/400 | 3 | г. Кизляр | улица Грибоедова | Нет данных в РК | 4 | 1 | 10 | СИП | фасад-кирпич | НД(1)-Б | ПВ | 1 | 43.836 | 46.6919 | АС
32 | Кизлярские ГорЭС | ПС Кизляр-1 | 8 | ТП 8-72/400 | 3 | г. Кизляр | улица Грибоедова | 2А | 5 | 2 | 11 | СИП | фасад-кирпич | НД(1)-Б | ПВ | 1 | 43.8358 | 46.6923 | АС
33 | Кизлярские ГорЭС | ПС Кизляр-1 | 8 | ТП 8-72/400 | 3 | г. Кизляр | Новосёловская улица | 101 | 6 | 3 | 12 | СИП | фасад-кирпич | НД(1)-Б | ПВ | 1 | 43.8355 | 46.6925 | АС
34 | Кизлярские ГорЭС | ПС Кизляр-1 | 8 | ТП 8-72/400 | 3 | г. Кизляр | Новосёловская улица | 122 | 7 | 4 | 14 | СИП | фасад-кирпич | НД(1)-Б | ПВ | 1 | 43.8353 | 46.6929 | АС
35 | Кизлярские ГорЭС | ПС Кизляр-1 | 8 | ТП 8-72/400 | 3 | г. Кизляр | улица Грибоедова | 2 | 8 | 5 | 10 | СИП | фасад-кирпич | НД(1)-Б | ПВ | 1 | 43.8349 | 46.6932 | АС
36 | Кизлярские ГорЭС | ПС Кизляр-1 | 8 | ТП 8-72/400 | 3 | г. Кизляр | улица Грибоедова | 3 | 12 | 9 | 19 | СИП | фасад-кирпич | НД(1)-Б | ПВ | 1 | 43.8339 | 46.6931 | АС
37 | Кизлярские ГорЭС | ПС Кизляр-1 | 8 | ТП 8-72/400 | 3 | г. Кизляр | улица Грибоедова | 13 | 14 | 14 | 17 | СИП | фасад-кирпич | НД(1)-Б | ПВ | 1 | 43.833 | 46.6933 | АС
38 | Кизлярские ГорЭС | ПС Кизляр-1 | 8 | ТП 8-72/400 | 3 | г. Кизляр | улица Грибоедова | 12 | 24 | 36 | 102 | СИП | фасад-кирпич | НД(1)-Б | ПВ | 1 | 43.8342 | 46.6934 | АС
39 | Кизлярские ГорЭС | ПС Кизляр-1 | 8 | ТП 8-72/400 | 3 | г. Кизляр | улица Грибоедова | 28 | 26 | 40 | 8 | СИП | фасад-кирпич | НД(1)-Б | ПВ | 1 | 43.8328 | 46.6936 | АС
40 | Кизлярские ГорЭС | ПС Кизляр-1 | 8 | ТП 8-72/400 | 3 | г. Кизляр | улица Грибоедова | Нет данных в РК | 26 | 41 | 14 | СИП | фасад-кирпич | НД(1)-Б | ПВ | 1 | 43.8327 | 46.6936 | АС
41 | Кизлярские ГорЭС | ПС Кизляр-1 | 8 | ТП 8-72/400 | 3 | г. Кизляр | улица Грибоедова | 32 | 28 | 45 | 15 | СИП | фасад-кирпич | НД(1)-Б | ПВ | 1 | 43.8323 | 46.6937 | АС
42 | Кизлярские ГорЭС | ПС Кизляр-1 | 8 | ТП 8-72/400 | 3 | г. Кизляр | улица Жуковского | 14 | 44 | 74 | 15 | СИП | фасад-кирпич | НД(1)-Б | ПВ | 1 | 43.8345 | 46.6945 | АС
43 | Кизлярские ГорЭС | ПС Кизляр-1 | 8 | ТП 8-72/400 | 3 | г. Кизляр | улица Жуковского | 16А | 44 | 75 | 17 | СИП | фасад-кирпич | НД(1)-Б | ПВ | 1 | 43.8343 | 46.6946 | АС
44 | Кизлярские ГорЭС | ПС Кизляр-1 | 8 | ТП 8-72/400 | 3 | г. Кизляр | улица Жуковского | 20 | 45 | 81 | 8 | СИП | фасад-кирпич | НД(1)-Б | ПВ | 1 | 43.8341 | 46.6946 | АС
45 | Кизлярские ГорЭС | ПС Кизляр-1 | 8 | ТП 8-72/400 | 3 | г. Кизляр | улица Жуковского | Нет данных в РК | 45 | 82 | 18 | СИП | фасад-кирпич | НД(1)-Б | ПВ | 1 | 43.8339 | 46.6946 | АС
46 | Кизлярские ГорЭС | ПС Кизляр-1 | 8 | ТП 8-72/400 | 3 | г. Кизляр | улица Жуковского | 24 | 46 | 89 | 13 | СИП | фасад-кирпич | НД(1)-Б | ПВ | 1 | 43.8336 | 46.6947 | АС
47 | Кизлярские ГорЭС | ПС Кизляр-1 | 8 | ТП 8-72/400 | 3 | г. Кизляр | улица Жуковского | 22 | 46 | 90 | 11 | СИП | фасад-кирпич | НД(1)-Б | ПВ | 1 | 43.8337 | 46.6946 | АС
48 | Кизлярские ГорЭС | ПС Кизляр-1 | 8 | ТП 8-72/400 | 3 | г. Кизляр | улица Жуковского | 28 | 47 | 95 | 18 | СИП | фасад-кирпич | НД(1)-Б | ПВ | 1 | 43.8332 | 46.6948 | АС
49 | Кизлярские ГорЭС | ПС Кизляр-1 | 8 | ТП 8-72/400 | 3 | г. Кизляр | улица Жуковского | 30 | 47 | 96 | 41 | СИП | фасад-кирпич | НД(1)-Б | ПВ | 1 | 43.833 | 46.6948 | АС
50 | Кизлярские ГорЭС | ПС Кизляр-1 | 8 | ТП 8-72/400 | 3 | г. Кизляр | улица Жуковского | 34 | 49 | 105 | 11 | СИП | фасад-кирпич | НД(1)-Б | ПВ | 1 | 43.8326 | 46.6948 | АС
51 | Кизлярские ГорЭС | ПС Кизляр-1 | 8 | ТП 8-72/400 | 3 | г. Кизляр | улица Жуковского | 36 | 49 | 106 | 36 | СИП | фасад-кирпич | НД(1)-Б | ПВ | 1 | 43.8323 | 46.6949 | АС
52 | Кизлярские ГорЭС | ПС Кизляр-1 | 8 | ТП 8-72/400 | 3 | г. Кизляр | улица Жуковского | 39 | 52 | 116 | 19 | СИП | фасад-кирпич | НД(1)-Б | ПВ | 1 | 43.8317 | 46.6946 | АС
53 | Кизлярские ГорЭС | ПС Кизляр-1 | 8 | ТП 8-72/400 | 3 | г. Кизляр | улица Жуковского | 45 | 53 | 119 | 8 | СИП | фасад-кирпич | НД(1)-Б | ПВ | 1 | 43.8313 | 46.695 | АС
54 | Кизлярские ГорЭС | ПС Кизляр-1 | 8 | ТП 8-72/400 | 3 | г. Кизляр | улица Жуковского | 49 | 54 | 121 | 13 | СИП | фасад-кирпич | НД(1)-Б | ПВ | 1 | 43.8309 | 46.6949 | АС
55 | Кизлярские ГорЭС | ПС Кизляр-1 | 8 | ТП 8-72/400 | 3 | г. Кизляр | улица Жуковского | Нет данных в РК | 54 | 122 | 12 | СИП | фасад-кирпич | НД(1)-Б | ПВ | 1 | 43.831 | 46.695 | АС
56 | Кизлярские ГорЭС | ПС Кизляр-1 | 8 | ТП 8-72/400 | 3 | г. Кизляр | улица Жуковского | 47 | 54 | 123 | 23 | СИП | фасад-кирпич | НД(1)-Б | ПВ | 1 | 43.8311 | 46.6946 | АС
57 | Кизлярские ГорЭС | ПС Кизляр-1 | 8 | ТП 8-72/400 | 3 | г. Кизляр | Красноармейская улица | 71 | 56 | 128 | 17 | СИП | фасад-кирпич | НД(1)-Б | ПВ | 1 | 43.8365 | 46.6917 | АС
58 | Кизлярские ГорЭС | ПС Кизляр-1 | 8 | ТП 8-72/400 | 3 | г. Кизляр | Красноармейская улица | Нет данных в РК | 56 | 129 | 13 | СИП | фасад-кирпич | НД(1)-Б | ПВ | 1 | 43.8365 | 46.6918 | АС
59 | Кизлярские ГорЭС | ПС Кизляр-1 | 8 | ТП 8-72/400 | 3 | г. Кизляр | Красноармейская улица | 90 | 57 | 133 | 11 | СИП | фасад-кирпич | НД(1)-Б | ПВ | 1 | 43.8362 | 46.6921 | АС
60 | Кизлярские ГорЭС | ПС Кизляр-1 | 8 | ТП 8-72/400 | 3 | г. Кизляр | Красноармейская улица | 65 | 58 | 136 | 11 | СИП | фасад-кирпич | НД(1)-Б | ПВ | 1 | 43.8367 | 46.6922 | АС
61 | Кизлярские ГорЭС | ПС Кизляр-1 | 8 | ТП 8-72/400 | 3 | г. Кизляр | Красноармейская улица | Нет данных в РК | 58 | 137 | 15 | СИП | фасад-кирпич | НД(1)-Б | ПВ | 1 | 43.8367 | 46.6921 | АС
62 | Кизлярские ГорЭС | ПС Кизляр-1 | 8 | ТП 8-72/400 | 3 | г. Кизляр | Нет данных в РК | Нет данных в РК | 64 | 148 | 63 | СИП | фасад-кирпич | НД(1)-Б | ПВ | 1 | 43.8365 | 46.6931 | АС
63 | Кизлярские ГорЭС | ПС Кизляр-1 | 8 | ТП 8-72/400 | 3 | г. Кизляр | Красноармейская улица | 72 | 65 | 151 | 14 | СИП | фасад-кирпич | НД(1)-Б | ПВ | 1 | 43.8369 | 46.6931 | АС
64 | Кизлярские ГорЭС | ПС Кизляр-1 | 8 | ТП 8-72/400 | 3 | г. Кизляр | Красноармейская улица | 68 | 66 | 154 | 10 | СИП | фасад-кирпич | НД(1)-Б | ПВ | 1 | 43.8372 | 46.6936 | АС
65 | Кизлярские ГорЭС | ПС Кизляр-1 | 8 | ТП 8-72/400 | 3 | г. Кизляр | Красноармейская улица | 75 | 68 | 161 | 13 | СИП | фасад-кирпич | НД(1)-Б | ПВ | 1 | 43.8364 | 46.6913 | АС
66 | Кизлярские ГорЭС | ПС Кизляр-1 | 8 | ТП 8-72/400 | 3 | г. Кизляр | Грозненская улица | 108 | 72 | 165 | 12 | СИП | фасад-кирпич | НД(1)-Б | ПВ | 1 | 43.837 | 46.6907 | АС
67 | Кизлярские ГорЭС | ПС Кизляр-1 | 8 | ТП 8-72/400 | 3 | г. Кизляр | Грозненская улица | 106 | 72 | 166 | 24 | СИП | фасад-кирпич | НД(1)-Б | ПВ | 1 | 43.8371 | 46.6908 | АС
68 | Кизлярские ГорЭС | ПС Кизляр-1 | 8 | ТП 8-72/400 | 3 | г. Кизляр | Грозненская улица | Нет данных в РК | 72 | 167 | 14 | СИП | фасад-кирпич | НД(1)-Б | ПВ | 1 | 43.8369 | 46.6907 | АС
69 | Кизлярские ГорЭС | ПС Кизляр-1 | 8 | ТП 8-72/400 | 3 | г. Кизляр | Грозненская улица | 102 | 73 | 170 | 15 | СИП | фасад-кирпич | Н(3)-Б | ПВ | 3 | 43.8373 | 46.6911 | АС
70 | Кизлярские ГорЭС | ПС Кизляр-1 | 8 | ТП 8-72/400 | 3 | г. Кизляр | Грозненская улица | 98 | 74 | 172 | 17 | СИП | фасад-кирпич | Н(3)-Б | ПВ | 3 | 43.8375 | 46.6916 | АС
71 | Кизлярские ГорЭС | ПС Кизляр-1 | 8 | ТП 8-72/400 | 3 | г. Кизляр | улица Жуковского | 38 | 51 | 173 | 11 | СИП | фасад-кирпич | НД(1)-Б | ПВ | 1 | 43.832 | 46.6949 | АС
72 | Кизлярские ГорЭС | ПС Кизляр-1 | 8 | ТП 8-72/400 | 3 | г. Кизляр | улица Жуковского | 35 | 51 | 174 | 31 | СИП | фасад-кирпич | НД(1)-Б | ПВ | 1 | 43.832 | 46.6945 | АС
73 | Кизлярские ГорЭС | ПС Кизляр-1 | 8 | ТП 8-72/400 | 1 | г. Кизляр | Красноармейская улица | Нет данных в РК | 5 | 3 | 2 | АС | фасад-кирпич | К(1)-Б | ПВ | 1 | 43.8353 | 46.6903 | АС
74 | Кизлярские ГорЭС | ПС Кизляр-1 | 8 | ТП 8-72/400 | 1 | г. Кизляр | Красноармейская улица | 102 | 5 | 4 | 12 | АС | фасад-кирпич | Н(1)-Б | ПВ | 1 | 43.8352 | 46.6902 | АС
75 | Кизлярские ГорЭС | ПС Кизляр-1 | 8 | ТП 8-72/400 | 1 | г. Кизляр | Красноармейская улица | 104 | 6 | 5 | 5 | АС | фасад-кирпич | К(1)-Б | ПВ | 1 | 43.8352 | 46.6901 | АС
76 | Кизлярские ГорЭС | ПС Кизляр-1 | 8 | ТП 8-72/400 | 1 | г. Кизляр | Красноармейская улица | Нет данных в РК | 6 | 6 | 8 | АС | фасад-кирпич | К(1)-Б | ПВ | 1 | 43.8351 | 46.6899 | АС
77 | Кизлярские ГорЭС | ПС Кизляр-1 | 8 | ТП 8-72/400 | 1 | г. Кизляр | Красноармейская улица | 108 | 7 | 8 | 3 | АС | фасад-кирпич | К(1)-Б | ПВ | 1 | 43.835 | 46.6896 | АС
78 | Кизлярские ГорЭС | ПС Кизляр-1 | 8 | ТП 8-72/400 | 1 | г. Кизляр | Красноармейская улица | 110 | 8 | 11 | 17 | АС | фасад-кирпич | К(1)-Б | ПВ | 1 | 43.835 | 46.6895 | АС
79 | Кизлярские ГорЭС | ПС Кизляр-1 | 8 | ТП 8-72/400 | 1 | г. Кизляр | Красноармейская улица | Нет данных в РК | 8 | 12 | 5 | АС | фасад-кирпич | К(1)-Б | ПВ | 1 | 43.8348 | 46.6893 | АС
80 | Кизлярские ГорЭС | ПС Кизляр-1 | 8 | ТП 8-72/400 | 1 | г. Кизляр | Красноармейская улица | Нет данных в РК | 8 | 13 | 10 | АС | фасад-кирпич | Н(1)-Б | ПВ | 1 | 43.8348 | 46.6892 | АС
81 | Кизлярские ГорЭС | ПС Кизляр-1 | 8 | ТП 8-72/400 | 1 | г. Кизляр | улица Кочубея | Нет данных в РК | 11 | 19 | 7 | АС | фасад-кирпич | К(1)-Б | ПВ | 1 | 43.8351 | 46.6887 | АС
82 | Кизлярские ГорЭС | ПС Кизляр-1 | 8 | ТП 8-72/400 | 1 | г. Кизляр | улица Кочубея | 20 | 12 | 21 | 11 | АС | фасад-кирпич | Н(1)-Б | ПВ | 1 | 43.8354 | 46.6886 | АС
83 | Кизлярские ГорЭС | ПС Кизляр-1 | 8 | ТП 8-72/400 | 1 | г. Кизляр | улица Кочубея | Нет данных в РК | 12 | 22 | 11 | АС | фасад-кирпич | К(1)-Б | ПВ | 1 | 43.8356 | 46.6886 | АС
84 | Кизлярские ГорЭС | ПС Кизляр-1 | 8 | ТП 8-72/400 | 1 | г. Кизляр | улица Кочубея | Нет данных в РК | 12 | 23 | 11 | АС | фасад-кирпич | К(1)-Б | ПВ | 1 | 43.8356 | 46.6886 | АС
85 | Кизлярские ГорЭС | ПС Кизляр-1 | 8 | ТП 8-72/400 | 1 | г. Кизляр | улица Кочубея | 16 | 13 | 24 | 4 | АС | фасад-кирпич | К(1)-Б | ПВ | 1 | 43.8357 | 46.6885 | АС
86 | Кизлярские ГорЭС | ПС Кизляр-1 | 8 | ТП 8-72/400 | 1 | г. Кизляр | улица Кочубея | Нет данных в РК | 13 | 25 | 11 | АС | фасад-кирпич | К(1)-Б | ПВ | 1 | 43.8358 | 46.6886 | АС
87 | Кизлярские ГорЭС | ПС Кизляр-1 | 8 | ТП 8-72/400 | 1 | г. Кизляр | улица Кочубея | 14 | 13 | 26 | 12 | АС | фасад-кирпич | К(1)-Б | ПВ | 1 | 43.8358 | 46.6884 | АС
88 | Кизлярские ГорЭС | ПС Кизляр-1 | 8 | ТП 8-72/400 | 1 | г. Кизляр | улица Кочубея | Нет данных в РК | 14 | 28 | 7 | АС | фасад-кирпич | К(1)-Б | ПВ | 1 | 43.836 | 46.6884 | АС
89 | Кизлярские ГорЭС | ПС Кизляр-1 | 8 | ТП 8-72/400 | 1 | г. Кизляр | улица Кочубея | 10 | 14 | 29 | 6 | АС | фасад-кирпич | Н(1)-Б | ПВ | 1 | 43.8361 | 46.6883 | АС
90 | Кизлярские ГорЭС | ПС Кизляр-1 | 8 | ТП 8-72/400 | 1 | г. Кизляр | улица Кочубея | 8 | 15 | 31 | 14 | АС | фасад-кирпич | Н(1)-Б | ПВ | 1 | 43.8362 | 46.6883 | АС
91 | Кизлярские ГорЭС | ПС Кизляр-1 | 8 | ТП 8-72/400 | 1 | г. Кизляр | улица Кочубея | Нет данных в РК | 16 | 35 | 6 | АС | фасад-кирпич | К(1)-Б | ПВ | 1 | 43.8366 | 46.6881 | АС
92 | Кизлярские ГорЭС | ПС Кизляр-1 | 8 | ТП 8-72/400 | 1 | г. Кизляр | улица Пархоменко | 20 | 18 | 36 | 11 | АС | фасад-кирпич | К(1)-Б | ПВ | 1 | 43.8356 | 46.6898 | АС
93 | Кизлярские ГорЭС | ПС Кизляр-1 | 8 | ТП 8-72/400 | 1 | г. Кизляр | улица Пархоменко | 18 | 19 | 37 | 7 | АС | фасад-кирпич | К(1)-Б | ПВ | 1 | 43.8357 | 46.6897 | АС
94 | Кизлярские ГорЭС | ПС Кизляр-1 | 8 | ТП 8-72/400 | 1 | г. Кизляр | улица Пархоменко | Нет данных в РК | 20 | 39 | 3 | АС | фасад-кирпич | К(1)-Б | ПВ | 1 | 43.8357 | 46.6895 | АС
95 | Кизлярские ГорЭС | ПС Кизляр-1 | 8 | ТП 8-72/400 | 1 | г. Кизляр | улица Пархоменко | 14 | 23 | 43 | 15 | АС | фасад-кирпич | К(1)-Б | ПВ | 1 | 43.8361 | 46.6896 | АС
96 | Кизлярские ГорЭС | ПС Кизляр-1 | 8 | ТП 8-72/400 | 1 | г. Кизляр | улица Пархоменко | 12 | 24 | 44 | 5 | АС | фасад-кирпич | К(1)-Б | ПВ | 1 | 43.8362 | 46.6895 | АС
97 | Кизлярские ГорЭС | ПС Кизляр-1 | 8 | ТП 8-72/400 | 1 | г. Кизляр | улица Пархоменко | 10 | 24 | 45 | 20 | АС | фасад-кирпич | К(1)-Б | ПВ | 1 | 43.8364 | 46.6896 | АС
98 | Кизлярские ГорЭС | ПС Кизляр-1 | 8 | ТП 8-72/400 | 1 | г. Кизляр | улица Пархоменко | 9 | 25 | 47 | 9 | АС | фасад-кирпич | К(1)-Б | ПВ | 1 | 43.8363 | 46.6893 | АС
99 | Кизлярские ГорЭС | ПС Кизляр-1 | 8 | ТП 8-72/400 | 1 | г. Кизляр | улица Пархоменко | 8 | 26 | 48 | 7 | АС | фасад-кирпич | К(1)-Б | ПВ | 1 | 43.8364 | 46.6893 | АС
100 | Кизлярские ГорЭС | ПС Кизляр-1 | 8 | ТП 8-72/400 | 1 | г. Кизляр | улица Пархоменко | Нет данных в РК | 27 | 49 | 10 | АС | фасад-кирпич | К(1)-Б | ПВ | 1 | 43.8365 | 46.6895 | АС
101 | Кизлярские ГорЭС | ПС Кизляр-1 | 8 | ТП 8-72/400 | 1 | г. Кизляр | улица Пархоменко | 5 | 28 | 52 | 9 | АС | фасад-кирпич | К(1)-Б | ПВ | 1 | 43.8366 | 46.6892 | АС
102 | Кизлярские ГорЭС | ПС Кизляр-1 | 8 | ТП 8-72/400 | 1 | г. Кизляр | улица Пархоменко | 3 | 28 | 53 | 13 | АС | фасад-кирпич | К(1)-Б | ПВ | 1 | 43.8368 | 46.6891 | АС
103 | Кизлярские ГорЭС | ПС Кизляр-1 | 8 | ТП 8-72/400 | 1 | г. Кизляр | улица Пархоменко | 2 | 29 | 54 | 4 | АС | фасад-кирпич | К(1)-Б | ПВ | 1 | 43.8369 | 46.6893 | АС
104 | Кизлярские ГорЭС | ПС Кизляр-1 | 8 | ТП 8-72/400 | 1 | г. Кизляр | Красноармейская улица | 19 | 30 | 55 | 5 | АС | фасад-кирпич | Н(1)-Б | ПВ | 1 | 43.8357 | 46.6906 | АС
105 | Кизлярские ГорЭС | ПС Кизляр-1 | 8 | ТП 8-72/400 | 2 | г. Кизляр | улица Щорса | Нет данных в РК | 5 | 2 | 0 | АС | фасад-кирпич | К(1)-Б | ПВ | 1 | 43.8359 | 46.6907 | АС
106 | Кизлярские ГорЭС | ПС Кизляр-1 | 8 | ТП 8-72/400 | 2 | г. Кизляр | улица Щорса | 13 | 6 | 8 | 9 | АС | фасад-кирпич | К(1)-Б | ПВ | 1 | 43.8362 | 46.6904 | АС
107 | Кизлярские ГорЭС | ПС Кизляр-1 | 8 | ТП 8-72/400 | 2 | г. Кизляр | улица Щорса | Нет данных в РК | 6 | 9 | 10 | АС | фасад-кирпич | К(1)-Б | ПВ | 1 | 43.836 | 46.6906 | АС
108 | Кизлярские ГорЭС | ПС Кизляр-1 | 8 | ТП 8-72/400 | 2 | г. Кизляр | улица Щорса | 11 | 7 | 12 | 8 | АС | фасад-кирпич | К(1)-Б | ПВ | 1 | 43.8363 | 46.6905 | АС
109 | Кизлярские ГорЭС | ПС Кизляр-1 | 8 | ТП 8-72/400 | 2 | г. Кизляр | улица Щорса | 3 | 9 | 15 | 10 | АС | фасад-кирпич | К(1)-Б | ПВ | 1 | 43.8368 | 46.6903 | АС
110 | Кизлярские ГорЭС | ПС Кизляр-1 | 8 | ТП 8-72/400 | 2 | г. Кизляр | улица Щорса | Нет данных в РК | 9 | 16 | 7 | АС | фасад-кирпич | К(1)-Б | ПВ | 1 | 43.8369 | 46.6904 | АС
111 | Кизлярские ГорЭС | ПС Кизляр-1 | 8 | ТП 8-72/400 | 2 | г. Кизляр | улица Щорса | Нет данных в РК | 10 | 18 | 16 | АС | фасад-кирпич | К(1)-Б | ПВ | 1 | 43.8371 | 46.6902 | АС
112 | Кизлярские ГорЭС | ПС Кизляр-1 | 8 | ТП 8-72/400 | 2 | г. Кизляр | улица Щорса | Нет данных в РК | 10 | 20 | 28 | АС | фасад-кирпич | К(1)-Б | ПВ | 1 | 43.8372 | 46.6901 | АС
113 | Кизлярские ГорЭС | ПС Кизляр-1 | 8 | ТП 8-72/400 | 2 | г. Кизляр | Грозненская улица | Нет данных в РК | 12 | 24 | 11 | АС | фасад-кирпич | К(1)-Б | ПВ | 1 | 43.8374 | 46.6898 | АС
114 | Кизлярские ГорЭС | ПС Кизляр-1 | 8 | ТП 8-72/400 | 2 | г. Кизляр | Грозненская улица | Нет данных в РК | 14 | 29 | 9 | АС | фасад-кирпич | К(1)-Б | ПВ | 1 | 43.8372 | 46.689 | АС
115 | Кизлярские ГорЭС | ПС Кизляр-1 | 8 | ТП 8-72/400 | 2 | г. Кизляр | Грозненская улица | Нет данных в РК | 17 | 32 | 11 | АС | фасад-кирпич | Н(1)-Б | ПВ | 1 | 43.8369 | 46.6887 | АС
116 | Кизлярские ГорЭС | ПС Кизляр-1 | 8 | ТП 8-72/400 | 2 | г. Кизляр | Грозненская улица | Нет данных в РК | 18 | 33 | 11 | АС | фасад-кирпич | К(3)-Ю | ПВ | 3 | 43.8376 | 46.6905 | АС
117 | Кизлярские ГорЭС | ПС Кизляр-1 | 8 | ТП 8-72/400 | 2 | г. Кизляр | Грозненская улица | 79 | 20 | 35 | 3 | АС | фасад-кирпич | Н(1)-Б | ПВ | 1 | 43.8379 | 46.6914 | АС
118 | Кизлярские ГорЭС | ПС Кизляр-1 | 8 | ТП 8-72/400 | 2 | г. Кизляр | улица Будённого | 7 | 24 | 36 | 12 | АС | фасад-кирпич | Н(1)-Ю | ПВ | 1 | 43.8385 | 46.6908 | АС
119 | Кизлярские ГорЭС | ПС Кизляр-1 | 8 | ТП 8-72/400 | 3 | г. Кизляр | улица Грибоедова | 1В | 10 | 6 | 13 | АС | фасад-кирпич | К(1)-Б | ПВ | 1 | 43.8345 | 46.6931 | АС
120 | Кизлярские ГорЭС | ПС Кизляр-1 | 8 | ТП 8-72/400 | 3 | г. Кизляр | улица Грибоедова | Нет данных в РК | 11 | 8 | 8 | АС | фасад-кирпич | К(1)-Б | ПВ | 1 | 43.8341 | 46.6932 | АС
121 | Кизлярские ГорЭС | ПС Кизляр-1 | 8 | ТП 8-72/400 | 3 | г. Кизляр | улица Грибоедова | 9 | 13 | 12 | 8 | АС | фасад-кирпич | К(1)-Б | ПВ | 1 | 43.8334 | 46.6933 | АС
122 | Кизлярские ГорЭС | ПС Кизляр-1 | 8 | ТП 8-72/400 | 3 | г. Кизляр | улица Грибоедова | 20 | 13 | 13 | 12 | АС | фасад-кирпич | К(1)-Б | ПВ | 1 | 43.8333 | 46.6934 | АС
123 | Кизлярские ГорЭС | ПС Кизляр-1 | 8 | ТП 8-72/400 | 3 | г. Кизляр | улица Грибоедова | 22 | 14 | 15 | 6 | АС | фасад-кирпич | К(1)-Б | ПВ | 1 | 43.8332 | 46.6934 | АС
124 | Кизлярские ГорЭС | ПС Кизляр-1 | 8 | ТП 8-72/400 | 3 | г. Кизляр | улица Грибоедова | 24 | 14 | 16 | 10 | АС | фасад-кирпич | К(1)-Б | ПВ | 1 | 43.833 | 46.6934 | АС
125 | Кизлярские ГорЭС | ПС Кизляр-1 | 8 | ТП 8-72/400 | 3 | г. Кизляр | улица Грибоедова | 17 | 15 | 17 | 5 | АС | фасад-кирпич | К(1)-Б | ПВ | 1 | 43.8327 | 46.6934 | АС
126 | Кизлярские ГорЭС | ПС Кизляр-1 | 8 | ТП 8-72/400 | 3 | г. Кизляр | улица Грибоедова | 19 | 16 | 19 | 5 | АС | фасад-кирпич | К(1)-Б | ПВ | 1 | 43.8323 | 46.6935 | АС
127 | Кизлярские ГорЭС | ПС Кизляр-1 | 8 | ТП 8-72/400 | 3 | г. Кизляр | улица Грибоедова | 36 | 17 | 22 | 7 | АС | фасад-кирпич | К(1)-Б | ПВ | 1 | 43.832 | 46.6936 | АС
128 | Кизлярские ГорЭС | ПС Кизляр-1 | 8 | ТП 8-72/400 | 3 | г. Кизляр | улица Грибоедова | 38 | 18 | 23 | 10 | АС | фасад-кирпич | К(1)-Б | ПВ | 1 | 43.8317 | 46.6937 | АС
129 | Кизлярские ГорЭС | ПС Кизляр-1 | 8 | ТП 8-72/400 | 3 | г. Кизляр | улица Грибоедова | 29 | 18 | 24 | 6 | АС | фасад-кирпич | К(1)-Б | ПВ | 1 | 43.8316 | 46.6936 | АС
130 | Кизлярские ГорЭС | ПС Кизляр-1 | 8 | ТП 8-72/400 | 3 | г. Кизляр | улица Грибоедова | 42 | 18 | 25 | 15 | АС | фасад-кирпич | К(1)-Б | ПВ | 1 | 43.8315 | 46.6937 | АС
131 | Кизлярские ГорЭС | ПС Кизляр-1 | 8 | ТП 8-72/400 | 3 | г. Кизляр | улица Грибоедова | Нет данных в РК | 19 | 26 | 15 | АС | фасад-кирпич | К(1)-Б | ПВ | 1 | 43.8349 | 46.6933 | АС
132 | Кизлярские ГорЭС | ПС Кизляр-1 | 8 | ТП 8-72/400 | 3 | г. Кизляр | улица Грибоедова | 6 | 19 | 27 | 17 | АС | фасад-кирпич | К(1)-Б | ПВ | 1 | 43.8346 | 46.6933 | АС
133 | Кизлярские ГорЭС | ПС Кизляр-1 | 8 | ТП 8-72/400 | 3 | г. Кизляр | улица Грибоедова | 8 | 20 | 29 | 12 | АС | фасад-кирпич | Н(1)-Б | ПВ | 1 | 43.8345 | 46.6934 | АС
134 | Кизлярские ГорЭС | ПС Кизляр-1 | 8 | ТП 8-72/400 | 3 | г. Кизляр | улица Грибоедова | 10 | 20 | 30 | 14 | АС | фасад-кирпич | К(1)-Б | ПВ | 1 | 43.8343 | 46.6934 | АС
135 | Кизлярские ГорЭС | ПС Кизляр-1 | 8 | ТП 8-72/400 | 3 | г. Кизляр | улица Грибоедова | Нет данных в РК | 21 | 32 | 10 | АС | фасад-кирпич | К(1)-Б | ПВ | 1 | 43.8341 | 46.6934 | АС
136 | Кизлярские ГорЭС | ПС Кизляр-1 | 8 | ТП 8-72/400 | 3 | г. Кизляр | улица Грибоедова | 16 | 23 | 34 | 9 | АС | фасад-кирпич | Н(1)-Б | ПВ | 1 | 43.8337 | 46.6935 | АС
137 | Кизлярские ГорЭС | ПС Кизляр-1 | 8 | ТП 8-72/400 | 3 | г. Кизляр | улица Грибоедова | 16А | 23 | 35 | 7 | АС | фасад-кирпич | Н(1)-Б | ПВ | 1 | 43.8336 | 46.6935 | АС
138 | Кизлярские ГорЭС | ПС Кизляр-1 | 8 | ТП 8-72/400 | 3 | г. Кизляр | улица Грибоедова | 18 | 24 | 37 | 20 | АС | фасад-кирпич | К(1)-Б | ПВ | 1 | 43.8335 | 46.6935 | АС
139 | Кизлярские ГорЭС | ПС Кизляр-1 | 8 | ТП 8-72/400 | 3 | г. Кизляр | улица Грибоедова | Нет данных в РК | 24 | 38 | 7 | АС | фасад-кирпич | Н(1)-Б | ПВ | 1 | 43.8334 | 46.6935 | АС
140 | Кизлярские ГорЭС | ПС Кизляр-1 | 8 | ТП 8-72/400 | 3 | г. Кизляр | улица Грибоедова | Нет данных в РК | 25 | 39 | 17 | АС | фасад-кирпич | Н(1)-Б | ПВ | 1 | 43.8332 | 46.6936 | АС
141 | Кизлярские ГорЭС | ПС Кизляр-1 | 8 | ТП 8-72/400 | 3 | г. Кизляр | улица Грибоедова | 26 | 26 | 43 | 11 | АС | фасад-кирпич | К(1)-Б | ПВ | 1 | 43.8329 | 46.6936 | АС
142 | Кизлярские ГорЭС | ПС Кизляр-1 | 8 | ТП 8-72/400 | 3 | г. Кизляр | улица Грибоедова | Нет данных в РК | 26 | 44 | 5 | АС | фасад-кирпич | Н(1)-Б | ПВ | 1 | 43.8327 | 46.6936 | АС
143 | Кизлярские ГорЭС | ПС Кизляр-1 | 8 | ТП 8-72/400 | 3 | г. Кизляр | улица Грибоедова | 30 | 28 | 46 | 34 | АС | фасад-кирпич | К(1)-Б | ПВ | 1 | 43.8324 | 46.6936 | АС
144 | Кизлярские ГорЭС | ПС Кизляр-1 | 8 | ТП 8-72/400 | 3 | г. Кизляр | улица Грибоедова | Нет данных в РК | 28 | 47 | 9 | АС | фасад-кирпич | К(1)-Б | ПВ | 1 | 43.8322 | 46.6937 | АС
145 | Кизлярские ГорЭС | ПС Кизляр-1 | 8 | ТП 8-72/400 | 3 | г. Кизляр | улица Грибоедова | 34 | 28 | 48 | 8 | АС | фасад-кирпич | Н(1)-Б | ПВ | 1 | 43.8321 | 46.6937 | АС
146 | Кизлярские ГорЭС | ПС Кизляр-1 | 8 | ТП 8-72/400 | 3 | г. Кизляр | улица Грибоедова | Нет данных в РК | 29 | 50 | 11 | АС | фасад-кирпич | Н(1)-Б | ПВ | 1 | 43.8318 | 46.6938 | АС
147 | Кизлярские ГорЭС | ПС Кизляр-1 | 8 | ТП 8-72/400 | 3 | г. Кизляр | улица Грибоедова | Нет данных в РК | 30 | 52 | 16 | АС | фасад-кирпич | К(1)-Б | ПВ | 1 | 43.8314 | 46.6939 | АС
148 | Кизлярские ГорЭС | ПС Кизляр-1 | 8 | ТП 8-72/400 | 3 | г. Кизляр | улица Грибоедова | 44 | 31 | 54 | 5 | АС | фасад-кирпич | К(1)-Б | ПВ | 1 | 43.8312 | 46.6939 | АС
149 | Кизлярские ГорЭС | ПС Кизляр-1 | 8 | ТП 8-72/400 | 3 | г. Кизляр | Новосёловская улица | Нет данных в РК | 32 | 55 | 10 | АС | фасад-кирпич | К(1)-Б | ПВ | 1 | 43.8355 | 46.6929 | АС
150 | Кизлярские ГорЭС | ПС Кизляр-1 | 8 | ТП 8-72/400 | 3 | г. Кизляр | Новосёловская улица | Нет данных в РК | 33 | 56 | 8 | АС | фасад-кирпич | К(1)-Б | ПВ | 1 | 43.8354 | 46.693 | АС
151 | Кизлярские ГорЭС | ПС Кизляр-1 | 8 | ТП 8-72/400 | 3 | г. Кизляр | Новосёловская улица | 99 | 34 | 58 | 4 | АС | фасад-кирпич | К(1)-Б | ПВ | 1 | 43.8356 | 46.6931 | АС
152 | Кизлярские ГорЭС | ПС Кизляр-1 | 8 | ТП 8-72/400 | 3 | г. Кизляр | Новосёловская улица | 118 | 35 | 59 | 5 | АС | фасад-кирпич | Н(1)-Б | ПВ | 1 | 43.8356 | 46.6933 | АС
153 | Кизлярские ГорЭС | ПС Кизляр-1 | 8 | ТП 8-72/400 | 3 | г. Кизляр | Новосёловская улица | 91 | 36 | 60 | 9 | АС | фасад-кирпич | Н(1)-Б | ПВ | 1 | 43.8358 | 46.6933 | АС
154 | Кизлярские ГорЭС | ПС Кизляр-1 | 8 | ТП 8-72/400 | 3 | г. Кизляр | Нет данных в РК | Нет данных в РК | 37 | 62 | 9 | АС | фасад-кирпич | К(1)-Б | ПВ | 1 | 43.836 | 46.6937 | АС
155 | Кизлярские ГорЭС | ПС Кизляр-1 | 8 | ТП 8-72/400 | 3 | г. Кизляр | Новосёловская улица | 89 | 37 | 63 | 12 | АС | фасад-кирпич | К(1)-Б | ПВ | 1 | 43.8361 | 46.6936 | АС
156 | Кизлярские ГорЭС | ПС Кизляр-1 | 8 | ТП 8-72/400 | 3 | г. Кизляр | Новосёловская улица | 87 | 37 | 64 | 30 | АС | фасад-кирпич | К(1)-Б | ПВ | 1 | 43.8362 | 46.6938 | АС
157 | Кизлярские ГорЭС | ПС Кизляр-1 | 8 | ТП 8-72/400 | 3 | г. Кизляр | улица Жуковского | 2 | 37 | 65 | 28 | АС | фасад-кирпич | К(1)-Б | ПВ | 1 | 43.8357 | 46.6937 | АС
158 | Кизлярские ГорЭС | ПС Кизляр-1 | 8 | ТП 8-72/400 | 3 | г. Кизляр | улица Жуковского | 6 | 39 | 67 | 33 | АС | фасад-кирпич | К(1)-Б | ПВ | 1 | 43.8354 | 46.6942 | АС
159 | Кизлярские ГорЭС | ПС Кизляр-1 | 8 | ТП 8-72/400 | 3 | г. Кизляр | улица Жуковского | 8 | 42 | 69 | 3 | АС | фасад-кирпич | К(1)-Б | ПВ | 1 | 43.8351 | 46.6944 | АС
160 | Кизлярские ГорЭС | ПС Кизляр-1 | 8 | ТП 8-72/400 | 3 | г. Кизляр | улица Жуковского | 10 | 43 | 71 | 16 | АС | фасад-кирпич | К(1)-Б | ПВ | 1 | 43.8348 | 46.6943 | АС
161 | Кизлярские ГорЭС | ПС Кизляр-1 | 8 | ТП 8-72/400 | 3 | г. Кизляр | улица Жуковского | Нет данных в РК | 43 | 72 | 8 | АС | фасад-кирпич | К(1)-Б | ПВ | 1 | 43.8347 | 46.6943 | АС
162 | Кизлярские ГорЭС | ПС Кизляр-1 | 8 | ТП 8-72/400 | 3 | г. Кизляр | улица Жуковского | Нет данных в РК | 43 | 73 | 9 | АС | фасад-кирпич | К(1)-Б | ПВ | 1 | 43.8348 | 46.6945 | АС
163 | Кизлярские ГорЭС | ПС Кизляр-1 | 8 | ТП 8-72/400 | 3 | г. Кизляр | улица Жуковского | Нет данных в РК | 44 | 76 | 15 | АС | фасад-кирпич | К(1)-Б | ПВ | 1 | 43.8345 | 46.6943 | АС
164 | Кизлярские ГорЭС | ПС Кизляр-1 | 8 | ТП 8-72/400 | 3 | г. Кизляр | улица Жуковского | Нет данных в РК | 44 | 77 | 10 | АС | фасад-кирпич | К(1)-Б | ПВ | 1 | 43.8345 | 46.6944 | АС
165 | Кизлярские ГорЭС | ПС Кизляр-1 | 8 | ТП 8-72/400 | 3 | г. Кизляр | улица Жуковского | 16 | 44 | 78 | 3 | АС | фасад-кирпич | К(1)-Б | ПВ | 1 | 43.8344 | 46.6944 | АС
166 | Кизлярские ГорЭС | ПС Кизляр-1 | 8 | ТП 8-72/400 | 3 | г. Кизляр | улица Жуковского | Нет данных в РК | 44 | 79 | 5 | АС | фасад-кирпич | К(1)-Б | ПВ | 1 | 43.8344 | 46.6943 | АС
167 | Кизлярские ГорЭС | ПС Кизляр-1 | 8 | ТП 8-72/400 | 3 | г. Кизляр | улица Жуковского | Нет данных в РК | 44 | 80 | 12 | АС | фасад-кирпич | К(1)-Б | ПВ | 1 | 43.8343 | 46.6945 | АС
168 | Кизлярские ГорЭС | ПС Кизляр-1 | 8 | ТП 8-72/400 | 3 | г. Кизляр | улица Жуковского | 18 | 45 | 83 | 20 | АС | фасад-кирпич | К(1)-Б | ПВ | 1 | 43.8342 | 46.6943 | АС
169 | Кизлярские ГорЭС | ПС Кизляр-1 | 8 | ТП 8-72/400 | 3 | г. Кизляр | улица Жуковского | Нет данных в РК | 45 | 84 | 9 | АС | фасад-кирпич | К(1)-Б | ПВ | 1 | 43.8341 | 46.6944 | АС
170 | Кизлярские ГорЭС | ПС Кизляр-1 | 8 | ТП 8-72/400 | 3 | г. Кизляр | улица Жуковского | Нет данных в РК | 45 | 85 | 3 | АС | фасад-кирпич | К(1)-Б | ПВ | 1 | 43.8341 | 46.6945 | АС
171 | Кизлярские ГорЭС | ПС Кизляр-1 | 8 | ТП 8-72/400 | 3 | г. Кизляр | улица Жуковского | Нет данных в РК | 45 | 87 | 13 | АС | фасад-кирпич | К(1)-Б | ПВ | 1 | 43.8339 | 46.6945 | АС
172 | Кизлярские ГорЭС | ПС Кизляр-1 | 8 | ТП 8-72/400 | 3 | г. Кизляр | улица Жуковского | 20А | 45 | 88 | 19 | АС | фасад-кирпич | К(1)-Б | ПВ | 1 | 43.8339 | 46.6944 | АС
173 | Кизлярские ГорЭС | ПС Кизляр-1 | 8 | ТП 8-72/400 | 3 | г. Кизляр | улица Жуковского | Нет данных в РК | 46 | 91 | 11 | АС | фасад-кирпич | К(1)-Б | ПВ | 1 | 43.8338 | 46.6946 | АС
174 | Кизлярские ГорЭС | ПС Кизляр-1 | 8 | ТП 8-72/400 | 3 | г. Кизляр | улица Жуковского | Нет данных в РК | 46 | 92 | 6 | АС | фасад-кирпич | К(1)-Б | ПВ | 1 | 43.8336 | 46.6946 | АС
175 | Кизлярские ГорЭС | ПС Кизляр-1 | 8 | ТП 8-72/400 | 3 | г. Кизляр | улица Жуковского | Нет данных в РК | 46 | 93 | 11 | АС | фасад-кирпич | К(1)-Б | ПВ | 1 | 43.8336 | 46.6946 | АС
176 | Кизлярские ГорЭС | ПС Кизляр-1 | 8 | ТП 8-72/400 | 3 | г. Кизляр | улица Жуковского | 26 | 46 | 94 | 25 | АС | фасад-кирпич | К(1)-Б | ПВ | 1 | 43.8334 | 46.6945 | АС
177 | Кизлярские ГорЭС | ПС Кизляр-1 | 8 | ТП 8-72/400 | 3 | г. Кизляр | улица Жуковского | Нет данных в РК | 47 | 97 | 15 | АС | фасад-кирпич | К(1)-Б | ПВ | 1 | 43.8334 | 46.6945 | АС
178 | Кизлярские ГорЭС | ПС Кизляр-1 | 8 | ТП 8-72/400 | 3 | г. Кизляр | улица Жуковского | Нет данных в РК | 47 | 98 | 6 | АС | фасад-кирпич | К(1)-Б | ПВ | 1 | 43.8333 | 46.6946 | АС
179 | Кизлярские ГорЭС | ПС Кизляр-1 | 8 | ТП 8-72/400 | 3 | г. Кизляр | улица Жуковского | Нет данных в РК | 47 | 99 | 10 | АС | фасад-кирпич | К(1)-Б | ПВ | 1 | 43.8332 | 46.6946 | АС
180 | Кизлярские ГорЭС | ПС Кизляр-1 | 8 | ТП 8-72/400 | 3 | г. Кизляр | улица Жуковского | 30А | 48 | 100 | 7 | АС | фасад-кирпич | К(1)-Б | ПВ | 1 | 43.833 | 46.6947 | АС
181 | Кизлярские ГорЭС | ПС Кизляр-1 | 8 | ТП 8-72/400 | 3 | г. Кизляр | улица Жуковского | Нет данных в РК | 48 | 102 | 6 | АС | фасад-кирпич | К(1)-Б | ПВ | 1 | 43.833 | 46.6946 | АС
182 | Кизлярские ГорЭС | ПС Кизляр-1 | 8 | ТП 8-72/400 | 3 | г. Кизляр | улица Жуковского | Нет данных в РК | 48 | 103 | 19 | АС | фасад-кирпич | К(1)-Б | ПВ | 1 | 43.8328 | 46.6946 | АС
183 | Кизлярские ГорЭС | ПС Кизляр-1 | 8 | ТП 8-72/400 | 3 | г. Кизляр | улица Жуковского | 32 | 48 | 104 | 20 | АС | фасад-кирпич | Н(1)-Б | ПВ | 1 | 43.8328 | 46.6947 | АС
184 | Кизлярские ГорЭС | ПС Кизляр-1 | 8 | ТП 8-72/400 | 3 | г. Кизляр | улица Жуковского | 27 | 49 | 107 | 13 | АС | фасад-кирпич | К(1)-Б | ПВ | 1 | 43.8327 | 46.6945 | АС
185 | Кизлярские ГорЭС | ПС Кизляр-1 | 8 | ТП 8-72/400 | 3 | г. Кизляр | улица Жуковского | Нет данных в РК | 49 | 108 | 2 | АС | фасад-кирпич | К(1)-Б | ПВ | 1 | 43.8327 | 46.6947 | АС
186 | Кизлярские ГорЭС | ПС Кизляр-1 | 8 | ТП 8-72/400 | 3 | г. Кизляр | улица Жуковского | Нет данных в РК | 49 | 109 | 14 | АС | фасад-кирпич | К(1)-Б | ПВ | 1 | 43.8325 | 46.6947 | АС
187 | Кизлярские ГорЭС | ПС Кизляр-1 | 8 | ТП 8-72/400 | 3 | г. Кизляр | улица Жуковского | Нет данных в РК | 50 | 110 | 8 | АС | фасад-кирпич | К(1)-Б | ПВ | 1 | 43.8323 | 46.6947 | АС
188 | Кизлярские ГорЭС | ПС Кизляр-1 | 8 | ТП 8-72/400 | 3 | г. Кизляр | улица Жуковского | Нет данных в РК | 50 | 111 | 4 | АС | фасад-кирпич | Н(1)-Б | ПВ | 1 | 43.8322 | 46.6948 | АС
189 | Кизлярские ГорЭС | ПС Кизляр-1 | 8 | ТП 8-72/400 | 3 | г. Кизляр | улица Жуковского | 33 | 50 | 112 | 15 | АС | фасад-кирпич | К(1)-Б | ПВ | 1 | 43.8322 | 46.6947 | АС
190 | Кизлярские ГорЭС | ПС Кизляр-1 | 8 | ТП 8-72/400 | 3 | г. Кизляр | улица Жуковского | Нет данных в РК | 51 | 113 | 0 | АС | фасад-кирпич | К(1)-Б | ПВ | 1 | 43.8319 | 46.6949 | АС
191 | Кизлярские ГорЭС | ПС Кизляр-1 | 8 | ТП 8-72/400 | 3 | г. Кизляр | улица Жуковского | Нет данных в РК | 51 | 114 | 10 | АС | фасад-кирпич | К(1)-Б | ПВ | 1 | 43.832 | 46.6947 | АС
192 | Кизлярские ГорЭС | ПС Кизляр-1 | 8 | ТП 8-72/400 | 3 | г. Кизляр | улица Жуковского | Нет данных в РК | 51 | 115 | 23 | АС | фасад-кирпич | К(1)-Б | ПВ | 1 | 43.8317 | 46.6948 | АС
193 | Кизлярские ГорЭС | ПС Кизляр-1 | 8 | ТП 8-72/400 | 3 | г. Кизляр | улица Жуковского | Нет данных в РК | 52 | 117 | 7 | АС | фасад-кирпич | К(1)-Б | ПВ | 1 | 43.8316 | 46.6948 | АС
194 | Кизлярские ГорЭС | ПС Кизляр-1 | 8 | ТП 8-72/400 | 3 | г. Кизляр | улица Жуковского | 43 | 52 | 118 | 19 | АС | фасад-кирпич | К(1)-Б | ПВ | 1 | 43.8314 | 46.6948 | АС
195 | Кизлярские ГорЭС | ПС Кизляр-1 | 8 | ТП 8-72/400 | 3 | г. Кизляр | улица Жуковского | Нет данных в РК | 53 | 120 | 5 | АС | фасад-кирпич | К(1)-Б | ПВ | 1 | 43.8313 | 46.6949 | АС
196 | Кизлярские ГорЭС | ПС Кизляр-1 | 8 | ТП 8-72/400 | 3 | г. Кизляр | улица Жуковского | Нет данных в РК | 54 | 124 | 9 | АС | фасад-кирпич | Н(1)-Б | ПВ | 1 | 43.8311 | 46.6948 | АС
197 | Кизлярские ГорЭС | ПС Кизляр-1 | 8 | ТП 8-72/400 | 3 | г. Кизляр | улица Жуковского | Нет данных в РК | 54 | 125 | 20 | АС | фасад-кирпич | К(1)-Б | ПВ | 1 | 43.8309 | 46.6948 | АС
198 | Кизлярские ГорЭС | ПС Кизляр-1 | 8 | ТП 8-72/400 | 3 | г. Кизляр | улица Жуковского | 1А | 55 | 126 | 6 | АС | фасад-кирпич | К(1)-Б | ПВ | 1 | 43.8352 | 46.694 | АС
199 | Кизлярские ГорЭС | ПС Кизляр-1 | 8 | ТП 8-72/400 | 3 | г. Кизляр | улица Жуковского | Нет данных в РК | 55 | 127 | 10 | АС | фасад-кирпич | К(1)-Б | ПВ | 1 | 43.8351 | 46.6939 | АС
200 | Кизлярские ГорЭС | ПС Кизляр-1 | 8 | ТП 8-72/400 | 3 | г. Кизляр | Красноармейская улица | 69 | 56 | 131 | 8 | АС | фасад-кирпич | К(1)-Б | ПВ | 1 | 43.8365 | 46.6919 | АС
201 | Кизлярские ГорЭС | ПС Кизляр-1 | 8 | ТП 8-72/400 | 3 | г. Кизляр | Красноармейская улица | Нет данных в РК | 58 | 138 | 14 | АС | фасад-кирпич | Н(1)-Б | ПВ | 1 | 43.8366 | 46.6921 | АС
202 | Кизлярские ГорЭС | ПС Кизляр-1 | 8 | ТП 8-72/400 | 3 | г. Кизляр | Красноармейская улица | 86 | 59 | 140 | 14 | АС | фасад-кирпич | К(1)-Б | ПВ | 1 | 43.8365 | 46.6923 | АС
203 | Кизлярские ГорЭС | ПС Кизляр-1 | 8 | ТП 8-72/400 | 3 | г. Кизляр | Красноармейская улица | 63 | 60 | 142 | 26 | АС | фасад-кирпич | К(1)-Б | ПВ | 1 | 43.8368 | 46.6923 | АС
204 | Кизлярские ГорЭС | ПС Кизляр-1 | 8 | ТП 8-72/400 | 3 | г. Кизляр | Красноармейская улица | 61 | 60 | 143 | 8 | АС | фасад-кирпич | Н(1)-Б | ПВ | 1 | 43.8369 | 46.6926 | АС
205 | Кизлярские ГорЭС | ПС Кизляр-1 | 8 | ТП 8-72/400 | 3 | г. Кизляр | Красноармейская улица | 80 | 61 | 145 | 15 | АС | фасад-кирпич | Н(1)-Б | ПВ | 1 | 43.8367 | 46.6929 | АС
206 | Кизлярские ГорЭС | ПС Кизляр-1 | 8 | ТП 8-72/400 | 3 | г. Кизляр | Красноармейская улица | 59В | 64 | 150 | 20 | АС | фасад-кирпич | Н(1)-Б | ПВ | 1 | 43.8372 | 46.693 | АС
207 | Кизлярские ГорЭС | ПС Кизляр-1 | 8 | ТП 8-72/400 | 3 | г. Кизляр | Красноармейская улица | 70 | 65 | 152 | 15 | АС | фасад-кирпич | Н(1)-Б | ПВ | 1 | 43.837 | 46.6933 | АС
208 | Кизлярские ГорЭС | ПС Кизляр-1 | 8 | ТП 8-72/400 | 3 | г. Кизляр | Красноармейская улица | Нет данных в РК | 66 | 155 | 31 | АС | фасад-кирпич | Н(1)-Б | ПВ | 1 | 43.8373 | 46.6932 | АС
209 | Кизлярские ГорЭС | ПС Кизляр-1 | 8 | ТП 8-72/400 | 3 | г. Кизляр | Красноармейская улица | Нет данных в РК | 66 | 158 | 19 | АС | фасад-кирпич | Н(1)-Б | ПВ | 1 | 43.8371 | 46.6936 | АС
210 | Кизлярские ГорЭС | ПС Кизляр-1 | 8 | ТП 8-72/400 | 3 | г. Кизляр | Красноармейская улица | Нет данных в РК | 67 | 160 | 4 | АС | фасад-кирпич | К(1)-Б | ПВ | 1 | 43.8363 | 46.6913 | АС
211 | Кизлярские ГорЭС | ПС Кизляр-1 | 8 | ТП 8-72/400 | 3 | г. Кизляр | улица Грибоедова | Нет данных в РК | 68 | 162 | 6 | АС | фасад-кирпич | К(1)-Б | ПВ | 1 | 43.8364 | 46.6911 | АС
212 | Кизлярские ГорЭС | ПС Кизляр-1 | 8 | ТП 8-72/400 | 3 | г. Кизляр | Грозненская улица | 108Б | 70 | 163 | 15 | АС | фасад-кирпич | Н(1)-Б | ПВ | 1 | 43.8368 | 46.691 | АС
213 | Кизлярские ГорЭС | ПС Кизляр-1 | 8 | ТП 8-72/400 | 3 | г. Кизляр | Грозненская улица | Нет данных в РК | 71 | 164 | 10 | АС | фасад-кирпич | К(1)-Б | ПВ | 1 | 43.8369 | 46.6908 | АС
214 | Кизлярские ГорЭС | ПС Кизляр-1 | 8 | ТП 8-72/400 | 3 | г. Кизляр | Грозненская улица | Нет данных в РК | 73 | 169 | 13 | АС | фасад-кирпич | К(1)-Б | ПВ | 1 | 43.8373 | 46.6911 | АС
215 | Кизлярские ГорЭС | ПС Кизляр-1 | 8 | ТП 8-72/400 | 3 | г. Кизляр | Грозненская улица | 100 | 74 | 171 | 11 | АС | фасад-кирпич | К(1)-Б | ПВ | 1 | 43.8374 | 46.6914 | АС
216 | Кизлярские ГорЭС | ПС Кизляр-1 | 8 | ТП 8-72/400 | 1 | г. Кизляр | Красноармейская улица | Нет данных в РК | 7 | 9 | 15 | АС | фасад-кирпич | НД(1)-Б | ПВ | 1 | 43.8351 | 46.6895 | АС
217 | Кизлярские ГорЭС | ПС Кизляр-1 | 8 | ТП 8-72/400 | 1 | г. Кизляр | Красноармейская улица | Нет данных в РК | 9 | 15 | 12 | АС | фасад-кирпич | НД(1)-Б | ПВ | 1 | 43.8347 | 46.689 | АС
218 | Кизлярские ГорЭС | ПС Кизляр-1 | 8 | ТП 8-72/400 | 1 | г. Кизляр | улица Кочубея | Нет данных в РК | 11 | 18 | 19 | АС | фасад-кирпич | НД(1)-Б | ПВ | 1 | 43.835 | 46.6887 | АС
219 | Кизлярские ГорЭС | ПС Кизляр-1 | 8 | ТП 8-72/400 | 1 | г. Кизляр | улица Кочубея | Нет данных в РК | 15 | 32 | 4 | АС | фасад-кирпич | НД(1)-Б | ПВ | 1 | 43.8364 | 46.6882 | АС
220 | Кизлярские ГорЭС | ПС Кизляр-1 | 8 | ТП 8-72/400 | 1 | г. Кизляр | улица Пархоменко | 16 | 20 | 38 | 12 | АС | фасад-кирпич | НД(1)-Б | ПВ | 1 | 43.8359 | 46.6895 | АС
221 | Кизлярские ГорЭС | ПС Кизляр-1 | 8 | ТП 8-72/400 | 1 | г. Кизляр | улица Пархоменко | Нет данных в РК | 21 | 40 | 6 | АС | фасад-кирпич | НД(1)-Б | ПВ | 1 | 43.8359 | 46.6896 | АС
222 | Кизлярские ГорЭС | ПС Кизляр-1 | 8 | ТП 8-72/400 | 1 | г. Кизляр | улица Пархоменко | Нет данных в РК | 22 | 41 | 6 | АС | фасад-кирпич | НД(1)-Б | ПВ | 1 | 43.836 | 46.6896 | АС
223 | Кизлярские ГорЭС | ПС Кизляр-1 | 8 | ТП 8-72/400 | 1 | г. Кизляр | улица Пархоменко | 13 | 23 | 42 | 11 | АС | фасад-кирпич | НД(1)-Б | ПВ | 1 | 43.836 | 46.6893 | АС
224 | Кизлярские ГорЭС | ПС Кизляр-1 | 8 | ТП 8-72/400 | 1 | г. Кизляр | улица Пархоменко | Нет данных в РК | 25 | 46 | 10 | АС | фасад-кирпич | НД(1)-Б | ПВ | 1 | 43.8361 | 46.6894 | АС
225 | Кизлярские ГорЭС | ПС Кизляр-1 | 8 | ТП 8-72/400 | 1 | г. Кизляр | улица Пархоменко | 6 | 27 | 50 | 5 | АС | фасад-кирпич | НД(1)-Б | ПВ | 1 | 43.8366 | 46.6894 | АС
226 | Кизлярские ГорЭС | ПС Кизляр-1 | 8 | ТП 8-72/400 | 1 | г. Кизляр | улица Пархоменко | Нет данных в РК | 28 | 51 | 10 | АС | фасад-кирпич | НД(1)-Б | ПВ | 1 | 43.8367 | 46.6894 | АС
227 | Кизлярские ГорЭС | ПС Кизляр-1 | 8 | ТП 8-72/400 | 2 | г. Кизляр | улица Щорса | 9 | 7 | 13 | 12 | АС | фасад-кирпич | НД(1)-Б | ПВ | 1 | 43.8365 | 46.6905 | АС
228 | Кизлярские ГорЭС | ПС Кизляр-1 | 8 | ТП 8-72/400 | 2 | г. Кизляр | улица Щорса | 7 | 8 | 14 | 2 | АС | фасад-кирпич | НД(1)-Б | ПВ | 1 | 43.8366 | 46.6905 | АС
229 | Кизлярские ГорЭС | ПС Кизляр-1 | 8 | ТП 8-72/400 | 2 | г. Кизляр | Грозненская улица | Нет данных в РК | 11 | 22 | 18 | АС | фасад-кирпич | НД(3)-Ю | ПВ | 3 | 43.8376 | 46.6904 | АС
230 | Кизлярские ГорЭС | ПС Кизляр-1 | 8 | ТП 8-72/400 | 2 | г. Кизляр | Грозненская улица | Нет данных в РК | 13 | 26 | 11 | АС | фасад-кирпич | НД(1)-Б | ПВ | 1 | 43.8373 | 46.6894 | АС
231 | Кизлярские ГорЭС | ПС Кизляр-1 | 8 | ТП 8-72/400 | 2 | г. Кизляр | Грозненская улица | Нет данных в РК | 19 | 34 | 0 | АС | фасад-кирпич | НД(1)-Б | ПВ | 1 | 43.8377 | 46.6911 | АС
232 | Кизлярские ГорЭС | ПС Кизляр-1 | 8 | ТП 8-72/400 | 3 | г. Кизляр | улица Грибоедова | Нет данных в РК | 10 | 7 | 10 | АС | фасад-кирпич | НД(1)-Б | ПВ | 1 | 43.8343 | 46.6932 | АС
233 | Кизлярские ГорЭС | ПС Кизляр-1 | 8 | ТП 8-72/400 | 3 | г. Кизляр | улица Грибоедова | 5 | 12 | 10 | 6 | АС | фасад-кирпич | НД(1)-Б | ПВ | 1 | 43.8338 | 46.6933 | АС
234 | Кизлярские ГорЭС | ПС Кизляр-1 | 8 | ТП 8-72/400 | 3 | г. Кизляр | улица Грибоедова | 7 | 12 | 11 | 27 | АС | фасад-кирпич | НД(1)-Б | ПВ | 1 | 43.8336 | 46.6933 | АС
235 | Кизлярские ГорЭС | ПС Кизляр-1 | 8 | ТП 8-72/400 | 3 | г. Кизляр | улица Грибоедова | Нет данных в РК | 15 | 18 | 14 | АС | фасад-кирпич | НД(1)-Б | ПВ | 1 | 43.8328 | 46.6934 | АС
236 | Кизлярские ГорЭС | ПС Кизляр-1 | 8 | ТП 8-72/400 | 3 | г. Кизляр | улица Грибоедова | 21 | 16 | 20 | 12 | АС | фасад-кирпич | НД(1)-Б | ПВ | 1 | 43.8322 | 46.6935 | АС
237 | Кизлярские ГорЭС | ПС Кизляр-1 | 8 | ТП 8-72/400 | 3 | г. Кизляр | улица Грибоедова | 23 | 17 | 21 | 10 | АС | фасад-кирпич | НД(1)-Б | ПВ | 1 | 43.8321 | 46.6935 | АС
238 | Кизлярские ГорЭС | ПС Кизляр-1 | 8 | ТП 8-72/400 | 3 | г. Кизляр | улица Грибоедова | 4 | 19 | 28 | 6 | АС | фасад-кирпич | НД(1)-Б | ПВ | 1 | 43.8347 | 46.6933 | АС
239 | Кизлярские ГорЭС | ПС Кизляр-1 | 8 | ТП 8-72/400 | 3 | г. Кизляр | улица Грибоедова | Нет данных в РК | 21 | 31 | 3 | АС | фасад-кирпич | НД(1)-Б | ПВ | 1 | 43.8341 | 46.6933 | АС
240 | Кизлярские ГорЭС | ПС Кизляр-1 | 8 | ТП 8-72/400 | 3 | г. Кизляр | улица Грибоедова | 14 | 22 | 33 | 12 | АС | фасад-кирпич | НД(1)-Б | ПВ | 1 | 43.834 | 46.6934 | АС
241 | Кизлярские ГорЭС | ПС Кизляр-1 | 8 | ТП 8-72/400 | 3 | г. Кизляр | улица Грибоедова | Нет данных в РК | 26 | 42 | 28 | АС | фасад-кирпич | НД(1)-Б | ПВ | 1 | 43.833 | 46.6936 | АС
242 | Кизлярские ГорЭС | ПС Кизляр-1 | 8 | ТП 8-72/400 | 3 | г. Кизляр | улица Грибоедова | Нет данных в РК | 29 | 49 | 9 | АС | фасад-кирпич | НД(1)-Б | ПВ | 1 | 43.832 | 46.6937 | АС
243 | Кизлярские ГорЭС | ПС Кизляр-1 | 8 | ТП 8-72/400 | 3 | г. Кизляр | улица Грибоедова | 40 | 30 | 51 | 8 | АС | фасад-кирпич | НД(1)-Б | ПВ | 1 | 43.8316 | 46.6938 | АС
244 | Кизлярские ГорЭС | ПС Кизляр-1 | 8 | ТП 8-72/400 | 3 | г. Кизляр | улица Грибоедова | Нет данных в РК | 31 | 53 | 3 | АС | фасад-кирпич | НД(1)-Б | ПВ | 1 | 43.8313 | 46.6939 | АС
245 | Кизлярские ГорЭС | ПС Кизляр-1 | 8 | ТП 8-72/400 | 3 | г. Кизляр | Новосёловская улица | 120 | 33 | 57 | 14 | АС | фасад-кирпич | НД(1)-Б | ПВ | 1 | 43.8355 | 46.6931 | АС
246 | Кизлярские ГорЭС | ПС Кизляр-1 | 8 | ТП 8-72/400 | 3 | г. Кизляр | Новосёловская улица | Нет данных в РК | 37 | 61 | 10 | АС | фасад-кирпич | НД(1)-Б | ПВ | 1 | 43.8359 | 46.6935 | АС
247 | Кизлярские ГорЭС | ПС Кизляр-1 | 8 | ТП 8-72/400 | 3 | г. Кизляр | улица Жуковского | Нет данных в РК | 38 | 66 | 47 | АС | фасад-кирпич | НД(1)-Б | ПВ | 1 | 43.8355 | 46.694 | АС
248 | Кизлярские ГорЭС | ПС Кизляр-1 | 8 | ТП 8-72/400 | 3 | г. Кизляр | улица Жуковского | Нет данных в РК | 41 | 68 | 5 | АС | фасад-кирпич | НД(1)-Б | ПВ | 1 | 43.8352 | 46.6943 | АС
249 | Кизлярские ГорЭС | ПС Кизляр-1 | 8 | ТП 8-72/400 | 3 | г. Кизляр | улица Жуковского | Нет данных в РК | 42 | 70 | 19 | АС | фасад-кирпич | НД(1)-Б | ПВ | 1 | 43.8349 | 46.6944 | АС
250 | Кизлярские ГорЭС | ПС Кизляр-1 | 8 | ТП 8-72/400 | 3 | г. Кизляр | улица Жуковского | Нет данных в РК | 45 | 86 | 12 | АС | фасад-кирпич | НД(1)-Б | ПВ | 1 | 43.834 | 46.6944 | АС
251 | Кизлярские ГорЭС | ПС Кизляр-1 | 8 | ТП 8-72/400 | 3 | г. Кизляр | улица Жуковского | 25 | 48 | 101 | 13 | АС | фасад-кирпич | НД(1)-Б | ПВ | 1 | 43.8331 | 46.6946 | АС
252 | Кизлярские ГорЭС | ПС Кизляр-1 | 8 | ТП 8-72/400 | 3 | г. Кизляр | Красноармейская улица | 73 | 56 | 130 | 20 | АС | фасад-кирпич | НД(1)-Б | ПВ | 1 | 43.8363 | 46.6916 | АС
253 | Кизлярские ГорЭС | ПС Кизляр-1 | 8 | ТП 8-72/400 | 3 | г. Кизляр | Красноармейская улица | Нет данных в РК | 56 | 132 | 8 | АС | фасад-кирпич | НД(1)-Б | ПВ | 1 | 43.8364 | 46.6919 | АС
254 | Кизлярские ГорЭС | ПС Кизляр-1 | 8 | ТП 8-72/400 | 3 | г. Кизляр | Красноармейская улица | Нет данных в РК | 57 | 134 | 13 | АС | фасад-кирпич | НД(1)-Б | ПВ | 1 | 43.8362 | 46.6919 | АС
255 | Кизлярские ГорЭС | ПС Кизляр-1 | 8 | ТП 8-72/400 | 3 | г. Кизляр | Красноармейская улица | 88 | 57 | 135 | 12 | АС | фасад-кирпич | НД(1)-Б | ПВ | 1 | 43.8363 | 46.6922 | АС
256 | Кизлярские ГорЭС | ПС Кизляр-1 | 8 | ТП 8-72/400 | 3 | г. Кизляр | Красноармейская улица | Нет данных в РК | 58 | 139 | 9 | АС | фасад-кирпич | НД(1)-Б | ПВ | 1 | 43.8367 | 46.6923 | АС
257 | Кизлярские ГорЭС | ПС Кизляр-1 | 8 | ТП 8-72/400 | 3 | г. Кизляр | Красноармейская улица | 84 | 59 | 141 | 7 | АС | фасад-кирпич | НД(1)-Б | ПВ | 1 | 43.8365 | 46.6925 | АС
258 | Кизлярские ГорЭС | ПС Кизляр-1 | 8 | ТП 8-72/400 | 3 | г. Кизляр | Красноармейская улица | Нет данных в РК | 60 | 144 | 12 | АС | фасад-кирпич | НД(1)-Б | ПВ | 1 | 43.8369 | 46.6927 | АС
259 | Кизлярские ГорЭС | ПС Кизляр-1 | 8 | ТП 8-72/400 | 3 | г. Кизляр | Нет данных в РК | Нет данных в РК | 63 | 146 | 13 | АС | фасад-кирпич | НД(1)-Б | ПВ | 1 | 43.8365 | 46.6933 | АС
260 | Кизлярские ГорЭС | ПС Кизляр-1 | 8 | ТП 8-72/400 | 3 | г. Кизляр | Нет данных в РК | Нет данных в РК | 63 | 147 | 15 | АС | фасад-кирпич | НД(1)-Б | ПВ | 1 | 43.8365 | 46.6934 | АС
261 | Кизлярские ГорЭС | ПС Кизляр-1 | 8 | ТП 8-72/400 | 3 | г. Кизляр | Красноармейская улица | Нет данных в РК | 64 | 149 | 10 | АС | фасад-кирпич | НД(1)-Б | ПВ | 1 | 43.837 | 46.693 | АС
262 | Кизлярские ГорЭС | ПС Кизляр-1 | 8 | ТП 8-72/400 | 3 | г. Кизляр | Красноармейская улица | Нет данных в РК | 65 | 153 | 6 | АС | фасад-кирпич | НД(1)-Б | ПВ | 1 | 43.8369 | 46.6931 | АС
263 | Кизлярские ГорЭС | ПС Кизляр-1 | 8 | ТП 8-72/400 | 3 | г. Кизляр | Красноармейская улица | Нет данных в РК | 66 | 156 | 10 | АС | фасад-кирпич | НД(1)-Б | ПВ | 1 | 43.8373 | 46.6934 | АС
264 | Кизлярские ГорЭС | ПС Кизляр-1 | 8 | ТП 8-72/400 | 3 | г. Кизляр | Красноармейская улица | 66 | 66 | 157 | 21 | АС | фасад-кирпич | НД(1)-Б | ПВ | 1 | 43.8373 | 46.6938 | АС
265 | Кизлярские ГорЭС | ПС Кизляр-1 | 8 | ТП 8-72/400 | 3 | г. Кизляр | Красноармейская улица | 59А | 66 | 159 | 9 | АС | фасад-кирпич | НД(1)-Б | ПВ | 1 | 43.8373 | 46.6936 | АС
266 | Кизлярские ГорЭС | ПС Кизляр-1 | 8 | ТП 8-72/400 | 3 | г. Кизляр | Грозненская улица | 104 | 73 | 168 | 10 | АС | фасад-кирпич | НД(1)-Б | ПВ | 1 | 43.8373 | 46.691 | АС
1 | Кизлярские ГорЭС | ПС Кизляр-1 | 8 | ТП 8-73/400 | 1 | г. Кизляр | Грозненская улица | 29 | 1 | 1 | 21 | СИП | фасад-кирпич | К(3)-Ю | ПВ | 3 | 43.8416 | 46.696 | АС
2 | Кизлярские ГорЭС | ПС Кизляр-1 | 8 | ТП 8-73/400 | 1 | г. Кизляр | Грозненская улица | Нет данных в РК | 2 | 3 | 17 | СИП | фасад-кирпич | НД(1)-Б | ПВ | 1 | 43.8415 | 46.6958 | АС
3 | Кизлярские ГорЭС | ПС Кизляр-1 | 8 | ТП 8-73/400 | 1 | г. Кизляр | Грозненская улица | Нет данных в РК | 2 | 4 | 8 | СИП | фасад-кирпич | К(3)-Ю | ПВ | 3 | 43.8414 | 46.6956 | АС
4 | Кизлярские ГорЭС | ПС Кизляр-1 | 8 | ТП 8-73/400 | 1 | г. Кизляр | Грозненская улица | Нет данных в РК | 3 | 5 | 15 | СИП | фасад-кирпич | НД(1)-Б | ПВ | 1 | 43.8413 | 46.6955 | АС
5 | Кизлярские ГорЭС | ПС Кизляр-1 | 8 | ТП 8-73/400 | 1 | г. Кизляр | Грозненская улица | Нет данных в РК | 3 | 6 | 6 | СИП | фасад-кирпич | Н(3)-Ю | ПВ | 3 | 43.8413 | 46.6953 | АС
6 | Кизлярские ГорЭС | ПС Кизляр-1 | 8 | ТП 8-73/400 | 1 | г. Кизляр | улица Гришко | 6 | 7 | 12 | 12 | СИП | фасад-кирпич | НД(1)-Б | ПВ | 1 | 43.8404 | 46.694 | АС
7 | Кизлярские ГорЭС | ПС Кизляр-1 | 8 | ТП 8-73/400 | 1 | г. Кизляр | улица Гришко | 14 | 8 | 16 | 17 | СИП | фасад-кирпич | НД(1)-Б | ПВ | 1 | 43.84 | 46.6934 | АС
8 | Кизлярские ГорЭС | ПС Кизляр-1 | 8 | ТП 8-73/400 | 1 | г. Кизляр | улица Гришко | 16 | 9 | 19 | 13 | СИП | фасад-кирпич | НД(1)-Б | ПВ | 1 | 43.84 | 46.6933 | АС
9 | Кизлярские ГорЭС | ПС Кизляр-1 | 8 | ТП 8-73/400 | 1 | г. Кизляр | улица Гришко | 20 | 10 | 22 | 14 | СИП | фасад-кирпич | НД(1)-Б | ПВ | 1 | 43.8397 | 46.6929 | АС
10 | Кизлярские ГорЭС | ПС Кизляр-1 | 8 | ТП 8-73/400 | 1 | г. Кизляр | улица Гришко | 22 | 10 | 23 | 13 | СИП | фасад-кирпич | НД(1)-Б | ПВ | 1 | 43.8396 | 46.6927 | АС
11 | Кизлярские ГорЭС | ПС Кизляр-1 | 8 | ТП 8-73/400 | 1 | г. Кизляр | улица Гришко | 26 | 11 | 26 | 7 | СИП | фасад-кирпич | НД(1)-Б | ПВ | 1 | 43.8395 | 46.6924 | АС
12 | Кизлярские ГорЭС | ПС Кизляр-1 | 8 | ТП 8-73/400 | 1 | г. Кизляр | улица Гришко | 30 | 12 | 29 | 7 | СИП | фасад-кирпич | НД(1)-Б | ПВ | 1 | 43.8393 | 46.6922 | АС
13 | Кизлярские ГорЭС | ПС Кизляр-1 | 8 | ТП 8-73/400 | 1 | г. Кизляр | улица Гришко | 32 | 12 | 30 | 15 | СИП | фасад-кирпич | К(1)-Б | ПВ | 1 | 43.8392 | 46.6921 | АС
14 | Кизлярские ГорЭС | ПС Кизляр-1 | 8 | ТП 8-73/400 | 1 | г. Кизляр | улица Гришко | 34 | 13 | 31 | 12 | СИП | фасад-кирпич | НД(1)-Б | ПВ | 1 | 43.8391 | 46.6918 | АС
15 | Кизлярские ГорЭС | ПС Кизляр-1 | 8 | ТП 8-73/400 | 1 | г. Кизляр | улица Гришко | 38А | 13 | 34 | 10 | СИП | фасад-кирпич | Н(1)-Б | ПВ | 1 | 43.8391 | 46.6916 | АС
16 | Кизлярские ГорЭС | ПС Кизляр-1 | 8 | ТП 8-73/400 | 1 | г. Кизляр | улица Гришко | Нет данных в РК | 14 | 35 | 8 | СИП | фасад-кирпич | НД(1)-Б | ПВ | 1 | 43.839 | 46.6915 | АС
17 | Кизлярские ГорЭС | ПС Кизляр-1 | 8 | ТП 8-73/400 | 1 | г. Кизляр | улица Гришко | 42 | 15 | 38 | 8 | СИП | фасад-кирпич | НД(1)-Б | ПВ | 1 | 43.8387 | 46.6911 | АС
18 | Кизлярские ГорЭС | ПС Кизляр-1 | 8 | ТП 8-73/400 | 1 | г. Кизляр | улица Гришко | 46 | 16 | 41 | 19 | СИП | фасад-кирпич | К(3)-Ю | ПВ | 3 | 43.8386 | 46.6906 | АС
19 | Кизлярские ГорЭС | ПС Кизляр-1 | 8 | ТП 8-73/400 | 1 | г. Кизляр | улица Гришко | Нет данных в РК | 17 | 42 | 9 | СИП | фасад-кирпич | НД(1)-Б | ПВ | 1 | 43.8385 | 46.6905 | АС
20 | Кизлярские ГорЭС | ПС Кизляр-1 | 8 | ТП 8-73/400 | 1 | г. Кизляр | улица Гришко | 50 | 19 | 45 | 14 | СИП | фасад-кирпич | НД(1)-Б | ПВ | 1 | 43.8382 | 46.6901 | АС
21 | Кизлярские ГорЭС | ПС Кизляр-1 | 8 | ТП 8-73/400 | 1 | г. Кизляр | улица Гришко | 52 | 19 | 46 | 14 | СИП | фасад-кирпич | НД(1)-Б | ПВ | 1 | 43.838 | 46.6899 | АС
22 | Кизлярские ГорЭС | ПС Кизляр-1 | 8 | ТП 8-73/400 | 1 | г. Кизляр | улица Гришко | 54А | 20 | 49 | 9 | СИП | фасад-кирпич | НД(1)-Б | ПВ | 1 | 43.8378 | 46.6895 | АС
23 | Кизлярские ГорЭС | ПС Кизляр-1 | 8 | ТП 8-73/400 | 1 | г. Кизляр | улица Гришко | 58 | 21 | 53 | 9 | СИП | фасад-кирпич | НД(1)-Б | ПВ | 1 | 43.8377 | 46.6892 | АС
24 | Кизлярские ГорЭС | ПС Кизляр-1 | 8 | ТП 8-73/400 | 1 | г. Кизляр | улица Гришко | 60 | 22 | 56 | 16 | СИП | фасад-кирпич | НД(1)-Б | ПВ | 1 | 43.8375 | 46.6889 | АС
25 | Кизлярские ГорЭС | ПС Кизляр-1 | 8 | ТП 8-73/400 | 1 | г. Кизляр | улица Гришко | Нет данных в РК | 22 | 57 | 12 | СИП | фасад-кирпич | НД(1)-Б | ПВ | 1 | 43.8374 | 46.6888 | АС
26 | Кизлярские ГорЭС | ПС Кизляр-1 | 8 | ТП 8-73/400 | 1 | г. Кизляр | улица Гришко | Нет данных в РК | 22 | 58 | 3 | СИП | фасад-кирпич | К(3)-Ю | ПВ | 3 | 43.8374 | 46.6886 | АС
27 | Кизлярские ГорЭС | ПС Кизляр-1 | 8 | ТП 8-73/400 | 1 | г. Кизляр | улица Гришко | 73 | 23 | 59 | 10 | СИП | фасад-кирпич | НД(1)-Б | ПВ | 1 | 43.8373 | 46.6884 | АС
28 | Кизлярские ГорЭС | ПС Кизляр-1 | 8 | ТП 8-73/400 | 1 | г. Кизляр | улица Гришко | Нет данных в РК | 23 | 60 | 8 | СИП | фасад-кирпич | НД(1)-Б | ПВ | 1 | 43.8373 | 46.6883 | АС
29 | Кизлярские ГорЭС | ПС Кизляр-1 | 8 | ТП 8-73/400 | 1 | г. Кизляр | Грозненская улица | 95 | 24 | 61 | 10 | СИП | фасад-кирпич | К(3)-Ю | ПВ | 3 | 43.8372 | 46.6882 | АС
30 | Кизлярские ГорЭС | ПС Кизляр-1 | 8 | ТП 8-73/400 | 1 | г. Кизляр | улица Гришко | 2 | 25 | 62 | 5 | СИП | фасад-кирпич | НД(1)-Б | ПВ | 1 | 43.8408 | 46.6948 | АС
31 | Кизлярские ГорЭС | ПС Кизляр-1 | 8 | ТП 8-73/400 | 1 | г. Кизляр | Грозненская улица | 38 | 31 | 67 | 8 | СИП | фасад-кирпич | Н(3)-Ю | ПВ | 3 | 43.8407 | 46.6962 | АС
32 | Кизлярские ГорЭС | ПС Кизляр-1 | 8 | ТП 8-73/400 | 1 | г. Кизляр | Грозненская улица | 26 | 35 | 74 | 6 | СИП | фасад-кирпич | Н(3)-Б | ПВ | 3 | 43.8415 | 46.6972 | АС
33 | Кизлярские ГорЭС | ПС Кизляр-1 | 8 | ТП 8-73/400 | 2 | г. Кизляр | улица Гришко | 9А | 1 | 2 | 17 | СИП | фасад-кирпич | НД(1)-Б | ПВ | 1 | 43.8419 | 46.6956 | АС
34 | Кизлярские ГорЭС | ПС Кизляр-1 | 8 | ТП 8-73/400 | 2 | г. Кизляр | улица Гришко | 13 | 2 | 10 | 22 | СИП | фасад-кирпич | НД(1)-Б | ПВ | 1 | 43.8417 | 46.6953 | АС
35 | Кизлярские ГорЭС | ПС Кизляр-1 | 8 | ТП 8-73/400 | 2 | г. Кизляр | улица Гришко | Нет данных в РК | 3 | 12 | 20 | СИП | фасад-кирпич | НД(1)-Б | ПВ | 1 | 43.8415 | 46.695 | АС
36 | Кизлярские ГорЭС | ПС Кизляр-1 | 8 | ТП 8-73/400 | 2 | г. Кизляр | улица Гришко | 17 | 4 | 16 | 18 | СИП | фасад-кирпич | НД(1)-Б | ПВ | 1 | 43.8412 | 46.6946 | АС
37 | Кизлярские ГорЭС | ПС Кизляр-1 | 8 | ТП 8-73/400 | 2 | г. Кизляр | переулок Чапаева | 21 | 5 | 18 | 25 | СИП | фасад-кирпич | НД(1)-Б | ПВ | 1 | 43.8409 | 46.6941 | АС
38 | Кизлярские ГорЭС | ПС Кизляр-1 | 8 | ТП 8-73/400 | 2 | г. Кизляр | улица Гришко | 27 | 8 | 24 | 10 | СИП | фасад-кирпич | НД(1)-Б | ПВ | 1 | 43.8405 | 46.6934 | АС
39 | Кизлярские ГорЭС | ПС Кизляр-1 | 8 | ТП 8-73/400 | 2 | г. Кизляр | улица Гришко | 29 | 8 | 25 | 12 | СИП | фасад-кирпич | К(1)-Б | ПВ | 1 | 43.8405 | 46.6933 | АС
40 | Кизлярские ГорЭС | ПС Кизляр-1 | 8 | ТП 8-73/400 | 2 | г. Кизляр | улица Гришко | 31 | 9 | 27 | 16 | СИП | фасад-кирпич | НД(1)-Б | ПВ | 1 | 43.8402 | 46.693 | АС
41 | Кизлярские ГорЭС | ПС Кизляр-1 | 8 | ТП 8-73/400 | 2 | г. Кизляр | улица Гришко | 35 | 10 | 29 | 20 | СИП | фасад-кирпич | НД(1)-Б | ПВ | 1 | 43.8399 | 46.6924 | АС
42 | Кизлярские ГорЭС | ПС Кизляр-1 | 8 | ТП 8-73/400 | 2 | г. Кизляр | улица Будённого | 12 | 18 | 42 | 12 | СИП | фасад-кирпич | НД(1)-Б | ПВ | 1 | 43.8391 | 46.6904 | АС
43 | Кизлярские ГорЭС | ПС Кизляр-1 | 8 | ТП 8-73/400 | 2 | г. Кизляр | улица Будённого | 9 | 18 | 43 | 12 | СИП | фасад-кирпич | НД(1)-Б | ПВ | 1 | 43.8389 | 46.6903 | АС
44 | Кизлярские ГорЭС | ПС Кизляр-1 | 8 | ТП 8-73/400 | 2 | г. Кизляр | переулок Чапаева | Нет данных в РК | 20 | 45 | 10 | СИП | фасад-кирпич | НД(1)-Б | ПВ | 1 | 43.8413 | 46.6942 | АС
45 | Кизлярские ГорЭС | ПС Кизляр-1 | 8 | ТП 8-73/400 | 2 | г. Кизляр | Партизанская улица | 46 | 21 | 49 | 12 | СИП | фасад-кирпич | НД(1)-Б | ПВ | 1 | 43.8415 | 46.694 | АС
46 | Кизлярские ГорЭС | ПС Кизляр-1 | 8 | ТП 8-73/400 | 2 | г. Кизляр | переулок Чапаева | Нет данных в РК | 23 | 52 | 12 | СИП | фасад-кирпич | Н(3)-Б | ПВ | 3 | 43.8418 | 46.6933 | АС
47 | Кизлярские ГорЭС | ПС Кизляр-1 | 8 | ТП 8-73/400 | 2 | г. Кизляр | Колхозная улица | 32 | 24 | 53 | 7 | СИП | фасад-кирпич | НД(1)-Б | ПВ | 1 | 43.8421 | 46.6932 | АС
48 | Кизлярские ГорЭС | ПС Кизляр-1 | 8 | ТП 8-73/400 | 2 | г. Кизляр | переулок Чапаева | Нет данных в РК | 25 | 55 | 10 | СИП | фасад-кирпич | НД(1)-Б | ПВ | 1 | 43.8423 | 46.6927 | АС
49 | Кизлярские ГорЭС | ПС Кизляр-1 | 8 | ТП 8-73/400 | 2 | г. Кизляр | Партизанская улица | 44 | 27 | 60 | 9 | СИП | фасад-кирпич | НД(1)-Б | ПВ | 1 | 43.8417 | 46.6943 | АС
50 | Кизлярские ГорЭС | ПС Кизляр-1 | 8 | ТП 8-73/400 | 2 | г. Кизляр | Партизанская улица | 42 | 28 | 65 | 6 | СИП | фасад-кирпич | НД(1)-Б | ПВ | 1 | 43.8418 | 46.6944 | АС
51 | Кизлярские ГорЭС | ПС Кизляр-1 | 8 | ТП 8-73/400 | 2 | г. Кизляр | Партизанская улица | 38А | 29 | 70 | 9 | СИП | фасад-кирпич | НД(1)-Б | ПВ | 1 | 43.842 | 46.6948 | АС
52 | Кизлярские ГорЭС | ПС Кизляр-1 | 8 | ТП 8-73/400 | 2 | г. Кизляр | Партизанская улица | 38 | 30 | 72 | 8 | СИП | фасад-кирпич | НД(1)-Б | ПВ | 1 | 43.8421 | 46.6951 | АС
53 | Кизлярские ГорЭС | ПС Кизляр-1 | 8 | ТП 8-73/400 | 2 | г. Кизляр | Партизанская улица | 23 | 32 | 1 | 16 | СИП | фасад-кирпич | НД(1)-Б | ПВ | 1 | 43.8425 | 46.6949 | АС
54 | Кизлярские ГорЭС | ПС Кизляр-1 | 8 | ТП 8-73/400 | 2 | г. Кизляр | Партизанская улица | 36А | 32 | 78 | 8 | СИП | фасад-кирпич | НД(1)-Б | ПВ | 1 | 43.8424 | 46.6953 | АС
55 | Кизлярские ГорЭС | ПС Кизляр-1 | 8 | ТП 8-73/400 | 2 | г. Кизляр | Партизанская улица | 30 | 36 | 86 | 10 | СИП | фасад-кирпич | НД(1)-Б | ПВ | 1 | 43.8428 | 46.6961 | АС
56 | Кизлярские ГорЭС | ПС Кизляр-1 | 8 | ТП 8-73/400 | 2 | г. Кизляр | Грозненская улица | 27В | 44 | 96 | 14 | СИП | фасад-кирпич | Н(3)-Ю | ПВ | 3 | 43.842 | 46.6975 | АС
57 | Кизлярские ГорЭС | ПС Кизляр-1 | 8 | ТП 8-73/400 | 2 | г. Кизляр | Нет данных в РК | Нет данных в РК | 47 | 99 | 22 | СИП | фасад-кирпич | К(3)-Ю | ПВ | 3 | 43.842 | 46.6988 | АС
58 | Кизлярские ГорЭС | ПС Кизляр-1 | 8 | ТП 8-73/400 | 2 | г. Кизляр | Железнодорожная улица | Нет данных в РК | 48 | 102 | 26 | СИП | фасад-кирпич | Н(3)-Ю | ПВ | 3 | 43.8426 | 46.6964 | АС
59 | Кизлярские ГорЭС | ПС Кизляр-1 | 8 | ТП 8-73/400 | 1 | г. Кизляр | Грозненская улица | Нет данных в РК | 1 | 2 | 5 | АС | фасад-кирпич | К(1)-Ю | ПВ | 1 | 43.8415 | 46.6957 | АС
60 | Кизлярские ГорЭС | ПС Кизляр-1 | 8 | ТП 8-73/400 | 1 | г. Кизляр | улица Гришко | Нет данных в РК | 5 | 7 | 16 | АС | фасад-кирпич | Н(1)-Б | ПВ | 1 | 43.8408 | 46.6946 | АС
61 | Кизлярские ГорЭС | ПС Кизляр-1 | 8 | ТП 8-73/400 | 1 | г. Кизляр | улица Гришко | 2А | 6 | 8 | 12 | АС | фасад-кирпич | Н(1)-Б | ПВ | 1 | 43.8407 | 46.6944 | АС
62 | Кизлярские ГорЭС | ПС Кизляр-1 | 8 | ТП 8-73/400 | 1 | г. Кизляр | улица Гришко | Нет данных в РК | 6 | 9 | 17 | АС | фасад-кирпич | Н(1)-Б | ПВ | 1 | 43.8407 | 46.6945 | АС
63 | Кизлярские ГорЭС | ПС Кизляр-1 | 8 | ТП 8-73/400 | 1 | г. Кизляр | улица Гришко | 4 | 6 | 10 | 5 | АС | фасад-кирпич | Н(1)-Б | ПВ | 1 | 43.8406 | 46.6943 | АС
64 | Кизлярские ГорЭС | ПС Кизляр-1 | 8 | ТП 8-73/400 | 1 | г. Кизляр | улица Гришко | Нет данных в РК | 6 | 11 | 9 | АС | фасад-кирпич | Н(1)-Б | ПВ | 1 | 43.8406 | 46.6943 | АС
65 | Кизлярские ГорЭС | ПС Кизляр-1 | 8 | ТП 8-73/400 | 1 | г. Кизляр | улица Гришко | 8 | 7 | 13 | 2 | АС | фасад-кирпич | К(1)-Б | ПВ | 1 | 43.8404 | 46.6939 | АС
66 | Кизлярские ГорЭС | ПС Кизляр-1 | 8 | ТП 8-73/400 | 1 | г. Кизляр | улица Гришко | Нет данных в РК | 7 | 14 | 3 | АС | фасад-кирпич | Н(1)-Б | ПВ | 1 | 43.8404 | 46.6939 | АС
67 | Кизлярские ГорЭС | ПС Кизляр-1 | 8 | ТП 8-73/400 | 1 | г. Кизляр | улица Гришко | 10 | 7 | 15 | 16 | АС | фасад-кирпич | Н(1)-Б | ПВ | 1 | 43.8403 | 46.6937 | АС
68 | Кизлярские ГорЭС | ПС Кизляр-1 | 8 | ТП 8-73/400 | 1 | г. Кизляр | улица Гришко | 12 | 8 | 17 | 4 | АС | фасад-кирпич | К(1)-Б | ПВ | 1 | 43.8402 | 46.6935 | АС
69 | Кизлярские ГорЭС | ПС Кизляр-1 | 8 | ТП 8-73/400 | 1 | г. Кизляр | улица Гришко | Нет данных в РК | 8 | 18 | 10 | АС | фасад-кирпич | Н(1)-Б | ПВ | 1 | 43.8401 | 46.6934 | АС
70 | Кизлярские ГорЭС | ПС Кизляр-1 | 8 | ТП 8-73/400 | 1 | г. Кизляр | улица Гришко | 18 | 9 | 20 | 4 | АС | фасад-кирпич | Н(1)-Б | ПВ | 1 | 43.8399 | 46.6931 | АС
71 | Кизлярские ГорЭС | ПС Кизляр-1 | 8 | ТП 8-73/400 | 1 | г. Кизляр | улица Гришко | Нет данных в РК | 9 | 21 | 21 | АС | фасад-кирпич | НС(1)-Б | ПВ | 1 | 43.8398 | 46.6929 | АС
72 | Кизлярские ГорЭС | ПС Кизляр-1 | 8 | ТП 8-73/400 | 1 | г. Кизляр | улица Гришко | 24 | 10 | 24 | 27 | АС | фасад-кирпич | К(1)-Б | ПВ | 1 | 43.8396 | 46.6924 | АС
73 | Кизлярские ГорЭС | ПС Кизляр-1 | 8 | ТП 8-73/400 | 1 | г. Кизляр | улица Гришко | Нет данных в РК | 10 | 25 | 18 | АС | фасад-кирпич | К(1)-Б | ПВ | 1 | 43.8396 | 46.6925 | АС
74 | Кизлярские ГорЭС | ПС Кизляр-1 | 8 | ТП 8-73/400 | 1 | г. Кизляр | улица Гришко | Нет данных в РК | 11 | 27 | 5 | АС | фасад-кирпич | Н(1)-Б | ПВ | 1 | 43.8396 | 46.6924 | АС
75 | Кизлярские ГорЭС | ПС Кизляр-1 | 8 | ТП 8-73/400 | 1 | г. Кизляр | улица Гришко | Нет данных в РК | 11 | 28 | 3 | АС | фасад-кирпич | К(1)-Б | ПВ | 1 | 43.8395 | 46.6924 | АС
76 | Кизлярские ГорЭС | ПС Кизляр-1 | 8 | ТП 8-73/400 | 1 | г. Кизляр | улица Гришко | Нет данных в РК | 13 | 32 | 10 | АС | фасад-кирпич | НС(1)-Б | ПВ | 1 | 43.8392 | 46.6917 | АС
77 | Кизлярские ГорЭС | ПС Кизляр-1 | 8 | ТП 8-73/400 | 1 | г. Кизляр | улица Гришко | Нет данных в РК | 13 | 33 | 5 | АС | фасад-кирпич | К(1)-Б | ПВ | 1 | 43.8391 | 46.6917 | АС
78 | Кизлярские ГорЭС | ПС Кизляр-1 | 8 | ТП 8-73/400 | 1 | г. Кизляр | улица Гришко | Нет данных в РК | 14 | 36 | 9 | АС | фасад-кирпич | Н(1)-Б | ПВ | 1 | 43.839 | 46.6915 | АС
79 | Кизлярские ГорЭС | ПС Кизляр-1 | 8 | ТП 8-73/400 | 1 | г. Кизляр | улица Гришко | Нет данных в РК | 14 | 37 | 9 | АС | фасад-кирпич | К(1)-Б | ПВ | 1 | 43.8389 | 46.6913 | АС
80 | Кизлярские ГорЭС | ПС Кизляр-1 | 8 | ТП 8-73/400 | 1 | г. Кизляр | улица Гришко | 44 | 15 | 39 | 11 | АС | фасад-кирпич | К(1)-Б | ПВ | 1 | 43.8387 | 46.691 | АС
81 | Кизлярские ГорЭС | ПС Кизляр-1 | 8 | ТП 8-73/400 | 1 | г. Кизляр | улица Гришко | Нет данных в РК | 15 | 40 | 7 | АС | фасад-кирпич | Н(1)-Б | ПВ | 1 | 43.8388 | 46.6911 | АС
82 | Кизлярские ГорЭС | ПС Кизляр-1 | 8 | ТП 8-73/400 | 1 | г. Кизляр | улица Гришко | 48 | 18 | 43 | 9 | АС | фасад-кирпич | Н(1)-Б | ПВ | 1 | 43.8384 | 46.6904 | АС
83 | Кизлярские ГорЭС | ПС Кизляр-1 | 8 | ТП 8-73/400 | 1 | г. Кизляр | улица Гришко | 48А | 18 | 44 | 8 | АС | фасад-кирпич | Н(1)-Б | ПВ | 1 | 43.8383 | 46.6903 | АС
84 | Кизлярские ГорЭС | ПС Кизляр-1 | 8 | ТП 8-73/400 | 1 | г. Кизляр | улица Гришко | Нет данных в РК | 19 | 47 | 4 | АС | фасад-кирпич | К(1)-Б | ПВ | 1 | 43.8381 | 46.69 | АС
85 | Кизлярские ГорЭС | ПС Кизляр-1 | 8 | ТП 8-73/400 | 1 | г. Кизляр | улица Гришко | 52А | 19 | 48 | 17 | АС | фасад-кирпич | К(1)-Б | ПВ | 1 | 43.8381 | 46.6898 | АС
86 | Кизлярские ГорЭС | ПС Кизляр-1 | 8 | ТП 8-73/400 | 1 | г. Кизляр | улица Гришко | 54 | 20 | 50 | 12 | АС | фасад-кирпич | Н(1)-Б | ПВ | 1 | 43.838 | 46.6897 | АС
87 | Кизлярские ГорЭС | ПС Кизляр-1 | 8 | ТП 8-73/400 | 1 | г. Кизляр | улица Гришко | Нет данных в РК | 20 | 51 | 3 | АС | фасад-кирпич | К(1)-Б | ПВ | 1 | 43.8379 | 46.6895 | АС
88 | Кизлярские ГорЭС | ПС Кизляр-1 | 8 | ТП 8-73/400 | 1 | г. Кизляр | улица Гришко | 56 | 20 | 52 | 15 | АС | фасад-кирпич | НС(1)-Б | ПВ | 1 | 43.8378 | 46.6894 | АС
89 | Кизлярские ГорЭС | ПС Кизляр-1 | 8 | ТП 8-73/400 | 1 | г. Кизляр | улица Гришко | Нет данных в РК | 21 | 54 | 12 | АС | фасад-кирпич | Н(1)-Б | ПВ | 1 | 43.8378 | 46.6893 | АС
90 | Кизлярские ГорЭС | ПС Кизляр-1 | 8 | ТП 8-73/400 | 1 | г. Кизляр | улица Гришко | Нет данных в РК | 21 | 55 | 9 | СИП | фасад-кирпич | К(1)-Б | ПВ | 1 | 43.8377 | 46.6891 | АС
91 | Кизлярские ГорЭС | ПС Кизляр-1 | 8 | ТП 8-73/400 | 1 | г. Кизляр | Грозненская улица | 46 | 28 | 63 | 28 | АС | фасад-кирпич | Н(1)-Б | ПВ | 1 | 43.8402 | 46.6955 | АС
92 | Кизлярские ГорЭС | ПС Кизляр-1 | 8 | ТП 8-73/400 | 1 | г. Кизляр | Грозненская улица | 44 | 28 | 64 | 35 | АС | фасад-кирпич | Н(1)-Б | ПВ | 1 | 43.8402 | 46.6956 | АС
93 | Кизлярские ГорЭС | ПС Кизляр-1 | 8 | ТП 8-73/400 | 1 | г. Кизляр | Грозненская улица | 42 | 29 | 65 | 11 | АС | фасад-кирпич | Н(1)-Б | ПВ | 1 | 43.8404 | 46.6958 | АС
94 | Кизлярские ГорЭС | ПС Кизляр-1 | 8 | ТП 8-73/400 | 1 | г. Кизляр | Грозненская улица | 40 | 30 | 66 | 10 | АС | фасад-кирпич | К(1)-Б | ПВ | 1 | 43.8406 | 46.6959 | АС
95 | Кизлярские ГорЭС | ПС Кизляр-1 | 8 | ТП 8-73/400 | 1 | г. Кизляр | Грозненская улица | 36 | 31 | 68 | 11 | АС | фасад-кирпич | К(1)-Б | ПВ | 1 | 43.8408 | 46.6963 | АС
96 | Кизлярские ГорЭС | ПС Кизляр-1 | 8 | ТП 8-73/400 | 1 | г. Кизляр | Грозненская улица | 34 | 32 | 69 | 7 | АС | фасад-кирпич | Н(1)-Б | ПВ | 1 | 43.8409 | 46.6965 | АС
97 | Кизлярские ГорЭС | ПС Кизляр-1 | 8 | ТП 8-73/400 | 1 | г. Кизляр | Грозненская улица | 32 | 33 | 70 | 5 | АС | фасад-кирпич | К(1)-Б | ПВ | 1 | 43.8411 | 46.6967 | АС
98 | Кизлярские ГорЭС | ПС Кизляр-1 | 8 | ТП 8-73/400 | 1 | г. Кизляр | Грозненская улица | 30 | 33 | 71 | 7 | АС | фасад-кирпич | К(1)-Б | ПВ | 1 | 43.8412 | 46.6968 | АС
99 | Кизлярские ГорЭС | ПС Кизляр-1 | 8 | ТП 8-73/400 | 1 | г. Кизляр | Грозненская улица | 28А | 34 | 72 | 5 | АС | фасад-кирпич | Н(1)-Б | ПВ | 1 | 43.8413 | 46.697 | АС
100 | Кизлярские ГорЭС | ПС Кизляр-1 | 8 | ТП 8-73/400 | 1 | г. Кизляр | Грозненская улица | 28 | 34 | 73 | 10 | АС | фасад-кирпич | Н(1)-Б | ПВ | 1 | 43.8414 | 46.6971 | АС
101 | Кизлярские ГорЭС | ПС Кизляр-1 | 8 | ТП 8-73/400 | 2 | г. Кизляр | улица Гришко | Нет данных в РК | 1 | 3 | 15 | АС | фасад-кирпич | Н(1)-Б | ПВ | 1 | 43.8419 | 46.6957 | АС
102 | Кизлярские ГорЭС | ПС Кизляр-1 | 8 | ТП 8-73/400 | 2 | г. Кизляр | улица Гришко | Нет данных в РК | 1 | 9 | 8 | СИП | фасад-кирпич | НС(3)-Ю | ПВ | 3 | 43.8418 | 46.6957 | АС
103 | Кизлярские ГорЭС | ПС Кизляр-1 | 8 | ТП 8-73/400 | 2 | г. Кизляр | улица Гришко | Нет данных в РК | 2 | 11 | 14 | АС | фасад-кирпич | Н(1)-Б | ПВ | 1 | 43.8416 | 46.6953 | АС
104 | Кизлярские ГорЭС | ПС Кизляр-1 | 8 | ТП 8-73/400 | 2 | г. Кизляр | улица Гришко | 15А | 3 | 13 | 18 | АС | фасад-кирпич | Н(1)-Б | ПВ | 1 | 43.8414 | 46.695 | АС
105 | Кизлярские ГорЭС | ПС Кизляр-1 | 8 | ТП 8-73/400 | 2 | г. Кизляр | улица Гришко | Нет данных в РК | 3 | 14 | 21 | АС | фасад-кирпич | К(1)-Б | ПВ | 1 | 43.8414 | 46.6949 | АС
106 | Кизлярские ГорЭС | ПС Кизляр-1 | 8 | ТП 8-73/400 | 2 | г. Кизляр | улица Гришко | Нет данных в РК | 3 | 15 | 29 | АС | фасад-кирпич | Н(1)-Б | ПВ | 1 | 43.8413 | 46.6947 | АС
107 | Кизлярские ГорЭС | ПС Кизляр-1 | 8 | ТП 8-73/400 | 2 | г. Кизляр | улица Гришко | 19 | 4 | 17 | 20 | АС | фасад-кирпич | К(1)-Б | ПВ | 1 | 43.8412 | 46.6945 | АС
108 | Кизлярские ГорЭС | ПС Кизляр-1 | 8 | ТП 8-73/400 | 2 | г. Кизляр | переулок Чапаева | Нет данных в РК | 5 | 19 | 15 | АС | фасад-кирпич | К(1)-Б | ПВ | 1 | 43.841 | 46.6943 | АС
109 | Кизлярские ГорЭС | ПС Кизляр-1 | 8 | ТП 8-73/400 | 2 | г. Кизляр | улица Гришко | 23 | 6 | 20 | 17 | АС | фасад-кирпич | Н(1)-Б | ПВ | 1 | 43.8408 | 46.6939 | АС
110 | Кизлярские ГорЭС | ПС Кизляр-1 | 8 | ТП 8-73/400 | 2 | г. Кизляр | улица Гришко | 25 | 6 | 21 | 20 | АС | фасад-кирпич | Н(1)-Б | ПВ | 1 | 43.8407 | 46.6938 | АС
111 | Кизлярские ГорЭС | ПС Кизляр-1 | 8 | ТП 8-73/400 | 2 | г. Кизляр | улица Гришко | Нет данных в РК | 6 | 22 | 30 | АС | фасад-кирпич | Н(1)-Б | ПВ | 1 | 43.8407 | 46.6937 | АС
112 | Кизлярские ГорЭС | ПС Кизляр-1 | 8 | ТП 8-73/400 | 2 | г. Кизляр | улица Гришко | Нет данных в РК | 7 | 23 | 14 | АС | фасад-кирпич | К(1)-Б | ПВ | 1 | 43.8406 | 46.6936 | АС
113 | Кизлярские ГорЭС | ПС Кизляр-1 | 8 | ТП 8-73/400 | 2 | г. Кизляр | улица Гришко | Нет данных в РК | 8 | 26 | 22 | АС | фасад-кирпич | Н(1)-Б | ПВ | 1 | 43.8404 | 46.6932 | АС
114 | Кизлярские ГорЭС | ПС Кизляр-1 | 8 | ТП 8-73/400 | 2 | г. Кизляр | улица Гришко | 33 | 9 | 28 | 19 | АС | фасад-кирпич | Н(1)-Б | ПВ | 1 | 43.8402 | 46.6928 | АС
115 | Кизлярские ГорЭС | ПС Кизляр-1 | 8 | ТП 8-73/400 | 2 | г. Кизляр | улица Гришко | Нет данных в РК | 10 | 30 | 10 | АС | фасад-кирпич | К(1)-Б | ПВ | 1 | 43.84 | 46.6926 | АС
116 | Кизлярские ГорЭС | ПС Кизляр-1 | 8 | ТП 8-73/400 | 2 | г. Кизляр | улица Гришко | 37 | 11 | 4 | 7 | АС | фасад-кирпич | Н(1)-Б | ПВ | 1 | 43.8398 | 46.6923 | АС
117 | Кизлярские ГорЭС | ПС Кизляр-1 | 8 | ТП 8-73/400 | 2 | г. Кизляр | улица Гришко | 39 | 11 | 31 | 25 | АС | фасад-кирпич | Н(1)-Б | ПВ | 1 | 43.8397 | 46.6921 | АС
118 | Кизлярские ГорЭС | ПС Кизляр-1 | 8 | ТП 8-73/400 | 2 | г. Кизляр | улица Гришко | 41 | 12 | 32 | 21 | АС | фасад-кирпич | К(1)-Б | ПВ | 1 | 43.8396 | 46.6919 | АС
119 | Кизлярские ГорЭС | ПС Кизляр-1 | 8 | ТП 8-73/400 | 2 | г. Кизляр | улица Гришко | 43 | 12 | 33 | 25 | АС | фасад-кирпич | К(1)-Б | ПВ | 1 | 43.8395 | 46.6917 | АС
120 | Кизлярские ГорЭС | ПС Кизляр-1 | 8 | ТП 8-73/400 | 2 | г. Кизляр | улица Гришко | 45 | 13 | 34 | 16 | АС | фасад-кирпич | Н(1)-Б | ПВ | 1 | 43.8394 | 46.6916 | АС
121 | Кизлярские ГорЭС | ПС Кизляр-1 | 8 | ТП 8-73/400 | 2 | г. Кизляр | улица Гришко | Нет данных в РК | 14 | 35 | 32 | АС | фасад-кирпич | К(1)-Б | ПВ | 1 | 43.8394 | 46.6915 | АС
122 | Кизлярские ГорЭС | ПС Кизляр-1 | 8 | ТП 8-73/400 | 2 | г. Кизляр | улица Гришко | Нет данных в РК | 14 | 36 | 29 | АС | фасад-кирпич | К(1)-Б | ПВ | 1 | 43.8394 | 46.6914 | АС
123 | Кизлярские ГорЭС | ПС Кизляр-1 | 8 | ТП 8-73/400 | 2 | г. Кизляр | улица Гришко | 47 | 14 | 37 | 23 | АС | фасад-кирпич | К(1)-Б | ПВ | 1 | 43.8392 | 46.6912 | АС
124 | Кизлярские ГорЭС | ПС Кизляр-1 | 8 | ТП 8-73/400 | 2 | г. Кизляр | улица Гришко | 47А | 14 | 38 | 28 | АС | фасад-кирпич | Н(1)-Б | ПВ | 1 | 43.8392 | 46.6911 | АС
125 | Кизлярские ГорЭС | ПС Кизляр-1 | 8 | ТП 8-73/400 | 2 | г. Кизляр | улица Гришко | 49 | 15 | 39 | 18 | АС | фасад-кирпич | К(1)-Б | ПВ | 1 | 43.839 | 46.6909 | АС
126 | Кизлярские ГорЭС | ПС Кизляр-1 | 8 | ТП 8-73/400 | 2 | г. Кизляр | улица Гришко | 51 | 15 | 40 | 28 | АС | фасад-кирпич | Н(1)-Б | ПВ | 1 | 43.839 | 46.6907 | АС
127 | Кизлярские ГорЭС | ПС Кизляр-1 | 8 | ТП 8-73/400 | 2 | г. Кизляр | улица Будённого | Нет данных в РК | 16 | 41 | 5 | АС | фасад-кирпич | НС(1)-Б | ПВ | 1 | 43.8388 | 46.6906 | АС
128 | Кизлярские ГорЭС | ПС Кизляр-1 | 8 | ТП 8-73/400 | 2 | г. Кизляр | улица Будённого | Нет данных в РК | 18 | 44 | 13 | АС | фасад-кирпич | К(1)-Б | ПВ | 1 | 43.839 | 46.6902 | АС
129 | Кизлярские ГорЭС | ПС Кизляр-1 | 8 | ТП 8-73/400 | 2 | г. Кизляр | переулок Чапаева | Нет данных в РК | 19 | 5 | 12 | АС | фасад-кирпич | К(1)-Б | ПВ | 1 | 43.8411 | 46.6942 | АС
130 | Кизлярские ГорЭС | ПС Кизляр-1 | 8 | ТП 8-73/400 | 2 | г. Кизляр | переулок Чапаева | Нет данных в РК | 20 | 46 | 9 | АС | фасад-кирпич | Н(1)-Б | ПВ | 1 | 43.8412 | 46.6941 | АС
131 | Кизлярские ГорЭС | ПС Кизляр-1 | 8 | ТП 8-73/400 | 2 | г. Кизляр | переулок Чапаева | Нет данных в РК | 20 | 47 | 15 | АС | фасад-кирпич | К(1)-Б | ПВ | 1 | 43.8412 | 46.694 | АС
132 | Кизлярские ГорЭС | ПС Кизляр-1 | 8 | ТП 8-73/400 | 2 | г. Кизляр | Партизанская улица | Нет данных в РК | 20 | 48 | 11 | АС | фасад-кирпич | Н(1)-Б | ПВ | 1 | 43.8414 | 46.6941 | АС
133 | Кизлярские ГорЭС | ПС Кизляр-1 | 8 | ТП 8-73/400 | 2 | г. Кизляр | Партизанская улица | 48 | 21 | 50 | 8 | АС | фасад-кирпич | К(1)-Б | ПВ | 1 | 43.8414 | 46.6938 | АС
134 | Кизлярские ГорЭС | ПС Кизляр-1 | 8 | ТП 8-73/400 | 2 | г. Кизляр | переулок Чапаева | Нет данных в РК | 22 | 51 | 17 | АС | фасад-кирпич | Н(1)-Б | ПВ | 1 | 43.8416 | 46.6936 | АС
135 | Кизлярские ГорЭС | ПС Кизляр-1 | 8 | ТП 8-73/400 | 2 | г. Кизляр | Колхозная улица | Нет данных в РК | 24 | 54 | 3 | АС | фасад-кирпич | К(1)-Б | ПВ | 1 | 43.8421 | 46.6931 | АС
136 | Кизлярские ГорЭС | ПС Кизляр-1 | 8 | ТП 8-73/400 | 2 | г. Кизляр | переулок Чапаева | Нет данных в РК | 25 | 56 | 6 | АС | фасад-кирпич | Н(1)-Ю | ПВ | 1 | 43.8422 | 46.6928 | АС
137 | Кизлярские ГорЭС | ПС Кизляр-1 | 8 | ТП 8-73/400 | 2 | г. Кизляр | Партизанская улица | 35А | 26 | 57 | 21 | АС | фасад-кирпич | К(1)-Б | ПВ | 1 | 43.8418 | 46.6939 | АС
138 | Кизлярские ГорЭС | ПС Кизляр-1 | 8 | ТП 8-73/400 | 2 | г. Кизляр | Партизанская улица | Нет данных в РК | 26 | 58 | 4 | АС | фасад-кирпич | Н(1)-Б | ПВ | 1 | 43.8416 | 46.6939 | АС
139 | Кизлярские ГорЭС | ПС Кизляр-1 | 8 | ТП 8-73/400 | 2 | г. Кизляр | Партизанская улица | Нет данных в РК | 26 | 59 | 7 | АС | фасад-кирпич | Н(1)-Б | ПВ | 1 | 43.8416 | 46.694 | АС
140 | Кизлярские ГорЭС | ПС Кизляр-1 | 8 | ТП 8-73/400 | 2 | г. Кизляр | Партизанская улица | Нет данных в РК | 27 | 61 | 6 | АС | фасад-кирпич | К(1)-Б | ПВ | 1 | 43.8417 | 46.6942 | АС
141 | Кизлярские ГорЭС | ПС Кизляр-1 | 8 | ТП 8-73/400 | 2 | г. Кизляр | Партизанская улица | Нет данных в РК | 27 | 62 | 16 | АС | фасад-кирпич | Н(1)-Б | ПВ | 1 | 43.8418 | 46.6944 | АС
142 | Кизлярские ГорЭС | ПС Кизляр-1 | 8 | ТП 8-73/400 | 2 | г. Кизляр | Партизанская улица | Нет данных в РК | 27 | 63 | 18 | АС | фасад-кирпич | К(1)-Б | ПВ | 1 | 43.8419 | 46.694 | АС
143 | Кизлярские ГорЭС | ПС Кизляр-1 | 8 | ТП 8-73/400 | 2 | г. Кизляр | Партизанская улица | 33 | 27 | 64 | 23 | АС | фасад-кирпич | К(1)-Б | ПВ | 1 | 43.842 | 46.6941 | АС
144 | Кизлярские ГорЭС | ПС Кизляр-1 | 8 | ТП 8-73/400 | 2 | г. Кизляр | Партизанская улица | Нет данных в РК | 28 | 66 | 15 | АС | фасад-кирпич | Н(1)-Б | ПВ | 1 | 43.842 | 46.6946 | АС
145 | Кизлярские ГорЭС | ПС Кизляр-1 | 8 | ТП 8-73/400 | 2 | г. Кизляр | Партизанская улица | Нет данных в РК | 28 | 67 | 17 | АС | фасад-кирпич | Н(1)-Б | ПВ | 1 | 43.842 | 46.6943 | АС
146 | Кизлярские ГорЭС | ПС Кизляр-1 | 8 | ТП 8-73/400 | 2 | г. Кизляр | Партизанская улица | 31 | 28 | 68 | 26 | АС | фасад-кирпич | Н(1)-Б | ПВ | 1 | 43.8421 | 46.6944 | АС
147 | Кизлярские ГорЭС | ПС Кизляр-1 | 8 | ТП 8-73/400 | 2 | г. Кизляр | Партизанская улица | Нет данных в РК | 28 | 69 | 25 | АС | фасад-кирпич | Н(1)-Б | ПВ | 1 | 43.842 | 46.6947 | АС
148 | Кизлярские ГорЭС | ПС Кизляр-1 | 8 | ТП 8-73/400 | 2 | г. Кизляр | Партизанская улица | 40 | 29 | 71 | 13 | АС | фасад-кирпич | К(1)-Б | ПВ | 1 | 43.842 | 46.6949 | АС
149 | Кизлярские ГорЭС | ПС Кизляр-1 | 8 | ТП 8-73/400 | 2 | г. Кизляр | Партизанская улица | Нет данных в РК | 30 | 73 | 9 | АС | фасад-кирпич | К(1)-Б | ПВ | 1 | 43.8421 | 46.695 | АС
150 | Кизлярские ГорЭС | ПС Кизляр-1 | 8 | ТП 8-73/400 | 2 | г. Кизляр | Партизанская улица | Нет данных в РК | 30 | 74 | 5 | АС | фасад-кирпич | Н(1)-Б | ПВ | 1 | 43.8422 | 46.695 | АС
151 | Кизлярские ГорЭС | ПС Кизляр-1 | 8 | ТП 8-73/400 | 2 | г. Кизляр | Партизанская улица | 25 | 30 | 75 | 19 | АС | фасад-кирпич | Н(1)-Б | ПВ | 1 | 43.8424 | 46.6949 | АС
152 | Кизлярские ГорЭС | ПС Кизляр-1 | 8 | ТП 8-73/400 | 2 | г. Кизляр | Партизанская улица | 27 | 31 | 76 | 7 | АС | фасад-кирпич | К(1)-Б | ПВ | 1 | 43.8423 | 46.6947 | АС
153 | Кизлярские ГорЭС | ПС Кизляр-1 | 8 | ТП 8-73/400 | 2 | г. Кизляр | Партизанская улица | 29 | 31 | 77 | 20 | АС | фасад-кирпич | Н(1)-Б | ПВ | 1 | 43.8422 | 46.6946 | АС
154 | Кизлярские ГорЭС | ПС Кизляр-1 | 8 | ТП 8-73/400 | 2 | г. Кизляр | Партизанская улица | 21 | 32 | 6 | 6 | АС | фасад-кирпич | Н(1)-Б | ПВ | 1 | 43.8425 | 46.695 | АС
155 | Кизлярские ГорЭС | ПС Кизляр-1 | 8 | ТП 8-73/400 | 2 | г. Кизляр | Партизанская улица | Нет данных в РК | 32 | 79 | 28 | АС | фасад-кирпич | К(1)-Б | ПВ | 1 | 43.8426 | 46.695 | АС
156 | Кизлярские ГорЭС | ПС Кизляр-1 | 8 | ТП 8-73/400 | 2 | г. Кизляр | Партизанская улица | 36 | 32 | 80 | 4 | АС | фасад-кирпич | Н(1)-Б | ПВ | 1 | 43.8423 | 46.6953 | АС
157 | Кизлярские ГорЭС | ПС Кизляр-1 | 8 | ТП 8-73/400 | 2 | г. Кизляр | Партизанская улица | Нет данных в РК | 33 | 81 | 8 | АС | фасад-кирпич | К(1)-Б | ПВ | 1 | 43.8425 | 46.6955 | АС
158 | Кизлярские ГорЭС | ПС Кизляр-1 | 8 | ТП 8-73/400 | 2 | г. Кизляр | Партизанская улица | 17 | 34 | 7 | 11 | АС | фасад-кирпич | Н(1)-Б | ПВ | 1 | 43.8428 | 46.6955 | АС
159 | Кизлярские ГорЭС | ПС Кизляр-1 | 8 | ТП 8-73/400 | 2 | г. Кизляр | Партизанская улица | 32 | 34 | 82 | 9 | АС | фасад-кирпич | К(1)-Б | ПВ | 1 | 43.8427 | 46.6958 | АС
160 | Кизлярские ГорЭС | ПС Кизляр-1 | 8 | ТП 8-73/400 | 2 | г. Кизляр | Партизанская улица | Нет данных в РК | 34 | 83 | 5 | АС | фасад-кирпич | Н(1)-Б | ПВ | 1 | 43.8427 | 46.6958 | АС
161 | Кизлярские ГорЭС | ПС Кизляр-1 | 8 | ТП 8-73/400 | 2 | г. Кизляр | Партизанская улица | Нет данных в РК | 35 | 84 | 18 | АС | фасад-кирпич | НС(1)-Б | ПВ | 1 | 43.8429 | 46.6957 | АС
162 | Кизлярские ГорЭС | ПС Кизляр-1 | 8 | ТП 8-73/400 | 2 | г. Кизляр | Партизанская улица | Нет данных в РК | 35 | 85 | 3 | АС | фасад-кирпич | Н(1)-Б | ПВ | 1 | 43.8428 | 46.696 | АС
163 | Кизлярские ГорЭС | ПС Кизляр-1 | 8 | ТП 8-73/400 | 2 | г. Кизляр | Партизанская улица | Нет данных в РК | 36 | 87 | 13 | АС | фасад-кирпич | К(1)-Б | ПВ | 1 | 43.8428 | 46.6961 | АС
164 | Кизлярские ГорЭС | ПС Кизляр-1 | 8 | ТП 8-73/400 | 2 | г. Кизляр | Партизанская улица | 13 | 36 | 88 | 17 | АС | фасад-кирпич | Н(1)-Б | ПВ | 1 | 43.843 | 46.6959 | АС
165 | Кизлярские ГорЭС | ПС Кизляр-1 | 8 | ТП 8-73/400 | 2 | г. Кизляр | улица Гришко | 3А | 37 | 89 | 17 | АС | фасад-кирпич | К(1)-Б | ПВ | 1 | 43.842 | 46.6962 | АС
166 | Кизлярские ГорЭС | ПС Кизляр-1 | 8 | ТП 8-73/400 | 2 | г. Кизляр | улица Гришко | 3 | 38 | 90 | 18 | АС | фасад-кирпич | Н(1)-Б | ПВ | 1 | 43.8422 | 46.6963 | АС
167 | Кизлярские ГорЭС | ПС Кизляр-1 | 8 | ТП 8-73/400 | 2 | г. Кизляр | улица Гришко | 1 | 39 | 91 | 18 | АС | фасад-кирпич | К(1)-Б | ПВ | 1 | 43.8423 | 46.6965 | АС
168 | Кизлярские ГорЭС | ПС Кизляр-1 | 8 | ТП 8-73/400 | 2 | г. Кизляр | Железнодорожная улица | Нет данных в РК | 41 | 92 | 13 | АС | фасад-кирпич | Н(1)-Б | ПВ | 1 | 43.8422 | 46.6972 | АС
169 | Кизлярские ГорЭС | ПС Кизляр-1 | 8 | ТП 8-73/400 | 2 | г. Кизляр | Грозненская улица | Нет данных в РК | 42 | 93 | 8 | АС | фасад-кирпич | К(1)-Б | ПВ | 1 | 43.842 | 46.6974 | АС
170 | Кизлярские ГорЭС | ПС Кизляр-1 | 8 | ТП 8-73/400 | 2 | г. Кизляр | Грозненская улица | 24 | 43 | 94 | 12 | АС | фасад-кирпич | Н(1)-Б | ПВ | 1 | 43.8416 | 46.6975 | АС
171 | Кизлярские ГорЭС | ПС Кизляр-1 | 8 | ТП 8-73/400 | 2 | г. Кизляр | Грозненская улица | 22 | 43 | 95 | 5 | АС | фасад-кирпич | К(1)-Б | ПВ | 1 | 43.8417 | 46.6976 | АС
172 | Кизлярские ГорЭС | ПС Кизляр-1 | 8 | ТП 8-73/400 | 2 | г. Кизляр | Грозненская улица | 27А | 45 | 97 | 10 | АС | фасад-кирпич | Н(1)-Б | ПВ | 1 | 43.842 | 46.6979 | АС
173 | Кизлярские ГорЭС | ПС Кизляр-1 | 8 | ТП 8-73/400 | 2 | г. Кизляр | Нет данных в РК | Нет данных в РК | 47 | 98 | 6 | АС | фасад-кирпич | Н(1)-Б | ПВ | 1 | 43.8419 | 46.6984 | АС
174 | Кизлярские ГорЭС | ПС Кизляр-1 | 8 | ТП 8-73/400 | 2 | г. Кизляр | Железнодорожная улица | 4 | 48 | 100 | 8 | АС | фасад-кирпич | К(1)-Б | ПВ | 1 | 43.8425 | 46.6968 | АС
175 | Кизлярские ГорЭС | ПС Кизляр-1 | 8 | ТП 8-73/400 | 2 | г. Кизляр | Железнодорожная улица | Нет данных в РК | 48 | 101 | 23 | АС | фасад-кирпич | Н(1)-Б | ПВ | 1 | 43.8425 | 46.6965 | АС
176 | Кизлярские ГорЭС | ПС Кизляр-1 | 8 | ТП 8-73/400 | 2 | г. Кизляр | Железнодорожная улица | 1 | 48 | 103 | 11 | АС | фасад-кирпич | К(1)-Б | ПВ | 1 | 43.8426 | 46.6967 | АС
177 | Кизлярские ГорЭС | ПС Кизляр-1 | 8 | ТП 8-73/400 | 2 | г. Кизляр | Железнодорожная улица | 6 | 49 | 104 | 2 | АС | фасад-кирпич | Н(1)-Б | ПВ | 1 | 43.8426 | 46.6971 | АС
178 | Кизлярские ГорЭС | ПС Кизляр-1 | 8 | ТП 8-73/400 | 2 | г. Кизляр | Железнодорожная улица | 3 | 49 | 105 | 12 | АС | фасад-кирпич | К(1)-Б | ПВ | 1 | 43.8428 | 46.697 | АС
179 | Кизлярские ГорЭС | ПС Кизляр-1 | 8 | ТП 8-73/400 | 2 | г. Кизляр | Железнодорожная улица | 8 | 49 | 106 | 13 | АС | фасад-кирпич | К(1)-Б | ПВ | 1 | 43.8427 | 46.6972 | АС
180 | Кизлярские ГорЭС | ПС Кизляр-1 | 8 | ТП 8-73/400 | 2 | г. Кизляр | Железнодорожная улица | 7 | 50 | 107 | 10 | АС | фасад-кирпич | К(1)-Б | ПВ | 1 | 43.8429 | 46.6976 | АС
181 | Кизлярские ГорЭС | ПС Кизляр-1 | 8 | ТП 8-73/400 | 2 | г. Кизляр | Железнодорожная улица | 5 | 50 | 108 | 10 | АС | фасад-кирпич | К(1)-Б | ПВ | 1 | 43.8429 | 46.6974 | АС
182 | Кизлярские ГорЭС | ПС Кизляр-1 | 8 | ТП 8-73/400 | 2 | г. Кизляр | Железнодорожная улица | Нет данных в РК | 51 | 109 | 14 | АС | фасад-кирпич | К(1)-Б | ПВ | 1 | 43.8431 | 46.6976 | АС
183 | Кизлярские ГорЭС | ПС Кизляр-1 | 8 | ТП 8-73/400 | 2 | г. Кизляр | Железнодорожная улица | 9 | 51 | 110 | 19 | АС | фасад-кирпич | К(1)-Б | ПВ | 1 | 43.8432 | 46.6978 | АС
184 | Кизлярские ГорЭС | ПС Кизляр-1 | 8 | ТП 8-73/400 | 2 | г. Кизляр | Железнодорожная улица | 11А | 52 | 8 | 13 | АС | фасад-кирпич | К(1)-Б | ПВ | 1 | 43.8433 | 46.6983 | АС
185 | Кизлярские ГорЭС | ПС Кизляр-1 | 8 | ТП 8-73/400 | 2 | г. Кизляр | Железнодорожная улица | 11 | 52 | 111 | 14 | АС | фасад-кирпич | Н(1)-Б | ПВ | 1 | 43.8433 | 46.6981 | АС
186 | Кизлярские ГорЭС | ПС Кизляр-1 | 8 | ТП 8-73/400 | 2 | г. Кизляр | улица Фурманова | 10 | 53 | 112 | 19 | АС | фасад-кирпич | К(1)-Б | ПВ | 1 | 43.8403 | 46.6927 | АС
187 | Кизлярские ГорЭС | ПС Кизляр-1 | 8 | ТП 8-73/400 | 2 | г. Кизляр | улица Фурманова | 9 | 54 | 113 | 4 | АС | фасад-кирпич | К(1)-Б | ПВ | 1 | 43.8402 | 46.6924 | АС
1 | Кизлярские ГорЭС | ПС Кизляр-1 | 8 | ТП 8-74/400 | 1 | г. Кизляр | улица Кончитского | 83 | 2 | 2 | 46 | СИП | фасад-кирпич | К(1)-Б | ПВ | 1 | 43.8428 | 46.7 | АС
2 | Кизлярские ГорЭС | ПС Кизляр-1 | 8 | ТП 8-74/400 | 1 | г. Кизляр | улица Кончитского | Нет данных в РК | 2 | 3 | 39 | СИП | фасад-кирпич | НД(1)-Б | ПВ | 1 | 43.8428 | 46.7 | АС
3 | Кизлярские ГорЭС | ПС Кизляр-1 | 8 | ТП 8-74/400 | 1 | г. Кизляр | Октябрьская улица | 23 | 2 | 4 | 27 | СИП | фасад-кирпич | К(3)-Ю | ПВ | 3 | 43.8428 | 46.7004 | АС
4 | Кизлярские ГорЭС | ПС Кизляр-1 | 8 | ТП 8-74/400 | 1 | г. Кизляр | улица Кончитского | 77 | 2 | 5 | 6 | СИП | фасад-кирпич | К(1)-Б | ПВ | 1 | 43.843 | 46.7004 | АС
5 | Кизлярские ГорЭС | ПС Кизляр-1 | 8 | ТП 8-74/400 | 1 | г. Кизляр | улица Кончитского | Нет данных в РК | 2 | 6 | 6 | СИП | фасад-кирпич | К(1)-Б | ПВ | 1 | 43.8431 | 46.7005 | АС
6 | Кизлярские ГорЭС | ПС Кизляр-1 | 8 | ТП 8-74/400 | 1 | г. Кизляр | улица Кончитского | Нет данных в РК | 2 | 7 | 5 | СИП | фасад-кирпич | НД(1)-Б | ПВ | 1 | 43.843 | 46.7005 | АС
7 | Кизлярские ГорЭС | ПС Кизляр-1 | 8 | ТП 8-74/400 | 1 | г. Кизляр | улица Кончитского | 71 | 3 | 8 | 3 | СИП | фасад-кирпич | НД(1)-Б | ПВ | 1 | 43.8433 | 46.7007 | АС
8 | Кизлярские ГорЭС | ПС Кизляр-1 | 8 | ТП 8-74/400 | 1 | г. Кизляр | улица Кончитского | 65А | 4 | 12 | 8 | СИП | фасад-кирпич | К(1)-Б | ПВ | 1 | 43.8437 | 46.7011 | АС
9 | Кизлярские ГорЭС | ПС Кизляр-1 | 8 | ТП 8-74/400 | 1 | г. Кизляр | улица Кончитского | Нет данных в РК | 4 | 13 | 13 | СИП | фасад-кирпич | НД(1)-Б | ПВ | 1 | 43.8437 | 46.7012 | АС
10 | Кизлярские ГорЭС | ПС Кизляр-1 | 8 | ТП 8-74/400 | 1 | г. Кизляр | улица Кончитского | Нет данных в РК | 5 | 14 | 14 | СИП | фасад-кирпич | К(1)-Б | ПВ | 1 | 43.8438 | 46.7012 | АС
11 | Кизлярские ГорЭС | ПС Кизляр-1 | 8 | ТП 8-74/400 | 1 | г. Кизляр | улица Кончитского | 38 | 5 | 15 | 9 | СИП | фасад-кирпич | НД(1)-Б | ПВ | 1 | 43.844 | 46.7014 | АС
12 | Кизлярские ГорЭС | ПС Кизляр-1 | 8 | ТП 8-74/400 | 1 | г. Кизляр | улица Кончитского | Нет данных в РК | 5 | 16 | 13 | СИП | фасад-кирпич | НД(1)-Б | ПВ | 1 | 43.8439 | 46.7015 | АС
13 | Кизлярские ГорЭС | ПС Кизляр-1 | 8 | ТП 8-74/400 | 1 | г. Кизляр | улица Кончитского | 69 | 6 | 11 | 84 | СИП | фасад-кирпич | НД(1)-Б | ПВ | 1 | 43.8436 | 46.701 | АС
14 | Кизлярские ГорЭС | ПС Кизляр-1 | 8 | ТП 8-74/400 | 1 | г. Кизляр | улица Кончитского | 63А | 6 | 17 | 9 | СИП | фасад-кирпич | К(1)-Б | ПВ | 1 | 43.8441 | 46.7015 | АС
15 | Кизлярские ГорЭС | ПС Кизляр-1 | 8 | ТП 8-74/400 | 1 | г. Кизляр | улица Кончитского | 63 | 6 | 18 | 2 | СИП | фасад-кирпич | НД(1)-Б | ПВ | 1 | 43.8442 | 46.7016 | АС
16 | Кизлярские ГорЭС | ПС Кизляр-1 | 8 | ТП 8-74/400 | 1 | г. Кизляр | улица Кончитского | Нет данных в РК | 6 | 19 | 9 | СИП | фасад-кирпич | К(1)-Б | ПВ | 1 | 43.8443 | 46.7016 | АС
17 | Кизлярские ГорЭС | ПС Кизляр-1 | 8 | ТП 8-74/400 | 1 | г. Кизляр | улица Кончитского | 36 | 6 | 20 | 22 | СИП | фасад-кирпич | К(1)-Б | ПВ | 1 | 43.8443 | 46.7017 | АС
18 | Кизлярские ГорЭС | ПС Кизляр-1 | 8 | ТП 8-74/400 | 1 | г. Кизляр | улица Кончитского | 57 | 7 | 21 | 7 | СИП | фасад-кирпич | НД(1)-Б | ПВ | 1 | 43.8445 | 46.702 | АС
19 | Кизлярские ГорЭС | ПС Кизляр-1 | 8 | ТП 8-74/400 | 1 | г. Кизляр | улица Кончитского | Нет данных в РК | 7 | 22 | 2 | СИП | фасад-кирпич | НД(3)-Б | ПВ | 3 | 43.8445 | 46.7019 | АС
20 | Кизлярские ГорЭС | ПС Кизляр-1 | 8 | ТП 8-74/400 | 1 | г. Кизляр | улица Кончитского | Нет данных в РК | 7 | 23 | 19 | СИП | фасад-кирпич | НД(1)-Б | ПВ | 1 | 43.8443 | 46.7019 | АС
21 | Кизлярские ГорЭС | ПС Кизляр-1 | 8 | ТП 8-74/400 | 1 | г. Кизляр | улица Кончитского | 53 | 8 | 24 | 1 | СИП | фасад-кирпич | НД(1)-Б | ПВ | 1 | 43.8447 | 46.7022 | АС
22 | Кизлярские ГорЭС | ПС Кизляр-1 | 8 | ТП 8-74/400 | 1 | г. Кизляр | улица Кончитского | 51 | 8 | 25 | 3 | СИП | фасад-кирпич | К(1)-Б | ПВ | 1 | 43.8448 | 46.7022 | АС
23 | Кизлярские ГорЭС | ПС Кизляр-1 | 8 | ТП 8-74/400 | 1 | г. Кизляр | улица Кончитского | Нет данных в РК | 8 | 26 | 14 | СИП | фасад-кирпич | К(1)-Б | ПВ | 1 | 43.8448 | 46.7023 | АС
24 | Кизлярские ГорЭС | ПС Кизляр-1 | 8 | ТП 8-74/400 | 2 | г. Кизляр | улица Советской Милиции | 88 | 1 | 6 | 145 | СИП | фасад-кирпич | НД(1)-Б | ПВ | 1 | 43.8438 | 46.6992 | АС
25 | Кизлярские ГорЭС | ПС Кизляр-1 | 8 | ТП 8-74/400 | 2 | г. Кизляр | улица Советской Милиции | 86 | 1 | 10 | 155 | СИП | фасад-кирпич | НД(1)-Б | ПВ | 1 | 43.8439 | 46.6993 | АС
26 | Кизлярские ГорЭС | ПС Кизляр-1 | 8 | ТП 8-74/400 | 2 | г. Кизляр | улица Советской Милиции | 67 | 1 | 16 | 158 | СИП | фасад-кирпич | НД(1)-Б | ПВ | 1 | 43.8439 | 46.6992 | АС
27 | Кизлярские ГорЭС | ПС Кизляр-1 | 8 | ТП 8-74/400 | 2 | г. Кизляр | улица Д. Масесова | 81 | 2 | 3 | 9 | СИП | фасад-кирпич | НД(1)-Б | ПВ | 1 | 43.8431 | 46.6995 | АС
28 | Кизлярские ГорЭС | ПС Кизляр-1 | 8 | ТП 8-74/400 | 2 | г. Кизляр | Комсомольская улица | 12А | 2 | 4 | 14 | СИП | фасад-кирпич | Н(1)-Б | ПВ | 1 | 43.8426 | 46.6998 | АС
29 | Кизлярские ГорЭС | ПС Кизляр-1 | 8 | ТП 8-74/400 | 2 | г. Кизляр | Комсомольская улица | 16 | 2 | 5 | 12 | СИП | фасад-кирпич | НД(3)-Ю | ПВ | 3 | 43.8427 | 46.6995 | АС
30 | Кизлярские ГорЭС | ПС Кизляр-1 | 8 | ТП 8-74/400 | 2 | г. Кизляр | улица Д. Масесова | Нет данных в РК | 2 | 8 | 10 | СИП | фасад-кирпич | НД(1)-Б | ПВ | 1 | 43.8431 | 46.6995 | АС
31 | Кизлярские ГорЭС | ПС Кизляр-1 | 8 | ТП 8-74/400 | 2 | г. Кизляр | улица Д. Масесова | 62 | 2 | 9 | 8 | СИП | фасад-кирпич | НД(1)-Б | ПВ | 1 | 43.8428 | 46.6996 | АС
32 | Кизлярские ГорЭС | ПС Кизляр-1 | 8 | ТП 8-74/400 | 2 | г. Кизляр | улица Советской Милиции | 82 | 2 | 20 | 145 | СИП | фасад-кирпич | НД(1)-Б | ПВ | 1 | 43.844 | 46.6994 | АС
33 | Кизлярские ГорЭС | ПС Кизляр-1 | 8 | ТП 8-74/400 | 2 | г. Кизляр | улица Советской Милиции | 65 | 2 | 22 | 154 | СИП | фасад-кирпич | НД(1)-Б | ПВ | 1 | 43.8441 | 46.6993 | АС
34 | Кизлярские ГорЭС | ПС Кизляр-1 | 8 | ТП 8-74/400 | 2 | г. Кизляр | улица Советской Милиции | Нет данных в РК | 2 | 28 | 154 | СИП | фасад-кирпич | НД(1)-Б | ПВ | 1 | 43.8441 | 46.6993 | АС
35 | Кизлярские ГорЭС | ПС Кизляр-1 | 8 | ТП 8-74/400 | 2 | г. Кизляр | улица Советской Милиции | Нет данных в РК | 2 | 32 | 163 | СИП | фасад-кирпич | НД(1)-Б | ПВ | 1 | 43.8442 | 46.6994 | АС
36 | Кизлярские ГорЭС | ПС Кизляр-1 | 8 | ТП 8-74/400 | 2 | г. Кизляр | улица Советской Милиции | Нет данных в РК | 2 | 36 | 154 | СИП | фасад-кирпич | НД(1)-Б | ПВ | 1 | 43.8441 | 46.6995 | АС
37 | Кизлярские ГорЭС | ПС Кизляр-1 | 8 | ТП 8-74/400 | 2 | г. Кизляр | улица Советской Милиции | Нет данных в РК | 3 | 37 | 144 | СИП | фасад-кирпич | К(1)-Б | ПВ | 1 | 43.8443 | 46.6995 | АС
38 | Кизлярские ГорЭС | ПС Кизляр-1 | 8 | ТП 8-74/400 | 2 | г. Кизляр | улица Советской Милиции | Нет данных в РК | 3 | 42 | 146 | СИП | фасад-кирпич | НД(1)-Б | ПВ | 1 | 43.8443 | 46.6996 | АС
39 | Кизлярские ГорЭС | ПС Кизляр-1 | 8 | ТП 8-74/400 | 2 | г. Кизляр | улица Советской Милиции | 61 | 3 | 47 | 160 | СИП | фасад-кирпич | НД(1)-Б | ПВ | 1 | 43.8444 | 46.6996 | АС
40 | Кизлярские ГорЭС | ПС Кизляр-1 | 8 | ТП 8-74/400 | 2 | г. Кизляр | улица Советской Милиции | 78 | 3 | 51 | 157 | СИП | фасад-кирпич | НД(1)-Б | ПВ | 1 | 43.8444 | 46.6997 | АС
41 | Кизлярские ГорЭС | ПС Кизляр-1 | 8 | ТП 8-74/400 | 2 | г. Кизляр | улица Советской Милиции | 59 | 4 | 52 | 151 | СИП | фасад-кирпич | НД(1)-Б | ПВ | 1 | 43.8445 | 46.6997 | АС
42 | Кизлярские ГорЭС | ПС Кизляр-1 | 8 | ТП 8-74/400 | 2 | г. Кизляр | улица Советской Милиции | Нет данных в РК | 4 | 57 | 146 | СИП | фасад-кирпич | НД(1)-Б | ПВ | 1 | 43.8444 | 46.6998 | АС
43 | Кизлярские ГорЭС | ПС Кизляр-1 | 8 | ТП 8-74/400 | 2 | г. Кизляр | улица Советской Милиции | 57А | 4 | 60 | 161 | СИП | фасад-кирпич | НД(1)-Б | ПВ | 1 | 43.8446 | 46.6998 | АС
44 | Кизлярские ГорЭС | ПС Кизляр-1 | 8 | ТП 8-74/400 | 2 | г. Кизляр | Комсомольская улица | 15 | 5 | 21 | 9 | СИП | фасад-кирпич | НД(1)-Б | ПВ | 1 | 43.8434 | 46.699 | АС
45 | Кизлярские ГорЭС | ПС Кизляр-1 | 8 | ТП 8-74/400 | 2 | г. Кизляр | улица Советской Милиции | 90А | 6 | 1 | 15 | СИП | фасад-кирпич | К(1)-Б | ПВ | 1 | 43.8437 | 46.6991 | АС
46 | Кизлярские ГорЭС | ПС Кизляр-1 | 8 | ТП 8-74/400 | 2 | г. Кизляр | Комсомольская улица | 15А | 6 | 29 | 8 | СИП | фасад-кирпич | НД(1)-Б | ПВ | 1 | 43.8436 | 46.6988 | АС
47 | Кизлярские ГорЭС | ПС Кизляр-1 | 8 | ТП 8-74/400 | 2 | г. Кизляр | Комсомольская улица | 20 | 7 | 34 | 9 | СИП | фасад-кирпич | НД(1)-Б | ПВ | 1 | 43.8439 | 46.6986 | АС
48 | Кизлярские ГорЭС | ПС Кизляр-1 | 8 | ТП 8-74/400 | 2 | г. Кизляр | Комсомольская улица | Нет данных в РК | 7 | 38 | 14 | СИП | фасад-кирпич | НД(1)-Б | ПВ | 1 | 43.844 | 46.6985 | АС
49 | Кизлярские ГорЭС | ПС Кизляр-1 | 8 | ТП 8-74/400 | 2 | г. Кизляр | Комсомольская улица | Нет данных в РК | 7 | 41 | 23 | СИП | фасад-кирпич | НД(1)-Б | ПВ | 1 | 43.8441 | 46.6985 | АС
50 | Кизлярские ГорЭС | ПС Кизляр-1 | 8 | ТП 8-74/400 | 2 | г. Кизляр | Партизанская улица | 1 | 8 | 2 | 15 | СИП | фасад-кирпич | НД(1)-Б | ПВ | 1 | 43.8444 | 46.6982 | АС
51 | Кизлярские ГорЭС | ПС Кизляр-1 | 8 | ТП 8-74/400 | 2 | г. Кизляр | улица Туманяна | 78А | 8 | 48 | 7 | СИП | фасад-кирпич | НД(1)-Б | ПВ | 1 | 43.8443 | 46.6985 | АС
52 | Кизлярские ГорЭС | ПС Кизляр-1 | 8 | ТП 8-74/400 | 2 | г. Кизляр | Партизанская улица | 3 | 10 | 7 | 1 | СИП | фасад-кирпич | НД(1)-Б | ПВ | 1 | 43.8442 | 46.6979 | АС
53 | Кизлярские ГорЭС | ПС Кизляр-1 | 8 | ТП 8-74/400 | 2 | г. Кизляр | Партизанская улица | Нет данных в РК | 10 | 11 | 7 | СИП | фасад-кирпич | НД(1)-Б | ПВ | 1 | 43.8442 | 46.698 | АС
54 | Кизлярские ГорЭС | ПС Кизляр-1 | 8 | ТП 8-74/400 | 2 | г. Кизляр | Партизанская улица | 4 | 11 | 14 | 35 | СИП | фасад-кирпич | НД(1)-Б | ПВ | 1 | 43.844 | 46.6981 | АС
55 | Кизлярские ГорЭС | ПС Кизляр-1 | 8 | ТП 8-74/400 | 2 | г. Кизляр | Партизанская улица | Нет данных в РК | 11 | 18 | 38 | СИП | фасад-кирпич | НД(1)-Б | ПВ | 1 | 43.8441 | 46.6981 | АС
56 | Кизлярские ГорЭС | ПС Кизляр-1 | 8 | ТП 8-74/400 | 2 | г. Кизляр | Партизанская улица | 10 | 12 | 23 | 26 | СИП | фасад-кирпич | НД(1)-Б | ПВ | 1 | 43.844 | 46.6976 | АС
57 | Кизлярские ГорЭС | ПС Кизляр-1 | 8 | ТП 8-74/400 | 2 | г. Кизляр | Партизанская улица | 5 | 14 | 33 | 59 | СИП | фасад-кирпич | К(1)-Б | ПВ | 1 | 43.8439 | 46.6973 | АС
58 | Кизлярские ГорЭС | ПС Кизляр-1 | 8 | ТП 8-74/400 | 2 | г. Кизляр | Партизанская улица | 12 | 14 | 39 | 59 | СИП | фасад-кирпич | НД(1)-Б | ПВ | 1 | 43.8438 | 46.6974 | АС
59 | Кизлярские ГорЭС | ПС Кизляр-1 | 8 | ТП 8-74/400 | 2 | г. Кизляр | Партизанская улица | 14 | 14 | 43 | 47 | СИП | фасад-кирпич | НД(1)-Б | ПВ | 1 | 43.8437 | 46.6973 | АС
60 | Кизлярские ГорЭС | ПС Кизляр-1 | 8 | ТП 8-74/400 | 2 | г. Кизляр | Партизанская улица | 7 | 14 | 45 | 43 | СИП | фасад-кирпич | НД(1)-Б | ПВ | 1 | 43.8438 | 46.6972 | АС
61 | Кизлярские ГорЭС | ПС Кизляр-1 | 8 | ТП 8-74/400 | 2 | г. Кизляр | Партизанская улица | Нет данных в РК | 15 | 49 | 64 | СИП | фасад-кирпич | НД(1)-Б | ПВ | 1 | 43.8436 | 46.6972 | АС
62 | Кизлярские ГорЭС | ПС Кизляр-1 | 8 | ТП 8-74/400 | 2 | г. Кизляр | Партизанская улица | 7А | 15 | 53 | 45 | СИП | фасад-кирпич | НД(1)-Б | ПВ | 1 | 43.8436 | 46.6969 | АС
63 | Кизлярские ГорЭС | ПС Кизляр-1 | 8 | ТП 8-74/400 | 2 | г. Кизляр | Партизанская улица | Нет данных в РК | 16 | 55 | 84 | СИП | фасад-кирпич | НД(1)-Б | ПВ | 1 | 43.8436 | 46.697 | АС
64 | Кизлярские ГорЭС | ПС Кизляр-1 | 8 | ТП 8-74/400 | 2 | г. Кизляр | Партизанская улица | Нет данных в РК | 16 | 58 | 69 | СИП | фасад-кирпич | НД(1)-Б | ПВ | 1 | 43.8435 | 46.6969 | АС
65 | Кизлярские ГорЭС | ПС Кизляр-1 | 8 | ТП 8-74/400 | 2 | г. Кизляр | Партизанская улица | Нет данных в РК | 17 | 61 | 16 | СИП | фасад-кирпич | НД(1)-Б | ПВ | 1 | 43.8435 | 46.6968 | АС
66 | Кизлярские ГорЭС | ПС Кизляр-1 | 8 | ТП 8-74/400 | 2 | г. Кизляр | Партизанская улица | 9А | 17 | 63 | 26 | СИП | фасад-кирпич | НД(1)-Б | ПВ | 1 | 43.8435 | 46.6966 | АС
67 | Кизлярские ГорЭС | ПС Кизляр-1 | 8 | ТП 8-74/400 | 2 | г. Кизляр | Партизанская улица | 26 | 17 | 65 | 28 | СИП | фасад-кирпич | НД(1)-Б | ПВ | 1 | 43.8434 | 46.6967 | АС
68 | Кизлярские ГорЭС | ПС Кизляр-1 | 8 | ТП 8-74/400 | 2 | г. Кизляр | Партизанская улица | Нет данных в РК | 18 | 67 | 150 | СИП | фасад-кирпич | НД(1)-Б | ПВ | 1 | 43.8434 | 46.6964 | АС
69 | Кизлярские ГорЭС | ПС Кизляр-1 | 8 | ТП 8-74/400 | 2 | г. Кизляр | Партизанская улица | Нет данных в РК | 18 | 69 | 142 | СИП | фасад-кирпич | НД(1)-Б | ПВ | 1 | 43.8434 | 46.6965 | АС
70 | Кизлярские ГорЭС | ПС Кизляр-1 | 8 | ТП 8-74/400 | 2 | г. Кизляр | Партизанская улица | Нет данных в РК | 18 | 71 | 156 | СИП | фасад-кирпич | НД(1)-Б | ПВ | 1 | 43.8432 | 46.6964 | АС
71 | Кизлярские ГорЭС | ПС Кизляр-1 | 8 | ТП 8-74/400 | 2 | г. Кизляр | Партизанская улица | 8 | 19 | 26 | 1 | СИП | фасад-кирпич | НД(1)-Б | ПВ | 1 | 43.8439 | 46.6977 | АС
72 | Кизлярские ГорЭС | ПС Кизляр-1 | 8 | ТП 8-74/400 | 2 | г. Кизляр | Партизанская улица | Нет данных в РК | 19 | 30 | 8 | СИП | фасад-кирпич | НД(1)-Б | ПВ | 1 | 43.8439 | 46.6977 | АС
73 | Кизлярские ГорЭС | ПС Кизляр-1 | 8 | ТП 8-74/400 | 2 | г. Кизляр | Партизанская улица | 11А | 19 | 73 | 147 | СИП | фасад-кирпич | НД(1)-Б | ПВ | 1 | 43.8433 | 46.6961 | АС
74 | Кизлярские ГорЭС | ПС Кизляр-1 | 8 | ТП 8-74/400 | 2 | г. Кизляр | Партизанская улица | 28 | 19 | 75 | 144 | СИП | фасад-кирпич | НД(1)-Б | ПВ | 1 | 43.8432 | 46.6962 | АС
75 | Кизлярские ГорЭС | ПС Кизляр-1 | 8 | ТП 8-74/400 | 2 | г. Кизляр | улица Кончитского | 81 | 23 | 12 | 9 | СИП | фасад-кирпич | НД(1)-Б | ПВ | 1 | 43.8431 | 46.6998 | АС
76 | Кизлярские ГорЭС | ПС Кизляр-1 | 8 | ТП 8-74/400 | 2 | г. Кизляр | улица Д. Масесова | 77 | 23 | 15 | 9 | СИП | фасад-кирпич | НД(1)-Б | ПВ | 1 | 43.8432 | 46.6997 | АС
77 | Кизлярские ГорЭС | ПС Кизляр-1 | 8 | ТП 8-74/400 | 2 | г. Кизляр | улица Д. Масесова | Нет данных в РК | 24 | 19 | 10 | СИП | фасад-кирпич | НД(3)-Б | ПВ | 3 | 43.8433 | 46.6998 | АС
78 | Кизлярские ГорЭС | ПС Кизляр-1 | 8 | ТП 8-74/400 | 2 | г. Кизляр | улица Д. Масесова | 75 | 24 | 24 | 8 | СИП | фасад-кирпич | НД(1)-Б | ПВ | 1 | 43.8434 | 46.6999 | АС
79 | Кизлярские ГорЭС | ПС Кизляр-1 | 8 | ТП 8-74/400 | 2 | г. Кизляр | улица Д. Масесова | 58 | 24 | 27 | 8 | СИП | фасад-кирпич | НД(1)-Б | ПВ | 1 | 43.8432 | 46.7 | АС
80 | Кизлярские ГорЭС | ПС Кизляр-1 | 8 | ТП 8-74/400 | 2 | г. Кизляр | улица Д. Масесова | 73 | 25 | 31 | 6 | СИП | фасад-кирпич | НД(1)-Б | ПВ | 1 | 43.8434 | 46.7 | АС
81 | Кизлярские ГорЭС | ПС Кизляр-1 | 8 | ТП 8-74/400 | 2 | г. Кизляр | улица Д. Масесова | 71 | 25 | 35 | 6 | СИП | фасад-кирпич | НД(1)-Б | ПВ | 1 | 43.8434 | 46.7002 | АС
82 | Кизлярские ГорЭС | ПС Кизляр-1 | 8 | ТП 8-74/400 | 2 | г. Кизляр | улица Д. Масесова | Нет данных в РК | 25 | 40 | 14 | СИП | фасад-кирпич | НД(1)-Б | ПВ | 1 | 43.8436 | 46.7002 | АС
83 | Кизлярские ГорЭС | ПС Кизляр-1 | 8 | ТП 8-74/400 | 2 | г. Кизляр | улица Д. Масесова | 69 | 26 | 44 | 4 | СИП | фасад-кирпич | НД(1)-Б | ПВ | 1 | 43.8437 | 46.7003 | АС
84 | Кизлярские ГорЭС | ПС Кизляр-1 | 8 | ТП 8-74/400 | 2 | г. Кизляр | улица Д. Масесова | 67 | 26 | 46 | 6 | СИП | фасад-кирпич | НД(1)-Б | ПВ | 1 | 43.8438 | 46.7004 | АС
85 | Кизлярские ГорЭС | ПС Кизляр-1 | 8 | ТП 8-74/400 | 2 | г. Кизляр | улица Д. Масесова | 65 | 27 | 50 | 8 | СИП | фасад-кирпич | НД(1)-Б | ПВ | 1 | 43.844 | 46.7005 | АС
86 | Кизлярские ГорЭС | ПС Кизляр-1 | 8 | ТП 8-74/400 | 2 | г. Кизляр | улица Д. Масесова | 63А | 27 | 54 | 7 | СИП | фасад-кирпич | НД(1)-Б | ПВ | 1 | 43.844 | 46.7006 | АС
87 | Кизлярские ГорЭС | ПС Кизляр-1 | 8 | ТП 8-74/400 | 2 | г. Кизляр | улица Д. Масесова | 61 | 27 | 56 | 14 | СИП | фасад-кирпич | НД(1)-Б | ПВ | 1 | 43.8441 | 46.7007 | АС
88 | Кизлярские ГорЭС | ПС Кизляр-1 | 8 | ТП 8-74/400 | 2 | г. Кизляр | улица Д. Масесова | Нет данных в РК | 27 | 59 | 20 | СИП | фасад-кирпич | НД(1)-Б | ПВ | 1 | 43.8441 | 46.7007 | АС
89 | Кизлярские ГорЭС | ПС Кизляр-1 | 8 | ТП 8-74/400 | 2 | г. Кизляр | улица Д. Масесова | 54 | 27 | 62 | 26 | СИП | фасад-кирпич | НД(1)-Б | ПВ | 1 | 43.8441 | 46.7009 | АС
90 | Кизлярские ГорЭС | ПС Кизляр-1 | 8 | ТП 8-74/400 | 2 | г. Кизляр | улица Д. Масесова | 59 | 28 | 64 | 14 | СИП | фасад-кирпич | НД(1)-Б | ПВ | 1 | 43.8443 | 46.7009 | АС
91 | Кизлярские ГорЭС | ПС Кизляр-1 | 8 | ТП 8-74/400 | 2 | г. Кизляр | улица Д. Масесова | 52 | 28 | 66 | 15 | СИП | фасад-кирпич | НД(1)-Б | ПВ | 1 | 43.8442 | 46.701 | АС
92 | Кизлярские ГорЭС | ПС Кизляр-1 | 8 | ТП 8-74/400 | 2 | г. Кизляр | улица Д. Масесова | 57 | 28 | 68 | 7 | СИП | фасад-кирпич | НД(1)-Б | ПВ | 1 | 43.8444 | 46.701 | АС
93 | Кизлярские ГорЭС | ПС Кизляр-1 | 8 | ТП 8-74/400 | 2 | г. Кизляр | улица Д. Масесова | 55 | 29 | 70 | 13 | СИП | фасад-кирпич | НД(1)-Б | ПВ | 1 | 43.8446 | 46.7012 | АС
94 | Кизлярские ГорЭС | ПС Кизляр-1 | 8 | ТП 8-74/400 | 2 | г. Кизляр | улица Кончитского | 61 | 29 | 72 | 13 | СИП | фасад-кирпич | НД(1)-Б | ПВ | 1 | 43.8446 | 46.7014 | АС
95 | Кизлярские ГорЭС | ПС Кизляр-1 | 8 | ТП 8-74/400 | 2 | г. Кизляр | улица Кончитского | Нет данных в РК | 29 | 74 | 19 | СИП | фасад-кирпич | НД(1)-Б | ПВ | 1 | 43.8445 | 46.7013 | АС
96 | Кизлярские ГорЭС | ПС Кизляр-1 | 8 | ТП 8-74/400 | 2 | г. Кизляр | улица Д. Масесова | 51 | 29 | 76 | 4 | СИП | фасад-кирпич | НД(1)-Б | ПВ | 1 | 43.8447 | 46.7013 | АС
97 | Кизлярские ГорЭС | ПС Кизляр-1 | 8 | ТП 8-74/400 | 2 | г. Кизляр | улица Д. Масесова | Нет данных в РК | 29 | 77 | 15 | СИП | фасад-кирпич | НД(1)-Б | ПВ | 1 | 43.8448 | 46.7014 | АС
98 | Кизлярские ГорЭС | ПС Кизляр-1 | 8 | ТП 8-74/400 | 2 | г. Кизляр | улица Д. Масесова | 49 | 30 | 78 | 6 | СИП | фасад-кирпич | НД(1)-Б | ПВ | 1 | 43.8449 | 46.7015 | АС
99 | Кизлярские ГорЭС | ПС Кизляр-1 | 8 | ТП 8-74/400 | 2 | г. Кизляр | улица Д. Масесова | Нет данных в РК | 30 | 79 | 5 | СИП | фасад-кирпич | НД(1)-Б | ПВ | 1 | 43.845 | 46.7016 | АС
100 | Кизлярские ГорЭС | ПС Кизляр-1 | 8 | ТП 8-74/400 | 2 | г. Кизляр | улица Д. Масесова | 48 | 30 | 80 | 11 | СИП | фасад-кирпич | НД(1)-Б | ПВ | 1 | 43.845 | 46.7018 | АС
101 | Кизлярские ГорЭС | ПС Кизляр-1 | 8 | ТП 8-74/400 | 2 | г. Кизляр | улица Д. Масесова | 45 | 30 | 81 | 6 | СИП | фасад-кирпич | НД(1)-Б | ПВ | 1 | 43.8451 | 46.7016 | АС
102 | Кизлярские ГорЭС | ПС Кизляр-1 | 8 | ТП 8-74/400 | 2 | г. Кизляр | улица Д. Масесова | Нет данных в РК | 31 | 82 | 6 | СИП | фасад-кирпич | НД(1)-Б | ПВ | 1 | 43.8452 | 46.7018 | АС
103 | Кизлярские ГорЭС | ПС Кизляр-1 | 8 | ТП 8-74/400 | 2 | г. Кизляр | улица Д. Масесова | 43 | 31 | 83 | 12 | СИП | фасад-кирпич | НД(1)-Б | ПВ | 1 | 43.8453 | 46.7018 | АС
104 | Кизлярские ГорЭС | ПС Кизляр-1 | 8 | ТП 8-74/400 | 1 | г. Кизляр | улица Кончитского | 69А | 3 | 10 | 7 | АС | фасад-кирпич | Н(1)-Б | ПВ | 1 | 43.8434 | 46.7008 | АС
105 | Кизлярские ГорЭС | ПС Кизляр-1 | 8 | ТП 8-74/400 | 1 | г. Кизляр | улица Кончитского | Нет данных в РК | 3 | 9 | 8 | АС | фасад-кирпич | НД(1)-Б | ПВ | 1 | 43.8433 | 46.7008 | АС
106 | Кизлярские ГорЭС | ПС Кизляр-1 | 8 | ТП 8-74/400 | 1 | г. Кизляр | улица Кончитского | Нет данных в РК | 9 | 1 | 324 | АС | фасад-кирпич | НД(1)-Б | ПВ | 1 | 43.8427 | 46.6999 | АС
107 | Кизлярские ГорЭС | ПС Кизляр-1 | 8 | ТП 8-74/400 | 2 | г. Кизляр | Комсомольская улица | Нет данных в РК | 4 | 13 | 9 | АС | фасад-кирпич | НД(1)-Б | ПВ | 1 | 43.8432 | 46.6992 | АС
108 | Кизлярские ГорЭС | ПС Кизляр-1 | 8 | ТП 8-74/400 | 2 | г. Кизляр | улица Советской Милиции | 90 | 5 | 17 | 3 | АС | фасад-кирпич | НД(1)-Б | ПВ | 1 | 43.8434 | 46.6991 | АС
109 | Кизлярские ГорЭС | ПС Кизляр-1 | 8 | ТП 8-74/400 | 2 | г. Кизляр | Комсомольская улица | Нет данных в РК | 5 | 25 | 7 | АС | фасад-кирпич | НД(1)-Б | ПВ | 1 | 43.8434 | 46.699 | АС
1 | Кизлярские ГорЭС | ПС Кизляр-1 | 8 | ТП 8-75/630 | 1 | г. Кизляр | Октябрьская улица | 60 | 3 | 7 | 4 | СИП | фасад-кирпич | К(3)-Б | ПВ | 3 | 43.843 | 46.7022
2 | Кизлярские ГорЭС | ПС Кизляр-1 | 8 | ТП 8-75/630 | 1 | г. Кизляр | Комсомольская улица | 12А | 19 | 41 | 12 | СИП | фасад-кирпич | К(1)-Б | ПВ | 1 | 43.8419 | 46.7004
3 | Кизлярские ГорЭС | ПС Кизляр-1 | 8 | ТП 8-75/630 | 1 | г. Кизляр | Комсомольская улица | Нет данных в РК | 19 | 42 | 20 | СИП | фасад-кирпич | К(1)-Б | ПВ | 1 | 43.842 | 46.7004
4 | Кизлярские ГорЭС | ПС Кизляр-1 | 8 | ТП 8-75/630 | 1 | г. Кизляр | Октябрьская улица | 67А | 20 | 45 | 11 | СИП | фасад-кирпич | К(1)-Б | ПВ | 1 | 43.8416 | 46.7
5 | Кизлярские ГорЭС | ПС Кизляр-1 | 8 | ТП 8-75/630 | 1 | г. Кизляр | Октябрьская улица | Нет данных в РК | 20 | 46 | 11 | СИП | фасад-кирпич | К(1)-Б | ПВ | 1 | 43.8416 | 46.7001
6 | Кизлярские ГорЭС | ПС Кизляр-1 | 8 | ТП 8-75/630 | 1 | г. Кизляр | Октябрьская улица | 67 | 20 | 47 | 19 | СИП | фасад-кирпич | К(1)-Б | ПВ | 1 | 43.8417 | 46.7002
7 | Кизлярские ГорЭС | ПС Кизляр-1 | 8 | ТП 8-75/630 | 1 | г. Кизляр | Кубанский переулок | 10 | 28 | 60 | 8 | СИП | фасад-кирпич | К(1)-Б | ПВ | 1 | 43.8414 | 46.6999
8 | Кизлярские ГорЭС | ПС Кизляр-1 | 8 | ТП 8-75/630 | 1 | г. Кизляр | Кубанский переулок | Нет данных в РК | 29 | 63 | 12 | СИП | фасад-кирпич | К(1)-Б | ПВ | 1 | 43.8416 | 46.6996
9 | Кизлярские ГорЭС | ПС Кизляр-1 | 8 | ТП 8-75/630 | 2 | г. Кизляр | Октябрьская улица | 47 | 1 | 1 | 0 | СИП | фасад-кирпич | К(3)-Б | ПВ | 3 | 43.8438 | 46.7027
10 | Кизлярские ГорЭС | ПС Кизляр-1 | 8 | ТП 8-75/630 | 2 | г. Кизляр | Октябрьская улица | Нет данных в РК | 2 | 2 | 9 | СИП | фасад-кирпич | К(1)-Б | ПВ | 1 | 43.8436 | 46.7025
11 | Кизлярские ГорЭС | ПС Кизляр-1 | 8 | ТП 8-75/630 | 2 | г. Кизляр | Октябрьская улица | 7 | 2 | 3 | 14 | СИП | фасад-кирпич | К(1)-Б | ПВ | 1 | 43.8435 | 46.7022
12 | Кизлярские ГорЭС | ПС Кизляр-1 | 8 | ТП 8-75/630 | 2 | г. Кизляр | Октябрьская улица | 51 | 2 | 4 | 32 | СИП | фасад-кирпич | К(1)-Б | ПВ | 1 | 43.8433 | 46.7021
13 | Кизлярские ГорЭС | ПС Кизляр-1 | 8 | ТП 8-75/630 | 2 | г. Кизляр | Октябрьская улица | Нет данных в РК | 3 | 5 | 12 | СИП | фасад-кирпич | К(1)-Б | ПВ | 1 | 43.8432 | 46.7018
14 | Кизлярские ГорЭС | ПС Кизляр-1 | 8 | ТП 8-75/630 | 2 | г. Кизляр | Октябрьская улица | Нет данных в РК | 3 | 6 | 10 | СИП | фасад-кирпич | К(1)-Б | ПВ | 1 | 43.8432 | 46.702
15 | Кизлярские ГорЭС | ПС Кизляр-1 | 8 | ТП 8-75/630 | 2 | г. Кизляр | Октябрьская улица | Нет данных в РК | 3 | 7 | 1 | СИП | фасад-кирпич | К(3)-Б | ПВ | 3 | 43.8433 | 46.7019
16 | Кизлярские ГорЭС | ПС Кизляр-1 | 8 | ТП 8-75/630 | 2 | г. Кизляр | Октябрьская улица | 53А | 4 | 8 | 10 | СИП | фасад-кирпич | К(1)-Б | ПВ | 1 | 43.8431 | 46.7016
17 | Кизлярские ГорЭС | ПС Кизляр-1 | 8 | ТП 8-75/630 | 2 | г. Кизляр | Октябрьская улица | 53 | 4 | 9 | 19 | СИП | фасад-кирпич | К(1)-Б | ПВ | 1 | 43.8429 | 46.7015
18 | Кизлярские ГорЭС | ПС Кизляр-1 | 8 | ТП 8-75/630 | 2 | г. Кизляр | Октябрьская улица | Нет данных в РК | 4 | 10 | 12 | СИП | фасад-кирпич | К(1)-Б | ПВ | 1 | 43.843 | 46.7016
19 | Кизлярские ГорЭС | ПС Кизляр-1 | 8 | ТП 8-75/630 | 2 | г. Кизляр | Октябрьская улица | Нет данных в РК | 4 | 11 | 4 | СИП | фасад-кирпич | НД(3)-Ю | ПВ | 3 | 43.843 | 46.7016
20 | Кизлярские ГорЭС | ПС Кизляр-1 | 8 | ТП 8-75/630 | 2 | г. Кизляр | Октябрьская улица | 55 | 5 | 12 | 15 | СИП | фасад-кирпич | К(1)-Б | ПВ | 1 | 43.8428 | 46.7012
21 | Кизлярские ГорЭС | ПС Кизляр-1 | 8 | ТП 8-75/630 | 2 | г. Кизляр | Октябрьская улица | Нет данных в РК | 5 | 13 | 27 | СИП | фасад-кирпич | К(1)-Б | ПВ | 1 | 43.8427 | 46.7013
22 | Кизлярские ГорЭС | ПС Кизляр-1 | 8 | ТП 8-75/630 | 2 | г. Кизляр | Октябрьская улица | Нет данных в РК | 5 | 14 | 21 | СИП | фасад-кирпич | К(1)-Б | ПВ | 1 | 43.8427 | 46.701
23 | Кизлярские ГорЭС | ПС Кизляр-1 | 8 | ТП 8-75/630 | 2 | г. Кизляр | Октябрьская улица | Нет данных в РК | 5 | 15 | 28 | СИП | фасад-кирпич | К(1)-Б | ПВ | 1 | 43.8426 | 46.7012
24 | Кизлярские ГорЭС | ПС Кизляр-1 | 8 | ТП 8-75/630 | 2 | г. Кизляр | Октябрьская улица | Нет данных в РК | 5 | 17 | 20 | СИП | фасад-кирпич | К(3)-Б | ПВ | 3 | 43.8427 | 46.701
25 | Кизлярские ГорЭС | ПС Кизляр-1 | 8 | ТП 8-75/630 | 2 | г. Кизляр | Октябрьская улица | 2 | 6 | 18 | 18 | СИП | фасад-кирпич | К(1)-Б | ПВ | 1 | 43.8425 | 46.7008
26 | Кизлярские ГорЭС | ПС Кизляр-1 | 8 | ТП 8-75/630 | 2 | г. Кизляр | Октябрьская улица | 61 | 6 | 19 | 22 | СИП | фасад-кирпич | К(1)-Б | ПВ | 1 | 43.8425 | 46.7009
27 | Кизлярские ГорЭС | ПС Кизляр-1 | 8 | ТП 8-75/630 | 2 | г. Кизляр | Октябрьская улица | 59 | 6 | 20 | 31 | СИП | фасад-кирпич | К(1)-Б | ПВ | 1 | 43.8425 | 46.7011
28 | Кизлярские ГорЭС | ПС Кизляр-1 | 8 | ТП 8-75/630 | 2 | г. Кизляр | Октябрьская улица | Нет данных в РК | 6 | 21 | 19 | СИП | фасад-кирпич | К(1)-Б | ПВ | 1 | 43.8426 | 46.7009
29 | Кизлярские ГорЭС | ПС Кизляр-1 | 8 | ТП 8-75/630 | 2 | г. Кизляр | Октябрьская улица | Нет данных в РК | 6 | 22 | 6 | СИП | фасад-кирпич | К(1)-Б | ПВ | 1 | 43.8426 | 46.7008
30 | Кизлярские ГорЭС | ПС Кизляр-1 | 8 | ТП 8-75/630 | 2 | г. Кизляр | Октябрьская улица | Нет данных в РК | 6 | 23 | 6 | СИП | фасад-кирпич | К(3)-Б | ПВ | 3 | 43.8427 | 46.7008
31 | Кизлярские ГорЭС | ПС Кизляр-1 | 8 | ТП 8-75/630 | 2 | г. Кизляр | Октябрьская улица | Нет данных в РК | 7 | 24 | 24 | СИП | фасад-кирпич | К(1)-Б | ПВ | 1 | 43.8425 | 46.7006
32 | Кизлярские ГорЭС | ПС Кизляр-1 | 8 | ТП 8-75/630 | 2 | г. Кизляр | Октябрьская улица | 4 | 7 | 25 | 18 | СИП | фасад-кирпич | К(1)-Б | ПВ | 1 | 43.8425 | 46.7005
33 | Кизлярские ГорЭС | ПС Кизляр-1 | 8 | ТП 8-75/630 | 2 | г. Кизляр | Комсомольская улица | Нет данных в РК | 7 | 26 | 22 | СИП | фасад-кирпич | К(1)-Б | ПВ | 1 | 43.8423 | 46.7005
34 | Кизлярские ГорЭС | ПС Кизляр-1 | 8 | ТП 8-75/630 | 2 | г. Кизляр | Октябрьская улица | Нет данных в РК | 7 | 27 | 10 | СИП | фасад-кирпич | К(1)-Б | ПВ | 1 | 43.8424 | 46.7005
35 | Кизлярские ГорЭС | ПС Кизляр-1 | 8 | ТП 8-75/630 | 2 | г. Кизляр | Октябрьская улица | Нет данных в РК | 7 | 28 | 20 | СИП | фасад-кирпич | К(1)-Б | ПВ | 1 | 43.8423 | 46.7003
36 | Кизлярские ГорЭС | ПС Кизляр-1 | 8 | ТП 8-75/630 | 2 | г. Кизляр | Октябрьская улица | Нет данных в РК | 7 | 29 | 3 | СИП | фасад-кирпич | К(3)-Б | ПВ | 3 | 43.8425 | 46.7003
37 | Кизлярские ГорЭС | ПС Кизляр-1 | 8 | ТП 8-75/630 | 2 | г. Кизляр | Октябрьская улица | 6 | 8 | 30 | 29 | СИП | фасад-кирпич | К(1)-Б | ПВ | 1 | 43.8421 | 46.7
38 | Кизлярские ГорЭС | ПС Кизляр-1 | 8 | ТП 8-75/630 | 2 | г. Кизляр | Октябрьская улица | Нет данных в РК | 8 | 31 | 21 | СИП | фасад-кирпич | К(1)-Б | ПВ | 1 | 43.8421 | 46.7001
39 | Кизлярские ГорЭС | ПС Кизляр-1 | 8 | ТП 8-75/630 | 2 | г. Кизляр | Октябрьская улица | Нет данных в РК | 8 | 32 | 15 | СИП | фасад-кирпич | К(1)-Б | ПВ | 1 | 43.8422 | 46.7
40 | Кизлярские ГорЭС | ПС Кизляр-1 | 8 | ТП 8-75/630 | 2 | г. Кизляр | Октябрьская улица | 12 | 10 | 37 | 18 | СИП | фасад-кирпич | К(1)-Б | ПВ | 1 | 43.8419 | 46.6996
41 | Кизлярские ГорЭС | ПС Кизляр-1 | 8 | ТП 8-75/630 | 2 | г. Кизляр | Октябрьская улица | 14А | 12 | 41 | 9 | СИП | фасад-кирпич | К(1)-Б | ПВ | 1 | 43.842 | 46.6991
42 | Кизлярские ГорЭС | ПС Кизляр-1 | 8 | ТП 8-75/630 | 2 | г. Кизляр | Октябрьская улица | Нет данных в РК | 12 | 42 | 22 | СИП | фасад-кирпич | К(1)-Б | ПВ | 1 | 43.842 | 46.6989
43 | Кизлярские ГорЭС | ПС Кизляр-1 | 8 | ТП 8-75/630 | 3 | г. Кизляр | Октябрьская улица | 3 | 3 | 1 | 14 | СИП | фасад-кирпич | К(3)-Б | ПВ | 3 | 43.8438 | 46.7022
44 | Кизлярские ГорЭС | ПС Кизляр-1 | 8 | ТП 8-75/630 | 3 | г. Кизляр | Нет данных в РК | Нет данных в РК | 11 | 10 | 5 | СИП | фасад-кирпич | К(3)-Б | ПВ | 3 | 43.8447 | 46.7033
45 | Кизлярские ГорЭС | ПС Кизляр-1 | 8 | ТП 8-75/630 | 3 | г. Кизляр | Октябрьская улица | 41 | 11 | 11 | 18 | СИП | фасад-кирпич | К(3)-Б | ПВ | 3 | 43.8447 | 46.7034
46 | Кизлярские ГорЭС | ПС Кизляр-1 | 8 | ТП 8-75/630 | 3 | г. Кизляр | улица Кончитского | 32А | 13 | 12 | 20 | СИП | фасад-кирпич | К(3)-Б | ПВ | 3 | 43.845 | 46.703
47 | Кизлярские ГорЭС | ПС Кизляр-1 | 8 | ТП 8-75/630 | 4 | г. Кизляр | Октябрьская улица | 38 | 4 | 5 | 7 | СИП | фасад-кирпич | К(3)-Б | ПВ | 3 | 43.8445 | 46.7039
48 | Кизлярские ГорЭС | ПС Кизляр-1 | 8 | ТП 8-75/630 | 4 | г. Кизляр | Октябрьская улица | 42 | 5 | 6 | 9 | СИП | фасад-кирпич | К(3)-Б | ПВ | 3 | 43.8447 | 46.7041
49 | Кизлярские ГорЭС | ПС Кизляр-1 | 8 | ТП 8-75/630 | 4 | г. Кизляр | Октябрьская улица | Нет данных в РК | 5 | 7 | 9 | СИП | фасад-кирпич | К(3)-Б | ПВ | 3 | 43.8448 | 46.7042
50 | Кизлярские ГорЭС | ПС Кизляр-1 | 8 | ТП 8-75/630 | 1 | г. Кизляр | Октябрьская улица | 52 | 1 | 1 | 6 | АС | фасад-кирпич | НС(1)-Б | ПВ | 1 | 43.8436 | 46.703
51 | Кизлярские ГорЭС | ПС Кизляр-1 | 8 | ТП 8-75/630 | 1 | г. Кизляр | Октябрьская улица | 54 | 1 | 2 | 9 | АС | фасад-кирпич | К(1)-Б | ПВ | 1 | 43.8435 | 46.7029
52 | Кизлярские ГорЭС | ПС Кизляр-1 | 8 | ТП 8-75/630 | 1 | г. Кизляр | Октябрьская улица | Нет данных в РК | 1 | 3 | 14 | АС | фасад-кирпич | К(1)-Б | ПВ | 1 | 43.8435 | 46.703
53 | Кизлярские ГорЭС | ПС Кизляр-1 | 8 | ТП 8-75/630 | 1 | г. Кизляр | Октябрьская улица | Нет данных в РК | 1 | 4 | 14 | АС | фасад-кирпич | К(1)-Б | ПВ | 1 | 43.8435 | 46.7029
54 | Кизлярские ГорЭС | ПС Кизляр-1 | 8 | ТП 8-75/630 | 1 | г. Кизляр | Октябрьская улица | 56 | 2 | 5 | 7 | АС | фасад-кирпич | НС(1)-Б | ПВ | 1 | 43.8433 | 46.7026
55 | Кизлярские ГорЭС | ПС Кизляр-1 | 8 | ТП 8-75/630 | 1 | г. Кизляр | Октябрьская улица | Нет данных в РК | 2 | 6 | 7 | АС | фасад-кирпич | К(1)-Б | ПВ | 1 | 43.8433 | 46.7026
56 | Кизлярские ГорЭС | ПС Кизляр-1 | 8 | ТП 8-75/630 | 1 | г. Кизляр | Октябрьская улица | Нет данных в РК | 3 | 8 | 3 | АС | фасад-кирпич | К(1)-Б | ПВ | 1 | 43.843 | 46.7022
57 | Кизлярские ГорЭС | ПС Кизляр-1 | 8 | ТП 8-75/630 | 1 | г. Кизляр | Октябрьская улица | Нет данных в РК | 4 | 9 | 29 | АС | фасад-кирпич | К(1)-Б | ПВ | 1 | 43.843 | 46.7018
58 | Кизлярские ГорЭС | ПС Кизляр-1 | 8 | ТП 8-75/630 | 1 | г. Кизляр | Октябрьская улица | 62 | 4 | 10 | 13 | АС | фасад-кирпич | К(1)-Б | ПВ | 1 | 43.8428 | 46.702
59 | Кизлярские ГорЭС | ПС Кизляр-1 | 8 | ТП 8-75/630 | 1 | г. Кизляр | Октябрьская улица | 68 | 4 | 12 | 11 | АС | фасад-кирпич | К(1)-Б | ПВ | 1 | 43.8426 | 46.7018
60 | Кизлярские ГорЭС | ПС Кизляр-1 | 8 | ТП 8-75/630 | 1 | г. Кизляр | Октябрьская улица | Нет данных в РК | 5 | 13 | 6 | АС | фасад-кирпич | К(1)-Б | ПВ | 1 | 43.8425 | 46.7017
61 | Кизлярские ГорЭС | ПС Кизляр-1 | 8 | ТП 8-75/630 | 1 | г. Кизляр | Октябрьская улица | 72 | 5 | 14 | 9 | АС | фасад-кирпич | К(1)-Б | ПВ | 1 | 43.8424 | 46.7017
62 | Кизлярские ГорЭС | ПС Кизляр-1 | 8 | ТП 8-75/630 | 1 | г. Кизляр | Октябрьская улица | Нет данных в РК | 5 | 15 | 9 | АС | фасад-кирпич | К(1)-Б | ПВ | 1 | 43.8424 | 46.7016
63 | Кизлярские ГорЭС | ПС Кизляр-1 | 8 | ТП 8-75/630 | 1 | г. Кизляр | Октябрьская улица | 80 | 6 | 16 | 9 | АС | фасад-кирпич | НС(1)-Б | ПВ | 1 | 43.8422 | 46.7014
64 | Кизлярские ГорЭС | ПС Кизляр-1 | 8 | ТП 8-75/630 | 1 | г. Кизляр | Октябрьская улица | 76 | 6 | 17 | 21 | АС | фасад-кирпич | НС(1)-Б | ПВ | 1 | 43.8423 | 46.7015
65 | Кизлярские ГорЭС | ПС Кизляр-1 | 8 | ТП 8-75/630 | 1 | г. Кизляр | Октябрьская улица | Нет данных в РК | 6 | 18 | 7 | АС | фасад-кирпич | К(1)-Б | ПВ | 1 | 43.8421 | 46.7013
66 | Кизлярские ГорЭС | ПС Кизляр-1 | 8 | ТП 8-75/630 | 1 | г. Кизляр | Комсомольская улица | 8 | 7 | 19 | 4 | АС | фасад-кирпич | НС(1)-Б | ПВ | 1 | 43.8419 | 46.701
67 | Кизлярские ГорЭС | ПС Кизляр-1 | 8 | ТП 8-75/630 | 1 | г. Кизляр | Октябрьская улица | 63 | 8 | 20 | 31 | АС | фасад-кирпич | К(1)-Б | ПВ | 1 | 43.842 | 46.7008
68 | Кизлярские ГорЭС | ПС Кизляр-1 | 8 | ТП 8-75/630 | 1 | г. Кизляр | Октябрьская улица | 84 | 8 | 21 | 21 | АС | фасад-кирпич | НС(1)-Б | ПВ | 1 | 43.8416 | 46.7007
69 | Кизлярские ГорЭС | ПС Кизляр-1 | 8 | ТП 8-75/630 | 1 | г. Кизляр | Октябрьская улица | 86 | 8 | 22 | 26 | АС | фасад-кирпич | К(1)-Б | ПВ | 1 | 43.8415 | 46.7007
70 | Кизлярские ГорЭС | ПС Кизляр-1 | 8 | ТП 8-75/630 | 1 | г. Кизляр | Октябрьская улица | 90 | 10 | 24 | 16 | АС | фасад-кирпич | К(1)-Б | ПВ | 1 | 43.8413 | 46.7004
71 | Кизлярские ГорЭС | ПС Кизляр-1 | 8 | ТП 8-75/630 | 1 | г. Кизляр | Кубанский переулок | 92 | 11 | 25 | 6 | АС | фасад-кирпич | К(1)-Б | ПВ | 1 | 43.8412 | 46.7002
72 | Кизлярские ГорЭС | ПС Кизляр-1 | 8 | ТП 8-75/630 | 1 | г. Кизляр | Кубанский переулок | Нет данных в РК | 11 | 26 | 23 | АС | фасад-кирпич | К(1)-Б | ПВ | 1 | 43.841 | 46.7002
73 | Кизлярские ГорЭС | ПС Кизляр-1 | 8 | ТП 8-75/630 | 1 | г. Кизляр | Октябрьская улица | 92А | 12 | 27 | 8 | АС | фасад-кирпич | К(1)-Б | ПВ | 1 | 43.841 | 46.6998
74 | Кизлярские ГорЭС | ПС Кизляр-1 | 8 | ТП 8-75/630 | 1 | г. Кизляр | Октябрьская улица | Нет данных в РК | 12 | 28 | 11 | АС | фасад-кирпич | К(1)-Б | ПВ | 1 | 43.8409 | 46.6999
75 | Кизлярские ГорЭС | ПС Кизляр-1 | 8 | ТП 8-75/630 | 1 | г. Кизляр | Октябрьская улица | Нет данных в РК | 12 | 29 | 11 | АС | фасад-кирпич | К(1)-Б | ПВ | 1 | 43.841 | 46.6997
76 | Кизлярские ГорЭС | ПС Кизляр-1 | 8 | ТП 8-75/630 | 1 | г. Кизляр | Октябрьская улица | 94А | 13 | 30 | 6 | АС | фасад-кирпич | К(1)-Б | ПВ | 1 | 43.8408 | 46.6997
77 | Кизлярские ГорЭС | ПС Кизляр-1 | 8 | ТП 8-75/630 | 1 | г. Кизляр | Октябрьская улица | Нет данных в РК | 13 | 31 | 17 | АС | фасад-кирпич | К(1)-Б | ПВ | 1 | 43.8408 | 46.6998
78 | Кизлярские ГорЭС | ПС Кизляр-1 | 8 | ТП 8-75/630 | 1 | г. Кизляр | Октябрьская улица | 96 | 14 | 32 | 6 | АС | фасад-кирпич | НС(1)-Б | ПВ | 1 | 43.8407 | 46.6996
79 | Кизлярские ГорЭС | ПС Кизляр-1 | 8 | ТП 8-75/630 | 1 | г. Кизляр | Октябрьская улица | 98 | 14 | 33 | 14 | АС | фасад-кирпич | К(1)-Б | ПВ | 1 | 43.8407 | 46.6993
80 | Кизлярские ГорЭС | ПС Кизляр-1 | 8 | ТП 8-75/630 | 1 | г. Кизляр | Октябрьская улица | Нет данных в РК | 14 | 34 | 11 | АС | фасад-кирпич | НС(1)-Б | ПВ | 1 | 43.8406 | 46.6994
81 | Кизлярские ГорЭС | ПС Кизляр-1 | 8 | ТП 8-75/630 | 1 | г. Кизляр | Октябрьская улица | Нет данных в РК | 16 | 35 | 2 | АС | фасад-кирпич | НС(1)-Б | ПВ | 1 | 43.8432 | 46.7022
82 | Кизлярские ГорЭС | ПС Кизляр-1 | 8 | ТП 8-75/630 | 1 | г. Кизляр | Октябрьская улица | Нет данных в РК | 17 | 36 | 8 | АС | фасад-кирпич | К(1)-Б | ПВ | 1 | 43.8427 | 46.7015
83 | Кизлярские ГорЭС | ПС Кизляр-1 | 8 | ТП 8-75/630 | 1 | г. Кизляр | Октябрьская улица | Нет данных в РК | 17 | 37 | 20 | АС | фасад-кирпич | К(1)-Б | ПВ | 1 | 43.8425 | 46.7013
84 | Кизлярские ГорЭС | ПС Кизляр-1 | 8 | ТП 8-75/630 | 1 | г. Кизляр | Октябрьская улица | Нет данных в РК | 18 | 38 | 6 | АС | фасад-кирпич | К(1)-Б | ПВ | 1 | 43.8424 | 46.7012
85 | Кизлярские ГорЭС | ПС Кизляр-1 | 8 | ТП 8-75/630 | 1 | г. Кизляр | Октябрьская улица | Нет данных в РК | 18 | 39 | 9 | АС | фасад-кирпич | К(1)-Б | ПВ | 1 | 43.8423 | 46.701
86 | Кизлярские ГорЭС | ПС Кизляр-1 | 8 | ТП 8-75/630 | 1 | г. Кизляр | Октябрьская улица | Нет данных в РК | 18 | 40 | 24 | АС | фасад-кирпич | НС(1)-Б | ПВ | 1 | 43.8422 | 46.7009
87 | Кизлярские ГорЭС | ПС Кизляр-1 | 8 | ТП 8-75/630 | 1 | г. Кизляр | Октябрьская улица | 65 | 19 | 43 | 4 | АС | фасад-кирпич | НС(1)-Б | ПВ | 1 | 43.8418 | 46.7005
88 | Кизлярские ГорЭС | ПС Кизляр-1 | 8 | ТП 8-75/630 | 1 | г. Кизляр | Октябрьская улица | Нет данных в РК | 19 | 44 | 14 | АС | фасад-кирпич | К(1)-Б | ПВ | 1 | 43.8418 | 46.7004
89 | Кизлярские ГорЭС | ПС Кизляр-1 | 8 | ТП 8-75/630 | 1 | г. Кизляр | Октябрьская улица | Нет данных в РК | 20 | 48 | 14 | АС | фасад-кирпич | К(1)-Б | ПВ | 1 | 43.8416 | 46.7003
90 | Кизлярские ГорЭС | ПС Кизляр-1 | 8 | ТП 8-75/630 | 1 | г. Кизляр | Октябрьская улица | Нет данных в РК | 20 | 49 | 14 | АС | фасад-кирпич | К(1)-Б | ПВ | 1 | 43.8416 | 46.7003
91 | Кизлярские ГорЭС | ПС Кизляр-1 | 8 | ТП 8-75/630 | 1 | г. Кизляр | Октябрьская улица | Нет данных в РК | 20 | 50 | 9 | АС | фасад-кирпич | К(1)-Б | ПВ | 1 | 43.8414 | 46.7001
92 | Кизлярские ГорЭС | ПС Кизляр-1 | 8 | ТП 8-75/630 | 1 | г. Кизляр | Октябрьская улица | 58 | 23 | 51 | 9 | АС | фасад-кирпич | НС(1)-Б | ПВ | 1 | 43.8431 | 46.7028
93 | Кизлярские ГорЭС | ПС Кизляр-1 | 8 | ТП 8-75/630 | 1 | г. Кизляр | Комсомольская улица | 6А | 24 | 52 | 12 | АС | фасад-кирпич | К(1)-Б | ПВ | 1 | 43.8417 | 46.7013
94 | Кизлярские ГорЭС | ПС Кизляр-1 | 8 | ТП 8-75/630 | 1 | г. Кизляр | Комсомольская улица | 6 | 25 | 54 | 13 | АС | фасад-кирпич | К(1)-Б | ПВ | 1 | 43.8416 | 46.7016
95 | Кизлярские ГорЭС | ПС Кизляр-1 | 8 | ТП 8-75/630 | 1 | г. Кизляр | Комсомольская улица | 2 | 26 | 56 | 3 | АС | фасад-кирпич | К(1)-Б | ПВ | 1 | 43.8415 | 46.7017
96 | Кизлярские ГорЭС | ПС Кизляр-1 | 8 | ТП 8-75/630 | 1 | г. Кизляр | Комсомольская улица | Нет данных в РК | 26 | 57 | 5 | АС | фасад-кирпич | НД(1)-Б | ПВ | 1 | 43.8414 | 46.7018
97 | Кизлярские ГорЭС | ПС Кизляр-1 | 8 | ТП 8-75/630 | 1 | г. Кизляр | Комсомольская улица | Нет данных в РК | 27 | 58 | 6 | АС | фасад-кирпич | НС(1)-Б | ПВ | 1 | 43.8413 | 46.702
98 | Кизлярские ГорЭС | ПС Кизляр-1 | 8 | ТП 8-75/630 | 1 | г. Кизляр | Комсомольская улица | Нет данных в РК | 27 | 59 | 4 | АС | фасад-кирпич | НС(1)-Б | ПВ | 1 | 43.8413 | 46.7019
99 | Кизлярские ГорЭС | ПС Кизляр-1 | 8 | ТП 8-75/630 | 1 | г. Кизляр | Кубанский переулок | 71 | 28 | 61 | 14 | АС | фасад-кирпич | К(1)-Б | ПВ | 1 | 43.8412 | 46.6998
100 | Кизлярские ГорЭС | ПС Кизляр-1 | 8 | ТП 8-75/630 | 1 | г. Кизляр | Кубанский переулок | Нет данных в РК | 28 | 62 | 10 | АС | фасад-кирпич | К(1)-Б | ПВ | 1 | 43.8415 | 46.6998
101 | Кизлярские ГорЭС | ПС Кизляр-1 | 8 | ТП 8-75/630 | 1 | г. Кизляр | Кубанский переулок | 2 | 29 | 64 | 4 | АС | фасад-кирпич | НС(1)-Б | ПВ | 1 | 43.8416 | 46.6994
102 | Кизлярские ГорЭС | ПС Кизляр-1 | 8 | ТП 8-75/630 | 1 | г. Кизляр | Кубанский переулок | 14 | 29 | 65 | 8 | АС | фасад-кирпич | К(1)-Б | ПВ | 1 | 43.8416 | 46.6995
103 | Кизлярские ГорЭС | ПС Кизляр-1 | 8 | ТП 8-75/630 | 2 | г. Кизляр | Красноармейская улица | Нет данных в РК | 9 | 33 | 1 | АС | фасад-кирпич | К(1)-Б | ПВ | 1 | 43.8422 | 46.6997
104 | Кизлярские ГорЭС | ПС Кизляр-1 | 8 | ТП 8-75/630 | 2 | г. Кизляр | Красноармейская улица | Нет данных в РК | 9 | 34 | 0 | АС | фасад-кирпич | К(1)-Б | ПВ | 1 | 43.8422 | 46.6997
105 | Кизлярские ГорЭС | ПС Кизляр-1 | 8 | ТП 8-75/630 | 2 | г. Кизляр | Красноармейская улица | 1 | 9 | 36 | 10 | АС | фасад-кирпич | НС(1)-Б | ПВ | 1 | 43.8421 | 46.6996
106 | Кизлярские ГорЭС | ПС Кизляр-1 | 8 | ТП 8-75/630 | 2 | г. Кизляр | Октябрьская улица | 10 | 10 | 38 | 1 | АС | фасад-кирпич | К(1)-Б | ПВ | 1 | 43.842 | 46.6995
107 | Кизлярские ГорЭС | ПС Кизляр-1 | 8 | ТП 8-75/630 | 2 | г. Кизляр | Октябрьская улица | Нет данных в РК | 10 | 39 | 1 | АС | фасад-кирпич | К(1)-Б | ПВ | 1 | 43.842 | 46.6995
108 | Кизлярские ГорЭС | ПС Кизляр-1 | 8 | ТП 8-75/630 | 2 | г. Кизляр | Кубанский переулок | Нет данных в РК | 11 | 40 | 5 | АС | фасад-кирпич | НС(1)-Б | ПВ | 1 | 43.8418 | 46.6993
109 | Кизлярские ГорЭС | ПС Кизляр-1 | 8 | ТП 8-75/630 | 2 | г. Кизляр | Красноармейская улица | Нет данных в РК | 12 | 43 | 3 | АС | фасад-кирпич | К(1)-Б | ПВ | 1 | 43.842 | 46.6992
110 | Кизлярские ГорЭС | ПС Кизляр-1 | 8 | ТП 8-75/630 | 3 | г. Кизляр | Октябрьская улица | Нет данных в РК | 4 | 2 | 3 | АС | фасад-кирпич | К(1)-Б | ПВ | 1 | 43.8436 | 46.7021
111 | Кизлярские ГорЭС | ПС Кизляр-1 | 8 | ТП 8-75/630 | 3 | г. Кизляр | Октябрьская улица | Нет данных в РК | 4 | 3 | 4 | АС | фасад-кирпич | К(1)-Б | ПВ | 1 | 43.8436 | 46.7021
112 | Кизлярские ГорЭС | ПС Кизляр-1 | 8 | ТП 8-75/630 | 3 | г. Кизляр | Октябрьская улица | Нет данных в РК | 5 | 4 | 4 | АС | фасад-кирпич | К(1)-Б | ПВ | 1 | 43.8435 | 46.7019
113 | Кизлярские ГорЭС | ПС Кизляр-1 | 8 | ТП 8-75/630 | 3 | г. Кизляр | Октябрьская улица | 11 | 5 | 5 | 9 | АС | фасад-кирпич | К(1)-Б | ПВ | 1 | 43.8434 | 46.7018
114 | Кизлярские ГорЭС | ПС Кизляр-1 | 8 | ТП 8-75/630 | 3 | г. Кизляр | Октябрьская улица | Нет данных в РК | 6 | 6 | 8 | АС | фасад-кирпич | К(1)-Б | ПВ | 1 | 43.8434 | 46.7017
115 | Кизлярские ГорЭС | ПС Кизляр-1 | 8 | ТП 8-75/630 | 3 | г. Кизляр | Октябрьская улица | 17 | 7 | 7 | 2 | АС | фасад-кирпич | К(1)-Б | ПВ | 1 | 43.8433 | 46.7013
116 | Кизлярские ГорЭС | ПС Кизляр-1 | 8 | ТП 8-75/630 | 3 | г. Кизляр | Октябрьская улица | 19 | 7 | 8 | 19 | АС | фасад-кирпич | К(1)-Б | ПВ | 1 | 43.8431 | 46.7012
117 | Кизлярские ГорЭС | ПС Кизляр-1 | 8 | ТП 8-75/630 | 3 | г. Кизляр | Октябрьская улица | Нет данных в РК | 7 | 9 | 36 | АС | фасад-кирпич | НС(1)-Б | ПВ | 1 | 43.843 | 46.701
118 | Кизлярские ГорЭС | ПС Кизляр-1 | 8 | ТП 8-75/630 | 3 | г. Кизляр | Нет данных в РК | Нет данных в РК | 13 | 13 | 5 | АС | фасад-кирпич | НС(1)-Б | ПВ | 1 | 43.8449 | 46.7029
119 | Кизлярские ГорЭС | ПС Кизляр-1 | 8 | ТП 8-75/630 | 3 | г. Кизляр | улица Кончитского | 47 | 14 | 14 | 13 | АС | фасад-кирпич | К(1)-Б | ПВ | 1 | 43.8451 | 46.7027
120 | Кизлярские ГорЭС | ПС Кизляр-1 | 8 | ТП 8-75/630 | 3 | г. Кизляр | улица Д. Масесова | 46 | 15 | 15 | 20 | АС | фасад-кирпич | Н(1)-Б | ПВ | 1 | 43.8451 | 46.7022
121 | Кизлярские ГорЭС | ПС Кизляр-1 | 8 | ТП 8-75/630 | 3 | г. Кизляр | улица Д. Масесова | 44 | 16 | 16 | 3 | АС | фасад-кирпич | К(1)-Б | ПВ | 1 | 43.8453 | 46.7022
122 | Кизлярские ГорЭС | ПС Кизляр-1 | 8 | ТП 8-75/630 | 3 | г. Кизляр | улица Д. Масесова | Нет данных в РК | 16 | 17 | 12 | АС | фасад-кирпич | К(1)-Б | ПВ | 1 | 43.8454 | 46.7023
123 | Кизлярские ГорЭС | ПС Кизляр-1 | 8 | ТП 8-75/630 | 3 | г. Кизляр | улица Кончитского | Нет данных в РК | 17 | 18 | 16 | АС | фасад-кирпич | К(1)-Б | ПВ | 1 | 43.8452 | 46.7032
124 | Кизлярские ГорЭС | ПС Кизляр-1 | 8 | ТП 8-75/630 | 3 | г. Кизляр | улица Кончитского | 32 | 18 | 19 | 2 | АС | фасад-кирпич | К(1)-Б | ПВ | 1 | 43.8454 | 46.7033
125 | Кизлярские ГорЭС | ПС Кизляр-1 | 8 | ТП 8-75/630 | 3 | г. Кизляр | улица Кончитского | Нет данных в РК | 18 | 20 | 10 | АС | фасад-кирпич | К(1)-Б | ПВ | 1 | 43.8454 | 46.7034
126 | Кизлярские ГорЭС | ПС Кизляр-1 | 8 | ТП 8-75/630 | 3 | г. Кизляр | улица Кончитского | Нет данных в РК | 19 | 21 | 7 | АС | фасад-кирпич | К(1)-Б | ПВ | 1 | 43.8455 | 46.7035
127 | Кизлярские ГорЭС | ПС Кизляр-1 | 8 | ТП 8-75/630 | 3 | г. Кизляр | улица Кончитского | 28 | 19 | 22 | 11 | АС | фасад-кирпич | К(1)-Б | ПВ | 1 | 43.8456 | 46.7036
128 | Кизлярские ГорЭС | ПС Кизляр-1 | 8 | ТП 8-75/630 | 3 | г. Кизляр | улица Кончитского | Нет данных в РК | 20 | 23 | 6 | АС | фасад-кирпич | К(1)-Б | ПВ | 1 | 43.8458 | 46.7038
129 | Кизлярские ГорЭС | ПС Кизляр-1 | 8 | ТП 8-75/630 | 3 | г. Кизляр | улица Кончитского | 33 | 21 | 24 | 3 | АС | фасад-кирпич | К(1)-Б | ПВ | 1 | 43.846 | 46.7039
130 | Кизлярские ГорЭС | ПС Кизляр-1 | 8 | ТП 8-75/630 | 3 | г. Кизляр | улица Кончитского | Нет данных в РК | 21 | 25 | 5 | АС | фасад-кирпич | К(1)-Б | ПВ | 1 | 43.846 | 46.704
131 | Кизлярские ГорЭС | ПС Кизляр-1 | 8 | ТП 8-75/630 | 3 | г. Кизляр | улица Кончитского | Нет данных в РК | 21 | 26 | 6 | АС | фасад-кирпич | К(1)-Б | ПВ | 1 | 43.8461 | 46.7038
132 | Кизлярские ГорЭС | ПС Кизляр-1 | 8 | ТП 8-75/630 | 3 | г. Кизляр | улица Кончитского | 24 | 22 | 27 | 7 | АС | фасад-кирпич | К(1)-Б | ПВ | 1 | 43.8463 | 46.7041
133 | Кизлярские ГорЭС | ПС Кизляр-1 | 8 | ТП 8-75/630 | 3 | г. Кизляр | улица Кончитского | Нет данных в РК | 22 | 28 | 11 | АС | фасад-кирпич | К(1)-Б | ПВ | 1 | 43.8464 | 46.7042
134 | Кизлярские ГорЭС | ПС Кизляр-1 | 8 | ТП 8-75/630 | 3 | г. Кизляр | улица Кончитского | 29 | 22 | 29 | 1 | АС | фасад-кирпич | К(1)-Б | ПВ | 1 | 43.8463 | 46.7041
135 | Кизлярские ГорЭС | ПС Кизляр-1 | 8 | ТП 8-75/630 | 3 | г. Кизляр | улица Кончитского | Нет данных в РК | 23 | 30 | 5 | АС | фасад-кирпич | К(1)-Б | ПВ | 1 | 43.8452 | 46.703
136 | Кизлярские ГорЭС | ПС Кизляр-1 | 8 | ТП 8-75/630 | 3 | г. Кизляр | улица Кончитского | Нет данных в РК | 23 | 31 | 29 | АС | фасад-кирпич | К(1)-Б | ПВ | 1 | 43.8454 | 46.7033
137 | Кизлярские ГорЭС | ПС Кизляр-1 | 8 | ТП 8-75/630 | 3 | г. Кизляр | улица Кончитского | Нет данных в РК | 24 | 32 | 18 | АС | фасад-кирпич | К(1)-Б | ПВ | 1 | 43.8456 | 46.7034
138 | Кизлярские ГорЭС | ПС Кизляр-1 | 8 | ТП 8-75/630 | 3 | г. Кизляр | улица Кончитского | Нет данных в РК | 24 | 33 | 39 | АС | фасад-кирпич | К(1)-Б | ПВ | 1 | 43.8457 | 46.7036
139 | Кизлярские ГорЭС | ПС Кизляр-1 | 8 | ТП 8-75/630 | 3 | г. Кизляр | улица Кончитского | 51 | 25 | 34 | 12 | АС | фасад-кирпич | К(1)-Б | ПВ | 1 | 43.845 | 46.7024
140 | Кизлярские ГорЭС | ПС Кизляр-1 | 8 | ТП 8-75/630 | 3 | г. Кизляр | улица Амирагова | 61 | 25 | 35 | 15 | АС | фасад-кирпич | К(1)-Б | ПВ | 1 | 43.845 | 46.7023
141 | Кизлярские ГорЭС | ПС Кизляр-1 | 8 | ТП 8-75/630 | 3 | г. Кизляр | улица Кончитского | Нет данных в РК | 26 | 36 | 13 | АС | фасад-кирпич | К(1)-Б | ПВ | 1 | 43.8448 | 46.7023
142 | Кизлярские ГорЭС | ПС Кизляр-1 | 8 | ТП 8-75/630 | 3 | г. Кизляр | улица Кончитского | Нет данных в РК | 26 | 37 | 1 | АС | фасад-кирпич | К(1)-Б | ПВ | 1 | 43.8447 | 46.7022
143 | Кизлярские ГорЭС | ПС Кизляр-1 | 8 | ТП 8-75/630 | 3 | г. Кизляр | улица Кончитского | Нет данных в РК | 26 | 38 | 0 | АС | фасад-кирпич | К(1)-Б | ПВ | 1 | 43.8447 | 46.7022
144 | Кизлярские ГорЭС | ПС Кизляр-1 | 8 | ТП 8-75/630 | 3 | г. Кизляр | улица Кончитского | 55 | 27 | 39 | 16 | АС | фасад-кирпич | К(1)-Б | ПВ | 1 | 43.8446 | 46.702
145 | Кизлярские ГорЭС | ПС Кизляр-1 | 8 | ТП 8-75/630 | 3 | г. Кизляр | улица Кончитского | 36 | 28 | 40 | 20 | АС | фасад-кирпич | К(1)-Б | ПВ | 1 | 43.8443 | 46.7018
146 | Кизлярские ГорЭС | ПС Кизляр-1 | 8 | ТП 8-75/630 | 3 | г. Кизляр | улица Кончитского | Нет данных в РК | 28 | 41 | 10 | АС | фасад-кирпич | К(1)-Б | ПВ | 1 | 43.8442 | 46.7017
147 | Кизлярские ГорЭС | ПС Кизляр-1 | 8 | ТП 8-75/630 | 3 | г. Кизляр | улица Кончитского | 63 | 28 | 42 | 11 | АС | фасад-кирпич | К(1)-Б | ПВ | 1 | 43.8441 | 46.7016
148 | Кизлярские ГорЭС | ПС Кизляр-1 | 8 | ТП 8-75/630 | 3 | г. Кизляр | улица Кончитского | 38 | 29 | 43 | 6 | АС | фасад-кирпич | К(1)-Б | ПВ | 1 | 43.8439 | 46.7014
149 | Кизлярские ГорЭС | ПС Кизляр-1 | 8 | ТП 8-75/630 | 3 | г. Кизляр | улица Кончитского | Нет данных в РК | 29 | 44 | 5 | АС | фасад-кирпич | К(1)-Б | ПВ | 1 | 43.8439 | 46.7014
150 | Кизлярские ГорЭС | ПС Кизляр-1 | 8 | ТП 8-75/630 | 3 | г. Кизляр | улица Кончитского | Нет данных в РК | 29 | 45 | 11 | АС | фасад-кирпич | К(1)-Б | ПВ | 1 | 43.8438 | 46.7013
151 | Кизлярские ГорЭС | ПС Кизляр-1 | 8 | ТП 8-75/630 | 4 | г. Кизляр | Октябрьская улица | 46 | 2 | 2 | 18 | АС | фасад-кирпич | НС(1)-Б | ПВ | 1 | 43.8441 | 46.7035
152 | Кизлярские ГорЭС | ПС Кизляр-1 | 8 | ТП 8-75/630 | 4 | г. Кизляр | Октябрьская улица | Нет данных в РК | 3 | 3 | 6 | АС | фасад-кирпич | НС(1)-Б | ПВ | 1 | 43.8442 | 46.7036
153 | Кизлярские ГорЭС | ПС Кизляр-1 | 8 | ТП 8-75/630 | 4 | г. Кизляр | Октябрьская улица | 44 | 3 | 4 | 12 | АС | фасад-кирпич | НС(1)-Б | ПВ | 1 | 43.8444 | 46.7037
154 | Кизлярские ГорЭС | ПС Кизляр-1 | 8 | ТП 8-75/630 | 4 | г. Кизляр | Октябрьская улица | Нет данных в РК | 5 | 8 | 13 | АС | фасад-кирпич | К(1)-Б | ПВ | 1 | 43.8447 | 46.7042
155 | Кизлярские ГорЭС | ПС Кизляр-1 | 8 | ТП 8-75/630 | 4 | г. Кизляр | Октябрьская улица | 36А | 6 | 9 | 18 | АС | фасад-кирпич | К(1)-Б | ПВ | 1 | 43.8452 | 46.7045
156 | Кизлярские ГорЭС | ПС Кизляр-1 | 8 | ТП 8-75/630 | 4 | г. Кизляр | Октябрьская улица | Нет данных в РК | 7 | 10 | 16 | АС | фасад-кирпич | НС(1)-Б | ПВ | 1 | 43.8452 | 46.7047
157 | Кизлярские ГорЭС | ПС Кизляр-1 | 8 | ТП 8-75/630 | 4 | г. Кизляр | улица Амирагова | 12 | 8 | 12 | 1 | АС | фасад-кирпич | К(1)-Б | ПВ | 1 | 43.8437 | 46.7034
158 | Кизлярские ГорЭС | ПС Кизляр-1 | 8 | ТП 8-75/630 | 4 | г. Кизляр | улица Амирагова | Нет данных в РК | 8 | 13 | 8 | АС | фасад-кирпич | К(1)-Б | ПВ | 1 | 43.8437 | 46.7035
159 | Кизлярские ГорЭС | ПС Кизляр-1 | 8 | ТП 8-75/630 | 4 | г. Кизляр | улица Амирагова | 13 | 9 | 14 | 1 | АС | фасад-кирпич | К(1)-Б | ПВ | 1 | 43.8435 | 46.7036
160 | Кизлярские ГорЭС | ПС Кизляр-1 | 8 | ТП 8-75/630 | 4 | г. Кизляр | Кубанская улица | 17А | 10 | 15 | 1 | АС | фасад-кирпич | К(1)-Б | ПВ | 1 | 43.8433 | 46.7034
161 | Кизлярские ГорЭС | ПС Кизляр-1 | 8 | ТП 8-75/630 | 4 | г. Кизляр | Кубанская улица | 24 | 10 | 16 | 10 | АС | фасад-кирпич | НС(1)-Б | ПВ | 1 | 43.8433 | 46.7035
162 | Кизлярские ГорЭС | ПС Кизляр-1 | 8 | ТП 8-75/630 | 4 | г. Кизляр | Кубанская улица | 26 | 10 | 17 | 16 | АС | фасад-кирпич | К(1)-Б | ПВ | 1 | 43.8432 | 46.7035
163 | Кизлярские ГорЭС | ПС Кизляр-1 | 8 | ТП 8-75/630 | 4 | г. Кизляр | Кубанская улица | Нет данных в РК | 10 | 18 | 21 | АС | фасад-кирпич | К(1)-Б | ПВ | 1 | 43.8431 | 46.7035
164 | Кизлярские ГорЭС | ПС Кизляр-1 | 8 | ТП 8-75/630 | 4 | г. Кизляр | Кубанская улица | Нет данных в РК | 10 | 19 | 12 | АС | фасад-кирпич | НС(1)-Б | ПВ | 1 | 43.8432 | 46.7034
165 | Кизлярские ГорЭС | ПС Кизляр-1 | 8 | ТП 8-75/630 | 4 | г. Кизляр | Кубанская улица | 28 | 11 | 20 | 7 | АС | фасад-кирпич | К(1)-Б | ПВ | 1 | 43.8429 | 46.7032
166 | Кизлярские ГорЭС | ПС Кизляр-1 | 8 | ТП 8-75/630 | 4 | г. Кизляр | Кубанская улица | 26A | 11 | 21 | 20 | АС | фасад-кирпич | К(1)-Б | ПВ | 1 | 43.843 | 46.7034
167 | Кизлярские ГорЭС | ПС Кизляр-1 | 8 | ТП 8-75/630 | 4 | г. Кизляр | Кубанская улица | Нет данных в РК | 11 | 22 | 14 | АС | фасад-кирпич | К(1)-Б | ПВ | 1 | 43.8431 | 46.7032
168 | Кизлярские ГорЭС | ПС Кизляр-1 | 8 | ТП 8-75/630 | 4 | г. Кизляр | Кубанская улица | Нет данных в РК | 11 | 23 | 29 | АС | фасад-кирпич | К(1)-Б | ПВ | 1 | 43.843 | 46.7035
169 | Кизлярские ГорЭС | ПС Кизляр-1 | 8 | ТП 8-75/630 | 4 | г. Кизляр | Кубанская улица | Нет данных в РК | 11 | 24 | 27 | АС | фасад-кирпич | К(1)-Б | ПВ | 1 | 43.8429 | 46.7035
170 | Кизлярские ГорЭС | ПС Кизляр-1 | 8 | ТП 8-75/630 | 4 | г. Кизляр | Кубанская улица | Нет данных в РК | 11 | 25 | 16 | АС | фасад-кирпич | К(1)-Б | ПВ | 1 | 43.843 | 46.7033
171 | Кизлярские ГорЭС | ПС Кизляр-1 | 8 | ТП 8-75/630 | 4 | г. Кизляр | Кубанская улица | 28А | 11 | 26 | 16 | АС | фасад-кирпич | К(1)-Б | ПВ | 1 | 43.8429 | 46.7033
172 | Кизлярские ГорЭС | ПС Кизляр-1 | 8 | ТП 8-75/630 | 4 | г. Кизляр | Кубанская улица | 30 | 11 | 27 | 19 | АС | фасад-кирпич | К(1)-Б | ПВ | 1 | 43.8428 | 46.7031
173 | Кизлярские ГорЭС | ПС Кизляр-1 | 8 | ТП 8-75/630 | 4 | г. Кизляр | Кубанская улица | Нет данных в РК | 11 | 28 | 27 | АС | фасад-кирпич | К(1)-Б | ПВ | 1 | 43.8428 | 46.7032
174 | Кизлярские ГорЭС | ПС Кизляр-1 | 8 | ТП 8-75/630 | 4 | г. Кизляр | Кубанская улица | Нет данных в РК | 12 | 29 | 19 | АС | фасад-кирпич | НС(1)-Б | ПВ | 1 | 43.8426 | 46.7031
175 | Кизлярские ГорЭС | ПС Кизляр-1 | 8 | ТП 8-75/630 | 4 | г. Кизляр | Кубанская улица | 23 | 12 | 30 | 15 | АС | фасад-кирпич | К(1)-Б | ПВ | 1 | 43.8426 | 46.703
176 | Кизлярские ГорЭС | ПС Кизляр-1 | 8 | ТП 8-75/630 | 4 | г. Кизляр | Кубанская улица | 32 | 12 | 31 | 24 | АС | фасад-кирпич | К(1)-Б | ПВ | 1 | 43.8425 | 46.703
177 | Кизлярские ГорЭС | ПС Кизляр-1 | 8 | ТП 8-75/630 | 4 | г. Кизляр | Кубанская улица | Нет данных в РК | 13 | 32 | 16 | АС | фасад-кирпич | К(1)-Б | ПВ | 1 | 43.8424 | 46.7029
178 | Кизлярские ГорЭС | ПС Кизляр-1 | 8 | ТП 8-75/630 | 4 | г. Кизляр | Кубанская улица | Нет данных в РК | 13 | 33 | 25 | АС | фасад-кирпич | К(1)-Б | ПВ | 1 | 43.8424 | 46.703
179 | Кизлярские ГорЭС | ПС Кизляр-1 | 8 | ТП 8-75/630 | 4 | г. Кизляр | Кубанская улица | 32А | 15 | 34 | 8 | АС | фасад-кирпич | К(1)-Б | ПВ | 1 | 43.8422 | 46.7034
180 | Кизлярские ГорЭС | ПС Кизляр-1 | 8 | ТП 8-75/630 | 4 | г. Кизляр | Кубанская улица | Нет данных в РК | 16 | 35 | 12 | АС | фасад-кирпич | К(1)-Б | ПВ | 1 | 43.8421 | 46.7033
181 | Кизлярские ГорЭС | ПС Кизляр-1 | 8 | ТП 8-75/630 | 4 | г. Кизляр | Кубанская улица | 34 | 17 | 36 | 10 | АС | фасад-кирпич | К(1)-Б | ПВ | 1 | 43.842 | 46.703
182 | Кизлярские ГорЭС | ПС Кизляр-1 | 8 | ТП 8-75/630 | 4 | г. Кизляр | Кубанская улица | 29 | 17 | 37 | 10 | АС | фасад-кирпич | К(1)-Б | ПВ | 1 | 43.8419 | 46.7029
183 | Кизлярские ГорЭС | ПС Кизляр-1 | 8 | ТП 8-75/630 | 4 | г. Кизляр | Кубанская улица | 36 | 17 | 39 | 18 | АС | фасад-кирпич | К(1)-Б | ПВ | 1 | 43.8418 | 46.7029
184 | Кизлярские ГорЭС | ПС Кизляр-1 | 8 | ТП 8-75/630 | 4 | г. Кизляр | Кубанская улица | Нет данных в РК | 17 | 40 | 25 | АС | фасад-кирпич | К(1)-Б | ПВ | 1 | 43.8417 | 46.7029
185 | Кизлярские ГорЭС | ПС Кизляр-1 | 8 | ТП 8-75/630 | 4 | г. Кизляр | Кубанская улица | 33 | 18 | 41 | 17 | АС | фасад-кирпич | К(1)-Б | ПВ | 1 | 43.8416 | 46.7026
186 | Кизлярские ГорЭС | ПС Кизляр-1 | 8 | ТП 8-75/630 | 4 | г. Кизляр | Кубанская улица | Нет данных в РК | 18 | 42 | 28 | АС | фасад-кирпич | К(1)-Б | ПВ | 1 | 43.8415 | 46.7025
187 | Кизлярские ГорЭС | ПС Кизляр-1 | 8 | ТП 8-75/630 | 4 | г. Кизляр | Кубанская улица | 42 | 20 | 43 | 9 | АС | фасад-кирпич | НС(1)-Б | ПВ | 1 | 43.8412 | 46.7024
188 | Кизлярские ГорЭС | ПС Кизляр-1 | 8 | ТП 8-75/630 | 4 | г. Кизляр | Кубанская улица | 40 | 20 | 44 | 6 | АС | фасад-кирпич | К(1)-Б | ПВ | 1 | 43.8413 | 46.7024
189 | Кизлярские ГорЭС | ПС Кизляр-1 | 8 | ТП 8-75/630 | 4 | г. Кизляр | Кубанская улица | 18 | 21 | 46 | 10 | АС | фасад-кирпич | К(1)-Б | ПВ | 1 | 43.8437 | 46.704
190 | Кизлярские ГорЭС | ПС Кизляр-1 | 8 | ТП 8-75/630 | 4 | г. Кизляр | Кубанская улица | 16 | 21 | 47 | 18 | АС | фасад-кирпич | НС(1)-Б | ПВ | 1 | 43.8438 | 46.704
191 | Кизлярские ГорЭС | ПС Кизляр-1 | 8 | ТП 8-75/630 | 4 | г. Кизляр | Кубанская улица | Нет данных в РК | 22 | 48 | 10 | АС | фасад-кирпич | К(1)-Б | ПВ | 1 | 43.8439 | 46.7041
192 | Кизлярские ГорЭС | ПС Кизляр-1 | 8 | ТП 8-75/630 | 4 | г. Кизляр | Кубанская улица | Нет данных в РК | 22 | 49 | 13 | АС | фасад-кирпич | К(1)-Б | ПВ | 1 | 43.8439 | 46.7041
193 | Кизлярские ГорЭС | ПС Кизляр-1 | 8 | ТП 8-75/630 | 4 | г. Кизляр | Кубанская улица | Нет данных в РК | 22 | 50 | 13 | АС | фасад-кирпич | НД(1)-Б | ПВ | 1 | 43.844 | 46.7042
194 | Кизлярские ГорЭС | ПС Кизляр-1 | 8 | ТП 8-75/630 | 4 | г. Кизляр | Кубанская улица | 14 | 23 | 51 | 4 | АС | фасад-кирпич | К(1)-Б | ПВ | 1 | 43.8441 | 46.7042
195 | Кизлярские ГорЭС | ПС Кизляр-1 | 8 | ТП 8-75/630 | 4 | г. Кизляр | Кубанская улица | 12 | 24 | 52 | 10 | АС | фасад-кирпич | К(1)-Б | ПВ | 1 | 43.8444 | 46.7045
196 | Кизлярские ГорЭС | ПС Кизляр-1 | 8 | ТП 8-75/630 | 4 | г. Кизляр | Кубанская улица | Нет данных в РК | 24 | 53 | 7 | АС | фасад-кирпич | К(1)-Б | ПВ | 1 | 43.8444 | 46.7045
197 | Кизлярские ГорЭС | ПС Кизляр-1 | 8 | ТП 8-75/630 | 4 | г. Кизляр | Кубанская улица | 3 | 25 | 54 | 12 | АС | фасад-кирпич | К(1)-Б | ПВ | 1 | 43.8445 | 46.7044
198 | Кизлярские ГорЭС | ПС Кизляр-1 | 8 | ТП 8-75/630 | 4 | г. Кизляр | Кубанская улица | 8 | 26 | 56 | 12 | АС | фасад-кирпич | НС(1)-Б | ПВ | 1 | 43.8447 | 46.7048
199 | Кизлярские ГорЭС | ПС Кизляр-1 | 8 | ТП 8-75/630 | 4 | г. Кизляр | Кубанская улица | Нет данных в РК | 26 | 57 | 8 | АС | фасад-кирпич | К(1)-Б | ПВ | 1 | 43.8448 | 46.7048
200 | Кизлярские ГорЭС | ПС Кизляр-1 | 8 | ТП 8-75/630 | 4 | г. Кизляр | Кубанская улица | Нет данных в РК | 27 | 58 | 19 | АС | фасад-кирпич | К(1)-Б | ПВ | 1 | 43.8448 | 46.7048
201 | Кизлярские ГорЭС | ПС Кизляр-1 | 8 | ТП 8-75/630 | 4 | г. Кизляр | Кубанская улица | 6 | 27 | 59 | 13 | АС | фасад-кирпич | К(1)-Б | ПВ | 1 | 43.8449 | 46.7049
202 | Кизлярские ГорЭС | ПС Кизляр-1 | 8 | ТП 8-75/630 | 4 | г. Кизляр | Кубанская улица | 4 | 27 | 60 | 13 | АС | фасад-кирпич | К(1)-Б | ПВ | 1 | 43.845 | 46.705
203 | Кизлярские ГорЭС | ПС Кизляр-1 | 8 | ТП 8-75/630 | 4 | г. Кизляр | Кубанская улица | 2 | 28 | 61 | 15 | АС | фасад-кирпич | К(1)-Б | ПВ | 1 | 43.8451 | 46.7051
204 | Кизлярские ГорЭС | ПС Кизляр-1 | 8 | ТП 8-75/630 | 1 | г. Кизляр | Октябрьская улица | Нет данных в РК | 4 | 11 | 7 | АС | фасад-кирпич | НД(1)-Б | ПВ | 1 | 43.8427 | 46.702
205 | Кизлярские ГорЭС | ПС Кизляр-1 | 8 | ТП 8-75/630 | 1 | г. Кизляр | Октябрьская улица | Нет данных в РК | 9 | 23 | 12 | АС | фасад-кирпич | НД(1)-Б | ПВ | 1 | 43.8415 | 46.7005
206 | Кизлярские ГорЭС | ПС Кизляр-1 | 8 | ТП 8-75/630 | 1 | г. Кизляр | Комсомольская улица | Нет данных в РК | 25 | 53 | 11 | АС | фасад-кирпич | НД(1)-Б | ПВ | 1 | 43.8417 | 46.7013
207 | Кизлярские ГорЭС | ПС Кизляр-1 | 8 | ТП 8-75/630 | 1 | г. Кизляр | Комсомольская улица | Нет данных в РК | 26 | 55 | 11 | АС | фасад-кирпич | НД(1)-Б | ПВ | 1 | 43.8415 | 46.7016
208 | Кизлярские ГорЭС | ПС Кизляр-1 | 8 | ТП 8-75/630 | 2 | г. Кизляр | Октябрьская улица | Нет данных в РК | 5 | 16 | 3 | АС | фасад-кирпич | НД(1)-Б | ПВ | 1 | 43.8429 | 46.7011
209 | Кизлярские ГорЭС | ПС Кизляр-1 | 8 | ТП 8-75/630 | 2 | г. Кизляр | Октябрьская улица | Нет данных в РК | 9 | 35 | 5 | АС | фасад-кирпич | НД(1)-Б | ПВ | 1 | 43.8422 | 46.6998
210 | Кизлярские ГорЭС | ПС Кизляр-1 | 8 | ТП 8-75/630 | 4 | г. Кизляр | Октябрьская улица | 48А | 2 | 1 | 11 | АС | фасад-кирпич | НД(1)-Б | ПВ | 1 | 43.844 | 46.7034
211 | Кизлярские ГорЭС | ПС Кизляр-1 | 8 | ТП 8-75/630 | 4 | г. Кизляр | Октябрьская улица | 34Б | 7 | 11 | 17 | АС | фасад-кирпич | НД(1)-Б | ПВ | 1 | 43.8454 | 46.7048
212 | Кизлярские ГорЭС | ПС Кизляр-1 | 8 | ТП 8-75/630 | 4 | г. Кизляр | Кубанская улица | Нет данных в РК | 17 | 38 | 10 | АС | фасад-кирпич | НД(1)-Б | ПВ | 1 | 43.8419 | 46.703
213 | Кизлярские ГорЭС | ПС Кизляр-1 | 8 | ТП 8-75/630 | 4 | г. Кизляр | Кубанская улица | 11 | 21 | 45 | 2 | АС | фасад-кирпич | НД(1)-Б | ПВ | 1 | 43.8437 | 46.7038
214 | Кизлярские ГорЭС | ПС Кизляр-1 | 8 | ТП 8-75/630 | 4 | г. Кизляр | Кубанская улица | 10 | 25 | 55 | 10 | АС | фасад-кирпич | НД(1)-Б | ПВ | 1 | 43.8445 | 46.7047
1 | Кизлярские ГорЭС | ПС Кизляр-1 | 8 | ТП 8-76/400 | 1 | г. Кизляр | улица Фрунзе | 64 | 4 | 5 | 4 | СИП | фасад-кирпич | К(1)-Б | ПВ | 1 | 43.8421 | 46.7065 | АС
2 | Кизлярские ГорЭС | ПС Кизляр-1 | 8 | ТП 8-76/400 | 1 | г. Кизляр | улица Фрунзе | 66 | 5 | 9 | 9 | СИП | фасад-кирпич | Н(1)-Б | ПВ | 1 | 43.8419 | 46.7064 | АС
3 | Кизлярские ГорЭС | ПС Кизляр-1 | 8 | ТП 8-76/400 | 1 | г. Кизляр | улица Фрунзе | Нет данных в РК | 5 | 10 | 3 | СИП | фасад-кирпич | К(1)-Б | ПВ | 1 | 43.8419 | 46.7065 | АС
4 | Кизлярские ГорЭС | ПС Кизляр-1 | 8 | ТП 8-76/400 | 1 | г. Кизляр | улица Фрунзе | 68 | 6 | 11 | 5 | СИП | фасад-кирпич | НД(1)-Б | ПВ | 1 | 43.8415 | 46.7063 | АС
5 | Кизлярские ГорЭС | ПС Кизляр-1 | 8 | ТП 8-76/400 | 1 | г. Кизляр | улица Фрунзе | Нет данных в РК | 6 | 12 | 2 | СИП | фасад-кирпич | НД(1)-Б | ПВ | 1 | 43.8415 | 46.7063 | АС
6 | Кизлярские ГорЭС | ПС Кизляр-1 | 8 | ТП 8-76/400 | 1 | г. Кизляр | улица Фрунзе | 70 | 6 | 13 | 9 | СИП | фасад-кирпич | К(1)-Б | ПВ | 1 | 43.8414 | 46.7062 | АС
7 | Кизлярские ГорЭС | ПС Кизляр-1 | 8 | ТП 8-76/400 | 1 | г. Кизляр | улица Фрунзе | 47 | 7 | 14 | 7 | СИП | фасад-кирпич | Н(1)-Б | ПВ | 1 | 43.8413 | 46.7061 | АС
8 | Кизлярские ГорЭС | ПС Кизляр-1 | 8 | ТП 8-76/400 | 1 | г. Кизляр | улица Фрунзе | Нет данных в РК | 7 | 15 | 11 | СИП | фасад-кирпич | НД(1)-Б | ПВ | 1 | 43.8413 | 46.706 | АС
9 | Кизлярские ГорЭС | ПС Кизляр-1 | 8 | ТП 8-76/400 | 1 | г. Кизляр | улица Фрунзе | 74 | 8 | 16 | 12 | СИП | фасад-кирпич | К(1)-Б | ПВ | 1 | 43.841 | 46.706 | АС
10 | Кизлярские ГорЭС | ПС Кизляр-1 | 8 | ТП 8-76/400 | 1 | г. Кизляр | улица Фрунзе | 49 | 8 | 17 | 11 | СИП | фасад-кирпич | К(1)-Б | ПВ | 1 | 43.8412 | 46.7059 | АС
11 | Кизлярские ГорЭС | ПС Кизляр-1 | 8 | ТП 8-76/400 | 1 | г. Кизляр | улица Фрунзе | Нет данных в РК | 8 | 18 | 8 | СИП | фасад-кирпич | К(1)-Б | ПВ | 1 | 43.8412 | 46.7061 | АС
12 | Кизлярские ГорЭС | ПС Кизляр-1 | 8 | ТП 8-76/400 | 1 | г. Кизляр | улица Фрунзе | 74А | 9 | 19 | 9 | СИП | фасад-кирпич | К(1)-Б | ПВ | 1 | 43.8408 | 46.7058 | АС
13 | Кизлярские ГорЭС | ПС Кизляр-1 | 8 | ТП 8-76/400 | 1 | г. Кизляр | улица Фрунзе | Нет данных в РК | 9 | 20 | 15 | СИП | фасад-кирпич | К(1)-Б | ПВ | 1 | 43.8408 | 46.7058 | АС
14 | Кизлярские ГорЭС | ПС Кизляр-1 | 8 | ТП 8-76/400 | 1 | г. Кизляр | улица Фрунзе | 53 | 9 | 21 | 14 | СИП | фасад-кирпич | НД(1)-Б | ПВ | 1 | 43.8409 | 46.7057 | АС
15 | Кизлярские ГорЭС | ПС Кизляр-1 | 8 | ТП 8-76/400 | 1 | г. Кизляр | улица Фрунзе | 53А | 9 | 22 | 10 | СИП | фасад-кирпич | НД(1)-Б | ПВ | 1 | 43.8407 | 46.7054 | АС
16 | Кизлярские ГорЭС | ПС Кизляр-1 | 8 | ТП 8-76/400 | 1 | г. Кизляр | Новосёловская улица | 19 | 9 | 23 | 18 | СИП | фасад-кирпич | Н(1)-Б | ПВ | 1 | 43.8404 | 46.705 | АС
17 | Кизлярские ГорЭС | ПС Кизляр-1 | 8 | ТП 8-76/400 | 1 | г. Кизляр | улица Фрунзе | 76 | 10 | 24 | 3 | СИП | фасад-кирпич | К(1)-Б | ПВ | 1 | 43.8406 | 46.7056 | АС
18 | Кизлярские ГорЭС | ПС Кизляр-1 | 8 | ТП 8-76/400 | 1 | г. Кизляр | улица Фрунзе | Нет данных в РК | 10 | 25 | 11 | СИП | фасад-кирпич | НД(1)-Б | ПВ | 1 | 43.8405 | 46.7055 | АС
19 | Кизлярские ГорЭС | ПС Кизляр-1 | 8 | ТП 8-76/400 | 1 | г. Кизляр | улица Фрунзе | 57 | 10 | 26 | 22 | СИП | фасад-кирпич | К(1)-Б | ПВ | 1 | 43.8406 | 46.7053 | АС
20 | Кизлярские ГорЭС | ПС Кизляр-1 | 8 | ТП 8-76/400 | 1 | г. Кизляр | улица Фрунзе | Нет данных в РК | 12 | 28 | 7 | СИП | фасад-кирпич | НД(1)-Б | ПВ | 1 | 43.8403 | 46.7051 | АС
21 | Кизлярские ГорЭС | ПС Кизляр-1 | 8 | ТП 8-76/400 | 1 | г. Кизляр | Новосёловская улица | 26 | 13 | 29 | 7 | СИП | фасад-кирпич | Н(1)-Б | ПВ | 1 | 43.84 | 46.7049 | АС
22 | Кизлярские ГорЭС | ПС Кизляр-1 | 8 | ТП 8-76/400 | 1 | г. Кизляр | Новосёловская улица | Нет данных в РК | 13 | 30 | 11 | СИП | фасад-кирпич | К(1)-Б | ПВ | 1 | 43.8399 | 46.7048 | АС
23 | Кизлярские ГорЭС | ПС Кизляр-1 | 8 | ТП 8-76/400 | 1 | г. Кизляр | Новосёловская улица | 21 | 13 | 31 | 10 | СИП | фасад-кирпич | НД(1)-Б | ПВ | 1 | 43.84 | 46.7048 | АС
24 | Кизлярские ГорЭС | ПС Кизляр-1 | 8 | ТП 8-76/400 | 1 | г. Кизляр | Новосёловская улица | 25 | 14 | 32 | 8 | СИП | фасад-кирпич | К(1)-Б | ПВ | 1 | 43.8399 | 46.7045 | АС
25 | Кизлярские ГорЭС | ПС Кизляр-1 | 8 | ТП 8-76/400 | 1 | г. Кизляр | Новосёловская улица | 28 | 14 | 33 | 13 | СИП | фасад-кирпич | К(1)-Б | ПВ | 1 | 43.8397 | 46.7044 | АС
26 | Кизлярские ГорЭС | ПС Кизляр-1 | 8 | ТП 8-76/400 | 1 | г. Кизляр | Новосёловская улица | Нет данных в РК | 14 | 34 | 14 | СИП | фасад-кирпич | К(1)-Б | ПВ | 1 | 43.8398 | 46.7043 | АС
27 | Кизлярские ГорЭС | ПС Кизляр-1 | 8 | ТП 8-76/400 | 1 | г. Кизляр | Новосёловская улица | 27 | 15 | 36 | 8 | СИП | фасад-кирпич | К(1)-Б | ПВ | 1 | 43.8399 | 46.7042 | АС
28 | Кизлярские ГорЭС | ПС Кизляр-1 | 8 | ТП 8-76/400 | 1 | г. Кизляр | Новосёловская улица | 32 | 15 | 37 | 17 | СИП | фасад-кирпич | К(1)-Б | ПВ | 1 | 43.8397 | 46.704 | АС
29 | Кизлярские ГорЭС | ПС Кизляр-1 | 8 | ТП 8-76/400 | 1 | г. Кизляр | Новосёловская улица | 34 | 16 | 38 | 8 | СИП | фасад-кирпич | НД(1)-Б | ПВ | 1 | 43.8397 | 46.7037 | АС
30 | Кизлярские ГорЭС | ПС Кизляр-1 | 8 | ТП 8-76/400 | 1 | г. Кизляр | Новосёловская улица | 29 | 16 | 39 | 8 | СИП | фасад-кирпич | К(1)-Б | ПВ | 1 | 43.8398 | 46.7038 | АС
31 | Кизлярские ГорЭС | ПС Кизляр-1 | 8 | ТП 8-76/400 | 1 | г. Кизляр | Новосёловская улица | Нет данных в РК | 16 | 40 | 10 | СИП | фасад-кирпич | К(1)-Б | ПВ | 1 | 43.8398 | 46.7036 | АС
32 | Кизлярские ГорЭС | ПС Кизляр-1 | 8 | ТП 8-76/400 | 1 | г. Кизляр | Новосёловская улица | 36 | 17 | 41 | 11 | СИП | фасад-кирпич | НД(1)-Б | ПВ | 1 | 43.8397 | 46.7034 | АС
33 | Кизлярские ГорЭС | ПС Кизляр-1 | 8 | ТП 8-76/400 | 1 | г. Кизляр | Новосёловская улица | Нет данных в РК | 17 | 42 | 4 | СИП | фасад-кирпич | НД(1)-Б | ПВ | 1 | 43.8398 | 46.7034 | АС
34 | Кизлярские ГорЭС | ПС Кизляр-1 | 8 | ТП 8-76/400 | 1 | г. Кизляр | Топольской переулок | 35А | 18 | 43 | 18 | СИП | фасад-кирпич | НД(3)-Ю | ПВ | 3 | 43.8423 | 46.7066 | АС
35 | Кизлярские ГорЭС | ПС Кизляр-1 | 8 | ТП 8-76/400 | 1 | г. Кизляр | улица Фрунзе | 58 | 19 | 45 | 17 | СИП | фасад-кирпич | К(1)-Б | ПВ | 1 | 43.8427 | 46.7069 | АС
36 | Кизлярские ГорЭС | ПС Кизляр-1 | 8 | ТП 8-76/400 | 1 | г. Кизляр | Нет данных в РК | Нет данных в РК | 19 | 46 | 15 | СИП | фасад-кирпич | К(1)-Б | ПВ | 1 | 43.8429 | 46.7067 | АС
37 | Кизлярские ГорЭС | ПС Кизляр-1 | 8 | ТП 8-76/400 | 1 | г. Кизляр | улица Фрунзе | 62 | 21 | 47 | 7 | СИП | фасад-кирпич | НД(1)-Б | ПВ | 1 | 43.8424 | 46.7069 | АС
38 | Кизлярские ГорЭС | ПС Кизляр-1 | 8 | ТП 8-76/400 | 1 | г. Кизляр | переулок Лермонтова | 2 | 22 | 48 | 21 | СИП | фасад-кирпич | НД(3)-Б | ПВ | 3 | 43.8424 | 46.7072 | АС
39 | Кизлярские ГорЭС | ПС Кизляр-1 | 8 | ТП 8-76/400 | 1 | г. Кизляр | переулок Лермонтова | 2А | 23 | 49 | 13 | СИП | фасад-кирпич | НД(1)-Б | ПВ | 1 | 43.8423 | 46.7074 | АС
40 | Кизлярские ГорЭС | ПС Кизляр-1 | 8 | ТП 8-76/400 | 1 | г. Кизляр | переулок Лермонтова | 4А | 24 | 51 | 7 | СИП | фасад-кирпич | НД(1)-Б | ПВ | 1 | 43.8422 | 46.7077 | АС
41 | Кизлярские ГорЭС | ПС Кизляр-1 | 8 | ТП 8-76/400 | 1 | г. Кизляр | переулок Лермонтова | 6 | 26 | 52 | 4 | СИП | фасад-кирпич | НД(1)-Б | ПВ | 1 | 43.842 | 46.7082 | АС
42 | Кизлярские ГорЭС | ПС Кизляр-1 | 8 | ТП 8-76/400 | 1 | г. Кизляр | переулок Лермонтова | 8 | 27 | 55 | 15 | СИП | фасад-кирпич | Н(1)-Б | ПВ | 1 | 43.8418 | 46.7082 | АС
43 | Кизлярские ГорЭС | ПС Кизляр-1 | 8 | ТП 8-76/400 | 1 | г. Кизляр | переулок Лермонтова | 3 | 27 | 56 | 14 | СИП | фасад-кирпич | НД(1)-Б | ПВ | 1 | 43.8418 | 46.708 | АС
44 | Кизлярские ГорЭС | ПС Кизляр-1 | 8 | ТП 8-76/400 | 1 | г. Кизляр | улица Амирагова | 25 | 28 | 58 | 0 | СИП | фасад-кирпич | К(1)-Б | ПВ | 1 | 43.843 | 46.707 | АС
45 | Кизлярские ГорЭС | ПС Кизляр-1 | 8 | ТП 8-76/400 | 1 | г. Кизляр | улица Фрунзе | 54 | 29 | 61 | 17 | СИП | фасад-кирпич | НД(1)-Б | ПВ | 1 | 43.8431 | 46.7071 | АС
46 | Кизлярские ГорЭС | ПС Кизляр-1 | 8 | ТП 8-76/400 | 1 | г. Кизляр | улица Амирагова | 14 | 29 | 62 | 2 | СИП | фасад-кирпич | НД(1)-Б | ПВ | 1 | 43.8429 | 46.7075 | АС
47 | Кизлярские ГорЭС | ПС Кизляр-1 | 8 | ТП 8-76/400 | 1 | г. Кизляр | улица Амирагова | 19А | 31 | 64 | 11 | СИП | фасад-кирпич | НД(1)-Б | ПВ | 1 | 43.8427 | 46.7077 | АС
48 | Кизлярские ГорЭС | ПС Кизляр-1 | 8 | ТП 8-76/400 | 1 | г. Кизляр | улица Амирагова | 10В | 32 | 70 | 11 | СИП | фасад-кирпич | НД(1)-Б | ПВ | 1 | 43.8427 | 46.7084 | АС
49 | Кизлярские ГорЭС | ПС Кизляр-1 | 8 | ТП 8-76/400 | 1 | г. Кизляр | улица Амирагова | 13 | 33 | 71 | 14 | СИП | фасад-кирпич | НД(1)-Б | ПВ | 1 | 43.8424 | 46.7085 | АС
50 | Кизлярские ГорЭС | ПС Кизляр-1 | 8 | ТП 8-76/400 | 1 | г. Кизляр | улица Амирагова | 8 | 33 | 72 | 14 | СИП | фасад-кирпич | К(1)-Б | ПВ | 1 | 43.8426 | 46.7086 | АС
51 | Кизлярские ГорЭС | ПС Кизляр-1 | 8 | ТП 8-76/400 | 1 | г. Кизляр | улица Амирагова | Нет данных в РК | 33 | 74 | 8 | СИП | фасад-кирпич | НД(1)-Б | ПВ | 1 | 43.8424 | 46.7086 | АС
52 | Кизлярские ГорЭС | ПС Кизляр-1 | 8 | ТП 8-76/400 | 1 | г. Кизляр | улица Амирагова | 6 | 34 | 76 | 19 | СИП | фасад-кирпич | Н(1)-Б | ПВ | 1 | 43.8425 | 46.7091 | АС
53 | Кизлярские ГорЭС | ПС Кизляр-1 | 8 | ТП 8-76/400 | 1 | г. Кизляр | улица Фрунзе | 41 | 35 | 77 | 9 | СИП | фасад-кирпич | К(1)-Б | ПВ | 1 | 43.8426 | 46.7065 | АС
54 | Кизлярские ГорЭС | ПС Кизляр-1 | 8 | ТП 8-76/400 | 1 | г. Кизляр | Нет данных в РК | Нет данных в РК | 35 | 78 | 7 | СИП | фасад-кирпич | НД(1)-Б | ПВ | 1 | 43.8425 | 46.7064 | АС
55 | Кизлярские ГорЭС | ПС Кизляр-1 | 8 | ТП 8-76/400 | 1 | г. Кизляр | Топольской переулок | 30 | 35 | 79 | 11 | СИП | фасад-кирпич | НД(1)-Б | ПВ | 1 | 43.8426 | 46.7064 | АС
56 | Кизлярские ГорЭС | ПС Кизляр-1 | 8 | ТП 8-76/400 | 1 | г. Кизляр | Нет данных в РК | Нет данных в РК | 36 | 81 | 6 | СИП | фасад-кирпич | НД(1)-Б | ПВ | 1 | 43.8427 | 46.7061 | АС
57 | Кизлярские ГорЭС | ПС Кизляр-1 | 8 | ТП 8-76/400 | 1 | г. Кизляр | Топольский переулок | 32 | 36 | 82 | 14 | СИП | фасад-кирпич | НД(1)-Б | ПВ | 1 | 43.8428 | 46.7059 | АС
58 | Кизлярские ГорЭС | ПС Кизляр-1 | 8 | ТП 8-76/400 | 1 | г. Кизляр | Топольский переулок | 39 | 36 | 83 | 21 | СИП | фасад-кирпич | НД(1)-Б | ПВ | 1 | 43.8428 | 46.7058 | АС
59 | Кизлярские ГорЭС | ПС Кизляр-1 | 8 | ТП 8-76/400 | 2 | г. Кизляр | улица Амирагова | 7 | 2 | 1 | 7 | СИП | фасад-кирпич | К(1)-Б | ПВ | 1 | 43.8425 | 46.7055 | АС
60 | Кизлярские ГорЭС | ПС Кизляр-1 | 8 | ТП 8-76/400 | 2 | г. Кизляр | улица Амирагова | Нет данных в РК | 2 | 2 | 8 | СИП | фасад-кирпич | НД(1)-Б | ПВ | 1 | 43.8425 | 46.7056 | АС
61 | Кизлярские ГорЭС | ПС Кизляр-1 | 8 | ТП 8-76/400 | 2 | г. Кизляр | Топольский переулок | Нет данных в РК | 3 | 5 | 14 | СИП | фасад-кирпич | НД(1)-Б | ПВ | 1 | 43.8428 | 46.7053 | АС
62 | Кизлярские ГорЭС | ПС Кизляр-1 | 8 | ТП 8-76/400 | 2 | г. Кизляр | улица Амирагова | 2А | 4 | 7 | 3 | СИП | фасад-кирпич | Н(1)-Б | ПВ | 1 | 43.8428 | 46.7051 | АС
63 | Кизлярские ГорЭС | ПС Кизляр-1 | 8 | ТП 8-76/400 | 2 | г. Кизляр | улица Амирагова | 7А | 4 | 8 | 9 | СИП | фасад-кирпич | НД(1)-Б | ПВ | 1 | 43.8428 | 46.7051 | АС
64 | Кизлярские ГорЭС | ПС Кизляр-1 | 8 | ТП 8-76/400 | 2 | г. Кизляр | улица Амирагова | 11 | 4 | 9 | 15 | СИП | фасад-кирпич | К(1)-Б | ПВ | 1 | 43.8428 | 46.7048 | АС
65 | Кизлярские ГорЭС | ПС Кизляр-1 | 8 | ТП 8-76/400 | 2 | г. Кизляр | улица Амирагова | 4 | 5 | 10 | 5 | СИП | фасад-кирпич | Н(1)-Б | ПВ | 1 | 43.8431 | 46.7047 | АС
66 | Кизлярские ГорЭС | ПС Кизляр-1 | 8 | ТП 8-76/400 | 2 | г. Кизляр | улица Амирагова | Нет данных в РК | 5 | 11 | 8 | СИП | фасад-кирпич | К(1)-Б | ПВ | 1 | 43.843 | 46.7046 | АС
67 | Кизлярские ГорЭС | ПС Кизляр-1 | 8 | ТП 8-76/400 | 2 | г. Кизляр | улица Амирагова | Нет данных в РК | 6 | 12 | 10 | СИП | фасад-кирпич | НД(1)-Б | ПВ | 1 | 43.8431 | 46.7045 | АС
68 | Кизлярские ГорЭС | ПС Кизляр-1 | 8 | ТП 8-76/400 | 2 | г. Кизляр | улица Амирагова | 15 | 6 | 13 | 5 | СИП | фасад-кирпич | НД(1)-Б | ПВ | 1 | 43.8431 | 46.7043 | АС
69 | Кизлярские ГорЭС | ПС Кизляр-1 | 8 | ТП 8-76/400 | 2 | г. Кизляр | улица Амирагова | Нет данных в РК | 6 | 14 | 7 | СИП | фасад-кирпич | К(1)-Б | ПВ | 1 | 43.8432 | 46.7046 | АС
70 | Кизлярские ГорЭС | ПС Кизляр-1 | 8 | ТП 8-76/400 | 2 | г. Кизляр | улица Амирагова | Нет данных в РК | 7 | 15 | 12 | СИП | фасад-кирпич | К(1)-Б | ПВ | 1 | 43.8433 | 46.7043 | АС
71 | Кизлярские ГорЭС | ПС Кизляр-1 | 8 | ТП 8-76/400 | 2 | г. Кизляр | улица Амирагова | 17 | 7 | 16 | 10 | СИП | фасад-кирпич | НД(1)-Б | ПВ | 1 | 43.8432 | 46.7042 | АС
72 | Кизлярские ГорЭС | ПС Кизляр-1 | 8 | ТП 8-76/400 | 2 | г. Кизляр | улица Амирагова | Нет данных в РК | 7 | 17 | 7 | СИП | фасад-кирпич | К(1)-Б | ПВ | 1 | 43.8433 | 46.7042 | АС
73 | Кизлярские ГорЭС | ПС Кизляр-1 | 8 | ТП 8-76/400 | 2 | г. Кизляр | улица Амирагова | 17А | 7 | 18 | 8 | СИП | фасад-кирпич | НД(1)-Б | ПВ | 1 | 43.8433 | 46.704 | АС
74 | Кизлярские ГорЭС | ПС Кизляр-1 | 8 | ТП 8-76/400 | 2 | г. Кизляр | Кубанская улица | 22/1 | 8 | 19 | 9 | СИП | фасад-кирпич | НД(1)-Б | ПВ | 1 | 43.8435 | 46.704 | АС
75 | Кизлярские ГорЭС | ПС Кизляр-1 | 8 | ТП 8-76/400 | 2 | г. Кизляр | Московский переулок | 3 | 10 | 22 | 13 | СИП | фасад-кирпич | НД(1)-Б | ПВ | 1 | 43.8422 | 46.7057 | АС
76 | Кизлярские ГорЭС | ПС Кизляр-1 | 8 | ТП 8-76/400 | 2 | г. Кизляр | Московский переулок | 5А | 10 | 23 | 3 | СИП | фасад-кирпич | НД(1)-Б | ПВ | 1 | 43.8421 | 46.7055 | АС
77 | Кизлярские ГорЭС | ПС Кизляр-1 | 8 | ТП 8-76/400 | 2 | г. Кизляр | Московский переулок | 7 | 11 | 24 | 5 | СИП | фасад-кирпич | НД(1)-Б | ПВ | 1 | 43.8419 | 46.7055 | АС
78 | Кизлярские ГорЭС | ПС Кизляр-1 | 8 | ТП 8-76/400 | 2 | г. Кизляр | Московский переулок | 9 | 11 | 25 | 14 | СИП | фасад-кирпич | К(1)-Б | ПВ | 1 | 43.8418 | 46.7053 | АС
79 | Кизлярские ГорЭС | ПС Кизляр-1 | 8 | ТП 8-76/400 | 2 | г. Кизляр | Московский переулок | Нет данных в РК | 11 | 26 | 16 | СИП | фасад-кирпич | НД(1)-Б | ПВ | 1 | 43.8418 | 46.7053 | АС
80 | Кизлярские ГорЭС | ПС Кизляр-1 | 8 | ТП 8-76/400 | 2 | г. Кизляр | Огородный переулок | 2 | 12 | 27 | 5 | СИП | фасад-кирпич | К(1)-Б | ПВ | 1 | 43.8421 | 46.7052 | АС
81 | Кизлярские ГорЭС | ПС Кизляр-1 | 8 | ТП 8-76/400 | 2 | г. Кизляр | улица Амирагова | Нет данных в РК | 12 | 28 | 29 | СИП | фасад-кирпич | К(1)-Б | ПВ | 1 | 43.8424 | 46.7053 | АС
82 | Кизлярские ГорЭС | ПС Кизляр-1 | 8 | ТП 8-76/400 | 2 | г. Кизляр | Московский переулок | 4 | 12 | 29 | 13 | СИП | фасад-кирпич | К(1)-Б | ПВ | 1 | 43.8422 | 46.7052 | АС
83 | Кизлярские ГорЭС | ПС Кизляр-1 | 8 | ТП 8-76/400 | 2 | г. Кизляр | Огородный переулок | 6 | 13 | 30 | 13 | СИП | фасад-кирпич | К(1)-Б | ПВ | 1 | 43.8422 | 46.7048 | АС
84 | Кизлярские ГорЭС | ПС Кизляр-1 | 8 | ТП 8-76/400 | 2 | г. Кизляр | Огородный переулок | 8 | 13 | 31 | 10 | СИП | фасад-кирпич | К(1)-Б | ПВ | 1 | 43.8421 | 46.7046 | АС
85 | Кизлярские ГорЭС | ПС Кизляр-1 | 8 | ТП 8-76/400 | 2 | г. Кизляр | Огородный переулок | 34 | 14 | 32 | 6 | СИП | фасад-кирпич | НД(1)-Б | ПВ | 1 | 43.8418 | 46.7045 | АС
86 | Кизлярские ГорЭС | ПС Кизляр-1 | 8 | ТП 8-76/400 | 2 | г. Кизляр | Огородный переулок | 1 | 14 | 33 | 19 | СИП | фасад-кирпич | К(1)-Б | ПВ | 1 | 43.8417 | 46.7044 | АС
87 | Кизлярские ГорЭС | ПС Кизляр-1 | 8 | ТП 8-76/400 | 2 | г. Кизляр | Огородный переулок | 1А | 15 | 35 | 9 | СИП | фасад-кирпич | К(1)-Б | ПВ | 1 | 43.8416 | 46.7042 | АС
88 | Кизлярские ГорЭС | ПС Кизляр-1 | 8 | ТП 8-76/400 | 2 | г. Кизляр | улица Амирагова | Нет данных в РК | 15 | 36 | 136 | СИП | фасад-кирпич | НД(1)-Б | ПВ | 1 | 43.8425 | 46.7053 | АС
89 | Кизлярские ГорЭС | ПС Кизляр-1 | 8 | ТП 8-76/400 | 2 | г. Кизляр | Огородный переулок | 3 | 15 | 37 | 15 | СИП | фасад-кирпич | К(1)-Б | ПВ | 1 | 43.8415 | 46.7041 | АС
90 | Кизлярские ГорЭС | ПС Кизляр-1 | 8 | ТП 8-76/400 | 2 | г. Кизляр | Огородный переулок | 3Б | 16 | 38 | 8 | СИП | фасад-кирпич | К(1)-Б | ПВ | 1 | 43.8413 | 46.7038 | АС
91 | Кизлярские ГорЭС | ПС Кизляр-1 | 8 | ТП 8-76/400 | 2 | г. Кизляр | Огородный переулок | 38 | 16 | 39 | 5 | СИП | фасад-кирпич | НД(1)-Б | ПВ | 1 | 43.8415 | 46.7038 | АС
92 | Кизлярские ГорЭС | ПС Кизляр-1 | 8 | ТП 8-76/400 | 2 | г. Кизляр | Огородный переулок | 40 | 16 | 40 | 10 | СИП | фасад-кирпич | НД(1)-Б | ПВ | 1 | 43.8414 | 46.7037 | АС
93 | Кизлярские ГорЭС | ПС Кизляр-1 | 8 | ТП 8-76/400 | 2 | г. Кизляр | Огородный переулок | 45 | 17 | 41 | 14 | СИП | фасад-кирпич | К(1)-Б | ПВ | 1 | 43.8412 | 46.7036 | АС
94 | Кизлярские ГорЭС | ПС Кизляр-1 | 8 | ТП 8-76/400 | 2 | г. Кизляр | Огородный переулок | 42 | 17 | 42 | 11 | СИП | фасад-кирпич | К(1)-Б | ПВ | 1 | 43.8412 | 46.7035 | АС
95 | Кизлярские ГорЭС | ПС Кизляр-1 | 8 | ТП 8-76/400 | 2 | г. Кизляр | Огородный переулок | Нет данных в РК | 17 | 43 | 4 | СИП | фасад-кирпич | К(1)-Б | ПВ | 1 | 43.8412 | 46.7034 | АС
96 | Кизлярские ГорЭС | ПС Кизляр-1 | 8 | ТП 8-76/400 | 2 | г. Кизляр | Огородный переулок | 46 | 17 | 44 | 20 | СИП | фасад-кирпич | НД(1)-Б | ПВ | 1 | 43.841 | 46.7033 | АС
97 | Кизлярские ГорЭС | ПС Кизляр-1 | 8 | ТП 8-76/400 | 2 | г. Кизляр | Огородный переулок | Нет данных в РК | 18 | 45 | 2 | СИП | фасад-кирпич | К(1)-Б | ПВ | 1 | 43.8409 | 46.7032 | АС
98 | Кизлярские ГорЭС | ПС Кизляр-1 | 8 | ТП 8-76/400 | 2 | г. Кизляр | Огородный переулок | 5А | 19 | 48 | 6 | СИП | фасад-кирпич | НД(1)-Б | ПВ | 1 | 43.8406 | 46.7028 | АС
99 | Кизлярские ГорЭС | ПС Кизляр-1 | 8 | ТП 8-76/400 | 2 | г. Кизляр | Огородный переулок | Нет данных в РК | 19 | 49 | 12 | СИП | фасад-кирпич | НД(1)-Б | ПВ | 1 | 43.8406 | 46.7027 | АС
100 | Кизлярские ГорЭС | ПС Кизляр-1 | 8 | ТП 8-76/400 | 2 | г. Кизляр | Огородный переулок | Нет данных в РК | 20 | 50 | 8 | СИП | фасад-кирпич | К(1)-Б | ПВ | 1 | 43.8404 | 46.7026 | АС
101 | Кизлярские ГорЭС | ПС Кизляр-1 | 8 | ТП 8-76/400 | 2 | г. Кизляр | Огородный переулок | 56 | 20 | 51 | 12 | СИП | фасад-кирпич | К(1)-Б | ПВ | 1 | 43.8403 | 46.7023 | АС
102 | Кизлярские ГорЭС | ПС Кизляр-1 | 8 | ТП 8-76/400 | 2 | г. Кизляр | Огородный переулок | Нет данных в РК | 21 | 52 | 13 | СИП | фасад-кирпич | НД(1)-Б | ПВ | 1 | 43.8402 | 46.7023 | АС
103 | Кизлярские ГорЭС | ПС Кизляр-1 | 8 | ТП 8-76/400 | 2 | г. Кизляр | Огородный переулок | 60 | 21 | 53 | 6 | СИП | фасад-кирпич | К(1)-Б | ПВ | 1 | 43.8402 | 46.7021 | АС
104 | Кизлярские ГорЭС | ПС Кизляр-1 | 8 | ТП 8-76/400 | 2 | г. Кизляр | Огородный переулок | Нет данных в РК | 22 | 54 | 10 | СИП | фасад-кирпич | К(1)-Б | ПВ | 1 | 43.84 | 46.702 | АС
105 | Кизлярские ГорЭС | ПС Кизляр-1 | 8 | ТП 8-76/400 | 2 | г. Кизляр | Огородный переулок | Нет данных в РК | 23 | 55 | 5 | СИП | фасад-кирпич | К(1)-Б | ПВ | 1 | 43.8419 | 46.7043 | АС
106 | Кизлярские ГорЭС | ПС Кизляр-1 | 8 | ТП 8-76/400 | 2 | г. Кизляр | Огородный переулок | Нет данных в РК | 23 | 56 | 8 | СИП | фасад-кирпич | НД(1)-Б | ПВ | 1 | 43.842 | 46.7041 | АС
107 | Кизлярские ГорЭС | ПС Кизляр-1 | 8 | ТП 8-76/400 | 2 | г. Кизляр | Огородний переулок | Нет данных в РК | 23 | 57 | 12 | СИП | фасад-кирпич | НД(1)-Б | ПВ | 1 | 43.8421 | 46.7044 | АС
108 | Кизлярские ГорЭС | ПС Кизляр-1 | 8 | ТП 8-76/400 | 2 | г. Кизляр | Огородный переулок | 10 | 23 | 58 | 10 | СИП | фасад-кирпич | НД(1)-Б | ПВ | 1 | 43.8421 | 46.7043 | АС
109 | Кизлярские ГорЭС | ПС Кизляр-1 | 8 | ТП 8-76/400 | 2 | г. Кизляр | Огородный переулок | 32 | 24 | 59 | 18 | СИП | фасад-кирпич | К(1)-Б | ПВ | 1 | 43.842 | 46.704 | АС
110 | Кизлярские ГорЭС | ПС Кизляр-1 | 8 | ТП 8-76/400 | 2 | г. Кизляр | Огородный переулок | Нет данных в РК | 24 | 60 | 17 | СИП | фасад-кирпич | НД(1)-Б | ПВ | 1 | 43.8421 | 46.7043 | АС
111 | Кизлярские ГорЭС | ПС Кизляр-1 | 8 | ТП 8-76/400 | 2 | г. Кизляр | Огородный переулок | 12 | 24 | 61 | 15 | СИП | фасад-кирпич | К(1)-Б | ПВ | 1 | 43.8423 | 46.7041 | АС
112 | Кизлярские ГорЭС | ПС Кизляр-1 | 8 | ТП 8-76/400 | 2 | г. Кизляр | Огородный переулок | 24 | 25 | 62 | 7 | СИП | фасад-кирпич | К(1)-Б | ПВ | 1 | 43.8424 | 46.7038 | АС
113 | Кизлярские ГорЭС | ПС Кизляр-1 | 8 | ТП 8-76/400 | 2 | г. Кизляр | Огородный переулок | 26 | 25 | 63 | 4 | СИП | фасад-кирпич | К(1)-Б | ПВ | 1 | 43.8423 | 46.7038 | АС
114 | Кизлярские ГорЭС | ПС Кизляр-1 | 8 | ТП 8-76/400 | 2 | г. Кизляр | Огородный переулок | Нет данных в РК | 25 | 64 | 19 | СИП | фасад-кирпич | К(1)-Б | ПВ | 1 | 43.8422 | 46.7039 | АС
115 | Кизлярские ГорЭС | ПС Кизляр-1 | 8 | ТП 8-76/400 | 2 | г. Кизляр | Огородний переулок | Нет данных в РК | 25 | 65 | 18 | СИП | фасад-кирпич | Н(1)-Б | ПВ | 1 | 43.8424 | 46.7039 | АС
116 | Кизлярские ГорЭС | ПС Кизляр-1 | 8 | ТП 8-76/400 | 2 | г. Кизляр | улица Амирагова | 18 | 26 | 66 | 7 | СИП | фасад-кирпич | Н(1)-Б | ПВ | 1 | 43.8426 | 46.7041 | АС
117 | Кизлярские ГорЭС | ПС Кизляр-1 | 8 | ТП 8-76/400 | 2 | г. Кизляр | Огородный переулок | 14 | 26 | 67 | 12 | СИП | фасад-кирпич | К(1)-Б | ПВ | 1 | 43.8425 | 46.7042 | АС
118 | Кизлярские ГорЭС | ПС Кизляр-1 | 8 | ТП 8-76/400 | 2 | г. Кизляр | улица Амирагова | Нет данных в РК | 26 | 68 | 14 | СИП | фасад-кирпич | К(1)-Б | ПВ | 1 | 43.8427 | 46.7041 | АС
119 | Кизлярские ГорЭС | ПС Кизляр-1 | 8 | ТП 8-76/400 | 2 | г. Кизляр | улица Амирагова | 16 | 26 | 69 | 14 | СИП | фасад-кирпич | К(1)-Б | ПВ | 1 | 43.8426 | 46.7043 | АС
120 | Кизлярские ГорЭС | ПС Кизляр-1 | 8 | ТП 8-76/400 | 1 | г. Кизляр | улица Фрунзе | 56 | 19 | 44 | 9 | СИП | фасад-кирпич | НС(1)-Ю | ПВ | 1 | 43.8428 | 46.7068 | АС
121 | Кизлярские ГорЭС | ПС Кизляр-1 | 8 | ТП 8-76/400 | 1 | г. Кизляр | переулок Лермонтова | Нет данных в РК | 27 | 54 | 11 | АС | фасад-кирпич | Н(1)-Б | ПВ | 1 | 43.8417 | 46.7083 | АС
122 | Кизлярские ГорЭС | ПС Кизляр-1 | 8 | ТП 8-76/400 | 1 | г. Кизляр | улица Амирагова | Нет данных в РК | 32 | 68 | 12 | АС | фасад-кирпич | Н(1)-Б | ПВ | 1 | 43.8425 | 46.7082 | АС
123 | Кизлярские ГорЭС | ПС Кизляр-1 | 8 | ТП 8-76/400 | 2 | г. Кизляр | Топольский переулок | Нет данных в РК | 2 | 3 | 11 | АС | фасад-кирпич | К(1)-Б | ПВ | 1 | 43.8427 | 46.7056 | АС
124 | Кизлярские ГорЭС | ПС Кизляр-1 | 8 | ТП 8-76/400 | 1 | г. Кизляр | Московский переулок | Нет данных в РК | 1 | 1 | 9 | АС | фасад-кирпич | НД(1)-Б | ПВ | 1 | 43.8423 | 46.7059 | АС
125 | Кизлярские ГорЭС | ПС Кизляр-1 | 8 | ТП 8-76/400 | 1 | г. Кизляр | улица Амирагова | 1 | 2 | 2 | 5 | АС | фасад-кирпич | НД(1)-Б | ПВ | 1 | 43.8422 | 46.7062 | АС
126 | Кизлярские ГорЭС | ПС Кизляр-1 | 8 | ТП 8-76/400 | 1 | г. Кизляр | Топольской переулок | 37 | 2 | 3 | 8 | АС | фасад-кирпич | НД(1)-Б | ПВ | 1 | 43.8424 | 46.7063 | АС
127 | Кизлярские ГорЭС | ПС Кизляр-1 | 8 | ТП 8-76/400 | 1 | г. Кизляр | улица Амирагова | Нет данных в РК | 2 | 4 | 16 | АС | фасад-кирпич | НД(1)-Б | ПВ | 1 | 43.8422 | 46.7063 | АС
128 | Кизлярские ГорЭС | ПС Кизляр-1 | 8 | ТП 8-76/400 | 1 | г. Кизляр | Топольской переулок | 35 | 4 | 6 | 5 | АС | фасад-кирпич | НД(1)-Б | ПВ | 1 | 43.8422 | 46.7066 | АС
129 | Кизлярские ГорЭС | ПС Кизляр-1 | 8 | ТП 8-76/400 | 1 | г. Кизляр | Топольской переулок | Нет данных в РК | 4 | 7 | 36 | АС | фасад-кирпич | НД(1)-Б | ПВ | 1 | 43.8422 | 46.7066 | АС
130 | Кизлярские ГорЭС | ПС Кизляр-1 | 8 | ТП 8-76/400 | 1 | г. Кизляр | улица Фрунзе | 45 | 4 | 8 | 10 | АС | фасад-кирпич | НД(1)-Б | ПВ | 1 | 43.8416 | 46.7061 | АС
131 | Кизлярские ГорЭС | ПС Кизляр-1 | 8 | ТП 8-76/400 | 1 | г. Кизляр | улица Фрунзе | Нет данных в РК | 11 | 27 | 21 | АС | фасад-кирпич | НД(1)-Б | ПВ | 1 | 43.8405 | 46.7051 | АС
132 | Кизлярские ГорЭС | ПС Кизляр-1 | 8 | ТП 8-76/400 | 1 | г. Кизляр | Новосёловская улица | 23 | 14 | 35 | 11 | АС | фасад-кирпич | НД(1)-Б | ПВ | 1 | 43.8398 | 46.7047 | АС
133 | Кизлярские ГорЭС | ПС Кизляр-1 | 8 | ТП 8-76/400 | 1 | г. Кизляр | переулок Лермонтова | Нет данных в РК | 23 | 50 | 11 | АС | фасад-кирпич | НД(1)-Б | ПВ | 1 | 43.8421 | 46.7073 | АС
134 | Кизлярские ГорЭС | ПС Кизляр-1 | 8 | ТП 8-76/400 | 1 | г. Кизляр | переулок Лермонтова | Нет данных в РК | 26 | 53 | 10 | АС | фасад-кирпич | НД(1)-Б | ПВ | 1 | 43.8419 | 46.7082 | АС
135 | Кизлярские ГорЭС | ПС Кизляр-1 | 8 | ТП 8-76/400 | 1 | г. Кизляр | переулок Лермонтова | 10А | 27 | 57 | 3 | АС | фасад-кирпич | НД(1)-Б | ПВ | 1 | 43.8416 | 46.7081 | АС
136 | Кизлярские ГорЭС | ПС Кизляр-1 | 8 | ТП 8-76/400 | 1 | г. Кизляр | улица Амирагова | Нет данных в РК | 29 | 59 | 2 | АС | фасад-кирпич | НД(1)-Б | ПВ | 1 | 43.843 | 46.7073 | АС
137 | Кизлярские ГорЭС | ПС Кизляр-1 | 8 | ТП 8-76/400 | 1 | г. Кизляр | улица Амирагова | Нет данных в РК | 29 | 60 | 1 | АС | фасад-кирпич | НД(1)-Б | ПВ | 1 | 43.8429 | 46.7072 | АС
138 | Кизлярские ГорЭС | ПС Кизляр-1 | 8 | ТП 8-76/400 | 1 | г. Кизляр | улица Амирагова | 21 | 30 | 63 | 6 | АС | фасад-кирпич | НД(1)-Б | ПВ | 1 | 43.8428 | 46.7076 | АС
139 | Кизлярские ГорЭС | ПС Кизляр-1 | 8 | ТП 8-76/400 | 1 | г. Кизляр | улица Амирагова | 12Б | 31 | 65 | 12 | АС | фасад-кирпич | НД(1)-Б | ПВ | 1 | 43.8428 | 46.7078 | АС
140 | Кизлярские ГорЭС | ПС Кизляр-1 | 8 | ТП 8-76/400 | 1 | г. Кизляр | улица Амирагова | 12А | 31 | 66 | 7 | АС | фасад-кирпич | НД(1)-Б | ПВ | 1 | 43.8428 | 46.708 | АС
141 | Кизлярские ГорЭС | ПС Кизляр-1 | 8 | ТП 8-76/400 | 1 | г. Кизляр | улица Амирагова | Нет данных в РК | 31 | 67 | 2 | АС | фасад-кирпич | НД(1)-Б | ПВ | 1 | 43.8427 | 46.7079 | АС
142 | Кизлярские ГорЭС | ПС Кизляр-1 | 8 | ТП 8-76/400 | 1 | г. Кизляр | улица Амирагова | 10А | 32 | 69 | 3 | АС | фасад-кирпич | НД(1)-Б | ПВ | 1 | 43.8427 | 46.7082 | АС
143 | Кизлярские ГорЭС | ПС Кизляр-1 | 8 | ТП 8-76/400 | 1 | г. Кизляр | улица Амирагова | Нет данных в РК | 33 | 73 | 12 | АС | фасад-кирпич | НД(1)-Б | ПВ | 1 | 43.8424 | 46.7087 | АС
144 | Кизлярские ГорЭС | ПС Кизляр-1 | 8 | ТП 8-76/400 | 1 | г. Кизляр | улица Амирагова | Нет данных в РК | 34 | 75 | 3 | АС | фасад-кирпич | НД(1)-Б | ПВ | 1 | 43.8424 | 46.7088 | АС
145 | Кизлярские ГорЭС | ПС Кизляр-1 | 8 | ТП 8-76/400 | 1 | г. Кизляр | Топольский переулок | Нет данных в РК | 36 | 80 | 11 | АС | фасад-кирпич | НД(1)-Б | ПВ | 1 | 43.8427 | 46.7062 | АС
146 | Кизлярские ГорЭС | ПС Кизляр-1 | 8 | ТП 8-76/400 | 2 | г. Кизляр | улица Амирагова | Нет данных в РК | 3 | 4 | 6 | АС | фасад-кирпич | НД(1)-Б | ПВ | 1 | 43.8427 | 46.7052 | АС
147 | Кизлярские ГорЭС | ПС Кизляр-1 | 8 | ТП 8-76/400 | 2 | г. Кизляр | Топольский переулок | Нет данных в РК | 3 | 6 | 7 | АС | фасад-кирпич | НД(1)-Б | ПВ | 1 | 43.8428 | 46.7056 | АС
148 | Кизлярские ГорЭС | ПС Кизляр-1 | 8 | ТП 8-76/400 | 2 | г. Кизляр | Московский переулок | 2 | 9 | 20 | 23 | АС | фасад-кирпич | НД(1)-Б | ПВ | 1 | 43.8423 | 46.7055 | АС
149 | Кизлярские ГорЭС | ПС Кизляр-1 | 8 | ТП 8-76/400 | 2 | г. Кизляр | Московский переулок | Нет данных в РК | 9 | 21 | 0 | АС | фасад-кирпич | НД(1)-Б | ПВ | 1 | 43.8422 | 46.7058 | АС
150 | Кизлярские ГорЭС | ПС Кизляр-1 | 8 | ТП 8-76/400 | 2 | г. Кизляр | Огородный переулок | 36 | 15 | 34 | 7 | АС | фасад-кирпич | НД(1)-Б | ПВ | 1 | 43.8417 | 46.704 | АС
151 | Кизлярские ГорЭС | ПС Кизляр-1 | 8 | ТП 8-76/400 | 2 | г. Кизляр | Огородный переулок | 3А | 18 | 46 | 10 | АС | фасад-кирпич | НД(1)-Б | ПВ | 1 | 43.8408 | 46.7031 | АС
152 | Кизлярские ГорЭС | ПС Кизляр-1 | 8 | ТП 8-76/400 | 2 | г. Кизляр | Огородный переулок | Нет данных в РК | 18 | 47 | 2 | АС | фасад-кирпич | НД(1)-Б | ПВ | 1 | 43.8409 | 46.7031 | АС
1 | Кизлярские ГорЭС | ПС Кизляр-1 | 8 | ТП 8-83/315 | 1 | г. Кизляр | Колхозная улица | 46 | 6 | 7 | 9 | СИП | фасад-кирпич | К(1)-Б | ПВ | 1 | 43.8408 | 46.691 | АС
2 | Кизлярские ГорЭС | ПС Кизляр-1 | 8 | ТП 8-83/315 | 1 | г. Кизляр | Колхозная улица | 62 | 15 | 20 | 12 | СИП | фасад-кирпич | Н(3)-Б | ПВ | 3 | 43.8394 | 46.6888 | АС
3 | Кизлярские ГорЭС | ПС Кизляр-1 | 8 | ТП 8-83/315 | 1 | г. Кизляр | Колхозная улица | 34 | 28 | 41 | 8 | СИП | фасад-кирпич | К(1)-Б | ПВ | 1 | 43.842 | 46.6929 | АС
4 | Кизлярские ГорЭС | ПС Кизляр-1 | 8 | ТП 8-83/315 | 2 | г. Кизляр | улица Фурманова | 12 | 3 | 65 | 16 | СИП | фасад-кирпич | К(1)-Б | ПВ | 1 | 43.8404 | 46.6925 | АС
5 | Кизлярские ГорЭС | ПС Кизляр-1 | 8 | ТП 8-83/315 | 1 | г. Кизляр | Партизанская улица | 53 | 2 | 1 | 14 | АС | фасад-кирпич | Н(1)-Б | ПВ | 1 | 43.8407 | 46.6918 | АС
6 | Кизлярские ГорЭС | ПС Кизляр-1 | 8 | ТП 8-83/315 | 1 | г. Кизляр | улица Фурманова | 16 | 3 | 2 | 11 | АС | фасад-кирпич | К(1)-Б | ПВ | 1 | 43.8409 | 46.6916 | АС
7 | Кизлярские ГорЭС | ПС Кизляр-1 | 8 | ТП 8-83/315 | 1 | г. Кизляр | улица Фурманова | Нет данных в РК | 3 | 3 | 10 | АС | фасад-кирпич | Н(1)-Б | ПВ | 1 | 43.841 | 46.6918 | АС
8 | Кизлярские ГорЭС | ПС Кизляр-1 | 8 | ТП 8-83/315 | 1 | г. Кизляр | улица Фурманова | Нет данных в РК | 3 | 4 | 10 | АС | фасад-кирпич | Н(1)-Б | ПВ | 1 | 43.841 | 46.6917 | АС
9 | Кизлярские ГорЭС | ПС Кизляр-1 | 8 | ТП 8-83/315 | 1 | г. Кизляр | Колхозная улица | 42 | 4 | 5 | 5 | АС | фасад-кирпич | К(1)-Б | ПВ | 1 | 43.8412 | 46.6916 | АС
10 | Кизлярские ГорЭС | ПС Кизляр-1 | 8 | ТП 8-83/315 | 1 | г. Кизляр | Колхозная улица | 44 | 5 | 6 | 6 | АС | фасад-кирпич | К(1)-Б | ПВ | 1 | 43.841 | 46.6913 | АС
11 | Кизлярские ГорЭС | ПС Кизляр-1 | 8 | ТП 8-83/315 | 1 | г. Кизляр | Колхозная улица | 48 | 7 | 8 | 12 | АС | фасад-кирпич | К(1)-Б | ПВ | 1 | 43.8407 | 46.6908 | АС
12 | Кизлярские ГорЭС | ПС Кизляр-1 | 8 | ТП 8-83/315 | 1 | г. Кизляр | Колхозная улица | Нет данных в РК | 7 | 9 | 6 | АС | фасад-кирпич | К(1)-Б | ПВ | 1 | 43.8406 | 46.6906 | АС
13 | Кизлярские ГорЭС | ПС Кизляр-1 | 8 | ТП 8-83/315 | 1 | г. Кизляр | Колхозная улица | 52 | 8 | 10 | 23 | АС | фасад-кирпич | К(1)-Б | ПВ | 1 | 43.8403 | 46.6902 | АС
14 | Кизлярские ГорЭС | ПС Кизляр-1 | 8 | ТП 8-83/315 | 1 | г. Кизляр | Колхозная улица | 50 | 8 | 11 | 8 | АС | фасад-кирпич | Н(1)-Б | ПВ | 1 | 43.8405 | 46.6904 | АС
15 | Кизлярские ГорЭС | ПС Кизляр-1 | 8 | ТП 8-83/315 | 1 | г. Кизляр | Колхозная улица | Нет данных в РК | 8 | 12 | 5 | АС | фасад-кирпич | К(1)-Б | ПВ | 1 | 43.8404 | 46.6903 | АС
16 | Кизлярские ГорЭС | ПС Кизляр-1 | 8 | ТП 8-83/315 | 1 | г. Кизляр | Колхозная улица | Нет данных в РК | 9 | 13 | 7 | АС | фасад-кирпич | К(1)-Б | ПВ | 1 | 43.8402 | 46.69 | АС
17 | Кизлярские ГорЭС | ПС Кизляр-1 | 8 | ТП 8-83/315 | 1 | г. Кизляр | Колхозная улица | 54 | 9 | 14 | 8 | АС | фасад-кирпич | К(1)-Б | ПВ | 1 | 43.8401 | 46.6899 | АС
18 | Кизлярские ГорЭС | ПС Кизляр-1 | 8 | ТП 8-83/315 | 1 | г. Кизляр | Колхозная улица | 56 | 10 | 15 | 7 | АС | фасад-кирпич | Н(1)-Б | ПВ | 1 | 43.8399 | 46.6896 | АС
19 | Кизлярские ГорЭС | ПС Кизляр-1 | 8 | ТП 8-83/315 | 1 | г. Кизляр | Колхозная улица | 58 | 11 | 16 | 11 | АС | фасад-кирпич | Н(1)-Б | ПВ | 1 | 43.8398 | 46.6893 | АС
20 | Кизлярские ГорЭС | ПС Кизляр-1 | 8 | ТП 8-83/315 | 1 | г. Кизляр | Колхозная улица | Нет данных в РК | 13 | 17 | 11 | АС | фасад-кирпич | К(1)-Б | ПВ | 1 | 43.8396 | 46.6892 | АС
21 | Кизлярские ГорЭС | ПС Кизляр-1 | 8 | ТП 8-83/315 | 1 | г. Кизляр | Колхозная улица | 60 | 14 | 18 | 7 | АС | фасад-кирпич | Н(1)-Б | ПВ | 1 | 43.8396 | 46.6891 | АС
22 | Кизлярские ГорЭС | ПС Кизляр-1 | 8 | ТП 8-83/315 | 1 | г. Кизляр | Колхозная улица | Нет данных в РК | 14 | 19 | 4 | АС | фасад-кирпич | К(1)-Б | ПВ | 1 | 43.8395 | 46.689 | АС
23 | Кизлярские ГорЭС | ПС Кизляр-1 | 8 | ТП 8-83/315 | 1 | г. Кизляр | Колхозная улица | 62А | 15 | 21 | 4 | АС | фасад-кирпич | К(1)-Б | ПВ | 1 | 43.8394 | 46.6887 | АС
24 | Кизлярские ГорЭС | ПС Кизляр-1 | 8 | ТП 8-83/315 | 1 | г. Кизляр | Колхозная улица | 64 | 16 | 22 | 4 | АС | фасад-кирпич | Н(1)-Б | ПВ | 1 | 43.8392 | 46.6884 | АС
25 | Кизлярские ГорЭС | ПС Кизляр-1 | 8 | ТП 8-83/315 | 1 | г. Кизляр | Колхозная улица | 66 | 17 | 23 | 7 | АС | фасад-кирпич | Н(1)-Б | ПВ | 1 | 43.8391 | 46.6883 | АС
26 | Кизлярские ГорЭС | ПС Кизляр-1 | 8 | ТП 8-83/315 | 1 | г. Кизляр | Колхозная улица | 68 | 18 | 24 | 12 | АС | фасад-кирпич | Н(3)-Б | ПВ | 3 | 43.8389 | 46.6879 | АС
27 | Кизлярские ГорЭС | ПС Кизляр-1 | 8 | ТП 8-83/315 | 1 | г. Кизляр | Колхозная улица | 70 | 19 | 25 | 6 | АС | фасад-кирпич | Н(1)-Б | ПВ | 1 | 43.8387 | 46.6877 | АС
28 | Кизлярские ГорЭС | ПС Кизляр-1 | 8 | ТП 8-83/315 | 1 | г. Кизляр | Колхозная улица | Нет данных в РК | 20 | 26 | 8 | АС | фасад-кирпич | Н(1)-Б | ПВ | 1 | 43.8386 | 46.6875 | АС
29 | Кизлярские ГорЭС | ПС Кизляр-1 | 8 | ТП 8-83/315 | 1 | г. Кизляр | Колхозная улица | 72 | 20 | 27 | 14 | АС | фасад-кирпич | Н(1)-Б | ПВ | 1 | 43.8385 | 46.6873 | АС
30 | Кизлярские ГорЭС | ПС Кизляр-1 | 8 | ТП 8-83/315 | 1 | г. Кизляр | Колхозная улица | 74 | 21 | 28 | 3 | АС | фасад-кирпич | Н(1)-Б | ПВ | 1 | 43.8384 | 46.6871 | АС
31 | Кизлярские ГорЭС | ПС Кизляр-1 | 8 | ТП 8-83/315 | 1 | г. Кизляр | Колхозная улица | 76 | 22 | 29 | 7 | АС | фасад-кирпич | Н(1)-Б | ПВ | 1 | 43.8383 | 46.6869 | АС
32 | Кизлярские ГорЭС | ПС Кизляр-1 | 8 | ТП 8-83/315 | 1 | г. Кизляр | Колхозная улица | Нет данных в РК | 22 | 30 | 13 | АС | фасад-кирпич | Н(1)-Б | ПВ | 1 | 43.8382 | 46.6868 | АС
33 | Кизлярские ГорЭС | ПС Кизляр-1 | 8 | ТП 8-83/315 | 1 | г. Кизляр | Колхозная улица | 78 | 23 | 31 | 8 | АС | фасад-кирпич | Н(1)-Б | ПВ | 1 | 43.8381 | 46.6866 | АС
34 | Кизлярские ГорЭС | ПС Кизляр-1 | 8 | ТП 8-83/315 | 1 | г. Кизляр | Колхозная улица | 80 | 23 | 32 | 7 | АС | фасад-кирпич | Н(1)-Б | ПВ | 1 | 43.8381 | 46.6864 | АС
35 | Кизлярские ГорЭС | ПС Кизляр-1 | 8 | ТП 8-83/315 | 1 | г. Кизляр | Колхозная улица | 82 | 24 | 33 | 7 | АС | фасад-кирпич | К(1)-Б | ПВ | 1 | 43.8378 | 46.6862 | АС
36 | Кизлярские ГорЭС | ПС Кизляр-1 | 8 | ТП 8-83/315 | 1 | г. Кизляр | Колхозная улица | Нет данных в РК | 24 | 34 | 11 | АС | фасад-кирпич | Н(1)-Б | ПВ | 1 | 43.8378 | 46.6861 | АС
37 | Кизлярские ГорЭС | ПС Кизляр-1 | 8 | ТП 8-83/315 | 1 | г. Кизляр | Колхозная улица | 40 | 25 | 36 | 16 | АС | фасад-кирпич | Н(1)-Б | ПВ | 1 | 43.8415 | 46.692 | АС
38 | Кизлярские ГорЭС | ПС Кизляр-1 | 8 | ТП 8-83/315 | 1 | г. Кизляр | Колхозная улица | 40А | 26 | 37 | 18 | АС | фасад-кирпич | Н(1)-Б | ПВ | 1 | 43.8415 | 46.6923 | АС
39 | Кизлярские ГорЭС | ПС Кизляр-1 | 8 | ТП 8-83/315 | 1 | г. Кизляр | Колхозная улица | 38 | 27 | 38 | 12 | АС | фасад-кирпич | К(1)-Б | ПВ | 1 | 43.8418 | 46.6925 | АС
40 | Кизлярские ГорЭС | ПС Кизляр-1 | 8 | ТП 8-83/315 | 1 | г. Кизляр | Колхозная улица | 36А | 27 | 39 | 6 | АС | фасад-кирпич | Н(1)-Б | ПВ | 1 | 43.8418 | 46.6925 | АС
41 | Кизлярские ГорЭС | ПС Кизляр-1 | 8 | ТП 8-83/315 | 1 | г. Кизляр | Колхозная улица | 36 | 27 | 40 | 12 | АС | фасад-кирпич | К(1)-Б | ПВ | 1 | 43.8419 | 46.6926 | АС
42 | Кизлярские ГорЭС | ПС Кизляр-1 | 8 | ТП 8-83/315 | 1 | г. Кизляр | Колхозная улица | Нет данных в РК | 32 | 35 | 11 | СИП | фасад-кирпич | НС(3)-Ю | ПВ | 3 | 43.838 | 46.6859 | АС
43 | Кизлярские ГорЭС | ПС Кизляр-1 | 8 | ТП 8-83/315 | 2 | г. Кизляр | улица Фурманова | Нет данных в РК | 1 | 1 | 1 | АС | фасад-кирпич | К(1)-Ю | ПВ | 1 | 43.8406 | 46.6921 | АС
44 | Кизлярские ГорЭС | ПС Кизляр-1 | 8 | ТП 8-83/315 | 2 | г. Кизляр | Партизанская улица | Нет данных в РК | 2 | 2 | 20 | АС | фасад-кирпич | К(1)-Б | ПВ | 1 | 43.8407 | 46.6919 | АС
45 | Кизлярские ГорЭС | ПС Кизляр-1 | 8 | ТП 8-83/315 | 2 | г. Кизляр | Партизанская улица | 58 | 2 | 3 | 5 | АС | фасад-кирпич | К(1)-Б | ПВ | 1 | 43.8405 | 46.6921 | АС
46 | Кизлярские ГорЭС | ПС Кизляр-1 | 8 | ТП 8-83/315 | 2 | г. Кизляр | Партизанская улица | 60 | 4 | 4 | 7 | АС | фасад-кирпич | Н(1)-Б | ПВ | 1 | 43.8404 | 46.6919 | АС
47 | Кизлярские ГорЭС | ПС Кизляр-1 | 8 | ТП 8-83/315 | 2 | г. Кизляр | Партизанская улица | 55 | 5 | 5 | 9 | АС | фасад-кирпич | Н(1)-Б | ПВ | 1 | 43.8405 | 46.6916 | АС
48 | Кизлярские ГорЭС | ПС Кизляр-1 | 8 | ТП 8-83/315 | 2 | г. Кизляр | Партизанская улица | Нет данных в РК | 6 | 6 | 4 | АС | фасад-кирпич | Н(1)-Б | ПВ | 1 | 43.8403 | 46.6917 | АС
49 | Кизлярские ГорЭС | ПС Кизляр-1 | 8 | ТП 8-83/315 | 2 | г. Кизляр | Партизанская улица | 62А | 6 | 7 | 3 | АС | фасад-кирпич | Н(1)-Б | ПВ | 1 | 43.8402 | 46.6917 | АС
50 | Кизлярские ГорЭС | ПС Кизляр-1 | 8 | ТП 8-83/315 | 2 | г. Кизляр | Партизанская улица | 57 | 6 | 8 | 18 | АС | фасад-кирпич | К(1)-Б | ПВ | 1 | 43.8404 | 46.6915 | АС
51 | Кизлярские ГорЭС | ПС Кизляр-1 | 8 | ТП 8-83/315 | 2 | г. Кизляр | Партизанская улица | Нет данных в РК | 6 | 9 | 9 | АС | фасад-кирпич | Н(1)-Б | ПВ | 1 | 43.8402 | 46.6916 | АС
52 | Кизлярские ГорЭС | ПС Кизляр-1 | 8 | ТП 8-83/315 | 2 | г. Кизляр | Партизанская улица | 64 | 7 | 10 | 8 | АС | фасад-кирпич | К(1)-Б | ПВ | 1 | 43.8401 | 46.6914 | АС
53 | Кизлярские ГорЭС | ПС Кизляр-1 | 8 | ТП 8-83/315 | 2 | г. Кизляр | Партизанская улица | Нет данных в РК | 7 | 11 | 7 | АС | фасад-кирпич | Н(1)-Б | ПВ | 1 | 43.8403 | 46.6913 | АС
54 | Кизлярские ГорЭС | ПС Кизляр-1 | 8 | ТП 8-83/315 | 2 | г. Кизляр | Партизанская улица | Нет данных в РК | 7 | 12 | 9 | АС | фасад-кирпич | Н(1)-Б | ПВ | 1 | 43.84 | 46.6913 | АС
55 | Кизлярские ГорЭС | ПС Кизляр-1 | 8 | ТП 8-83/315 | 2 | г. Кизляр | Партизанская улица | 59 | 7 | 13 | 18 | АС | фасад-кирпич | Н(1)-Б | ПВ | 1 | 43.8402 | 46.6911 | АС
56 | Кизлярские ГорЭС | ПС Кизляр-1 | 8 | ТП 8-83/315 | 2 | г. Кизляр | Партизанская улица | 66А | 8 | 14 | 3 | АС | фасад-кирпич | Н(1)-Б | ПВ | 1 | 43.8399 | 46.6911 | АС
57 | Кизлярские ГорЭС | ПС Кизляр-1 | 8 | ТП 8-83/315 | 2 | г. Кизляр | Партизанская улица | 68 | 8 | 15 | 15 | АС | фасад-кирпич | К(1)-Б | ПВ | 1 | 43.8398 | 46.6909 | АС
58 | Кизлярские ГорЭС | ПС Кизляр-1 | 8 | ТП 8-83/315 | 2 | г. Кизляр | Партизанская улица | 63 | 8 | 16 | 8 | АС | фасад-кирпич | К(1)-Б | ПВ | 1 | 43.84 | 46.6908 | АС
59 | Кизлярские ГорЭС | ПС Кизляр-1 | 8 | ТП 8-83/315 | 2 | г. Кизляр | Партизанская улица | 65 | 8 | 17 | 7 | АС | фасад-кирпич | Н(1)-Б | ПВ | 1 | 43.8399 | 46.6907 | АС
60 | Кизлярские ГорЭС | ПС Кизляр-1 | 8 | ТП 8-83/315 | 2 | г. Кизляр | Партизанская улица | 70 | 9 | 18 | 9 | АС | фасад-кирпич | К(1)-Б | ПВ | 1 | 43.8397 | 46.6908 | АС
61 | Кизлярские ГорЭС | ПС Кизляр-1 | 8 | ТП 8-83/315 | 2 | г. Кизляр | Партизанская улица | Нет данных в РК | 9 | 19 | 4 | АС | фасад-кирпич | К(1)-Б | ПВ | 1 | 43.8397 | 46.6907 | АС
62 | Кизлярские ГорЭС | ПС Кизляр-1 | 8 | ТП 8-83/315 | 2 | г. Кизляр | Партизанская улица | 67 | 9 | 20 | 13 | АС | фасад-кирпич | Н(1)-Б | ПВ | 1 | 43.8398 | 46.6905 | АС
63 | Кизлярские ГорЭС | ПС Кизляр-1 | 8 | ТП 8-83/315 | 2 | г. Кизляр | Партизанская улица | Нет данных в РК | 9 | 21 | 20 | АС | фасад-кирпич | К(1)-Б | ПВ | 1 | 43.8399 | 46.6906 | АС
64 | Кизлярские ГорЭС | ПС Кизляр-1 | 8 | ТП 8-83/315 | 2 | г. Кизляр | Партизанская улица | Нет данных в РК | 9 | 22 | 3 | АС | фасад-кирпич | Н(1)-Б | ПВ | 1 | 43.8397 | 46.6904 | АС
65 | Кизлярские ГорЭС | ПС Кизляр-1 | 8 | ТП 8-83/315 | 2 | г. Кизляр | Партизанская улица | 69 | 10 | 23 | 16 | АС | фасад-кирпич | К(1)-Б | ПВ | 1 | 43.8397 | 46.6903 | АС
66 | Кизлярские ГорЭС | ПС Кизляр-1 | 8 | ТП 8-83/315 | 2 | г. Кизляр | Партизанская улица | Нет данных в РК | 10 | 24 | 15 | АС | фасад-кирпич | Н(1)-Б | ПВ | 1 | 43.8396 | 46.6902 | АС
67 | Кизлярские ГорЭС | ПС Кизляр-1 | 8 | ТП 8-83/315 | 2 | г. Кизляр | Партизанская улица | 72 | 10 | 25 | 10 | АС | фасад-кирпич | Н(1)-Б | ПВ | 1 | 43.8395 | 46.6905 | АС
68 | Кизлярские ГорЭС | ПС Кизляр-1 | 8 | ТП 8-83/315 | 2 | г. Кизляр | Партизанская улица | 71 | 11 | 26 | 7 | АС | фасад-кирпич | Н(1)-Б | ПВ | 1 | 43.8395 | 46.69 | АС
69 | Кизлярские ГорЭС | ПС Кизляр-1 | 8 | ТП 8-83/315 | 2 | г. Кизляр | Партизанская улица | 74 | 11 | 27 | 6 | АС | фасад-кирпич | К(1)-Б | ПВ | 1 | 43.8394 | 46.6902 | АС
70 | Кизлярские ГорЭС | ПС Кизляр-1 | 8 | ТП 8-83/315 | 2 | г. Кизляр | Партизанская улица | Нет данных в РК | 11 | 28 | 4 | АС | фасад-кирпич | Н(1)-Б | ПВ | 1 | 43.8392 | 46.6903 | АС
71 | Кизлярские ГорЭС | ПС Кизляр-1 | 8 | ТП 8-83/315 | 2 | г. Кизляр | Партизанская улица | 76 | 12 | 29 | 4 | АС | фасад-кирпич | К(1)-Б | ПВ | 1 | 43.8391 | 46.6899 | АС
72 | Кизлярские ГорЭС | ПС Кизляр-1 | 8 | ТП 8-83/315 | 2 | г. Кизляр | Партизанская улица | 75 | 12 | 30 | 20 | АС | фасад-кирпич | К(1)-Б | ПВ | 1 | 43.8394 | 46.6898 | АС
73 | Кизлярские ГорЭС | ПС Кизляр-1 | 8 | ТП 8-83/315 | 2 | г. Кизляр | Партизанская улица | 77 | 12 | 31 | 21 | АС | фасад-кирпич | Н(1)-Б | ПВ | 1 | 43.8392 | 46.6896 | АС
74 | Кизлярские ГорЭС | ПС Кизляр-1 | 8 | ТП 8-83/315 | 2 | г. Кизляр | Партизанская улица | 78 | 13 | 32 | 8 | АС | фасад-кирпич | К(1)-Б | ПВ | 1 | 43.839 | 46.6897 | АС
75 | Кизлярские ГорЭС | ПС Кизляр-1 | 8 | ТП 8-83/315 | 2 | г. Кизляр | Партизанская улица | 78А | 13 | 33 | 2 | АС | фасад-кирпич | К(1)-Б | ПВ | 1 | 43.839 | 46.6896 | АС
76 | Кизлярские ГорЭС | ПС Кизляр-1 | 8 | ТП 8-83/315 | 2 | г. Кизляр | Партизанская улица | 77А | 13 | 34 | 26 | АС | фасад-кирпич | Н(1)-Б | ПВ | 1 | 43.8392 | 46.6894 | АС
77 | Кизлярские ГорЭС | ПС Кизляр-1 | 8 | ТП 8-83/315 | 2 | г. Кизляр | Партизанская улица | 80 | 13 | 35 | 12 | АС | фасад-кирпич | К(1)-Б | ПВ | 1 | 43.8389 | 46.6895 | АС
78 | Кизлярские ГорЭС | ПС Кизляр-1 | 8 | ТП 8-83/315 | 2 | г. Кизляр | Партизанская улица | 79 | 14 | 36 | 18 | АС | фасад-кирпич | К(1)-Б | ПВ | 1 | 43.839 | 46.6891 | АС
79 | Кизлярские ГорЭС | ПС Кизляр-1 | 8 | ТП 8-83/315 | 2 | г. Кизляр | Партизанская улица | Нет данных в РК | 14 | 37 | 17 | АС | фасад-кирпич | К(1)-Б | ПВ | 1 | 43.839 | 46.6892 | АС
80 | Кизлярские ГорЭС | ПС Кизляр-1 | 8 | ТП 8-83/315 | 2 | г. Кизляр | Партизанская улица | 82 | 14 | 38 | 17 | АС | фасад-кирпич | К(1)-Б | ПВ | 1 | 43.8387 | 46.6892 | АС
81 | Кизлярские ГорЭС | ПС Кизляр-1 | 8 | ТП 8-83/315 | 2 | г. Кизляр | Партизанская улица | 81 | 15 | 39 | 12 | АС | фасад-кирпич | К(1)-Б | ПВ | 1 | 43.8388 | 46.6889 | АС
82 | Кизлярские ГорЭС | ПС Кизляр-1 | 8 | ТП 8-83/315 | 2 | г. Кизляр | Партизанская улица | 83 | 15 | 40 | 21 | АС | фасад-кирпич | Н(1)-Б | ПВ | 1 | 43.8387 | 46.6887 | АС
83 | Кизлярские ГорЭС | ПС Кизляр-1 | 8 | ТП 8-83/315 | 2 | г. Кизляр | Партизанская улица | 84 | 15 | 41 | 7 | АС | фасад-кирпич | К(1)-Б | ПВ | 1 | 43.8386 | 46.6889 | АС
84 | Кизлярские ГорЭС | ПС Кизляр-1 | 8 | ТП 8-83/315 | 2 | г. Кизляр | Партизанская улица | 86 | 16 | 42 | 4 | АС | фасад-кирпич | К(1)-Б | ПВ | 1 | 43.8384 | 46.6886 | АС
85 | Кизлярские ГорЭС | ПС Кизляр-1 | 8 | ТП 8-83/315 | 2 | г. Кизляр | Партизанская улица | Нет данных в РК | 16 | 43 | 11 | АС | фасад-кирпич | Н(1)-Б | ПВ | 1 | 43.8383 | 46.6885 | АС
86 | Кизлярские ГорЭС | ПС Кизляр-1 | 8 | ТП 8-83/315 | 2 | г. Кизляр | Партизанская улица | 85 | 16 | 44 | 18 | АС | фасад-кирпич | К(1)-Б | ПВ | 1 | 43.8385 | 46.6884 | АС
87 | Кизлярские ГорЭС | ПС Кизляр-1 | 8 | ТП 8-83/315 | 2 | г. Кизляр | Партизанская улица | 88 | 17 | 45 | 10 | АС | фасад-кирпич | К(1)-Б | ПВ | 1 | 43.8381 | 46.6883 | АС
88 | Кизлярские ГорЭС | ПС Кизляр-1 | 8 | ТП 8-83/315 | 2 | г. Кизляр | Партизанская улица | 87 | 17 | 46 | 20 | АС | фасад-кирпич | Н(1)-Б | ПВ | 1 | 43.8384 | 46.6881 | АС
89 | Кизлярские ГорЭС | ПС Кизляр-1 | 8 | ТП 8-83/315 | 2 | г. Кизляр | Партизанская улица | Нет данных в РК | 18 | 47 | 22 | АС | фасад-кирпич | Н(1)-Б | ПВ | 1 | 43.8382 | 46.6879 | АС
90 | Кизлярские ГорЭС | ПС Кизляр-1 | 8 | ТП 8-83/315 | 2 | г. Кизляр | Партизанская улица | 90 | 19 | 48 | 7 | АС | фасад-кирпич | К(1)-Б | ПВ | 1 | 43.8379 | 46.6878 | АС
91 | Кизлярские ГорЭС | ПС Кизляр-1 | 8 | ТП 8-83/315 | 2 | г. Кизляр | Партизанская улица | Нет данных в РК | 19 | 49 | 7 | АС | фасад-кирпич | Н(1)-Б | ПВ | 1 | 43.8379 | 46.6878 | АС
92 | Кизлярские ГорЭС | ПС Кизляр-1 | 8 | ТП 8-83/315 | 2 | г. Кизляр | Партизанская улица | 91 | 19 | 50 | 21 | АС | фасад-кирпич | Н(1)-Б | ПВ | 1 | 43.8381 | 46.6876 | АС
93 | Кизлярские ГорЭС | ПС Кизляр-1 | 8 | ТП 8-83/315 | 2 | г. Кизляр | Партизанская улица | 94 | 20 | 51 | 4 | АС | фасад-кирпич | К(1)-Б | ПВ | 1 | 43.8377 | 46.6874 | АС
94 | Кизлярские ГорЭС | ПС Кизляр-1 | 8 | ТП 8-83/315 | 2 | г. Кизляр | Партизанская улица | Нет данных в РК | 20 | 52 | 5 | АС | фасад-кирпич | Н(1)-Б | ПВ | 1 | 43.8376 | 46.6873 | АС
95 | Кизлярские ГорЭС | ПС Кизляр-1 | 8 | ТП 8-83/315 | 2 | г. Кизляр | Партизанская улица | 93 | 20 | 53 | 22 | АС | фасад-кирпич | К(1)-Б | ПВ | 1 | 43.8379 | 46.6872 | АС
96 | Кизлярские ГорЭС | ПС Кизляр-1 | 8 | ТП 8-83/315 | 2 | г. Кизляр | Партизанская улица | 56 | 21 | 54 | 5 | АС | фасад-кирпич | Н(1)-Б | ПВ | 1 | 43.8407 | 46.6924 | АС
97 | Кизлярские ГорЭС | ПС Кизляр-1 | 8 | ТП 8-83/315 | 2 | г. Кизляр | Партизанская улица | 51 | 21 | 55 | 12 | АС | фасад-кирпич | К(1)-Б | ПВ | 1 | 43.8408 | 46.6922 | АС
98 | Кизлярские ГорЭС | ПС Кизляр-1 | 8 | ТП 8-83/315 | 2 | г. Кизляр | Партизанская улица | 49 | 22 | 56 | 16 | АС | фасад-кирпич | Н(1)-Б | ПВ | 1 | 43.8409 | 46.6925 | АС
99 | Кизлярские ГорЭС | ПС Кизляр-1 | 8 | ТП 8-83/315 | 2 | г. Кизляр | Партизанская улица | 54 | 22 | 57 | 4 | АС | фасад-кирпич | Н(1)-Б | ПВ | 1 | 43.8409 | 46.6927 | АС
100 | Кизлярские ГорЭС | ПС Кизляр-1 | 8 | ТП 8-83/315 | 2 | г. Кизляр | Партизанская улица | 47 | 23 | 58 | 12 | АС | фасад-кирпич | К(1)-Б | ПВ | 1 | 43.8411 | 46.6927 | АС
101 | Кизлярские ГорЭС | ПС Кизляр-1 | 8 | ТП 8-83/315 | 2 | г. Кизляр | Партизанская улица | 45 | 24 | 59 | 21 | АС | фасад-кирпич | К(1)-Б | ПВ | 1 | 43.8412 | 46.6929 | АС
102 | Кизлярские ГорЭС | ПС Кизляр-1 | 8 | ТП 8-83/315 | 2 | г. Кизляр | Партизанская улица | 43 | 24 | 60 | 16 | АС | фасад-кирпич | К(1)-Б | ПВ | 1 | 43.8413 | 46.6931 | АС
103 | Кизлярские ГорЭС | ПС Кизляр-1 | 8 | ТП 8-83/315 | 2 | г. Кизляр | Партизанская улица | 52 | 24 | 61 | 1 | АС | фасад-кирпич | Н(1)-Б | ПВ | 1 | 43.8412 | 46.6931 | АС
104 | Кизлярские ГорЭС | ПС Кизляр-1 | 8 | ТП 8-83/315 | 2 | г. Кизляр | Партизанская улица | Нет данных в РК | 24 | 62 | 16 | АС | фасад-кирпич | Н(1)-Б | ПВ | 1 | 43.8411 | 46.693 | АС
105 | Кизлярские ГорЭС | ПС Кизляр-1 | 8 | ТП 8-83/315 | 2 | г. Кизляр | Партизанская улица | Нет данных в РК | 25 | 63 | 7 | АС | фасад-кирпич | К(1)-Б | ПВ | 1 | 43.8414 | 46.6932 | АС
106 | Кизлярские ГорЭС | ПС Кизляр-1 | 8 | ТП 8-83/315 | 2 | г. Кизляр | Партизанская улица | 41 | 25 | 64 | 8 | АС | фасад-кирпич | К(1)-Б | ПВ | 1 | 43.8415 | 46.6933 | АС
1 | Кизлярские ГорЭС | ПС Кизляр-1 | 8 | ТП 8-96/400 | 1 | г. Кизляр | Московская улица | 19 | 8 | 12 | 23 | СИП | фасад-кирпич | Н(1)-Б | ПВ | 1 | 43.8462 | 46.7077 | АС
2 | Кизлярские ГорЭС | ПС Кизляр-1 | 8 | ТП 8-96/400 | 1 | г. Кизляр | Московская улица | 17 | 9 | 17 | 17 | СИП | фасад-кирпич | Н(3)-Б | ПВ | 3 | 43.8464 | 46.7079 | АС
3 | Кизлярские ГорЭС | ПС Кизляр-1 | 8 | ТП 8-96/400 | 1 | г. Кизляр | улица Чкалова | 2 | 10 | 25 | 14 | СИП | фасад-кирпич | Н(1)-Б | ПВ | 1 | 43.8468 | 46.708 | АС
4 | Кизлярские ГорЭС | ПС Кизляр-1 | 8 | ТП 8-96/400 | 1 | г. Кизляр | улица Жданова | 3А | 10 | 26 | 19 | СИП | фасад-кирпич | Н(3)-Б | ПВ | 3 | 43.8467 | 46.7081 | АС
5 | Кизлярские ГорЭС | ПС Кизляр-1 | 8 | ТП 8-96/400 | 1 | г. Кизляр | улица Чкалова | 10 | 12 | 30 | 6 | СИП | фасад-кирпич | Н(3)-Б | ПВ | 3 | 43.8452 | 46.707 | АС
6 | Кизлярские ГорЭС | ПС Кизляр-1 | 8 | ТП 8-96/400 | 1 | г. Кизляр | улица Чкалова | Нет данных в РК | 12 | 31 | 15 | СИП | фасад-кирпич | Н(1)-Б | ПВ | 1 | 43.8452 | 46.7069 | АС
7 | Кизлярские ГорЭС | ПС Кизляр-1 | 8 | ТП 8-96/400 | 1 | г. Кизляр | Московская улица | 27 | 14 | 41 | 9 | СИП | фасад-кирпич | Н(3)-Б | ПВ | 3 | 43.8448 | 46.7067 | АС
8 | Кизлярские ГорЭС | ПС Кизляр-1 | 8 | ТП 8-96/400 | 1 | г. Кизляр | Московская улица | 38 | 15 | 59 | 16 | СИП | фасад-кирпич | Н(3)-Б | ПВ | 3 | 43.8445 | 46.7069 | АС
9 | Кизлярские ГорЭС | ПС Кизляр-1 | 8 | ТП 8-96/400 | 1 | г. Кизляр | Московская улица | 29 | 17 | 61 | 3 | СИП | фасад-кирпич | Н(1)-Б | ПВ | 1 | 43.8442 | 46.7064 | АС
10 | Кизлярские ГорЭС | ПС Кизляр-1 | 8 | ТП 8-96/400 | 1 | г. Кизляр | Московская улица | 48 | 18 | 64 | 14 | СИП | фасад-кирпич | Н(1)-Б | ПВ | 1 | 43.8439 | 46.7065 | АС
11 | Кизлярские ГорЭС | ПС Кизляр-1 | 8 | ТП 8-96/400 | 1 | г. Кизляр | Московская улица | Нет данных в РК | 18 | 65 | 15 | СИП | фасад-кирпич | Н(1)-Б | ПВ | 1 | 43.8439 | 46.7065 | АС
12 | Кизлярские ГорЭС | ПС Кизляр-1 | 8 | ТП 8-96/400 | 1 | г. Кизляр | Московская улица | 33 | 19 | 67 | 7 | СИП | фасад-кирпич | К(1)-Б | ПВ | 1 | 43.8439 | 46.7061 | КАБЕЛЬ
13 | Кизлярские ГорЭС | ПС Кизляр-1 | 8 | ТП 8-96/400 | 1 | г. Кизляр | улица Чкалова | 29 | 24 | 84 | 21 | СИП | фасад-кирпич | К(1)-Б | ПВ | 1 | 43.8446 | 46.7058 | АС
14 | Кизлярские ГорЭС | ПС Кизляр-1 | 8 | ТП 8-96/400 | 1 | г. Кизляр | улица Чкалова | 8 | 29 | 91 | 14 | СИП | фасад-кирпич | Н(1)-Ю | ПВ | 1 | 43.8459 | 46.707 | АС
15 | Кизлярские ГорЭС | ПС Кизляр-1 | 8 | ТП 8-96/400 | 1 | г. Кизляр | Московская улица | 32 | 32 | 95 | 5 | СИП | фасад-кирпич | Н(3)-Б | ПВ | 3 | 43.8454 | 46.7074 | АС
16 | Кизлярские ГорЭС | ПС Кизляр-1 | 8 | ТП 8-96/400 | 1 | г. Кизляр | Московская улица | 50 | 35 | 100 | 15 | СИП | фасад-кирпич | Н(1)-Б | ПВ | 1 | 43.8437 | 46.7064 | АС
17 | Кизлярские ГорЭС | ПС Кизляр-1 | 8 | ТП 8-96/400 | 1 | г. Кизляр | улица Чкалова | 12/1 | 36 | 102 | 5 | СИП | фасад-кирпич | К(1)-Б | ПВ | 1 | 43.845 | 46.7065 | АС
18 | Кизлярские ГорЭС | ПС Кизляр-1 | 8 | ТП 8-96/400 | 1 | г. Кизляр | улица Чкалова | 18 | 39 | 107 | 4 | СИП | фасад-кирпич | Н(1)-Б | ПВ | 1 | 43.8444 | 46.706 | АС
19 | Кизлярские ГорЭС | ПС Кизляр-1 | 8 | ТП 8-96/400 | 2 | г. Кизляр | улица Нахимова | 9 | 2 | 3 | 13 | СИП | фасад-кирпич | Н(1)-Б | ПВ | 1 | 43.8454 | 46.7057 | АС
20 | Кизлярские ГорЭС | ПС Кизляр-1 | 8 | ТП 8-96/400 | 2 | г. Кизляр | Октябрьская улица | 30 | 2 | 4 | 23 | СИП | фасад-кирпич | Н(1)-Ю | ПВ | 1 | 43.8455 | 46.7053 | АС
21 | Кизлярские ГорЭС | ПС Кизляр-1 | 8 | ТП 8-96/400 | 2 | г. Кизляр | Октябрьская улица | Нет данных в РК | 2 | 6 | 25 | СИП | фасад-кирпич | НД(3)-Ю | ПВ | 3 | 43.8456 | 46.7053 | АС
22 | Кизлярские ГорЭС | ПС Кизляр-1 | 8 | ТП 8-96/400 | 2 | г. Кизляр | Октябрьская улица | Нет данных в РК | 2 | 7 | 28 | СИП | фасад-кирпич | НД(3)-Ю | ПВ | 3 | 43.8456 | 46.7053 | АС
23 | Кизлярские ГорЭС | ПС Кизляр-1 | 8 | ТП 8-96/400 | 2 | г. Кизляр | улица Амирагова | 49 | 11 | 19 | 9 | СИП | фасад-кирпич | К(1)-Б | ПВ | 1 | 43.8438 | 46.7047 | АС
24 | Кизлярские ГорЭС | ПС Кизляр-1 | 8 | ТП 8-96/400 | 2 | г. Кизляр | улица Амирагова | 41 | 14 | 27 | 10 | СИП | фасад-кирпич | Н(1)-Б | ПВ | 1 | 43.8435 | 46.7057 | АС
25 | Кизлярские ГорЭС | ПС Кизляр-1 | 8 | ТП 8-96/400 | 2 | г. Кизляр | Московская улица | 58 | 14 | 31 | 22 | СИП | фасад-кирпич | Н(1)-Б | ПВ | 1 | 43.843 | 46.7057 | АС
26 | Кизлярские ГорЭС | ПС Кизляр-1 | 8 | ТП 8-96/400 | 2 | г. Кизляр | Московская улица | 39 | 14 | 33 | 14 | СИП | фасад-кирпич | Н(1)-Б | ПВ | 1 | 43.8432 | 46.7058 | АС
27 | Кизлярские ГорЭС | ПС Кизляр-1 | 8 | ТП 8-96/400 | 2 | г. Кизляр | улица Амирагова | 22 | 16 | 36 | 21 | СИП | фасад-кирпич | Н(1)-Б | ПВ | 1 | 43.8433 | 46.7065 | АС
28 | Кизлярские ГорЭС | ПС Кизляр-1 | 8 | ТП 8-96/400 | 2 | г. Кизляр | улица Амирагова | 20 | 17 | 38 | 13 | СИП | фасад-кирпич | К(1)-Б | ПВ | 1 | 43.8432 | 46.7068 | АС
29 | Кизлярские ГорЭС | ПС Кизляр-1 | 8 | ТП 8-96/400 | 2 | г. Кизляр | улица Амирагова | 29 | 17 | 39 | 6 | СИП | фасад-кирпич | Н(1)-Б | ПВ | 1 | 43.8431 | 46.7066 | АС
30 | Кизлярские ГорЭС | ПС Кизляр-1 | 8 | ТП 8-96/400 | 2 | г. Кизляр | улица Чкалова | 35 | 20 | 44 | 13 | СИП | фасад-кирпич | К(1)-Б | ПВ | 1 | 43.8442 | 46.7051 | АС
31 | Кизлярские ГорЭС | ПС Кизляр-1 | 8 | ТП 8-96/400 | 2 | г. Кизляр | улица Чкалова | 31 | 21 | 48 | 8 | СИП | фасад-кирпич | Н(1)-Б | ПВ | 1 | 43.8444 | 46.7056 | АС
32 | Кизлярские ГорЭС | ПС Кизляр-1 | 8 | ТП 8-96/400 | 2 | г. Кизляр | улица Чкалова | 33 | 21 | 49 | 15 | СИП | фасад-кирпич | Н(1)-Б | ПВ | 1 | 43.8443 | 46.7055 | АС
33 | Кизлярские ГорЭС | ПС Кизляр-1 | 8 | ТП 8-96/400 | 2 | г. Кизляр | улица Амирагова | 49А | 24 | 55 | 12 | СИП | фасад-кирпич | К(1)-Б | ПВ | 1 | 43.844 | 46.7044 | АС
34 | Кизлярские ГорЭС | ПС Кизляр-1 | 8 | ТП 8-96/400 | 2 | г. Кизляр | улица Амирагова | Нет данных в РК | 24 | 56 | 13 | СИП | фасад-кирпич | К(1)-Б | ПВ | 1 | 43.844 | 46.7044 | АС
35 | Кизлярские ГорЭС | ПС Кизляр-1 | 8 | ТП 8-96/400 | 2 | г. Кизляр | улица Амирагова | 39 | 25 | 57 | 11 | СИП | фасад-кирпич | Н(1)-Б | ПВ | 1 | 43.8436 | 46.7058 | АС
36 | Кизлярские ГорЭС | ПС Кизляр-1 | 8 | ТП 8-96/400 | 2 | г. Кизляр | Московская улица | 54 | 25 | 58 | 16 | СИП | фасад-кирпич | Н(1)-Б | ПВ | 1 | 43.8435 | 46.7061 | АС
37 | Кизлярские ГорЭС | ПС Кизляр-1 | 8 | ТП 8-96/400 | 3 | г. Кизляр | Октябрьская улица | 28 | 2 | 1 | 14 | СИП | фасад-кирпич | Н(3)-Ю | ПВ | 3 | 43.8461 | 46.7061 | АС
38 | Кизлярские ГорЭС | ПС Кизляр-1 | 8 | ТП 8-96/400 | 3 | г. Кизляр | Октябрьская улица | 23 | 5 | 4 | 8 | СИП | фасад-кирпич | К(1)-Б | ПВ | 1 | 43.8463 | 46.7051 | АС
39 | Кизлярские ГорЭС | ПС Кизляр-1 | 8 | ТП 8-96/400 | 3 | г. Кизляр | Вокзальная улица | 20 | 7 | 6 | 18 | СИП | фасад-кирпич | Н(3)-Б | ПВ | 3 | 43.8466 | 46.7048 | АС
40 | Кизлярские ГорЭС | ПС Кизляр-1 | 8 | ТП 8-96/400 | 3 | г. Кизляр | улица Кончитского | 22 | 8 | 7 | 7 | СИП | фасад-кирпич | К(1)-Б | ПВ | 1 | 43.8466 | 46.7043 | АС
41 | Кизлярские ГорЭС | ПС Кизляр-1 | 8 | ТП 8-96/400 | 3 | г. Кизляр | улица Кончитского | 29 | 9 | 8 | 7 | СИП | фасад-кирпич | К(1)-Б | ПВ | 1 | 43.8467 | 46.704 | АС
42 | Кизлярские ГорЭС | ПС Кизляр-1 | 8 | ТП 8-96/400 | 3 | г. Кизляр | Вокзальная улица | 41 | 10 | 10 | 5 | СИП | фасад-кирпич | К(1)-Б | ПВ | 1 | 43.8468 | 46.7037 | АС
43 | Кизлярские ГорЭС | ПС Кизляр-1 | 8 | ТП 8-96/400 | 3 | г. Кизляр | Вокзальная улица | Нет данных в РК | 10 | 11 | 17 | СИП | фасад-кирпич | Н(1)-Б | ПВ | 1 | 43.8468 | 46.7035 | АС
44 | Кизлярские ГорЭС | ПС Кизляр-1 | 8 | ТП 8-96/400 | 3 | г. Кизляр | улица Д. Масесова | 27А | 13 | 12 | 6 | СИП | фасад-кирпич | Н(1)-Б | ПВ | 1 | 43.8474 | 46.7035 | АС
45 | Кизлярские ГорЭС | ПС Кизляр-1 | 8 | ТП 8-96/400 | 3 | г. Кизляр | улица Д. Масесова | 27 | 13 | 13 | 7 | СИП | фасад-кирпич | К(1)-Б | ПВ | 1 | 43.8475 | 46.7035 | АС
46 | Кизлярские ГорЭС | ПС Кизляр-1 | 8 | ТП 8-96/400 | 3 | г. Кизляр | улица Д. Масесова | 23А | 14 | 14 | 4 | СИП | фасад-кирпич | Н(1)-Б | ПВ | 1 | 43.8477 | 46.7037 | АС
47 | Кизлярские ГорЭС | ПС Кизляр-1 | 8 | ТП 8-96/400 | 3 | г. Кизляр | улица Д. Масесова | 23 | 14 | 15 | 11 | СИП | фасад-кирпич | К(1)-Б | ПВ | 1 | 43.8478 | 46.7038 | АС
48 | Кизлярские ГорЭС | ПС Кизляр-1 | 8 | ТП 8-96/400 | 3 | г. Кизляр | улица Д. Масесова | 25 | 14 | 17 | 6 | СИП | фасад-кирпич | К(1)-Б | ПВ | 1 | 43.8476 | 46.7037 | АС
49 | Кизлярские ГорЭС | ПС Кизляр-1 | 8 | ТП 8-96/400 | 3 | г. Кизляр | улица Д. Масесова | 21А | 15 | 18 | 9 | СИП | фасад-кирпич | Н(1)-Б | ПВ | 1 | 43.8479 | 46.7039 | АС
50 | Кизлярские ГорЭС | ПС Кизляр-1 | 8 | ТП 8-96/400 | 3 | г. Кизляр | улица Д. Масесова | Нет данных в РК | 15 | 19 | 7 | СИП | фасад-кирпич | Н(3)-Б | ПВ | 3 | 43.848 | 46.7039 | АС
51 | Кизлярские ГорЭС | ПС Кизляр-1 | 8 | ТП 8-96/400 | 3 | г. Кизляр | улица Д. Масесова | 21 | 16 | 20 | 12 | СИП | фасад-кирпич | К(1)-Б | ПВ | 1 | 43.8482 | 46.7041 | АС
52 | Кизлярские ГорЭС | ПС Кизляр-1 | 8 | ТП 8-96/400 | 3 | г. Кизляр | улица Д. Масесова | 17А | 16 | 21 | 2 | СИП | фасад-кирпич | Н(1)-Б | ПВ | 1 | 43.8483 | 46.7042 | АС
53 | Кизлярские ГорЭС | ПС Кизляр-1 | 8 | ТП 8-96/400 | 3 | г. Кизляр | Вокзальная улица | 45 | 17 | 22 | 4 | СИП | фасад-кирпич | К(1)-Б | ПВ | 1 | 43.847 | 46.7032 | АС
54 | Кизлярские ГорЭС | ПС Кизляр-1 | 8 | ТП 8-96/400 | 3 | г. Кизляр | Вокзальная улица | Нет данных в РК | 17 | 23 | 6 | СИП | фасад-кирпич | К(1)-Б | ПВ | 1 | 43.847 | 46.7031 | АС
55 | Кизлярские ГорЭС | ПС Кизляр-1 | 8 | ТП 8-96/400 | 3 | г. Кизляр | улица Д. Масесова | 31 | 18 | 24 | 4 | СИП | фасад-кирпич | Н(1)-Б | ПВ | 1 | 43.8468 | 46.703 | АС
56 | Кизлярские ГорЭС | ПС Кизляр-1 | 8 | ТП 8-96/400 | 3 | г. Кизляр | улица Д. Масесова | Нет данных в РК | 18 | 25 | 14 | СИП | фасад-кирпич | Н(1)-Б | ПВ | 1 | 43.8467 | 46.7029 | АС
57 | Кизлярские ГорЭС | ПС Кизляр-1 | 8 | ТП 8-96/400 | 3 | г. Кизляр | улица Д. Масесова | Нет данных в РК | 18 | 26 | 16 | СИП | фасад-кирпич | К(1)-Б | ПВ | 1 | 43.8467 | 46.7029 | АС
58 | Кизлярские ГорЭС | ПС Кизляр-1 | 8 | ТП 8-96/400 | 3 | г. Кизляр | улица Д. Масесова | 33А | 19 | 28 | 12 | СИП | фасад-кирпич | К(1)-Б | ПВ | 1 | 43.8465 | 46.7028 | АС
59 | Кизлярские ГорЭС | ПС Кизляр-1 | 8 | ТП 8-96/400 | 3 | г. Кизляр | улица Д. Масесова | Нет данных в РК | 19 | 29 | 5 | СИП | фасад-кирпич | К(1)-Б | ПВ | 1 | 43.8464 | 46.7027 | АС
60 | Кизлярские ГорЭС | ПС Кизляр-1 | 8 | ТП 8-96/400 | 3 | г. Кизляр | улица Д. Масесова | 35А | 20 | 30 | 11 | СИП | фасад-кирпич | К(1)-Б | ПВ | 1 | 43.8463 | 46.7025 | АС
61 | Кизлярские ГорЭС | ПС Кизляр-1 | 8 | ТП 8-96/400 | 3 | г. Кизляр | улица Д. Масесова | Нет данных в РК | 20 | 31 | 16 | СИП | фасад-кирпич | К(1)-Б | ПВ | 1 | 43.8464 | 46.7026 | АС
62 | Кизлярские ГорЭС | ПС Кизляр-1 | 8 | ТП 8-96/400 | 3 | г. Кизляр | улица Д. Масесова | 34 | 20 | 32 | 27 | СИП | фасад-кирпич | К(1)-Б | ПВ | 1 | 43.846 | 46.7029 | АС
63 | Кизлярские ГорЭС | ПС Кизляр-1 | 8 | ТП 8-96/400 | 3 | г. Кизляр | улица Д. Масесова | 32А | 20 | 33 | 34 | СИП | фасад-кирпич | К(1)-Б | ПВ | 1 | 43.8461 | 46.703 | АС
64 | Кизлярские ГорЭС | ПС Кизляр-1 | 8 | ТП 8-96/400 | 3 | г. Кизляр | улица Д. Масесова | 37 | 21 | 34 | 5 | СИП | фасад-кирпич | К(1)-Б | ПВ | 1 | 43.8461 | 46.7025 | АС
65 | Кизлярские ГорЭС | ПС Кизляр-1 | 8 | ТП 8-96/400 | 3 | г. Кизляр | улица Д. Масесова | Нет данных в РК | 21 | 35 | 7 | СИП | фасад-кирпич | К(1)-Б | ПВ | 1 | 43.8461 | 46.7024 | АС
66 | Кизлярские ГорЭС | ПС Кизляр-1 | 8 | ТП 8-96/400 | 3 | г. Кизляр | улица Д. Масесова | 39 | 21 | 36 | 10 | СИП | фасад-кирпич | К(1)-Б | ПВ | 1 | 43.846 | 46.7024 | АС
67 | Кизлярские ГорЭС | ПС Кизляр-1 | 8 | ТП 8-96/400 | 3 | г. Кизляр | улица Д. Масесова | 36 | 21 | 37 | 22 | СИП | фасад-кирпич | К(1)-Б | ПВ | 1 | 43.846 | 46.7028 | АС
68 | Кизлярские ГорЭС | ПС Кизляр-1 | 8 | ТП 8-96/400 | 3 | г. Кизляр | улица Д. Масесова | Нет данных в РК | 21 | 38 | 24 | СИП | фасад-кирпич | К(1)-Б | ПВ | 1 | 43.8459 | 46.7027 | АС
69 | Кизлярские ГорЭС | ПС Кизляр-1 | 8 | ТП 8-96/400 | 3 | г. Кизляр | улица Д. Масесова | 38 | 21 | 39 | 26 | СИП | фасад-кирпич | Н(1)-Б | ПВ | 1 | 43.8459 | 46.7026 | АС
70 | Кизлярские ГорЭС | ПС Кизляр-1 | 8 | ТП 8-96/400 | 3 | г. Кизляр | улица Д. Масесова | 41А | 22 | 40 | 7 | СИП | фасад-кирпич | К(1)-Б | ПВ | 1 | 43.8459 | 46.7022 | АС
71 | Кизлярские ГорЭС | ПС Кизляр-1 | 8 | ТП 8-96/400 | 3 | г. Кизляр | улица Д. Масесова | Нет данных в РК | 24 | 41 | 16 | СИП | фасад-кирпич | Н(1)-Б | ПВ | 1 | 43.8456 | 46.7021 | АС
72 | Кизлярские ГорЭС | ПС Кизляр-1 | 8 | ТП 8-96/400 | 3 | г. Кизляр | улица Кончитского | 20 | 25 | 42 | 9 | СИП | фасад-кирпич | Н(1)-Б | ПВ | 1 | 43.8468 | 46.7046 | АС
73 | Кизлярские ГорЭС | ПС Кизляр-1 | 8 | ТП 8-96/400 | 3 | г. Кизляр | улица Кончитского | 25 | 25 | 43 | 20 | СИП | фасад-кирпич | К(1)-Б | ПВ | 1 | 43.8469 | 46.7044 | АС
74 | Кизлярские ГорЭС | ПС Кизляр-1 | 8 | ТП 8-96/400 | 3 | г. Кизляр | улица Кончитского | Нет данных в РК | 25 | 44 | 17 | СИП | фасад-кирпич | К(1)-Б | ПВ | 1 | 43.847 | 46.7044 | АС
75 | Кизлярские ГорЭС | ПС Кизляр-1 | 8 | ТП 8-96/400 | 3 | г. Кизляр | улица Кончитского | 18А | 25 | 45 | 15 | СИП | фасад-кирпич | К(1)-Б | ПВ | 1 | 43.847 | 46.7048 | АС
76 | Кизлярские ГорЭС | ПС Кизляр-1 | 8 | ТП 8-96/400 | 3 | г. Кизляр | улица Кончитского | 16 | 26 | 46 | 5 | СИП | фасад-кирпич | Н(1)-Б | ПВ | 1 | 43.8472 | 46.705 | АС
77 | Кизлярские ГорЭС | ПС Кизляр-1 | 8 | ТП 8-96/400 | 3 | г. Кизляр | улица Кончитского | Нет данных в РК | 26 | 47 | 8 | СИП | фасад-кирпич | К(1)-Б | ПВ | 1 | 43.8472 | 46.7049 | АС
78 | Кизлярские ГорЭС | ПС Кизляр-1 | 8 | ТП 8-96/400 | 3 | г. Кизляр | улица Кончитского | Нет данных в РК | 26 | 48 | 8 | СИП | фасад-кирпич | К(1)-Б | ПВ | 1 | 43.8472 | 46.7049 | АС
79 | Кизлярские ГорЭС | ПС Кизляр-1 | 8 | ТП 8-96/400 | 3 | г. Кизляр | улица Кончитского | 23 | 26 | 49 | 18 | СИП | фасад-кирпич | Н(1)-Б | ПВ | 1 | 43.8473 | 46.7047 | АС
80 | Кизлярские ГорЭС | ПС Кизляр-1 | 8 | ТП 8-96/400 | 3 | г. Кизляр | улица Кончитского | 12 | 27 | 50 | 11 | СИП | фасад-кирпич | Н(1)-Б | ПВ | 1 | 43.8474 | 46.7052 | АС
81 | Кизлярские ГорЭС | ПС Кизляр-1 | 8 | ТП 8-96/400 | 3 | г. Кизляр | улица Кончитского | 10 | 27 | 51 | 5 | СИП | фасад-кирпич | К(1)-Б | ПВ | 1 | 43.8475 | 46.7053 | АС
82 | Кизлярские ГорЭС | ПС Кизляр-1 | 8 | ТП 8-96/400 | 3 | г. Кизляр | улица Кончитского | 19 | 27 | 52 | 9 | СИП | фасад-кирпич | Н(3)-Б | ПВ | 3 | 43.8476 | 46.7049 | АС
83 | Кизлярские ГорЭС | ПС Кизляр-1 | 8 | ТП 8-96/400 | 3 | г. Кизляр | Октябрьская улица | 25 | 28 | 55 | 20 | СИП | фасад-кирпич | Н(1)-Ю | ПВ | 1 | 43.8459 | 46.7047 | АС
84 | Кизлярские ГорЭС | ПС Кизляр-1 | 8 | ТП 8-96/400 | 3 | г. Кизляр | Октябрьская улица | 29 | 29 | 56 | 6 | СИП | фасад-кирпич | Н(3)-Ю | ПВ | 3 | 43.8458 | 46.7046 | АС
85 | Кизлярские ГорЭС | ПС Кизляр-1 | 8 | ТП 8-96/400 | 3 | г. Кизляр | Октябрьская улица | 34Б | 29 | 57 | 17 | СИП | фасад-кирпич | К(1)-Ю | ПВ | 1 | 43.8454 | 46.705 | СИП
86 | Кизлярские ГорЭС | ПС Кизляр-1 | 8 | ТП 8-96/400 | 3 | г. Кизляр | Октябрьская улица | Нет данных в РК | 29 | 58 | 11 | СИП | фасад-кирпич | Н(1)-Б | ПВ | 1 | 43.8454 | 46.7048 | СИП
87 | Кизлярские ГорЭС | ПС Кизляр-1 | 8 | ТП 8-96/400 | 3 | г. Кизляр | Октябрьская улица | 35 | 30 | 59 | 11 | СИП | фасад-кирпич | Н(1)-Б | ПВ | 1 | 43.8454 | 46.7042 | АС
88 | Кизлярские ГорЭС | ПС Кизляр-1 | 8 | ТП 8-96/400 | 3 | г. Кизляр | Октябрьская улица | Нет данных в РК | 30 | 60 | 8 | СИП | фасад-кирпич | НД(3)-Ю | ПВ | 3 | 43.8454 | 46.7042 | АС
89 | Кизлярские ГорЭС | ПС Кизляр-1 | 8 | ТП 8-96/400 | 3 | г. Кизляр | Октябрьская улица | 39 | 32 | 66 | 9 | СИП | фасад-кирпич | К(1)-Ю | ПВ | 1 | 43.8448 | 46.7037 | АС
90 | Кизлярские ГорЭС | ПС Кизляр-1 | 8 | ТП 8-96/400 | 3 | г. Кизляр | улица Кончитского | 18 | 36 | 71 | 3 | СИП | фасад-кирпич | К(1)-Б | ПВ | 1 | 43.8471 | 46.7048 | АС
91 | Кизлярские ГорЭС | ПС Кизляр-1 | 8 | ТП 8-96/400 | 3 | г. Кизляр | улица Кончитского | Нет данных в РК | 36 | 72 | 7 | СИП | фасад-кирпич | Н(1)-Б | ПВ | 1 | 43.8471 | 46.7049 | АС
92 | Кизлярские ГорЭС | ПС Кизляр-1 | 8 | ТП 8-96/400 | 3 | г. Кизляр | улица Д. Масесова | 26 | 37 | 73 | 12 | СИП | фасад-кирпич | Н(1)-Б | ПВ | 1 | 43.8471 | 46.7038 | АС
93 | Кизлярские ГорЭС | ПС Кизляр-1 | 8 | ТП 8-96/400 | 3 | г. Кизляр | улица Д. Масесова | 24 | 38 | 74 | 4 | СИП | фасад-кирпич | Н(1)-Б | ПВ | 1 | 43.8474 | 46.7038 | АС
94 | Кизлярские ГорЭС | ПС Кизляр-1 | 8 | ТП 8-96/400 | 3 | г. Кизляр | улица Д. Масесова | 20 | 39 | 75 | 13 | СИП | фасад-кирпич | Н(1)-Б | ПВ | 1 | 43.8478 | 46.7043 | АС
95 | Кизлярские ГорЭС | ПС Кизляр-1 | 8 | ТП 8-96/400 | 3 | г. Кизляр | улица Д. Масесова | 18 | 39 | 76 | 15 | СИП | фасад-кирпич | Н(1)-Б | ПВ | 1 | 43.848 | 46.7043 | АС
96 | Кизлярские ГорЭС | ПС Кизляр-1 | 8 | ТП 8-96/400 | 3 | г. Кизляр | улица Д. Масесова | Нет данных в РК | 40 | 77 | 3 | СИП | фасад-кирпич | Н(1)-Б | ПВ | 1 | 43.8465 | 46.7025 | АС
97 | Кизлярские ГорЭС | ПС Кизляр-1 | 8 | ТП 8-96/400 | 3 | г. Кизляр | улица Д. Масесова | Нет данных в РК | 40 | 78 | 13 | СИП | фасад-кирпич | К(1)-Б | ПВ | 1 | 43.8464 | 46.7024 | АС
98 | Кизлярские ГорЭС | ПС Кизляр-1 | 8 | ТП 8-96/400 | 3 | г. Кизляр | улица Д. Масесова | 30 | 41 | 79 | 0 | СИП | фасад-кирпич | Н(1)-Б | ПВ | 1 | 43.8464 | 46.703 | АС
99 | Кизлярские ГорЭС | ПС Кизляр-1 | 8 | ТП 8-96/400 | 3 | г. Кизляр | улица Д. Масесова | Нет данных в РК | 41 | 80 | 5 | СИП | фасад-кирпич | Н(1)-Б | ПВ | 1 | 43.8464 | 46.7031 | АС
100 | Кизлярские ГорЭС | ПС Кизляр-1 | 8 | ТП 8-96/400 | 3 | г. Кизляр | улица Д. Масесова | Нет данных в РК | 41 | 81 | 21 | СИП | фасад-кирпич | К(1)-Б | ПВ | 1 | 43.8463 | 46.703 | АС
101 | Кизлярские ГорЭС | ПС Кизляр-1 | 8 | ТП 8-96/400 | 3 | г. Кизляр | улица Д. Масесова | 40 | 42 | 82 | 4 | СИП | фасад-кирпич | К(1)-Б | ПВ | 1 | 43.8456 | 46.7025 | АС
102 | Кизлярские ГорЭС | ПС Кизляр-1 | 8 | ТП 8-96/400 | 3 | г. Кизляр | улица Д. Масесова | Нет данных в РК | 42 | 83 | 4 | СИП | фасад-кирпич | Н(1)-Б | ПВ | 1 | 43.8457 | 46.7025 | АС
103 | Кизлярские ГорЭС | ПС Кизляр-1 | 8 | ТП 8-96/400 | 3 | г. Кизляр | улица Амирагова | 54 | 43 | 84 | 10 | СИП | фасад-кирпич | К(1)-Б | ПВ | 1 | 43.8458 | 46.7018 | АС
104 | Кизлярские ГорЭС | ПС Кизляр-1 | 8 | ТП 8-96/400 | 3 | г. Кизляр | улица Д. Масесова | 41 | 43 | 85 | 7 | СИП | фасад-кирпич | К(1)-Б | ПВ | 1 | 43.8457 | 46.7018 | АС
105 | Кизлярские ГорЭС | ПС Кизляр-1 | 8 | ТП 8-96/400 | 3 | г. Кизляр | улица Д. Масесова | Нет данных в РК | 43 | 86 | 7 | СИП | фасад-кирпич | Н(1)-Б | ПВ | 1 | 43.8457 | 46.7019 | АС
106 | Кизлярские ГорЭС | ПС Кизляр-1 | 8 | ТП 8-96/400 | 1 | г. Кизляр | Вокзальная улица | 25 | 3 | 2 | 8 | АС | фасад-кирпич | Н(1)-Б | ПВ | 1 | 43.8458 | 46.7064 | АС
107 | Кизлярские ГорЭС | ПС Кизляр-1 | 8 | ТП 8-96/400 | 1 | г. Кизляр | улица Чкалова | 15 | 4 | 4 | 11 | АС | фасад-кирпич | Н(1)-Б | ПВ | 1 | 43.8457 | 46.7065 | АС
108 | Кизлярские ГорЭС | ПС Кизляр-1 | 8 | ТП 8-96/400 | 1 | г. Кизляр | Московская улица | 30 | 7 | 7 | 8 | АС | фасад-кирпич | НС(1)-Б | ПВ | 1 | 43.8457 | 46.7074 | АС
109 | Кизлярские ГорЭС | ПС Кизляр-1 | 8 | ТП 8-96/400 | 1 | г. Кизляр | Московская улица | 21 | 7 | 8 | 20 | АС | фасад-кирпич | Н(1)-Б | ПВ | 1 | 43.8459 | 46.7076 | АС
110 | Кизлярские ГорЭС | ПС Кизляр-1 | 8 | ТП 8-96/400 | 1 | г. Кизляр | Московская улица | Нет данных в РК | 8 | 10 | 11 | АС | фасад-кирпич | Н(1)-Б | ПВ | 1 | 43.846 | 46.7076 | АС
111 | Кизлярские ГорЭС | ПС Кизляр-1 | 8 | ТП 8-96/400 | 1 | г. Кизляр | Московская улица | Нет данных в РК | 8 | 11 | 7 | АС | фасад-кирпич | Н(1)-Б | ПВ | 1 | 43.8461 | 46.7077 | АС
112 | Кизлярские ГорЭС | ПС Кизляр-1 | 8 | ТП 8-96/400 | 1 | г. Кизляр | Московская улица | 28 | 8 | 13 | 27 | АС | фасад-кирпич | Н(1)-Б | ПВ | 1 | 43.8458 | 46.7078 | АС
113 | Кизлярские ГорЭС | ПС Кизляр-1 | 8 | ТП 8-96/400 | 1 | г. Кизляр | Московская улица | 26 | 8 | 14 | 17 | АС | фасад-кирпич | Н(1)-Б | ПВ | 1 | 43.8459 | 46.7079 | АС
114 | Кизлярские ГорЭС | ПС Кизляр-1 | 8 | ТП 8-96/400 | 1 | г. Кизляр | Московская улица | Нет данных в РК | 8 | 15 | 25 | АС | фасад-кирпич | Н(1)-Ю | ПВ | 1 | 43.846 | 46.7081 | АС
115 | Кизлярские ГорЭС | ПС Кизляр-1 | 8 | ТП 8-96/400 | 1 | г. Кизляр | Московская улица | 34 | 12 | 32 | 18 | АС | фасад-кирпич | Н(1)-Б | ПВ | 1 | 43.8452 | 46.7073 | АС
116 | Кизлярские ГорЭС | ПС Кизляр-1 | 8 | ТП 8-96/400 | 1 | г. Кизляр | Московская улица | Нет данных в РК | 12 | 33 | 22 | АС | фасад-кирпич | Н(1)-Б | ПВ | 1 | 43.8453 | 46.7074 | АС
117 | Кизлярские ГорЭС | ПС Кизляр-1 | 8 | ТП 8-96/400 | 1 | г. Кизляр | Московская улица | Нет данных в РК | 12 | 34 | 25 | АС | фасад-кирпич | Н(1)-Б | ПВ | 1 | 43.8451 | 46.7074 | АС
118 | Кизлярские ГорЭС | ПС Кизляр-1 | 8 | ТП 8-96/400 | 1 | г. Кизляр | Московская улица | Нет данных в РК | 12 | 35 | 29 | АС | фасад-кирпич | Н(1)-Б | ПВ | 1 | 43.8451 | 46.7075 | АС
119 | Кизлярские ГорЭС | ПС Кизляр-1 | 8 | ТП 8-96/400 | 1 | г. Кизляр | Московская улица | Нет данных в РК | 12 | 36 | 30 | АС | фасад-кирпич | Н(1)-Б | ПВ | 1 | 43.8451 | 46.7075 | АС
120 | Кизлярские ГорЭС | ПС Кизляр-1 | 8 | ТП 8-96/400 | 1 | г. Кизляр | Московская улица | Нет данных в РК | 12 | 37 | 34 | АС | фасад-кирпич | Н(1)-Б | ПВ | 1 | 43.845 | 46.7074 | АС
121 | Кизлярские ГорЭС | ПС Кизляр-1 | 8 | ТП 8-96/400 | 1 | г. Кизляр | Московская улица | Нет данных в РК | 12 | 38 | 37 | АС | фасад-кирпич | Н(1)-Б | ПВ | 1 | 43.845 | 46.7075 | АС
122 | Кизлярские ГорЭС | ПС Кизляр-1 | 8 | ТП 8-96/400 | 1 | г. Кизляр | Московская улица | 25А | 13 | 39 | 5 | АС | фасад-кирпич | Н(1)-Б | ПВ | 1 | 43.845 | 46.7069 | АС
123 | Кизлярские ГорЭС | ПС Кизляр-1 | 8 | ТП 8-96/400 | 1 | г. Кизляр | Московская улица | 36 | 13 | 40 | 17 | АС | фасад-кирпич | Н(1)-Б | ПВ | 1 | 43.8449 | 46.7071 | АС
124 | Кизлярские ГорЭС | ПС Кизляр-1 | 8 | ТП 8-96/400 | 1 | г. Кизляр | Московская улица | Нет данных в РК | 14 | 42 | 11 | АС | фасад-кирпич | Н(1)-Б | ПВ | 1 | 43.8448 | 46.707 | АС
125 | Кизлярские ГорЭС | ПС Кизляр-1 | 8 | ТП 8-96/400 | 1 | г. Кизляр | Московская улица | 40 | 16 | 60 | 15 | АС | фасад-кирпич | Н(1)-Б | ПВ | 1 | 43.8443 | 46.7067 | АС
126 | Кизлярские ГорЭС | ПС Кизляр-1 | 8 | ТП 8-96/400 | 1 | г. Кизляр | Московская улица | 44 | 17 | 62 | 18 | АС | фасад-кирпич | Н(1)-Б | ПВ | 1 | 43.8442 | 46.7067 | АС
127 | Кизлярские ГорЭС | ПС Кизляр-1 | 8 | ТП 8-96/400 | 1 | г. Кизляр | Московская улица | 31 | 18 | 63 | 9 | АС | фасад-кирпич | Н(1)-Б | ПВ | 1 | 43.8441 | 46.7063 | АС
128 | Кизлярские ГорЭС | ПС Кизляр-1 | 8 | ТП 8-96/400 | 1 | г. Кизляр | Московская улица | 35 | 20 | 74 | 9 | АС | фасад-кирпич | Н(1)-Б | ПВ | 1 | 43.8437 | 46.706 | АС
129 | Кизлярские ГорЭС | ПС Кизляр-1 | 8 | ТП 8-96/400 | 1 | г. Кизляр | Московская улица | Нет данных в РК | 20 | 75 | 9 | АС | фасад-кирпич | Н(1)-Б | ПВ | 1 | 43.8436 | 46.7059 | АС
130 | Кизлярские ГорЭС | ПС Кизляр-1 | 8 | ТП 8-96/400 | 1 | г. Кизляр | улица Чкалова | 17 | 21 | 76 | 9 | АС | фасад-кирпич | Н(1)-Б | ПВ | 1 | 43.8454 | 46.7063 | АС
131 | Кизлярские ГорЭС | ПС Кизляр-1 | 8 | ТП 8-96/400 | 1 | г. Кизляр | улица Чкалова | Нет данных в РК | 21 | 77 | 13 | АС | фасад-кирпич | Н(1)-Б | ПВ | 1 | 43.8453 | 46.7063 | АС
132 | Кизлярские ГорЭС | ПС Кизляр-1 | 8 | ТП 8-96/400 | 1 | г. Кизляр | улица Чкалова | 19 | 22 | 78 | 18 | АС | фасад-кирпич | Н(1)-Б | ПВ | 1 | 43.8452 | 46.7062 | АС
133 | Кизлярские ГорЭС | ПС Кизляр-1 | 8 | ТП 8-96/400 | 1 | г. Кизляр | улица Чкалова | 23 | 22 | 79 | 10 | АС | фасад-кирпич | Н(1)-Б | ПВ | 1 | 43.8451 | 46.7061 | АС
134 | Кизлярские ГорЭС | ПС Кизляр-1 | 8 | ТП 8-96/400 | 1 | г. Кизляр | улица Чкалова | 25 | 22 | 80 | 17 | АС | фасад-кирпич | Н(1)-Б | ПВ | 1 | 43.8449 | 46.706 | АС
135 | Кизлярские ГорЭС | ПС Кизляр-1 | 8 | ТП 8-96/400 | 1 | г. Кизляр | улица Чкалова | Нет данных в РК | 22 | 81 | 10 | АС | фасад-кирпич | Н(1)-Б | ПВ | 1 | 43.845 | 46.706 | АС
136 | Кизлярские ГорЭС | ПС Кизляр-1 | 8 | ТП 8-96/400 | 1 | г. Кизляр | улица Чкалова | Нет данных в РК | 23 | 82 | 11 | АС | фасад-кирпич | К(1)-Б | ПВ | 1 | 43.8449 | 46.706 | АС
137 | Кизлярские ГорЭС | ПС Кизляр-1 | 8 | ТП 8-96/400 | 1 | г. Кизляр | улица Чкалова | 27 | 23 | 83 | 5 | АС | фасад-кирпич | Н(1)-Б | ПВ | 1 | 43.8448 | 46.7059 | АС
138 | Кизлярские ГорЭС | ПС Кизляр-1 | 8 | ТП 8-96/400 | 1 | г. Кизляр | улица Чкалова | Нет данных в РК | 25 | 85 | 6 | АС | фасад-кирпич | К(1)-Б | ПВ | 1 | 43.8443 | 46.7056 | АС
139 | Кизлярские ГорЭС | ПС Кизляр-1 | 8 | ТП 8-96/400 | 1 | г. Кизляр | улица Чкалова | 37 | 26 | 86 | 11 | АС | фасад-кирпич | Н(1)-Б | ПВ | 1 | 43.8441 | 46.7054 | АС
140 | Кизлярские ГорЭС | ПС Кизляр-1 | 8 | ТП 8-96/400 | 1 | г. Кизляр | улица Чкалова | 13 | 27 | 87 | 9 | АС | фасад-кирпич | Н(1)-Б | ПВ | 1 | 43.846 | 46.7067 | АС
141 | Кизлярские ГорЭС | ПС Кизляр-1 | 8 | ТП 8-96/400 | 1 | г. Кизляр | улица Чкалова | 11 | 27 | 88 | 15 | АС | фасад-кирпич | Н(1)-Б | ПВ | 1 | 43.8461 | 46.7069 | АС
142 | Кизлярские ГорЭС | ПС Кизляр-1 | 8 | ТП 8-96/400 | 1 | г. Кизляр | улица Чкалова | Нет данных в РК | 27 | 89 | 30 | АС | фасад-кирпич | Н(1)-Б | ПВ | 1 | 43.8462 | 46.7066 | АС
143 | Кизлярские ГорЭС | ПС Кизляр-1 | 8 | ТП 8-96/400 | 1 | г. Кизляр | улица Чкалова | Нет данных в РК | 28 | 90 | 4 | АС | фасад-кирпич | К(1)-Б | ПВ | 1 | 43.846 | 46.7072 | АС
144 | Кизлярские ГорЭС | ПС Кизляр-1 | 8 | ТП 8-96/400 | 1 | г. Кизляр | Московская улица | Нет данных в РК | 30 | 92 | 4 | АС | фасад-кирпич | Н(1)-Б | ПВ | 1 | 43.8456 | 46.7076 | АС
145 | Кизлярские ГорЭС | ПС Кизляр-1 | 8 | ТП 8-96/400 | 1 | г. Кизляр | Московская улица | 22 | 31 | 93 | 8 | АС | фасад-кирпич | Н(1)-Б | ПВ | 1 | 43.8463 | 46.7084 | АС
146 | Кизлярские ГорЭС | ПС Кизляр-1 | 8 | ТП 8-96/400 | 1 | г. Кизляр | Московская улица | Нет данных в РК | 31 | 94 | 12 | АС | фасад-кирпич | Н(1)-Б | ПВ | 1 | 43.8465 | 46.7085 | АС
147 | Кизлярские ГорЭС | ПС Кизляр-1 | 8 | ТП 8-96/400 | 1 | г. Кизляр | Вокзальная улица | 8 | 33 | 96 | 5 | АС | фасад-кирпич | НС(1)-Б | ПВ | 1 | 43.8457 | 46.7072 | АС
148 | Кизлярские ГорЭС | ПС Кизляр-1 | 8 | ТП 8-96/400 | 1 | г. Кизляр | улица Чкалова | 14 | 34 | 97 | 8 | АС | фасад-кирпич | Н(1)-Б | ПВ | 1 | 43.8447 | 46.7064 | АС
149 | Кизлярские ГорЭС | ПС Кизляр-1 | 8 | ТП 8-96/400 | 1 | г. Кизляр | улица Чкалова | 12 | 34 | 98 | 13 | АС | фасад-кирпич | Н(1)-Б | ПВ | 1 | 43.8447 | 46.7065 | АС
150 | Кизлярские ГорЭС | ПС Кизляр-1 | 8 | ТП 8-96/400 | 1 | г. Кизляр | Московская улица | Нет данных в РК | 35 | 99 | 2 | АС | фасад-кирпич | Н(1)-Б | ПВ | 1 | 43.8438 | 46.7064 | АС
151 | Кизлярские ГорЭС | ПС Кизляр-1 | 8 | ТП 8-96/400 | 1 | г. Кизляр | улица Чкалова | 12А | 36 | 101 | 12 | АС | фасад-кирпич | Н(1)-Б | ПВ | 1 | 43.8451 | 46.7065 | АС
152 | Кизлярские ГорЭС | ПС Кизляр-1 | 8 | ТП 8-96/400 | 1 | г. Кизляр | улица Чкалова | Нет данных в РК | 36 | 103 | 7 | АС | фасад-кирпич | Н(1)-Б | ПВ | 1 | 43.845 | 46.7065 | АС
153 | Кизлярские ГорЭС | ПС Кизляр-1 | 8 | ТП 8-96/400 | 1 | г. Кизляр | улица Чкалова | Нет данных в РК | 37 | 104 | 10 | АС | фасад-кирпич | Н(1)-Б | ПВ | 1 | 43.8448 | 46.7065 | АС
154 | Кизлярские ГорЭС | ПС Кизляр-1 | 8 | ТП 8-96/400 | 1 | г. Кизляр | улица Чкалова | Нет данных в РК | 37 | 105 | 14 | АС | фасад-кирпич | К(1)-Б | ПВ | 1 | 43.8448 | 46.7064 | АС
155 | Кизлярские ГорЭС | ПС Кизляр-1 | 8 | ТП 8-96/400 | 1 | г. Кизляр | улица Маяковского | 17 | 38 | 106 | 8 | АС | фасад-кирпич | Н(1)-Б | ПВ | 1 | 43.8445 | 46.7062 | АС
156 | Кизлярские ГорЭС | ПС Кизляр-1 | 8 | ТП 8-96/400 | 1 | г. Кизляр | улица Чкалова | 20 | 39 | 108 | 15 | АС | фасад-кирпич | К(1)-Б | ПВ | 1 | 43.8442 | 46.706 | АС
157 | Кизлярские ГорЭС | ПС Кизляр-1 | 8 | ТП 8-96/400 | 1 | г. Кизляр | улица Чкалова | 22 | 40 | 109 | 5 | АС | фасад-кирпич | К(1)-Б | ПВ | 1 | 43.8441 | 46.7059 | АС
158 | Кизлярские ГорЭС | ПС Кизляр-1 | 8 | ТП 8-96/400 | 1 | г. Кизляр | улица Чкалова | Нет данных в РК | 40 | 110 | 5 | АС | фасад-кирпич | К(1)-Б | ПВ | 1 | 43.8441 | 46.7059 | АС
159 | Кизлярские ГорЭС | ПС Кизляр-1 | 8 | ТП 8-96/400 | 1 | г. Кизляр | улица Маяковского | Нет данных в РК | 41 | 111 | 8 | АС | фасад-кирпич | Н(1)-Б | ПВ | 1 | 43.8444 | 46.7064 | АС
160 | Кизлярские ГорЭС | ПС Кизляр-1 | 8 | ТП 8-96/400 | 2 | г. Кизляр | Вокзальная улица | 27 | 1 | 1 | 8 | АС | фасад-кирпич | Н(1)-Б | ПВ | 1 | 43.8457 | 46.7059 | АС
161 | Кизлярские ГорЭС | ПС Кизляр-1 | 8 | ТП 8-96/400 | 2 | г. Кизляр | улица Нахимова | Нет данных в РК | 2 | 2 | 26 | АС | фасад-кирпич | Н(1)-Б | ПВ | 1 | 43.8453 | 46.7058 | АС
162 | Кизлярские ГорЭС | ПС Кизляр-1 | 8 | ТП 8-96/400 | 2 | г. Кизляр | улица Нахимова | Нет данных в РК | 2 | 5 | 13 | АС | фасад-кирпич | Н(1)-Б | ПВ | 1 | 43.8453 | 46.7056 | АС
163 | Кизлярские ГорЭС | ПС Кизляр-1 | 8 | ТП 8-96/400 | 2 | г. Кизляр | улица Нахимова | 13 | 3 | 8 | 4 | АС | фасад-кирпич | Н(1)-Б | ПВ | 1 | 43.8452 | 46.7056 | АС
164 | Кизлярские ГорЭС | ПС Кизляр-1 | 8 | ТП 8-96/400 | 2 | г. Кизляр | улица Нахимова | Нет данных в РК | 3 | 9 | 11 | АС | фасад-кирпич | Н(1)-Б | ПВ | 1 | 43.8452 | 46.7057 | АС
165 | Кизлярские ГорЭС | ПС Кизляр-1 | 8 | ТП 8-96/400 | 2 | г. Кизляр | улица Нахимова | Нет данных в РК | 5 | 10 | 9 | АС | фасад-кирпич | Н(1)-Б | ПВ | 1 | 43.845 | 46.7055 | АС
166 | Кизлярские ГорЭС | ПС Кизляр-1 | 8 | ТП 8-96/400 | 2 | г. Кизляр | улица Нахимова | 10 | 6 | 11 | 7 | АС | фасад-кирпич | Н(1)-Б | ПВ | 1 | 43.8449 | 46.7053 | АС
167 | Кизлярские ГорЭС | ПС Кизляр-1 | 8 | ТП 8-96/400 | 2 | г. Кизляр | улица Нахимова | 12 | 6 | 12 | 18 | АС | фасад-кирпич | Н(1)-Б | ПВ | 1 | 43.845 | 46.7052 | АС
168 | Кизлярские ГорЭС | ПС Кизляр-1 | 8 | ТП 8-96/400 | 2 | г. Кизляр | улица Нахимова | Нет данных в РК | 7 | 13 | 7 | АС | фасад-кирпич | К(1)-Б | ПВ | 1 | 43.8447 | 46.7051 | АС
169 | Кизлярские ГорЭС | ПС Кизляр-1 | 8 | ТП 8-96/400 | 2 | г. Кизляр | улица Нахимова | Нет данных в РК | 7 | 14 | 9 | АС | фасад-кирпич | Н(1)-Б | ПВ | 1 | 43.8446 | 46.7052 | АС
170 | Кизлярские ГорЭС | ПС Кизляр-1 | 8 | ТП 8-96/400 | 2 | г. Кизляр | улица Нахимова | 6 | 8 | 15 | 10 | АС | фасад-кирпич | Н(1)-Б | ПВ | 1 | 43.8444 | 46.7052 | АС
171 | Кизлярские ГорЭС | ПС Кизляр-1 | 8 | ТП 8-96/400 | 2 | г. Кизляр | улица Нахимова | Нет данных в РК | 9 | 16 | 12 | АС | фасад-кирпич | Н(1)-Б | ПВ | 1 | 43.8442 | 46.705 | АС
172 | Кизлярские ГорЭС | ПС Кизляр-1 | 8 | ТП 8-96/400 | 2 | г. Кизляр | улица Амирагова | 34 | 10 | 17 | 7 | АС | фасад-кирпич | НС(1)-Б | ПВ | 1 | 43.844 | 46.7049 | АС
173 | Кизлярские ГорЭС | ПС Кизляр-1 | 8 | ТП 8-96/400 | 2 | г. Кизляр | улица Нахимова | Нет данных в РК | 10 | 18 | 12 | АС | фасад-кирпич | Н(1)-Б | ПВ | 1 | 43.8441 | 46.7047 | АС
174 | Кизлярские ГорЭС | ПС Кизляр-1 | 8 | ТП 8-96/400 | 2 | г. Кизляр | улица Амирагова | 43 | 11 | 20 | 10 | АС | фасад-кирпич | Н(1)-Б | ПВ | 1 | 43.8436 | 46.7048 | АС
175 | Кизлярские ГорЭС | ПС Кизляр-1 | 8 | ТП 8-96/400 | 2 | г. Кизляр | улица Амирагова | Нет данных в РК | 11 | 21 | 15 | АС | фасад-кирпич | Н(1)-Б | ПВ | 1 | 43.8435 | 46.7048 | АС
176 | Кизлярские ГорЭС | ПС Кизляр-1 | 8 | ТП 8-96/400 | 2 | г. Кизляр | улица Амирагова | Нет данных в РК | 12 | 22 | 10 | АС | фасад-кирпич | Н(1)-Б | ПВ | 1 | 43.8437 | 46.705 | АС
177 | Кизлярские ГорЭС | ПС Кизляр-1 | 8 | ТП 8-96/400 | 2 | г. Кизляр | улица Амирагова | Нет данных в РК | 12 | 23 | 10 | АС | фасад-кирпич | НС(1)-Б | ПВ | 1 | 43.8436 | 46.7052 | АС
178 | Кизлярские ГорЭС | ПС Кизляр-1 | 8 | ТП 8-96/400 | 2 | г. Кизляр | улица Амирагова | Нет данных в РК | 13 | 24 | 12 | АС | фасад-кирпич | Н(1)-Б | ПВ | 1 | 43.8435 | 46.7053 | АС
179 | Кизлярские ГорЭС | ПС Кизляр-1 | 8 | ТП 8-96/400 | 2 | г. Кизляр | улица Амирагова | Нет данных в РК | 13 | 25 | 20 | АС | фасад-кирпич | Н(1)-Б | ПВ | 1 | 43.8434 | 46.7053 | АС
180 | Кизлярские ГорЭС | ПС Кизляр-1 | 8 | ТП 8-96/400 | 2 | г. Кизляр | улица Амирагова | 35 | 14 | 26 | 23 | АС | фасад-кирпич | Н(1)-Б | ПВ | 1 | 43.8433 | 46.706 | АС
181 | Кизлярские ГорЭС | ПС Кизляр-1 | 8 | ТП 8-96/400 | 2 | г. Кизляр | Московская улица | Нет данных в РК | 14 | 28 | 14 | АС | фасад-кирпич | Н(1)-Б | ПВ | 1 | 43.8433 | 46.7055 | АС
182 | Кизлярские ГорЭС | ПС Кизляр-1 | 8 | ТП 8-96/400 | 2 | г. Кизляр | Московская улица | Нет данных в РК | 14 | 29 | 13 | АС | фасад-кирпич | Н(1)-Б | ПВ | 1 | 43.8432 | 46.7055 | АС
183 | Кизлярские ГорЭС | ПС Кизляр-1 | 8 | ТП 8-96/400 | 2 | г. Кизляр | Московская улица | Нет данных в РК | 14 | 30 | 15 | АС | фасад-кирпич | Н(1)-Б | ПВ | 1 | 43.8431 | 46.7055 | АС
184 | Кизлярские ГорЭС | ПС Кизляр-1 | 8 | ТП 8-96/400 | 2 | г. Кизляр | Московская улица | Нет данных в РК | 14 | 32 | 10 | АС | фасад-кирпич | Н(1)-Б | ПВ | 1 | 43.8431 | 46.7057 | АС
185 | Кизлярские ГорЭС | ПС Кизляр-1 | 8 | ТП 8-96/400 | 2 | г. Кизляр | улица Амирагова | 31 | 16 | 34 | 16 | СИП | фасад-кирпич | НС(1)-Б | ПВ | 1 | 43.8431 | 46.7064 | АС
186 | Кизлярские ГорЭС | ПС Кизляр-1 | 8 | ТП 8-96/400 | 2 | г. Кизляр | улица Амирагова | 33 | 16 | 35 | 8 | АС | фасад-кирпич | Н(1)-Б | ПВ | 1 | 43.8432 | 46.7062 | АС
187 | Кизлярские ГорЭС | ПС Кизляр-1 | 8 | ТП 8-96/400 | 2 | г. Кизляр | улица Амирагова | 24 | 16 | 37 | 12 | АС | фасад-кирпич | Н(1)-Б | ПВ | 1 | 43.8434 | 46.7063 | АС
188 | Кизлярские ГорЭС | ПС Кизляр-1 | 8 | ТП 8-96/400 | 2 | г. Кизляр | улица Чкалова | 39 | 18 | 40 | 11 | АС | фасад-кирпич | Н(1)-Б | ПВ | 1 | 43.8439 | 46.7052 | АС
189 | Кизлярские ГорЭС | ПС Кизляр-1 | 8 | ТП 8-96/400 | 2 | г. Кизляр | улица Амирагова | Нет данных в РК | 18 | 41 | 9 | АС | фасад-кирпич | Н(1)-Б | ПВ | 1 | 43.844 | 46.705 | АС
190 | Кизлярские ГорЭС | ПС Кизляр-1 | 8 | ТП 8-96/400 | 2 | г. Кизляр | улица Чкалова | Нет данных в РК | 19 | 42 | 5 | АС | фасад-кирпич | Н(1)-Б | ПВ | 1 | 43.844 | 46.7052 | АС
191 | Кизлярские ГорЭС | ПС Кизляр-1 | 8 | ТП 8-96/400 | 2 | г. Кизляр | улица Чкалова | Нет данных в РК | 19 | 43 | 14 | АС | фасад-кирпич | Н(1)-Б | ПВ | 1 | 43.844 | 46.7053 | АС
192 | Кизлярские ГорЭС | ПС Кизляр-1 | 8 | ТП 8-96/400 | 2 | г. Кизляр | улица Чкалова | Нет данных в РК | 20 | 45 | 8 | АС | фасад-кирпич | Н(1)-Б | ПВ | 1 | 43.8442 | 46.7053 | АС
193 | Кизлярские ГорЭС | ПС Кизляр-1 | 8 | ТП 8-96/400 | 2 | г. Кизляр | улица Чкалова | Нет данных в РК | 20 | 46 | 12 | АС | фасад-кирпич | Н(1)-Б | ПВ | 1 | 43.8443 | 46.7052 | АС
194 | Кизлярские ГорЭС | ПС Кизляр-1 | 8 | ТП 8-96/400 | 2 | г. Кизляр | улица Нахимова | Нет данных в РК | 20 | 47 | 9 | АС | фасад-кирпич | Н(1)-Б | ПВ | 1 | 43.8442 | 46.7054 | АС
195 | Кизлярские ГорЭС | ПС Кизляр-1 | 8 | ТП 8-96/400 | 2 | г. Кизляр | улица Нахимова | 4 | 22 | 50 | 3 | АС | фасад-кирпич | Н(1)-Б | ПВ | 1 | 43.8447 | 46.7056 | АС
196 | Кизлярские ГорЭС | ПС Кизляр-1 | 8 | ТП 8-96/400 | 2 | г. Кизляр | улица Нахимова | 5 | 22 | 51 | 9 | АС | фасад-кирпич | Н(1)-Б | ПВ | 1 | 43.8448 | 46.7055 | АС
197 | Кизлярские ГорЭС | ПС Кизляр-1 | 8 | ТП 8-96/400 | 2 | г. Кизляр | улица Маяковского | 24 | 23 | 52 | 4 | АС | фасад-кирпич | НС(1)-Б | ПВ | 1 | 43.8452 | 46.7054 | АС
198 | Кизлярские ГорЭС | ПС Кизляр-1 | 8 | ТП 8-96/400 | 2 | г. Кизляр | улица Маяковского | Нет данных в РК | 23 | 53 | 13 | АС | фасад-кирпич | Н(1)-Б | ПВ | 1 | 43.8453 | 46.7053 | АС
199 | Кизлярские ГорЭС | ПС Кизляр-1 | 8 | ТП 8-96/400 | 2 | г. Кизляр | улица Амирагова | Нет данных в РК | 24 | 54 | 5 | АС | фасад-кирпич | Н(1)-Б | ПВ | 1 | 43.8439 | 46.7045 | АС
200 | Кизлярские ГорЭС | ПС Кизляр-1 | 8 | ТП 8-96/400 | 3 | г. Кизляр | Вокзальная улица | Нет данных в РК | 3 | 2 | 0 | АС | фасад-кирпич | Н(1)-Ю | ПВ | 1 | 43.8461 | 46.7058 | АС
201 | Кизлярские ГорЭС | ПС Кизляр-1 | 8 | ТП 8-96/400 | 3 | г. Кизляр | Вокзальная улица | 33 | 7 | 5 | 8 | АС | фасад-кирпич | Н(1)-Б | ПВ | 1 | 43.8464 | 46.7047 | АС
202 | Кизлярские ГорЭС | ПС Кизляр-1 | 8 | ТП 8-96/400 | 3 | г. Кизляр | Вокзальная улица | 24 | 9 | 9 | 19 | АС | фасад-кирпич | Н(1)-Б | ПВ | 1 | 43.8469 | 46.704 | АС
203 | Кизлярские ГорЭС | ПС Кизляр-1 | 8 | ТП 8-96/400 | 3 | г. Кизляр | улица Кончитского | 17 | 27 | 53 | 21 | АС | фасад-кирпич | НС(1)-Б | ПВ | 1 | 43.8476 | 46.7048 | АС
204 | Кизлярские ГорЭС | ПС Кизляр-1 | 8 | ТП 8-96/400 | 3 | г. Кизляр | Октябрьская улица | Нет данных в РК | 28 | 54 | 9 | АС | фасад-кирпич | Н(3)-Б | ПВ | 3 | 43.846 | 46.7049 | АС
205 | Кизлярские ГорЭС | ПС Кизляр-1 | 8 | ТП 8-96/400 | 3 | г. Кизляр | Октябрьская улица | 37 | 31 | 62 | 4 | АС | фасад-кирпич | Н(1)-Б | ПВ | 1 | 43.8451 | 46.704 | АС
206 | Кизлярские ГорЭС | ПС Кизляр-1 | 8 | ТП 8-96/400 | 3 | г. Кизляр | Октябрьская улица | Нет данных в РК | 31 | 63 | 10 | АС | фасад-кирпич | Н(1)-Б | ПВ | 1 | 43.8451 | 46.704 | АС
207 | Кизлярские ГорЭС | ПС Кизляр-1 | 8 | ТП 8-96/400 | 3 | г. Кизляр | Октябрьская улица | Нет данных в РК | 31 | 64 | 9 | АС | фасад-кирпич | Н(1)-Ю | ПВ | 1 | 43.845 | 46.7039 | АС
208 | Кизлярские ГорЭС | ПС Кизляр-1 | 8 | ТП 8-96/400 | 3 | г. Кизляр | Октябрьская улица | Нет данных в РК | 32 | 65 | 11 | АС | фасад-кирпич | К(1)-Б | ПВ | 1 | 43.8449 | 46.7038 | АС
209 | Кизлярские ГорЭС | ПС Кизляр-1 | 8 | ТП 8-96/400 | 3 | г. Кизляр | улица Кончитского | Нет данных в РК | 33 | 67 | 6 | АС | фасад-кирпич | Н(1)-Б | ПВ | 1 | 43.8476 | 46.705 | АС
210 | Кизлярские ГорЭС | ПС Кизляр-1 | 8 | ТП 8-96/400 | 3 | г. Кизляр | улица Кончитского | 15 | 33 | 68 | 11 | АС | фасад-кирпич | Н(1)-Б | ПВ | 1 | 43.8478 | 46.7051 | АС
211 | Кизлярские ГорЭС | ПС Кизляр-1 | 8 | ТП 8-96/400 | 3 | г. Кизляр | улица Кончитского | Нет данных в РК | 34 | 69 | 3 | АС | фасад-кирпич | Н(1)-Б | ПВ | 1 | 43.8473 | 46.7047 | АС
212 | Кизлярские ГорЭС | ПС Кизляр-1 | 8 | ТП 8-96/400 | 3 | г. Кизляр | улица Кончитского | Нет данных в РК | 34 | 70 | 12 | АС | фасад-кирпич | Н(1)-Б | ПВ | 1 | 43.8472 | 46.7046 | АС
213 | Кизлярские ГорЭС | ПС Кизляр-1 | 8 | ТП 8-96/400 | 1 | г. Кизляр | Вокзальная улица | Нет данных в РК | 1 | 1 | 7 | АС | фасад-кирпич | НД(1)-Б | ПВ | 1 | 43.8457 | 46.706 | АС
214 | Кизлярские ГорЭС | ПС Кизляр-1 | 8 | ТП 8-96/400 | 1 | г. Кизляр | Вокзальная улица | Нет данных в РК | 3 | 3 | 15 | АС | фасад-кирпич | НД(1)-Б | ПВ | 1 | 43.8458 | 46.7062 | АС
215 | Кизлярские ГорЭС | ПС Кизляр-1 | 8 | ТП 8-96/400 | 1 | г. Кизляр | улица Чкалова | Нет данных в РК | 4 | 5 | 29 | АС | фасад-кирпич | НД(1)-Б | ПВ | 1 | 43.8455 | 46.7069 | АС
216 | Кизлярские ГорЭС | ПС Кизляр-1 | 8 | ТП 8-96/400 | 1 | г. Кизляр | улица Чкалова | Нет данных в РК | 6 | 6 | 17 | АС | фасад-кирпич | НД(1)-Б | ПВ | 1 | 43.8455 | 46.7071 | АС
217 | Кизлярские ГорЭС | ПС Кизляр-1 | 8 | ТП 8-96/400 | 1 | г. Кизляр | Московская улица | Нет данных в РК | 7 | 9 | 21 | АС | фасад-кирпич | НД(1)-Б | ПВ | 1 | 43.8457 | 46.7078 | АС
218 | Кизлярские ГорЭС | ПС Кизляр-1 | 8 | ТП 8-96/400 | 1 | г. Кизляр | Московская улица | Нет данных в РК | 8 | 16 | 26 | АС | фасад-кирпич | НД(1)-Б | ПВ | 1 | 43.8458 | 46.7079 | АС
219 | Кизлярские ГорЭС | ПС Кизляр-1 | 8 | ТП 8-96/400 | 1 | г. Кизляр | Московская улица | 18 | 10 | 18 | 15 | АС | фасад-кирпич | НД(1)-Б | ПВ | 1 | 43.8466 | 46.7085 | КАБЕЛЬ
220 | Кизлярские ГорЭС | ПС Кизляр-1 | 8 | ТП 8-96/400 | 1 | г. Кизляр | Московская улица | Нет данных в РК | 10 | 19 | 14 | АС | фасад-кирпич | НД(1)-Б | ПВ | 1 | 43.8467 | 46.7085 | КАБЕЛЬ
221 | Кизлярские ГорЭС | ПС Кизляр-1 | 8 | ТП 8-96/400 | 1 | г. Кизляр | Московская улица | Нет данных в РК | 10 | 20 | 17 | АС | фасад-кирпич | НД(1)-Б | ПВ | 1 | 43.8467 | 46.7086 | КАБЕЛЬ
222 | Кизлярские ГорЭС | ПС Кизляр-1 | 8 | ТП 8-96/400 | 1 | г. Кизляр | Московская улица | Нет данных в РК | 10 | 21 | 21 | АС | фасад-кирпич | НД(1)-Б | ПВ | 1 | 43.8467 | 46.7086 | КАБЕЛЬ
223 | Кизлярские ГорЭС | ПС Кизляр-1 | 8 | ТП 8-96/400 | 1 | г. Кизляр | Московская улица | Нет данных в РК | 10 | 22 | 18 | АС | фасад-кирпич | НД(1)-Б | ПВ | 1 | 43.8466 | 46.7086 | КАБЕЛЬ
224 | Кизлярские ГорЭС | ПС Кизляр-1 | 8 | ТП 8-96/400 | 1 | г. Кизляр | Московская улица | Нет данных в РК | 10 | 23 | 19 | АС | фасад-кирпич | НД(1)-Б | ПВ | 1 | 43.8466 | 46.7085 | КАБЕЛЬ
225 | Кизлярские ГорЭС | ПС Кизляр-1 | 8 | ТП 8-96/400 | 1 | г. Кизляр | Московская улица | Нет данных в РК | 10 | 24 | 24 | АС | фасад-кирпич | НД(1)-Б | ПВ | 1 | 43.8466 | 46.7086 | КАБЕЛЬ
226 | Кизлярские ГорЭС | ПС Кизляр-1 | 8 | ТП 8-96/400 | 1 | г. Кизляр | улица Жданова | 2 | 10 | 27 | 17 | АС | фасад-кирпич | НД(1)-Б | ПВ | 1 | 43.847 | 46.7082 | АС
227 | Кизлярские ГорЭС | ПС Кизляр-1 | 8 | ТП 8-96/400 | 1 | г. Кизляр | улица Жданова | 4 | 10 | 28 | 16 | АС | фасад-кирпич | НД(1)-Б | ПВ | 1 | 43.847 | 46.708 | АС
228 | Кизлярские ГорЭС | ПС Кизляр-1 | 8 | ТП 8-96/400 | 1 | г. Кизляр | улица Чкалова | Нет данных в РК | 11 | 29 | 17 | АС | фасад-кирпич | НД(1)-Б | ПВ | 1 | 43.8453 | 46.707 | АС
229 | Кизлярские ГорЭС | ПС Кизляр-1 | 8 | ТП 8-96/400 | 1 | г. Кизляр | Московская улица | Нет данных в РК | 14 | 43 | 18 | АС | фасад-кирпич | НД(1)-Б | ПВ | 1 | 43.8449 | 46.7067 | КАБЕЛЬ
230 | Кизлярские ГорЭС | ПС Кизляр-1 | 8 | ТП 8-96/400 | 1 | г. Кизляр | Московская улица | Нет данных в РК | 14 | 44 | 14 | АС | фасад-кирпич | НД(1)-Б | ПВ | 1 | 43.8449 | 46.7067 | КАБЕЛЬ
231 | Кизлярские ГорЭС | ПС Кизляр-1 | 8 | ТП 8-96/400 | 1 | г. Кизляр | Московская улица | Нет данных в РК | 14 | 45 | 19 | АС | фасад-кирпич | НД(1)-Б | ПВ | 1 | 43.8449 | 46.7066 | КАБЕЛЬ
232 | Кизлярские ГорЭС | ПС Кизляр-1 | 8 | ТП 8-96/400 | 1 | г. Кизляр | Московская улица | Нет данных в РК | 14 | 46 | 16 | АС | фасад-кирпич | НД(1)-Б | ПВ | 1 | 43.8449 | 46.7067 | КАБЕЛЬ
233 | Кизлярские ГорЭС | ПС Кизляр-1 | 8 | ТП 8-96/400 | 1 | г. Кизляр | Московская улица | Нет данных в РК | 14 | 47 | 16 | АС | фасад-кирпич | НД(1)-Б | ПВ | 1 | 43.8449 | 46.7067 | КАБЕЛЬ
234 | Кизлярские ГорЭС | ПС Кизляр-1 | 8 | ТП 8-96/400 | 1 | г. Кизляр | Московская улица | Нет данных в РК | 14 | 48 | 21 | АС | фасад-кирпич | НД(1)-Б | ПВ | 1 | 43.8449 | 46.7066 | КАБЕЛЬ
235 | Кизлярские ГорЭС | ПС Кизляр-1 | 8 | ТП 8-96/400 | 1 | г. Кизляр | Московская улица | Нет данных в РК | 14 | 49 | 16 | АС | фасад-кирпич | НД(1)-Б | ПВ | 1 | 43.8449 | 46.7067 | КАБЕЛЬ
236 | Кизлярские ГорЭС | ПС Кизляр-1 | 8 | ТП 8-96/400 | 1 | г. Кизляр | Московская улица | Нет данных в РК | 14 | 50 | 14 | АС | фасад-кирпич | НД(1)-Б | ПВ | 1 | 43.8449 | 46.7067 | КАБЕЛЬ
237 | Кизлярские ГорЭС | ПС Кизляр-1 | 8 | ТП 8-96/400 | 1 | г. Кизляр | Московская улица | Нет данных в РК | 14 | 51 | 15 | АС | фасад-кирпич | НД(1)-Б | ПВ | 1 | 43.8449 | 46.7067 | КАБЕЛЬ
238 | Кизлярские ГорЭС | ПС Кизляр-1 | 8 | ТП 8-96/400 | 1 | г. Кизляр | Московская улица | Нет данных в РК | 14 | 52 | 18 | АС | фасад-кирпич | НД(1)-Б | ПВ | 1 | 43.8449 | 46.7067 | КАБЕЛЬ
239 | Кизлярские ГорЭС | ПС Кизляр-1 | 8 | ТП 8-96/400 | 1 | г. Кизляр | Московская улица | Нет данных в РК | 14 | 53 | 17 | АС | фасад-кирпич | НД(1)-Б | ПВ | 1 | 43.8449 | 46.7067 | КАБЕЛЬ
240 | Кизлярские ГорЭС | ПС Кизляр-1 | 8 | ТП 8-96/400 | 1 | г. Кизляр | Московская улица | Нет данных в РК | 14 | 54 | 19 | АС | фасад-кирпич | НД(1)-Б | ПВ | 1 | 43.8449 | 46.7067 | КАБЕЛЬ
241 | Кизлярские ГорЭС | ПС Кизляр-1 | 8 | ТП 8-96/400 | 1 | г. Кизляр | Московская улица | Нет данных в РК | 14 | 55 | 22 | АС | фасад-кирпич | НД(1)-Б | ПВ | 1 | 43.8449 | 46.7066 | КАБЕЛЬ
242 | Кизлярские ГорЭС | ПС Кизляр-1 | 8 | ТП 8-96/400 | 1 | г. Кизляр | Московская улица | Нет данных в РК | 14 | 56 | 19 | АС | фасад-кирпич | НД(1)-Б | ПВ | 1 | 43.8449 | 46.7067 | КАБЕЛЬ
243 | Кизлярские ГорЭС | ПС Кизляр-1 | 8 | ТП 8-96/400 | 1 | г. Кизляр | Московская улица | Нет данных в РК | 14 | 57 | 22 | АС | фасад-кирпич | НД(1)-Б | ПВ | 1 | 43.8449 | 46.7066 | КАБЕЛЬ
244 | Кизлярские ГорЭС | ПС Кизляр-1 | 8 | ТП 8-96/400 | 1 | г. Кизляр | Московская улица | Нет данных в РК | 14 | 58 | 12 | АС | фасад-кирпич | НД(1)-Б | ПВ | 1 | 43.8449 | 46.7067 | КАБЕЛЬ
245 | Кизлярские ГорЭС | ПС Кизляр-1 | 8 | ТП 8-96/400 | 1 | г. Кизляр | Московская улица | Нет данных в РК | 18 | 66 | 14 | АС | фасад-кирпич | НД(1)-Б | ПВ | 1 | 43.844 | 46.7061 | АС
246 | Кизлярские ГорЭС | ПС Кизляр-1 | 8 | ТП 8-96/400 | 1 | г. Кизляр | Московская улица | Нет данных в РК | 19 | 68 | 8 | АС | фасад-кирпич | НД(1)-Б | ПВ | 1 | 43.8438 | 46.7061 | КАБЕЛЬ
247 | Кизлярские ГорЭС | ПС Кизляр-1 | 8 | ТП 8-96/400 | 1 | г. Кизляр | Московская улица | Нет данных в РК | 19 | 69 | 12 | АС | фасад-кирпич | НД(1)-Б | ПВ | 1 | 43.8439 | 46.706 | КАБЕЛЬ
248 | Кизлярские ГорЭС | ПС Кизляр-1 | 8 | ТП 8-96/400 | 1 | г. Кизляр | Московская улица | Нет данных в РК | 19 | 70 | 17 | АС | фасад-кирпич | НД(1)-Б | ПВ | 1 | 43.8439 | 46.706 | КАБЕЛЬ
249 | Кизлярские ГорЭС | ПС Кизляр-1 | 8 | ТП 8-96/400 | 1 | г. Кизляр | Московская улица | Нет данных в РК | 19 | 71 | 9 | АС | фасад-кирпич | НД(1)-Б | ПВ | 1 | 43.8438 | 46.7061 | КАБЕЛЬ
250 | Кизлярские ГорЭС | ПС Кизляр-1 | 8 | ТП 8-96/400 | 1 | г. Кизляр | Московская улица | Нет данных в РК | 19 | 72 | 17 | АС | фасад-кирпич | НД(1)-Б | ПВ | 1 | 43.8438 | 46.706 | КАБЕЛЬ
251 | Кизлярские ГорЭС | ПС Кизляр-1 | 8 | ТП 8-96/400 | 1 | г. Кизляр | Московская улица | Нет данных в РК | 19 | 73 | 13 | АС | фасад-кирпич | НД(1)-Б | ПВ | 1 | 43.8438 | 46.706 | КАБЕЛЬ
252 | Кизлярские ГорЭС | ПС Кизляр-1 | 8 | ТП 8-96/400 | 3 | г. Кизляр | Октябрьская улица | 30/3 | 3 | 3 | 16 | АС | фасад-кирпич | НД(1)-Б | ПВ | 1 | 43.846 | 46.7056 | АС
253 | Кизлярские ГорЭС | ПС Кизляр-1 | 8 | ТП 8-96/400 | 3 | г. Кизляр | улица Д. Масесова | 22 | 14 | 16 | 25 | АС | фасад-кирпич | НД(1)-Б | ПВ | 1 | 43.8476 | 46.7041 | АС
254 | Кизлярские ГорЭС | ПС Кизляр-1 | 8 | ТП 8-96/400 | 3 | г. Кизляр | Вокзальная улица | 41А | 18 | 27 | 23 | АС | фасад-кирпич | НД(1)-Б | ПВ | 1 | 43.8467 | 46.7033 | АС
255 | Кизлярские ГорЭС | ПС Кизляр-1 | 8 | ТП 8-96/400 | 3 | г. Кизляр | Октябрьская улица | Нет данных в РК | 30 | 61 | 8 | АС | фасад-кирпич | НД(1)-Б | ПВ | 1 | 43.8454 | 46.7042 | АС
256 | Кизлярские ГорЭС | ПС Кизляр-1 | 8 | ТП 8-96/400 | 3 | г. Кизляр | Октябрьская улица | Нет данных в РК | 45 | 87 | 21 | АС | фасад-кирпич | НД(1)-Б | ПВ | 1 | 43.8466 | 46.7061 | АС
1 | Кизлярские ГорЭС | ПС Кизляр-1 | 8 | ТП 8-115/160 | 1 | г. Кизляр | Кубанская улица | 61 | 1 | 1 | 24 | СИП | фасад-кирпич | К(1)-Б | ПВ | 1 | 43.8396 | 46.7
2 | Кизлярские ГорЭС | ПС Кизляр-1 | 8 | ТП 8-115/160 | 1 | г. Кизляр | Кубанская улица | 59 | 2 | 2 | 9 | СИП | фасад-кирпич | К(1)-Б | ПВ | 1 | 43.8396 | 46.7005
3 | Кизлярские ГорЭС | ПС Кизляр-1 | 8 | ТП 8-115/160 | 1 | г. Кизляр | Кубанская улица | 57 | 2 | 4 | 19 | СИП | фасад-кирпич | Н(1)-Б | ПВ | 1 | 43.8399 | 46.7004
4 | Кизлярские ГорЭС | ПС Кизляр-1 | 8 | ТП 8-115/160 | 1 | г. Кизляр | Кубанская улица | 60 | 3 | 5 | 7 | СИП | фасад-кирпич | К(1)-Б | ПВ | 1 | 43.8399 | 46.7008
5 | Кизлярские ГорЭС | ПС Кизляр-1 | 8 | ТП 8-115/160 | 1 | г. Кизляр | Кубанская улица | 55 | 3 | 6 | 14 | СИП | фасад-кирпич | К(1)-Б | ПВ | 1 | 43.84 | 46.7006
6 | Кизлярские ГорЭС | ПС Кизляр-1 | 8 | ТП 8-115/160 | 1 | г. Кизляр | Кубанская улица | 53 | 3 | 7 | 18 | СИП | фасад-кирпич | К(1)-Б | ПВ | 1 | 43.8401 | 46.7006
7 | Кизлярские ГорЭС | ПС Кизляр-1 | 8 | ТП 8-115/160 | 1 | г. Кизляр | Кубанская улица | 51 | 4 | 8 | 17 | СИП | фасад-кирпич | К(1)-Б | ПВ | 1 | 43.8403 | 46.7009
8 | Кизлярские ГорЭС | ПС Кизляр-1 | 8 | ТП 8-115/160 | 1 | г. Кизляр | Кубанская улица | 58 | 4 | 9 | 3 | СИП | фасад-кирпич | К(1)-Б | ПВ | 1 | 43.8401 | 46.701
9 | Кизлярские ГорЭС | ПС Кизляр-1 | 8 | ТП 8-115/160 | 1 | г. Кизляр | Кубанская улица | 51А | 5 | 10 | 19 | СИП | фасад-кирпич | К(1)-Б | ПВ | 1 | 43.8404 | 46.701
10 | Кизлярские ГорЭС | ПС Кизляр-1 | 8 | ТП 8-115/160 | 1 | г. Кизляр | Кубанская улица | 49 | 5 | 11 | 26 | СИП | фасад-кирпич | К(1)-Б | ПВ | 1 | 43.8406 | 46.7011
11 | Кизлярские ГорЭС | ПС Кизляр-1 | 8 | ТП 8-115/160 | 1 | г. Кизляр | Кубанская улица | 56 | 5 | 12 | 7 | СИП | фасад-кирпич | К(1)-Б | ПВ | 1 | 43.8403 | 46.7013
12 | Кизлярские ГорЭС | ПС Кизляр-1 | 8 | ТП 8-115/160 | 1 | г. Кизляр | Кубанская улица | 54 | 5 | 13 | 18 | СИП | фасад-кирпич | К(1)-Б | ПВ | 1 | 43.8405 | 46.7014
13 | Кизлярские ГорЭС | ПС Кизляр-1 | 8 | ТП 8-115/160 | 1 | г. Кизляр | Кубанская улица | 47 | 5 | 14 | 31 | СИП | фасад-кирпич | К(1)-Б | ПВ | 1 | 43.8406 | 46.7013
14 | Кизлярские ГорЭС | ПС Кизляр-1 | 8 | ТП 8-115/160 | 1 | г. Кизляр | Кубанская улица | 52 | 6 | 15 | 8 | СИП | фасад-кирпич | К(1)-Б | ПВ | 1 | 43.8406 | 46.7015
15 | Кизлярские ГорЭС | ПС Кизляр-1 | 8 | ТП 8-115/160 | 1 | г. Кизляр | Кубанская улица | 45 | 6 | 16 | 14 | СИП | фасад-кирпич | К(1)-Б | ПВ | 1 | 43.8408 | 46.7015
16 | Кизлярские ГорЭС | ПС Кизляр-1 | 8 | ТП 8-115/160 | 1 | г. Кизляр | Кубанская улица | Нет данных в РК | 6 | 17 | 26 | СИП | фасад-кирпич | К(1)-Б | ПВ | 1 | 43.8408 | 46.7013
17 | Кизлярские ГорЭС | ПС Кизляр-1 | 8 | ТП 8-115/160 | 1 | г. Кизляр | Кубанская улица | 50 | 6 | 18 | 11 | СИП | фасад-кирпич | Н(1)-Б | ПВ | 1 | 43.8407 | 46.7017
18 | Кизлярские ГорЭС | ПС Кизляр-1 | 8 | ТП 8-115/160 | 1 | г. Кизляр | Кубанская улица | Нет данных в РК | 6 | 19 | 22 | СИП | фасад-кирпич | К(1)-Б | ПВ | 1 | 43.8409 | 46.7016
19 | Кизлярские ГорЭС | ПС Кизляр-1 | 8 | ТП 8-115/160 | 1 | г. Кизляр | Кубанская улица | 48 | 7 | 20 | 20 | СИП | фасад-кирпич | К(1)-Б | ПВ | 1 | 43.8408 | 46.7018
20 | Кизлярские ГорЭС | ПС Кизляр-1 | 8 | ТП 8-115/160 | 1 | г. Кизляр | Кубанская улица | 41 | 7 | 21 | 23 | СИП | фасад-кирпич | К(1)-Б | ПВ | 1 | 43.8409 | 46.7017
21 | Кизлярские ГорЭС | ПС Кизляр-1 | 8 | ТП 8-115/160 | 1 | г. Кизляр | Кубанская улица | Нет данных в РК | 7 | 22 | 13 | СИП | фасад-кирпич | Н(1)-Б | ПВ | 1 | 43.8409 | 46.702
22 | Кизлярские ГорЭС | ПС Кизляр-1 | 8 | ТП 8-115/160 | 1 | г. Кизляр | Кубанская улица | Нет данных в РК | 7 | 23 | 17 | СИП | фасад-кирпич | К(1)-Б | ПВ | 1 | 43.841 | 46.7017
23 | Кизлярские ГорЭС | ПС Кизляр-1 | 8 | ТП 8-115/160 | 1 | г. Кизляр | Кубанская улица | 46 | 7 | 24 | 15 | СИП | фасад-кирпич | К(1)-Б | ПВ | 1 | 43.841 | 46.7021
24 | Кизлярские ГорЭС | ПС Кизляр-1 | 8 | ТП 8-115/160 | 2 | г. Кизляр | Новосёловская улица | Нет данных в РК | 1 | 2 | 3 | СИП | фасад-кирпич | К(3)-Ю | ПВ | 3 | 43.8394 | 46.7003
25 | Кизлярские ГорЭС | ПС Кизляр-1 | 8 | ТП 8-115/160 | 2 | г. Кизляр | Новосёловская улица | 56 | 2 | 3 | 13 | СИП | фасад-кирпич | Н(1)-Б | ПВ | 1 | 43.8391 | 46.7002
26 | Кизлярские ГорЭС | ПС Кизляр-1 | 8 | ТП 8-115/160 | 2 | г. Кизляр | Новосёловская улица | 54А | 3 | 4 | 8 | СИП | фасад-кирпич | К(1)-Б | ПВ | 1 | 43.8391 | 46.7005
27 | Кизлярские ГорЭС | ПС Кизляр-1 | 8 | ТП 8-115/160 | 2 | г. Кизляр | Новосёловская улица | 52 | 4 | 6 | 6 | СИП | фасад-кирпич | К(3)-Б | ПВ | 3 | 43.8391 | 46.701
28 | Кизлярские ГорЭС | ПС Кизляр-1 | 8 | ТП 8-115/160 | 2 | г. Кизляр | Новосёловская улица | 50А | 5 | 7 | 6 | СИП | фасад-кирпич | К(1)-Б | ПВ | 1 | 43.8391 | 46.7013
29 | Кизлярские ГорЭС | ПС Кизляр-1 | 8 | ТП 8-115/160 | 2 | г. Кизляр | Новосёловская улица | 50 | 6 | 8 | 12 | СИП | фасад-кирпич | К(1)-Б | ПВ | 1 | 43.8391 | 46.7014
30 | Кизлярские ГорЭС | ПС Кизляр-1 | 8 | ТП 8-115/160 | 2 | г. Кизляр | Новосёловская улица | 44 | 7 | 9 | 16 | СИП | фасад-кирпич | К(1)-Б | ПВ | 1 | 43.8391 | 46.7019
31 | Кизлярские ГорЭС | ПС Кизляр-1 | 8 | ТП 8-115/160 | 2 | г. Кизляр | Московский переулок | 45 | 7 | 10 | 19 | СИП | фасад-кирпич | К(1)-Б | ПВ | 1 | 43.8394 | 46.7018
32 | Кизлярские ГорЭС | ПС Кизляр-1 | 8 | ТП 8-115/160 | 2 | г. Кизляр | Новосёловская улица | 42А | 7 | 11 | 23 | СИП | фасад-кирпич | К(1)-Б | ПВ | 1 | 43.839 | 46.7021
33 | Кизлярские ГорЭС | ПС Кизляр-1 | 8 | ТП 8-115/160 | 2 | г. Кизляр | Новосёловская улица | 42 | 8 | 12 | 11 | СИП | фасад-кирпич | К(1)-Б | ПВ | 1 | 43.8391 | 46.7023
34 | Кизлярские ГорЭС | ПС Кизляр-1 | 8 | ТП 8-115/160 | 2 | г. Кизляр | Новосёловская улица | Нет данных в РК | 8 | 13 | 24 | СИП | фасад-кирпич | Н(1)-Б | ПВ | 1 | 43.839 | 46.7024
35 | Кизлярские ГорЭС | ПС Кизляр-1 | 8 | ТП 8-115/160 | 2 | г. Кизляр | Новосёловская улица | 35 | 8 | 71 | 7 | СИП | фасад-кирпич | К(1)-Б | ПВ | 1 | 43.8393 | 46.7024
36 | Кизлярские ГорЭС | ПС Кизляр-1 | 8 | ТП 8-115/160 | 2 | г. Кизляр | Новосёловская улица | 38А | 9 | 15 | 10 | СИП | фасад-кирпич | Н(1)-Б | ПВ | 1 | 43.8392 | 46.7028
37 | Кизлярские ГорЭС | ПС Кизляр-1 | 8 | ТП 8-115/160 | 2 | г. Кизляр | Новосёловская улица | 33 | 9 | 16 | 9 | СИП | фасад-кирпич | К(1)-Б | ПВ | 1 | 43.8393 | 46.7029
38 | Кизлярские ГорЭС | ПС Кизляр-1 | 8 | ТП 8-115/160 | 2 | г. Кизляр | Новосёловская улица | Нет данных в РК | 9 | 17 | 15 | СИП | фасад-кирпич | К(1)-Б | ПВ | 1 | 43.8391 | 46.7028
39 | Кизлярские ГорЭС | ПС Кизляр-1 | 8 | ТП 8-115/160 | 2 | г. Кизляр | Новосёловская улица | 38 | 10 | 18 | 12 | СИП | фасад-кирпич | К(1)-Б | ПВ | 1 | 43.8392 | 46.7031
40 | Кизлярские ГорЭС | ПС Кизляр-1 | 8 | ТП 8-115/160 | 2 | г. Кизляр | Новосёловская улица | 31 | 10 | 19 | 13 | СИП | фасад-кирпич | К(1)-Б | ПВ | 1 | 43.8393 | 46.703
41 | Кизлярские ГорЭС | ПС Кизляр-1 | 8 | ТП 8-115/160 | 2 | г. Кизляр | Новосёловская улица | Нет данных в РК | 10 | 20 | 4 | СИП | фасад-кирпич | К(1)-Б | ПВ | 1 | 43.8393 | 46.7032
42 | Кизлярские ГорЭС | ПС Кизляр-1 | 8 | ТП 8-115/160 | 2 | г. Кизляр | Виноградная улица | 34 | 10 | 21 | 17 | СИП | фасад-кирпич | К(1)-Б | ПВ | 1 | 43.8393 | 46.7034
43 | Кизлярские ГорЭС | ПС Кизляр-1 | 8 | ТП 8-115/160 | 2 | г. Кизляр | Новосёловская улица | 46 | 11 | 72 | 5 | СИП | фасад-кирпич | К(1)-Б | ПВ | 1 | 43.8391 | 46.7017
44 | Кизлярские ГорЭС | ПС Кизляр-1 | 8 | ТП 8-115/160 | 2 | г. Кизляр | Московский переулок | Нет данных в РК | 13 | 22 | 8 | СИП | фасад-кирпич | К(1)-Б | ПВ | 1 | 43.8395 | 46.7015
45 | Кизлярские ГорЭС | ПС Кизляр-1 | 8 | ТП 8-115/160 | 2 | г. Кизляр | Московский переулок | 36 | 14 | 24 | 5 | СИП | фасад-кирпич | К(1)-Б | ПВ | 1 | 43.8397 | 46.7017
46 | Кизлярские ГорЭС | ПС Кизляр-1 | 8 | ТП 8-115/160 | 2 | г. Кизляр | Новосёловская улица | 39 | 14 | 25 | 28 | СИП | фасад-кирпич | К(1)-Б | ПВ | 1 | 43.8397 | 46.7014
47 | Кизлярские ГорЭС | ПС Кизляр-1 | 8 | ТП 8-115/160 | 2 | г. Кизляр | Огородный переулок | 62 | 14 | 26 | 10 | СИП | фасад-кирпич | Н(1)-Б | ПВ | 1 | 43.8397 | 46.7018
48 | Кизлярские ГорЭС | ПС Кизляр-1 | 8 | ТП 8-115/160 | 2 | г. Кизляр | Московский переулок | Нет данных в РК | 14 | 27 | 16 | СИП | фасад-кирпич | К(1)-Б | ПВ | 1 | 43.8396 | 46.7019
49 | Кизлярские ГорЭС | ПС Кизляр-1 | 8 | ТП 8-115/160 | 2 | г. Кизляр | Московский переулок | 38 | 17 | 29 | 19 | СИП | фасад-кирпич | Н(1)-Б | ПВ | 1 | 43.8397 | 46.7024
50 | Кизлярские ГорЭС | ПС Кизляр-1 | 8 | ТП 8-115/160 | 2 | г. Кизляр | Московский переулок | Нет данных в РК | 17 | 30 | 13 | СИП | фасад-кирпич | К(1)-Б | ПВ | 1 | 43.8398 | 46.7026
51 | Кизлярские ГорЭС | ПС Кизляр-1 | 8 | ТП 8-115/160 | 2 | г. Кизляр | Московский переулок | 32 | 18 | 31 | 15 | СИП | фасад-кирпич | К(1)-Б | ПВ | 1 | 43.84 | 46.7027
52 | Кизлярские ГорЭС | ПС Кизляр-1 | 8 | ТП 8-115/160 | 2 | г. Кизляр | Московский переулок | 37А | 18 | 33 | 11 | СИП | фасад-кирпич | К(1)-Б | ПВ | 1 | 43.8399 | 46.7029
53 | Кизлярские ГорЭС | ПС Кизляр-1 | 8 | ТП 8-115/160 | 2 | г. Кизляр | Московский переулок | 37 | 18 | 34 | 11 | СИП | фасад-кирпич | К(1)-Б | ПВ | 1 | 43.84 | 46.703
54 | Кизлярские ГорЭС | ПС Кизляр-1 | 8 | ТП 8-115/160 | 2 | г. Кизляр | Московский переулок | 35 | 19 | 35 | 10 | СИП | фасад-кирпич | Н(1)-Б | ПВ | 1 | 43.8401 | 46.7032
55 | Кизлярские ГорЭС | ПС Кизляр-1 | 8 | ТП 8-115/160 | 2 | г. Кизляр | Московский переулок | 30 | 19 | 36 | 12 | СИП | фасад-кирпич | К(1)-Б | ПВ | 1 | 43.8402 | 46.703
56 | Кизлярские ГорЭС | ПС Кизляр-1 | 8 | ТП 8-115/160 | 2 | г. Кизляр | Московский переулок | 33 | 19 | 37 | 26 | СИП | фасад-кирпич | Н(1)-Б | ПВ | 1 | 43.8403 | 46.7034
57 | Кизлярские ГорЭС | ПС Кизляр-1 | 8 | ТП 8-115/160 | 2 | г. Кизляр | Московский переулок | 28 | 19 | 38 | 16 | СИП | фасад-кирпич | К(1)-Б | ПВ | 1 | 43.8403 | 46.7031
58 | Кизлярские ГорЭС | ПС Кизляр-1 | 8 | ТП 8-115/160 | 2 | г. Кизляр | Московский переулок | Нет данных в РК | 20 | 39 | 15 | СИП | фасад-кирпич | К(1)-Б | ПВ | 1 | 43.8404 | 46.7033
59 | Кизлярские ГорЭС | ПС Кизляр-1 | 8 | ТП 8-115/160 | 2 | г. Кизляр | Московский переулок | Нет данных в РК | 20 | 40 | 15 | СИП | фасад-кирпич | К(1)-Б | ПВ | 1 | 43.8404 | 46.7032
60 | Кизлярские ГорЭС | ПС Кизляр-1 | 8 | ТП 8-115/160 | 2 | г. Кизляр | Московский переулок | 29 | 21 | 42 | 4 | СИП | фасад-кирпич | К(1)-Б | ПВ | 1 | 43.8405 | 46.7037
61 | Кизлярские ГорЭС | ПС Кизляр-1 | 8 | ТП 8-115/160 | 2 | г. Кизляр | Московский переулок | 26 | 21 | 43 | 14 | СИП | фасад-кирпич | К(1)-Б | ПВ | 1 | 43.8406 | 46.7035
62 | Кизлярские ГорЭС | ПС Кизляр-1 | 8 | ТП 8-115/160 | 2 | г. Кизляр | Московский переулок | 24 | 21 | 44 | 13 | СИП | фасад-кирпич | К(1)-Б | ПВ | 1 | 43.8407 | 46.7037
63 | Кизлярские ГорЭС | ПС Кизляр-1 | 8 | ТП 8-115/160 | 2 | г. Кизляр | Московский переулок | 22 | 22 | 45 | 13 | СИП | фасад-кирпич | К(1)-Б | ПВ | 1 | 43.8408 | 46.7038
64 | Кизлярские ГорЭС | ПС Кизляр-1 | 8 | ТП 8-115/160 | 2 | г. Кизляр | Московский переулок | 25 | 22 | 46 | 2 | СИП | фасад-кирпич | К(1)-Б | ПВ | 1 | 43.8407 | 46.7039
65 | Кизлярские ГорЭС | ПС Кизляр-1 | 8 | ТП 8-115/160 | 2 | г. Кизляр | Московский переулок | 27 | 22 | 47 | 10 | СИП | фасад-кирпич | К(1)-Б | ПВ | 1 | 43.8406 | 46.7038
66 | Кизлярские ГорЭС | ПС Кизляр-1 | 8 | ТП 8-115/160 | 2 | г. Кизляр | Московский переулок | 20 | 22 | 48 | 26 | СИП | фасад-кирпич | К(1)-Б | ПВ | 1 | 43.8409 | 46.704
67 | Кизлярские ГорЭС | ПС Кизляр-1 | 8 | ТП 8-115/160 | 2 | г. Кизляр | Московский переулок | Нет данных в РК | 22 | 49 | 6 | СИП | фасад-кирпич | К(1)-Б | ПВ | 1 | 43.8407 | 46.704
68 | Кизлярские ГорЭС | ПС Кизляр-1 | 8 | ТП 8-115/160 | 2 | г. Кизляр | Московский переулок | 23 | 23 | 50 | 12 | СИП | фасад-кирпич | К(1)-Б | ПВ | 1 | 43.8409 | 46.7043
69 | Кизлярские ГорЭС | ПС Кизляр-1 | 8 | ТП 8-115/160 | 2 | г. Кизляр | Московский переулок | 23А | 23 | 51 | 4 | СИП | фасад-кирпич | К(1)-Б | ПВ | 1 | 43.8409 | 46.7042
70 | Кизлярские ГорЭС | ПС Кизляр-1 | 8 | ТП 8-115/160 | 2 | г. Кизляр | Московский переулок | 18 | 23 | 52 | 15 | СИП | фасад-кирпич | К(1)-Б | ПВ | 1 | 43.841 | 46.7041
71 | Кизлярские ГорЭС | ПС Кизляр-1 | 8 | ТП 8-115/160 | 2 | г. Кизляр | Московский переулок | 16 | 23 | 53 | 20 | СИП | фасад-кирпич | К(1)-Б | ПВ | 1 | 43.8411 | 46.7042
72 | Кизлярские ГорЭС | ПС Кизляр-1 | 8 | ТП 8-115/160 | 2 | г. Кизляр | Московский переулок | Нет данных в РК | 24 | 54 | 6 | СИП | фасад-кирпич | К(1)-Б | ПВ | 1 | 43.841 | 46.7044
73 | Кизлярские ГорЭС | ПС Кизляр-1 | 8 | ТП 8-115/160 | 2 | г. Кизляр | Московский переулок | 19 | 24 | 55 | 18 | СИП | фасад-кирпич | К(1)-Б | ПВ | 1 | 43.841 | 46.7046
74 | Кизлярские ГорЭС | ПС Кизляр-1 | 8 | ТП 8-115/160 | 2 | г. Кизляр | Московский переулок | 14 | 24 | 56 | 16 | СИП | фасад-кирпич | К(1)-Б | ПВ | 1 | 43.8412 | 46.7044
75 | Кизлярские ГорЭС | ПС Кизляр-1 | 8 | ТП 8-115/160 | 2 | г. Кизляр | Московский переулок | 17 | 25 | 57 | 2 | СИП | фасад-кирпич | К(1)-Б | ПВ | 1 | 43.8412 | 46.7047
76 | Кизлярские ГорЭС | ПС Кизляр-1 | 8 | ТП 8-115/160 | 2 | г. Кизляр | Московский переулок | 12А | 25 | 58 | 17 | СИП | фасад-кирпич | К(1)-Б | ПВ | 1 | 43.8413 | 46.7045
77 | Кизлярские ГорЭС | ПС Кизляр-1 | 8 | ТП 8-115/160 | 2 | г. Кизляр | Московский переулок | Нет данных в РК | 25 | 59 | 17 | СИП | фасад-кирпич | Н(1)-Б | ПВ | 1 | 43.8414 | 46.7045
78 | Кизлярские ГорЭС | ПС Кизляр-1 | 8 | ТП 8-115/160 | 2 | г. Кизляр | Московский переулок | 15 | 25 | 60 | 10 | СИП | фасад-кирпич | К(1)-Б | ПВ | 1 | 43.8413 | 46.7048
79 | Кизлярские ГорЭС | ПС Кизляр-1 | 8 | ТП 8-115/160 | 2 | г. Кизляр | Московский переулок | 11А | 26 | 61 | 9 | СИП | фасад-кирпич | К(1)-Б | ПВ | 1 | 43.8414 | 46.705
80 | Кизлярские ГорЭС | ПС Кизляр-1 | 8 | ТП 8-115/160 | 2 | г. Кизляр | Московский переулок | 13 | 26 | 62 | 13 | СИП | фасад-кирпич | К(1)-Б | ПВ | 1 | 43.8413 | 46.7049
81 | Кизлярские ГорЭС | ПС Кизляр-1 | 8 | ТП 8-115/160 | 2 | г. Кизляр | Московский переулок | 12 | 26 | 63 | 15 | СИП | фасад-кирпич | Н(1)-Б | ПВ | 1 | 43.8415 | 46.7048
82 | Кизлярские ГорЭС | ПС Кизляр-1 | 8 | ТП 8-115/160 | 2 | г. Кизляр | Московский переулок | 10 | 26 | 64 | 24 | СИП | фасад-кирпич | К(1)-Б | ПВ | 1 | 43.8416 | 46.7047
83 | Кизлярские ГорЭС | ПС Кизляр-1 | 8 | ТП 8-115/160 | 2 | г. Кизляр | Московский переулок | 11 | 26 | 65 | 29 | СИП | фасад-кирпич | К(1)-Б | ПВ | 1 | 43.8416 | 46.7052
84 | Кизлярские ГорЭС | ПС Кизляр-1 | 8 | ТП 8-115/160 | 2 | г. Кизляр | Московский переулок | 10А | 27 | 66 | 13 | СИП | фасад-кирпич | К(1)-Б | ПВ | 1 | 43.8417 | 46.7049
85 | Кизлярские ГорЭС | ПС Кизляр-1 | 8 | ТП 8-115/160 | 2 | г. Кизляр | Московский переулок | 8 | 27 | 67 | 16 | СИП | фасад-кирпич | Н(1)-Б | ПВ | 1 | 43.8417 | 46.705
86 | Кизлярские ГорЭС | ПС Кизляр-1 | 8 | ТП 8-115/160 | 2 | г. Кизляр | Московский переулок | 6 | 27 | 68 | 25 | СИП | фасад-кирпич | К(1)-Б | ПВ | 1 | 43.8418 | 46.705
87 | Кизлярские ГорЭС | ПС Кизляр-1 | 8 | ТП 8-115/160 | 2 | г. Кизляр | Новосёловская улица | 41 | 28 | 69 | 11 | СИП | фасад-кирпич | К(1)-Б | ПВ | 1 | 43.8395 | 46.7008
88 | Кизлярские ГорЭС | ПС Кизляр-1 | 8 | ТП 8-115/160 | 2 | г. Кизляр | Новосёловская улица | Нет данных в РК | 28 | 70 | 23 | СИП | фасад-кирпич | К(1)-Б | ПВ | 1 | 43.8395 | 46.7006
89 | Кизлярские ГорЭС | ПС Кизляр-1 | 8 | ТП 8-115/160 | 3 | г. Кизляр | Новосёловская улица | Нет данных в РК | 2 | 1 | 7 | СИП | фасад-кирпич | К(1)-Б | ПВ | 1 | 43.8391 | 46.7001
90 | Кизлярские ГорЭС | ПС Кизляр-1 | 8 | ТП 8-115/160 | 3 | г. Кизляр | Новосёловская улица | 58А | 3 | 2 | 9 | СИП | фасад-кирпич | К(1)-Б | ПВ | 1 | 43.8392 | 46.6999
91 | Кизлярские ГорЭС | ПС Кизляр-1 | 8 | ТП 8-115/160 | 3 | г. Кизляр | Новосёловская улица | Нет данных в РК | 3 | 3 | 7 | СИП | фасад-кирпич | К(1)-Б | ПВ | 1 | 43.8392 | 46.6997
92 | Кизлярские ГорЭС | ПС Кизляр-1 | 8 | ТП 8-115/160 | 3 | г. Кизляр | Новосёловская улица | 51 | 5 | 4 | 11 | СИП | фасад-кирпич | К(1)-Б | ПВ | 1 | 43.8393 | 46.6991
93 | Кизлярские ГорЭС | ПС Кизляр-1 | 8 | ТП 8-115/160 | 3 | г. Кизляр | Кубанский переулок | 1 | 5 | 5 | 19 | СИП | фасад-кирпич | Н(1)-Б | ПВ | 1 | 43.8393 | 46.6992
94 | Кизлярские ГорЭС | ПС Кизляр-1 | 8 | ТП 8-115/160 | 3 | г. Кизляр | Новосёловская улица | 53 | 6 | 6 | 11 | СИП | фасад-кирпич | Н(1)-Б | ПВ | 1 | 43.8392 | 46.6989
95 | Кизлярские ГорЭС | ПС Кизляр-1 | 8 | ТП 8-115/160 | 3 | г. Кизляр | Новосёловская улица | 55 | 6 | 7 | 11 | СИП | фасад-кирпич | К(1)-Б | ПВ | 1 | 43.8391 | 46.6987
96 | Кизлярские ГорЭС | ПС Кизляр-1 | 8 | ТП 8-115/160 | 3 | г. Кизляр | Новосёловская улица | 57 | 7 | 8 | 4 | СИП | фасад-кирпич | К(1)-Б | ПВ | 1 | 43.839 | 46.6985
97 | Кизлярские ГорЭС | ПС Кизляр-1 | 8 | ТП 8-115/160 | 3 | г. Кизляр | Новосёловская улица | 68 | 7 | 9 | 25 | СИП | фасад-кирпич | Н(1)-Ю | ПВ | 1 | 43.8388 | 46.6987
98 | Кизлярские ГорЭС | ПС Кизляр-1 | 8 | ТП 8-115/160 | 3 | г. Кизляр | Новосёловская улица | 61 | 8 | 10 | 9 | СИП | фасад-кирпич | К(1)-Б | ПВ | 1 | 43.8389 | 46.6982
99 | Кизлярские ГорЭС | ПС Кизляр-1 | 8 | ТП 8-115/160 | 3 | г. Кизляр | Новосёловская улица | 70 | 8 | 11 | 20 | СИП | фасад-кирпич | К(1)-Б | ПВ | 1 | 43.8387 | 46.6983
100 | Кизлярские ГорЭС | ПС Кизляр-1 | 8 | ТП 8-115/160 | 3 | г. Кизляр | Новосёловская улица | Нет данных в РК | 9 | 12 | 8 | СИП | фасад-кирпич | К(1)-Б | ПВ | 1 | 43.8388 | 46.6979
101 | Кизлярские ГорЭС | ПС Кизляр-1 | 8 | ТП 8-115/160 | 3 | г. Кизляр | Новосёловская улица | 63 | 10 | 13 | 3 | СИП | фасад-кирпич | К(1)-Б | ПВ | 1 | 43.8387 | 46.6977
102 | Кизлярские ГорЭС | ПС Кизляр-1 | 8 | ТП 8-115/160 | 3 | г. Кизляр | Новосёловская улица | 65 | 11 | 14 | 12 | СИП | фасад-кирпич | К(1)-Б | ПВ | 1 | 43.8385 | 46.6973
103 | Кизлярские ГорЭС | ПС Кизляр-1 | 8 | ТП 8-115/160 | 3 | г. Кизляр | Новосёловская улица | 71 | 13 | 15 | 7 | СИП | фасад-кирпич | К(1)-Б | ПВ | 1 | 43.8384 | 46.6969
104 | Кизлярские ГорЭС | ПС Кизляр-1 | 8 | ТП 8-115/160 | 3 | г. Кизляр | Новосёловская улица | 73 | 15 | 17 | 5 | СИП | фасад-кирпич | Н(1)-Ю | ПВ | 1 | 43.8382 | 46.6964
105 | Кизлярские ГорЭС | ПС Кизляр-1 | 8 | ТП 8-115/160 | 3 | г. Кизляр | Новосёловская улица | 62 | 16 | 18 | 7 | СИП | фасад-кирпич | Н(1)-Б | ПВ | 1 | 43.8391 | 46.6994
106 | Кизлярские ГорЭС | ПС Кизляр-1 | 8 | ТП 8-115/160 | 3 | г. Кизляр | Новосёловская улица | 64 | 17 | 20 | 5 | СИП | фасад-кирпич | К(1)-Б | ПВ | 1 | 43.839 | 46.6991
107 | Кизлярские ГорЭС | ПС Кизляр-1 | 8 | ТП 8-115/160 | 3 | г. Кизляр | Новосёловская улица | Нет данных в РК | 17 | 21 | 10 | СИП | фасад-кирпич | К(1)-Б | ПВ | 1 | 43.839 | 46.6992
108 | Кизлярские ГорЭС | ПС Кизляр-1 | 8 | ТП 8-115/160 | 3 | г. Кизляр | Новосёловская улица | Нет данных в РК | 18 | 22 | 8 | СИП | фасад-кирпич | К(1)-Б | ПВ | 1 | 43.8387 | 46.698
109 | Кизлярские ГорЭС | ПС Кизляр-1 | 8 | ТП 8-115/160 | 3 | г. Кизляр | Новосёловская улица | 72 | 18 | 23 | 9 | СИП | фасад-кирпич | Н(1)-Б | ПВ | 1 | 43.8385 | 46.6981
110 | Кизлярские ГорЭС | ПС Кизляр-1 | 8 | ТП 8-115/160 | 3 | г. Кизляр | Новосёловская улица | 78 | 19 | 24 | 12 | СИП | фасад-кирпич | К(1)-Ю | ПВ | 1 | 43.8384 | 46.6975
111 | Кизлярские ГорЭС | ПС Кизляр-1 | 8 | ТП 8-115/160 | 3 | г. Кизляр | Новосёловская улица | 80 | 20 | 26 | 16 | СИП | фасад-кирпич | Н(1)-Б | ПВ | 1 | 43.8381 | 46.6972
112 | Кизлярские ГорЭС | ПС Кизляр-1 | 8 | ТП 8-115/160 | 3 | г. Кизляр | Новосёловская улица | 82 | 21 | 28 | 16 | СИП | фасад-кирпич | К(1)-Б | ПВ | 1 | 43.8378 | 46.697
113 | Кизлярские ГорЭС | ПС Кизляр-1 | 8 | ТП 8-115/160 | 3 | г. Кизляр | Новосёловская улица | 80А | 21 | 52 | 16 | СИП | фасад-кирпич | К(1)-Б | ПВ | 1 | 43.8379 | 46.6971
114 | Кизлярские ГорЭС | ПС Кизляр-1 | 8 | ТП 8-115/160 | 3 | г. Кизляр | Новосёловская улица | 86 | 22 | 29 | 2 | СИП | фасад-кирпич | Н(3)-Ю | ПВ | 3 | 43.8378 | 46.6966
115 | Кизлярские ГорЭС | ПС Кизляр-1 | 8 | ТП 8-115/160 | 3 | г. Кизляр | Новосёловская улица | Нет данных в РК | 22 | 30 | 2 | СИП | фасад-кирпич | К(1)-Б | ПВ | 1 | 43.8378 | 46.6966
116 | Кизлярские ГорЭС | ПС Кизляр-1 | 8 | ТП 8-115/160 | 3 | г. Кизляр | Новосёловская улица | 84 | 22 | 31 | 20 | СИП | фасад-кирпич | К(1)-Б | ПВ | 1 | 43.8377 | 46.6968
117 | Кизлярские ГорЭС | ПС Кизляр-1 | 8 | ТП 8-115/160 | 3 | г. Кизляр | Новосёловская улица | 60 | 23 | 32 | 10 | СИП | фасад-кирпич | К(1)-Б | ПВ | 1 | 43.8394 | 46.6996
118 | Кизлярские ГорЭС | ПС Кизляр-1 | 8 | ТП 8-115/160 | 3 | г. Кизляр | Новосёловская улица | 49А | 23 | 33 | 17 | СИП | фасад-кирпич | К(1)-Б | ПВ | 1 | 43.8394 | 46.6993
119 | Кизлярские ГорЭС | ПС Кизляр-1 | 8 | ТП 8-115/160 | 3 | г. Кизляр | Новосёловская улица | Нет данных в РК | 23 | 34 | 14 | СИП | фасад-кирпич | К(1)-Б | ПВ | 1 | 43.8395 | 46.6993
120 | Кизлярские ГорЭС | ПС Кизляр-1 | 8 | ТП 8-115/160 | 3 | г. Кизляр | Кубанский переулок | Нет данных в РК | 23 | 35 | 15 | СИП | фасад-кирпич | К(1)-Б | ПВ | 1 | 43.8396 | 46.6995
121 | Кизлярские ГорЭС | ПС Кизляр-1 | 8 | ТП 8-115/160 | 3 | г. Кизляр | Кубанский переулок | 3 | 24 | 36 | 21 | СИП | фасад-кирпич | К(1)-Б | ПВ | 1 | 43.8397 | 46.6995
122 | Кизлярские ГорЭС | ПС Кизляр-1 | 8 | ТП 8-115/160 | 3 | г. Кизляр | Кубанская улица | Нет данных в РК | 24 | 39 | 16 | СИП | фасад-кирпич | К(1)-Б | ПВ | 1 | 43.8397 | 46.6999
123 | Кизлярские ГорЭС | ПС Кизляр-1 | 8 | ТП 8-115/160 | 3 | г. Кизляр | Кубанский переулок | 7 | 25 | 40 | 15 | СИП | фасад-кирпич | К(1)-Б | ПВ | 1 | 43.84 | 46.6998
124 | Кизлярские ГорЭС | ПС Кизляр-1 | 8 | ТП 8-115/160 | 3 | г. Кизляр | Кубанский переулок | 9 | 25 | 41 | 17 | СИП | фасад-кирпич | К(1)-Б | ПВ | 1 | 43.8401 | 46.6999
125 | Кизлярские ГорЭС | ПС Кизляр-1 | 8 | ТП 8-115/160 | 3 | г. Кизляр | Кубанская улица | Нет данных в РК | 25 | 42 | 13 | СИП | фасад-кирпич | Н(1)-Б | ПВ | 1 | 43.8399 | 46.7001
126 | Кизлярские ГорЭС | ПС Кизляр-1 | 8 | ТП 8-115/160 | 3 | г. Кизляр | Кубанский переулок | 11 | 26 | 43 | 11 | СИП | фасад-кирпич | К(1)-Б | ПВ | 1 | 43.8402 | 46.7
127 | Кизлярские ГорЭС | ПС Кизляр-1 | 8 | ТП 8-115/160 | 3 | г. Кизляр | Кубанский переулок | 4 | 26 | 44 | 4 | СИП | фасад-кирпич | К(1)-Б | ПВ | 1 | 43.8402 | 46.7001
128 | Кизлярские ГорЭС | ПС Кизляр-1 | 8 | ТП 8-115/160 | 3 | г. Кизляр | Кубанский переулок | Нет данных в РК | 27 | 45 | 16 | СИП | фасад-кирпич | К(1)-Б | ПВ | 1 | 43.8403 | 46.7003
129 | Кизлярские ГорЭС | ПС Кизляр-1 | 8 | ТП 8-115/160 | 3 | г. Кизляр | Кубанский переулок | 11А | 27 | 46 | 19 | СИП | фасад-кирпич | К(1)-Б | ПВ | 1 | 43.8404 | 46.7002
130 | Кизлярские ГорЭС | ПС Кизляр-1 | 8 | ТП 8-115/160 | 3 | г. Кизляр | Кубанский переулок | 6 | 28 | 47 | 10 | СИП | фасад-кирпич | Н(1)-Б | ПВ | 1 | 43.8407 | 46.7006
131 | Кизлярские ГорЭС | ПС Кизляр-1 | 8 | ТП 8-115/160 | 3 | г. Кизляр | Кубанский переулок | 6А | 29 | 48 | 8 | СИП | фасад-кирпич | К(1)-Б | ПВ | 1 | 43.8408 | 46.7004
132 | Кизлярские ГорЭС | ПС Кизляр-1 | 8 | ТП 8-115/160 | 3 | г. Кизляр | Кубанский переулок | Нет данных в РК | 29 | 49 | 6 | СИП | фасад-кирпич | К(1)-Б | ПВ | 1 | 43.8408 | 46.7005
133 | Кизлярские ГорЭС | ПС Кизляр-1 | 8 | ТП 8-115/160 | 3 | г. Кизляр | Кубанский переулок | 13 | 29 | 50 | 10 | СИП | фасад-кирпич | К(1)-Б | ПВ | 1 | 43.8407 | 46.7003
134 | Кизлярские ГорЭС | ПС Кизляр-1 | 8 | ТП 8-115/160 | 3 | г. Кизляр | Октябрьская улица | 92Б | 29 | 51 | 10 | СИП | фасад-кирпич | К(1)-Б | ПВ | 1 | 43.8407 | 46.7003
135 | Кизлярские ГорЭС | ПС Кизляр-1 | 8 | ТП 8-115/160 | 1 | г. Кизляр | Кубанская улица | Нет данных в РК | 2 | 3 | 23 | АС | фасад-кирпич | Н(1)-Б | ПВ | 1 | 43.8396 | 46.7001
136 | Кизлярские ГорЭС | ПС Кизляр-1 | 8 | ТП 8-115/160 | 2 | г. Кизляр | Новосёловская улица | Нет данных в РК | 1 | 1 | 0 | АС | фасад-кирпич | Н(1)-Ю | ПВ | 1 | 43.8394 | 46.7002
137 | Кизлярские ГорЭС | ПС Кизляр-1 | 8 | ТП 8-115/160 | 2 | г. Кизляр | Новосёловская улица | 54 | 3 | 5 | 10 | СИП | фасад-кирпич | НС(1)-Б | ПВ | 1 | 43.839 | 46.7006
138 | Кизлярские ГорЭС | ПС Кизляр-1 | 8 | ТП 8-115/160 | 2 | г. Кизляр | Новосёловская улица | Нет данных в РК | 8 | 14 | 30 | АС | фасад-кирпич | Н(1)-Б | ПВ | 1 | 43.8391 | 46.7027
139 | Кизлярские ГорЭС | ПС Кизляр-1 | 8 | ТП 8-115/160 | 2 | г. Кизляр | Московский переулок | Нет данных в РК | 14 | 23 | 14 | АС | фасад-кирпич | Н(1)-Б | ПВ | 1 | 43.8395 | 46.7019
140 | Кизлярские ГорЭС | ПС Кизляр-1 | 8 | ТП 8-115/160 | 2 | г. Кизляр | Московский переулок | Нет данных в РК | 14 | 28 | 6 | АС | фасад-кирпич | К(1)-Б | ПВ | 1 | 43.8398 | 46.702
141 | Кизлярские ГорЭС | ПС Кизляр-1 | 8 | ТП 8-115/160 | 2 | г. Кизляр | Московский переулок | Нет данных в РК | 18 | 32 | 13 | АС | фасад-кирпич | НС(1)-Б | ПВ | 1 | 43.8401 | 46.7028
142 | Кизлярские ГорЭС | ПС Кизляр-1 | 8 | ТП 8-115/160 | 2 | г. Кизляр | Московский переулок | 31 | 20 | 41 | 7 | АС | фасад-кирпич | Н(1)-Б | ПВ | 1 | 43.8404 | 46.7035
143 | Кизлярские ГорЭС | ПС Кизляр-1 | 8 | ТП 8-115/160 | 3 | г. Кизляр | Новосёловская улица | Нет данных в РК | 14 | 16 | 12 | АС | фасад-кирпич | НС(1)-Б | ПВ | 1 | 43.8383 | 46.6966
144 | Кизлярские ГорЭС | ПС Кизляр-1 | 8 | ТП 8-115/160 | 3 | г. Кизляр | Новосёловская улица | Нет данных в РК | 17 | 19 | 6 | АС | фасад-кирпич | Н(1)-Б | ПВ | 1 | 43.839 | 46.699
145 | Кизлярские ГорЭС | ПС Кизляр-1 | 8 | ТП 8-115/160 | 3 | г. Кизляр | Новосёловская улица | Нет данных в РК | 19 | 25 | 17 | АС | фасад-кирпич | К(1)-Б | ПВ | 1 | 43.8383 | 46.6975
146 | Кизлярские ГорЭС | ПС Кизляр-1 | 8 | ТП 8-115/160 | 3 | г. Кизляр | Новосёловская улица | 78А | 20 | 27 | 5 | АС | фасад-кирпич | Н(1)-Б | ПВ | 1 | 43.8382 | 46.6973
147 | Кизлярские ГорЭС | ПС Кизляр-1 | 8 | ТП 8-115/160 | 3 | г. Кизляр | Кубанский переулок | 5 | 24 | 37 | 20 | АС | фасад-кирпич | Н(1)-Б | ПВ | 1 | 43.8399 | 46.6995
148 | Кизлярские ГорЭС | ПС Кизляр-1 | 8 | ТП 8-115/160 | 3 | г. Кизляр | Кубанский переулок | Нет данных в РК | 24 | 38 | 15 | АС | фасад-кирпич | Н(1)-Б | ПВ | 1 | 43.8399 | 46.6996
149 | Кизлярские ГорЭС | ПС Кизляр-1 | 8 | ТП 8-115/160 | 1 | г. Кизляр | Кубанская улица | 42 | 7 | 25 | 35 | АС | фасад-кирпич | НД(1)-Б | ПВ | 1 | 43.8412 | 46.7023
150 | Кизлярские ГорЭС | ПС Кизляр-1 | 8 | ТП 8-115/160 | 1 | г. Кизляр | Новосёловская улица | Нет данных в РК | 7 | 26 | 207 | АС | фасад-кирпич | НД(1)-Б | ПВ | 1 | 43.8391 | 46.7024
1 | Кизлярские ГорЭС | ПС Кизляр-1 | 8 | ТП 8-121/250 | 1 | г. Кизляр | Интернациональная улица | 30 | 3 | 2 | 9 | СИП | фасад-кирпич | К(1)-Б | ПВ | 1 | 43.8352 | 46.6978
2 | Кизлярские ГорЭС | ПС Кизляр-1 | 8 | ТП 8-121/250 | 1 | г. Кизляр | Интернациональная улица | Нет данных в РК | 3 | 3 | 19 | СИП | фасад-кирпич | К(1)-Б | ПВ | 1 | 43.835 | 46.6976
3 | Кизлярские ГорЭС | ПС Кизляр-1 | 8 | ТП 8-121/250 | 1 | г. Кизляр | Интернациональная улица | 3 | 4 | 4 | 8 | СИП | фасад-кирпич | К(1)-Б | ПВ | 1 | 43.8348 | 46.6979
4 | Кизлярские ГорЭС | ПС Кизляр-1 | 8 | ТП 8-121/250 | 1 | г. Кизляр | Интернациональная улица | 5 | 6 | 6 | 10 | СИП | фасад-кирпич | К(3)-Ю | ПВ | 3 | 43.8344 | 46.6981
5 | Кизлярские ГорЭС | ПС Кизляр-1 | 8 | ТП 8-121/250 | 1 | г. Кизляр | Российская улица | 6 | 12 | 15 | 17 | СИП | фасад-кирпич | К(1)-Б | ПВ | 1 | 43.8337 | 46.6995
6 | Кизлярские ГорЭС | ПС Кизляр-1 | 8 | ТП 8-121/250 | 1 | г. Кизляр | Российская улица | 5 | 12 | 16 | 9 | СИП | фасад-кирпич | К(1)-Б | ПВ | 1 | 43.8339 | 46.6994
7 | Кизлярские ГорЭС | ПС Кизляр-1 | 8 | ТП 8-121/250 | 1 | г. Кизляр | Раздольная улица | 3 | 13 | 17 | 10 | СИП | фасад-кирпич | К(1)-Б | ПВ | 1 | 43.8334 | 46.6995
8 | Кизлярские ГорЭС | ПС Кизляр-1 | 8 | ТП 8-121/250 | 1 | г. Кизляр | Таловская улица | 14 | 23 | 44 | 8 | СИП | фасад-кирпич | Н(1)-Б | ПВ | 1 | 43.835 | 46.6997
9 | Кизлярские ГорЭС | ПС Кизляр-1 | 8 | ТП 8-121/250 | 2 | г. Кизляр | Луговая улица | 17 | 9 | 17 | 14 | СИП | фасад-кирпич | К(1)-Б | ПВ | 1 | 43.8372 | 46.6974
10 | Кизлярские ГорЭС | ПС Кизляр-1 | 8 | ТП 8-121/250 | 2 | г. Кизляр | Луговая улица | 16 | 9 | 18 | 10 | СИП | фасад-кирпич | К(1)-Б | ПВ | 1 | 43.8371 | 46.6977
11 | Кизлярские ГорЭС | ПС Кизляр-1 | 8 | ТП 8-121/250 | 2 | г. Кизляр | Луговая улица | 14 | 10 | 20 | 8 | СИП | фасад-кирпич | К(1)-Б | ПВ | 1 | 43.8374 | 46.6978
12 | Кизлярские ГорЭС | ПС Кизляр-1 | 8 | ТП 8-121/250 | 2 | г. Кизляр | Луговая улица | 7 | 12 | 26 | 16 | СИП | фасад-кирпич | К(3)-Б | ПВ | 3 | 43.838 | 46.6979
13 | Кизлярские ГорЭС | ПС Кизляр-1 | 8 | ТП 8-121/250 | 2 | г. Кизляр | Набережная улица | 36 | 16 | 35 | 14 | СИП | фасад-кирпич | Н(1)-Б | ПВ | 1 | 43.8355 | 46.6984
14 | Кизлярские ГорЭС | ПС Кизляр-1 | 8 | ТП 8-121/250 | 1 | г. Кизляр | Луговая улица | 20А | 1 | 1 | 1 | АС | фасад-кирпич | К(1)-Ю | ПВ | 1 | 43.8354 | 46.6975
15 | Кизлярские ГорЭС | ПС Кизляр-1 | 8 | ТП 8-121/250 | 1 | г. Кизляр | Интернациональная улица | 9 | 8 | 8 | 8 | АС | фасад-кирпич | Н(1)-Ю | ПВ | 1 | 43.8338 | 46.6984
16 | Кизлярские ГорЭС | ПС Кизляр-1 | 8 | ТП 8-121/250 | 1 | г. Кизляр | Интернациональная улица | 11 | 9 | 9 | 8 | АС | фасад-кирпич | К(1)-Б | ПВ | 1 | 43.8335 | 46.6984
17 | Кизлярские ГорЭС | ПС Кизляр-1 | 8 | ТП 8-121/250 | 1 | г. Кизляр | Интернациональная улица | 15 | 9 | 10 | 42 | АС | фасад-кирпич | Н(1)-Б | ПВ | 1 | 43.8333 | 46.6988
18 | Кизлярские ГорЭС | ПС Кизляр-1 | 8 | ТП 8-121/250 | 1 | г. Кизляр | Интернациональная улица | Нет данных в РК | 10 | 11 | 9 | АС | фасад-кирпич | Н(1)-Б | ПВ | 1 | 43.8337 | 46.6986
19 | Кизлярские ГорЭС | ПС Кизляр-1 | 8 | ТП 8-121/250 | 1 | г. Кизляр | Российская улица | 3 | 11 | 12 | 9 | АС | фасад-кирпич | К(1)-Б | ПВ | 1 | 43.8338 | 46.699
20 | Кизлярские ГорЭС | ПС Кизляр-1 | 8 | ТП 8-121/250 | 1 | г. Кизляр | Российская улица | 2 | 11 | 13 | 23 | АС | фасад-кирпич | К(1)-Б | ПВ | 1 | 43.8335 | 46.6991
21 | Кизлярские ГорЭС | ПС Кизляр-1 | 8 | ТП 8-121/250 | 1 | г. Кизляр | Раздольная улица | Нет данных в РК | 11 | 14 | 47 | АС | фасад-кирпич | Н(1)-Б | ПВ | 1 | 43.8333 | 46.6993
22 | Кизлярские ГорЭС | ПС Кизляр-1 | 8 | ТП 8-121/250 | 1 | г. Кизляр | Казачья улица | 4 | 13 | 18 | 80 | АС | фасад-кирпич | К(1)-Б | ПВ | 1 | 43.8341 | 46.6989
23 | Кизлярские ГорЭС | ПС Кизляр-1 | 8 | ТП 8-121/250 | 1 | г. Кизляр | Интернациональная улица | 7 | 14 | 19 | 11 | АС | фасад-кирпич | Н(1)-Б | ПВ | 1 | 43.8342 | 46.6983
24 | Кизлярские ГорЭС | ПС Кизляр-1 | 8 | ТП 8-121/250 | 1 | г. Кизляр | Казачья улица | 1 | 14 | 20 | 13 | АС | фасад-кирпич | К(1)-Б | ПВ | 1 | 43.8343 | 46.6986
25 | Кизлярские ГорЭС | ПС Кизляр-1 | 8 | ТП 8-121/250 | 1 | г. Кизляр | Казачья улица | 5 | 15 | 22 | 14 | АС | фасад-кирпич | К(1)-Б | ПВ | 1 | 43.8344 | 46.699
26 | Кизлярские ГорЭС | ПС Кизляр-1 | 8 | ТП 8-121/250 | 1 | г. Кизляр | Казачья улица | 9 | 16 | 23 | 11 | АС | фасад-кирпич | К(1)-Б | ПВ | 1 | 43.8345 | 46.6992
27 | Кизлярские ГорЭС | ПС Кизляр-1 | 8 | ТП 8-121/250 | 1 | г. Кизляр | Казачья улица | 10 | 16 | 24 | 15 | АС | фасад-кирпич | К(1)-Б | ПВ | 1 | 43.8343 | 46.6994
28 | Кизлярские ГорЭС | ПС Кизляр-1 | 8 | ТП 8-121/250 | 1 | г. Кизляр | Казачья улица | 11 | 17 | 25 | 9 | АС | фасад-кирпич | К(1)-Б | ПВ | 1 | 43.8346 | 46.6996
29 | Кизлярские ГорЭС | ПС Кизляр-1 | 8 | ТП 8-121/250 | 1 | г. Кизляр | Казачья улица | 13 | 17 | 26 | 15 | АС | фасад-кирпич | К(1)-Б | ПВ | 1 | 43.8346 | 46.6997
30 | Кизлярские ГорЭС | ПС Кизляр-1 | 8 | ТП 8-121/250 | 1 | г. Кизляр | Казачья улица | Нет данных в РК | 17 | 27 | 12 | АС | фасад-кирпич | К(1)-Б | ПВ | 1 | 43.8344 | 46.6996
31 | Кизлярские ГорЭС | ПС Кизляр-1 | 8 | ТП 8-121/250 | 1 | г. Кизляр | Казачья улица | 12 | 17 | 28 | 20 | АС | фасад-кирпич | Н(1)-Б | ПВ | 1 | 43.8345 | 46.6998
32 | Кизлярские ГорЭС | ПС Кизляр-1 | 8 | ТП 8-121/250 | 1 | г. Кизляр | Казачья улица | 15 | 18 | 29 | 17 | АС | фасад-кирпич | Н(1)-Б | ПВ | 1 | 43.8347 | 46.7
33 | Кизлярские ГорЭС | ПС Кизляр-1 | 8 | ТП 8-121/250 | 1 | г. Кизляр | Таловская улица | 2 | 19 | 30 | 13 | АС | фасад-кирпич | Н(1)-Б | ПВ | 1 | 43.8346 | 46.6982
34 | Кизлярские ГорЭС | ПС Кизляр-1 | 8 | ТП 8-121/250 | 1 | г. Кизляр | Таловская улица | 3 | 19 | 31 | 16 | АС | фасад-кирпич | К(1)-Б | ПВ | 1 | 43.8349 | 46.6982
35 | Кизлярские ГорЭС | ПС Кизляр-1 | 8 | ТП 8-121/250 | 1 | г. Кизляр | Таловская улица | Нет данных в РК | 19 | 32 | 13 | АС | фасад-кирпич | К(1)-Б | ПВ | 1 | 43.8346 | 46.6984
36 | Кизлярские ГорЭС | ПС Кизляр-1 | 8 | ТП 8-121/250 | 1 | г. Кизляр | Таловская улица | 5 | 20 | 33 | 12 | АС | фасад-кирпич | К(1)-Б | ПВ | 1 | 43.8349 | 46.6985
37 | Кизлярские ГорЭС | ПС Кизляр-1 | 8 | ТП 8-121/250 | 1 | г. Кизляр | Таловская улица | 6 | 20 | 34 | 10 | АС | фасад-кирпич | К(1)-Б | ПВ | 1 | 43.8347 | 46.6987
38 | Кизлярские ГорЭС | ПС Кизляр-1 | 8 | ТП 8-121/250 | 1 | г. Кизляр | Таловская улица | 10 | 21 | 35 | 11 | АС | фасад-кирпич | К(1)-Б | ПВ | 1 | 43.8349 | 46.6991
39 | Кизлярские ГорЭС | ПС Кизляр-1 | 8 | ТП 8-121/250 | 1 | г. Кизляр | Таловская улица | 11 | 21 | 36 | 12 | АС | фасад-кирпич | К(1)-Б | ПВ | 1 | 43.835 | 46.6989
40 | Кизлярские ГорЭС | ПС Кизляр-1 | 8 | ТП 8-121/250 | 1 | г. Кизляр | Таловская улица | 8 | 21 | 37 | 11 | АС | фасад-кирпич | К(1)-Б | ПВ | 1 | 43.8348 | 46.6989
41 | Кизлярские ГорЭС | ПС Кизляр-1 | 8 | ТП 8-121/250 | 1 | г. Кизляр | Таловская улица | 9 | 21 | 38 | 14 | АС | фасад-кирпич | Н(1)-Б | ПВ | 1 | 43.835 | 46.6988
42 | Кизлярские ГорЭС | ПС Кизляр-1 | 8 | ТП 8-121/250 | 1 | г. Кизляр | Таловская улица | Нет данных в РК | 21 | 39 | 8 | АС | фасад-кирпич | К(3)-Б | ПВ | 3 | 43.8348 | 46.699
43 | Кизлярские ГорЭС | ПС Кизляр-1 | 8 | ТП 8-121/250 | 1 | г. Кизляр | Таловская улица | 12 | 22 | 40 | 11 | АС | фасад-кирпич | К(1)-Б | ПВ | 1 | 43.8349 | 46.6994
44 | Кизлярские ГорЭС | ПС Кизляр-1 | 8 | ТП 8-121/250 | 1 | г. Кизляр | Таловская улица | 13 | 22 | 41 | 8 | АС | фасад-кирпич | К(1)-Б | ПВ | 1 | 43.835 | 46.6992
45 | Кизлярские ГорЭС | ПС Кизляр-1 | 8 | ТП 8-121/250 | 1 | г. Кизляр | Таловская улица | Нет данных в РК | 22 | 42 | 15 | АС | фасад-кирпич | К(1)-Б | ПВ | 1 | 43.8349 | 46.6995
46 | Кизлярские ГорЭС | ПС Кизляр-1 | 8 | ТП 8-121/250 | 1 | г. Кизляр | Таловская улица | Нет данных в РК | 23 | 43 | 9 | АС | фасад-кирпич | К(1)-Б | ПВ | 1 | 43.835 | 46.6996
47 | Кизлярские ГорЭС | ПС Кизляр-1 | 8 | ТП 8-121/250 | 1 | г. Кизляр | Таловская улица | 17 | 23 | 45 | 15 | АС | фасад-кирпич | К(1)-Б | ПВ | 1 | 43.8352 | 46.6996
48 | Кизлярские ГорЭС | ПС Кизляр-1 | 8 | ТП 8-121/250 | 1 | г. Кизляр | Таловская улица | 16 | 23 | 46 | 21 | АС | фасад-кирпич | К(1)-Б | ПВ | 1 | 43.8351 | 46.6999
49 | Кизлярские ГорЭС | ПС Кизляр-1 | 8 | ТП 8-121/250 | 1 | г. Кизляр | Таловская улица | Нет данных в РК | 24 | 47 | 9 | АС | фасад-кирпич | К(1)-Б | ПВ | 1 | 43.8351 | 46.7
50 | Кизлярские ГорЭС | ПС Кизляр-1 | 8 | ТП 8-121/250 | 1 | г. Кизляр | Таловская улица | 21 | 24 | 48 | 30 | АС | фасад-кирпич | Н(1)-Б | ПВ | 1 | 43.8354 | 46.6998
51 | Кизлярские ГорЭС | ПС Кизляр-1 | 8 | ТП 8-121/250 | 1 | г. Кизляр | Таловская улица | 18 | 25 | 49 | 10 | АС | фасад-кирпич | К(1)-Б | ПВ | 1 | 43.8352 | 46.7003
52 | Кизлярские ГорЭС | ПС Кизляр-1 | 8 | ТП 8-121/250 | 1 | г. Кизляр | Казачья улица | Нет данных в РК | 25 | 50 | 57 | АС | фасад-кирпич | К(1)-Б | ПВ | 1 | 43.8347 | 46.7002
53 | Кизлярские ГорЭС | ПС Кизляр-1 | 8 | ТП 8-121/250 | 1 | г. Кизляр | Таловская улица | 23 | 25 | 51 | 20 | АС | фасад-кирпич | Н(1)-Б | ПВ | 1 | 43.8354 | 46.7002
54 | Кизлярские ГорЭС | ПС Кизляр-1 | 8 | ТП 8-121/250 | 1 | г. Кизляр | Таловская улица | 25 | 26 | 52 | 8 | АС | фасад-кирпич | К(1)-Б | ПВ | 1 | 43.8355 | 46.7005
55 | Кизлярские ГорЭС | ПС Кизляр-1 | 8 | ТП 8-121/250 | 1 | г. Кизляр | Таловская улица | 27 | 26 | 53 | 9 | АС | фасад-кирпич | К(1)-Б | ПВ | 1 | 43.8355 | 46.7006
56 | Кизлярские ГорЭС | ПС Кизляр-1 | 8 | ТП 8-121/250 | 1 | г. Кизляр | Таловская улица | 29 | 27 | 54 | 5 | АС | фасад-кирпич | К(1)-Б | ПВ | 1 | 43.8355 | 46.7009
57 | Кизлярские ГорЭС | ПС Кизляр-1 | 8 | ТП 8-121/250 | 1 | г. Кизляр | Таловская улица | Нет данных в РК | 27 | 55 | 13 | АС | фасад-кирпич | К(1)-Б | ПВ | 1 | 43.8355 | 46.7007
58 | Кизлярские ГорЭС | ПС Кизляр-1 | 8 | ТП 8-121/250 | 1 | г. Кизляр | Таловская улица | 31 | 28 | 56 | 9 | АС | фасад-кирпич | К(1)-Б | ПВ | 1 | 43.8357 | 46.7011
59 | Кизлярские ГорЭС | ПС Кизляр-1 | 8 | ТП 8-121/250 | 1 | г. Кизляр | Таловская улица | 33 | 28 | 57 | 10 | АС | фасад-кирпич | Н(1)-Б | ПВ | 1 | 43.8357 | 46.7013
60 | Кизлярские ГорЭС | ПС Кизляр-1 | 8 | ТП 8-121/250 | 2 | г. Кизляр | Луговая улица | Нет данных в РК | 1 | 1 | 7 | АС | фасад-кирпич | К(1)-Б | ПВ | 1 | 43.8355 | 46.6976
61 | Кизлярские ГорЭС | ПС Кизляр-1 | 8 | ТП 8-121/250 | 2 | г. Кизляр | Луговая улица | 28Б | 3 | 2 | 10 | АС | фасад-кирпич | К(1)-Б | ПВ | 1 | 43.8357 | 46.698
62 | Кизлярские ГорЭС | ПС Кизляр-1 | 8 | ТП 8-121/250 | 2 | г. Кизляр | Луговая улица | Нет данных в РК | 3 | 3 | 11 | АС | фасад-кирпич | К(1)-Б | ПВ | 1 | 43.8356 | 46.6976
63 | Кизлярские ГорЭС | ПС Кизляр-1 | 8 | ТП 8-121/250 | 2 | г. Кизляр | Луговая улица | Нет данных в РК | 4 | 4 | 8 | АС | фасад-кирпич | К(3)-Б | ПВ | 3 | 43.8358 | 46.6979
64 | Кизлярские ГорЭС | ПС Кизляр-1 | 8 | ТП 8-121/250 | 2 | г. Кизляр | Луговая улица | 26 | 5 | 5 | 8 | АС | фасад-кирпич | К(1)-Б | ПВ | 1 | 43.836 | 46.6979
65 | Кизлярские ГорЭС | ПС Кизляр-1 | 8 | ТП 8-121/250 | 2 | г. Кизляр | Луговая улица | Нет данных в РК | 5 | 6 | 15 | АС | фасад-кирпич | Н(1)-Б | ПВ | 1 | 43.8362 | 46.6978
66 | Кизлярские ГорЭС | ПС Кизляр-1 | 8 | ТП 8-121/250 | 2 | г. Кизляр | Луговая улица | 27А | 5 | 7 | 9 | АС | фасад-кирпич | К(1)-Б | ПВ | 1 | 43.8361 | 46.6976
67 | Кизлярские ГорЭС | ПС Кизляр-1 | 8 | ТП 8-121/250 | 2 | г. Кизляр | Луговая улица | 27 | 5 | 8 | 10 | АС | фасад-кирпич | К(1)-Б | ПВ | 1 | 43.836 | 46.6975
68 | Кизлярские ГорЭС | ПС Кизляр-1 | 8 | ТП 8-121/250 | 2 | г. Кизляр | Луговая улица | 24 | 6 | 9 | 11 | АС | фасад-кирпич | К(1)-Б | ПВ | 1 | 43.8365 | 46.6978
69 | Кизлярские ГорЭС | ПС Кизляр-1 | 8 | ТП 8-121/250 | 2 | г. Кизляр | Луговая улица | 25 | 6 | 10 | 16 | АС | фасад-кирпич | К(1)-Б | ПВ | 1 | 43.8364 | 46.6975
70 | Кизлярские ГорЭС | ПС Кизляр-1 | 8 | ТП 8-121/250 | 2 | г. Кизляр | Луговая улица | 23 | 7 | 11 | 17 | АС | фасад-кирпич | К(1)-Б | ПВ | 1 | 43.8367 | 46.6975
71 | Кизлярские ГорЭС | ПС Кизляр-1 | 8 | ТП 8-121/250 | 2 | г. Кизляр | Луговая улица | 22 | 7 | 12 | 17 | АС | фасад-кирпич | Н(1)-Б | ПВ | 1 | 43.8368 | 46.6978
72 | Кизлярские ГорЭС | ПС Кизляр-1 | 8 | ТП 8-121/250 | 2 | г. Кизляр | Луговая улица | 20 | 8 | 13 | 5 | АС | фасад-кирпич | К(1)-Б | ПВ | 1 | 43.8369 | 46.6977
73 | Кизлярские ГорЭС | ПС Кизляр-1 | 8 | ТП 8-121/250 | 2 | г. Кизляр | Луговая улица | 21 | 8 | 14 | 12 | АС | фасад-кирпич | К(1)-Б | ПВ | 1 | 43.8369 | 46.6975
74 | Кизлярские ГорЭС | ПС Кизляр-1 | 8 | ТП 8-121/250 | 2 | г. Кизляр | Луговая улица | 18 | 9 | 15 | 16 | АС | фасад-кирпич | К(1)-Б | ПВ | 1 | 43.837 | 46.6977
75 | Кизлярские ГорЭС | ПС Кизляр-1 | 8 | ТП 8-121/250 | 2 | г. Кизляр | Луговая улица | 19 | 9 | 16 | 20 | АС | фасад-кирпич | К(1)-Б | ПВ | 1 | 43.837 | 46.6974
76 | Кизлярские ГорЭС | ПС Кизляр-1 | 8 | ТП 8-121/250 | 2 | г. Кизляр | Луговая улица | 15 | 10 | 19 | 17 | АС | фасад-кирпич | К(1)-Б | ПВ | 1 | 43.8374 | 46.6975
77 | Кизлярские ГорЭС | ПС Кизляр-1 | 8 | ТП 8-121/250 | 2 | г. Кизляр | Луговая улица | 13 | 10 | 21 | 16 | АС | фасад-кирпич | К(1)-Б | ПВ | 1 | 43.8376 | 46.6976
78 | Кизлярские ГорЭС | ПС Кизляр-1 | 8 | ТП 8-121/250 | 2 | г. Кизляр | Луговая улица | 11 | 11 | 22 | 12 | АС | фасад-кирпич | К(1)-Б | ПВ | 1 | 43.8377 | 46.6977
79 | Кизлярские ГорЭС | ПС Кизляр-1 | 8 | ТП 8-121/250 | 2 | г. Кизляр | Луговая улица | 12 | 11 | 23 | 10 | АС | фасад-кирпич | К(1)-Б | ПВ | 1 | 43.8376 | 46.6979
80 | Кизлярские ГорЭС | ПС Кизляр-1 | 8 | ТП 8-121/250 | 2 | г. Кизляр | Луговая улица | 9 | 12 | 24 | 17 | АС | фасад-кирпич | Н(1)-Б | ПВ | 1 | 43.8379 | 46.6978
81 | Кизлярские ГорЭС | ПС Кизляр-1 | 8 | ТП 8-121/250 | 2 | г. Кизляр | Луговая улица | 10 | 12 | 25 | 14 | АС | фасад-кирпич | К(1)-Б | ПВ | 1 | 43.8378 | 46.6981
82 | Кизлярские ГорЭС | ПС Кизляр-1 | 8 | ТП 8-121/250 | 2 | г. Кизляр | Луговая улица | Нет данных в РК | 12 | 27 | 21 | АС | фасад-кирпич | К(1)-Б | ПВ | 1 | 43.8381 | 46.698
83 | Кизлярские ГорЭС | ПС Кизляр-1 | 8 | ТП 8-121/250 | 2 | г. Кизляр | Луговая улица | 6 | 13 | 29 | 10 | АС | фасад-кирпич | К(1)-Б | ПВ | 1 | 43.8381 | 46.6983
84 | Кизлярские ГорЭС | ПС Кизляр-1 | 8 | ТП 8-121/250 | 2 | г. Кизляр | Луговая улица | 4 | 13 | 30 | 18 | АС | фасад-кирпич | К(1)-Б | ПВ | 1 | 43.8382 | 46.6984
85 | Кизлярские ГорЭС | ПС Кизляр-1 | 8 | ТП 8-121/250 | 2 | г. Кизляр | Луговая улица | 4/1 | 14 | 31 | 8 | АС | фасад-кирпич | Н(1)-Б | ПВ | 1 | 43.8383 | 46.6985
86 | Кизлярские ГорЭС | ПС Кизляр-1 | 8 | ТП 8-121/250 | 2 | г. Кизляр | Набережная улица | 32 | 15 | 32 | 11 | АС | фасад-кирпич | К(1)-Б | ПВ | 1 | 43.8353 | 46.6981
87 | Кизлярские ГорЭС | ПС Кизляр-1 | 8 | ТП 8-121/250 | 2 | г. Кизляр | Набережная улица | 34 | 15 | 33 | 18 | АС | фасад-кирпич | К(1)-Б | ПВ | 1 | 43.8354 | 46.6982
88 | Кизлярские ГорЭС | ПС Кизляр-1 | 8 | ТП 8-121/250 | 2 | г. Кизляр | Набережная улица | 38 | 16 | 34 | 12 | АС | фасад-кирпич | К(1)-Б | ПВ | 1 | 43.8355 | 46.6985
89 | Кизлярские ГорЭС | ПС Кизляр-1 | 8 | ТП 8-121/250 | 2 | г. Кизляр | Набережная улица | Нет данных в РК | 16 | 36 | 13 | АС | фасад-кирпич | Н(1)-Б | ПВ | 1 | 43.8355 | 46.6986
90 | Кизлярские ГорЭС | ПС Кизляр-1 | 8 | ТП 8-121/250 | 2 | г. Кизляр | Набережная улица | 28А | 16 | 37 | 19 | АС | фасад-кирпич | Н(1)-Б | ПВ | 1 | 43.8358 | 46.6983
91 | Кизлярские ГорЭС | ПС Кизляр-1 | 8 | ТП 8-121/250 | 2 | г. Кизляр | улица Дружбы | 2 | 16 | 38 | 32 | АС | фасад-кирпич | К(1)-Б | ПВ | 1 | 43.8359 | 46.6984
92 | Кизлярские ГорЭС | ПС Кизляр-1 | 8 | ТП 8-121/250 | 2 | г. Кизляр | Набережная улица | 30А | 16 | 39 | 18 | АС | фасад-кирпич | К(1)-Б | ПВ | 1 | 43.8358 | 46.6986
93 | Кизлярские ГорЭС | ПС Кизляр-1 | 8 | ТП 8-121/250 | 2 | г. Кизляр | Набережная улица | 40 | 17 | 40 | 10 | АС | фасад-кирпич | К(1)-Б | ПВ | 1 | 43.8356 | 46.6988
94 | Кизлярские ГорЭС | ПС Кизляр-1 | 8 | ТП 8-121/250 | 2 | г. Кизляр | Набережная улица | 32А | 17 | 41 | 21 | АС | фасад-кирпич | К(1)-Б | ПВ | 1 | 43.8359 | 46.6988
95 | Кизлярские ГорЭС | ПС Кизляр-1 | 8 | ТП 8-121/250 | 2 | г. Кизляр | Набережная улица | 42 | 17 | 42 | 7 | АС | фасад-кирпич | К(1)-Б | ПВ | 1 | 43.8357 | 46.699
96 | Кизлярские ГорЭС | ПС Кизляр-1 | 8 | ТП 8-121/250 | 2 | г. Кизляр | Набережная улица | 34А | 17 | 43 | 28 | АС | фасад-кирпич | К(1)-Б | ПВ | 1 | 43.8359 | 46.6991
97 | Кизлярские ГорЭС | ПС Кизляр-1 | 8 | ТП 8-121/250 | 2 | г. Кизляр | Набережная улица | 44 | 18 | 44 | 16 | АС | фасад-кирпич | К(1)-Б | ПВ | 1 | 43.8357 | 46.6992
98 | Кизлярские ГорЭС | ПС Кизляр-1 | 8 | ТП 8-121/250 | 2 | г. Кизляр | Набережная улица | 46 | 18 | 45 | 11 | АС | фасад-кирпич | Н(1)-Б | ПВ | 1 | 43.8357 | 46.6994
99 | Кизлярские ГорЭС | ПС Кизляр-1 | 8 | ТП 8-121/250 | 2 | г. Кизляр | Набережная улица | 48 | 18 | 46 | 24 | АС | фасад-кирпич | К(1)-Б | ПВ | 1 | 43.8357 | 46.6996
100 | Кизлярские ГорЭС | ПС Кизляр-1 | 8 | ТП 8-121/250 | 2 | г. Кизляр | Набережная улица | 52/1 | 18 | 47 | 2 | АС | фасад-кирпич | К(1)-Б | ПВ | 1 | 43.836 | 46.6994
101 | Кизлярские ГорЭС | ПС Кизляр-1 | 8 | ТП 8-121/250 | 2 | г. Кизляр | Набережная улица | 50 | 19 | 48 | 14 | АС | фасад-кирпич | К(1)-Б | ПВ | 1 | 43.8358 | 46.6997
102 | Кизлярские ГорЭС | ПС Кизляр-1 | 8 | ТП 8-121/250 | 2 | г. Кизляр | Набережная улица | Нет данных в РК | 19 | 49 | 23 | АС | фасад-кирпич | К(1)-Б | ПВ | 1 | 43.8357 | 46.6998
103 | Кизлярские ГорЭС | ПС Кизляр-1 | 8 | ТП 8-121/250 | 2 | г. Кизляр | Набережная улица | 52 | 19 | 50 | 27 | АС | фасад-кирпич | К(1)-Б | ПВ | 1 | 43.8358 | 46.6999
104 | Кизлярские ГорЭС | ПС Кизляр-1 | 8 | ТП 8-121/250 | 2 | г. Кизляр | Набережная улица | Нет данных в РК | 19 | 51 | 17 | АС | фасад-кирпич | К(1)-Б | ПВ | 1 | 43.836 | 46.6996
105 | Кизлярские ГорЭС | ПС Кизляр-1 | 8 | ТП 8-121/250 | 2 | г. Кизляр | Набережная улица | Нет данных в РК | 20 | 52 | 11 | АС | фасад-кирпич | К(1)-Б | ПВ | 1 | 43.8359 | 46.6999
106 | Кизлярские ГорЭС | ПС Кизляр-1 | 8 | ТП 8-121/250 | 2 | г. Кизляр | Набережная улица | Нет данных в РК | 20 | 53 | 22 | АС | фасад-кирпич | К(1)-Б | ПВ | 1 | 43.8358 | 46.7
107 | Кизлярские ГорЭС | ПС Кизляр-1 | 8 | ТП 8-121/250 | 2 | г. Кизляр | Набережная улица | Нет данных в РК | 20 | 54 | 17 | АС | фасад-кирпич | К(1)-Б | ПВ | 1 | 43.8359 | 46.7
108 | Кизлярские ГорЭС | ПС Кизляр-1 | 8 | ТП 8-121/250 | 2 | г. Кизляр | Набережная улица | 54 | 21 | 55 | 11 | АС | фасад-кирпич | К(1)-Б | ПВ | 1 | 43.8359 | 46.7002
109 | Кизлярские ГорЭС | ПС Кизляр-1 | 8 | ТП 8-121/250 | 2 | г. Кизляр | Набережная улица | Нет данных в РК | 21 | 56 | 16 | АС | фасад-кирпич | К(1)-Б | ПВ | 1 | 43.8359 | 46.7002
110 | Кизлярские ГорЭС | ПС Кизляр-1 | 8 | ТП 8-121/250 | 2 | г. Кизляр | Набережная улица | 56 | 21 | 57 | 24 | АС | фасад-кирпич | К(1)-Б | ПВ | 1 | 43.8359 | 46.7004
111 | Кизлярские ГорЭС | ПС Кизляр-1 | 8 | ТП 8-121/250 | 2 | г. Кизляр | Набережная улица | 40А | 21 | 58 | 19 | АС | фасад-кирпич | К(1)-Б | ПВ | 1 | 43.8362 | 46.7001
112 | Кизлярские ГорЭС | ПС Кизляр-1 | 8 | ТП 8-121/250 | 2 | г. Кизляр | Набережная улица | Нет данных в РК | 22 | 59 | 10 | АС | фасад-кирпич | К(1)-Б | ПВ | 1 | 43.836 | 46.7004
113 | Кизлярские ГорЭС | ПС Кизляр-1 | 8 | ТП 8-121/250 | 2 | г. Кизляр | Набережная улица | 58 | 23 | 60 | 9 | АС | фасад-кирпич | К(1)-Б | ПВ | 1 | 43.8361 | 46.7006
114 | Кизлярские ГорЭС | ПС Кизляр-1 | 8 | ТП 8-121/250 | 2 | г. Кизляр | Набережная улица | 58А | 24 | 61 | 9 | АС | фасад-кирпич | К(1)-Б | ПВ | 1 | 43.8361 | 46.7008
115 | Кизлярские ГорЭС | ПС Кизляр-1 | 8 | ТП 8-121/250 | 2 | г. Кизляр | Набережная улица | 60 | 25 | 62 | 12 | АС | фасад-кирпич | К(1)-Б | ПВ | 1 | 43.8362 | 46.701
116 | Кизлярские ГорЭС | ПС Кизляр-1 | 8 | ТП 8-121/250 | 2 | г. Кизляр | Набережная улица | 62 | 26 | 63 | 8 | АС | фасад-кирпич | К(1)-Б | ПВ | 1 | 43.8365 | 46.7012
117 | Кизлярские ГорЭС | ПС Кизляр-1 | 8 | ТП 8-121/250 | 2 | г. Кизляр | улица Дружбы | 18 | 26 | 64 | 22 | АС | фасад-кирпич | К(1)-Б | ПВ | 1 | 43.8365 | 46.701
118 | Кизлярские ГорЭС | ПС Кизляр-1 | 8 | ТП 8-121/250 | 2 | г. Кизляр | Набережная улица | 46А | 30 | 65 | 7 | АС | фасад-кирпич | К(1)-Б | ПВ | 1 | 43.8363 | 46.7006
119 | Кизлярские ГорЭС | ПС Кизляр-1 | 8 | ТП 8-121/250 | 2 | г. Кизляр | Набережная улица | 42А | 30 | 66 | 17 | АС | фасад-кирпич | К(1)-Б | ПВ | 1 | 43.8362 | 46.7003
120 | Кизлярские ГорЭС | ПС Кизляр-1 | 8 | ТП 8-121/250 | 2 | г. Кизляр | улица Дружбы | 16 | 30 | 67 | 17 | АС | фасад-кирпич | К(1)-Б | ПВ | 1 | 43.8364 | 46.7005
121 | Кизлярские ГорЭС | ПС Кизляр-1 | 8 | ТП 8-121/250 | 1 | г. Кизляр | Интернациональная улица | Нет данных в РК | 4 | 5 | 11 | АС | фасад-кирпич | НД(1)-Б | ПВ | 1 | 43.8349 | 46.6977
122 | Кизлярские ГорЭС | ПС Кизляр-1 | 8 | ТП 8-121/250 | 1 | г. Кизляр | Луговая улица | Нет данных в РК | 7 | 7 | 276 | АС | фасад-кирпич | НД(1)-Б | ПВ | 1 | 43.8366 | 46.6978
123 | Кизлярские ГорЭС | ПС Кизляр-1 | 8 | ТП 8-121/250 | 1 | г. Кизляр | Казачья улица | 2 | 14 | 21 | 23 | АС | фасад-кирпич | НД(1)-Б | ПВ | 1 | 43.8341 | 46.6987
124 | Кизлярские ГорЭС | ПС Кизляр-1 | 8 | ТП 8-121/250 | 2 | г. Кизляр | Луговая улица | 8 | 12 | 28 | 11 | АС | фасад-кирпич | НД(1)-Б | ПВ | 1 | 43.8379 | 46.6982
1 | Кизлярские ГорЭС | ПС Кизляр-1 | 10 | ТП 10-5/400 | 1 | г. Кизляр | Мельничный переулок | 7 | 0 | 1 | 18 | СИП | фасад-кирпич | НД(3)-Б | ПКВ | 3 | 43.8546 | 46.7025 | СИП
1 | Кизлярские ГорЭС | ПС Кизляр-1 | 10 | ТП 10-8/250 | 1 | г. Кизляр | Мельничный переулок | 13 | 1 | 1 | 57 | СИП | фасад-кирпич | К(1)-Б | ПВ | 1 | 43.8558 | 46.7032
2 | Кизлярские ГорЭС | ПС Кизляр-1 | 10 | ТП 10-8/250 | 1 | г. Кизляр | Мельничный переулок | Нет данных в РК | 1 | 2 | 62 | СИП | фасад-кирпич | К(1)-Б | ПВ | 1 | 43.8558 | 46.7032
3 | Кизлярские ГорЭС | ПС Кизляр-1 | 10 | ТП 10-8/250 | 1 | г. Кизляр | Мельничный переулок | Нет данных в РК | 1 | 3 | 66 | СИП | фасад-кирпич | К(1)-Б | ПВ | 1 | 43.8558 | 46.7031
4 | Кизлярские ГорЭС | ПС Кизляр-1 | 10 | ТП 10-8/250 | 1 | г. Кизляр | Мельничный переулок | Нет данных в РК | 1 | 4 | 72 | СИП | фасад-кирпич | К(1)-Б | ПВ | 1 | 43.8558 | 46.7031
5 | Кизлярские ГорЭС | ПС Кизляр-1 | 10 | ТП 10-8/250 | 1 | г. Кизляр | Мельничный переулок | Нет данных в РК | 1 | 5 | 76 | СИП | фасад-кирпич | К(1)-Б | ПВ | 1 | 43.8557 | 46.703
6 | Кизлярские ГорЭС | ПС Кизляр-1 | 10 | ТП 10-8/250 | 1 | г. Кизляр | Мельничный переулок | Нет данных в РК | 1 | 6 | 79 | СИП | фасад-кирпич | К(1)-Б | ПВ | 1 | 43.8557 | 46.703
7 | Кизлярские ГорЭС | ПС Кизляр-1 | 10 | ТП 10-8/250 | 1 | г. Кизляр | Мельничный переулок | Нет данных в РК | 1 | 7 | 85 | СИП | фасад-кирпич | К(1)-Б | ПВ | 1 | 43.8557 | 46.7029
8 | Кизлярские ГорЭС | ПС Кизляр-1 | 10 | ТП 10-8/250 | 1 | г. Кизляр | Мельничный переулок | Нет данных в РК | 1 | 8 | 49 | СИП | фасад-кирпич | К(1)-Б | ПВ | 1 | 43.8558 | 46.7034
9 | Кизлярские ГорЭС | ПС Кизляр-1 | 10 | ТП 10-8/250 | 1 | г. Кизляр | Мельничный переулок | Нет данных в РК | 1 | 9 | 51 | СИП | фасад-кирпич | К(1)-Б | ПВ | 1 | 43.8558 | 46.7033
10 | Кизлярские ГорЭС | ПС Кизляр-1 | 10 | ТП 10-8/250 | 1 | г. Кизляр | Мельничный переулок | Нет данных в РК | 1 | 10 | 55 | СИП | фасад-кирпич | К(1)-Б | ПВ | 1 | 43.8557 | 46.7033
11 | Кизлярские ГорЭС | ПС Кизляр-1 | 10 | ТП 10-8/250 | 1 | г. Кизляр | Мельничный переулок | Нет данных в РК | 1 | 11 | 72 | СИП | фасад-кирпич | К(1)-Б | ПВ | 1 | 43.8557 | 46.7031
12 | Кизлярские ГорЭС | ПС Кизляр-1 | 10 | ТП 10-8/250 | 1 | г. Кизляр | Мельничный переулок | Нет данных в РК | 1 | 12 | 78 | СИП | фасад-кирпич | К(1)-Б | ПВ | 1 | 43.8557 | 46.703
13 | Кизлярские ГорЭС | ПС Кизляр-1 | 10 | ТП 10-8/250 | 1 | г. Кизляр | Мельничный переулок | Нет данных в РК | 1 | 13 | 60 | СИП | фасад-кирпич | К(1)-Б | ПВ | 1 | 43.8557 | 46.7032
14 | Кизлярские ГорЭС | ПС Кизляр-1 | 10 | ТП 10-8/250 | 1 | г. Кизляр | Мельничный переулок | Нет данных в РК | 1 | 14 | 63 | СИП | фасад-кирпич | К(1)-Б | ПВ | 1 | 43.8557 | 46.7032
15 | Кизлярские ГорЭС | ПС Кизляр-1 | 10 | ТП 10-8/250 | 1 | г. Кизляр | Мельничный переулок | Нет данных в РК | 1 | 15 | 68 | СИП | фасад-кирпич | К(1)-Б | ПВ | 1 | 43.8557 | 46.7031
16 | Кизлярские ГорЭС | ПС Кизляр-1 | 10 | ТП 10-8/250 | 1 | г. Кизляр | Мельничный переулок | Нет данных в РК | 1 | 16 | 50 | СИП | фасад-кирпич | К(1)-Б | ПВ | 1 | 43.8558 | 46.7033
17 | Кизлярские ГорЭС | ПС Кизляр-1 | 10 | ТП 10-8/250 | 1 | г. Кизляр | Мельничный переулок | Нет данных в РК | 1 | 17 | 54 | СИП | фасад-кирпич | К(1)-Б | ПВ | 1 | 43.8558 | 46.7033
18 | Кизлярские ГорЭС | ПС Кизляр-1 | 10 | ТП 10-8/250 | 1 | г. Кизляр | Нет данных в РК | Нет данных в РК | 4 | 19 | 10 | СИП | фасад-кирпич | К(3)-Ю | ПВ | 3 | 43.8564 | 46.7039
19 | Кизлярские ГорЭС | ПС Кизляр-1 | 10 | ТП 10-8/250 | 1 | г. Кизляр | Нет данных в РК | Нет данных в РК | 6 | 20 | 36 | СИП | фасад-кирпич | К(3)-Ю | ПВ | 3 | 43.857 | 46.7046
20 | Кизлярские ГорЭС | ПС Кизляр-1 | 10 | ТП 10-8/250 | 1 | г. Кизляр | Нет данных в РК | Нет данных в РК | 8 | 21 | 34 | СИП | фасад-кирпич | К(1)-Б | ПВ | 1 | 43.8562 | 46.7049
21 | Кизлярские ГорЭС | ПС Кизляр-1 | 10 | ТП 10-8/250 | 1 | г. Кизляр | Нет данных в РК | Нет данных в РК | 8 | 22 | 52 | СИП | фасад-кирпич | К(3)-Ю | ПВ | 3 | 43.8558 | 46.7048
22 | Кизлярские ГорЭС | ПС Кизляр-1 | 10 | ТП 10-8/250 | 1 | г. Кизляр | Короткая улица | 9 | 1 | 18 | 34 | АС | фасад-кирпич | К(3)-Б | ПВ | 3 | 43.8556 | 46.7037
1 | Кизлярские ГорЭС | ПС Кизляр-1 | 10 | ТП 10-9/400 | 1 | г. Кизляр | Нет данных в РК | Нет данных в РК | 0 | 1 | 4 | СИП | фасад-кирпич | К(3)-Ю | ПКВ | 3 | 43.8578 | 46.7054
1 | Кизлярские ГорЭС | ПС Кизляр-1 | 10 | ТП 10-10/250 | 1 | поселок Комсомольский | Нет данных в РК | Нет данных в РК | 0 | 1 | 6 | АС | фасад-кирпич | НД(3)-Ю | ПКВ | 3 | 43.9751 | 46.6918 | СИП
1 | Кизлярские ГорЭС | ПС Кизляр-1 | 10 | ТП 10-11/160 | 1 | г. Кизляр | Мельничный переулок | 7 | 0 | 1 | 31 | АС | фасад-кирпич | НД(3)-Ю | ПКВ | 3 | 43.8543 | 46.7032 | СИП
1 | Кизлярские ГорЭС | ПС Кизляр-1 | 10 | ТП 10-12/250 | 1 | г. Кизляр | 2-я Мельничная улица | 4 | 2 | 1 | 25 | СИП | фасад-кирпич | К(1)-Б | ПВ | 1 | 43.8616 | 46.7108
2 | Кизлярские ГорЭС | ПС Кизляр-1 | 10 | ТП 10-12/250 | 1 | г. Кизляр | улица Марзеева | 35 | 6 | 2 | 26 | СИП | фасад-кирпич | К(1)-Б | ПВ | 1 | 43.8607 | 46.7104
3 | Кизлярские ГорЭС | ПС Кизляр-1 | 10 | ТП 10-12/250 | 1 | г. Кизляр | улица Марзеева | 33 | 8 | 3 | 27 | СИП | фасад-кирпич | К(1)-Б | ПВ | 1 | 43.8606 | 46.7106
4 | Кизлярские ГорЭС | ПС Кизляр-1 | 10 | ТП 10-12/250 | 1 | г. Кизляр | улица Марзеева | 28/6 | 8 | 4 | 30 | СИП | фасад-кирпич | К(1)-Б | ПВ | 1 | 43.8604 | 46.71
5 | Кизлярские ГорЭС | ПС Кизляр-1 | 10 | ТП 10-12/250 | 1 | г. Кизляр | улица Марзеева | 31 | 9 | 5 | 25 | СИП | фасад-кирпич | К(1)-Б | ПВ | 1 | 43.8604 | 46.7108
6 | Кизлярские ГорЭС | ПС Кизляр-1 | 10 | ТП 10-12/250 | 1 | г. Кизляр | улица Марзеева | Нет данных в РК | 10 | 6 | 21 | СИП | фасад-кирпич | К(1)-Б | ПВ | 1 | 43.8602 | 46.7109
7 | Кизлярские ГорЭС | ПС Кизляр-1 | 10 | ТП 10-12/250 | 1 | г. Кизляр | переулок Марзеева | 3 | 19 | 7 | 24 | СИП | фасад-кирпич | К(1)-Б | ПВ | 1 | 43.8607 | 46.7127
8 | Кизлярские ГорЭС | ПС Кизляр-1 | 10 | ТП 10-12/250 | 1 | г. Кизляр | улица Марзеева | 19 | 20 | 8 | 13 | СИП | фасад-кирпич | К(1)-Б | ПВ | 1 | 43.8605 | 46.7123
9 | Кизлярские ГорЭС | ПС Кизляр-1 | 10 | ТП 10-12/250 | 1 | г. Кизляр | Пригородная улица | 20 | 21 | 9 | 15 | СИП | фасад-кирпич | К(1)-Б | ПВ | 1 | 43.8603 | 46.7122
10 | Кизлярские ГорЭС | ПС Кизляр-1 | 10 | ТП 10-12/250 | 1 | г. Кизляр | Пригородная улица | 18 | 22 | 10 | 9 | СИП | фасад-кирпич | К(1)-Б | ПВ | 1 | 43.8601 | 46.712
11 | Кизлярские ГорЭС | ПС Кизляр-1 | 10 | ТП 10-12/250 | 1 | г. Кизляр | Пригородная улица | 16 | 23 | 11 | 9 | СИП | фасад-кирпич | К(1)-Б | ПВ | 1 | 43.86 | 46.7118
12 | Кизлярские ГорЭС | ПС Кизляр-1 | 10 | ТП 10-12/250 | 1 | г. Кизляр | Пригородная улица | 12 | 25 | 12 | 9 | СИП | фасад-кирпич | К(1)-Б | ПВ | 1 | 43.8597 | 46.7114
13 | Кизлярские ГорЭС | ПС Кизляр-1 | 10 | ТП 10-12/250 | 1 | г. Кизляр | Пригородная улица | Нет данных в РК | 25 | 13 | 19 | СИП | фасад-кирпич | К(1)-Б | ПВ | 1 | 43.8597 | 46.7116
14 | Кизлярские ГорЭС | ПС Кизляр-1 | 10 | ТП 10-12/250 | 1 | г. Кизляр | Пригородная улица | 10 | 26 | 14 | 8 | СИП | фасад-кирпич | К(1)-Б | ПВ | 1 | 43.8595 | 46.7112
15 | Кизлярские ГорЭС | ПС Кизляр-1 | 10 | ТП 10-12/250 | 1 | г. Кизляр | Пригородная улица | 6 | 26 | 15 | 17 | СИП | фасад-кирпич | К(1)-Б | ПВ | 1 | 43.8594 | 46.7111
16 | Кизлярские ГорЭС | ПС Кизляр-1 | 10 | ТП 10-12/250 | 1 | г. Кизляр | Пригородная улица | 6А | 26 | 16 | 28 | СИП | фасад-кирпич | К(1)-Б | ПВ | 1 | 43.8593 | 46.711
17 | Кизлярские ГорЭС | ПС Кизляр-1 | 10 | ТП 10-12/250 | 1 | г. Кизляр | Пригородная улица | Нет данных в РК | 26 | 17 | 12 | СИП | фасад-кирпич | К(1)-Б | ПВ | 1 | 43.8596 | 46.7113
18 | Кизлярские ГорЭС | ПС Кизляр-1 | 10 | ТП 10-12/250 | 1 | г. Кизляр | Пригородная улица | 2 | 27 | 18 | 23 | СИП | фасад-кирпич | К(1)-Б | ПВ | 1 | 43.8591 | 46.7107
19 | Кизлярские ГорЭС | ПС Кизляр-1 | 10 | ТП 10-12/250 | 1 | г. Кизляр | улица Лалаянца | 3 | 29 | 19 | 36 | СИП | фасад-кирпич | К(1)-Б | ПВ | 1 | 43.8587 | 46.7112
20 | Кизлярские ГорЭС | ПС Кизляр-1 | 10 | ТП 10-12/250 | 1 | г. Кизляр | улица Лалаянца | Нет данных в РК | 29 | 20 | 19 | СИП | фасад-кирпич | К(1)-Б | ПВ | 1 | 43.8587 | 46.7108
21 | Кизлярские ГорЭС | ПС Кизляр-1 | 10 | ТП 10-12/250 | 1 | г. Кизляр | переулок Марзеева | 5А | 32 | 21 | 31 | СИП | фасад-кирпич | К(1)-Б | ПВ | 1 | 43.8609 | 46.7131
22 | Кизлярские ГорЭС | ПС Кизляр-1 | 10 | ТП 10-12/250 | 1 | г. Кизляр | переулок Марзеева | Нет данных в РК | 32 | 22 | 34 | СИП | фасад-кирпич | К(1)-Б | ПВ | 1 | 43.8607 | 46.7129
23 | Кизлярские ГорЭС | ПС Кизляр-1 | 10 | ТП 10-12/250 | 1 | г. Кизляр | переулок Марзеева | 3А | 32 | 23 | 23 | СИП | фасад-кирпич | К(1)-Б | ПВ | 1 | 43.8608 | 46.7129
24 | Кизлярские ГорЭС | ПС Кизляр-1 | 10 | ТП 10-12/250 | 1 | г. Кизляр | переулок Марзеева | Нет данных в РК | 33 | 24 | 26 | СИП | фасад-кирпич | К(1)-Б | ПВ | 1 | 43.861 | 46.7132
25 | Кизлярские ГорЭС | ПС Кизляр-1 | 10 | ТП 10-12/250 | 1 | г. Кизляр | переулок Марзеева | Нет данных в РК | 33 | 25 | 8 | СИП | фасад-кирпич | К(1)-Б | ПВ | 1 | 43.8611 | 46.713
26 | Кизлярские ГорЭС | ПС Кизляр-1 | 10 | ТП 10-12/250 | 1 | г. Кизляр | переулок Марзеева | 7 | 34 | 26 | 22 | СИП | фасад-кирпич | К(1)-Б | ПВ | 1 | 43.8611 | 46.7133
27 | Кизлярские ГорЭС | ПС Кизляр-1 | 10 | ТП 10-12/250 | 1 | г. Кизляр | переулок Марзеева | Нет данных в РК | 34 | 27 | 30 | СИП | фасад-кирпич | К(1)-Б | ПВ | 1 | 43.8612 | 46.7135
28 | Кизлярские ГорЭС | ПС Кизляр-1 | 10 | ТП 10-12/250 | 1 | г. Кизляр | переулок Марзеева | 9 | 35 | 28 | 12 | СИП | фасад-кирпич | К(1)-Б | ПВ | 1 | 43.8615 | 46.7134
29 | Кизлярские ГорЭС | ПС Кизляр-1 | 10 | ТП 10-12/250 | 1 | г. Кизляр | 2-я Мельничная улица | 16 | 35 | 29 | 40 | СИП | фасад-кирпич | К(1)-Б | ПВ | 1 | 43.8616 | 46.7128
30 | Кизлярские ГорЭС | ПС Кизляр-1 | 10 | ТП 10-12/250 | 1 | г. Кизляр | переулок Марзеева | 11 | 35 | 30 | 43 | СИП | фасад-кирпич | К(1)-Б | ПВ | 1 | 43.8615 | 46.7138
31 | Кизлярские ГорЭС | ПС Кизляр-1 | 10 | ТП 10-12/250 | 1 | г. Кизляр | переулок Марзеева | Нет данных в РК | 35 | 31 | 33 | СИП | фасад-кирпич | К(1)-Б | ПВ | 1 | 43.8614 | 46.7137
32 | Кизлярские ГорЭС | ПС Кизляр-1 | 10 | ТП 10-12/250 | 1 | г. Кизляр | переулок Марзеева | 13 | 37 | 32 | 36 | СИП | фасад-кирпич | К(1)-Б | ПВ | 1 | 43.8618 | 46.7141
33 | Кизлярские ГорЭС | ПС Кизляр-1 | 10 | ТП 10-12/250 | 1 | г. Кизляр | переулок Марзеева | Нет данных в РК | 37 | 33 | 20 | СИП | фасад-кирпич | К(1)-Б | ПВ | 1 | 43.8617 | 46.7139
34 | Кизлярские ГорЭС | ПС Кизляр-1 | 10 | ТП 10-12/250 | 2 | г. Кизляр | улица Марзеева | 38 | 2 | 1 | 8 | СИП | фасад-кирпич | К(1)-Б | ПВ | 1 | 43.8611 | 46.7109
35 | Кизлярские ГорЭС | ПС Кизляр-1 | 10 | ТП 10-12/250 | 2 | г. Кизляр | улица Марзеева | 40 | 2 | 2 | 16 | СИП | фасад-кирпич | К(1)-Б | ПВ | 1 | 43.8612 | 46.7108
36 | Кизлярские ГорЭС | ПС Кизляр-1 | 10 | ТП 10-12/250 | 2 | г. Кизляр | улица Марзеева | 34 | 5 | 3 | 18 | СИП | фасад-кирпич | К(1)-Б | ПВ | 1 | 43.8609 | 46.7112
37 | Кизлярские ГорЭС | ПС Кизляр-1 | 10 | ТП 10-12/250 | 2 | г. Кизляр | улица Марзеева | 36 | 5 | 4 | 21 | СИП | фасад-кирпич | К(1)-Б | ПВ | 1 | 43.861 | 46.7111
38 | Кизлярские ГорЭС | ПС Кизляр-1 | 10 | ТП 10-12/250 | 3 | г. Кизляр | Нет данных в РК | Нет данных в РК | 0 | 1 | 11 | СИП | фасад-кирпич | К(3)-Б | ПВ | 3 | 43.8623 | 46.7102
39 | Кизлярские ГорЭС | ПС Кизляр-1 | 10 | ТП 10-12/250 | 3 | г. Кизляр | Новосельская улица | Нет данных в РК | 0 | 2 | 14 | СИП | фасад-кирпич | К(3)-Б | ПВ | 3 | 43.8622 | 46.7108
40 | Кизлярские ГорЭС | ПС Кизляр-1 | 10 | ТП 10-12/250 | 3 | г. Кизляр | Новосельская улица | Нет данных в РК | 0 | 3 | 9 | СИП | фасад-кирпич | К(3)-Б | ПВ | 3 | 43.8621 | 46.7104
1 | Кизлярские ГорЭС | ПС Кизляр-1 | 10 | ТП 10-13/630 | 1 | г. Кизляр | улица Орджоникидзе | 56 | 0 | 1 | 17 | СИП | фасад-кирпич | НД(3)-Ю | ПКВ | 3 | 43.862 | 46.7149 | СИП
1 | Кизлярские ГорЭС | ПС Кизляр-1 | 10 | ТП 10-14/250 | 1 | г. Кизляр | Совхозный переулок | 4 | 6 | 10 | 14 | СИП | фасад-кирпич | Н(1)-Б | ПВ | 1 | 43.8624 | 46.7163 | АС
2 | Кизлярские ГорЭС | ПС Кизляр-1 | 10 | ТП 10-14/250 | 1 | г. Кизляр | Совхозный переулок | Нет данных в РК | 7 | 12 | 7 | СИП | фасад-кирпич | Н(1)-Б | ПВ | 1 | 43.8626 | 46.7165 | АС
3 | Кизлярские ГорЭС | ПС Кизляр-1 | 10 | ТП 10-14/250 | 1 | г. Кизляр | улица Орджоникидзе | 60/9 | 9 | 16 | 16 | СИП | фасад-кирпич | Н(1)-Б | ПВ | 1 | 43.8625 | 46.717 | АС
4 | Кизлярские ГорЭС | ПС Кизляр-1 | 10 | ТП 10-14/250 | 1 | г. Кизляр | улица Орджоникидзе | 60/11 | 10 | 18 | 6 | СИП | фасад-кирпич | Н(1)-Б | ПВ | 1 | 43.8622 | 46.7172 | АС
5 | Кизлярские ГорЭС | ПС Кизляр-1 | 10 | ТП 10-14/250 | 1 | г. Кизляр | улица Орджоникидзе | 60/12 | 11 | 22 | 10 | СИП | фасад-кирпич | Н(1)-Б | ПВ | 1 | 43.8619 | 46.7173 | АС
6 | Кизлярские ГорЭС | ПС Кизляр-1 | 10 | ТП 10-14/250 | 1 | г. Кизляр | улица Орджоникидзе | 60/13 | 12 | 24 | 13 | СИП | фасад-кирпич | К(3)-Б | ПВ | 3 | 43.8616 | 46.7174 | АС
7 | Кизлярские ГорЭС | ПС Кизляр-1 | 10 | ТП 10-14/250 | 1 | г. Кизляр | улица Орджоникидзе | 60/17 | 15 | 27 | 20 | СИП | фасад-кирпич | К(3)-Б | ПВ | 3 | 43.8607 | 46.7177 | АС
8 | Кизлярские ГорЭС | ПС Кизляр-1 | 10 | ТП 10-14/250 | 1 | г. Кизляр | Транспортная улица | Нет данных в РК | 21 | 31 | 13 | СИП | фасад-кирпич | Н(1)-Б | ПВ | 1 | 43.8588 | 46.7176 | АС
9 | Кизлярские ГорЭС | ПС Кизляр-1 | 10 | ТП 10-14/250 | 1 | г. Кизляр | улица Орджоникидзе | 60/8 | 24 | 35 | 13 | СИП | фасад-кирпич | Н(1)-Б | ПВ | 1 | 43.8629 | 46.7168 | АС
10 | Кизлярские ГорЭС | ПС Кизляр-1 | 10 | ТП 10-14/250 | 1 | г. Кизляр | улица Орджоникидзе | 60/4 | 34 | 48 | 7 | СИП | фасад-кирпич | Н(1)-Б | ПВ | 1 | 43.8635 | 46.7164 | АС
11 | Кизлярские ГорЭС | ПС Кизляр-1 | 10 | ТП 10-14/250 | 2 | г. Кизляр | улица Орджоникидзе | 3 | 15 | 47 | 17 | СИП | фасад-кирпич | К(3)-Ю | ПВ | 3 | 43.8587 | 46.7159 | АС
12 | Кизлярские ГорЭС | ПС Кизляр-1 | 10 | ТП 10-14/250 | 2 | г. Кизляр | улица Орджоникидзе | 6 | 17 | 52 | 13 | СИП | фасад-кирпич | Н(1)-Б | ПВ | 1 | 43.8583 | 46.7161 | АС
13 | Кизлярские ГорЭС | ПС Кизляр-1 | 10 | ТП 10-14/250 | 2 | г. Кизляр | улица Клары Солоненко | 68 | 19 | 54 | 14 | СИП | фасад-кирпич | Н(1)-Б | ПВ | 1 | 43.8615 | 46.715 | АС
14 | Кизлярские ГорЭС | ПС Кизляр-1 | 10 | ТП 10-14/250 | 2 | г. Кизляр | улица Клары Солоненко | 55 | 20 | 57 | 2 | СИП | фасад-кирпич | Н(1)-Б | ПВ | 1 | 43.8613 | 46.7147 | АС
15 | Кизлярские ГорЭС | ПС Кизляр-1 | 10 | ТП 10-14/250 | 2 | г. Кизляр | улица Клары Солоненко | Нет данных в РК | 20 | 58 | 7 | СИП | фасад-кирпич | Н(1)-Б | ПВ | 1 | 43.8612 | 46.7146 | АС
16 | Кизлярские ГорЭС | ПС Кизляр-1 | 10 | ТП 10-14/250 | 2 | г. Кизляр | улица Клары Солоненко | 53 | 21 | 71 | 5 | СИП | фасад-кирпич | Н(1)-Б | ПВ | 1 | 43.8611 | 46.7145 | АС
17 | Кизлярские ГорЭС | ПС Кизляр-1 | 10 | ТП 10-14/250 | 2 | г. Кизляр | улица Клары Солоненко | 51А | 21 | 72 | 8 | СИП | фасад-кирпич | Н(1)-Б | ПВ | 1 | 43.861 | 46.7144 | АС
18 | Кизлярские ГорЭС | ПС Кизляр-1 | 10 | ТП 10-14/250 | 2 | г. Кизляр | улица Клары Солоненко | 49 | 22 | 81 | 9 | СИП | фасад-кирпич | Н(1)-Б | ПВ | 1 | 43.8609 | 46.7143 | АС
19 | Кизлярские ГорЭС | ПС Кизляр-1 | 10 | ТП 10-14/250 | 2 | г. Кизляр | улица Клары Солоненко | 47 | 22 | 82 | 9 | СИП | фасад-кирпич | Н(1)-Б | ПВ | 1 | 43.8609 | 46.7141 | АС
20 | Кизлярские ГорЭС | ПС Кизляр-1 | 10 | ТП 10-14/250 | 2 | г. Кизляр | улица Клары Солоненко | 66 | 23 | 89 | 4 | СИП | фасад-кирпич | Н(1)-Б | ПВ | 1 | 43.8607 | 46.7141 | АС
21 | Кизлярские ГорЭС | ПС Кизляр-1 | 10 | ТП 10-14/250 | 2 | г. Кизляр | улица Клары Солоненко | 64А | 23 | 90 | 14 | СИП | фасад-кирпич | Н(1)-Б | ПВ | 1 | 43.8606 | 46.7139 | АС
22 | Кизлярские ГорЭС | ПС Кизляр-1 | 10 | ТП 10-14/250 | 2 | г. Кизляр | улица Клары Солоненко | 64 | 23 | 91 | 29 | СИП | фасад-кирпич | Н(1)-Б | ПВ | 1 | 43.8605 | 46.7138 | АС
23 | Кизлярские ГорЭС | ПС Кизляр-1 | 10 | ТП 10-14/250 | 2 | г. Кизляр | улица Клары Солоненко | 45 | 24 | 98 | 3 | СИП | фасад-кирпич | Н(1)-Б | ПВ | 1 | 43.8605 | 46.7138 | АС
24 | Кизлярские ГорЭС | ПС Кизляр-1 | 10 | ТП 10-14/250 | 2 | г. Кизляр | улица Клары Солоненко | 43 | 24 | 99 | 6 | СИП | фасад-кирпич | Н(1)-Б | ПВ | 1 | 43.8605 | 46.7137 | АС
25 | Кизлярские ГорЭС | ПС Кизляр-1 | 10 | ТП 10-14/250 | 2 | г. Кизляр | улица Клары Солоненко | 41 | 25 | 108 | 4 | СИП | фасад-кирпич | Н(1)-Б | ПВ | 1 | 43.8604 | 46.7137 | АС
26 | Кизлярские ГорЭС | ПС Кизляр-1 | 10 | ТП 10-14/250 | 2 | г. Кизляр | улица Клары Солоненко | Нет данных в РК | 25 | 109 | 3 | СИП | фасад-кирпич | Н(1)-Б | ПВ | 1 | 43.8604 | 46.7136 | АС
27 | Кизлярские ГорЭС | ПС Кизляр-1 | 10 | ТП 10-14/250 | 2 | г. Кизляр | улица Клары Солоненко | 39 | 25 | 110 | 15 | СИП | фасад-кирпич | Н(1)-Б | ПВ | 1 | 43.8602 | 46.7135 | АС
28 | Кизлярские ГорЭС | ПС Кизляр-1 | 10 | ТП 10-14/250 | 2 | г. Кизляр | улица Клары Солоненко | 62А | 25 | 111 | 9 | СИП | фасад-кирпич | Н(1)-Б | ПВ | 1 | 43.8602 | 46.7137 | СИП
29 | Кизлярские ГорЭС | ПС Кизляр-1 | 10 | ТП 10-14/250 | 2 | г. Кизляр | улица Клары Солоненко | 60 | 26 | 112 | 5 | СИП | фасад-кирпич | Н(1)-Б | ПВ | 1 | 43.8601 | 46.7134 | АС
30 | Кизлярские ГорЭС | ПС Кизляр-1 | 10 | ТП 10-14/250 | 2 | г. Кизляр | улица Клары Солоненко | 35А | 26 | 114 | 8 | СИП | фасад-кирпич | Н(1)-Б | ПВ | 1 | 43.8601 | 46.7133 | АС
31 | Кизлярские ГорЭС | ПС Кизляр-1 | 10 | ТП 10-14/250 | 2 | г. Кизляр | улица Клары Солоненко | 35 | 27 | 115 | 10 | СИП | фасад-кирпич | Н(1)-Б | ПВ | 1 | 43.8599 | 46.713 | АС
32 | Кизлярские ГорЭС | ПС Кизляр-1 | 10 | ТП 10-14/250 | 2 | г. Кизляр | улица Клары Солоненко | 33 | 28 | 121 | 10 | СИП | фасад-кирпич | Н(1)-Б | ПВ | 1 | 43.8598 | 46.713 | АС
33 | Кизлярские ГорЭС | ПС Кизляр-1 | 10 | ТП 10-14/250 | 2 | г. Кизляр | улица Клары Солоненко | 31 | 28 | 122 | 5 | СИП | фасад-кирпич | Н(1)-Б | ПВ | 1 | 43.8597 | 46.7129 | АС
34 | Кизлярские ГорЭС | ПС Кизляр-1 | 10 | ТП 10-14/250 | 2 | г. Кизляр | улица Клары Солоненко | Нет данных в РК | 28 | 123 | 10 | СИП | фасад-кирпич | Н(1)-Б | ПВ | 1 | 43.8597 | 46.7128 | АС
35 | Кизлярские ГорЭС | ПС Кизляр-1 | 10 | ТП 10-14/250 | 2 | г. Кизляр | улица Клары Солоненко | 29 | 29 | 124 | 0 | СИП | фасад-кирпич | Н(1)-Б | ПВ | 1 | 43.8595 | 46.7127 | АС
36 | Кизлярские ГорЭС | ПС Кизляр-1 | 10 | ТП 10-14/250 | 2 | г. Кизляр | улица Клары Солоненко | 54 | 29 | 125 | 12 | СИП | фасад-кирпич | Н(1)-Б | ПВ | 1 | 43.8596 | 46.7129 | АС
37 | Кизлярские ГорЭС | ПС Кизляр-1 | 10 | ТП 10-14/250 | 2 | г. Кизляр | улица Клары Солоненко | 27 | 29 | 126 | 10 | СИП | фасад-кирпич | Н(1)-Б | ПВ | 1 | 43.8595 | 46.7126 | АС
38 | Кизлярские ГорЭС | ПС Кизляр-1 | 10 | ТП 10-14/250 | 2 | г. Кизляр | улица Клары Солоненко | 52 | 30 | 128 | 18 | СИП | фасад-кирпич | Н(1)-Б | ПВ | 1 | 43.8593 | 46.7127 | АС
39 | Кизлярские ГорЭС | ПС Кизляр-1 | 10 | ТП 10-14/250 | 2 | г. Кизляр | улица Клары Солоненко | 25 | 30 | 129 | 8 | СИП | фасад-кирпич | Н(1)-Б | ПВ | 1 | 43.8593 | 46.7124 | АС
40 | Кизлярские ГорЭС | ПС Кизляр-1 | 10 | ТП 10-14/250 | 2 | г. Кизляр | улица Клары Солоненко | 50Б | 31 | 131 | 9 | СИП | фасад-кирпич | Н(1)-Б | ПВ | 1 | 43.8591 | 46.7124 | АС
41 | Кизлярские ГорЭС | ПС Кизляр-1 | 10 | ТП 10-14/250 | 2 | г. Кизляр | улица Клары Солоненко | Нет данных в РК | 31 | 132 | 7 | СИП | фасад-кирпич | Н(1)-Б | ПВ | 1 | 43.859 | 46.7123 | АС
42 | Кизлярские ГорЭС | ПС Кизляр-1 | 10 | ТП 10-14/250 | 2 | г. Кизляр | улица Клары Солоненко | 21 | 31 | 133 | 9 | СИП | фасад-кирпич | Н(1)-Б | ПВ | 1 | 43.8591 | 46.7122 | АС
43 | Кизлярские ГорЭС | ПС Кизляр-1 | 10 | ТП 10-14/250 | 2 | г. Кизляр | улица Клары Солоненко | 50 | 31 | 134 | 14 | СИП | фасад-кирпич | Н(1)-Б | ПВ | 1 | 43.859 | 46.7122 | АС
44 | Кизлярские ГорЭС | ПС Кизляр-1 | 10 | ТП 10-14/250 | 2 | г. Кизляр | улица Клары Солоненко | Нет данных в РК | 32 | 135 | 7 | СИП | фасад-кирпич | Н(1)-Б | ПВ | 1 | 43.859 | 46.7121 | АС
45 | Кизлярские ГорЭС | ПС Кизляр-1 | 10 | ТП 10-14/250 | 2 | г. Кизляр | улица Клары Солоненко | 19 | 32 | 136 | 5 | СИП | фасад-кирпич | Н(1)-Б | ПВ | 1 | 43.859 | 46.712 | АС
46 | Кизлярские ГорЭС | ПС Кизляр-1 | 10 | ТП 10-14/250 | 2 | г. Кизляр | улица Клары Солоненко | 17 | 32 | 137 | 18 | СИП | фасад-кирпич | Н(1)-Б | ПВ | 1 | 43.8589 | 46.7119 | АС
47 | Кизлярские ГорЭС | ПС Кизляр-1 | 10 | ТП 10-14/250 | 2 | г. Кизляр | улица Клары Солоненко | Нет данных в РК | 33 | 139 | 10 | СИП | фасад-кирпич | Н(1)-Б | ПВ | 1 | 43.8588 | 46.7118 | АС
48 | Кизлярские ГорЭС | ПС Кизляр-1 | 10 | ТП 10-14/250 | 2 | г. Кизляр | улица Клары Солоненко | Нет данных в РК | 33 | 140 | 8 | СИП | фасад-кирпич | Н(1)-Б | ПВ | 1 | 43.8588 | 46.7118 | АС
49 | Кизлярские ГорЭС | ПС Кизляр-1 | 10 | ТП 10-14/250 | 2 | г. Кизляр | улица Клары Солоненко | 13 | 33 | 141 | 9 | СИП | фасад-кирпич | Н(1)-Б | ПВ | 1 | 43.8587 | 46.7117 | АС
50 | Кизлярские ГорЭС | ПС Кизляр-1 | 10 | ТП 10-14/250 | 2 | г. Кизляр | улица Клары Солоненко | 48 | 34 | 144 | 11 | СИП | фасад-кирпич | Н(1)-Б | ПВ | 1 | 43.8588 | 46.7122 | АС
51 | Кизлярские ГорЭС | ПС Кизляр-1 | 10 | ТП 10-14/250 | 2 | г. Кизляр | улица Клары Солоненко | 46 | 34 | 145 | 23 | СИП | фасад-кирпич | Н(1)-Б | ПВ | 1 | 43.8587 | 46.7119 | АС
52 | Кизлярские ГорЭС | ПС Кизляр-1 | 10 | ТП 10-14/250 | 2 | г. Кизляр | улица Клары Солоненко | Нет данных в РК | 34 | 146 | 22 | СИП | фасад-кирпич | Н(1)-Б | ПВ | 1 | 43.8587 | 46.7119 | АС
53 | Кизлярские ГорЭС | ПС Кизляр-1 | 10 | ТП 10-14/250 | 2 | г. Кизляр | улица Марзеева | 15 | 36 | 148 | 9 | СИП | фасад-кирпич | Н(1)-Б | ПВ | 1 | 43.8601 | 46.7127 | АС
54 | Кизлярские ГорЭС | ПС Кизляр-1 | 10 | ТП 10-14/250 | 2 | г. Кизляр | улица Марзеева | Нет данных в РК | 36 | 149 | 6 | СИП | фасад-кирпич | Н(1)-Б | ПВ | 1 | 43.8602 | 46.7127 | АС
55 | Кизлярские ГорЭС | ПС Кизляр-1 | 10 | ТП 10-14/250 | 2 | г. Кизляр | Пригородная улица | 16 | 40 | 156 | 19 | СИП | фасад-кирпич | Н(1)-Б | ПВ | 1 | 43.86 | 46.7118 | АС
56 | Кизлярские ГорЭС | ПС Кизляр-1 | 10 | ТП 10-14/250 | 2 | г. Кизляр | Армянская улица | 39 | 41 | 157 | 11 | СИП | фасад-кирпич | Н(1)-Б | ПВ | 1 | 43.8611 | 46.7153 | АС
57 | Кизлярские ГорЭС | ПС Кизляр-1 | 10 | ТП 10-14/250 | 2 | г. Кизляр | Армянская улица | 31 | 44 | 163 | 7 | СИП | фасад-кирпич | Н(1)-Б | ПВ | 1 | 43.8605 | 46.7147 | АС
58 | Кизлярские ГорЭС | ПС Кизляр-1 | 10 | ТП 10-14/250 | 2 | г. Кизляр | Армянская улица | 10 | 49 | 173 | 14 | СИП | фасад-кирпич | К(3)-Ю | ПВ | 3 | 43.8595 | 46.7139 | АС
59 | Кизлярские ГорЭС | ПС Кизляр-1 | 10 | ТП 10-14/250 | 2 | г. Кизляр | Армянская улица | 11 | 53 | 185 | 2 | СИП | фасад-кирпич | НД(3)-Ю | ПВ | 3 | 43.8588 | 46.713 | АС
60 | Кизлярские ГорЭС | ПС Кизляр-1 | 10 | ТП 10-14/250 | 2 | г. Кизляр | Армянская улица | Нет данных в РК | 54 | 187 | 0 | СИП | фасад-кирпич | Н(1)-Б | ПВ | 1 | 43.8587 | 46.7128 | АС
61 | Кизлярские ГорЭС | ПС Кизляр-1 | 10 | ТП 10-14/250 | 2 | г. Кизляр | улица Марзеева | 16 | 58 | 197 | 4 | СИП | фасад-кирпич | Н(1)-Б | ПВ | 1 | 43.8597 | 46.7134 | АС
62 | Кизлярские ГорЭС | ПС Кизляр-1 | 10 | ТП 10-14/250 | 2 | г. Кизляр | улица Марзеева | 13 | 58 | 199 | 9 | СИП | фасад-кирпич | Н(1)-Б | ПВ | 1 | 43.8597 | 46.7133 | АС
63 | Кизлярские ГорЭС | ПС Кизляр-1 | 10 | ТП 10-14/250 | 2 | г. Кизляр | улица Суслова | 55 | 63 | 205 | 21 | СИП | фасад-кирпич | Н(1)-Б | ПВ | 1 | 43.86 | 46.7153 | АС
64 | Кизлярские ГорЭС | ПС Кизляр-1 | 10 | ТП 10-14/250 | 2 | г. Кизляр | Первомайская улица | 97 | 63 | 207 | 12 | СИП | фасад-кирпич | Н(1)-Б | ПВ | 1 | 43.8601 | 46.7153 | АС
65 | Кизлярские ГорЭС | ПС Кизляр-1 | 10 | ТП 10-14/250 | 2 | г. Кизляр | Первомайская улица | Нет данных в РК | 63 | 208 | 15 | СИП | фасад-кирпич | Н(1)-Б | ПВ | 1 | 43.86 | 46.7153 | АС
66 | Кизлярские ГорЭС | ПС Кизляр-1 | 10 | ТП 10-14/250 | 2 | г. Кизляр | Первомайская улица | 48 | 67 | 214 | 8 | СИП | фасад-кирпич | Н(1)-Б | ПВ | 1 | 43.8594 | 46.7144 | АС
67 | Кизлярские ГорЭС | ПС Кизляр-1 | 10 | ТП 10-14/250 | 2 | г. Кизляр | Первомайская улица | 50 | 69 | 218 | 6 | СИП | фасад-кирпич | Н(1)-Б | ПВ | 1 | 43.8596 | 46.7146 | АС
68 | Кизлярские ГорЭС | ПС Кизляр-1 | 10 | ТП 10-14/250 | 2 | г. Кизляр | улица Орджоникидзе | Нет данных в РК | 73 | 225 | 0 | СИП | фасад-кирпич | К(3)-Ю | ПВ | 3 | 43.8604 | 46.7166 | АС
69 | Кизлярские ГорЭС | ПС Кизляр-1 | 10 | ТП 10-14/250 | 1 | г. Кизляр | Совхозный переулок | Нет данных в РК | 3 | 3 | 1 | АС | фасад-кирпич | К(1)-Б | ПВ | 1 | 43.8622 | 46.715 | АС
70 | Кизлярские ГорЭС | ПС Кизляр-1 | 10 | ТП 10-14/250 | 1 | г. Кизляр | Совхозный переулок | Нет данных в РК | 6 | 9 | 14 | АС | фасад-кирпич | К(1)-Б | ПВ | 1 | 43.8624 | 46.7163 | АС
71 | Кизлярские ГорЭС | ПС Кизляр-1 | 10 | ТП 10-14/250 | 1 | г. Кизляр | улица Орджоникидзе | Нет данных в РК | 8 | 14 | 15 | АС | фасад-кирпич | К(1)-Б | ПВ | 1 | 43.8627 | 46.717 | АС
72 | Кизлярские ГорЭС | ПС Кизляр-1 | 10 | ТП 10-14/250 | 1 | г. Кизляр | улица Орджоникидзе | 60/10 | 9 | 17 | 7 | АС | фасад-кирпич | К(1)-Б | ПВ | 1 | 43.8624 | 46.717 | АС
73 | Кизлярские ГорЭС | ПС Кизляр-1 | 10 | ТП 10-14/250 | 1 | г. Кизляр | улица Орджоникидзе | Нет данных в РК | 11 | 23 | 11 | АС | фасад-кирпич | К(1)-Б | ПВ | 1 | 43.8619 | 46.7173 | АС
74 | Кизлярские ГорЭС | ПС Кизляр-1 | 10 | ТП 10-14/250 | 1 | г. Кизляр | улица Орджоникидзе | Нет данных в РК | 13 | 25 | 8 | АС | фасад-кирпич | К(1)-Б | ПВ | 1 | 43.8615 | 46.7175 | АС
75 | Кизлярские ГорЭС | ПС Кизляр-1 | 10 | ТП 10-14/250 | 1 | г. Кизляр | улица Орджоникидзе | 60/16 | 14 | 26 | 28 | АС | фасад-кирпич | К(1)-Б | ПВ | 1 | 43.861 | 46.7176 | АС
76 | Кизлярские ГорЭС | ПС Кизляр-1 | 10 | ТП 10-14/250 | 1 | г. Кизляр | улица Орджоникидзе | 60/19 | 17 | 28 | 16 | АС | фасад-кирпич | К(3)-Б | ПВ | 3 | 43.8602 | 46.7178 | АС
77 | Кизлярские ГорЭС | ПС Кизляр-1 | 10 | ТП 10-14/250 | 1 | г. Кизляр | Транспортная улица | Нет данных в РК | 19 | 29 | 2 | АС | фасад-кирпич | НС(1)-Б | ПВ | 1 | 43.8595 | 46.7178 | АС
78 | Кизлярские ГорЭС | ПС Кизляр-1 | 10 | ТП 10-14/250 | 1 | г. Кизляр | Транспортная улица | Нет данных в РК | 20 | 30 | 25 | АС | фасад-кирпич | К(1)-Б | ПВ | 1 | 43.859 | 46.7179 | АС
79 | Кизлярские ГорЭС | ПС Кизляр-1 | 10 | ТП 10-14/250 | 1 | г. Кизляр | Транспортная улица | Нет данных в РК | 22 | 32 | 6 | АС | фасад-кирпич | НС(1)-Б | ПВ | 1 | 43.8584 | 46.7176 | АС
80 | Кизлярские ГорЭС | ПС Кизляр-1 | 10 | ТП 10-14/250 | 1 | г. Кизляр | улица Орджоникидзе | Нет данных в РК | 24 | 34 | 3 | АС | фасад-кирпич | НС(1)-Б | ПВ | 1 | 43.8627 | 46.7168 | АС
81 | Кизлярские ГорЭС | ПС Кизляр-1 | 10 | ТП 10-14/250 | 1 | г. Кизляр | улица Орджоникидзе | 60/7кв2 | 25 | 36 | 8 | АС | фасад-кирпич | К(1)-Б | ПВ | 1 | 43.863 | 46.7168 | АС
82 | Кизлярские ГорЭС | ПС Кизляр-1 | 10 | ТП 10-14/250 | 1 | г. Кизляр | улица Орджоникидзе | 60/7кв1 | 25 | 37 | 15 | АС | фасад-кирпич | К(1)-Б | ПВ | 1 | 43.8631 | 46.7168 | АС
83 | Кизлярские ГорЭС | ПС Кизляр-1 | 10 | ТП 10-14/250 | 1 | г. Кизляр | улица Орджоникидзе | Нет данных в РК | 26 | 38 | 20 | АС | фасад-кирпич | К(1)-Б | ПВ | 1 | 43.8632 | 46.7169 | АС
84 | Кизлярские ГорЭС | ПС Кизляр-1 | 10 | ТП 10-14/250 | 1 | г. Кизляр | улица Орджоникидзе | 60/6 | 26 | 39 | 8 | АС | фасад-кирпич | К(1)-Б | ПВ | 1 | 43.8633 | 46.7166 | АС
85 | Кизлярские ГорЭС | ПС Кизляр-1 | 10 | ТП 10-14/250 | 1 | г. Кизляр | улица Орджоникидзе | 60/5 | 27 | 41 | 3 | АС | фасад-кирпич | К(1)-Б | ПВ | 1 | 43.8634 | 46.7166 | АС
86 | Кизлярские ГорЭС | ПС Кизляр-1 | 10 | ТП 10-14/250 | 1 | г. Кизляр | улица Орджоникидзе | Нет данных в РК | 27 | 42 | 28 | АС | фасад-кирпич | К(1)-Б | ПВ | 1 | 43.8633 | 46.7163 | АС
87 | Кизлярские ГорЭС | ПС Кизляр-1 | 10 | ТП 10-14/250 | 1 | г. Кизляр | улица Орджоникидзе | 60/3 | 29 | 43 | 10 | АС | фасад-кирпич | К(1)-Б | ПВ | 1 | 43.8637 | 46.7165 | АС
88 | Кизлярские ГорЭС | ПС Кизляр-1 | 10 | ТП 10-14/250 | 1 | г. Кизляр | улица Орджоникидзе | 60/1 | 29 | 45 | 19 | АС | фасад-кирпич | К(1)-Б | ПВ | 1 | 43.864 | 46.7163 | АС
89 | Кизлярские ГорЭС | ПС Кизляр-1 | 10 | ТП 10-14/250 | 2 | г. Кизляр | улица Орджоникидзе | 52 | 1 | 1 | 14 | АС | фасад-кирпич | К(1)-Б | ПВ | 1 | 43.8618 | 46.7151 | АС
90 | Кизлярские ГорЭС | ПС Кизляр-1 | 10 | ТП 10-14/250 | 2 | г. Кизляр | улица Орджоникидзе | Нет данных в РК | 1 | 2 | 10 | АС | фасад-кирпич | К(1)-Б | ПВ | 1 | 43.8618 | 46.7151 | АС
91 | Кизлярские ГорЭС | ПС Кизляр-1 | 10 | ТП 10-14/250 | 2 | г. Кизляр | улица Орджоникидзе | 25 | 2 | 3 | 5 | АС | фасад-кирпич | К(1)-Б | ПВ | 1 | 43.8617 | 46.715 | АС
92 | Кизлярские ГорЭС | ПС Кизляр-1 | 10 | ТП 10-14/250 | 2 | г. Кизляр | улица Орджоникидзе | 46 | 3 | 8 | 4 | АС | фасад-кирпич | НС(1)-Б | ПВ | 1 | 43.8615 | 46.7152 | АС
93 | Кизлярские ГорЭС | ПС Кизляр-1 | 10 | ТП 10-14/250 | 2 | г. Кизляр | улица Орджоникидзе | Нет данных в РК | 3 | 9 | 8 | АС | фасад-кирпич | К(1)-Б | ПВ | 1 | 43.8615 | 46.7154 | АС
94 | Кизлярские ГорЭС | ПС Кизляр-1 | 10 | ТП 10-14/250 | 2 | г. Кизляр | улица Орджоникидзе | Нет данных в РК | 3 | 10 | 7 | АС | фасад-кирпич | К(1)-Б | ПВ | 1 | 43.8615 | 46.7154 | АС
95 | Кизлярские ГорЭС | ПС Кизляр-1 | 10 | ТП 10-14/250 | 2 | г. Кизляр | улица Орджоникидзе | 44 | 3 | 11 | 11 | АС | фасад-кирпич | К(1)-Б | ПВ | 1 | 43.8614 | 46.7154 | АС
96 | Кизлярские ГорЭС | ПС Кизляр-1 | 10 | ТП 10-14/250 | 2 | г. Кизляр | улица Орджоникидзе | Нет данных в РК | 3 | 12 | 11 | АС | фасад-кирпич | К(1)-Б | ПВ | 1 | 43.8614 | 46.7154 | АС
97 | Кизлярские ГорЭС | ПС Кизляр-1 | 10 | ТП 10-14/250 | 2 | г. Кизляр | улица Орджоникидзе | 38 | 4 | 15 | 0 | АС | фасад-кирпич | К(1)-Б | ПВ | 1 | 43.8612 | 46.7155 | СИП
98 | Кизлярские ГорЭС | ПС Кизляр-1 | 10 | ТП 10-14/250 | 2 | г. Кизляр | улица Орджоникидзе | Нет данных в РК | 5 | 16 | 6 | АС | фасад-кирпич | НС(1)-Б | ПВ | 1 | 43.861 | 46.7156 | АС
99 | Кизлярские ГорЭС | ПС Кизляр-1 | 10 | ТП 10-14/250 | 2 | г. Кизляр | улица Орджоникидзе | Нет данных в РК | 5 | 17 | 13 | АС | фасад-кирпич | К(1)-Б | ПВ | 1 | 43.861 | 46.7156 | АС
100 | Кизлярские ГорЭС | ПС Кизляр-1 | 10 | ТП 10-14/250 | 2 | г. Кизляр | улица Орджоникидзе | 36 | 6 | 18 | 13 | АС | фасад-кирпич | К(1)-Б | ПВ | 1 | 43.861 | 46.7157 | АС
101 | Кизлярские ГорЭС | ПС Кизляр-1 | 10 | ТП 10-14/250 | 2 | г. Кизляр | улица Орджоникидзе | Нет данных в РК | 6 | 19 | 5 | АС | фасад-кирпич | К(1)-Б | ПВ | 1 | 43.8609 | 46.7157 | АС
102 | Кизлярские ГорЭС | ПС Кизляр-1 | 10 | ТП 10-14/250 | 2 | г. Кизляр | улица Орджоникидзе | 34 | 7 | 20 | 12 | АС | фасад-кирпич | К(1)-Б | ПВ | 1 | 43.8608 | 46.7158 | АС
103 | Кизлярские ГорЭС | ПС Кизляр-1 | 10 | ТП 10-14/250 | 2 | г. Кизляр | улица Орджоникидзе | Нет данных в РК | 7 | 21 | 8 | АС | фасад-кирпич | К(1)-Б | ПВ | 1 | 43.8607 | 46.7157 | АС
104 | Кизлярские ГорЭС | ПС Кизляр-1 | 10 | ТП 10-14/250 | 2 | г. Кизляр | улица Орджоникидзе | 32 | 7 | 22 | 9 | АС | фасад-кирпич | К(3)-Б | ПВ | 3 | 43.8607 | 46.7159 | АС
105 | Кизлярские ГорЭС | ПС Кизляр-1 | 10 | ТП 10-14/250 | 2 | г. Кизляр | улица Орджоникидзе | Нет данных в РК | 8 | 23 | 11 | АС | фасад-кирпич | К(1)-Б | ПВ | 1 | 43.8605 | 46.716 | АС
106 | Кизлярские ГорЭС | ПС Кизляр-1 | 10 | ТП 10-14/250 | 2 | г. Кизляр | улица Орджоникидзе | Нет данных в РК | 8 | 24 | 13 | АС | фасад-кирпич | К(1)-Б | ПВ | 1 | 43.8605 | 46.716 | АС
107 | Кизлярские ГорЭС | ПС Кизляр-1 | 10 | ТП 10-14/250 | 2 | г. Кизляр | улица Орджоникидзе | Нет данных в РК | 8 | 25 | 11 | АС | фасад-кирпич | К(1)-Б | ПВ | 1 | 43.8605 | 46.7158 | АС
108 | Кизлярские ГорЭС | ПС Кизляр-1 | 10 | ТП 10-14/250 | 2 | г. Кизляр | улица Орджоникидзе | Нет данных в РК | 9 | 27 | 1 | АС | фасад-кирпич | НС(1)-Б | ПВ | 1 | 43.8603 | 46.716 | АС
109 | Кизлярские ГорЭС | ПС Кизляр-1 | 10 | ТП 10-14/250 | 2 | г. Кизляр | улица Орджоникидзе | 28 | 10 | 28 | 7 | АС | фасад-кирпич | К(1)-Б | ПВ | 1 | 43.8602 | 46.7161 | АС
110 | Кизлярские ГорЭС | ПС Кизляр-1 | 10 | ТП 10-14/250 | 2 | г. Кизляр | улица Орджоникидзе | 26 | 10 | 29 | 17 | АС | фасад-кирпич | К(1)-Б | ПВ | 1 | 43.8601 | 46.7162 | АС
111 | Кизлярские ГорЭС | ПС Кизляр-1 | 10 | ТП 10-14/250 | 2 | г. Кизляр | улица Орджоникидзе | 24А | 11 | 31 | 11 | АС | фасад-кирпич | К(1)-Б | ПВ | 1 | 43.8598 | 46.7162 | АС
112 | Кизлярские ГорЭС | ПС Кизляр-1 | 10 | ТП 10-14/250 | 2 | г. Кизляр | улица Орджоникидзе | 13 | 12 | 33 | 9 | АС | фасад-кирпич | К(1)-Б | ПВ | 1 | 43.8595 | 46.716 | АС
113 | Кизлярские ГорЭС | ПС Кизляр-1 | 10 | ТП 10-14/250 | 2 | г. Кизляр | улица Орджоникидзе | 18 | 12 | 34 | 11 | АС | фасад-кирпич | К(1)-Б | ПВ | 1 | 43.8594 | 46.7161 | АС
114 | Кизлярские ГорЭС | ПС Кизляр-1 | 10 | ТП 10-14/250 | 2 | г. Кизляр | улица Орджоникидзе | 20 | 12 | 35 | 26 | АС | фасад-кирпич | К(3)-Б | ПВ | 3 | 43.8596 | 46.7164 | АС
115 | Кизлярские ГорЭС | ПС Кизляр-1 | 10 | ТП 10-14/250 | 2 | г. Кизляр | улица Орджоникидзе | Нет данных в РК | 12 | 36 | 22 | АС | фасад-кирпич | К(1)-Б | ПВ | 1 | 43.8595 | 46.7164 | АС
116 | Кизлярские ГорЭС | ПС Кизляр-1 | 10 | ТП 10-14/250 | 2 | г. Кизляр | улица Орджоникидзе | Нет данных в РК | 13 | 37 | 5 | АС | фасад-кирпич | К(1)-Б | ПВ | 1 | 43.8593 | 46.7161 | АС
117 | Кизлярские ГорЭС | ПС Кизляр-1 | 10 | ТП 10-14/250 | 2 | г. Кизляр | улица Орджоникидзе | 9 | 13 | 38 | 7 | АС | фасад-кирпич | НС(1)-Б | ПВ | 1 | 43.8593 | 46.716 | АС
118 | Кизлярские ГорЭС | ПС Кизляр-1 | 10 | ТП 10-14/250 | 2 | г. Кизляр | улица Орджоникидзе | Нет данных в РК | 13 | 39 | 15 | АС | фасад-кирпич | К(3)-Б | ПВ | 3 | 43.8593 | 46.7163 | АС
119 | Кизлярские ГорЭС | ПС Кизляр-1 | 10 | ТП 10-14/250 | 2 | г. Кизляр | улица Орджоникидзе | 16 | 14 | 40 | 11 | АС | фасад-кирпич | К(1)-Б | ПВ | 1 | 43.8591 | 46.7162 | АС
120 | Кизлярские ГорЭС | ПС Кизляр-1 | 10 | ТП 10-14/250 | 2 | г. Кизляр | улица Орджоникидзе | 14 | 14 | 42 | 13 | АС | фасад-кирпич | К(1)-Б | ПВ | 1 | 43.859 | 46.7161 | АС
121 | Кизлярские ГорЭС | ПС Кизляр-1 | 10 | ТП 10-14/250 | 2 | г. Кизляр | улица Орджоникидзе | Нет данных в РК | 14 | 43 | 10 | АС | фасад-кирпич | К(1)-Б | ПВ | 1 | 43.859 | 46.716 | АС
122 | Кизлярские ГорЭС | ПС Кизляр-1 | 10 | ТП 10-14/250 | 2 | г. Кизляр | улица Орджоникидзе | 12 | 15 | 45 | 5 | АС | фасад-кирпич | НС(1)-Б | ПВ | 1 | 43.8588 | 46.7161 | АС
123 | Кизлярские ГорЭС | ПС Кизляр-1 | 10 | ТП 10-14/250 | 2 | г. Кизляр | улица Орджоникидзе | 10 | 15 | 48 | 21 | АС | фасад-кирпич | НС(1)-Б | ПВ | 1 | 43.8587 | 46.7161 | АС
124 | Кизлярские ГорЭС | ПС Кизляр-1 | 10 | ТП 10-14/250 | 2 | г. Кизляр | улица Орджоникидзе | 8 | 17 | 50 | 9 | АС | фасад-кирпич | К(1)-Б | ПВ | 1 | 43.8584 | 46.7159 | АС
125 | Кизлярские ГорЭС | ПС Кизляр-1 | 10 | ТП 10-14/250 | 2 | г. Кизляр | улица Орджоникидзе | Нет данных в РК | 17 | 51 | 9 | АС | фасад-кирпич | К(1)-Б | ПВ | 1 | 43.8584 | 46.716 | АС
126 | Кизлярские ГорЭС | ПС Кизляр-1 | 10 | ТП 10-14/250 | 2 | г. Кизляр | улица Орджоникидзе | Нет данных в РК | 17 | 53 | 12 | АС | фасад-кирпич | К(1)-Б | ПВ | 1 | 43.8584 | 46.7162 | СИП
127 | Кизлярские ГорЭС | ПС Кизляр-1 | 10 | ТП 10-14/250 | 2 | г. Кизляр | улица Клары Солоненко | 57 | 19 | 55 | 12 | АС | фасад-кирпич | К(1)-Б | ПВ | 1 | 43.8615 | 46.7147 | АС
128 | Кизлярские ГорЭС | ПС Кизляр-1 | 10 | ТП 10-14/250 | 2 | г. Кизляр | улица Клары Солоненко | 66Б | 20 | 62 | 3 | АС | фасад-кирпич | НС(1)-Б | ПВ | 1 | 43.8612 | 46.7147 | СИП
129 | Кизлярские ГорЭС | ПС Кизляр-1 | 10 | ТП 10-14/250 | 2 | г. Кизляр | улица Клары Солоненко | Нет данных в РК | 26 | 113 | 5 | АС | фасад-кирпич | НС(1)-Б | ПВ | 1 | 43.8602 | 46.7134 | АС
130 | Кизлярские ГорЭС | ПС Кизляр-1 | 10 | ТП 10-14/250 | 2 | г. Кизляр | улица Марзеева | 19 | 37 | 150 | 2 | АС | фасад-кирпич | НС(1)-Б | ПВ | 1 | 43.8603 | 46.7125 | АС
131 | Кизлярские ГорЭС | ПС Кизляр-1 | 10 | ТП 10-14/250 | 2 | г. Кизляр | улица Марзеева | Нет данных в РК | 37 | 151 | 9 | АС | фасад-кирпич | НС(1)-Б | ПВ | 1 | 43.8604 | 46.7124 | АС
132 | Кизлярские ГорЭС | ПС Кизляр-1 | 10 | ТП 10-14/250 | 2 | г. Кизляр | Пригородная улица | 18 | 39 | 153 | 12 | АС | фасад-кирпич | НС(1)-Б | ПВ | 1 | 43.8601 | 46.712 | АС
133 | Кизлярские ГорЭС | ПС Кизляр-1 | 10 | ТП 10-14/250 | 2 | г. Кизляр | Пригородная улица | Нет данных в РК | 40 | 155 | 8 | АС | фасад-кирпич | К(1)-Б | ПВ | 1 | 43.8601 | 46.712 | АС
134 | Кизлярские ГорЭС | ПС Кизляр-1 | 10 | ТП 10-14/250 | 2 | г. Кизляр | Армянская улица | 37 | 41 | 158 | 9 | АС | фасад-кирпич | К(1)-Б | ПВ | 1 | 43.8609 | 46.7152 | АС
135 | Кизлярские ГорЭС | ПС Кизляр-1 | 10 | ТП 10-14/250 | 2 | г. Кизляр | Армянская улица | Нет данных в РК | 42 | 159 | 11 | АС | фасад-кирпич | К(1)-Б | ПВ | 1 | 43.8609 | 46.7151 | АС
136 | Кизлярские ГорЭС | ПС Кизляр-1 | 10 | ТП 10-14/250 | 2 | г. Кизляр | Армянская улица | 18 | 43 | 160 | 1 | АС | фасад-кирпич | К(1)-Б | ПВ | 1 | 43.8607 | 46.715 | АС
137 | Кизлярские ГорЭС | ПС Кизляр-1 | 10 | ТП 10-14/250 | 2 | г. Кизляр | Армянская улица | 33 | 43 | 161 | 5 | АС | фасад-кирпич | К(1)-Б | ПВ | 1 | 43.8607 | 46.7149 | АС
138 | Кизлярские ГорЭС | ПС Кизляр-1 | 10 | ТП 10-14/250 | 2 | г. Кизляр | Армянская улица | Нет данных в РК | 43 | 162 | 7 | АС | фасад-кирпич | К(1)-Б | ПВ | 1 | 43.8607 | 46.7149 | АС
139 | Кизлярские ГорЭС | ПС Кизляр-1 | 10 | ТП 10-14/250 | 2 | г. Кизляр | Армянская улица | 16 | 44 | 164 | 7 | АС | фасад-кирпич | К(1)-Б | ПВ | 1 | 43.8604 | 46.7146 | АС
140 | Кизлярские ГорЭС | ПС Кизляр-1 | 10 | ТП 10-14/250 | 2 | г. Кизляр | Армянская улица | Нет данных в РК | 45 | 165 | 11 | АС | фасад-кирпич | К(1)-Б | ПВ | 1 | 43.8604 | 46.7145 | АС
141 | Кизлярские ГорЭС | ПС Кизляр-1 | 10 | ТП 10-14/250 | 2 | г. Кизляр | Армянская улица | 14 | 45 | 166 | 6 | АС | фасад-кирпич | К(1)-Б | ПВ | 1 | 43.8602 | 46.7145 | АС
142 | Кизлярские ГорЭС | ПС Кизляр-1 | 10 | ТП 10-14/250 | 2 | г. Кизляр | Армянская улица | 12 | 46 | 167 | 4 | АС | фасад-кирпич | К(1)-Б | ПВ | 1 | 43.8601 | 46.7143 | АС
143 | Кизлярские ГорЭС | ПС Кизляр-1 | 10 | ТП 10-14/250 | 2 | г. Кизляр | Армянская улица | 25 | 46 | 168 | 8 | АС | фасад-кирпич | К(1)-Б | ПВ | 1 | 43.86 | 46.7142 | АС
144 | Кизлярские ГорЭС | ПС Кизляр-1 | 10 | ТП 10-14/250 | 2 | г. Кизляр | Армянская улица | 27 | 46 | 169 | 11 | АС | фасад-кирпич | К(1)-Б | ПВ | 1 | 43.8602 | 46.7143 | АС
145 | Кизлярские ГорЭС | ПС Кизляр-1 | 10 | ТП 10-14/250 | 2 | г. Кизляр | Армянская улица | 10А | 47 | 170 | 12 | АС | фасад-кирпич | К(1)-Б | ПВ | 1 | 43.8599 | 46.7139 | АС
146 | Кизлярские ГорЭС | ПС Кизляр-1 | 10 | ТП 10-14/250 | 2 | г. Кизляр | Армянская улица | Нет данных в РК | 48 | 171 | 11 | АС | фасад-кирпич | К(1)-Б | ПВ | 1 | 43.8598 | 46.7139 | АС
147 | Кизлярские ГорЭС | ПС Кизляр-1 | 10 | ТП 10-14/250 | 2 | г. Кизляр | Армянская улица | Нет данных в РК | 48 | 172 | 2 | АС | фасад-кирпич | К(1)-Б | ПВ | 1 | 43.8597 | 46.7139 | АС
148 | Кизлярские ГорЭС | ПС Кизляр-1 | 10 | ТП 10-14/250 | 2 | г. Кизляр | улица Марзеева | 7 | 49 | 174 | 17 | АС | фасад-кирпич | К(1)-Б | ПВ | 1 | 43.8594 | 46.7139 | АС
149 | Кизлярские ГорЭС | ПС Кизляр-1 | 10 | ТП 10-14/250 | 2 | г. Кизляр | Армянская улица | 21 | 49 | 175 | 6 | АС | фасад-кирпич | К(1)-Б | ПВ | 1 | 43.8596 | 46.7137 | АС
150 | Кизлярские ГорЭС | ПС Кизляр-1 | 10 | ТП 10-14/250 | 2 | г. Кизляр | улица Марзеева | Нет данных в РК | 50 | 176 | 3 | АС | фасад-кирпич | К(1)-Б | ПВ | 1 | 43.8594 | 46.7137 | АС
151 | Кизлярские ГорЭС | ПС Кизляр-1 | 10 | ТП 10-14/250 | 2 | г. Кизляр | Армянская улица | 8 | 50 | 177 | 7 | АС | фасад-кирпич | К(1)-Б | ПВ | 1 | 43.8595 | 46.7136 | АС
152 | Кизлярские ГорЭС | ПС Кизляр-1 | 10 | ТП 10-14/250 | 2 | г. Кизляр | Армянская улица | 17 | 51 | 178 | 7 | АС | фасад-кирпич | К(1)-Б | ПВ | 1 | 43.8592 | 46.7134 | АС
153 | Кизлярские ГорЭС | ПС Кизляр-1 | 10 | ТП 10-14/250 | 2 | г. Кизляр | Армянская улица | Нет данных в РК | 51 | 179 | 11 | АС | фасад-кирпич | К(1)-Б | ПВ | 1 | 43.8592 | 46.7133 | АС
154 | Кизлярские ГорЭС | ПС Кизляр-1 | 10 | ТП 10-14/250 | 2 | г. Кизляр | Армянская улица | 6А | 52 | 180 | 9 | АС | фасад-кирпич | К(1)-Б | ПВ | 1 | 43.8591 | 46.7133 | АС
155 | Кизлярские ГорЭС | ПС Кизляр-1 | 10 | ТП 10-14/250 | 2 | г. Кизляр | улица Марзеева | 6 | 52 | 181 | 4 | АС | фасад-кирпич | К(1)-Б | ПВ | 1 | 43.859 | 46.7132 | АС
156 | Кизлярские ГорЭС | ПС Кизляр-1 | 10 | ТП 10-14/250 | 2 | г. Кизляр | улица Марзеева | Нет данных в РК | 52 | 182 | 11 | АС | фасад-кирпич | К(1)-Б | ПВ | 1 | 43.859 | 46.7131 | АС
157 | Кизлярские ГорЭС | ПС Кизляр-1 | 10 | ТП 10-14/250 | 2 | г. Кизляр | Армянская улица | 4 | 53 | 183 | 5 | АС | фасад-кирпич | К(1)-Б | ПВ | 1 | 43.8588 | 46.7131 | АС
158 | Кизлярские ГорЭС | ПС Кизляр-1 | 10 | ТП 10-14/250 | 2 | г. Кизляр | улица Марзеева | Нет данных в РК | 53 | 184 | 9 | АС | фасад-кирпич | К(1)-Б | ПВ | 1 | 43.8589 | 46.7131 | АС
159 | Кизлярские ГорЭС | ПС Кизляр-1 | 10 | ТП 10-14/250 | 2 | г. Кизляр | Армянская улица | 2А | 54 | 186 | 8 | АС | фасад-кирпич | К(1)-Б | ПВ | 1 | 43.8587 | 46.7127 | АС
160 | Кизлярские ГорЭС | ПС Кизляр-1 | 10 | ТП 10-14/250 | 2 | г. Кизляр | Армянская улица | Нет данных в РК | 54 | 188 | 8 | АС | фасад-кирпич | К(1)-Б | ПВ | 1 | 43.8587 | 46.7127 | АС
161 | Кизлярские ГорЭС | ПС Кизляр-1 | 10 | ТП 10-14/250 | 2 | г. Кизляр | Армянская улица | 2 | 55 | 189 | 3 | АС | фасад-кирпич | К(1)-Б | ПВ | 1 | 43.8584 | 46.7125 | АС
162 | Кизлярские ГорЭС | ПС Кизляр-1 | 10 | ТП 10-14/250 | 2 | г. Кизляр | Армянская улица | Нет данных в РК | 55 | 190 | 9 | АС | фасад-кирпич | К(1)-Б | ПВ | 1 | 43.8584 | 46.7125 | АС
163 | Кизлярские ГорЭС | ПС Кизляр-1 | 10 | ТП 10-14/250 | 2 | г. Кизляр | Армянская улица | 9 | 55 | 191 | 11 | АС | фасад-кирпич | К(1)-Б | ПВ | 1 | 43.8586 | 46.7125 | АС
164 | Кизлярские ГорЭС | ПС Кизляр-1 | 10 | ТП 10-14/250 | 2 | г. Кизляр | Армянская улица | Нет данных в РК | 55 | 192 | 4 | АС | фасад-кирпич | К(1)-Б | ПВ | 1 | 43.8585 | 46.7125 | АС
165 | Кизлярские ГорЭС | ПС Кизляр-1 | 10 | ТП 10-14/250 | 2 | г. Кизляр | Армянская улица | Нет данных в РК | 56 | 193 | 4 | АС | фасад-кирпич | К(1)-Б | ПВ | 1 | 43.8583 | 46.7124 | АС
166 | Кизлярские ГорЭС | ПС Кизляр-1 | 10 | ТП 10-14/250 | 2 | г. Кизляр | Армянская улица | 5А | 56 | 194 | 3 | АС | фасад-кирпич | К(1)-Б | ПВ | 1 | 43.8583 | 46.7123 | АС
167 | Кизлярские ГорЭС | ПС Кизляр-1 | 10 | ТП 10-14/250 | 2 | г. Кизляр | Армянская улица | 3 | 56 | 195 | 8 | АС | фасад-кирпич | К(1)-Б | ПВ | 1 | 43.8582 | 46.7122 | АС
168 | Кизлярские ГорЭС | ПС Кизляр-1 | 10 | ТП 10-14/250 | 2 | г. Кизляр | Армянская улица | Нет данных в РК | 58 | 198 | 6 | АС | фасад-кирпич | НС(1)-Б | ПВ | 1 | 43.8596 | 46.7134 | АС
169 | Кизлярские ГорЭС | ПС Кизляр-1 | 10 | ТП 10-14/250 | 2 | г. Кизляр | Армянская улица | Нет данных в РК | 59 | 200 | 2 | АС | фасад-кирпич | НС(1)-Б | ПВ | 1 | 43.8597 | 46.7134 | АС
170 | Кизлярские ГорЭС | ПС Кизляр-1 | 10 | ТП 10-14/250 | 2 | г. Кизляр | улица Марзеева | Нет данных в РК | 60 | 201 | 6 | АС | фасад-кирпич | К(1)-Б | ПВ | 1 | 43.8593 | 46.7138 | АС
171 | Кизлярские ГорЭС | ПС Кизляр-1 | 10 | ТП 10-14/250 | 2 | г. Кизляр | Первомайская улица | 99 | 62 | 203 | 5 | АС | фасад-кирпич | К(1)-Б | ПВ | 1 | 43.8603 | 46.7154 | АС
172 | Кизлярские ГорЭС | ПС Кизляр-1 | 10 | ТП 10-14/250 | 2 | г. Кизляр | Первомайская улица | Нет данных в РК | 63 | 204 | 2 | АС | фасад-кирпич | К(1)-Б | ПВ | 1 | 43.8601 | 46.7152 | АС
173 | Кизлярские ГорЭС | ПС Кизляр-1 | 10 | ТП 10-14/250 | 2 | г. Кизляр | улица Суслова | Нет данных в РК | 63 | 206 | 30 | АС | фасад-кирпич | К(1)-Б | ПВ | 1 | 43.86 | 46.7155 | АС
174 | Кизлярские ГорЭС | ПС Кизляр-1 | 10 | ТП 10-14/250 | 2 | г. Кизляр | Первомайская улица | 54 | 64 | 209 | 4 | АС | фасад-кирпич | К(1)-Б | ПВ | 1 | 43.8599 | 46.715 | АС
175 | Кизлярские ГорЭС | ПС Кизляр-1 | 10 | ТП 10-14/250 | 2 | г. Кизляр | Первомайская улица | 52 | 65 | 211 | 3 | АС | фасад-кирпич | К(1)-Б | ПВ | 1 | 43.8598 | 46.7148 | АС
176 | Кизлярские ГорЭС | ПС Кизляр-1 | 10 | ТП 10-14/250 | 2 | г. Кизляр | Первомайская улица | Нет данных в РК | 66 | 213 | 9 | АС | фасад-кирпич | К(1)-Б | ПВ | 1 | 43.8596 | 46.7146 | АС
177 | Кизлярские ГорЭС | ПС Кизляр-1 | 10 | ТП 10-14/250 | 2 | г. Кизляр | Первомайская улица | Нет данных в РК | 68 | 215 | 15 | АС | фасад-кирпич | К(1)-Б | ПВ | 1 | 43.8593 | 46.7143 | АС
178 | Кизлярские ГорЭС | ПС Кизляр-1 | 10 | ТП 10-14/250 | 2 | г. Кизляр | Первомайская улица | 85 | 69 | 216 | 5 | АС | фасад-кирпич | К(1)-Б | ПВ | 1 | 43.8596 | 46.7145 | АС
179 | Кизлярские ГорЭС | ПС Кизляр-1 | 10 | ТП 10-14/250 | 2 | г. Кизляр | Первомайская улица | Нет данных в РК | 69 | 217 | 6 | АС | фасад-кирпич | К(1)-Б | ПВ | 1 | 43.8596 | 46.7145 | АС
180 | Кизлярские ГорЭС | ПС Кизляр-1 | 10 | ТП 10-14/250 | 2 | г. Кизляр | Первомайская улица | Нет данных в РК | 70 | 219 | 4 | АС | фасад-кирпич | К(1)-Б | ПВ | 1 | 43.8599 | 46.7149 | АС
181 | Кизлярские ГорЭС | ПС Кизляр-1 | 10 | ТП 10-14/250 | 2 | г. Кизляр | Первомайская улица | 93 | 70 | 220 | 13 | АС | фасад-кирпич | К(1)-Б | ПВ | 1 | 43.86 | 46.715 | АС
182 | Кизлярские ГорЭС | ПС Кизляр-1 | 10 | ТП 10-14/250 | 2 | г. Кизляр | Первомайская улица | Нет данных в РК | 71 | 221 | 4 | АС | фасад-кирпич | К(1)-Б | ПВ | 1 | 43.8602 | 46.7153 | АС
183 | Кизлярские ГорЭС | ПС Кизляр-1 | 10 | ТП 10-14/250 | 2 | г. Кизляр | улица Орджоникидзе | Нет данных в РК | 73 | 226 | 5 | АС | фасад-кирпич | НС(1)-Б | ПВ | 1 | 43.8604 | 46.7166 | АС
184 | Кизлярские ГорЭС | ПС Кизляр-1 | 10 | ТП 10-14/250 | 2 | г. Кизляр | улица Орджоникидзе | 2 | 76 | 227 | 8 | АС | фасад-кирпич | К(1)-Б | ПВ | 1 | 43.8582 | 46.7161 | АС
185 | Кизлярские ГорЭС | ПС Кизляр-1 | 10 | ТП 10-14/250 | 1 | г. Кизляр | переулок Марзеева | 17 | 2 | 1 | 17 | АС | фасад-кирпич | НД(3)-Б | ПВ | 3 | 43.8621 | 46.7146 | АС
186 | Кизлярские ГорЭС | ПС Кизляр-1 | 10 | ТП 10-14/250 | 1 | г. Кизляр | улица Орджоникидзе | 56 | 2 | 2 | 16 | АС | фасад-кирпич | НД(1)-Б | ПВ | 1 | 43.862 | 46.715 | АС
187 | Кизлярские ГорЭС | ПС Кизляр-1 | 10 | ТП 10-14/250 | 1 | г. Кизляр | Совхозный переулок | Нет данных в РК | 4 | 4 | 8 | АС | фасад-кирпич | НД(1)-Б | ПВ | 1 | 43.8622 | 46.7153 | АС
188 | Кизлярские ГорЭС | ПС Кизляр-1 | 10 | ТП 10-14/250 | 1 | г. Кизляр | улица Орджоникидзе | 54 | 4 | 5 | 20 | АС | фасад-кирпич | НД(1)-Б | ПВ | 1 | 43.8621 | 46.7154 | АС
189 | Кизлярские ГорЭС | ПС Кизляр-1 | 10 | ТП 10-14/250 | 1 | г. Кизляр | Совхозный переулок | Нет данных в РК | 5 | 6 | 8 | АС | фасад-кирпич | НД(1)-Б | ПВ | 1 | 43.8623 | 46.7157 | АС
190 | Кизлярские ГорЭС | ПС Кизляр-1 | 10 | ТП 10-14/250 | 1 | г. Кизляр | Совхозный переулок | Нет данных в РК | 5 | 7 | 11 | АС | фасад-кирпич | НД(1)-Б | ПВ | 1 | 43.8624 | 46.7159 | АС
191 | Кизлярские ГорЭС | ПС Кизляр-1 | 10 | ТП 10-14/250 | 1 | г. Кизляр | Совхозный переулок | Нет данных в РК | 5 | 8 | 21 | АС | фасад-кирпич | НД(1)-Б | ПВ | 1 | 43.8622 | 46.7159 | АС
192 | Кизлярские ГорЭС | ПС Кизляр-1 | 10 | ТП 10-14/250 | 1 | г. Кизляр | Совхозный переулок | Нет данных в РК | 6 | 11 | 17 | АС | фасад-кирпич | НД(1)-Б | ПВ | 1 | 43.8624 | 46.7163 | АС
193 | Кизлярские ГорЭС | ПС Кизляр-1 | 10 | ТП 10-14/250 | 1 | г. Кизляр | Совхозный переулок | Нет данных в РК | 7 | 13 | 22 | АС | фасад-кирпич | НД(1)-Б | ПВ | 1 | 43.8624 | 46.7165 | АС
194 | Кизлярские ГорЭС | ПС Кизляр-1 | 10 | ТП 10-14/250 | 1 | г. Кизляр | улица Орджоникидзе | Нет данных в РК | 8 | 15 | 20 | АС | фасад-кирпич | НД(1)-Б | ПВ | 1 | 43.8626 | 46.7171 | АС
195 | Кизлярские ГорЭС | ПС Кизляр-1 | 10 | ТП 10-14/250 | 1 | г. Кизляр | улица Орджоникидзе | Нет данных в РК | 10 | 19 | 10 | АС | фасад-кирпич | НД(1)-Б | ПВ | 1 | 43.8621 | 46.7172 | АС
196 | Кизлярские ГорЭС | ПС Кизляр-1 | 10 | ТП 10-14/250 | 1 | г. Кизляр | улица Орджоникидзе | Нет данных в РК | 10 | 20 | 17 | АС | фасад-кирпич | НД(1)-Б | ПВ | 1 | 43.8622 | 46.7173 | АС
197 | Кизлярские ГорЭС | ПС Кизляр-1 | 10 | ТП 10-14/250 | 1 | г. Кизляр | улица Орджоникидзе | Нет данных в РК | 10 | 21 | 13 | АС | фасад-кирпич | НД(1)-Б | ПВ | 1 | 43.8623 | 46.7171 | АС
198 | Кизлярские ГорЭС | ПС Кизляр-1 | 10 | ТП 10-14/250 | 1 | г. Кизляр | улица Орджоникидзе | Нет данных в РК | 10 | 50 | 13 | АС | фасад-кирпич | НД(1)-Б | ПВ | 1 | 43.8623 | 46.7171 | АС
199 | Кизлярские ГорЭС | ПС Кизляр-1 | 10 | ТП 10-14/250 | 1 | г. Кизляр | Транспортная улица | Нет данных в РК | 23 | 33 | 6 | АС | фасад-кирпич | НД(1)-Б | ПВ | 1 | 43.8583 | 46.7179 | АС
200 | Кизлярские ГорЭС | ПС Кизляр-1 | 10 | ТП 10-14/250 | 1 | г. Кизляр | улица Орджоникидзе | Нет данных в РК | 26 | 40 | 42 | АС | фасад-кирпич | НД(1)-Б | ПВ | 1 | 43.8629 | 46.7164 | АС
201 | Кизлярские ГорЭС | ПС Кизляр-1 | 10 | ТП 10-14/250 | 1 | г. Кизляр | улица Орджоникидзе | 60/2 | 29 | 44 | 6 | АС | фасад-кирпич | НД(1)-Б | ПВ | 1 | 43.8638 | 46.7165 | АС
202 | Кизлярские ГорЭС | ПС Кизляр-1 | 10 | ТП 10-14/250 | 1 | г. Кизляр | улица Орджоникидзе | 1А | 32 | 46 | 23 | АС | фасад-кирпич | НД(1)-Б | ПВ | 1 | 43.8642 | 46.7176 | АС
203 | Кизлярские ГорЭС | ПС Кизляр-1 | 10 | ТП 10-14/250 | 1 | г. Кизляр | улица Орджоникидзе | 11 | 33 | 47 | 30 | АС | фасад-кирпич | НД(1)-Б | ПВ | 1 | 43.8645 | 46.7182 | АС
204 | Кизлярские ГорЭС | ПС Кизляр-1 | 10 | ТП 10-14/250 | 1 | г. Кизляр | переулок Марзеева | 15 | 35 | 49 | 13 | АС | фасад-кирпич | НД(1)-Б | ПВ | 1 | 43.8619 | 46.7144 | АС
205 | Кизлярские ГорЭС | ПС Кизляр-1 | 10 | ТП 10-14/250 | 2 | г. Кизляр | улица Орджоникидзе | 48 | 2 | 4 | 16 | АС | фасад-кирпич | НД(1)-Б | ПВ | 1 | 43.8617 | 46.7153 | АС
206 | Кизлярские ГорЭС | ПС Кизляр-1 | 10 | ТП 10-14/250 | 2 | г. Кизляр | улица Орджоникидзе | 50 | 2 | 5 | 26 | АС | фасад-кирпич | НД(1)-Б | ПВ | 1 | 43.8618 | 46.7154 | АС
207 | Кизлярские ГорЭС | ПС Кизляр-1 | 10 | ТП 10-14/250 | 2 | г. Кизляр | улица Орджоникидзе | 21 | 3 | 6 | 19 | АС | фасад-кирпич | НД(1)-Б | ПВ | 1 | 43.8613 | 46.7151 | АС
208 | Кизлярские ГорЭС | ПС Кизляр-1 | 10 | ТП 10-14/250 | 2 | г. Кизляр | улица Орджоникидзе | Нет данных в РК | 3 | 7 | 24 | АС | фасад-кирпич | НД(1)-Б | ПВ | 1 | 43.8613 | 46.7152 | АС
209 | Кизлярские ГорЭС | ПС Кизляр-1 | 10 | ТП 10-14/250 | 2 | г. Кизляр | улица Орджоникидзе | 42 | 4 | 13 | 27 | АС | фасад-кирпич | НД(1)-Б | ПВ | 1 | 43.8614 | 46.7156 | АС
210 | Кизлярские ГорЭС | ПС Кизляр-1 | 10 | ТП 10-14/250 | 2 | г. Кизляр | улица Орджоникидзе | 40 | 4 | 14 | 23 | АС | фасад-кирпич | НД(1)-Б | ПВ | 1 | 43.8613 | 46.7157 | АС
211 | Кизлярские ГорЭС | ПС Кизляр-1 | 10 | ТП 10-14/250 | 2 | г. Кизляр | Первомайская улица | 101 | 8 | 26 | 19 | АС | фасад-кирпич | НД(1)-Б | ПВ | 1 | 43.8604 | 46.7157 | АС
212 | Кизлярские ГорЭС | ПС Кизляр-1 | 10 | ТП 10-14/250 | 2 | г. Кизляр | улица Суслова | Нет данных в РК | 10 | 30 | 17 | АС | фасад-кирпич | НД(1)-Б | ПВ | 1 | 43.8601 | 46.7158 | АС
213 | Кизлярские ГорЭС | ПС Кизляр-1 | 10 | ТП 10-14/250 | 2 | г. Кизляр | улица Орджоникидзе | 24 | 11 | 32 | 27 | АС | фасад-кирпич | НД(1)-Б | ПВ | 1 | 43.8599 | 46.7162 | АС
214 | Кизлярские ГорЭС | ПС Кизляр-1 | 10 | ТП 10-14/250 | 2 | г. Кизляр | улица Орджоникидзе | Нет данных в РК | 14 | 41 | 9 | АС | фасад-кирпич | НД(1)-Б | ПВ | 1 | 43.859 | 46.7161 | АС
215 | Кизлярские ГорЭС | ПС Кизляр-1 | 10 | ТП 10-14/250 | 2 | г. Кизляр | улица Орджоникидзе | 7 | 14 | 44 | 13 | АС | фасад-кирпич | НД(1)-Б | ПВ | 1 | 43.8591 | 46.7159 | АС
216 | Кизлярские ГорЭС | ПС Кизляр-1 | 10 | ТП 10-14/250 | 2 | г. Кизляр | улица Орджоникидзе | Нет данных в РК | 15 | 46 | 5 | АС | фасад-кирпич | НД(1)-Б | ПВ | 1 | 43.8588 | 46.716 | АС
217 | Кизлярские ГорЭС | ПС Кизляр-1 | 10 | ТП 10-14/250 | 2 | г. Кизляр | улица Орджоникидзе | Нет данных в РК | 16 | 49 | 4 | АС | фасад-кирпич | НД(1)-Б | ПВ | 1 | 43.8585 | 46.716 | АС
218 | Кизлярские ГорЭС | ПС Кизляр-1 | 10 | ТП 10-14/250 | 2 | г. Кизляр | улица Клары Солоненко | 59 | 19 | 56 | 17 | АС | фасад-кирпич | НД(1)-Б | ПВ | 1 | 43.8616 | 46.7148 | АС
219 | Кизлярские ГорЭС | ПС Кизляр-1 | 10 | ТП 10-14/250 | 2 | г. Кизляр | улица Клары Солоненко | Нет данных в РК | 20 | 59 | 21 | АС | фасад-кирпич | НД(1)-Б | ПВ | 1 | 43.8613 | 46.7144 | АС
220 | Кизлярские ГорЭС | ПС Кизляр-1 | 10 | ТП 10-14/250 | 2 | г. Кизляр | улица Клары Солоненко | Нет данных в РК | 20 | 60 | 13 | АС | фасад-кирпич | НД(1)-Б | ПВ | 1 | 43.8614 | 46.7145 | АС
221 | Кизлярские ГорЭС | ПС Кизляр-1 | 10 | ТП 10-14/250 | 2 | г. Кизляр | улица Клары Солоненко | Нет данных в РК | 20 | 61 | 16 | АС | фасад-кирпич | НД(1)-Б | ПВ | 1 | 43.8611 | 46.7147 | АС
222 | Кизлярские ГорЭС | ПС Кизляр-1 | 10 | ТП 10-14/250 | 2 | г. Кизляр | улица Клары Солоненко | Нет данных в РК | 20 | 63 | 19 | АС | фасад-кирпич | НД(1)-Б | ПВ | 1 | 43.8611 | 46.7147 | СИП
223 | Кизлярские ГорЭС | ПС Кизляр-1 | 10 | ТП 10-14/250 | 2 | г. Кизляр | улица Клары Солоненко | Нет данных в РК | 20 | 64 | 16 | АС | фасад-кирпич | НД(1)-Б | ПВ | 1 | 43.8611 | 46.7147 | СИП
224 | Кизлярские ГорЭС | ПС Кизляр-1 | 10 | ТП 10-14/250 | 2 | г. Кизляр | улица Клары Солоненко | Нет данных в РК | 20 | 65 | 17 | АС | фасад-кирпич | НД(1)-Б | ПВ | 1 | 43.8611 | 46.7147 | СИП
225 | Кизлярские ГорЭС | ПС Кизляр-1 | 10 | ТП 10-14/250 | 2 | г. Кизляр | улица Клары Солоненко | Нет данных в РК | 20 | 66 | 19 | АС | фасад-кирпич | НД(1)-Б | ПВ | 1 | 43.8611 | 46.7147 | СИП
226 | Кизлярские ГорЭС | ПС Кизляр-1 | 10 | ТП 10-14/250 | 2 | г. Кизляр | улица Клары Солоненко | Нет данных в РК | 20 | 67 | 15 | АС | фасад-кирпич | НД(1)-Б | ПВ | 1 | 43.8611 | 46.7147 | СИП
227 | Кизлярские ГорЭС | ПС Кизляр-1 | 10 | ТП 10-14/250 | 2 | г. Кизляр | улица Клары Солоненко | Нет данных в РК | 20 | 68 | 18 | АС | фасад-кирпич | НД(1)-Б | ПВ | 1 | 43.8611 | 46.7147 | СИП
228 | Кизлярские ГорЭС | ПС Кизляр-1 | 10 | ТП 10-14/250 | 2 | г. Кизляр | улица Клары Солоненко | Нет данных в РК | 20 | 69 | 15 | АС | фасад-кирпич | НД(1)-Б | ПВ | 1 | 43.8611 | 46.7146 | СИП
229 | Кизлярские ГорЭС | ПС Кизляр-1 | 10 | ТП 10-14/250 | 2 | г. Кизляр | улица Клары Солоненко | Нет данных в РК | 20 | 70 | 14 | АС | фасад-кирпич | НД(1)-Б | ПВ | 1 | 43.8611 | 46.7147 | СИП
230 | Кизлярские ГорЭС | ПС Кизляр-1 | 10 | ТП 10-14/250 | 2 | г. Кизляр | улица Клары Солоненко | 51 | 21 | 73 | 26 | АС | фасад-кирпич | НД(1)-Б | ПВ | 1 | 43.8611 | 46.7141 | АС
231 | Кизлярские ГорЭС | ПС Кизляр-1 | 10 | ТП 10-14/250 | 2 | г. Кизляр | улица Клары Солоненко | Нет данных в РК | 21 | 74 | 21 | АС | фасад-кирпич | НД(1)-Б | ПВ | 1 | 43.8611 | 46.7142 | АС
232 | Кизлярские ГорЭС | ПС Кизляр-1 | 10 | ТП 10-14/250 | 2 | г. Кизляр | улица Клары Солоненко | Нет данных в РК | 21 | 75 | 27 | АС | фасад-кирпич | НД(1)-Б | ПВ | 1 | 43.8611 | 46.7141 | АС
233 | Кизлярские ГорЭС | ПС Кизляр-1 | 10 | ТП 10-14/250 | 2 | г. Кизляр | улица Клары Солоненко | Нет данных в РК | 21 | 76 | 22 | АС | фасад-кирпич | НД(1)-Б | ПВ | 1 | 43.8611 | 46.7142 | АС
234 | Кизлярские ГорЭС | ПС Кизляр-1 | 10 | ТП 10-14/250 | 2 | г. Кизляр | улица Клары Солоненко | Нет данных в РК | 21 | 77 | 30 | АС | фасад-кирпич | НД(1)-Б | ПВ | 1 | 43.8612 | 46.7141 | АС
235 | Кизлярские ГорЭС | ПС Кизляр-1 | 10 | ТП 10-14/250 | 2 | г. Кизляр | улица Клары Солоненко | Нет данных в РК | 21 | 78 | 30 | АС | фасад-кирпич | НД(1)-Б | ПВ | 1 | 43.8611 | 46.7141 | АС
236 | Кизлярские ГорЭС | ПС Кизляр-1 | 10 | ТП 10-14/250 | 2 | г. Кизляр | улица Клары Солоненко | Нет данных в РК | 21 | 79 | 23 | АС | фасад-кирпич | НД(1)-Б | ПВ | 1 | 43.8611 | 46.7141 | АС
237 | Кизлярские ГорЭС | ПС Кизляр-1 | 10 | ТП 10-14/250 | 2 | г. Кизляр | улица Клары Солоненко | Нет данных в РК | 21 | 80 | 28 | АС | фасад-кирпич | НД(1)-Б | ПВ | 1 | 43.8611 | 46.7141 | АС
238 | Кизлярские ГорЭС | ПС Кизляр-1 | 10 | ТП 10-14/250 | 2 | г. Кизляр | улица Клары Солоненко | Нет данных в РК | 22 | 83 | 17 | АС | фасад-кирпич | НД(1)-Б | ПВ | 1 | 43.8609 | 46.714 | АС
239 | Кизлярские ГорЭС | ПС Кизляр-1 | 10 | ТП 10-14/250 | 2 | г. Кизляр | улица Клары Солоненко | Нет данных в РК | 22 | 84 | 13 | АС | фасад-кирпич | НД(1)-Б | ПВ | 1 | 43.8608 | 46.714 | АС
240 | Кизлярские ГорЭС | ПС Кизляр-1 | 10 | ТП 10-14/250 | 2 | г. Кизляр | улица Клары Солоненко | Нет данных в РК | 22 | 85 | 20 | АС | фасад-кирпич | НД(1)-Б | ПВ | 1 | 43.8609 | 46.7139 | АС
241 | Кизлярские ГорЭС | ПС Кизляр-1 | 10 | ТП 10-14/250 | 2 | г. Кизляр | улица Клары Солоненко | Нет данных в РК | 22 | 86 | 20 | АС | фасад-кирпич | НД(1)-Б | ПВ | 1 | 43.8608 | 46.714 | АС
242 | Кизлярские ГорЭС | ПС Кизляр-1 | 10 | ТП 10-14/250 | 2 | г. Кизляр | улица Клары Солоненко | Нет данных в РК | 22 | 87 | 21 | АС | фасад-кирпич | НД(1)-Б | ПВ | 1 | 43.8608 | 46.7139 | АС
243 | Кизлярские ГорЭС | ПС Кизляр-1 | 10 | ТП 10-14/250 | 2 | г. Кизляр | улица Клары Солоненко | Нет данных в РК | 22 | 88 | 17 | АС | фасад-кирпич | НД(1)-Б | ПВ | 1 | 43.8608 | 46.714 | АС
244 | Кизлярские ГорЭС | ПС Кизляр-1 | 10 | ТП 10-14/250 | 2 | г. Кизляр | улица Клары Солоненко | Нет данных в РК | 23 | 92 | 7 | АС | фасад-кирпич | НД(1)-Б | ПВ | 1 | 43.8608 | 46.714 | АС
245 | Кизлярские ГорЭС | ПС Кизляр-1 | 10 | ТП 10-14/250 | 2 | г. Кизляр | улица Клары Солоненко | Нет данных в РК | 23 | 93 | 7 | АС | фасад-кирпич | НД(1)-Б | ПВ | 1 | 43.8607 | 46.7139 | АС
246 | Кизлярские ГорЭС | ПС Кизляр-1 | 10 | ТП 10-14/250 | 2 | г. Кизляр | улица Клары Солоненко | Нет данных в РК | 23 | 94 | 11 | АС | фасад-кирпич | НД(1)-Б | ПВ | 1 | 43.8608 | 46.7139 | АС
247 | Кизлярские ГорЭС | ПС Кизляр-1 | 10 | ТП 10-14/250 | 2 | г. Кизляр | улица Клары Солоненко | Нет данных в РК | 23 | 95 | 15 | АС | фасад-кирпич | НД(1)-Б | ПВ | 1 | 43.8608 | 46.7139 | АС
248 | Кизлярские ГорЭС | ПС Кизляр-1 | 10 | ТП 10-14/250 | 2 | г. Кизляр | улица Клары Солоненко | Нет данных в РК | 23 | 96 | 15 | АС | фасад-кирпич | НД(1)-Б | ПВ | 1 | 43.8608 | 46.7139 | АС
249 | Кизлярские ГорЭС | ПС Кизляр-1 | 10 | ТП 10-14/250 | 2 | г. Кизляр | улица Клары Солоненко | Нет данных в РК | 23 | 97 | 11 | АС | фасад-кирпич | НД(1)-Б | ПВ | 1 | 43.8608 | 46.7139 | АС
250 | Кизлярские ГорЭС | ПС Кизляр-1 | 10 | ТП 10-14/250 | 2 | г. Кизляр | улица Клары Солоненко | Нет данных в РК | 24 | 100 | 9 | АС | фасад-кирпич | НД(1)-Б | ПВ | 1 | 43.8606 | 46.7137 | АС
251 | Кизлярские ГорЭС | ПС Кизляр-1 | 10 | ТП 10-14/250 | 2 | г. Кизляр | улица Клары Солоненко | Нет данных в РК | 24 | 101 | 13 | АС | фасад-кирпич | НД(1)-Б | ПВ | 1 | 43.8606 | 46.7137 | АС
252 | Кизлярские ГорЭС | ПС Кизляр-1 | 10 | ТП 10-14/250 | 2 | г. Кизляр | улица Клары Солоненко | Нет данных в РК | 24 | 102 | 9 | АС | фасад-кирпич | НД(1)-Б | ПВ | 1 | 43.8605 | 46.7137 | АС
253 | Кизлярские ГорЭС | ПС Кизляр-1 | 10 | ТП 10-14/250 | 2 | г. Кизляр | улица Клары Солоненко | Нет данных в РК | 24 | 103 | 14 | АС | фасад-кирпич | НД(1)-Б | ПВ | 1 | 43.8605 | 46.7136 | АС
254 | Кизлярские ГорЭС | ПС Кизляр-1 | 10 | ТП 10-14/250 | 2 | г. Кизляр | улица Клары Солоненко | Нет данных в РК | 24 | 104 | 22 | АС | фасад-кирпич | НД(1)-Б | ПВ | 1 | 43.8604 | 46.714 | АС
255 | Кизлярские ГорЭС | ПС Кизляр-1 | 10 | ТП 10-14/250 | 2 | г. Кизляр | улица Клары Солоненко | Нет данных в РК | 24 | 105 | 26 | АС | фасад-кирпич | НД(1)-Б | ПВ | 1 | 43.8603 | 46.714 | АС
256 | Кизлярские ГорЭС | ПС Кизляр-1 | 10 | ТП 10-14/250 | 2 | г. Кизляр | улица Клары Солоненко | Нет данных в РК | 24 | 106 | 12 | АС | фасад-кирпич | НД(1)-Б | ПВ | 1 | 43.8605 | 46.7136 | АС
257 | Кизлярские ГорЭС | ПС Кизляр-1 | 10 | ТП 10-14/250 | 2 | г. Кизляр | улица Клары Солоненко | Нет данных в РК | 24 | 107 | 11 | АС | фасад-кирпич | НД(1)-Б | ПВ | 1 | 43.8605 | 46.7137 | АС
258 | Кизлярские ГорЭС | ПС Кизляр-1 | 10 | ТП 10-14/250 | 2 | г. Кизляр | улица Клары Солоненко | 58 | 27 | 116 | 23 | АС | фасад-кирпич | НД(1)-Б | ПВ | 1 | 43.8597 | 46.7131 | АС
259 | Кизлярские ГорЭС | ПС Кизляр-1 | 10 | ТП 10-14/250 | 2 | г. Кизляр | улица Марзеева | Нет данных в РК | 27 | 117 | 10 | АС | фасад-кирпич | НД(1)-Б | ПВ | 1 | 43.8599 | 46.7133 | АС
260 | Кизлярские ГорЭС | ПС Кизляр-1 | 10 | ТП 10-14/250 | 2 | г. Кизляр | улица Клары Солоненко | Нет данных в РК | 27 | 118 | 17 | АС | фасад-кирпич | НД(1)-Б | ПВ | 1 | 43.86 | 46.7131 | АС
261 | Кизлярские ГорЭС | ПС Кизляр-1 | 10 | ТП 10-14/250 | 2 | г. Кизляр | улица Марзеева | Нет данных в РК | 27 | 119 | 9 | АС | фасад-кирпич | НД(1)-Б | ПВ | 1 | 43.8598 | 46.7132 | АС
262 | Кизлярские ГорЭС | ПС Кизляр-1 | 10 | ТП 10-14/250 | 2 | г. Кизляр | улица Клары Солоненко | 37 | 27 | 120 | 31 | АС | фасад-кирпич | НД(1)-Б | ПВ | 1 | 43.8602 | 46.7132 | АС
263 | Кизлярские ГорЭС | ПС Кизляр-1 | 10 | ТП 10-14/250 | 2 | г. Кизляр | улица Клары Солоненко | Нет данных в РК | 29 | 127 | 15 | АС | фасад-кирпич | НД(1)-Б | ПВ | 1 | 43.8597 | 46.7127 | АС
264 | Кизлярские ГорЭС | ПС Кизляр-1 | 10 | ТП 10-14/250 | 2 | г. Кизляр | улица Клары Солоненко | Нет данных в РК | 30 | 130 | 12 | АС | фасад-кирпич | НД(1)-Б | ПВ | 1 | 43.8594 | 46.7124 | АС
265 | Кизлярские ГорЭС | ПС Кизляр-1 | 10 | ТП 10-14/250 | 2 | г. Кизляр | улица Клары Солоненко | Нет данных в РК | 32 | 138 | 13 | АС | фасад-кирпич | НД(1)-Б | ПВ | 1 | 43.8589 | 46.7122 | АС
266 | Кизлярские ГорЭС | ПС Кизляр-1 | 10 | ТП 10-14/250 | 2 | г. Кизляр | улица Клары Солоненко | 46А | 33 | 142 | 26 | АС | фасад-кирпич | НД(1)-Б | ПВ | 1 | 43.8585 | 46.7118 | АС
267 | Кизлярские ГорЭС | ПС Кизляр-1 | 10 | ТП 10-14/250 | 2 | г. Кизляр | улица Клары Солоненко | Нет данных в РК | 33 | 143 | 28 | АС | фасад-кирпич | НД(1)-Б | ПВ | 1 | 43.8585 | 46.712 | АС
268 | Кизлярские ГорЭС | ПС Кизляр-1 | 10 | ТП 10-14/250 | 2 | г. Кизляр | улица Марзеева | Нет данных в РК | 35 | 147 | 2 | АС | фасад-кирпич | НД(1)-Б | ПВ | 1 | 43.86 | 46.7129 | АС
269 | Кизлярские ГорЭС | ПС Кизляр-1 | 10 | ТП 10-14/250 | 2 | г. Кизляр | улица Марзеева | Нет данных в РК | 38 | 152 | 9 | АС | фасад-кирпич | НД(1)-Б | ПВ | 1 | 43.8605 | 46.7123 | АС
270 | Кизлярские ГорЭС | ПС Кизляр-1 | 10 | ТП 10-14/250 | 2 | г. Кизляр | Пригородная улица | 20 | 39 | 154 | 10 | АС | фасад-кирпич | НД(1)-Б | ПВ | 1 | 43.8603 | 46.7122 | АС
271 | Кизлярские ГорЭС | ПС Кизляр-1 | 10 | ТП 10-14/250 | 2 | г. Кизляр | Армянская улица | Нет данных в РК | 57 | 196 | 1 | АС | фасад-кирпич | НД(1)-Б | ПВ | 1 | 43.8596 | 46.7135 | АС
272 | Кизлярские ГорЭС | ПС Кизляр-1 | 10 | ТП 10-14/250 | 2 | г. Кизляр | Первомайская улица | Нет данных в РК | 61 | 202 | 25 | АС | фасад-кирпич | НД(1)-Б | ПВ | 1 | 43.8606 | 46.7153 | АС
273 | Кизлярские ГорЭС | ПС Кизляр-1 | 10 | ТП 10-14/250 | 2 | г. Кизляр | Первомайская улица | 91 | 64 | 210 | 18 | АС | фасад-кирпич | НД(1)-Б | ПВ | 1 | 43.86 | 46.7147 | АС
274 | Кизлярские ГорЭС | ПС Кизляр-1 | 10 | ТП 10-14/250 | 2 | г. Кизляр | Первомайская улица | Нет данных в РК | 65 | 212 | 0 | АС | фасад-кирпич | НД(1)-Б | ПВ | 1 | 43.8598 | 46.7148 | АС
275 | Кизлярские ГорЭС | ПС Кизляр-1 | 10 | ТП 10-14/250 | 2 | г. Кизляр | Первомайская улица | 95 | 71 | 222 | 28 | АС | фасад-кирпич | НД(1)-Б | ПВ | 1 | 43.8603 | 46.7149 | АС
276 | Кизлярские ГорЭС | ПС Кизляр-1 | 10 | ТП 10-14/250 | 2 | г. Кизляр | улица Орджоникидзе | Нет данных в РК | 72 | 223 | 16 | АС | фасад-кирпич | НД(1)-Б | ПВ | 1 | 43.8605 | 46.7162 | АС
277 | Кизлярские ГорЭС | ПС Кизляр-1 | 10 | ТП 10-14/250 | 2 | г. Кизляр | улица Орджоникидзе | Нет данных в РК | 72 | 224 | 10 | АС | фасад-кирпич | НД(1)-Б | ПВ | 1 | 43.8605 | 46.7163 | АС
1 | Кизлярские ГорЭС | ПС Кизляр-1 | 10 | ТП 10-15/315 | 1 | г. Кизляр | улица Клары Солоненко | 38/1 | 2 | 1 | 10 | СИП | фасад-кирпич | НД(1)-Б | ПВ | 1 | 43.8567 | 46.7099 | АС
2 | Кизлярские ГорЭС | ПС Кизляр-1 | 10 | ТП 10-15/315 | 1 | г. Кизляр | улица Клары Солоненко | 36 | 4 | 2 | 17 | СИП | фасад-кирпич | НД(1)-Б | ПВ | 1 | 43.8565 | 46.7103 | АС
3 | Кизлярские ГорЭС | ПС Кизляр-1 | 10 | ТП 10-15/315 | 1 | г. Кизляр | улица Дзержинского | 1 | 4 | 3 | 3 | СИП | фасад-кирпич | Н(1)-Б | ПВ | 1 | 43.8566 | 46.7104 | АС
4 | Кизлярские ГорЭС | ПС Кизляр-1 | 10 | ТП 10-15/315 | 1 | г. Кизляр | улица Дзержинского | 34 | 5 | 4 | 11 | СИП | фасад-кирпич | НД(1)-Б | ПВ | 1 | 43.8564 | 46.7105 | АС
5 | Кизлярские ГорЭС | ПС Кизляр-1 | 10 | ТП 10-15/315 | 1 | г. Кизляр | Первомайская улица | 43 | 6 | 5 | 12 | СИП | фасад-кирпич | НД(1)-Б | ПВ | 1 | 43.8563 | 46.7108 | АС
6 | Кизлярские ГорЭС | ПС Кизляр-1 | 10 | ТП 10-15/315 | 1 | г. Кизляр | Первомайская улица | 17 | 6 | 6 | 12 | СИП | фасад-кирпич | НД(1)-Б | ПВ | 1 | 43.8565 | 46.7109 | АС
7 | Кизлярские ГорЭС | ПС Кизляр-1 | 10 | ТП 10-15/315 | 1 | г. Кизляр | улица Дзержинского | 8 | 7 | 7 | 7 | СИП | фасад-кирпич | НД(1)-Б | ПВ | 1 | 43.8562 | 46.7111 | АС
8 | Кизлярские ГорЭС | ПС Кизляр-1 | 10 | ТП 10-15/315 | 1 | г. Кизляр | улица Дзержинского | 7 | 7 | 8 | 7 | СИП | фасад-кирпич | Н(1)-Б | ПВ | 1 | 43.8562 | 46.7111 | АС
9 | Кизлярские ГорЭС | ПС Кизляр-1 | 10 | ТП 10-15/315 | 1 | г. Кизляр | улица Суслова | 23 | 8 | 9 | 11 | СИП | фасад-кирпич | НД(1)-Б | ПВ | 1 | 43.8562 | 46.7115 | АС
10 | Кизлярские ГорЭС | ПС Кизляр-1 | 10 | ТП 10-15/315 | 1 | г. Кизляр | улица Дзержинского | Нет данных в РК | 8 | 10 | 12 | СИП | фасад-кирпич | НД(1)-Б | ПВ | 1 | 43.856 | 46.7114 | АС
11 | Кизлярские ГорЭС | ПС Кизляр-1 | 10 | ТП 10-15/315 | 1 | г. Кизляр | улица Суслова | Нет данных в РК | 8 | 11 | 3 | СИП | фасад-кирпич | К(1)-Б | ПВ | 1 | 43.8561 | 46.7114 | АС
12 | Кизлярские ГорЭС | ПС Кизляр-1 | 10 | ТП 10-15/315 | 1 | г. Кизляр | улица Суслова | 16 | 9 | 12 | 16 | СИП | фасад-кирпич | К(1)-Б | ПВ | 1 | 43.8559 | 46.7115 | АС
13 | Кизлярские ГорЭС | ПС Кизляр-1 | 10 | ТП 10-15/315 | 1 | г. Кизляр | улица Дзержинского | 13 | 10 | 13 | 8 | СИП | фасад-кирпич | НД(1)-Б | ПВ | 1 | 43.856 | 46.7119 | АС
14 | Кизлярские ГорЭС | ПС Кизляр-1 | 10 | ТП 10-15/315 | 1 | г. Кизляр | улица Дзержинского | Нет данных в РК | 10 | 14 | 15 | СИП | фасад-кирпич | НД(1)-Б | ПВ | 1 | 43.8558 | 46.7117 | АС
15 | Кизлярские ГорЭС | ПС Кизляр-1 | 10 | ТП 10-15/315 | 1 | г. Кизляр | улица Урицкого | 15 | 10 | 15 | 15 | СИП | фасад-кирпич | НД(1)-Б | ПВ | 1 | 43.8559 | 46.7121 | АС
16 | Кизлярские ГорЭС | ПС Кизляр-1 | 10 | ТП 10-15/315 | 1 | г. Кизляр | улица Клары Солоненко | Нет данных в РК | 11 | 16 | 9 | СИП | фасад-кирпич | НД(1)-Б | ПВ | 1 | 43.8566 | 46.7096 | АС
17 | Кизлярские ГорЭС | ПС Кизляр-1 | 10 | ТП 10-15/315 | 1 | г. Кизляр | улица Клары Солоненко | 30/1 | 12 | 17 | 10 | СИП | фасад-кирпич | НД(1)-Б | ПВ | 1 | 43.8563 | 46.7094 | АС
18 | Кизлярские ГорЭС | ПС Кизляр-1 | 10 | ТП 10-15/315 | 1 | г. Кизляр | улица Клары Солоненко | 28А | 13 | 18 | 10 | СИП | фасад-кирпич | НД(1)-Б | ПВ | 1 | 43.8561 | 46.7093 | АС
19 | Кизлярские ГорЭС | ПС Кизляр-1 | 10 | ТП 10-15/315 | 1 | г. Кизляр | улица Клары Солоненко | Нет данных в РК | 13 | 19 | 21 | СИП | фасад-кирпич | НД(1)-Б | ПВ | 1 | 43.856 | 46.7092 | АС
20 | Кизлярские ГорЭС | ПС Кизляр-1 | 10 | ТП 10-15/315 | 1 | г. Кизляр | улица Клары Солоненко | 26 | 14 | 20 | 8 | СИП | фасад-кирпич | НД(1)-Б | ПВ | 1 | 43.8559 | 46.7089 | АС
21 | Кизлярские ГорЭС | ПС Кизляр-1 | 10 | ТП 10-15/315 | 1 | г. Кизляр | улица Клары Солоненко | 22 | 15 | 21 | 8 | СИП | фасад-кирпич | НД(1)-Б | ПВ | 1 | 43.8557 | 46.7088 | АС
22 | Кизлярские ГорЭС | ПС Кизляр-1 | 10 | ТП 10-15/315 | 1 | г. Кизляр | улица Клары Солоненко | Нет данных в РК | 15 | 22 | 16 | СИП | фасад-кирпич | Н(1)-Б | ПВ | 1 | 43.8558 | 46.7089 | АС
23 | Кизлярские ГорЭС | ПС Кизляр-1 | 10 | ТП 10-15/315 | 1 | г. Кизляр | улица Клары Солоненко | 20 | 16 | 23 | 13 | СИП | фасад-кирпич | НД(1)-Б | ПВ | 1 | 43.8554 | 46.7085 | АС
24 | Кизлярские ГорЭС | ПС Кизляр-1 | 10 | ТП 10-15/315 | 1 | г. Кизляр | улица Клары Солоненко | Нет данных в РК | 16 | 24 | 17 | СИП | фасад-кирпич | Н(1)-Б | ПВ | 1 | 43.8556 | 46.7087 | АС
25 | Кизлярские ГорЭС | ПС Кизляр-1 | 10 | ТП 10-15/315 | 1 | г. Кизляр | улица Клары Солоненко | Нет данных в РК | 16 | 25 | 10 | СИП | фасад-кирпич | Н(1)-Б | ПВ | 1 | 43.8555 | 46.7084 | АС
26 | Кизлярские ГорЭС | ПС Кизляр-1 | 10 | ТП 10-15/315 | 1 | г. Кизляр | улица Дзержинского | Нет данных в РК | 17 | 26 | 13 | СИП | фасад-кирпич | НД(1)-Б | ПВ | 1 | 43.8565 | 46.7101 | АС
27 | Кизлярские ГорЭС | ПС Кизляр-1 | 10 | ТП 10-15/315 | 1 | г. Кизляр | улица Клары Солоненко | 30 | 18 | 27 | 14 | СИП | фасад-кирпич | НД(1)-Б | ПВ | 1 | 43.8562 | 46.7097 | АС
28 | Кизлярские ГорЭС | ПС Кизляр-1 | 10 | ТП 10-15/315 | 1 | г. Кизляр | Первомайская улица | Нет данных в РК | 19 | 28 | 9 | СИП | фасад-кирпич | НД(1)-Б | ПВ | 1 | 43.8566 | 46.711 | АС
29 | Кизлярские ГорЭС | ПС Кизляр-1 | 10 | ТП 10-15/315 | 1 | г. Кизляр | Первомайская улица | 49 | 19 | 29 | 15 | СИП | фасад-кирпич | Н(1)-Б | ПВ | 1 | 43.8567 | 46.7111 | АС
30 | Кизлярские ГорЭС | ПС Кизляр-1 | 10 | ТП 10-15/315 | 1 | г. Кизляр | Первомайская улица | 53 | 20 | 30 | 11 | СИП | фасад-кирпич | НД(1)-Б | ПВ | 1 | 43.8568 | 46.7113 | АС
31 | Кизлярские ГорЭС | ПС Кизляр-1 | 10 | ТП 10-15/315 | 1 | г. Кизляр | Первомайская улица | 51 | 20 | 31 | 5 | СИП | фасад-кирпич | Н(1)-Б | ПВ | 1 | 43.8568 | 46.7113 | АС
32 | Кизлярские ГорЭС | ПС Кизляр-1 | 10 | ТП 10-15/315 | 1 | г. Кизляр | Первомайская улица | Нет данных в РК | 21 | 32 | 11 | СИП | фасад-кирпич | НД(1)-Б | ПВ | 1 | 43.8569 | 46.7115 | АС
33 | Кизлярские ГорЭС | ПС Кизляр-1 | 10 | ТП 10-15/315 | 1 | г. Кизляр | Первомайская улица | 55А | 22 | 34 | 7 | СИП | фасад-кирпич | Н(1)-Б | ПВ | 1 | 43.8571 | 46.7117 | АС
34 | Кизлярские ГорЭС | ПС Кизляр-1 | 10 | ТП 10-15/315 | 1 | г. Кизляр | Первомайская улица | 59 | 23 | 35 | 8 | СИП | фасад-кирпич | НД(1)-Б | ПВ | 1 | 43.8573 | 46.7119 | АС
35 | Кизлярские ГорЭС | ПС Кизляр-1 | 10 | ТП 10-15/315 | 1 | г. Кизляр | Первомайская улица | Нет данных в РК | 23 | 36 | 18 | СИП | фасад-кирпич | К(1)-Б | ПВ | 1 | 43.8573 | 46.7117 | АС
36 | Кизлярские ГорЭС | ПС Кизляр-1 | 10 | ТП 10-15/315 | 1 | г. Кизляр | Первомайская улица | 36 | 24 | 37 | 7 | СИП | фасад-кирпич | НД(1)-Б | ПВ | 1 | 43.8575 | 46.7122 | АС
37 | Кизлярские ГорЭС | ПС Кизляр-1 | 10 | ТП 10-15/315 | 1 | г. Кизляр | Первомайская улица | Нет данных в РК | 24 | 38 | 12 | СИП | фасад-кирпич | НД(1)-Б | ПВ | 1 | 43.8574 | 46.7123 | АС
38 | Кизлярские ГорЭС | ПС Кизляр-1 | 10 | ТП 10-15/315 | 1 | г. Кизляр | Первомайская улица | Нет данных в РК | 24 | 39 | 7 | СИП | фасад-кирпич | Н(1)-Б | ПВ | 1 | 43.8574 | 46.7123 | АС
39 | Кизлярские ГорЭС | ПС Кизляр-1 | 10 | ТП 10-15/315 | 1 | г. Кизляр | улица Дзержинского | Нет данных в РК | 25 | 40 | 8 | СИП | фасад-кирпич | НД(1)-Б | ПВ | 1 | 43.8564 | 46.7112 | АС
40 | Кизлярские ГорЭС | ПС Кизляр-1 | 10 | ТП 10-15/315 | 1 | г. Кизляр | улица Дзержинского | Нет данных в РК | 25 | 41 | 3 | СИП | фасад-кирпич | К(3)-Б | ПВ | 3 | 43.8565 | 46.7112 | АС
41 | Кизлярские ГорЭС | ПС Кизляр-1 | 10 | ТП 10-15/315 | 1 | г. Кизляр | Первомайская улица | 26 | 26 | 42 | 4 | СИП | фасад-кирпич | Н(1)-Б | ПВ | 1 | 43.8567 | 46.7114 | АС
42 | Кизлярские ГорЭС | ПС Кизляр-1 | 10 | ТП 10-15/315 | 1 | г. Кизляр | Первомайская улица | 28 | 27 | 43 | 6 | СИП | фасад-кирпич | Н(1)-Б | ПВ | 1 | 43.8568 | 46.7116 | АС
43 | Кизлярские ГорЭС | ПС Кизляр-1 | 10 | ТП 10-15/315 | 1 | г. Кизляр | Первомайская улица | 28А | 27 | 44 | 15 | СИП | фасад-кирпич | К(1)-Б | ПВ | 1 | 43.8568 | 46.7118 | АС
44 | Кизлярские ГорЭС | ПС Кизляр-1 | 10 | ТП 10-15/315 | 1 | г. Кизляр | Первомайская улица | 30 | 28 | 45 | 4 | СИП | фасад-кирпич | Н(1)-Б | ПВ | 1 | 43.8571 | 46.7119 | АС
45 | Кизлярские ГорЭС | ПС Кизляр-1 | 10 | ТП 10-15/315 | 1 | г. Кизляр | Первомайская улица | Нет данных в РК | 28 | 46 | 10 | СИП | фасад-кирпич | Н(1)-Б | ПВ | 1 | 43.8571 | 46.7119 | АС
46 | Кизлярские ГорЭС | ПС Кизляр-1 | 10 | ТП 10-15/315 | 1 | г. Кизляр | Первомайская улица | 32 | 29 | 47 | 11 | СИП | фасад-кирпич | НД(1)-Б | ПВ | 1 | 43.8571 | 46.7121 | АС
47 | Кизлярские ГорЭС | ПС Кизляр-1 | 10 | ТП 10-15/315 | 1 | г. Кизляр | Первомайская улица | 34 | 29 | 48 | 2 | СИП | фасад-кирпич | К(1)-Б | ПВ | 1 | 43.8572 | 46.712 | АС
48 | Кизлярские ГорЭС | ПС Кизляр-1 | 10 | ТП 10-15/315 | 1 | г. Кизляр | Первомайская улица | Нет данных в РК | 29 | 49 | 12 | СИП | фасад-кирпич | К(1)-Б | ПВ | 1 | 43.8573 | 46.7122 | АС
49 | Кизлярские ГорЭС | ПС Кизляр-1 | 10 | ТП 10-15/315 | 1 | г. Кизляр | Первомайская улица | 22 | 30 | 50 | 10 | СИП | фасад-кирпич | НД(1)-Б | ПВ | 1 | 43.8561 | 46.7109 | АС
50 | Кизлярские ГорЭС | ПС Кизляр-1 | 10 | ТП 10-15/315 | 1 | г. Кизляр | Первомайская улица | 22А | 31 | 51 | 3 | СИП | фасад-кирпич | К(1)-Б | ПВ | 1 | 43.8561 | 46.7108 | АС
51 | Кизлярские ГорЭС | ПС Кизляр-1 | 10 | ТП 10-15/315 | 1 | г. Кизляр | Первомайская улица | Нет данных в РК | 32 | 52 | 6 | СИП | фасад-кирпич | НД(1)-Б | ПВ | 1 | 43.8559 | 46.7107 | АС
52 | Кизлярские ГорЭС | ПС Кизляр-1 | 10 | ТП 10-15/315 | 1 | г. Кизляр | Первомайская улица | 20 | 32 | 53 | 5 | СИП | фасад-кирпич | Н(1)-Б | ПВ | 1 | 43.8559 | 46.7107 | АС
53 | Кизлярские ГорЭС | ПС Кизляр-1 | 10 | ТП 10-15/315 | 1 | г. Кизляр | Первомайская улица | 18А | 33 | 54 | 5 | СИП | фасад-кирпич | Н(3)-Б | ПВ | 3 | 43.8558 | 46.7105 | АС
54 | Кизлярские ГорЭС | ПС Кизляр-1 | 10 | ТП 10-15/315 | 1 | г. Кизляр | Первомайская улица | 18 | 34 | 55 | 11 | СИП | фасад-кирпич | НД(1)-Б | ПВ | 1 | 43.8556 | 46.7104 | АС
55 | Кизлярские ГорЭС | ПС Кизляр-1 | 10 | ТП 10-15/315 | 1 | г. Кизляр | Первомайская улица | 16 | 34 | 56 | 3 | СИП | фасад-кирпич | К(1)-Б | ПВ | 1 | 43.8556 | 46.7103 | АС
56 | Кизлярские ГорЭС | ПС Кизляр-1 | 10 | ТП 10-15/315 | 1 | г. Кизляр | Первомайская улица | Нет данных в РК | 34 | 57 | 13 | СИП | фасад-кирпич | К(1)-Б | ПВ | 1 | 43.8555 | 46.7103 | АС
57 | Кизлярские ГорЭС | ПС Кизляр-1 | 10 | ТП 10-15/315 | 1 | г. Кизляр | Первомайская улица | 33 | 34 | 58 | 14 | СИП | фасад-кирпич | К(1)-Б | ПВ | 1 | 43.8556 | 46.7101 | АС
58 | Кизлярские ГорЭС | ПС Кизляр-1 | 10 | ТП 10-15/315 | 1 | г. Кизляр | Первомайская улица | 14 | 35 | 59 | 11 | СИП | фасад-кирпич | НД(1)-Б | ПВ | 1 | 43.8554 | 46.7102 | АС
59 | Кизлярские ГорЭС | ПС Кизляр-1 | 10 | ТП 10-15/315 | 1 | г. Кизляр | Первомайская улица | 29 | 35 | 60 | 14 | СИП | фасад-кирпич | Н(1)-Б | ПВ | 1 | 43.8554 | 46.7099 | АС
60 | Кизлярские ГорЭС | ПС Кизляр-1 | 10 | ТП 10-15/315 | 1 | г. Кизляр | Первомайская улица | 12 | 35 | 61 | 3 | СИП | фасад-кирпич | К(1)-Б | ПВ | 1 | 43.8554 | 46.7101 | АС
61 | Кизлярские ГорЭС | ПС Кизляр-1 | 10 | ТП 10-15/315 | 1 | г. Кизляр | Первомайская улица | Нет данных в РК | 36 | 62 | 19 | СИП | фасад-кирпич | НД(1)-Б | ПВ | 1 | 43.8554 | 46.7097 | АС
62 | Кизлярские ГорЭС | ПС Кизляр-1 | 10 | ТП 10-15/315 | 1 | г. Кизляр | Первомайская улица | 10А | 36 | 63 | 4 | СИП | фасад-кирпич | Н(1)-Б | ПВ | 1 | 43.8553 | 46.7099 | АС
63 | Кизлярские ГорЭС | ПС Кизляр-1 | 10 | ТП 10-15/315 | 1 | г. Кизляр | Первомайская улица | 10 | 37 | 64 | 6 | СИП | фасад-кирпич | НД(1)-Б | ПВ | 1 | 43.8551 | 46.7098 | АС
64 | Кизлярские ГорЭС | ПС Кизляр-1 | 10 | ТП 10-15/315 | 1 | г. Кизляр | Первомайская улица | Нет данных в РК | 37 | 65 | 8 | СИП | фасад-кирпич | К(1)-Б | ПВ | 1 | 43.8551 | 46.7098 | АС
65 | Кизлярские ГорЭС | ПС Кизляр-1 | 10 | ТП 10-15/315 | 1 | г. Кизляр | Первомайская улица | 23 | 38 | 66 | 13 | СИП | фасад-кирпич | НД(1)-Б | ПВ | 1 | 43.8552 | 46.7093 | АС
66 | Кизлярские ГорЭС | ПС Кизляр-1 | 10 | ТП 10-15/315 | 1 | г. Кизляр | Первомайская улица | 25 | 38 | 67 | 10 | СИП | фасад-кирпич | НД(1)-Б | ПВ | 1 | 43.8553 | 46.7094 | АС
67 | Кизлярские ГорЭС | ПС Кизляр-1 | 10 | ТП 10-15/315 | 1 | г. Кизляр | Первомайская улица | Нет данных в РК | 38 | 68 | 16 | СИП | фасад-кирпич | НД(1)-Б | ПВ | 1 | 43.8553 | 46.7093 | АС
68 | Кизлярские ГорЭС | ПС Кизляр-1 | 10 | ТП 10-15/315 | 1 | г. Кизляр | улица Багратиона | 13 | 39 | 69 | 5 | СИП | фасад-кирпич | К(1)-Б | ПВ | 1 | 43.8549 | 46.7096 | АС
69 | Кизлярские ГорЭС | ПС Кизляр-1 | 10 | ТП 10-15/315 | 1 | г. Кизляр | улица Багратиона | 9 | 40 | 70 | 12 | СИП | фасад-кирпич | НД(1)-Б | ПВ | 1 | 43.8549 | 46.7093 | АС
70 | Кизлярские ГорЭС | ПС Кизляр-1 | 10 | ТП 10-15/315 | 1 | г. Кизляр | улица Багратиона | 11 | 40 | 71 | 5 | СИП | фасад-кирпич | К(1)-Б | ПВ | 1 | 43.8548 | 46.7094 | АС
71 | Кизлярские ГорЭС | ПС Кизляр-1 | 10 | ТП 10-15/315 | 1 | г. Кизляр | улица Багратиона | Нет данных в РК | 40 | 72 | 10 | СИП | фасад-кирпич | К(1)-Б | ПВ | 1 | 43.8548 | 46.7095 | АС
72 | Кизлярские ГорЭС | ПС Кизляр-1 | 10 | ТП 10-15/315 | 1 | г. Кизляр | улица Багратиона | Нет данных в РК | 40 | 73 | 6 | СИП | фасад-кирпич | Н(1)-Б | ПВ | 1 | 43.8549 | 46.7094 | АС
73 | Кизлярские ГорЭС | ПС Кизляр-1 | 10 | ТП 10-15/315 | 2 | г. Кизляр | улица Клары Солоненко | 7 | 1 | 1 | 4 | СИП | фасад-кирпич | К(3)-Б | ПВ | 3 | 43.8571 | 46.7099 | АС
74 | Кизлярские ГорЭС | ПС Кизляр-1 | 10 | ТП 10-15/315 | 2 | г. Кизляр | улица Клары Солоненко | Нет данных в РК | 2 | 2 | 10 | СИП | фасад-кирпич | НД(1)-Б | ПВ | 1 | 43.8574 | 46.7101 | АС
75 | Кизлярские ГорЭС | ПС Кизляр-1 | 10 | ТП 10-15/315 | 2 | г. Кизляр | улица Клары Солоненко | 4А | 2 | 3 | 8 | СИП | фасад-кирпич | К(3)-Б | ПВ | 3 | 43.8573 | 46.7103 | АС
76 | Кизлярские ГорЭС | ПС Кизляр-1 | 10 | ТП 10-15/315 | 2 | г. Кизляр | улица Клары Солоненко | 7/5 | 2 | 4 | 19 | СИП | фасад-кирпич | Н(1)-Б | ПВ | 1 | 43.8575 | 46.7102 | АС
77 | Кизлярские ГорЭС | ПС Кизляр-1 | 10 | ТП 10-15/315 | 2 | г. Кизляр | улица Клары Солоненко | Нет данных в РК | 3 | 5 | 12 | СИП | фасад-кирпич | НД(1)-Б | ПВ | 1 | 43.8576 | 46.7104 | АС
78 | Кизлярские ГорЭС | ПС Кизляр-1 | 10 | ТП 10-15/315 | 2 | г. Кизляр | улица Клары Солоненко | Нет данных в РК | 3 | 6 | 13 | СИП | фасад-кирпич | НД(1)-Б | ПВ | 1 | 43.8575 | 46.7106 | АС
79 | Кизлярские ГорЭС | ПС Кизляр-1 | 10 | ТП 10-15/315 | 2 | г. Кизляр | улица Клары Солоненко | Нет данных в РК | 4 | 7 | 12 | СИП | фасад-кирпич | НД(1)-Б | ПВ | 1 | 43.8579 | 46.7106 | АС
80 | Кизлярские ГорЭС | ПС Кизляр-1 | 10 | ТП 10-15/315 | 2 | г. Кизляр | улица Клары Солоненко | 44 | 4 | 8 | 12 | СИП | фасад-кирпич | Н(1)-Б | ПВ | 1 | 43.8579 | 46.7109 | АС
81 | Кизлярские ГорЭС | ПС Кизляр-1 | 10 | ТП 10-15/315 | 2 | г. Кизляр | улица Клары Солоненко | Нет данных в РК | 5 | 9 | 11 | СИП | фасад-кирпич | НД(1)-Б | ПВ | 1 | 43.8579 | 46.7111 | АС
82 | Кизлярские ГорЭС | ПС Кизляр-1 | 10 | ТП 10-15/315 | 2 | г. Кизляр | улица Клары Солоненко | 7/7 | 5 | 10 | 9 | СИП | фасад-кирпич | Н(1)-Б | ПВ | 1 | 43.8581 | 46.7109 | АС
83 | Кизлярские ГорЭС | ПС Кизляр-1 | 10 | ТП 10-15/315 | 2 | г. Кизляр | улица Клары Солоненко | Нет данных в РК | 5 | 11 | 9 | СИП | фасад-кирпич | Н(1)-Б | ПВ | 1 | 43.8581 | 46.7111 | АС
84 | Кизлярские ГорЭС | ПС Кизляр-1 | 10 | ТП 10-15/315 | 2 | г. Кизляр | улица Клары Солоненко | Нет данных в РК | 6 | 12 | 16 | СИП | фасад-кирпич | Н(1)-Б | ПВ | 1 | 43.8582 | 46.7111 | АС
85 | Кизлярские ГорЭС | ПС Кизляр-1 | 10 | ТП 10-15/315 | 2 | г. Кизляр | улица Клары Солоненко | 11 | 6 | 13 | 12 | СИП | фасад-кирпич | Н(1)-Б | ПВ | 1 | 43.8583 | 46.7112 | АС
86 | Кизлярские ГорЭС | ПС Кизляр-1 | 10 | ТП 10-15/315 | 2 | г. Кизляр | улица Лалаянца | 3 | 6 | 14 | 17 | СИП | фасад-кирпич | Н(1)-Б | ПВ | 1 | 43.8584 | 46.7113 | АС
87 | Кизлярские ГорЭС | ПС Кизляр-1 | 10 | ТП 10-15/315 | 2 | г. Кизляр | улица Клары Солоненко | Нет данных в РК | 7 | 15 | 11 | СИП | фасад-кирпич | НД(1)-Б | ПВ | 1 | 43.8586 | 46.7115 | АС
88 | Кизлярские ГорЭС | ПС Кизляр-1 | 10 | ТП 10-15/315 | 2 | г. Кизляр | улица Клары Солоненко | Нет данных в РК | 7 | 16 | 10 | СИП | фасад-кирпич | Н(1)-Б | ПВ | 1 | 43.8585 | 46.7116 | АС
89 | Кизлярские ГорЭС | ПС Кизляр-1 | 10 | ТП 10-15/315 | 2 | г. Кизляр | улица Клары Солоненко | 46А | 7 | 17 | 18 | СИП | фасад-кирпич | Н(1)-Б | ПВ | 1 | 43.8585 | 46.7117 | АС
90 | Кизлярские ГорЭС | ПС Кизляр-1 | 10 | ТП 10-15/315 | 2 | г. Кизляр | улица Клары Солоненко | 46 | 8 | 18 | 8 | СИП | фасад-кирпич | НД(1)-Б | ПВ | 1 | 43.8586 | 46.7119 | АС
91 | Кизлярские ГорЭС | ПС Кизляр-1 | 10 | ТП 10-15/315 | 2 | г. Кизляр | улица Клары Солоненко | 48 | 8 | 19 | 15 | СИП | фасад-кирпич | НД(1)-Б | ПВ | 1 | 43.8587 | 46.712 | АС
92 | Кизлярские ГорЭС | ПС Кизляр-1 | 10 | ТП 10-15/315 | 2 | г. Кизляр | улица Клары Солоненко | 13 | 8 | 20 | 15 | СИП | фасад-кирпич | НД(1)-Б | ПВ | 1 | 43.8588 | 46.7117 | АС
93 | Кизлярские ГорЭС | ПС Кизляр-1 | 10 | ТП 10-15/315 | 2 | г. Кизляр | улица Клары Солоненко | Нет данных в РК | 8 | 21 | 22 | СИП | фасад-кирпич | НД(1)-Б | ПВ | 1 | 43.8588 | 46.712 | АС
94 | Кизлярские ГорЭС | ПС Кизляр-1 | 10 | ТП 10-15/315 | 2 | г. Кизляр | улица Лалаянца | Нет данных в РК | 9 | 22 | 8 | СИП | фасад-кирпич | НД(1)-Б | ПВ | 1 | 43.8587 | 46.7112 | АС
95 | Кизлярские ГорЭС | ПС Кизляр-1 | 10 | ТП 10-15/315 | 2 | г. Кизляр | улица Лалаянца | Нет данных в РК | 9 | 23 | 11 | СИП | фасад-кирпич | Н(1)-Б | ПВ | 1 | 43.8585 | 46.7111 | АС
96 | Кизлярские ГорЭС | ПС Кизляр-1 | 10 | ТП 10-15/315 | 2 | г. Кизляр | Пригородная улица | 2 | 10 | 24 | 9 | СИП | фасад-кирпич | НД(1)-Б | ПВ | 1 | 43.8589 | 46.711 | АС
97 | Кизлярские ГорЭС | ПС Кизляр-1 | 10 | ТП 10-15/315 | 2 | г. Кизляр | улица Лалаянца | Нет данных в РК | 10 | 25 | 9 | СИП | фасад-кирпич | НД(1)-Б | ПВ | 1 | 43.8588 | 46.7111 | АС
98 | Кизлярские ГорЭС | ПС Кизляр-1 | 10 | ТП 10-15/315 | 2 | г. Кизляр | улица Лалаянца | Нет данных в РК | 10 | 26 | 14 | СИП | фасад-кирпич | НД(1)-Б | ПВ | 1 | 43.8587 | 46.7108 | АС
99 | Кизлярские ГорЭС | ПС Кизляр-1 | 10 | ТП 10-15/315 | 2 | г. Кизляр | Пригородная улица | Нет данных в РК | 11 | 27 | 12 | СИП | фасад-кирпич | НД(1)-Б | ПВ | 1 | 43.859 | 46.7107 | АС
100 | Кизлярские ГорЭС | ПС Кизляр-1 | 10 | ТП 10-15/315 | 2 | г. Кизляр | Пригородная улица | 6 | 12 | 29 | 15 | СИП | фасад-кирпич | Н(1)-Б | ПВ | 1 | 43.8593 | 46.7111 | АС
101 | Кизлярские ГорЭС | ПС Кизляр-1 | 10 | ТП 10-15/315 | 2 | г. Кизляр | Пригородная улица | 10 | 13 | 30 | 9 | СИП | фасад-кирпич | НД(1)-Б | ПВ | 1 | 43.8594 | 46.7113 | АС
102 | Кизлярские ГорЭС | ПС Кизляр-1 | 10 | ТП 10-15/315 | 2 | г. Кизляр | Пригородная улица | Нет данных в РК | 13 | 31 | 7 | СИП | фасад-кирпич | Н(1)-Б | ПВ | 1 | 43.8596 | 46.7113 | АС
103 | Кизлярские ГорЭС | ПС Кизляр-1 | 10 | ТП 10-15/315 | 2 | г. Кизляр | Пригородная улица | 12 | 14 | 32 | 8 | СИП | фасад-кирпич | НД(1)-Б | ПВ | 1 | 43.8597 | 46.7115 | АС
104 | Кизлярские ГорЭС | ПС Кизляр-1 | 10 | ТП 10-15/315 | 2 | г. Кизляр | Пригородная улица | 14 | 14 | 33 | 15 | СИП | фасад-кирпич | НД(1)-Б | ПВ | 1 | 43.8597 | 46.7118 | АС
105 | Кизлярские ГорЭС | ПС Кизляр-1 | 10 | ТП 10-15/315 | 2 | г. Кизляр | Пригородная улица | Нет данных в РК | 14 | 34 | 9 | СИП | фасад-кирпич | НД(1)-Б | ПВ | 1 | 43.8597 | 46.7117 | АС
106 | Кизлярские ГорЭС | ПС Кизляр-1 | 10 | ТП 10-15/315 | 2 | г. Кизляр | улица Клары Солоненко | Нет данных в РК | 15 | 36 | 10 | СИП | фасад-кирпич | НД(1)-Б | ПВ | 1 | 43.8574 | 46.7107 | АС
107 | Кизлярские ГорЭС | ПС Кизляр-1 | 10 | ТП 10-15/315 | 2 | г. Кизляр | улица Клары Солоненко | Нет данных в РК | 15 | 37 | 7 | СИП | фасад-кирпич | К(3)-Б | ПВ | 3 | 43.8573 | 46.7107 | АС
108 | Кизлярские ГорЭС | ПС Кизляр-1 | 10 | ТП 10-15/315 | 2 | г. Кизляр | улица Клары Солоненко | Нет данных в РК | 15 | 38 | 5 | СИП | фасад-кирпич | Н(3)-Б | ПВ | 3 | 43.8573 | 46.7107 | АС
109 | Кизлярские ГорЭС | ПС Кизляр-1 | 10 | ТП 10-15/315 | 2 | г. Кизляр | улица Клары Солоненко | 40 | 19 | 39 | 5 | СИП | фасад-кирпич | НД(1)-Б | ПВ | 1 | 43.8576 | 46.7108 | АС
110 | Кизлярские ГорЭС | ПС Кизляр-1 | 10 | ТП 10-15/315 | 2 | г. Кизляр | улица Клары Солоненко | 42 | 19 | 40 | 9 | СИП | фасад-кирпич | Н(1)-Б | ПВ | 1 | 43.8577 | 46.7109 | АС
111 | Кизлярские ГорЭС | ПС Кизляр-1 | 10 | ТП 10-15/315 | 2 | г. Кизляр | улица Клары Солоненко | Нет данных в РК | 20 | 41 | 12 | СИП | фасад-кирпич | НД(1)-Б | ПВ | 1 | 43.8582 | 46.7106 | АС
112 | Кизлярские ГорЭС | ПС Кизляр-1 | 10 | ТП 10-15/315 | 2 | г. Кизляр | улица Клары Солоненко | Нет данных в РК | 20 | 42 | 9 | СИП | фасад-кирпич | НД(1)-Б | ПВ | 1 | 43.8581 | 46.7107 | АС
113 | Кизлярские ГорЭС | ПС Кизляр-1 | 10 | ТП 10-15/315 | 2 | г. Кизляр | улица Клары Солоненко | Нет данных в РК | 20 | 43 | 12 | СИП | фасад-кирпич | Н(1)-Б | ПВ | 1 | 43.8581 | 46.7105 | АС
114 | Кизлярские ГорЭС | ПС Кизляр-1 | 10 | ТП 10-15/315 | 2 | г. Кизляр | улица Клары Солоненко | Нет данных в РК | 21 | 44 | 7 | СИП | фасад-кирпич | К(3)-Б | ПВ | 3 | 43.8578 | 46.7104 | АС
115 | Кизлярские ГорЭС | ПС Кизляр-1 | 10 | ТП 10-15/315 | 2 | г. Кизляр | улица Клары Солоненко | Нет данных в РК | 21 | 45 | 5 | СИП | фасад-кирпич | Н(1)-Б | ПВ | 1 | 43.8578 | 46.7103 | АС
116 | Кизлярские ГорЭС | ПС Кизляр-1 | 10 | ТП 10-15/315 | 2 | г. Кизляр | улица Клары Солоненко | Нет данных в РК | 21 | 46 | 14 | СИП | фасад-кирпич | Н(1)-Б | ПВ | 1 | 43.8578 | 46.7102 | АС
117 | Кизлярские ГорЭС | ПС Кизляр-1 | 10 | ТП 10-15/315 | 2 | г. Кизляр | улица Клары Солоненко | Нет данных в РК | 22 | 47 | 3 | СИП | фасад-кирпич | Н(1)-Б | ПВ | 1 | 43.8576 | 46.71 | АС
118 | Кизлярские ГорЭС | ПС Кизляр-1 | 10 | ТП 10-15/315 | 2 | г. Кизляр | улица Клары Солоненко | Нет данных в РК | 22 | 48 | 9 | СИП | фасад-кирпич | Н(1)-Б | ПВ | 1 | 43.8577 | 46.7099 | АС
119 | Кизлярские ГорЭС | ПС Кизляр-1 | 10 | ТП 10-15/315 | 2 | г. Кизляр | улица Клары Солоненко | Нет данных в РК | 22 | 49 | 11 | СИП | фасад-кирпич | Н(1)-Б | ПВ | 1 | 43.8576 | 46.7098 | АС
120 | Кизлярские ГорЭС | ПС Кизляр-1 | 10 | ТП 10-15/315 | 2 | г. Кизляр | улица Клары Солоненко | Нет данных в РК | 23 | 50 | 8 | СИП | фасад-кирпич | Н(1)-Б | ПВ | 1 | 43.8575 | 46.7096 | АС
121 | Кизлярские ГорЭС | ПС Кизляр-1 | 10 | ТП 10-15/315 | 2 | г. Кизляр | улица Лалаянца | 5 | 24 | 51 | 13 | СИП | фасад-кирпич | Н(1)-Б | ПВ | 1 | 43.8583 | 46.7118 | АС
122 | Кизлярские ГорЭС | ПС Кизляр-1 | 10 | ТП 10-15/315 | 2 | г. Кизляр | улица Лалаянца | 4/2 | 27 | 52 | 7 | СИП | фасад-кирпич | НД(1)-Б | ПВ | 1 | 43.8581 | 46.7116 | СИП
123 | Кизлярские ГорЭС | ПС Кизляр-1 | 10 | ТП 10-15/315 | 2 | г. Кизляр | улица Лалаянца | Нет данных в РК | 27 | 53 | 8 | СИП | фасад-кирпич | Н(1)-Б | ПВ | 1 | 43.8582 | 46.7116 | СИП
124 | Кизлярские ГорЭС | ПС Кизляр-1 | 10 | ТП 10-15/315 | 2 | г. Кизляр | улица Лалаянца | Нет данных в РК | 28 | 54 | 8 | СИП | фасад-кирпич | К(1)-Б | ПВ | 1 | 43.8579 | 46.7122 | АС
125 | Кизлярские ГорЭС | ПС Кизляр-1 | 10 | ТП 10-15/315 | 2 | г. Кизляр | Первомайская улица | 63 | 29 | 55 | 2 | СИП | фасад-кирпич | К(1)-Б | ПВ | 1 | 43.8578 | 46.7125 | АС
126 | Кизлярские ГорЭС | ПС Кизляр-1 | 10 | ТП 10-15/315 | 2 | г. Кизляр | Первомайская улица | Нет данных в РК | 29 | 56 | 9 | СИП | фасад-кирпич | К(1)-Б | ПВ | 1 | 43.8578 | 46.7124 | АС
127 | Кизлярские ГорЭС | ПС Кизляр-1 | 10 | ТП 10-15/315 | 2 | г. Кизляр | Армянская улица | 5А | 30 | 57 | 5 | СИП | фасад-кирпич | Н(1)-Б | ПВ | 1 | 43.8583 | 46.7123 | АС
128 | Кизлярские ГорЭС | ПС Кизляр-1 | 10 | ТП 10-15/315 | 2 | г. Кизляр | Армянская улица | Нет данных в РК | 30 | 58 | 4 | СИП | фасад-кирпич | Н(1)-Б | ПВ | 1 | 43.8583 | 46.7123 | АС
129 | Кизлярские ГорЭС | ПС Кизляр-1 | 10 | ТП 10-15/315 | 2 | г. Кизляр | Армянская улица | 2 | 31 | 59 | 7 | СИП | фасад-кирпич | НД(1)-Б | ПВ | 1 | 43.8584 | 46.7126 | АС
130 | Кизлярские ГорЭС | ПС Кизляр-1 | 10 | ТП 10-15/315 | 2 | г. Кизляр | Армянская улица | 2А | 31 | 60 | 12 | СИП | фасад-кирпич | НД(1)-Б | ПВ | 1 | 43.8584 | 46.7127 | АС
131 | Кизлярские ГорЭС | ПС Кизляр-1 | 10 | ТП 10-15/315 | 2 | г. Кизляр | Армянская улица | Нет данных в РК | 31 | 61 | 4 | СИП | фасад-кирпич | К(1)-Б | ПВ | 1 | 43.8584 | 46.7125 | АС
132 | Кизлярские ГорЭС | ПС Кизляр-1 | 10 | ТП 10-15/315 | 2 | г. Кизляр | Первомайская улица | 71 | 32 | 62 | 9 | СИП | фасад-кирпич | НД(1)-Б | ПВ | 1 | 43.8586 | 46.7128 | АС
133 | Кизлярские ГорЭС | ПС Кизляр-1 | 10 | ТП 10-15/315 | 2 | г. Кизляр | Первомайская улица | Нет данных в РК | 32 | 63 | 10 | СИП | фасад-кирпич | НД(1)-Б | ПВ | 1 | 43.8587 | 46.7129 | АС
134 | Кизлярские ГорЭС | ПС Кизляр-1 | 10 | ТП 10-15/315 | 2 | г. Кизляр | Армянская улица | 11 | 32 | 64 | 15 | СИП | фасад-кирпич | НД(1)-Б | ПВ | 1 | 43.8588 | 46.7127 | АС
135 | Кизлярские ГорЭС | ПС Кизляр-1 | 10 | ТП 10-15/315 | 2 | г. Кизляр | Армянская улица | Нет данных в РК | 32 | 65 | 2 | СИП | фасад-кирпич | Н(1)-Б | ПВ | 1 | 43.8587 | 46.7128 | АС
136 | Кизлярские ГорЭС | ПС Кизляр-1 | 10 | ТП 10-15/315 | 2 | г. Кизляр | Армянская улица | Нет данных в РК | 33 | 66 | 15 | СИП | фасад-кирпич | НД(1)-Б | ПВ | 1 | 43.8589 | 46.7128 | АС
137 | Кизлярские ГорЭС | ПС Кизляр-1 | 10 | ТП 10-15/315 | 2 | г. Кизляр | Армянская улица | 4 | 33 | 67 | 11 | СИП | фасад-кирпич | НД(1)-Б | ПВ | 1 | 43.8588 | 46.7131 | АС
138 | Кизлярские ГорЭС | ПС Кизляр-1 | 10 | ТП 10-15/315 | 2 | г. Кизляр | Армянская улица | Нет данных в РК | 33 | 68 | 7 | СИП | фасад-кирпич | К(1)-Б | ПВ | 1 | 43.8588 | 46.7131 | АС
139 | Кизлярские ГорЭС | ПС Кизляр-1 | 10 | ТП 10-15/315 | 2 | г. Кизляр | Армянская улица | 15 | 34 | 69 | 21 | СИП | фасад-кирпич | НД(1)-Б | ПВ | 1 | 43.8592 | 46.7131 | АС
140 | Кизлярские ГорЭС | ПС Кизляр-1 | 10 | ТП 10-15/315 | 2 | г. Кизляр | Армянская улица | 13 | 34 | 70 | 25 | СИП | фасад-кирпич | НД(1)-Б | ПВ | 1 | 43.8591 | 46.7129 | АС
141 | Кизлярские ГорЭС | ПС Кизляр-1 | 10 | ТП 10-15/315 | 2 | г. Кизляр | Армянская улица | 6А | 34 | 71 | 10 | СИП | фасад-кирпич | К(1)-Б | ПВ | 1 | 43.8591 | 46.7133 | АС
142 | Кизлярские ГорЭС | ПС Кизляр-1 | 10 | ТП 10-15/315 | 2 | г. Кизляр | Армянская улица | Нет данных в РК | 35 | 72 | 0 | СИП | фасад-кирпич | К(1)-Б | ПВ | 1 | 43.8592 | 46.7134 | АС
143 | Кизлярские ГорЭС | ПС Кизляр-1 | 10 | ТП 10-15/315 | 2 | г. Кизляр | Армянская улица | 19 | 36 | 73 | 15 | СИП | фасад-кирпич | НД(1)-Б | ПВ | 1 | 43.8595 | 46.7134 | АС
144 | Кизлярские ГорЭС | ПС Кизляр-1 | 10 | ТП 10-15/315 | 2 | г. Кизляр | улица Марзеева | 7 | 36 | 74 | 4 | СИП | фасад-кирпич | К(1)-Б | ПВ | 1 | 43.8595 | 46.7136 | АС
145 | Кизлярские ГорЭС | ПС Кизляр-1 | 10 | ТП 10-15/315 | 2 | г. Кизляр | Армянская улица | 10 | 36 | 75 | 8 | СИП | фасад-кирпич | К(1)-Б | ПВ | 1 | 43.8594 | 46.7137 | АС
146 | Кизлярские ГорЭС | ПС Кизляр-1 | 10 | ТП 10-15/315 | 2 | г. Кизляр | Армянская улица | 17 | 37 | 76 | 14 | СИП | фасад-кирпич | НД(1)-Б | ПВ | 1 | 43.8593 | 46.7132 | АС
147 | Кизлярские ГорЭС | ПС Кизляр-1 | 10 | ТП 10-15/315 | 2 | г. Кизляр | Армянская улица | 15А | 37 | 77 | 15 | СИП | фасад-кирпич | НД(1)-Б | ПВ | 1 | 43.8592 | 46.7132 | АС
148 | Кизлярские ГорЭС | ПС Кизляр-1 | 10 | ТП 10-15/315 | 2 | г. Кизляр | улица Марзеева | 6 | 38 | 79 | 3 | СИП | фасад-кирпич | К(1)-Б | ПВ | 1 | 43.8589 | 46.7131 | АС
149 | Кизлярские ГорЭС | ПС Кизляр-1 | 10 | ТП 10-15/315 | 2 | г. Кизляр | Армянская улица | 9 | 39 | 80 | 14 | СИП | фасад-кирпич | Н(1)-Б | ПВ | 1 | 43.8587 | 46.7125 | СИП
150 | Кизлярские ГорЭС | ПС Кизляр-1 | 10 | ТП 10-15/315 | 2 | г. Кизляр | Армянская улица | Нет данных в РК | 39 | 81 | 21 | СИП | фасад-кирпич | К(1)-Б | ПВ | 1 | 43.8587 | 46.7125 | СИП
151 | Кизлярские ГорЭС | ПС Кизляр-1 | 10 | ТП 10-15/315 | 2 | г. Кизляр | Армянская улица | 7 | 40 | 82 | 10 | СИП | фасад-кирпич | Н(1)-Б | ПВ | 1 | 43.8585 | 46.7123 | СИП
152 | Кизлярские ГорЭС | ПС Кизляр-1 | 10 | ТП 10-15/315 | 1 | г. Кизляр | Первомайская улица | Нет данных в РК | 21 | 33 | 7 | СИП | фасад-кирпич | НС(1)-Б | ПВ | 1 | 43.857 | 46.7115 | АС
153 | Кизлярские ГорЭС | ПС Кизляр-1 | 10 | ТП 10-15/315 | 2 | г. Кизляр | Пригородная улица | Нет данных в РК | 11 | 28 | 6 | СИП | фасад-кирпич | НС(1)-Б | ПВ | 1 | 43.8589 | 46.7108 | АС
154 | Кизлярские ГорЭС | ПС Кизляр-1 | 10 | ТП 10-15/315 | 2 | г. Кизляр | Пригородная улица | Нет данных в РК | 14 | 35 | 20 | СИП | фасад-кирпич | НС(1)-Б | ПВ | 1 | 43.8598 | 46.7116 | АС
155 | Кизлярские ГорЭС | ПС Кизляр-1 | 10 | ТП 10-15/315 | 2 | г. Кизляр | Армянская улица | Нет данных в РК | 37 | 78 | 3 | СИП | фасад-кирпич | НС(1)-Б | ПВ | 1 | 43.8592 | 46.7134 | АС
1 | Кизлярские ГорЭС | ПС Кизляр-1 | 10 | ТП 10-16/315 | 1 | г. Кизляр | Грузинская улица | 19 | 1 | 1 | 0 | АС | фасад-кирпич | Н(1)-Б | ПВ | 1 | 43.8545 | 46.7078 | АС
2 | Кизлярские ГорЭС | ПС Кизляр-1 | 10 | ТП 10-16/315 | 1 | г. Кизляр | Грузинская улица | 8 | 2 | 2 | 41 | АС | фасад-кирпич | Н(1)-Б | ПВ | 1 | 43.8542 | 46.7071 | АС
3 | Кизлярские ГорЭС | ПС Кизляр-1 | 10 | ТП 10-16/315 | 1 | г. Кизляр | Грузинская улица | Нет данных в РК | 2 | 3 | 26 | АС | фасад-кирпич | Н(1)-Б | ПВ | 1 | 43.8542 | 46.7073 | АС
4 | Кизлярские ГорЭС | ПС Кизляр-1 | 10 | ТП 10-16/315 | 1 | г. Кизляр | Грузинская улица | 17 | 3 | 4 | 15 | АС | фасад-кирпич | НС(1)-Б | ПВ | 1 | 43.8546 | 46.7074 | АС
5 | Кизлярские ГорЭС | ПС Кизляр-1 | 10 | ТП 10-16/315 | 1 | г. Кизляр | Грузинская улица | 13А | 3 | 5 | 17 | АС | фасад-кирпич | НС(1)-Б | ПВ | 1 | 43.8545 | 46.7071 | АС
6 | Кизлярские ГорЭС | ПС Кизляр-1 | 10 | ТП 10-16/315 | 1 | г. Кизляр | Грузинская улица | 9 | 4 | 6 | 6 | АС | фасад-кирпич | НС(1)-Б | ПВ | 1 | 43.8544 | 46.7067 | АС
7 | Кизлярские ГорЭС | ПС Кизляр-1 | 10 | ТП 10-16/315 | 1 | г. Кизляр | Грузинская улица | Нет данных в РК | 5 | 7 | 6 | АС | фасад-кирпич | НС(1)-Б | ПВ | 1 | 43.8545 | 46.7069 | АС
8 | Кизлярские ГорЭС | ПС Кизляр-1 | 10 | ТП 10-16/315 | 1 | г. Кизляр | Грузинская улица | 11А | 6 | 8 | 7 | АС | фасад-кирпич | Н(1)-Б | ПВ | 1 | 43.8546 | 46.7068 | АС
9 | Кизлярские ГорЭС | ПС Кизляр-1 | 10 | ТП 10-16/315 | 1 | г. Кизляр | Грузинская улица | 7 | 7 | 9 | 5 | АС | фасад-кирпич | НС(1)-Б | ПВ | 1 | 43.8543 | 46.7065 | АС
10 | Кизлярские ГорЭС | ПС Кизляр-1 | 10 | ТП 10-16/315 | 1 | г. Кизляр | Грузинская улица | 5 | 8 | 10 | 18 | АС | фасад-кирпич | Н(1)-Б | ПВ | 1 | 43.8544 | 46.7063 | АС
11 | Кизлярские ГорЭС | ПС Кизляр-1 | 10 | ТП 10-16/315 | 1 | г. Кизляр | Грузинская улица | Нет данных в РК | 8 | 11 | 7 | АС | фасад-кирпич | НС(1)-Б | ПВ | 1 | 43.8543 | 46.7063 | АС
12 | Кизлярские ГорЭС | ПС Кизляр-1 | 10 | ТП 10-16/315 | 1 | г. Кизляр | Грузинская улица | Нет данных в РК | 9 | 12 | 10 | АС | фасад-кирпич | Н(1)-Б | ПВ | 1 | 43.854 | 46.7063 | АС
13 | Кизлярские ГорЭС | ПС Кизляр-1 | 10 | ТП 10-16/315 | 1 | г. Кизляр | Грузинская улица | Нет данных в РК | 9 | 13 | 12 | АС | фасад-кирпич | Н(1)-Ю | ПВ | 1 | 43.854 | 46.7063 | АС
14 | Кизлярские ГорЭС | ПС Кизляр-1 | 10 | ТП 10-16/315 | 1 | г. Кизляр | Грузинская улица | 3 | 10 | 14 | 7 | АС | фасад-кирпич | НС(1)-Б | ПВ | 1 | 43.8541 | 46.706 | АС
15 | Кизлярские ГорЭС | ПС Кизляр-1 | 10 | ТП 10-16/315 | 1 | г. Кизляр | Грузинская улица | 1 | 10 | 15 | 28 | АС | фасад-кирпич | Н(1)-Б | ПВ | 1 | 43.854 | 46.7056 | АС
16 | Кизлярские ГорЭС | ПС Кизляр-1 | 10 | ТП 10-16/315 | 1 | г. Кизляр | Грузинская улица | Нет данных в РК | 10 | 16 | 18 | АС | фасад-кирпич | НС(1)-Б | ПВ | 1 | 43.8543 | 46.7059 | АС
17 | Кизлярские ГорЭС | ПС Кизляр-1 | 10 | ТП 10-16/315 | 1 | г. Кизляр | Грузинская улица | Нет данных в РК | 10 | 17 | 5 | АС | фасад-кирпич | К(1)-Б | ПВ | 1 | 43.8542 | 46.7059 | АС
18 | Кизлярские ГорЭС | ПС Кизляр-1 | 10 | ТП 10-16/315 | 1 | г. Кизляр | Короткая улица | 2 | 11 | 18 | 19 | АС | фасад-кирпич | Н(1)-Б | ПВ | 1 | 43.854 | 46.7066 | АС
19 | Кизлярские ГорЭС | ПС Кизляр-1 | 10 | ТП 10-16/315 | 1 | г. Кизляр | Грузинская улица | 4 | 11 | 19 | 8 | АС | фасад-кирпич | Н(1)-Б | ПВ | 1 | 43.8541 | 46.7066 | АС
20 | Кизлярские ГорЭС | ПС Кизляр-1 | 10 | ТП 10-16/315 | 1 | г. Кизляр | Грузинская улица | Нет данных в РК | 11 | 20 | 12 | АС | фасад-кирпич | К(1)-Б | ПВ | 1 | 43.8541 | 46.7065 | АС
21 | Кизлярские ГорЭС | ПС Кизляр-1 | 10 | ТП 10-16/315 | 1 | г. Кизляр | Грузинская улица | Нет данных в РК | 11 | 21 | 19 | АС | фасад-кирпич | К(1)-Б | ПВ | 1 | 43.8541 | 46.7068 | АС
22 | Кизлярские ГорЭС | ПС Кизляр-1 | 10 | ТП 10-16/315 | 1 | г. Кизляр | Грузинская улица | Нет данных в РК | 11 | 22 | 15 | АС | фасад-кирпич | К(1)-Б | ПВ | 1 | 43.8541 | 46.7068 | АС
23 | Кизлярские ГорЭС | ПС Кизляр-1 | 10 | ТП 10-16/315 | 1 | г. Кизляр | Грузинская улица | Нет данных в РК | 12 | 23 | 5 | АС | фасад-кирпич | Н(1)-Б | ПВ | 1 | 43.8546 | 46.7077 | АС
24 | Кизлярские ГорЭС | ПС Кизляр-1 | 10 | ТП 10-16/315 | 1 | г. Кизляр | Грузинская улица | 21 | 12 | 24 | 10 | АС | фасад-кирпич | Н(1)-Б | ПВ | 1 | 43.8547 | 46.7079 | АС
25 | Кизлярские ГорЭС | ПС Кизляр-1 | 10 | ТП 10-16/315 | 1 | г. Кизляр | Грузинская улица | Нет данных в РК | 12 | 25 | 15 | АС | фасад-кирпич | НС(1)-Б | ПВ | 1 | 43.8546 | 46.7076 | АС
26 | Кизлярские ГорЭС | ПС Кизляр-1 | 10 | ТП 10-16/315 | 1 | г. Кизляр | Грузинская улица | 23 | 14 | 26 | 17 | АС | фасад-кирпич | Н(1)-Б | ПВ | 1 | 43.8546 | 46.7083 | АС
27 | Кизлярские ГорЭС | ПС Кизляр-1 | 10 | ТП 10-16/315 | 1 | г. Кизляр | Грузинская улица | 27 | 16 | 27 | 12 | АС | фасад-кирпич | Н(1)-Б | ПВ | 1 | 43.8548 | 46.7084 | АС
28 | Кизлярские ГорЭС | ПС Кизляр-1 | 10 | ТП 10-16/315 | 1 | г. Кизляр | Грузинская улица | Нет данных в РК | 16 | 28 | 16 | АС | фасад-кирпич | НС(1)-Б | ПВ | 1 | 43.8548 | 46.7084 | АС
29 | Кизлярские ГорЭС | ПС Кизляр-1 | 10 | ТП 10-16/315 | 1 | г. Кизляр | Грузинская улица | 29 | 16 | 29 | 20 | АС | фасад-кирпич | Н(1)-Б | ПВ | 1 | 43.8547 | 46.7087 | АС
30 | Кизлярские ГорЭС | ПС Кизляр-1 | 10 | ТП 10-16/315 | 1 | г. Кизляр | улица Багратиона | 8 | 17 | 30 | 27 | АС | фасад-кирпич | Н(1)-Б | ПВ | 1 | 43.8546 | 46.709 | АС
31 | Кизлярские ГорЭС | ПС Кизляр-1 | 10 | ТП 10-16/315 | 1 | г. Кизляр | улица Багратиона | Нет данных в РК | 17 | 31 | 9 | АС | фасад-кирпич | Н(1)-Б | ПВ | 1 | 43.8548 | 46.709 | АС
32 | Кизлярские ГорЭС | ПС Кизляр-1 | 10 | ТП 10-16/315 | 1 | г. Кизляр | улица Багратиона | 9 | 18 | 32 | 2 | АС | фасад-кирпич | К(3)-Ю | ПВ | 3 | 43.8548 | 46.7092 | АС
33 | Кизлярские ГорЭС | ПС Кизляр-1 | 10 | ТП 10-16/315 | 1 | г. Кизляр | улица Багратиона | 13 | 19 | 33 | 0 | АС | фасад-кирпич | Н(1)-Б | ПВ | 1 | 43.8547 | 46.7096 | АС
34 | Кизлярские ГорЭС | ПС Кизляр-1 | 10 | ТП 10-16/315 | 1 | г. Кизляр | улица Суслова | 5 | 21 | 34 | 3 | АС | фасад-кирпич | К(1)-Б | ПВ | 1 | 43.8546 | 46.7099 | АС
35 | Кизлярские ГорЭС | ПС Кизляр-1 | 10 | ТП 10-16/315 | 1 | г. Кизляр | улица Суслова | Нет данных в РК | 21 | 35 | 2 | АС | фасад-кирпич | К(1)-Б | ПВ | 1 | 43.8546 | 46.7099 | АС
36 | Кизлярские ГорЭС | ПС Кизляр-1 | 10 | ТП 10-16/315 | 1 | г. Кизляр | улица Багратиона | 15А | 22 | 36 | 6 | АС | фасад-кирпич | Н(1)-Б | ПВ | 1 | 43.8544 | 46.7101 | АС
37 | Кизлярские ГорЭС | ПС Кизляр-1 | 10 | ТП 10-16/315 | 1 | г. Кизляр | улица Багратиона | Нет данных в РК | 22 | 37 | 14 | АС | фасад-кирпич | К(1)-Б | ПВ | 1 | 43.8545 | 46.7102 | АС
38 | Кизлярские ГорЭС | ПС Кизляр-1 | 10 | ТП 10-16/315 | 1 | г. Кизляр | улица Багратиона | Нет данных в РК | 22 | 38 | 15 | АС | фасад-кирпич | К(1)-Б | ПВ | 1 | 43.8546 | 46.7102 | АС
39 | Кизлярские ГорЭС | ПС Кизляр-1 | 10 | ТП 10-16/315 | 1 | г. Кизляр | улица Суслова | Нет данных в РК | 22 | 39 | 18 | АС | фасад-кирпич | К(1)-Б | ПВ | 1 | 43.8546 | 46.71 | АС
40 | Кизлярские ГорЭС | ПС Кизляр-1 | 10 | ТП 10-16/315 | 1 | г. Кизляр | улица Суслова | 9 | 23 | 40 | 12 | АС | фасад-кирпич | К(1)-Б | ПВ | 1 | 43.8546 | 46.7104 | АС
41 | Кизлярские ГорЭС | ПС Кизляр-1 | 10 | ТП 10-16/315 | 1 | г. Кизляр | улица Суслова | Нет данных в РК | 23 | 41 | 12 | АС | фасад-кирпич | К(1)-Б | ПВ | 1 | 43.8548 | 46.7102 | АС
42 | Кизлярские ГорЭС | ПС Кизляр-1 | 10 | ТП 10-16/315 | 1 | г. Кизляр | улица Суслова | 8 | 23 | 42 | 15 | АС | фасад-кирпич | К(1)-Б | ПВ | 1 | 43.8548 | 46.7105 | АС
43 | Кизлярские ГорЭС | ПС Кизляр-1 | 10 | ТП 10-16/315 | 1 | г. Кизляр | улица Суслова | Нет данных в РК | 23 | 43 | 22 | АС | фасад-кирпич | К(1)-Б | ПВ | 1 | 43.8548 | 46.7106 | АС
44 | Кизлярские ГорЭС | ПС Кизляр-1 | 10 | ТП 10-16/315 | 1 | г. Кизляр | улица Суслова | Нет данных в РК | 23 | 44 | 18 | АС | фасад-кирпич | К(1)-Б | ПВ | 1 | 43.8549 | 46.7103 | АС
45 | Кизлярские ГорЭС | ПС Кизляр-1 | 10 | ТП 10-16/315 | 1 | г. Кизляр | улица Суслова | Нет данных в РК | 24 | 45 | 7 | АС | фасад-кирпич | К(1)-Б | ПВ | 1 | 43.8548 | 46.7101 | АС
46 | Кизлярские ГорЭС | ПС Кизляр-1 | 10 | ТП 10-16/315 | 1 | г. Кизляр | улица Суслова | Нет данных в РК | 25 | 46 | 2 | АС | фасад-кирпич | К(1)-Б | ПВ | 1 | 43.8551 | 46.7107 | АС
47 | Кизлярские ГорЭС | ПС Кизляр-1 | 10 | ТП 10-16/315 | 1 | г. Кизляр | улица Суслова | 13 | 25 | 47 | 25 | АС | фасад-кирпич | НС(1)-Б | ПВ | 1 | 43.8553 | 46.7106 | АС
48 | Кизлярские ГорЭС | ПС Кизляр-1 | 10 | ТП 10-16/315 | 1 | г. Кизляр | улица Суслова | 11А | 25 | 48 | 17 | АС | фасад-кирпич | К(1)-Б | ПВ | 1 | 43.8552 | 46.7105 | АС
49 | Кизлярские ГорЭС | ПС Кизляр-1 | 10 | ТП 10-16/315 | 1 | г. Кизляр | улица Суслова | Нет данных в РК | 26 | 49 | 5 | АС | фасад-кирпич | НС(1)-Б | ПВ | 1 | 43.8551 | 46.7104 | АС
50 | Кизлярские ГорЭС | ПС Кизляр-1 | 10 | ТП 10-16/315 | 1 | г. Кизляр | улица Суслова | 8А | 27 | 50 | 23 | АС | фасад-кирпич | К(1)-Б | ПВ | 1 | 43.8552 | 46.7108 | АС
51 | Кизлярские ГорЭС | ПС Кизляр-1 | 10 | ТП 10-16/315 | 1 | г. Кизляр | улица Суслова | 15 | 27 | 51 | 3 | АС | фасад-кирпич | К(1)-Б | ПВ | 1 | 43.8555 | 46.7109 | АС
52 | Кизлярские ГорЭС | ПС Кизляр-1 | 10 | ТП 10-16/315 | 1 | г. Кизляр | улица Суслова | 10 | 27 | 52 | 17 | АС | фасад-кирпич | К(1)-Б | ПВ | 1 | 43.8553 | 46.711 | АС
53 | Кизлярские ГорЭС | ПС Кизляр-1 | 10 | ТП 10-16/315 | 1 | г. Кизляр | улица Суслова | Нет данных в РК | 27 | 53 | 18 | АС | фасад-кирпич | К(1)-Б | ПВ | 1 | 43.8553 | 46.7111 | АС
54 | Кизлярские ГорЭС | ПС Кизляр-1 | 10 | ТП 10-16/315 | 1 | г. Кизляр | улица Суслова | Нет данных в РК | 27 | 54 | 14 | АС | фасад-кирпич | К(1)-Б | ПВ | 1 | 43.8554 | 46.7111 | АС
55 | Кизлярские ГорЭС | ПС Кизляр-1 | 10 | ТП 10-16/315 | 1 | г. Кизляр | улица Суслова | 17А | 27 | 55 | 12 | АС | фасад-кирпич | К(1)-Б | ПВ | 1 | 43.8556 | 46.711 | АС
56 | Кизлярские ГорЭС | ПС Кизляр-1 | 10 | ТП 10-16/315 | 1 | г. Кизляр | улица Суслова | 14 | 28 | 56 | 6 | АС | фасад-кирпич | К(1)-Б | ПВ | 1 | 43.8557 | 46.7113 | АС
57 | Кизлярские ГорЭС | ПС Кизляр-1 | 10 | ТП 10-16/315 | 1 | г. Кизляр | улица Суслова | 17 | 28 | 57 | 22 | АС | фасад-кирпич | К(1)-Б | ПВ | 1 | 43.8557 | 46.711 | АС
58 | Кизлярские ГорЭС | ПС Кизляр-1 | 10 | ТП 10-16/315 | 1 | г. Кизляр | улица Суслова | 19 | 28 | 58 | 23 | АС | фасад-кирпич | К(1)-Б | ПВ | 1 | 43.8558 | 46.7112 | АС
59 | Кизлярские ГорЭС | ПС Кизляр-1 | 10 | ТП 10-16/315 | 1 | г. Кизляр | Нет данных в РК | Нет данных в РК | 30 | 59 | 24 | АС | фасад-кирпич | К(3)-Ю | ПВ | 3 | 43.854 | 46.7078 | АС
60 | Кизлярские ГорЭС | ПС Кизляр-1 | 10 | ТП 10-16/315 | 1 | г. Кизляр | Первомайская улица | 13/1 | 30 | 60 | 28 | АС | фасад-кирпич | Н(3)-Ю | ПВ | 3 | 43.854 | 46.7078 | АС
61 | Кизлярские ГорЭС | ПС Кизляр-1 | 10 | ТП 10-16/315 | 1 | г. Кизляр | Первомайская улица | 17/1 | 30 | 61 | 17 | АС | фасад-кирпич | НС(1)-Б | ПВ | 1 | 43.8542 | 46.7076 | АС
62 | Кизлярские ГорЭС | ПС Кизляр-1 | 10 | ТП 10-16/315 | 1 | г. Кизляр | Первомайская улица | 11 | 31 | 62 | 11 | АС | фасад-кирпич | К(1)-Б | ПВ | 1 | 43.8538 | 46.7075 | АС
63 | Кизлярские ГорЭС | ПС Кизляр-1 | 10 | ТП 10-16/315 | 1 | г. Кизляр | Первомайская улица | Нет данных в РК | 32 | 63 | 21 | АС | фасад-кирпич | К(1)-Б | ПВ | 1 | 43.8537 | 46.7073 | АС
64 | Кизлярские ГорЭС | ПС Кизляр-1 | 10 | ТП 10-16/315 | 1 | г. Кизляр | Первомайская улица | Нет данных в РК | 32 | 64 | 21 | АС | фасад-кирпич | К(1)-Б | ПВ | 1 | 43.8537 | 46.7074 | АС
65 | Кизлярские ГорЭС | ПС Кизляр-1 | 10 | ТП 10-16/315 | 1 | г. Кизляр | Первомайская улица | Нет данных в РК | 32 | 65 | 15 | АС | фасад-кирпич | К(1)-Б | ПВ | 1 | 43.8538 | 46.7074 | АС
66 | Кизлярские ГорЭС | ПС Кизляр-1 | 10 | ТП 10-16/315 | 1 | г. Кизляр | Первомайская улица | Нет данных в РК | 32 | 66 | 7 | АС | фасад-кирпич | К(1)-Б | ПВ | 1 | 43.8539 | 46.7074 | АС
67 | Кизлярские ГорЭС | ПС Кизляр-1 | 10 | ТП 10-16/315 | 1 | г. Кизляр | Первомайская улица | Нет данных в РК | 32 | 67 | 19 | АС | фасад-кирпич | К(1)-Б | ПВ | 1 | 43.8538 | 46.7075 | АС
68 | Кизлярские ГорЭС | ПС Кизляр-1 | 10 | ТП 10-16/315 | 1 | г. Кизляр | Первомайская улица | Нет данных в РК | 32 | 68 | 11 | АС | фасад-кирпич | К(1)-Б | ПВ | 1 | 43.8539 | 46.7074 | АС
69 | Кизлярские ГорЭС | ПС Кизляр-1 | 10 | ТП 10-16/315 | 1 | г. Кизляр | Первомайская улица | Нет данных в РК | 32 | 69 | 17 | АС | фасад-кирпич | К(1)-Б | ПВ | 1 | 43.8538 | 46.7073 | АС
70 | Кизлярские ГорЭС | ПС Кизляр-1 | 10 | ТП 10-16/315 | 1 | г. Кизляр | Первомайская улица | Нет данных в РК | 32 | 70 | 9 | АС | фасад-кирпич | К(1)-Б | ПВ | 1 | 43.8538 | 46.7074 | АС
71 | Кизлярские ГорЭС | ПС Кизляр-1 | 10 | ТП 10-16/315 | 1 | г. Кизляр | Первомайская улица | Нет данных в РК | 32 | 71 | 12 | АС | фасад-кирпич | К(1)-Б | ПВ | 1 | 43.8538 | 46.7073 | АС
72 | Кизлярские ГорЭС | ПС Кизляр-1 | 10 | ТП 10-16/315 | 1 | г. Кизляр | Первомайская улица | 11А | 33 | 72 | 31 | АС | фасад-кирпич | Н(1)-Б | ПВ | 1 | 43.854 | 46.7072 | АС
73 | Кизлярские ГорЭС | ПС Кизляр-1 | 10 | ТП 10-16/315 | 1 | г. Кизляр | Первомайская улица | Нет данных в РК | 33 | 73 | 22 | АС | фасад-кирпич | НС(1)-Б | ПВ | 1 | 43.854 | 46.7071 | АС
74 | Кизлярские ГорЭС | ПС Кизляр-1 | 10 | ТП 10-16/315 | 1 | г. Кизляр | Первомайская улица | Нет данных в РК | 33 | 74 | 23 | АС | фасад-кирпич | НС(1)-Б | ПВ | 1 | 43.854 | 46.7071 | АС
75 | Кизлярские ГорЭС | ПС Кизляр-1 | 10 | ТП 10-16/315 | 1 | г. Кизляр | Нет данных в РК | Нет данных в РК | 33 | 75 | 15 | АС | фасад-кирпич | Н(1)-Б | ПВ | 1 | 43.8537 | 46.7071 | АС
76 | Кизлярские ГорЭС | ПС Кизляр-1 | 10 | ТП 10-16/315 | 1 | г. Кизляр | Первомайская улица | 9 | 33 | 76 | 32 | АС | фасад-кирпич | Н(1)-Б | ПВ | 1 | 43.8535 | 46.707 | АС
77 | Кизлярские ГорЭС | ПС Кизляр-1 | 10 | ТП 10-16/315 | 1 | г. Кизляр | Короткая улица | Нет данных в РК | 33 | 77 | 32 | АС | фасад-кирпич | К(3)-Б | ПВ | 3 | 43.8538 | 46.7066 | АС
78 | Кизлярские ГорЭС | ПС Кизляр-1 | 10 | ТП 10-16/315 | 1 | г. Кизляр | Первомайская улица | Нет данных в РК | 33 | 78 | 11 | АС | фасад-кирпич | НС(1)-Б | ПВ | 1 | 43.8539 | 46.7069 | АС
79 | Кизлярские ГорЭС | ПС Кизляр-1 | 10 | ТП 10-16/315 | 1 | г. Кизляр | Первомайская улица | Нет данных в РК | 34 | 79 | 16 | АС | фасад-кирпич | К(1)-Б | ПВ | 1 | 43.8534 | 46.7066 | АС
80 | Кизлярские ГорЭС | ПС Кизляр-1 | 10 | ТП 10-16/315 | 1 | г. Кизляр | Первомайская улица | Нет данных в РК | 34 | 80 | 11 | АС | фасад-кирпич | К(1)-Б | ПВ | 1 | 43.8535 | 46.7065 | АС
81 | Кизлярские ГорЭС | ПС Кизляр-1 | 10 | ТП 10-16/315 | 1 | г. Кизляр | Нет данных в РК | Нет данных в РК | 34 | 81 | 12 | АС | фасад-кирпич | НС(1)-Б | ПВ | 1 | 43.8536 | 46.7066 | АС
82 | Кизлярские ГорЭС | ПС Кизляр-1 | 10 | ТП 10-16/315 | 1 | г. Кизляр | Короткая улица | 7 | 35 | 82 | 16 | АС | фасад-кирпич | К(1)-Б | ПВ | 1 | 43.8532 | 46.7063 | АС
83 | Кизлярские ГорЭС | ПС Кизляр-1 | 10 | ТП 10-16/315 | 1 | г. Кизляр | Короткая улица | Нет данных в РК | 35 | 83 | 19 | АС | фасад-кирпич | К(1)-Б | ПВ | 1 | 43.8532 | 46.7062 | АС
84 | Кизлярские ГорЭС | ПС Кизляр-1 | 10 | ТП 10-16/315 | 1 | г. Кизляр | Короткая улица | Нет данных в РК | 35 | 84 | 20 | АС | фасад-кирпич | К(1)-Б | ПВ | 1 | 43.8531 | 46.7062 | АС
85 | Кизлярские ГорЭС | ПС Кизляр-1 | 10 | ТП 10-16/315 | 1 | г. Кизляр | Короткая улица | Нет данных в РК | 35 | 85 | 24 | АС | фасад-кирпич | К(1)-Б | ПВ | 1 | 43.8531 | 46.7061 | АС
86 | Кизлярские ГорЭС | ПС Кизляр-1 | 10 | ТП 10-16/315 | 1 | г. Кизляр | Короткая улица | Нет данных в РК | 35 | 86 | 26 | АС | фасад-кирпич | К(1)-Б | ПВ | 1 | 43.8531 | 46.7062 | АС
87 | Кизлярские ГорЭС | ПС Кизляр-1 | 10 | ТП 10-16/315 | 1 | г. Кизляр | Короткая улица | Нет данных в РК | 35 | 87 | 32 | АС | фасад-кирпич | К(1)-Б | ПВ | 1 | 43.8531 | 46.7061 | АС
88 | Кизлярские ГорЭС | ПС Кизляр-1 | 10 | ТП 10-16/315 | 1 | г. Кизляр | Короткая улица | Нет данных в РК | 35 | 88 | 31 | АС | фасад-кирпич | К(1)-Б | ПВ | 1 | 43.8531 | 46.706 | АС
89 | Кизлярские ГорЭС | ПС Кизляр-1 | 10 | ТП 10-16/315 | 1 | г. Кизляр | Короткая улица | Нет данных в РК | 35 | 89 | 13 | АС | фасад-кирпич | К(1)-Б | ПВ | 1 | 43.8532 | 46.7063 | АС
90 | Кизлярские ГорЭС | ПС Кизляр-1 | 10 | ТП 10-16/315 | 2 | г. Кизляр | Первомайская улица | 17 | 1 | 1 | 15 | АС | фасад-кирпич | НС(3)-Б | ПВ | 3 | 43.8545 | 46.7083 | АС
91 | Кизлярские ГорЭС | ПС Кизляр-1 | 10 | ТП 10-16/315 | 3 | г. Кизляр | Первомайская улица | Нет данных в РК | 1 | 1 | 3 | АС | фасад-кирпич | НС(3)-Ю | ПВ | 3 | 43.8544 | 46.708 | АС
1 | Кизлярские ГорЭС | ПС Кизляр-1 | 10 | ТП 10-17/400 | 1 | г. Кизляр | Советская улица | 3 | 7 | 10 | 36 | СИП | фасад-кирпич | К(1)-Б | ПВ | 1 | 43.8541 | 46.7118 | АС
2 | Кизлярские ГорЭС | ПС Кизляр-1 | 10 | ТП 10-17/400 | 1 | г. Кизляр | Советская улица | 7 | 10 | 9 | 12 | СИП | фасад-кирпич | К(3)-Б | ПВ | 3 | 43.8546 | 46.7119 | АС
3 | Кизлярские ГорЭС | ПС Кизляр-1 | 10 | ТП 10-17/400 | 1 | г. Кизляр | улица Багратиона | 12/3 | 1 | 1 | 15 | АС | фасад-кирпич | К(3)-Ю | ПВ | 3 | 43.8539 | 46.7107 | АС
4 | Кизлярские ГорЭС | ПС Кизляр-1 | 10 | ТП 10-17/400 | 1 | г. Кизляр | улица Багратиона | 14 | 1 | 2 | 2 | АС | фасад-кирпич | Н(1)-Ю | ПВ | 1 | 43.8539 | 46.711 | АС
5 | Кизлярские ГорЭС | ПС Кизляр-1 | 10 | ТП 10-17/400 | 1 | г. Кизляр | Советская улица | 15 | 2 | 3 | 16 | АС | фасад-кирпич | НС(3)-Ю | ПВ | 3 | 43.8538 | 46.7113 | АС
6 | Кизлярские ГорЭС | ПС Кизляр-1 | 10 | ТП 10-17/400 | 1 | г. Кизляр | улица Багратиона | Нет данных в РК | 2 | 4 | 8 | АС | фасад-кирпич | К(3)-Ю | ПВ | 3 | 43.8536 | 46.7114 | АС
7 | Кизлярские ГорЭС | ПС Кизляр-1 | 10 | ТП 10-17/400 | 1 | г. Кизляр | улица Урицкого | 1 | 4 | 5 | 19 | АС | фасад-кирпич | К(1)-Ю | ПВ | 1 | 43.8543 | 46.7105 | АС
8 | Кизлярские ГорЭС | ПС Кизляр-1 | 10 | ТП 10-17/400 | 1 | г. Кизляр | улица Багратиона | 19 | 4 | 6 | 6 | АС | фасад-кирпич | К(1)-Б | ПВ | 1 | 43.8542 | 46.7107 | АС
9 | Кизлярские ГорЭС | ПС Кизляр-1 | 10 | ТП 10-17/400 | 1 | г. Кизляр | улица Багратиона | Нет данных в РК | 4 | 7 | 9 | АС | фасад-кирпич | К(1)-Б | ПВ | 1 | 43.8542 | 46.7108 | АС
10 | Кизлярские ГорЭС | ПС Кизляр-1 | 10 | ТП 10-17/400 | 1 | г. Кизляр | улица Урицкого | Нет данных в РК | 5 | 8 | 2 | АС | фасад-кирпич | К(1)-Б | ПВ | 1 | 43.8543 | 46.7104 | АС
11 | Кизлярские ГорЭС | ПС Кизляр-1 | 10 | ТП 10-17/400 | 1 | г. Кизляр | Советская улица | Нет данных в РК | 12 | 11 | 6 | АС | фасад-кирпич | НС(1)-Ю | ПВ | 1 | 43.8538 | 46.7113 | АС
12 | Кизлярские ГорЭС | ПС Кизляр-1 | 10 | ТП 10-17/400 | 2 | г. Кизляр | улица Багратиона | Нет данных в РК | 1 | 1 | 29 | АС | фасад-кирпич | К(3)-Ю | ПВ | 3 | 43.8533 | 46.7106 | АС
13 | Кизлярские ГорЭС | ПС Кизляр-1 | 10 | ТП 10-17/400 | 2 | г. Кизляр | улица Багратиона | Нет данных в РК | 1 | 2 | 24 | АС | фасад-кирпич | К(3)-Ю | ПВ | 3 | 43.8535 | 46.7108 | АС
14 | Кизлярские ГорЭС | ПС Кизляр-1 | 10 | ТП 10-17/400 | 2 | г. Кизляр | улица Багратиона | Нет данных в РК | 1 | 3 | 30 | АС | фасад-кирпич | Н(3)-Ю | ПВ | 3 | 43.8535 | 46.7109 | АС
15 | Кизлярские ГорЭС | ПС Кизляр-1 | 10 | ТП 10-17/400 | 2 | г. Кизляр | улица Багратиона | 12 | 1 | 4 | 8 | АС | фасад-кирпич | Н(1)-Б | ПВ | 1 | 43.8536 | 46.7107 | АС
16 | Кизлярские ГорЭС | ПС Кизляр-1 | 10 | ТП 10-17/400 | 2 | г. Кизляр | улица Багратиона | Нет данных в РК | 1 | 5 | 23 | АС | фасад-кирпич | Н(1)-Б | ПВ | 1 | 43.8537 | 46.7104 | АС
17 | Кизлярские ГорЭС | ПС Кизляр-1 | 10 | ТП 10-17/400 | 2 | г. Кизляр | улица Багратиона | Нет данных в РК | 1 | 6 | 21 | АС | фасад-кирпич | Н(1)-Б | ПВ | 1 | 43.8537 | 46.7103 | АС
18 | Кизлярские ГорЭС | ПС Кизляр-1 | 10 | ТП 10-17/400 | 2 | г. Кизляр | улица Багратиона | Нет данных в РК | 1 | 7 | 58 | АС | фасад-кирпич | Н(1)-Б | ПВ | 1 | 43.854 | 46.7101 | АС
19 | Кизлярские ГорЭС | ПС Кизляр-1 | 10 | ТП 10-17/400 | 2 | г. Кизляр | улица Багратиона | Нет данных в РК | 1 | 8 | 64 | АС | фасад-кирпич | Н(1)-Б | ПВ | 1 | 43.854 | 46.7101 | АС
20 | Кизлярские ГорЭС | ПС Кизляр-1 | 10 | ТП 10-17/400 | 2 | г. Кизляр | улица Багратиона | Нет данных в РК | 1 | 9 | 79 | АС | фасад-кирпич | Н(1)-Б | ПВ | 1 | 43.8541 | 46.7098 | АС
21 | Кизлярские ГорЭС | ПС Кизляр-1 | 10 | ТП 10-17/400 | 2 | г. Кизляр | улица Ленина | 6 | 3 | 10 | 4 | АС | фасад-кирпич | К(3)-Ю | ПВ | 3 | 43.8539 | 46.7098 | АС
22 | Кизлярские ГорЭС | ПС Кизляр-1 | 10 | ТП 10-17/400 | 2 | г. Кизляр | улица Ленина | Нет данных в РК | 5 | 11 | 28 | АС | фасад-кирпич | НС(3)-Ю | ПВ | 3 | 43.8539 | 46.7096 | АС
23 | Кизлярские ГорЭС | ПС Кизляр-1 | 10 | ТП 10-17/400 | 2 | г. Кизляр | улица Багратиона | 10 | 5 | 12 | 17 | АС | фасад-кирпич | Н(3)-Б | ПВ | 3 | 43.8543 | 46.7094 | АС
24 | Кизлярские ГорЭС | ПС Кизляр-1 | 10 | ТП 10-17/400 | 2 | г. Кизляр | улица Ленина | Нет данных в РК | 5 | 13 | 4 | АС | фасад-кирпич | НС(1)-Б | ПВ | 1 | 43.8542 | 46.7096 | АС
25 | Кизлярские ГорЭС | ПС Кизляр-1 | 10 | ТП 10-17/400 | 2 | г. Кизляр | улица Ленина | Нет данных в РК | 5 | 14 | 12 | АС | фасад-кирпич | НС(1)-Б | ПВ | 1 | 43.8541 | 46.7096 | АС
26 | Кизлярские ГорЭС | ПС Кизляр-1 | 10 | ТП 10-17/400 | 2 | г. Кизляр | улица Ленина | Нет данных в РК | 5 | 15 | 15 | АС | фасад-кирпич | НС(1)-Б | ПВ | 1 | 43.854 | 46.7096 | АС
27 | Кизлярские ГорЭС | ПС Кизляр-1 | 10 | ТП 10-17/400 | 2 | г. Кизляр | улица Ленина | Нет данных в РК | 5 | 16 | 18 | АС | фасад-кирпич | НС(1)-Б | ПВ | 1 | 43.854 | 46.7095 | АС
28 | Кизлярские ГорЭС | ПС Кизляр-1 | 10 | ТП 10-17/400 | 2 | г. Кизляр | улица Ленина | Нет данных в РК | 5 | 17 | 21 | АС | фасад-кирпич | НС(1)-Б | ПВ | 1 | 43.854 | 46.7095 | АС
29 | Кизлярские ГорЭС | ПС Кизляр-1 | 10 | ТП 10-17/400 | 2 | г. Кизляр | улица Ленина | Нет данных в РК | 5 | 18 | 25 | АС | фасад-кирпич | НС(1)-Б | ПВ | 1 | 43.8539 | 46.7095 | АС
30 | Кизлярские ГорЭС | ПС Кизляр-1 | 10 | ТП 10-17/400 | 2 | г. Кизляр | улица Ленина | Нет данных в РК | 5 | 19 | 29 | АС | фасад-кирпич | НС(1)-Б | ПВ | 1 | 43.8539 | 46.7095 | АС
31 | Кизлярские ГорЭС | ПС Кизляр-1 | 10 | ТП 10-17/400 | 2 | г. Кизляр | улица Ленина | Нет данных в РК | 5 | 20 | 33 | АС | фасад-кирпич | НС(1)-Б | ПВ | 1 | 43.8539 | 46.7094 | АС
32 | Кизлярские ГорЭС | ПС Кизляр-1 | 10 | ТП 10-17/400 | 2 | г. Кизляр | улица Ленина | Нет данных в РК | 5 | 21 | 37 | АС | фасад-кирпич | НС(1)-Б | ПВ | 1 | 43.8538 | 46.7094 | АС
33 | Кизлярские ГорЭС | ПС Кизляр-1 | 10 | ТП 10-17/400 | 2 | г. Кизляр | улица Ленина | Нет данных в РК | 5 | 22 | 40 | АС | фасад-кирпич | НС(1)-Б | ПВ | 1 | 43.8538 | 46.7094 | АС
34 | Кизлярские ГорЭС | ПС Кизляр-1 | 10 | ТП 10-17/400 | 2 | г. Кизляр | улица Ленина | Нет данных в РК | 5 | 23 | 43 | АС | фасад-кирпич | НС(1)-Б | ПВ | 1 | 43.8538 | 46.7094 | АС
35 | Кизлярские ГорЭС | ПС Кизляр-1 | 10 | ТП 10-17/400 | 2 | г. Кизляр | улица Ленина | Нет данных в РК | 5 | 24 | 42 | АС | фасад-кирпич | НС(1)-Б | ПВ | 1 | 43.8538 | 46.7093 | АС
36 | Кизлярские ГорЭС | ПС Кизляр-1 | 10 | ТП 10-17/400 | 2 | г. Кизляр | улица Багратиона | Нет данных в РК | 6 | 25 | 11 | АС | фасад-кирпич | К(1)-Ю | ПВ | 1 | 43.8543 | 46.7097 | АС
37 | Кизлярские ГорЭС | ПС Кизляр-1 | 10 | ТП 10-17/400 | 2 | г. Кизляр | улица Багратиона | 12/1 | 6 | 26 | 11 | АС | фасад-кирпич | К(3)-Ю | ПВ | 3 | 43.8542 | 46.7099 | АС
38 | Кизлярские ГорЭС | ПС Кизляр-1 | 10 | ТП 10-17/400 | 3 | г. Кизляр | улица Ленина | 10 | 1 | 1 | 14 | АС | фасад-кирпич | К(1)-Ю | ПВ | 1 | 43.8533 | 46.7104 | АС
39 | Кизлярские ГорЭС | ПС Кизляр-1 | 10 | ТП 10-17/400 | 3 | г. Кизляр | улица Ленина | Нет данных в РК | 1 | 2 | 22 | АС | фасад-кирпич | Н(1)-Ю | ПВ | 1 | 43.8533 | 46.7103 | АС
1 | Кизлярские ГорЭС | ПС Кизляр-1 | 10 | ТП 10-18/400 | 1 | г. Кизляр | Первомайская улица | 1 | 1 | 1 | 14 | АС | фасад-кирпич | Н(3)-Ю | ПВ | 3 | 43.8519 | 46.7041 | АС
2 | Кизлярские ГорЭС | ПС Кизляр-1 | 10 | ТП 10-18/400 | 1 | г. Кизляр | Первомайская улица | Нет данных в РК | 2 | 2 | 3 | АС | фасад-кирпич | Н(3)-Ю | ПВ | 3 | 43.8521 | 46.7044 | АС
3 | Кизлярские ГорЭС | ПС Кизляр-1 | 10 | ТП 10-18/400 | 1 | г. Кизляр | Первомайская улица | Нет данных в РК | 3 | 3 | 25 | АС | фасад-кирпич | Н(3)-Ю | ПВ | 3 | 43.8524 | 46.7043 | АС
4 | Кизлярские ГорЭС | ПС Кизляр-1 | 10 | ТП 10-18/400 | 1 | г. Кизляр | улица Туманяна | Нет данных в РК | 3 | 4 | 9 | АС | фасад-кирпич | Н(3)-Ю | ПВ | 3 | 43.8523 | 46.7047 | АС
5 | Кизлярские ГорЭС | ПС Кизляр-1 | 10 | ТП 10-18/400 | 1 | г. Кизляр | улица Туманяна | Нет данных в РК | 3 | 5 | 16 | АС | фасад-кирпич | Н(3)-Ю | ПВ | 3 | 43.8522 | 46.7047 | АС
6 | Кизлярские ГорЭС | ПС Кизляр-1 | 10 | ТП 10-18/400 | 1 | г. Кизляр | улица Туманяна | Нет данных в РК | 4 | 6 | 32 | АС | фасад-кирпич | К(1)-Б | ПВ | 1 | 43.8526 | 46.7051 | АС
7 | Кизлярские ГорЭС | ПС Кизляр-1 | 10 | ТП 10-18/400 | 1 | г. Кизляр | улица Туманяна | Нет данных в РК | 4 | 7 | 43 | АС | фасад-кирпич | Н(3)-Б | ПВ | 3 | 43.8527 | 46.7052 | АС
8 | Кизлярские ГорЭС | ПС Кизляр-1 | 10 | ТП 10-18/400 | 1 | г. Кизляр | Короткая улица | 5А | 6 | 8 | 17 | АС | фасад-кирпич | НС(3)-Ю | ПВ | 3 | 43.8528 | 46.7052 | АС
9 | Кизлярские ГорЭС | ПС Кизляр-1 | 10 | ТП 10-18/400 | 1 | г. Кизляр | улица Туманяна | Нет данных в РК | 7 | 9 | 29 | АС | фасад-кирпич | Н(3)-Ю | ПВ | 3 | 43.8531 | 46.7046 | АС
10 | Кизлярские ГорЭС | ПС Кизляр-1 | 10 | ТП 10-18/400 | 1 | г. Кизляр | улица Туманяна | Нет данных в РК | 7 | 10 | 39 | АС | фасад-кирпич | Н(3)-Ю | ПВ | 3 | 43.8532 | 46.7046 | АС
11 | Кизлярские ГорЭС | ПС Кизляр-1 | 10 | ТП 10-18/400 | 1 | г. Кизляр | улица Туманяна | Нет данных в РК | 8 | 11 | 33 | АС | фасад-кирпич | НС(3)-Ю | ПВ | 3 | 43.8527 | 46.7042 | АС
1 | Кизлярские ГорЭС | ПС Кизляр-1 | 10 | ТП 10-25/160 | 1 | г. Кизляр | Грозненская улица | Нет данных в РК | 0 | 1 | 18 | АС | фасад-кирпич | НД(3)-Ю | ПКВ | 3 | 43.8356 | 46.6797 | СИП
1 | Кизлярские ГорЭС | ПС Кизляр-1 | 10 | ТП 10-30/400 | 1 | г. Кизляр | улица Максима Горького | 4/2 | 5 | 1 | 5 | АС | фасад-кирпич | Н(3)-Б | ПВ | 3 | 43.8506 | 46.7084 | АС
2 | Кизлярские ГорЭС | ПС Кизляр-1 | 10 | ТП 10-30/400 | 1 | г. Кизляр | улица Максима Горького | 3В | 7 | 2 | 18 | АС | фасад-кирпич | Н(3)-Б | ПВ | 3 | 43.8503 | 46.7083 | АС
3 | Кизлярские ГорЭС | ПС Кизляр-1 | 10 | ТП 10-30/400 | 1 | г. Кизляр | улица Максима Горького | 7 | 10 | 4 | 10 | АС | фасад-кирпич | НС(1)-Б | ПВ | 1 | 43.8498 | 46.7078 | АС
4 | Кизлярские ГорЭС | ПС Кизляр-1 | 10 | ТП 10-30/400 | 1 | г. Кизляр | улица Максима Горького | 9 | 11 | 5 | 9 | АС | фасад-кирпич | К(1)-Б | ПВ | 1 | 43.8495 | 46.7077 | АС
5 | Кизлярские ГорЭС | ПС Кизляр-1 | 10 | ТП 10-30/400 | 1 | г. Кизляр | улица Максима Горького | Нет данных в РК | 11 | 7 | 9 | АС | фасад-кирпич | Н(1)-Б | ПВ | 1 | 43.8495 | 46.7077 | АС
6 | Кизлярские ГорЭС | ПС Кизляр-1 | 10 | ТП 10-30/400 | 1 | г. Кизляр | улица Максима Горького | Нет данных в РК | 12 | 9 | 239 | АС | фасад-кирпич | К(3)-Б | ПВ | 3 | 43.8515 | 46.7076 | АС
7 | Кизлярские ГорЭС | ПС Кизляр-1 | 10 | ТП 10-30/400 | 1 | г. Кизляр | улица Максима Горького | Нет данных в РК | 13 | 11 | 76 | АС | фасад-кирпич | К(1)-Б | ПВ | 1 | 43.8518 | 46.7075 | АС
8 | Кизлярские ГорЭС | ПС Кизляр-1 | 10 | ТП 10-30/400 | 1 | г. Кизляр | улица Максима Горького | Нет данных в РК | 14 | 8 | 1 | АС | фасад-кирпич | Н(1)-Б | ПВ | 1 | 43.8514 | 46.7077 | АС
9 | Кизлярские ГорЭС | ПС Кизляр-1 | 10 | ТП 10-30/400 | 1 | г. Кизляр | улица Максима Горького | Нет данных в РК | 14 | 10 | 84 | АС | фасад-кирпич | К(1)-Б | ПВ | 1 | 43.8521 | 46.7076 | АС
10 | Кизлярские ГорЭС | ПС Кизляр-1 | 10 | ТП 10-30/400 | 1 | г. Кизляр | улица Максима Горького | Нет данных в РК | 18 | 12 | 0 | АС | фасад-кирпич | К(1)-Б | ПВ | 1 | 43.8511 | 46.708 | АС
11 | Кизлярские ГорЭС | ПС Кизляр-1 | 10 | ТП 10-30/400 | 1 | г. Кизляр | улица Максима Горького | Нет данных в РК | 18 | 13 | 8 | АС | фасад-кирпич | К(3)-Б | ПВ | 3 | 43.851 | 46.708 | АС
12 | Кизлярские ГорЭС | ПС Кизляр-1 | 10 | ТП 10-30/400 | 1 | г. Кизляр | улица Максима Горького | 5Б | 9 | 3 | 54 | АС | фасад-кирпич | НД(1)-Б | ПВ | 1 | 43.85 | 46.7079 | АС
13 | Кизлярские ГорЭС | ПС Кизляр-1 | 10 | ТП 10-30/400 | 1 | г. Кизляр | улица Демьяна Бедного | 20/1 | 12 | 6 | 124 | АС | фасад-кирпич | НД(1)-Б | ПВ | 1 | 43.8494 | 46.7079 | АС
1 | Кизлярские ГорЭС | ПС Кизляр-1 | 10 | ТП 10-36/400 | 1 | г. Кизляр | улица Пушкина | 68А | 5 | 7 | 9 | СИП | фасад-кирпич | К(3)-Ю | ПВ | 3 | 43.8569 | 46.723
2 | Кизлярские ГорЭС | ПС Кизляр-1 | 10 | ТП 10-36/400 | 2 | г. Кизляр | улица Толстого | 42 | 20 | 79 | 6 | СИП | фасад-кирпич | К(1)-Ю | ПВ | 1 | 43.8557 | 46.7194
3 | Кизлярские ГорЭС | ПС Кизляр-1 | 10 | ТП 10-36/400 | 1 | г. Кизляр | улица Пушкина | 55 | 2 | 1 | 23 | АС | фасад-кирпич | К(1)-Б | ПВ | 1 | 43.8573 | 46.7222
4 | Кизлярские ГорЭС | ПС Кизляр-1 | 10 | ТП 10-36/400 | 1 | г. Кизляр | улица Пушкина | 53 | 3 | 2 | 16 | АС | фасад-кирпич | К(1)-Б | ПВ | 1 | 43.8569 | 46.7221
5 | Кизлярские ГорЭС | ПС Кизляр-1 | 10 | ТП 10-36/400 | 1 | г. Кизляр | улица Пушкина | Нет данных в РК | 4 | 3 | 3 | АС | фасад-кирпич | К(1)-Б | ПВ | 1 | 43.8569 | 46.7226
6 | Кизлярские ГорЭС | ПС Кизляр-1 | 10 | ТП 10-36/400 | 1 | г. Кизляр | улица Шаумяна | Нет данных в РК | 5 | 4 | 23 | АС | фасад-кирпич | К(1)-Б | ПВ | 1 | 43.8567 | 46.7232
7 | Кизлярские ГорЭС | ПС Кизляр-1 | 10 | ТП 10-36/400 | 1 | г. Кизляр | Дагестанский переулок | 2А | 5 | 5 | 17 | АС | фасад-кирпич | К(1)-Б | ПВ | 1 | 43.8568 | 46.7232
8 | Кизлярские ГорЭС | ПС Кизляр-1 | 10 | ТП 10-36/400 | 1 | г. Кизляр | Дагестанский переулок | Нет данных в РК | 5 | 6 | 12 | АС | фасад-кирпич | К(1)-Б | ПВ | 1 | 43.8568 | 46.7231
9 | Кизлярские ГорЭС | ПС Кизляр-1 | 10 | ТП 10-36/400 | 1 | г. Кизляр | улица Курбана Асхабова | 26 | 6 | 8 | 23 | АС | фасад-кирпич | К(1)-Б | ПВ | 1 | 43.8565 | 46.7232
10 | Кизлярские ГорЭС | ПС Кизляр-1 | 10 | ТП 10-36/400 | 1 | г. Кизляр | улица Курбана Асхабова | Нет данных в РК | 6 | 9 | 21 | АС | фасад-кирпич | К(1)-Б | ПВ | 1 | 43.8563 | 46.723
11 | Кизлярские ГорЭС | ПС Кизляр-1 | 10 | ТП 10-36/400 | 1 | г. Кизляр | улица Курбана Асхабова | Нет данных в РК | 6 | 10 | 15 | АС | фасад-кирпич | К(1)-Б | ПВ | 1 | 43.8564 | 46.7231
12 | Кизлярские ГорЭС | ПС Кизляр-1 | 10 | ТП 10-36/400 | 1 | г. Кизляр | улица Курбана Асхабова | 28 | 6 | 11 | 16 | АС | фасад-кирпич | К(1)-Б | ПВ | 1 | 43.8564 | 46.7227
13 | Кизлярские ГорЭС | ПС Кизляр-1 | 10 | ТП 10-36/400 | 1 | г. Кизляр | улица Курбана Асхабова | Нет данных в РК | 6 | 12 | 18 | АС | фасад-кирпич | К(1)-Б | ПВ | 1 | 43.8563 | 46.7227
14 | Кизлярские ГорЭС | ПС Кизляр-1 | 10 | ТП 10-36/400 | 1 | г. Кизляр | Дагестанская улица | 2 | 7 | 13 | 27 | АС | фасад-кирпич | К(1)-Б | ПВ | 1 | 43.8572 | 46.7236
15 | Кизлярские ГорЭС | ПС Кизляр-1 | 10 | ТП 10-36/400 | 1 | г. Кизляр | Дагестанская улица | Нет данных в РК | 7 | 14 | 28 | АС | фасад-кирпич | К(1)-Б | ПВ | 1 | 43.8571 | 46.7236
16 | Кизлярские ГорЭС | ПС Кизляр-1 | 10 | ТП 10-36/400 | 1 | г. Кизляр | улица Дахадаева | 30 | 7 | 15 | 28 | АС | фасад-кирпич | К(1)-Б | ПВ | 1 | 43.8571 | 46.7236
17 | Кизлярские ГорЭС | ПС Кизляр-1 | 10 | ТП 10-36/400 | 1 | г. Кизляр | Дагестанский переулок | Нет данных в РК | 7 | 16 | 8 | АС | фасад-кирпич | К(1)-Б | ПВ | 1 | 43.857 | 46.7232
18 | Кизлярские ГорЭС | ПС Кизляр-1 | 10 | ТП 10-36/400 | 1 | г. Кизляр | Дагестанская улица | 2Б | 7 | 17 | 8 | АС | фасад-кирпич | К(1)-Б | ПВ | 1 | 43.8571 | 46.7233
19 | Кизлярские ГорЭС | ПС Кизляр-1 | 10 | ТП 10-36/400 | 1 | г. Кизляр | Дагестанская улица | 2А | 8 | 18 | 11 | АС | фасад-кирпич | К(1)-Б | ПВ | 1 | 43.8573 | 46.7233
20 | Кизлярские ГорЭС | ПС Кизляр-1 | 10 | ТП 10-36/400 | 1 | г. Кизляр | Дагестанская улица | Нет данных в РК | 8 | 19 | 11 | АС | фасад-кирпич | К(1)-Б | ПВ | 1 | 43.8572 | 46.7233
21 | Кизлярские ГорЭС | ПС Кизляр-1 | 10 | ТП 10-36/400 | 1 | г. Кизляр | Дагестанская улица | Нет данных в РК | 8 | 20 | 24 | АС | фасад-кирпич | К(1)-Б | ПВ | 1 | 43.8574 | 46.7234
22 | Кизлярские ГорЭС | ПС Кизляр-1 | 10 | ТП 10-36/400 | 1 | г. Кизляр | Дагестанская улица | Нет данных в РК | 8 | 21 | 18 | АС | фасад-кирпич | К(1)-Б | ПВ | 1 | 43.8573 | 46.7234
23 | Кизлярские ГорЭС | ПС Кизляр-1 | 10 | ТП 10-36/400 | 1 | г. Кизляр | Дагестанская улица | Нет данных в РК | 9 | 22 | 1 | АС | фасад-кирпич | К(1)-Б | ПВ | 1 | 43.8574 | 46.7231
24 | Кизлярские ГорЭС | ПС Кизляр-1 | 10 | ТП 10-36/400 | 1 | г. Кизляр | Дагестанская улица | Нет данных в РК | 10 | 23 | 10 | АС | фасад-кирпич | К(1)-Б | ПВ | 1 | 43.8574 | 46.7232
25 | Кизлярские ГорЭС | ПС Кизляр-1 | 10 | ТП 10-36/400 | 1 | г. Кизляр | улица Пушкина | 72Б | 10 | 24 | 11 | АС | фасад-кирпич | Н(3)-Ю | ПВ | 3 | 43.8576 | 46.7232
26 | Кизлярские ГорЭС | ПС Кизляр-1 | 10 | ТП 10-36/400 | 1 | г. Кизляр | улица Пушкина | Нет данных в РК | 11 | 25 | 7 | АС | фасад-кирпич | К(1)-Б | ПВ | 1 | 43.8569 | 46.7219
27 | Кизлярские ГорЭС | ПС Кизляр-1 | 10 | ТП 10-36/400 | 1 | г. Кизляр | улица Энгельса | 50 | 11 | 26 | 14 | АС | фасад-кирпич | К(1)-Б | ПВ | 1 | 43.8568 | 46.7218
28 | Кизлярские ГорЭС | ПС Кизляр-1 | 10 | ТП 10-36/400 | 1 | г. Кизляр | улица Энгельса | 48 | 12 | 28 | 7 | АС | фасад-кирпич | К(1)-Б | ПВ | 1 | 43.8567 | 46.7215
29 | Кизлярские ГорЭС | ПС Кизляр-1 | 10 | ТП 10-36/400 | 1 | г. Кизляр | улица Энгельса | Нет данных в РК | 12 | 29 | 12 | АС | фасад-кирпич | К(1)-Б | ПВ | 1 | 43.8567 | 46.7217
30 | Кизлярские ГорЭС | ПС Кизляр-1 | 10 | ТП 10-36/400 | 1 | г. Кизляр | улица Энгельса | Нет данных в РК | 12 | 30 | 25 | АС | фасад-кирпич | К(1)-Б | ПВ | 1 | 43.8567 | 46.7219
31 | Кизлярские ГорЭС | ПС Кизляр-1 | 10 | ТП 10-36/400 | 1 | г. Кизляр | улица Энгельса | Нет данных в РК | 12 | 31 | 17 | АС | фасад-кирпич | К(1)-Б | ПВ | 1 | 43.8566 | 46.7217
32 | Кизлярские ГорЭС | ПС Кизляр-1 | 10 | ТП 10-36/400 | 1 | г. Кизляр | улица Энгельса | 46 | 13 | 32 | 7 | АС | фасад-кирпич | К(1)-Б | ПВ | 1 | 43.8565 | 46.7215
33 | Кизлярские ГорЭС | ПС Кизляр-1 | 10 | ТП 10-36/400 | 1 | г. Кизляр | улица Энгельса | Нет данных в РК | 13 | 33 | 18 | АС | фасад-кирпич | К(1)-Б | ПВ | 1 | 43.8564 | 46.7216
34 | Кизлярские ГорЭС | ПС Кизляр-1 | 10 | ТП 10-36/400 | 1 | г. Кизляр | улица Пушкина | 49 | 13 | 34 | 29 | АС | фасад-кирпич | К(1)-Б | ПВ | 1 | 43.8564 | 46.7217
35 | Кизлярские ГорЭС | ПС Кизляр-1 | 10 | ТП 10-36/400 | 1 | г. Кизляр | улица Энгельса | 44 | 14 | 36 | 11 | АС | фасад-кирпич | К(1)-Б | ПВ | 1 | 43.8563 | 46.7213
36 | Кизлярские ГорЭС | ПС Кизляр-1 | 10 | ТП 10-36/400 | 1 | г. Кизляр | улица Пушкина | 47 | 14 | 37 | 25 | АС | фасад-кирпич | К(1)-Б | ПВ | 1 | 43.8562 | 46.7214
37 | Кизлярские ГорЭС | ПС Кизляр-1 | 10 | ТП 10-36/400 | 1 | г. Кизляр | улица Энгельса | Нет данных в РК | 14 | 38 | 11 | АС | фасад-кирпич | К(1)-Б | ПВ | 1 | 43.8563 | 46.7212
38 | Кизлярские ГорЭС | ПС Кизляр-1 | 10 | ТП 10-36/400 | 1 | г. Кизляр | Базарная улица | Нет данных в РК | 15 | 40 | 5 | АС | фасад-кирпич | К(1)-Б | ПВ | 1 | 43.8562 | 46.7208
39 | Кизлярские ГорЭС | ПС Кизляр-1 | 10 | ТП 10-36/400 | 1 | г. Кизляр | Базарная улица | Нет данных в РК | 15 | 42 | 26 | АС | фасад-кирпич | К(1)-Б | ПВ | 1 | 43.856 | 46.7211
40 | Кизлярские ГорЭС | ПС Кизляр-1 | 10 | ТП 10-36/400 | 1 | г. Кизляр | Базарная улица | Нет данных в РК | 15 | 43 | 11 | АС | фасад-кирпич | К(1)-Б | ПВ | 1 | 43.8561 | 46.7209
41 | Кизлярские ГорЭС | ПС Кизляр-1 | 10 | ТП 10-36/400 | 1 | г. Кизляр | улица Пушкина | 41 | 16 | 46 | 24 | АС | фасад-кирпич | К(1)-Б | ПВ | 1 | 43.8558 | 46.7208
42 | Кизлярские ГорЭС | ПС Кизляр-1 | 10 | ТП 10-36/400 | 1 | г. Кизляр | улица Энгельса | 40А | 16 | 47 | 9 | АС | фасад-кирпич | К(1)-Б | ПВ | 1 | 43.8559 | 46.7207
43 | Кизлярские ГорЭС | ПС Кизляр-1 | 10 | ТП 10-36/400 | 1 | г. Кизляр | улица Энгельса | 39 | 17 | 48 | 19 | АС | фасад-кирпич | К(1)-Б | ПВ | 1 | 43.8557 | 46.72
44 | Кизлярские ГорЭС | ПС Кизляр-1 | 10 | ТП 10-36/400 | 1 | г. Кизляр | улица Энгельса | 43 | 17 | 49 | 25 | АС | фасад-кирпич | К(1)-Б | ПВ | 1 | 43.8558 | 46.7202
45 | Кизлярские ГорЭС | ПС Кизляр-1 | 10 | ТП 10-36/400 | 1 | г. Кизляр | улица Пушкина | Нет данных в РК | 17 | 50 | 22 | АС | фасад-кирпич | К(1)-Б | ПВ | 1 | 43.8557 | 46.7204
46 | Кизлярские ГорЭС | ПС Кизляр-1 | 10 | ТП 10-36/400 | 1 | г. Кизляр | улица Энгельса | 41 | 17 | 51 | 22 | АС | фасад-кирпич | К(1)-Б | ПВ | 1 | 43.8558 | 46.7201
47 | Кизлярские ГорЭС | ПС Кизляр-1 | 10 | ТП 10-36/400 | 1 | г. Кизляр | улица Энгельса | 40 | 18 | 54 | 11 | АС | фасад-кирпич | К(1)-Б | ПВ | 1 | 43.8554 | 46.7201
48 | Кизлярские ГорЭС | ПС Кизляр-1 | 10 | ТП 10-36/400 | 1 | г. Кизляр | улица Пушкина | Нет данных в РК | 21 | 56 | 22 | АС | фасад-кирпич | К(1)-Б | ПВ | 1 | 43.8573 | 46.7224
49 | Кизлярские ГорЭС | ПС Кизляр-1 | 10 | ТП 10-36/400 | 1 | г. Кизляр | улица Пушкина | Нет данных в РК | 22 | 57 | 22 | АС | фасад-кирпич | К(1)-Б | ПВ | 1 | 43.8575 | 46.7225
50 | Кизлярские ГорЭС | ПС Кизляр-1 | 10 | ТП 10-36/400 | 1 | г. Кизляр | улица Пушкина | Нет данных в РК | 23 | 58 | 21 | АС | фасад-кирпич | К(1)-Б | ПВ | 1 | 43.8577 | 46.7227
51 | Кизлярские ГорЭС | ПС Кизляр-1 | 10 | ТП 10-36/400 | 1 | г. Кизляр | улица Пушкина | Нет данных в РК | 24 | 59 | 14 | АС | фасад-кирпич | К(1)-Б | ПВ | 1 | 43.8579 | 46.7229
52 | Кизлярские ГорЭС | ПС Кизляр-1 | 10 | ТП 10-36/400 | 1 | г. Кизляр | улица Пушкина | 74 | 24 | 60 | 27 | АС | фасад-кирпич | К(1)-Б | ПВ | 1 | 43.8578 | 46.7234
53 | Кизлярские ГорЭС | ПС Кизляр-1 | 10 | ТП 10-36/400 | 1 | г. Кизляр | улица Курбана Асхабова | 29 | 26 | 62 | 15 | АС | фасад-кирпич | К(1)-Б | ПВ | 1 | 43.8563 | 46.7224
54 | Кизлярские ГорЭС | ПС Кизляр-1 | 10 | ТП 10-36/400 | 1 | г. Кизляр | улица 200 лет Имама Шамиля | 60 | 27 | 63 | 12 | АС | фасад-кирпич | К(1)-Б | ПВ | 1 | 43.8561 | 46.7221
55 | Кизлярские ГорЭС | ПС Кизляр-1 | 10 | ТП 10-36/400 | 1 | г. Кизляр | улица Курбана Асхабова | 27 | 27 | 64 | 33 | АС | фасад-кирпич | К(1)-Б | ПВ | 1 | 43.8562 | 46.7224
56 | Кизлярские ГорЭС | ПС Кизляр-1 | 10 | ТП 10-36/400 | 1 | г. Кизляр | улица Пушкина | 64А | 28 | 65 | 31 | АС | фасад-кирпич | Н(1)-Б | ПВ | 1 | 43.8559 | 46.7211
57 | Кизлярские ГорЭС | ПС Кизляр-1 | 10 | ТП 10-36/400 | 1 | г. Кизляр | Нижегородская улица | 51 | 28 | 66 | 32 | АС | фасад-кирпич | К(1)-Б | ПВ | 1 | 43.8559 | 46.7219
58 | Кизлярские ГорЭС | ПС Кизляр-1 | 10 | ТП 10-36/400 | 1 | г. Кизляр | Нижегородская улица | Нет данных в РК | 28 | 67 | 26 | АС | фасад-кирпич | К(1)-Б | ПВ | 1 | 43.8558 | 46.7218
59 | Кизлярские ГорЭС | ПС Кизляр-1 | 10 | ТП 10-36/400 | 1 | г. Кизляр | Нижегородская улица | Нет данных в РК | 28 | 68 | 11 | АС | фасад-кирпич | К(1)-Б | ПВ | 1 | 43.8559 | 46.7217
60 | Кизлярские ГорЭС | ПС Кизляр-1 | 10 | ТП 10-36/400 | 1 | г. Кизляр | Нижегородская улица | Нет данных в РК | 28 | 69 | 23 | АС | фасад-кирпич | К(1)-Б | ПВ | 1 | 43.8559 | 46.7218
61 | Кизлярские ГорЭС | ПС Кизляр-1 | 10 | ТП 10-36/400 | 1 | г. Кизляр | улица Пушкина | Нет данных в РК | 28 | 70 | 15 | АС | фасад-кирпич | К(1)-Б | ПВ | 1 | 43.8558 | 46.7214
62 | Кизлярские ГорЭС | ПС Кизляр-1 | 10 | ТП 10-36/400 | 1 | г. Кизляр | улица Пушкина | Нет данных в РК | 28 | 71 | 9 | АС | фасад-кирпич | К(1)-Б | ПВ | 1 | 43.8558 | 46.7216
63 | Кизлярские ГорЭС | ПС Кизляр-1 | 10 | ТП 10-36/400 | 1 | г. Кизляр | улица Пушкина | Нет данных в РК | 28 | 72 | 32 | АС | фасад-кирпич | Н(1)-Б | ПВ | 1 | 43.8557 | 46.7212
64 | Кизлярские ГорЭС | ПС Кизляр-1 | 10 | ТП 10-36/400 | 1 | г. Кизляр | улица Пушкина | Нет данных в РК | 28 | 73 | 30 | АС | фасад-кирпич | К(1)-Б | ПВ | 1 | 43.8557 | 46.7213
65 | Кизлярские ГорЭС | ПС Кизляр-1 | 10 | ТП 10-36/400 | 1 | г. Кизляр | Нижегородская улица | 49 | 29 | 74 | 12 | АС | фасад-кирпич | К(1)-Б | ПВ | 1 | 43.8556 | 46.7213
66 | Кизлярские ГорЭС | ПС Кизляр-1 | 10 | ТП 10-36/400 | 1 | г. Кизляр | улица Пушкина | 62А | 29 | 75 | 16 | АС | фасад-кирпич | К(1)-Б | ПВ | 1 | 43.8555 | 46.7213
67 | Кизлярские ГорЭС | ПС Кизляр-1 | 10 | ТП 10-36/400 | 1 | г. Кизляр | Нижегородская улица | Нет данных в РК | 29 | 76 | 19 | АС | фасад-кирпич | К(1)-Б | ПВ | 1 | 43.8555 | 46.7214
68 | Кизлярские ГорЭС | ПС Кизляр-1 | 10 | ТП 10-36/400 | 1 | г. Кизляр | улица Пушкина | Нет данных в РК | 29 | 77 | 30 | АС | фасад-кирпич | К(1)-Б | ПВ | 1 | 43.8556 | 46.7208
69 | Кизлярские ГорЭС | ПС Кизляр-1 | 10 | ТП 10-36/400 | 1 | г. Кизляр | улица Пушкина | Нет данных в РК | 29 | 78 | 17 | АС | фасад-кирпич | К(1)-Б | ПВ | 1 | 43.8555 | 46.721
70 | Кизлярские ГорЭС | ПС Кизляр-1 | 10 | ТП 10-36/400 | 1 | г. Кизляр | улица Пушкина | Нет данных в РК | 30 | 79 | 7 | АС | фасад-кирпич | К(1)-Б | ПВ | 1 | 43.8554 | 46.721
71 | Кизлярские ГорЭС | ПС Кизляр-1 | 10 | ТП 10-36/400 | 1 | г. Кизляр | улица Пушкина | Нет данных в РК | 30 | 80 | 20 | АС | фасад-кирпич | К(1)-Б | ПВ | 1 | 43.8553 | 46.7211
72 | Кизлярские ГорЭС | ПС Кизляр-1 | 10 | ТП 10-36/400 | 1 | г. Кизляр | улица Пушкина | Нет данных в РК | 30 | 81 | 18 | АС | фасад-кирпич | К(1)-Б | ПВ | 1 | 43.8553 | 46.721
73 | Кизлярские ГорЭС | ПС Кизляр-1 | 10 | ТП 10-36/400 | 1 | г. Кизляр | улица Пушкина | Нет данных в РК | 30 | 82 | 10 | АС | фасад-кирпич | К(1)-Б | ПВ | 1 | 43.8553 | 46.7209
74 | Кизлярские ГорЭС | ПС Кизляр-1 | 10 | ТП 10-36/400 | 1 | г. Кизляр | улица Пушкина | 58 | 31 | 83 | 10 | АС | фасад-кирпич | К(1)-Б | ПВ | 1 | 43.8551 | 46.7205
75 | Кизлярские ГорЭС | ПС Кизляр-1 | 10 | ТП 10-36/400 | 1 | г. Кизляр | улица Пушкина | Нет данных в РК | 31 | 84 | 10 | АС | фасад-кирпич | К(1)-Б | ПВ | 1 | 43.8551 | 46.7206
76 | Кизлярские ГорЭС | ПС Кизляр-1 | 10 | ТП 10-36/400 | 1 | г. Кизляр | улица Пушкина | 60 | 31 | 85 | 15 | АС | фасад-кирпич | К(1)-Б | ПВ | 1 | 43.8552 | 46.7207
77 | Кизлярские ГорЭС | ПС Кизляр-1 | 10 | ТП 10-36/400 | 1 | г. Кизляр | улица Пушкина | 56 | 31 | 86 | 20 | АС | фасад-кирпич | К(1)-Б | ПВ | 1 | 43.855 | 46.7205
78 | Кизлярские ГорЭС | ПС Кизляр-1 | 10 | ТП 10-36/400 | 1 | г. Кизляр | улица Пушкина | Нет данных в РК | 31 | 87 | 5 | АС | фасад-кирпич | К(1)-Б | ПВ | 1 | 43.8552 | 46.7206
79 | Кизлярские ГорЭС | ПС Кизляр-1 | 10 | ТП 10-36/400 | 1 | г. Кизляр | улица 200 лет Имама Шамиля | Нет данных в РК | 32 | 88 | 11 | АС | фасад-кирпич | К(1)-Б | ПВ | 1 | 43.8559 | 46.7223
80 | Кизлярские ГорЭС | ПС Кизляр-1 | 10 | ТП 10-36/400 | 1 | г. Кизляр | улица Курбана Асхабова | 23 | 32 | 89 | 22 | АС | фасад-кирпич | К(1)-Б | ПВ | 1 | 43.8559 | 46.7225
81 | Кизлярские ГорЭС | ПС Кизляр-1 | 10 | ТП 10-36/400 | 1 | г. Кизляр | улица Курбана Асхабова | Нет данных в РК | 32 | 90 | 11 | АС | фасад-кирпич | К(1)-Б | ПВ | 1 | 43.8558 | 46.7224
82 | Кизлярские ГорЭС | ПС Кизляр-1 | 10 | ТП 10-36/400 | 1 | г. Кизляр | улица Курбана Асхабова | 25 | 32 | 91 | 27 | АС | фасад-кирпич | К(1)-Б | ПВ | 1 | 43.856 | 46.7225
83 | Кизлярские ГорЭС | ПС Кизляр-1 | 10 | ТП 10-36/400 | 1 | г. Кизляр | улица 200 лет Имама Шамиля | Нет данных в РК | 32 | 92 | 16 | АС | фасад-кирпич | К(1)-Б | ПВ | 1 | 43.856 | 46.7222
84 | Кизлярские ГорЭС | ПС Кизляр-1 | 10 | ТП 10-36/400 | 1 | г. Кизляр | улица 200 лет Имама Шамиля | 54 | 33 | 93 | 17 | АС | фасад-кирпич | К(1)-Б | ПВ | 1 | 43.8557 | 46.7226
85 | Кизлярские ГорЭС | ПС Кизляр-1 | 10 | ТП 10-36/400 | 1 | г. Кизляр | улица 200 лет Имама Шамиля | 52 | 33 | 94 | 13 | АС | фасад-кирпич | К(1)-Б | ПВ | 1 | 43.8556 | 46.7227
86 | Кизлярские ГорЭС | ПС Кизляр-1 | 10 | ТП 10-36/400 | 1 | г. Кизляр | улица Леваневского | 55 | 33 | 95 | 14 | АС | фасад-кирпич | К(1)-Б | ПВ | 1 | 43.8555 | 46.7224
87 | Кизлярские ГорЭС | ПС Кизляр-1 | 10 | ТП 10-36/400 | 1 | г. Кизляр | Нижегородская улица | 50 | 39 | 103 | 127 | АС | фасад-кирпич | Н(1)-Б | ПВ | 1 | 43.855 | 46.7211
88 | Кизлярские ГорЭС | ПС Кизляр-1 | 10 | ТП 10-36/400 | 1 | г. Кизляр | Нижегородская улица | Нет данных в РК | 39 | 104 | 125 | АС | фасад-кирпич | Н(1)-Б | ПВ | 1 | 43.8551 | 46.7211
89 | Кизлярские ГорЭС | ПС Кизляр-1 | 10 | ТП 10-36/400 | 1 | г. Кизляр | Нижегородская улица | 45 | 39 | 105 | 133 | АС | фасад-кирпич | К(1)-Б | ПВ | 1 | 43.8551 | 46.721
90 | Кизлярские ГорЭС | ПС Кизляр-1 | 10 | ТП 10-36/400 | 1 | г. Кизляр | Нижегородская улица | Нет данных в РК | 39 | 106 | 128 | АС | фасад-кирпич | К(1)-Б | ПВ | 1 | 43.8551 | 46.7211
91 | Кизлярские ГорЭС | ПС Кизляр-1 | 10 | ТП 10-36/400 | 1 | г. Кизляр | улица Леваневского | 53 | 40 | 107 | 19 | АС | фасад-кирпич | К(1)-Б | ПВ | 1 | 43.8554 | 46.7223
92 | Кизлярские ГорЭС | ПС Кизляр-1 | 10 | ТП 10-36/400 | 1 | г. Кизляр | улица 200 лет Имама Шамиля | Нет данных в РК | 40 | 108 | 13 | АС | фасад-кирпич | К(1)-Б | ПВ | 1 | 43.8553 | 46.7226
93 | Кизлярские ГорЭС | ПС Кизляр-1 | 10 | ТП 10-36/400 | 1 | г. Кизляр | улица Леваневского | 50А | 41 | 109 | 7 | АС | фасад-кирпич | К(1)-Б | ПВ | 1 | 43.8551 | 46.7224
94 | Кизлярские ГорЭС | ПС Кизляр-1 | 10 | ТП 10-36/400 | 1 | г. Кизляр | улица 200 лет Имама Шамиля | Нет данных в РК | 41 | 110 | 24 | АС | фасад-кирпич | К(1)-Б | ПВ | 1 | 43.8551 | 46.7226
95 | Кизлярские ГорЭС | ПС Кизляр-1 | 10 | ТП 10-36/400 | 1 | г. Кизляр | улица Леваневского | 50 | 41 | 111 | 14 | АС | фасад-кирпич | К(1)-Б | ПВ | 1 | 43.8551 | 46.7222
96 | Кизлярские ГорЭС | ПС Кизляр-1 | 10 | ТП 10-36/400 | 1 | г. Кизляр | улица Леваневского | 48Б | 42 | 112 | 9 | АС | фасад-кирпич | К(1)-Б | ПВ | 1 | 43.855 | 46.7221
97 | Кизлярские ГорЭС | ПС Кизляр-1 | 10 | ТП 10-36/400 | 1 | г. Кизляр | улица Леваневского | 51А | 42 | 113 | 16 | АС | фасад-кирпич | К(1)-Б | ПВ | 1 | 43.8551 | 46.7219
98 | Кизлярские ГорЭС | ПС Кизляр-1 | 10 | ТП 10-36/400 | 1 | г. Кизляр | улица Леваневского | Нет данных в РК | 42 | 114 | 19 | АС | фасад-кирпич | К(1)-Б | ПВ | 1 | 43.8548 | 46.7222
99 | Кизлярские ГорЭС | ПС Кизляр-1 | 10 | ТП 10-36/400 | 1 | г. Кизляр | улица Леваневского | Нет данных в РК | 42 | 115 | 11 | АС | фасад-кирпич | К(1)-Б | ПВ | 1 | 43.8549 | 46.7222
100 | Кизлярские ГорЭС | ПС Кизляр-1 | 10 | ТП 10-36/400 | 1 | г. Кизляр | улица Леваневского | 51Б | 42 | 116 | 20 | АС | фасад-кирпич | К(1)-Б | ПВ | 1 | 43.855 | 46.7218
101 | Кизлярские ГорЭС | ПС Кизляр-1 | 10 | ТП 10-36/400 | 1 | г. Кизляр | улица Леваневского | Нет данных в РК | 43 | 117 | 25 | АС | фасад-кирпич | К(1)-Б | ПВ | 1 | 43.8549 | 46.7216
102 | Кизлярские ГорЭС | ПС Кизляр-1 | 10 | ТП 10-36/400 | 1 | г. Кизляр | улица Леваневского | Нет данных в РК | 43 | 118 | 16 | АС | фасад-кирпич | К(1)-Б | ПВ | 1 | 43.8548 | 46.7216
103 | Кизлярские ГорЭС | ПС Кизляр-1 | 10 | ТП 10-36/400 | 1 | г. Кизляр | улица Леваневского | 48 | 43 | 119 | 10 | АС | фасад-кирпич | К(1)-Б | ПВ | 1 | 43.8546 | 46.7218
104 | Кизлярские ГорЭС | ПС Кизляр-1 | 10 | ТП 10-36/400 | 1 | г. Кизляр | улица 200 лет Имама Шамиля | 35А | 43 | 120 | 29 | АС | фасад-кирпич | К(1)-Б | ПВ | 1 | 43.8546 | 46.7221
105 | Кизлярские ГорЭС | ПС Кизляр-1 | 10 | ТП 10-36/400 | 1 | г. Кизляр | улица Леваневского | 47 | 44 | 121 | 19 | АС | фасад-кирпич | К(1)-Б | ПВ | 1 | 43.8547 | 46.7214
106 | Кизлярские ГорЭС | ПС Кизляр-1 | 10 | ТП 10-36/400 | 1 | г. Кизляр | улица Леваневского | 44 | 44 | 122 | 12 | АС | фасад-кирпич | К(1)-Б | ПВ | 1 | 43.8545 | 46.7216
107 | Кизлярские ГорЭС | ПС Кизляр-1 | 10 | ТП 10-36/400 | 1 | г. Кизляр | улица Леваневского | 46 | 44 | 123 | 15 | АС | фасад-кирпич | К(1)-Б | ПВ | 1 | 43.8546 | 46.7216
108 | Кизлярские ГорЭС | ПС Кизляр-1 | 10 | ТП 10-36/400 | 1 | г. Кизляр | улица Леваневского | Нет данных в РК | 44 | 124 | 29 | АС | фасад-кирпич | К(1)-Б | ПВ | 1 | 43.8544 | 46.7218
109 | Кизлярские ГорЭС | ПС Кизляр-1 | 10 | ТП 10-36/400 | 2 | г. Кизляр | улица Пушкина | Нет данных в РК | 2 | 3 | 8 | АС | фасад-кирпич | К(1)-Б | ПВ | 1 | 43.8575 | 46.7215
110 | Кизлярские ГорЭС | ПС Кизляр-1 | 10 | ТП 10-36/400 | 2 | г. Кизляр | улица Толстого | 43 | 3 | 4 | 21 | АС | фасад-кирпич | К(1)-Б | ПВ | 1 | 43.8575 | 46.7213
111 | Кизлярские ГорЭС | ПС Кизляр-1 | 10 | ТП 10-36/400 | 2 | г. Кизляр | улица Толстого | Нет данных в РК | 4 | 5 | 17 | АС | фасад-кирпич | К(1)-Б | ПВ | 1 | 43.8576 | 46.7212
112 | Кизлярские ГорЭС | ПС Кизляр-1 | 10 | ТП 10-36/400 | 2 | г. Кизляр | улица Толстого | Нет данных в РК | 4 | 6 | 14 | АС | фасад-кирпич | К(1)-Б | ПВ | 1 | 43.8576 | 46.721
113 | Кизлярские ГорЭС | ПС Кизляр-1 | 10 | ТП 10-36/400 | 2 | г. Кизляр | улица Пушкина | Нет данных в РК | 5 | 8 | 23 | АС | фасад-кирпич | К(1)-Б | ПВ | 1 | 43.8577 | 46.7209
114 | Кизлярские ГорЭС | ПС Кизляр-1 | 10 | ТП 10-36/400 | 2 | г. Кизляр | улица Кирова | 67 | 6 | 9 | 19 | АС | фасад-кирпич | К(1)-Б | ПВ | 1 | 43.8574 | 46.7204
115 | Кизлярские ГорЭС | ПС Кизляр-1 | 10 | ТП 10-36/400 | 2 | г. Кизляр | улица 12 Декабря | 42F | 6 | 10 | 36 | АС | фасад-кирпич | К(1)-Б | ПВ | 1 | 43.8574 | 46.7201
116 | Кизлярские ГорЭС | ПС Кизляр-1 | 10 | ТП 10-36/400 | 2 | г. Кизляр | улица 12 Декабря | Нет данных в РК | 6 | 11 | 25 | АС | фасад-кирпич | К(1)-Б | ПВ | 1 | 43.8574 | 46.7202
117 | Кизлярские ГорЭС | ПС Кизляр-1 | 10 | ТП 10-36/400 | 2 | г. Кизляр | улица Кирова | 68 | 6 | 12 | 13 | АС | фасад-кирпич | К(1)-Б | ПВ | 1 | 43.8572 | 46.7206
118 | Кизлярские ГорЭС | ПС Кизляр-1 | 10 | ТП 10-36/400 | 2 | г. Кизляр | улица Толстого | 39 | 6 | 13 | 18 | АС | фасад-кирпич | К(1)-Б | ПВ | 1 | 43.8572 | 46.7207
119 | Кизлярские ГорЭС | ПС Кизляр-1 | 10 | ТП 10-36/400 | 2 | г. Кизляр | улица Кирова | Нет данных в РК | 6 | 14 | 6 | АС | фасад-кирпич | Н(1)-Б | ПВ | 1 | 43.8572 | 46.7205
120 | Кизлярские ГорЭС | ПС Кизляр-1 | 10 | ТП 10-36/400 | 2 | г. Кизляр | улица Кирова | 65 | 7 | 15 | 4 | АС | фасад-кирпич | К(1)-Б | ПВ | 1 | 43.857 | 46.7201
121 | Кизлярские ГорЭС | ПС Кизляр-1 | 10 | ТП 10-36/400 | 2 | г. Кизляр | улица Кирова | 64А | 8 | 17 | 15 | АС | фасад-кирпич | Н(1)-Б | ПВ | 1 | 43.8568 | 46.7197
122 | Кизлярские ГорЭС | ПС Кизляр-1 | 10 | ТП 10-36/400 | 2 | г. Кизляр | улица Кирова | 66 | 8 | 19 | 8 | АС | фасад-кирпич | Н(1)-Б | ПВ | 1 | 43.8568 | 46.7199
123 | Кизлярские ГорЭС | ПС Кизляр-1 | 10 | ТП 10-36/400 | 2 | г. Кизляр | улица Кирова | 63 | 8 | 20 | 21 | АС | фасад-кирпич | К(1)-Б | ПВ | 1 | 43.857 | 46.7198
124 | Кизлярские ГорЭС | ПС Кизляр-1 | 10 | ТП 10-36/400 | 2 | г. Кизляр | Базарная улица | Нет данных в РК | 8 | 21 | 11 | АС | фасад-кирпич | К(1)-Б | ПВ | 1 | 43.8568 | 46.72
125 | Кизлярские ГорЭС | ПС Кизляр-1 | 10 | ТП 10-36/400 | 2 | г. Кизляр | улица Кирова | 61 | 8 | 22 | 17 | АС | фасад-кирпич | К(1)-Б | ПВ | 1 | 43.8569 | 46.7197
126 | Кизлярские ГорЭС | ПС Кизляр-1 | 10 | ТП 10-36/400 | 2 | г. Кизляр | улица Кирова | Нет данных в РК | 9 | 23 | 15 | АС | фасад-кирпич | К(1)-Б | ПВ | 1 | 43.8567 | 46.7197
127 | Кизлярские ГорЭС | ПС Кизляр-1 | 10 | ТП 10-36/400 | 2 | г. Кизляр | улица Кирова | 59 | 9 | 25 | 19 | АС | фасад-кирпич | К(1)-Б | ПВ | 1 | 43.8567 | 46.7194
128 | Кизлярские ГорЭС | ПС Кизляр-1 | 10 | ТП 10-36/400 | 2 | г. Кизляр | улица Кирова | Нет данных в РК | 9 | 26 | 24 | АС | фасад-кирпич | К(1)-Б | ПВ | 1 | 43.8568 | 46.7195
129 | Кизлярские ГорЭС | ПС Кизляр-1 | 10 | ТП 10-36/400 | 2 | г. Кизляр | улица Кирова | 55 | 10 | 29 | 14 | АС | фасад-кирпич | К(1)-Б | ПВ | 1 | 43.8565 | 46.7193
130 | Кизлярские ГорЭС | ПС Кизляр-1 | 10 | ТП 10-36/400 | 2 | г. Кизляр | улица Кирова | 53 | 11 | 30 | 5 | АС | фасад-кирпич | К(1)-Б | ПВ | 1 | 43.8563 | 46.7191
131 | Кизлярские ГорЭС | ПС Кизляр-1 | 10 | ТП 10-36/400 | 2 | г. Кизляр | улица Кирова | Нет данных в РК | 11 | 31 | 24 | АС | фасад-кирпич | К(1)-Б | ПВ | 1 | 43.8564 | 46.7191
132 | Кизлярские ГорЭС | ПС Кизляр-1 | 10 | ТП 10-36/400 | 2 | г. Кизляр | улица Кирова | 51 | 11 | 32 | 18 | АС | фасад-кирпич | К(1)-Б | ПВ | 1 | 43.8563 | 46.719
133 | Кизлярские ГорЭС | ПС Кизляр-1 | 10 | ТП 10-36/400 | 2 | г. Кизляр | улица Кирова | 60 | 12 | 34 | 3 | АС | фасад-кирпич | Н(1)-Б | ПВ | 1 | 43.856 | 46.7189
134 | Кизлярские ГорЭС | ПС Кизляр-1 | 10 | ТП 10-36/400 | 2 | г. Кизляр | улица Кирова | Нет данных в РК | 12 | 35 | 8 | АС | фасад-кирпич | К(1)-Б | ПВ | 1 | 43.8561 | 46.719
135 | Кизлярские ГорЭС | ПС Кизляр-1 | 10 | ТП 10-36/400 | 2 | г. Кизляр | улица Кирова | 49 | 12 | 36 | 28 | АС | фасад-кирпич | К(1)-Б | ПВ | 1 | 43.8563 | 46.7187
136 | Кизлярские ГорЭС | ПС Кизляр-1 | 10 | ТП 10-36/400 | 2 | г. Кизляр | улица Кирова | Нет данных в РК | 12 | 37 | 19 | АС | фасад-кирпич | К(1)-Б | ПВ | 1 | 43.8562 | 46.7189
137 | Кизлярские ГорЭС | ПС Кизляр-1 | 10 | ТП 10-36/400 | 2 | г. Кизляр | улица Толстого | 41 | 14 | 45 | 12 | АС | фасад-кирпич | К(1)-Б | ПВ | 1 | 43.8572 | 46.721
138 | Кизлярские ГорЭС | ПС Кизляр-1 | 10 | ТП 10-36/400 | 2 | г. Кизляр | улица Толстого | Нет данных в РК | 14 | 46 | 19 | АС | фасад-кирпич | К(1)-Б | ПВ | 1 | 43.8571 | 46.7208
139 | Кизлярские ГорЭС | ПС Кизляр-1 | 10 | ТП 10-36/400 | 2 | г. Кизляр | улица Толстого | 37 | 15 | 49 | 21 | АС | фасад-кирпич | К(1)-Б | ПВ | 1 | 43.857 | 46.7207
140 | Кизлярские ГорЭС | ПС Кизляр-1 | 10 | ТП 10-36/400 | 2 | г. Кизляр | улица Толстого | Нет данных в РК | 15 | 50 | 18 | АС | фасад-кирпич | К(1)-Б | ПВ | 1 | 43.857 | 46.7206
141 | Кизлярские ГорЭС | ПС Кизляр-1 | 10 | ТП 10-36/400 | 2 | г. Кизляр | улица Толстого | Нет данных в РК | 15 | 51 | 19 | АС | фасад-кирпич | К(1)-Б | ПВ | 1 | 43.8569 | 46.7206
142 | Кизлярские ГорЭС | ПС Кизляр-1 | 10 | ТП 10-36/400 | 2 | г. Кизляр | улица Толстого | 54А | 15 | 52 | 15 | АС | фасад-кирпич | К(1)-Б | ПВ | 1 | 43.8568 | 46.721
143 | Кизлярские ГорЭС | ПС Кизляр-1 | 10 | ТП 10-36/400 | 2 | г. Кизляр | улица Энгельса | 55 | 15 | 53 | 23 | АС | фасад-кирпич | К(1)-Б | ПВ | 1 | 43.8569 | 46.7211
144 | Кизлярские ГорЭС | ПС Кизляр-1 | 10 | ТП 10-36/400 | 2 | г. Кизляр | улица Толстого | 54 | 16 | 55 | 15 | АС | фасад-кирпич | К(1)-Б | ПВ | 1 | 43.8567 | 46.7208
145 | Кизлярские ГорЭС | ПС Кизляр-1 | 10 | ТП 10-36/400 | 2 | г. Кизляр | улица Энгельса | 53 | 16 | 56 | 20 | АС | фасад-кирпич | К(1)-Б | ПВ | 1 | 43.8566 | 46.7209
146 | Кизлярские ГорЭС | ПС Кизляр-1 | 10 | ТП 10-36/400 | 2 | г. Кизляр | улица Энгельса | 49 | 16 | 57 | 22 | АС | фасад-кирпич | К(1)-Б | ПВ | 1 | 43.8565 | 46.7208
147 | Кизлярские ГорЭС | ПС Кизляр-1 | 10 | ТП 10-36/400 | 2 | г. Кизляр | улица Толстого | 52 | 16 | 58 | 22 | АС | фасад-кирпич | К(1)-Б | ПВ | 1 | 43.8565 | 46.7206
148 | Кизлярские ГорЭС | ПС Кизляр-1 | 10 | ТП 10-36/400 | 2 | г. Кизляр | улица Толстого | Нет данных в РК | 16 | 59 | 17 | АС | фасад-кирпич | К(1)-Б | ПВ | 1 | 43.8568 | 46.7205
149 | Кизлярские ГорЭС | ПС Кизляр-1 | 10 | ТП 10-36/400 | 2 | г. Кизляр | улица Толстого | 35 | 16 | 60 | 24 | АС | фасад-кирпич | К(1)-Б | ПВ | 1 | 43.8567 | 46.7203
150 | Кизлярские ГорЭС | ПС Кизляр-1 | 10 | ТП 10-36/400 | 2 | г. Кизляр | улица Толстого | 48 | 17 | 61 | 17 | АС | фасад-кирпич | К(1)-Б | ПВ | 1 | 43.8564 | 46.7203
151 | Кизлярские ГорЭС | ПС Кизляр-1 | 10 | ТП 10-36/400 | 2 | г. Кизляр | улица Толстого | 33А | 17 | 63 | 28 | АС | фасад-кирпич | К(1)-Б | ПВ | 1 | 43.8567 | 46.7201
152 | Кизлярские ГорЭС | ПС Кизляр-1 | 10 | ТП 10-36/400 | 2 | г. Кизляр | улица Толстого | 33 | 17 | 64 | 27 | АС | фасад-кирпич | К(1)-Б | ПВ | 1 | 43.8566 | 46.7201
153 | Кизлярские ГорЭС | ПС Кизляр-1 | 10 | ТП 10-36/400 | 2 | г. Кизляр | улица Толстого | 50 | 17 | 65 | 17 | АС | фасад-кирпич | К(1)-Б | ПВ | 1 | 43.8564 | 46.7205
154 | Кизлярские ГорЭС | ПС Кизляр-1 | 10 | ТП 10-36/400 | 2 | г. Кизляр | улица Толстого | Нет данных в РК | 18 | 66 | 11 | АС | фасад-кирпич | Н(1)-Б | ПВ | 1 | 43.8564 | 46.7201
155 | Кизлярские ГорЭС | ПС Кизляр-1 | 10 | ТП 10-36/400 | 2 | г. Кизляр | улица Кирова | 62 | 18 | 68 | 32 | АС | фасад-кирпич | К(1)-Б | ПВ | 1 | 43.8564 | 46.7197
156 | Кизлярские ГорЭС | ПС Кизляр-1 | 10 | ТП 10-36/400 | 2 | г. Кизляр | улица Толстого | Нет данных в РК | 18 | 69 | 16 | АС | фасад-кирпич | К(1)-Б | ПВ | 1 | 43.8562 | 46.7203
157 | Кизлярские ГорЭС | ПС Кизляр-1 | 10 | ТП 10-36/400 | 2 | г. Кизляр | улица Толстого | 46 | 18 | 70 | 20 | АС | фасад-кирпич | К(1)-Б | ПВ | 1 | 43.8561 | 46.7203
158 | Кизлярские ГорЭС | ПС Кизляр-1 | 10 | ТП 10-36/400 | 2 | г. Кизляр | улица Толстого | Нет данных в РК | 18 | 71 | 25 | АС | фасад-кирпич | К(1)-Б | ПВ | 1 | 43.8563 | 46.7205
159 | Кизлярские ГорЭС | ПС Кизляр-1 | 10 | ТП 10-36/400 | 2 | г. Кизляр | улица Толстого | Нет данных в РК | 18 | 72 | 21 | АС | фасад-кирпич | К(1)-Б | ПВ | 1 | 43.8563 | 46.7199
160 | Кизлярские ГорЭС | ПС Кизляр-1 | 10 | ТП 10-36/400 | 2 | г. Кизляр | улица Кирова | Нет данных в РК | 18 | 73 | 29 | АС | фасад-кирпич | К(1)-Б | ПВ | 1 | 43.8565 | 46.7199
161 | Кизлярские ГорЭС | ПС Кизляр-1 | 10 | ТП 10-36/400 | 2 | г. Кизляр | улица Толстого | 29 | 19 | 74 | 27 | АС | фасад-кирпич | К(1)-Б | ПВ | 1 | 43.8561 | 46.7195
162 | Кизлярские ГорЭС | ПС Кизляр-1 | 10 | ТП 10-36/400 | 2 | г. Кизляр | улица Толстого | 44А | 19 | 75 | 12 | АС | фасад-кирпич | К(1)-Б | ПВ | 1 | 43.856 | 46.72
163 | Кизлярские ГорЭС | ПС Кизляр-1 | 10 | ТП 10-36/400 | 2 | г. Кизляр | улица Толстого | Нет данных в РК | 19 | 76 | 17 | АС | фасад-кирпич | К(1)-Б | ПВ | 1 | 43.8561 | 46.7196
164 | Кизлярские ГорЭС | ПС Кизляр-1 | 10 | ТП 10-36/400 | 2 | г. Кизляр | улица Толстого | Нет данных в РК | 19 | 77 | 22 | АС | фасад-кирпич | К(1)-Б | ПВ | 1 | 43.8561 | 46.7201
165 | Кизлярские ГорЭС | ПС Кизляр-1 | 10 | ТП 10-36/400 | 2 | г. Кизляр | улица Толстого | Нет данных в РК | 19 | 78 | 23 | АС | фасад-кирпич | К(1)-Б | ПВ | 1 | 43.8562 | 46.7196
166 | Кизлярские ГорЭС | ПС Кизляр-1 | 10 | ТП 10-36/400 | 2 | г. Кизляр | улица Толстого | 44 | 20 | 80 | 26 | АС | фасад-кирпич | К(1)-Б | ПВ | 1 | 43.8558 | 46.7198
167 | Кизлярские ГорЭС | ПС Кизляр-1 | 10 | ТП 10-36/400 | 2 | г. Кизляр | улица Толстого | Нет данных в РК | 20 | 81 | 23 | АС | фасад-кирпич | К(1)-Б | ПВ | 1 | 43.8559 | 46.7193
168 | Кизлярские ГорЭС | ПС Кизляр-1 | 10 | ТП 10-36/400 | 3 | г. Кизляр | улица 12 Декабря | Нет данных в РК | 6 | 1 | 7 | АС | фасад-кирпич | К(1)-Б | ПВ | 1 | 43.8575 | 46.7202
169 | Кизлярские ГорЭС | ПС Кизляр-1 | 10 | ТП 10-36/400 | 3 | г. Кизляр | улица 12 Декабря | 42 | 8 | 2 | 15 | АС | фасад-кирпич | К(1)-Б | ПВ | 1 | 43.8574 | 46.7199
170 | Кизлярские ГорЭС | ПС Кизляр-1 | 10 | ТП 10-36/400 | 3 | г. Кизляр | улица Карла Маркса | 41 | 9 | 3 | 9 | АС | фасад-кирпич | К(1)-Б | ПВ | 1 | 43.8578 | 46.7198
171 | Кизлярские ГорЭС | ПС Кизляр-1 | 10 | ТП 10-36/400 | 3 | г. Кизляр | улица 12 Декабря | 49 | 9 | 4 | 19 | АС | фасад-кирпич | К(1)-Б | ПВ | 1 | 43.8576 | 46.7196
172 | Кизлярские ГорЭС | ПС Кизляр-1 | 10 | ТП 10-36/400 | 3 | г. Кизляр | улица Карла Маркса | 41А | 11 | 5 | 27 | АС | фасад-кирпич | Н(1)-Б | ПВ | 1 | 43.8576 | 46.7189
173 | Кизлярские ГорЭС | ПС Кизляр-1 | 10 | ТП 10-36/400 | 3 | г. Кизляр | улица Карла Маркса | Нет данных в РК | 11 | 6 | 13 | АС | фасад-кирпич | К(1)-Б | ПВ | 1 | 43.8575 | 46.7193
174 | Кизлярские ГорЭС | ПС Кизляр-1 | 10 | ТП 10-36/400 | 3 | г. Кизляр | улица Карла Маркса | Нет данных в РК | 11 | 7 | 44 | АС | фасад-кирпич | Н(1)-Б | ПВ | 1 | 43.858 | 46.7194
175 | Кизлярские ГорЭС | ПС Кизляр-1 | 10 | ТП 10-36/400 | 3 | г. Кизляр | улица Карла Маркса | Нет данных в РК | 11 | 8 | 14 | АС | фасад-кирпич | К(1)-Б | ПВ | 1 | 43.8578 | 46.7192
176 | Кизлярские ГорЭС | ПС Кизляр-1 | 10 | ТП 10-36/400 | 3 | г. Кизляр | улица Карла Маркса | 39 | 12 | 9 | 10 | АС | фасад-кирпич | Н(1)-Б | ПВ | 1 | 43.8576 | 46.7189
177 | Кизлярские ГорЭС | ПС Кизляр-1 | 10 | ТП 10-36/400 | 3 | г. Кизляр | улица Карла Маркса | Нет данных в РК | 12 | 10 | 9 | АС | фасад-кирпич | Н(1)-Б | ПВ | 1 | 43.8574 | 46.7189
178 | Кизлярские ГорЭС | ПС Кизляр-1 | 10 | ТП 10-36/400 | 3 | г. Кизляр | улица Карла Маркса | 31 | 17 | 18 | 11 | АС | фасад-кирпич | К(1)-Б | ПВ | 1 | 43.8565 | 46.718
179 | Кизлярские ГорЭС | ПС Кизляр-1 | 10 | ТП 10-36/400 | 3 | г. Кизляр | улица 12 Декабря | Нет данных в РК | 19 | 19 | 10 | АС | фасад-кирпич | К(1)-Б | ПВ | 1 | 43.8579 | 46.72
180 | Кизлярские ГорЭС | ПС Кизляр-1 | 10 | ТП 10-36/400 | 3 | г. Кизляр | улица Карла Маркса | Нет данных в РК | 19 | 20 | 26 | АС | фасад-кирпич | К(1)-Ю | ПВ | 1 | 43.858 | 46.7198
181 | Кизлярские ГорЭС | ПС Кизляр-1 | 10 | ТП 10-36/400 | 3 | г. Кизляр | Транспортная улица | Нет данных в РК | 20 | 23 | 15 | АС | фасад-кирпич | К(1)-Б | ПВ | 1 | 43.8582 | 46.7198
182 | Кизлярские ГорЭС | ПС Кизляр-1 | 10 | ТП 10-36/400 | 3 | г. Кизляр | Транспортная улица | Нет данных в РК | 21 | 24 | 29 | АС | фасад-кирпич | К(1)-Б | ПВ | 1 | 43.8588 | 46.7196
183 | Кизлярские ГорЭС | ПС Кизляр-1 | 10 | ТП 10-36/400 | 3 | г. Кизляр | Транспортная улица | Нет данных в РК | 21 | 25 | 28 | АС | фасад-кирпич | К(1)-Б | ПВ | 1 | 43.8586 | 46.7203
184 | Кизлярские ГорЭС | ПС Кизляр-1 | 10 | ТП 10-36/400 | 3 | г. Кизляр | Транспортная улица | Нет данных в РК | 23 | 28 | 15 | АС | фасад-кирпич | Н(1)-Б | ПВ | 1 | 43.8591 | 46.72
185 | Кизлярские ГорЭС | ПС Кизляр-1 | 10 | ТП 10-36/400 | 3 | г. Кизляр | Транспортная улица | Нет данных в РК | 23 | 29 | 22 | АС | фасад-кирпич | Н(1)-Б | ПВ | 1 | 43.8593 | 46.7198
186 | Кизлярские ГорЭС | ПС Кизляр-1 | 10 | ТП 10-36/400 | 3 | г. Кизляр | Транспортная улица | 25 | 24 | 30 | 9 | АС | фасад-кирпич | Н(1)-Б | ПВ | 1 | 43.8592 | 46.7195
187 | Кизлярские ГорЭС | ПС Кизляр-1 | 10 | ТП 10-36/400 | 3 | г. Кизляр | Транспортная улица | Нет данных в РК | 24 | 31 | 17 | АС | фасад-кирпич | К(1)-Б | ПВ | 1 | 43.8591 | 46.7194
188 | Кизлярские ГорЭС | ПС Кизляр-1 | 10 | ТП 10-36/400 | 3 | г. Кизляр | Транспортная улица | Нет данных в РК | 25 | 32 | 33 | АС | фасад-кирпич | К(1)-Б | ПВ | 1 | 43.8592 | 46.719
189 | Кизлярские ГорЭС | ПС Кизляр-1 | 10 | ТП 10-36/400 | 3 | г. Кизляр | Транспортная улица | Нет данных в РК | 25 | 33 | 29 | АС | фасад-кирпич | К(1)-Б | ПВ | 1 | 43.8591 | 46.7192
190 | Кизлярские ГорЭС | ПС Кизляр-1 | 10 | ТП 10-36/400 | 3 | г. Кизляр | Транспортная улица | Нет данных в РК | 26 | 34 | 26 | АС | фасад-кирпич | Н(1)-Б | ПВ | 1 | 43.8595 | 46.7195
191 | Кизлярские ГорЭС | ПС Кизляр-1 | 10 | ТП 10-36/400 | 3 | г. Кизляр | Транспортная улица | Нет данных в РК | 26 | 35 | 13 | АС | фасад-кирпич | К(1)-Б | ПВ | 1 | 43.8593 | 46.7192
192 | Кизлярские ГорЭС | ПС Кизляр-1 | 10 | ТП 10-36/400 | 3 | г. Кизляр | Транспортная улица | Нет данных в РК | 26 | 36 | 2 | АС | фасад-кирпич | К(1)-Б | ПВ | 1 | 43.8594 | 46.7192
193 | Кизлярские ГорЭС | ПС Кизляр-1 | 10 | ТП 10-36/400 | 3 | г. Кизляр | Транспортная улица | Нет данных в РК | 27 | 38 | 22 | АС | фасад-кирпич | К(1)-Б | ПВ | 1 | 43.8595 | 46.7191
194 | Кизлярские ГорЭС | ПС Кизляр-1 | 10 | ТП 10-36/400 | 3 | г. Кизляр | Транспортная улица | Нет данных в РК | 27 | 39 | 17 | АС | фасад-кирпич | К(1)-Б | ПВ | 1 | 43.8597 | 46.7186
195 | Кизлярские ГорЭС | ПС Кизляр-1 | 10 | ТП 10-36/400 | 3 | г. Кизляр | Транспортная улица | Нет данных в РК | 27 | 40 | 32 | АС | фасад-кирпич | К(1)-Б | ПВ | 1 | 43.8598 | 46.7192
196 | Кизлярские ГорЭС | ПС Кизляр-1 | 10 | ТП 10-36/400 | 3 | г. Кизляр | Транспортная улица | Нет данных в РК | 27 | 41 | 21 | АС | фасад-кирпич | К(1)-Б | ПВ | 1 | 43.8598 | 46.719
197 | Кизлярские ГорЭС | ПС Кизляр-1 | 10 | ТП 10-36/400 | 3 | г. Кизляр | Транспортная улица | Нет данных в РК | 28 | 42 | 9 | АС | фасад-кирпич | К(1)-Б | ПВ | 1 | 43.8588 | 46.7205
198 | Кизлярские ГорЭС | ПС Кизляр-1 | 10 | ТП 10-36/400 | 3 | г. Кизляр | улица Кирова | 70 | 28 | 43 | 33 | АС | фасад-кирпич | К(1)-Б | ПВ | 1 | 43.8587 | 46.7208
199 | Кизлярские ГорЭС | ПС Кизляр-1 | 10 | ТП 10-36/400 | 3 | г. Кизляр | улица Кирова | Нет данных в РК | 29 | 44 | 15 | АС | фасад-кирпич | К(1)-Б | ПВ | 1 | 43.8591 | 46.7204
200 | Кизлярские ГорЭС | ПС Кизляр-1 | 10 | ТП 10-36/400 | 3 | г. Кизляр | улица Кирова | Нет данных в РК | 29 | 45 | 26 | АС | фасад-кирпич | К(1)-Б | ПВ | 1 | 43.8591 | 46.7209
201 | Кизлярские ГорЭС | ПС Кизляр-1 | 10 | ТП 10-36/400 | 3 | г. Кизляр | улица Кирова | Нет данных в РК | 29 | 46 | 41 | АС | фасад-кирпич | К(1)-Б | ПВ | 1 | 43.8589 | 46.7211
202 | Кизлярские ГорЭС | ПС Кизляр-1 | 10 | ТП 10-36/400 | 3 | г. Кизляр | улица Кирова | Нет данных в РК | 29 | 47 | 9 | АС | фасад-кирпич | К(1)-Б | ПВ | 1 | 43.8589 | 46.7207
203 | Кизлярские ГорЭС | ПС Кизляр-1 | 10 | ТП 10-36/400 | 3 | г. Кизляр | улица Кирова | Нет данных в РК | 29 | 48 | 32 | АС | фасад-кирпич | К(1)-Б | ПВ | 1 | 43.859 | 46.721
204 | Кизлярские ГорЭС | ПС Кизляр-1 | 10 | ТП 10-36/400 | 3 | г. Кизляр | Транспортная улица | Нет данных в РК | 31 | 50 | 2 | АС | фасад-кирпич | К(1)-Б | ПВ | 1 | 43.8585 | 46.7194
205 | Кизлярские ГорЭС | ПС Кизляр-1 | 10 | ТП 10-36/400 | 3 | г. Кизляр | Транспортная улица | Нет данных в РК | 32 | 51 | 4 | АС | фасад-кирпич | К(1)-Б | ПВ | 1 | 43.8584 | 46.7188
206 | Кизлярские ГорЭС | ПС Кизляр-1 | 10 | ТП 10-36/400 | 3 | г. Кизляр | Транспортная улица | Нет данных в РК | 33 | 52 | 6 | АС | фасад-кирпич | К(1)-Б | ПВ | 1 | 43.8584 | 46.7184
207 | Кизлярские ГорЭС | ПС Кизляр-1 | 10 | ТП 10-36/400 | 3 | г. Кизляр | Транспортная улица | Нет данных в РК | 34 | 53 | 8 | АС | фасад-кирпич | К(1)-Б | ПВ | 1 | 43.8585 | 46.7186
208 | Кизлярские ГорЭС | ПС Кизляр-1 | 10 | ТП 10-36/400 | 3 | г. Кизляр | Транспортная улица | Нет данных в РК | 34 | 54 | 8 | АС | фасад-кирпич | К(1)-Б | ПВ | 1 | 43.8585 | 46.7186
209 | Кизлярские ГорЭС | ПС Кизляр-1 | 10 | ТП 10-36/400 | 3 | г. Кизляр | Транспортная улица | Нет данных в РК | 36 | 56 | 24 | АС | фасад-кирпич | К(1)-Б | ПВ | 1 | 43.8591 | 46.7187
210 | Кизлярские ГорЭС | ПС Кизляр-1 | 10 | ТП 10-36/400 | 3 | г. Кизляр | Транспортная улица | Нет данных в РК | 36 | 57 | 20 | АС | фасад-кирпич | К(1)-Б | ПВ | 1 | 43.8587 | 46.7184
211 | Кизлярские ГорЭС | ПС Кизляр-1 | 10 | ТП 10-36/400 | 3 | г. Кизляр | Транспортная улица | Нет данных в РК | 36 | 58 | 20 | АС | фасад-кирпич | К(1)-Б | ПВ | 1 | 43.859 | 46.7188
212 | Кизлярские ГорЭС | ПС Кизляр-1 | 10 | ТП 10-36/400 | 3 | г. Кизляр | Транспортная улица | Нет данных в РК | 37 | 59 | 9 | АС | фасад-кирпич | К(1)-Б | ПВ | 1 | 43.8592 | 46.7185
213 | Кизлярские ГорЭС | ПС Кизляр-1 | 10 | ТП 10-36/400 | 3 | г. Кизляр | улица 12 Декабря | Нет данных в РК | 38 | 62 | 9 | АС | фасад-кирпич | К(1)-Б | ПВ | 1 | 43.8574 | 46.7195
214 | Кизлярские ГорЭС | ПС Кизляр-1 | 10 | ТП 10-36/400 | 3 | г. Кизляр | улица 12 Декабря | 43 | 39 | 66 | 14 | АС | фасад-кирпич | К(1)-Б | ПВ | 1 | 43.8573 | 46.7193
215 | Кизлярские ГорЭС | ПС Кизляр-1 | 10 | ТП 10-36/400 | 3 | г. Кизляр | улица 12 Декабря | Нет данных в РК | 40 | 69 | 15 | АС | фасад-кирпич | К(1)-Б | ПВ | 1 | 43.8571 | 46.719
216 | Кизлярские ГорЭС | ПС Кизляр-1 | 10 | ТП 10-36/400 | 3 | г. Кизляр | улица 12 Декабря | 34 | 40 | 70 | 13 | АС | фасад-кирпич | К(1)-Б | ПВ | 1 | 43.8568 | 46.7192
217 | Кизлярские ГорЭС | ПС Кизляр-1 | 10 | ТП 10-36/400 | 3 | г. Кизляр | улица 12 Декабря | 39 | 40 | 71 | 20 | АС | фасад-кирпич | К(1)-Б | ПВ | 1 | 43.8569 | 46.7188
218 | Кизлярские ГорЭС | ПС Кизляр-1 | 10 | ТП 10-36/400 | 3 | г. Кизляр | улица 12 Декабря | 32 | 41 | 73 | 9 | АС | фасад-кирпич | К(1)-Б | ПВ | 1 | 43.8568 | 46.7189
219 | Кизлярские ГорЭС | ПС Кизляр-1 | 10 | ТП 10-36/400 | 3 | г. Кизляр | улица 12 Декабря | 30 | 41 | 74 | 14 | АС | фасад-кирпич | К(1)-Б | ПВ | 1 | 43.8566 | 46.7189
220 | Кизлярские ГорЭС | ПС Кизляр-1 | 10 | ТП 10-36/400 | 3 | г. Кизляр | улица 12 Декабря | 33 | 42 | 77 | 12 | АС | фасад-кирпич | К(1)-Б | ПВ | 1 | 43.8566 | 46.7185
221 | Кизлярские ГорЭС | ПС Кизляр-1 | 10 | ТП 10-36/400 | 3 | г. Кизляр | улица 12 Декабря | 26 | 43 | 78 | 2 | АС | фасад-кирпич | К(1)-Б | ПВ | 1 | 43.8564 | 46.7183
222 | Кизлярские ГорЭС | ПС Кизляр-1 | 10 | ТП 10-36/400 | 3 | г. Кизляр | Коммунистическая улица | 15 | 43 | 79 | 9 | АС | фасад-кирпич | К(1)-Б | ПВ | 1 | 43.8563 | 46.7184
223 | Кизлярские ГорЭС | ПС Кизляр-1 | 10 | ТП 10-36/400 | 1 | г. Кизляр | улица Энгельса | Нет данных в РК | 12 | 27 | 8 | АС | фасад-кирпич | НД(1)-Б | ПВ | 1 | 43.8567 | 46.7215
224 | Кизлярские ГорЭС | ПС Кизляр-1 | 10 | ТП 10-36/400 | 1 | г. Кизляр | улица Энгельса | Нет данных в РК | 14 | 35 | 2 | АС | фасад-кирпич | НД(1)-Б | ПВ | 1 | 43.8564 | 46.7211
225 | Кизлярские ГорЭС | ПС Кизляр-1 | 10 | ТП 10-36/400 | 1 | г. Кизляр | улица Энгельса | 47 | 15 | 39 | 8 | АС | фасад-кирпич | НД(1)-Б | ПВ | 1 | 43.8561 | 46.7208
226 | Кизлярские ГорЭС | ПС Кизляр-1 | 10 | ТП 10-36/400 | 1 | г. Кизляр | улица Энгельса | 42 | 15 | 41 | 9 | АС | фасад-кирпич | НД(1)-Б | ПВ | 1 | 43.8561 | 46.721
227 | Кизлярские ГорЭС | ПС Кизляр-1 | 10 | ТП 10-36/400 | 1 | г. Кизляр | улица Энгельса | Нет данных в РК | 16 | 44 | 11 | АС | фасад-кирпич | НД(1)-Б | ПВ | 1 | 43.856 | 46.7207
228 | Кизлярские ГорЭС | ПС Кизляр-1 | 10 | ТП 10-36/400 | 1 | г. Кизляр | улица Энгельса | Нет данных в РК | 16 | 45 | 7 | АС | фасад-кирпич | НД(1)-Б | ПВ | 1 | 43.856 | 46.7207
229 | Кизлярские ГорЭС | ПС Кизляр-1 | 10 | ТП 10-36/400 | 1 | г. Кизляр | улица Энгельса | Нет данных в РК | 18 | 52 | 9 | АС | фасад-кирпич | НД(1)-Б | ПВ | 1 | 43.8554 | 46.7199
230 | Кизлярские ГорЭС | ПС Кизляр-1 | 10 | ТП 10-36/400 | 1 | г. Кизляр | улица Энгельса | 35 | 18 | 53 | 16 | АС | фасад-кирпич | НД(1)-Б | ПВ | 1 | 43.8555 | 46.7198
231 | Кизлярские ГорЭС | ПС Кизляр-1 | 10 | ТП 10-36/400 | 1 | г. Кизляр | улица Пушкина | Нет данных в РК | 21 | 55 | 72 | АС | фасад-кирпич | НД(1)-Б | ПВ | 1 | 43.8566 | 46.722
232 | Кизлярские ГорЭС | ПС Кизляр-1 | 10 | ТП 10-36/400 | 1 | г. Кизляр | улица Курбана Асхабова | Нет данных в РК | 26 | 61 | 0 | АС | фасад-кирпич | НД(1)-Б | ПВ | 1 | 43.8565 | 46.7224
233 | Кизлярские ГорЭС | ПС Кизляр-1 | 10 | ТП 10-36/400 | 1 | г. Кизляр | Нижегородская улица | 56 | 34 | 96 | 6 | АС | фасад-кирпич | НД(1)-Б | ПВ | 1 | 43.8557 | 46.722
234 | Кизлярские ГорЭС | ПС Кизляр-1 | 10 | ТП 10-36/400 | 1 | г. Кизляр | Нижегородская улица | 52 | 35 | 97 | 32 | АС | фасад-кирпич | НД(1)-Б | ПВ | 1 | 43.8553 | 46.7215
235 | Кизлярские ГорЭС | ПС Кизляр-1 | 10 | ТП 10-36/400 | 1 | г. Кизляр | Нижегородская улица | 52А | 35 | 98 | 45 | АС | фасад-кирпич | НД(1)-Б | ПВ | 1 | 43.8552 | 46.7215
236 | Кизлярские ГорЭС | ПС Кизляр-1 | 10 | ТП 10-36/400 | 1 | г. Кизляр | Нижегородская улица | Нет данных в РК | 35 | 99 | 7 | АС | фасад-кирпич | НД(1)-Б | ПВ | 1 | 43.8556 | 46.7218
237 | Кизлярские ГорЭС | ПС Кизляр-1 | 10 | ТП 10-36/400 | 1 | г. Кизляр | Нижегородская улица | Нет данных в РК | 35 | 100 | 28 | АС | фасад-кирпич | НД(1)-Б | ПВ | 1 | 43.8553 | 46.7216
238 | Кизлярские ГорЭС | ПС Кизляр-1 | 10 | ТП 10-36/400 | 1 | г. Кизляр | Нижегородская улица | 54А | 35 | 101 | 3 | АС | фасад-кирпич | НД(1)-Б | ПВ | 1 | 43.8555 | 46.7218
239 | Кизлярские ГорЭС | ПС Кизляр-1 | 10 | ТП 10-36/400 | 1 | г. Кизляр | Нижегородская улица | Нет данных в РК | 35 | 102 | 11 | АС | фасад-кирпич | НД(1)-Б | ПВ | 1 | 43.8556 | 46.7219
240 | Кизлярские ГорЭС | ПС Кизляр-1 | 10 | ТП 10-36/400 | 2 | г. Кизляр | улица Пушкина | Нет данных в РК | 1 | 1 | 11 | АС | фасад-кирпич | НД(1)-Б | ПВ | 1 | 43.8573 | 46.7216
241 | Кизлярские ГорЭС | ПС Кизляр-1 | 10 | ТП 10-36/400 | 2 | г. Кизляр | улица Пушкина | Нет данных в РК | 2 | 2 | 1 | АС | фасад-кирпич | НД(1)-Б | ПВ | 1 | 43.8574 | 46.7215
242 | Кизлярские ГорЭС | ПС Кизляр-1 | 10 | ТП 10-36/400 | 2 | г. Кизляр | улица Кирова | Нет данных в РК | 5 | 7 | 11 | АС | фасад-кирпич | НД(1)-Б | ПВ | 1 | 43.8575 | 46.7206
243 | Кизлярские ГорЭС | ПС Кизляр-1 | 10 | ТП 10-36/400 | 2 | г. Кизляр | улица Кирова | Нет данных в РК | 8 | 16 | 4 | АС | фасад-кирпич | НД(1)-Б | ПВ | 1 | 43.8569 | 46.7199
244 | Кизлярские ГорЭС | ПС Кизляр-1 | 10 | ТП 10-36/400 | 2 | г. Кизляр | улица Кирова | Нет данных в РК | 8 | 18 | 0 | АС | фасад-кирпич | НД(1)-Б | ПВ | 1 | 43.8569 | 46.7199
245 | Кизлярские ГорЭС | ПС Кизляр-1 | 10 | ТП 10-36/400 | 2 | г. Кизляр | улица Кирова | Нет данных в РК | 9 | 24 | 4 | АС | фасад-кирпич | НД(1)-Б | ПВ | 1 | 43.8566 | 46.7196
246 | Кизлярские ГорЭС | ПС Кизляр-1 | 10 | ТП 10-36/400 | 2 | г. Кизляр | улица Кирова | Нет данных в РК | 10 | 27 | 4 | АС | фасад-кирпич | НД(1)-Б | ПВ | 1 | 43.8564 | 46.7193
247 | Кизлярские ГорЭС | ПС Кизляр-1 | 10 | ТП 10-36/400 | 2 | г. Кизляр | улица Кирова | Нет данных в РК | 10 | 28 | 8 | АС | фасад-кирпич | НД(1)-Б | ПВ | 1 | 43.8565 | 46.7195
248 | Кизлярские ГорЭС | ПС Кизляр-1 | 10 | ТП 10-36/400 | 2 | г. Кизляр | улица Кирова | Нет данных в РК | 12 | 33 | 20 | АС | фасад-кирпич | НД(1)-Б | ПВ | 1 | 43.8561 | 46.7187
249 | Кизлярские ГорЭС | ПС Кизляр-1 | 10 | ТП 10-36/400 | 2 | г. Кизляр | улица Толстого | 41А | 13 | 38 | 11 | АС | фасад-кирпич | НД(1)-Б | ПВ | 1 | 43.8573 | 46.7212
250 | Кизлярские ГорЭС | ПС Кизляр-1 | 10 | ТП 10-36/400 | 2 | г. Кизляр | улица Пушкина | Нет данных в РК | 13 | 39 | 4 | АС | фасад-кирпич | НД(1)-Б | ПВ | 1 | 43.8574 | 46.7213
251 | Кизлярские ГорЭС | ПС Кизляр-1 | 10 | ТП 10-36/400 | 2 | г. Кизляр | улица Толстого | Нет данных в РК | 14 | 40 | 14 | АС | фасад-кирпич | НД(1)-Б | ПВ | 1 | 43.857 | 46.7209
252 | Кизлярские ГорЭС | ПС Кизляр-1 | 10 | ТП 10-36/400 | 2 | г. Кизляр | улица Толстого | Нет данных в РК | 14 | 41 | 3 | АС | фасад-кирпич | НД(1)-Б | ПВ | 1 | 43.8571 | 46.7211
253 | Кизлярские ГорЭС | ПС Кизляр-1 | 10 | ТП 10-36/400 | 2 | г. Кизляр | улица Толстого | Нет данных в РК | 14 | 42 | 22 | АС | фасад-кирпич | НД(1)-Б | ПВ | 1 | 43.857 | 46.7209
254 | Кизлярские ГорЭС | ПС Кизляр-1 | 10 | ТП 10-36/400 | 2 | г. Кизляр | улица Толстого | Нет данных в РК | 14 | 43 | 5 | АС | фасад-кирпич | НД(1)-Б | ПВ | 1 | 43.8571 | 46.721
255 | Кизлярские ГорЭС | ПС Кизляр-1 | 10 | ТП 10-36/400 | 2 | г. Кизляр | улица Толстого | Нет данных в РК | 14 | 44 | 4 | АС | фасад-кирпич | НД(1)-Б | ПВ | 1 | 43.8572 | 46.7211
256 | Кизлярские ГорЭС | ПС Кизляр-1 | 10 | ТП 10-36/400 | 2 | г. Кизляр | улица Толстого | Нет данных в РК | 15 | 47 | 4 | АС | фасад-кирпич | НД(1)-Б | ПВ | 1 | 43.8569 | 46.7207
257 | Кизлярские ГорЭС | ПС Кизляр-1 | 10 | ТП 10-36/400 | 2 | г. Кизляр | улица Толстого | Нет данных в РК | 15 | 48 | 2 | АС | фасад-кирпич | НД(1)-Б | ПВ | 1 | 43.8568 | 46.7208
258 | Кизлярские ГорЭС | ПС Кизляр-1 | 10 | ТП 10-36/400 | 2 | г. Кизляр | улица Толстого | Нет данных в РК | 16 | 54 | 14 | АС | фасад-кирпич | НД(1)-Б | ПВ | 1 | 43.8567 | 46.7205
259 | Кизлярские ГорЭС | ПС Кизляр-1 | 10 | ТП 10-36/400 | 2 | г. Кизляр | Базарная улица | Нет данных в РК | 17 | 62 | 3 | АС | фасад-кирпич | НД(1)-Б | ПВ | 1 | 43.8565 | 46.7204
260 | Кизлярские ГорЭС | ПС Кизляр-1 | 10 | ТП 10-36/400 | 2 | г. Кизляр | улица Толстого | Нет данных в РК | 18 | 67 | 9 | АС | фасад-кирпич | НД(1)-Б | ПВ | 1 | 43.8562 | 46.7201
261 | Кизлярские ГорЭС | ПС Кизляр-1 | 10 | ТП 10-36/400 | 3 | г. Кизляр | улица Карла Маркса | 39А | 13 | 11 | 6 | АС | фасад-кирпич | НД(1)-Б | ПВ | 1 | 43.8573 | 46.7188
262 | Кизлярские ГорЭС | ПС Кизляр-1 | 10 | ТП 10-36/400 | 3 | г. Кизляр | улица Карла Маркса | 50 | 13 | 12 | 12 | АС | фасад-кирпич | НД(1)-Б | ПВ | 1 | 43.8572 | 46.7189
263 | Кизлярские ГорЭС | ПС Кизляр-1 | 10 | ТП 10-36/400 | 3 | г. Кизляр | улица Карла Маркса | 35 | 14 | 13 | 8 | АС | фасад-кирпич | НД(1)-Б | ПВ | 1 | 43.857 | 46.7185
264 | Кизлярские ГорЭС | ПС Кизляр-1 | 10 | ТП 10-36/400 | 3 | г. Кизляр | улица Карла Маркса | Нет данных в РК | 14 | 14 | 11 | АС | фасад-кирпич | НД(1)-Б | ПВ | 1 | 43.8571 | 46.7187
265 | Кизлярские ГорЭС | ПС Кизляр-1 | 10 | ТП 10-36/400 | 3 | г. Кизляр | улица Карла Маркса | Нет данных в РК | 14 | 15 | 6 | АС | фасад-кирпич | НД(1)-Б | ПВ | 1 | 43.8571 | 46.7186
266 | Кизлярские ГорЭС | ПС Кизляр-1 | 10 | ТП 10-36/400 | 3 | г. Кизляр | улица Карла Маркса | Нет данных в РК | 15 | 16 | 11 | АС | фасад-кирпич | НД(1)-Б | ПВ | 1 | 43.857 | 46.7185
267 | Кизлярские ГорЭС | ПС Кизляр-1 | 10 | ТП 10-36/400 | 3 | г. Кизляр | улица Карла Маркса | 33 | 16 | 17 | 4 | АС | фасад-кирпич | НД(1)-Б | ПВ | 1 | 43.8568 | 46.7183
268 | Кизлярские ГорЭС | ПС Кизляр-1 | 10 | ТП 10-36/400 | 3 | г. Кизляр | Транспортная улица | Нет данных в РК | 19 | 21 | 9 | АС | фасад-кирпич | НД(1)-Б | ПВ | 1 | 43.8579 | 46.7202
269 | Кизлярские ГорЭС | ПС Кизляр-1 | 10 | ТП 10-36/400 | 3 | г. Кизляр | Транспортная улица | Нет данных в РК | 20 | 22 | 3 | АС | фасад-кирпич | НД(1)-Б | ПВ | 1 | 43.8583 | 46.72
270 | Кизлярские ГорЭС | ПС Кизляр-1 | 10 | ТП 10-36/400 | 3 | г. Кизляр | Транспортная улица | Нет данных в РК | 22 | 26 | 6 | АС | фасад-кирпич | НД(1)-Б | ПВ | 1 | 43.8589 | 46.7202
271 | Кизлярские ГорЭС | ПС Кизляр-1 | 10 | ТП 10-36/400 | 3 | г. Кизляр | Транспортная улица | Нет данных в РК | 22 | 27 | 5 | АС | фасад-кирпич | НД(1)-Б | ПВ | 1 | 43.859 | 46.7201
272 | Кизлярские ГорЭС | ПС Кизляр-1 | 10 | ТП 10-36/400 | 3 | г. Кизляр | Транспортная улица | Нет данных в РК | 27 | 37 | 5 | АС | фасад-кирпич | НД(1)-Б | ПВ | 1 | 43.8596 | 46.7188
273 | Кизлярские ГорЭС | ПС Кизляр-1 | 10 | ТП 10-36/400 | 3 | г. Кизляр | Транспортная улица | Нет данных в РК | 30 | 49 | 2 | АС | фасад-кирпич | НД(1)-Б | ПВ | 1 | 43.8586 | 46.7196
274 | Кизлярские ГорЭС | ПС Кизляр-1 | 10 | ТП 10-36/400 | 3 | г. Кизляр | Транспортная улица | Нет данных в РК | 35 | 55 | 13 | АС | фасад-кирпич | НД(1)-Б | ПВ | 1 | 43.8588 | 46.7189
275 | Кизлярские ГорЭС | ПС Кизляр-1 | 10 | ТП 10-36/400 | 3 | г. Кизляр | Транспортная улица | Нет данных в РК | 37 | 60 | 26 | АС | фасад-кирпич | НД(1)-Б | ПВ | 1 | 43.8593 | 46.7182
276 | Кизлярские ГорЭС | ПС Кизляр-1 | 10 | ТП 10-36/400 | 3 | г. Кизляр | Транспортная улица | Нет данных в РК | 37 | 61 | 13 | АС | фасад-кирпич | НД(1)-Б | ПВ | 1 | 43.8591 | 46.7183
277 | Кизлярские ГорЭС | ПС Кизляр-1 | 10 | ТП 10-36/400 | 3 | г. Кизляр | улица 12 Декабря | 40 | 38 | 63 | 7 | АС | фасад-кирпич | НД(1)-Б | ПВ | 1 | 43.8573 | 46.7195
278 | Кизлярские ГорЭС | ПС Кизляр-1 | 10 | ТП 10-36/400 | 3 | г. Кизляр | улица 12 Декабря | 38А | 38 | 64 | 14 | АС | фасад-кирпич | НД(1)-Б | ПВ | 1 | 43.8572 | 46.7195
279 | Кизлярские ГорЭС | ПС Кизляр-1 | 10 | ТП 10-36/400 | 3 | г. Кизляр | улица 12 Декабря | 38 | 39 | 65 | 7 | АС | фасад-кирпич | НД(1)-Б | ПВ | 1 | 43.8571 | 46.7193
280 | Кизлярские ГорЭС | ПС Кизляр-1 | 10 | ТП 10-36/400 | 3 | г. Кизляр | улица 12 Декабря | Нет данных в РК | 40 | 67 | 13 | АС | фасад-кирпич | НД(1)-Б | ПВ | 1 | 43.8568 | 46.719
281 | Кизлярские ГорЭС | ПС Кизляр-1 | 10 | ТП 10-36/400 | 3 | г. Кизляр | улица 12 Декабря | 36 | 40 | 68 | 8 | АС | фасад-кирпич | НД(1)-Б | ПВ | 1 | 43.8569 | 46.7192
282 | Кизлярские ГорЭС | ПС Кизляр-1 | 10 | ТП 10-36/400 | 3 | г. Кизляр | улица 12 Декабря | Нет данных в РК | 41 | 72 | 8 | АС | фасад-кирпич | НД(1)-Б | ПВ | 1 | 43.8567 | 46.7187
283 | Кизлярские ГорЭС | ПС Кизляр-1 | 10 | ТП 10-36/400 | 3 | г. Кизляр | улица 12 Декабря | 28 | 42 | 75 | 0 | АС | фасад-кирпич | НД(1)-Б | ПВ | 1 | 43.8565 | 46.7186
284 | Кизлярские ГорЭС | ПС Кизляр-1 | 10 | ТП 10-36/400 | 3 | г. Кизляр | улица 12 Декабря | Нет данных в РК | 42 | 76 | 1 | АС | фасад-кирпич | НД(1)-Б | ПВ | 1 | 43.8565 | 46.7186
1 | Кизлярские ГорЭС | ПС Кизляр-1 | 10 | ТП 10-78/400 | 1 | г. Кизляр | Советская улица | Нет данных в РК | 6 | 11 | 4 | СИП | фасад-кирпич | К(1)-Б | ПВ | 1 | 43.8559 | 46.7143
2 | Кизлярские ГорЭС | ПС Кизляр-1 | 10 | ТП 10-78/400 | 1 | г. Кизляр | Советская улица | 26 | 10 | 27 | 27 | СИП | фасад-кирпич | К(1)-Ю | ПВ | 1 | 43.8571 | 46.7155
3 | Кизлярские ГорЭС | ПС Кизляр-1 | 10 | ТП 10-78/400 | 2 | г. Кизляр | Советская улица | 11 | 2 | 5 | 33 | СИП | фасад-кирпич | К(1)-Б | ПВ | 1 | 43.8548 | 46.7126
4 | Кизлярские ГорЭС | ПС Кизляр-1 | 10 | ТП 10-78/400 | 2 | г. Кизляр | Советская улица | 14 | 3 | 7 | 12 | СИП | фасад-кирпич | К(1)-Б | ПВ | 1 | 43.8545 | 46.7128
5 | Кизлярские ГорЭС | ПС Кизляр-1 | 10 | ТП 10-78/400 | 2 | г. Кизляр | Советская улица | 12 | 3 | 8 | 21 | СИП | фасад-кирпич | К(1)-Б | ПВ | 1 | 43.8544 | 46.7127
6 | Кизлярские ГорЭС | ПС Кизляр-1 | 10 | ТП 10-78/400 | 2 | г. Кизляр | Советская улица | 9 | 3 | 9 | 17 | СИП | фасад-кирпич | К(1)-Б | ПВ | 1 | 43.8547 | 46.7125
7 | Кизлярские ГорЭС | ПС Кизляр-1 | 10 | ТП 10-78/400 | 2 | г. Кизляр | Советская улица | Нет данных в РК | 4 | 10 | 5 | СИП | фасад-кирпич | К(1)-Б | ПВ | 1 | 43.8543 | 46.7125
8 | Кизлярские ГорЭС | ПС Кизляр-1 | 10 | ТП 10-78/400 | 2 | г. Кизляр | Советская улица | Нет данных в РК | 4 | 11 | 7 | СИП | фасад-кирпич | К(1)-Б | ПВ | 1 | 43.8543 | 46.7124
9 | Кизлярские ГорЭС | ПС Кизляр-1 | 10 | ТП 10-78/400 | 2 | г. Кизляр | Советская улица | 5 | 4 | 12 | 32 | СИП | фасад-кирпич | К(1)-Б | ПВ | 1 | 43.8543 | 46.7121
10 | Кизлярские ГорЭС | ПС Кизляр-1 | 10 | ТП 10-78/400 | 2 | г. Кизляр | Советская улица | Нет данных в РК | 4 | 13 | 24 | СИП | фасад-кирпич | К(1)-Б | ПВ | 1 | 43.8543 | 46.7122
11 | Кизлярские ГорЭС | ПС Кизляр-1 | 10 | ТП 10-78/400 | 2 | г. Кизляр | Советская улица | 3 | 5 | 14 | 28 | СИП | фасад-кирпич | К(3)-Б | ПВ | 3 | 43.8541 | 46.7119
12 | Кизлярские ГорЭС | ПС Кизляр-1 | 10 | ТП 10-78/400 | 2 | г. Кизляр | Советская улица | 10 | 5 | 15 | 8 | СИП | фасад-кирпич | К(1)-Б | ПВ | 1 | 43.854 | 46.7122
13 | Кизлярские ГорЭС | ПС Кизляр-1 | 10 | ТП 10-78/400 | 2 | г. Кизляр | Советская улица | Нет данных в РК | 5 | 16 | 9 | СИП | фасад-кирпич | К(1)-Б | ПВ | 1 | 43.8541 | 46.7123
14 | Кизлярские ГорЭС | ПС Кизляр-1 | 10 | ТП 10-78/400 | 2 | г. Кизляр | Советская улица | Нет данных в РК | 5 | 17 | 9 | СИП | фасад-кирпич | К(1)-Б | ПВ | 1 | 43.8541 | 46.7123
15 | Кизлярские ГорЭС | ПС Кизляр-1 | 10 | ТП 10-78/400 | 2 | г. Кизляр | Советская улица | Нет данных в РК | 5 | 18 | 9 | СИП | фасад-кирпич | К(1)-Б | ПВ | 1 | 43.854 | 46.7123
16 | Кизлярские ГорЭС | ПС Кизляр-1 | 10 | ТП 10-78/400 | 2 | г. Кизляр | Советская улица | Нет данных в РК | 5 | 19 | 3 | СИП | фасад-кирпич | К(1)-Б | ПВ | 1 | 43.854 | 46.7122
17 | Кизлярские ГорЭС | ПС Кизляр-1 | 10 | ТП 10-78/400 | 2 | г. Кизляр | Советская улица | Нет данных в РК | 5 | 20 | 4 | СИП | фасад-кирпич | К(1)-Б | ПВ | 1 | 43.854 | 46.7121
18 | Кизлярские ГорЭС | ПС Кизляр-1 | 10 | ТП 10-78/400 | 2 | г. Кизляр | Советская улица | 8 | 6 | 21 | 16 | СИП | фасад-кирпич | К(1)-Б | ПВ | 1 | 43.8536 | 46.7119
19 | Кизлярские ГорЭС | ПС Кизляр-1 | 10 | ТП 10-78/400 | 2 | г. Кизляр | Советская улица | 15 | 6 | 22 | 27 | СИП | фасад-кирпич | К(1)-Б | ПВ | 1 | 43.8538 | 46.7116
20 | Кизлярские ГорЭС | ПС Кизляр-1 | 10 | ТП 10-78/400 | 2 | г. Кизляр | Советская улица | Нет данных в РК | 6 | 23 | 25 | СИП | фасад-кирпич | К(1)-Б | ПВ | 1 | 43.8538 | 46.7116
21 | Кизлярские ГорЭС | ПС Кизляр-1 | 10 | ТП 10-78/400 | 2 | г. Кизляр | Советская улица | Нет данных в РК | 6 | 24 | 14 | СИП | фасад-кирпич | К(1)-Б | ПВ | 1 | 43.8537 | 46.7118
22 | Кизлярские ГорЭС | ПС Кизляр-1 | 10 | ТП 10-78/400 | 2 | г. Кизляр | Советская улица | Нет данных в РК | 6 | 25 | 1 | СИП | фасад-кирпич | К(3)-Ю | ПВ | 3 | 43.8538 | 46.7119
23 | Кизлярские ГорЭС | ПС Кизляр-1 | 10 | ТП 10-78/400 | 2 | г. Кизляр | Советская улица | 6/2 | 7 | 26 | 39 | СИП | фасад-кирпич | К(3)-Ю | ПВ | 3 | 43.8532 | 46.7119
24 | Кизлярские ГорЭС | ПС Кизляр-1 | 10 | ТП 10-78/400 | 2 | г. Кизляр | Советская улица | 6 | 8 | 27 | 24 | СИП | фасад-кирпич | К(1)-Б | ПВ | 1 | 43.8533 | 46.7115
25 | Кизлярские ГорЭС | ПС Кизляр-1 | 10 | ТП 10-78/400 | 2 | г. Кизляр | Советская улица | 1 | 8 | 28 | 29 | СИП | фасад-кирпич | К(1)-Б | ПВ | 1 | 43.8534 | 46.7112
26 | Кизлярские ГорЭС | ПС Кизляр-1 | 10 | ТП 10-78/400 | 2 | г. Кизляр | Советская улица | Нет данных в РК | 8 | 29 | 22 | СИП | фасад-кирпич | К(1)-Б | ПВ | 1 | 43.8533 | 46.7114
27 | Кизлярские ГорЭС | ПС Кизляр-1 | 10 | ТП 10-78/400 | 2 | г. Кизляр | Советская улица | 4 | 8 | 30 | 8 | СИП | фасад-кирпич | К(1)-Б | ПВ | 1 | 43.8531 | 46.7114
28 | Кизлярские ГорЭС | ПС Кизляр-1 | 10 | ТП 10-78/400 | 2 | г. Кизляр | Советская улица | Нет данных в РК | 8 | 31 | 2 | СИП | фасад-кирпич | К(1)-Б | ПВ | 1 | 43.8532 | 46.7113
29 | Кизлярские ГорЭС | ПС Кизляр-1 | 10 | ТП 10-78/400 | 3 | г. Кизляр | Тихий переулок | 3 | 3 | 4 | 19 | СИП | фасад-кирпич | К(1)-Б | ПВ | 1 | 43.8542 | 46.7137
30 | Кизлярские ГорЭС | ПС Кизляр-1 | 10 | ТП 10-78/400 | 3 | г. Кизляр | Тихий переулок | Нет данных в РК | 8 | 7 | 25 | СИП | фасад-кирпич | К(1)-Б | ПВ | 1 | 43.854 | 46.7138
31 | Кизлярские ГорЭС | ПС Кизляр-1 | 10 | ТП 10-78/400 | 3 | г. Кизляр | Тихий переулок | 11 | 8 | 8 | 20 | СИП | фасад-кирпич | К(1)-Б | ПВ | 1 | 43.8539 | 46.7134
32 | Кизлярские ГорЭС | ПС Кизляр-1 | 10 | ТП 10-78/400 | 3 | г. Кизляр | Тихий переулок | 5 | 8 | 9 | 25 | СИП | фасад-кирпич | К(1)-Б | ПВ | 1 | 43.8539 | 46.7137
33 | Кизлярские ГорЭС | ПС Кизляр-1 | 10 | ТП 10-78/400 | 3 | г. Кизляр | Тихий переулок | 13 | 9 | 12 | 19 | СИП | фасад-кирпич | К(1)-Б | ПВ | 1 | 43.8537 | 46.7131
34 | Кизлярские ГорЭС | ПС Кизляр-1 | 10 | ТП 10-78/400 | 3 | г. Кизляр | Тихий переулок | Нет данных в РК | 9 | 13 | 27 | СИП | фасад-кирпич | К(1)-Б | ПВ | 1 | 43.8537 | 46.7131
35 | Кизлярские ГорЭС | ПС Кизляр-1 | 10 | ТП 10-78/400 | 3 | г. Кизляр | Тихий переулок | Нет данных в РК | 9 | 14 | 8 | СИП | фасад-кирпич | К(1)-Б | ПВ | 1 | 43.8539 | 46.7132
36 | Кизлярские ГорЭС | ПС Кизляр-1 | 10 | ТП 10-78/400 | 3 | г. Кизляр | Советская улица | Нет данных в РК | 12 | 19 | 2 | СИП | фасад-кирпич | К(3)-Ю | ПВ | 3 | 43.854 | 46.7126
37 | Кизлярские ГорЭС | ПС Кизляр-1 | 10 | ТП 10-78/400 | 3 | г. Кизляр | Советская улица | Нет данных в РК | 12 | 20 | 8 | СИП | фасад-кирпич | К(1)-Б | ПВ | 1 | 43.8539 | 46.7126
38 | Кизлярские ГорЭС | ПС Кизляр-1 | 10 | ТП 10-78/400 | 1 | г. Кизляр | Советская улица | 13 | 2 | 1 | 22 | АС | фасад-кирпич | К(1)-Б | ПВ | 1 | 43.855 | 46.7135
39 | Кизлярские ГорЭС | ПС Кизляр-1 | 10 | ТП 10-78/400 | 1 | г. Кизляр | Советская улица | Нет данных в РК | 2 | 2 | 29 | АС | фасад-кирпич | К(1)-Б | ПВ | 1 | 43.8551 | 46.713
40 | Кизлярские ГорЭС | ПС Кизляр-1 | 10 | ТП 10-78/400 | 1 | г. Кизляр | Советская улица | Нет данных в РК | 2 | 3 | 34 | АС | фасад-кирпич | К(1)-Б | ПВ | 1 | 43.8549 | 46.7128
41 | Кизлярские ГорЭС | ПС Кизляр-1 | 10 | ТП 10-78/400 | 1 | г. Кизляр | Советская улица | Нет данных в РК | 2 | 4 | 18 | АС | фасад-кирпич | К(1)-Б | ПВ | 1 | 43.855 | 46.7135
42 | Кизлярские ГорЭС | ПС Кизляр-1 | 10 | ТП 10-78/400 | 1 | г. Кизляр | Советская улица | Нет данных в РК | 3 | 5 | 9 | АС | фасад-кирпич | К(1)-Б | ПВ | 1 | 43.8551 | 46.7133
43 | Кизлярские ГорЭС | ПС Кизляр-1 | 10 | ТП 10-78/400 | 1 | г. Кизляр | Советская улица | Нет данных в РК | 3 | 6 | 30 | АС | фасад-кирпич | К(1)-Б | ПВ | 1 | 43.8553 | 46.7132
44 | Кизлярские ГорЭС | ПС Кизляр-1 | 10 | ТП 10-78/400 | 1 | г. Кизляр | Советская улица | Нет данных в РК | 3 | 7 | 31 | АС | фасад-кирпич | К(1)-Б | ПВ | 1 | 43.8553 | 46.7132
45 | Кизлярские ГорЭС | ПС Кизляр-1 | 10 | ТП 10-78/400 | 1 | г. Кизляр | Советская улица | Нет данных в РК | 3 | 8 | 12 | АС | фасад-кирпич | К(1)-Б | ПВ | 1 | 43.8551 | 46.7135
46 | Кизлярские ГорЭС | ПС Кизляр-1 | 10 | ТП 10-78/400 | 1 | г. Кизляр | Советская улица | Нет данных в РК | 3 | 9 | 7 | АС | фасад-кирпич | К(1)-Б | ПВ | 1 | 43.855 | 46.7135
47 | Кизлярские ГорЭС | ПС Кизляр-1 | 10 | ТП 10-78/400 | 1 | г. Кизляр | Советская улица | Нет данных в РК | 6 | 10 | 8 | АС | фасад-кирпич | К(3)-Ю | ПВ | 3 | 43.8559 | 46.7143
48 | Кизлярские ГорЭС | ПС Кизляр-1 | 10 | ТП 10-78/400 | 1 | г. Кизляр | Советская улица | Нет данных в РК | 6 | 12 | 14 | АС | фасад-кирпич | К(1)-Б | ПВ | 1 | 43.8558 | 46.7144
49 | Кизлярские ГорЭС | ПС Кизляр-1 | 10 | ТП 10-78/400 | 1 | г. Кизляр | Советская улица | Нет данных в РК | 6 | 13 | 33 | АС | фасад-кирпич | К(1)-Б | ПВ | 1 | 43.8558 | 46.7138
50 | Кизлярские ГорЭС | ПС Кизляр-1 | 10 | ТП 10-78/400 | 1 | г. Кизляр | Советская улица | Нет данных в РК | 6 | 14 | 43 | АС | фасад-кирпич | К(1)-Б | ПВ | 1 | 43.8557 | 46.7137
51 | Кизлярские ГорЭС | ПС Кизляр-1 | 10 | ТП 10-78/400 | 1 | г. Кизляр | Советская улица | Нет данных в РК | 6 | 15 | 27 | АС | фасад-кирпич | К(1)-Б | ПВ | 1 | 43.8559 | 46.7139
52 | Кизлярские ГорЭС | ПС Кизляр-1 | 10 | ТП 10-78/400 | 1 | г. Кизляр | Советская улица | Нет данных в РК | 7 | 16 | 25 | АС | фасад-кирпич | К(1)-Б | ПВ | 1 | 43.8559 | 46.7146
53 | Кизлярские ГорЭС | ПС Кизляр-1 | 10 | ТП 10-78/400 | 1 | г. Кизляр | Советская улица | 17 | 7 | 17 | 32 | АС | фасад-кирпич | К(1)-Б | ПВ | 1 | 43.8563 | 46.7142
54 | Кизлярские ГорЭС | ПС Кизляр-1 | 10 | ТП 10-78/400 | 1 | г. Кизляр | Советская улица | Нет данных в РК | 7 | 18 | 41 | АС | фасад-кирпич | К(1)-Б | ПВ | 1 | 43.8562 | 46.714
55 | Кизлярские ГорЭС | ПС Кизляр-1 | 10 | ТП 10-78/400 | 1 | г. Кизляр | Советская улица | Нет данных в РК | 7 | 19 | 38 | АС | фасад-кирпич | К(1)-Б | ПВ | 1 | 43.8564 | 46.7142
56 | Кизлярские ГорЭС | ПС Кизляр-1 | 10 | ТП 10-78/400 | 1 | г. Кизляр | Советская улица | Нет данных в РК | 7 | 20 | 45 | АС | фасад-кирпич | К(1)-Б | ПВ | 1 | 43.8564 | 46.714
57 | Кизлярские ГорЭС | ПС Кизляр-1 | 10 | ТП 10-78/400 | 1 | г. Кизляр | Советская улица | Нет данных в РК | 7 | 21 | 37 | АС | фасад-кирпич | К(1)-Б | ПВ | 1 | 43.8563 | 46.7141
58 | Кизлярские ГорЭС | ПС Кизляр-1 | 10 | ТП 10-78/400 | 1 | г. Кизляр | Советская улица | Нет данных в РК | 7 | 22 | 34 | АС | фасад-кирпич | К(1)-Б | ПВ | 1 | 43.8564 | 46.7143
59 | Кизлярские ГорЭС | ПС Кизляр-1 | 10 | ТП 10-78/400 | 1 | г. Кизляр | Советская улица | 21 | 8 | 23 | 30 | АС | фасад-кирпич | К(1)-Б | ПВ | 1 | 43.8566 | 46.7146
60 | Кизлярские ГорЭС | ПС Кизляр-1 | 10 | ТП 10-78/400 | 1 | г. Кизляр | Советская улица | 24 | 8 | 24 | 9 | АС | фасад-кирпич | К(1)-Б | ПВ | 1 | 43.8564 | 46.7149
61 | Кизлярские ГорЭС | ПС Кизляр-1 | 10 | ТП 10-78/400 | 1 | г. Кизляр | Советская улица | Нет данных в РК | 9 | 25 | 16 | АС | фасад-кирпич | К(3)-Ю | ПВ | 3 | 43.8566 | 46.7152
62 | Кизлярские ГорЭС | ПС Кизляр-1 | 10 | ТП 10-78/400 | 1 | г. Кизляр | Советская улица | Нет данных в РК | 9 | 26 | 17 | АС | фасад-кирпич | К(3)-Б | ПВ | 3 | 43.8567 | 46.7148
63 | Кизлярские ГорЭС | ПС Кизляр-1 | 10 | ТП 10-78/400 | 1 | г. Кизляр | Советская улица | Нет данных в РК | 10 | 28 | 11 | АС | фасад-кирпич | К(3)-Б | ПВ | 3 | 43.8568 | 46.7155
64 | Кизлярские ГорЭС | ПС Кизляр-1 | 10 | ТП 10-78/400 | 1 | г. Кизляр | Советская улица | Нет данных в РК | 10 | 29 | 14 | АС | фасад-кирпич | К(1)-Б | ПВ | 1 | 43.8569 | 46.7155
65 | Кизлярские ГорЭС | ПС Кизляр-1 | 10 | ТП 10-78/400 | 1 | г. Кизляр | Советская улица | 23 | 10 | 30 | 27 | АС | фасад-кирпич | К(1)-Б | ПВ | 1 | 43.857 | 46.7151
66 | Кизлярские ГорЭС | ПС Кизляр-1 | 10 | ТП 10-78/400 | 1 | г. Кизляр | Советская улица | Нет данных в РК | 10 | 31 | 25 | АС | фасад-кирпич | К(1)-Б | ПВ | 1 | 43.857 | 46.7152
67 | Кизлярские ГорЭС | ПС Кизляр-1 | 10 | ТП 10-78/400 | 1 | г. Кизляр | Советская улица | Нет данных в РК | 10 | 32 | 18 | АС | фасад-кирпич | К(1)-Б | ПВ | 1 | 43.8569 | 46.7155
68 | Кизлярские ГорЭС | ПС Кизляр-1 | 10 | ТП 10-78/400 | 1 | г. Кизляр | Советская улица | 28 | 11 | 33 | 23 | АС | фасад-кирпич | К(3)-Б | ПВ | 3 | 43.8573 | 46.7159
69 | Кизлярские ГорЭС | ПС Кизляр-1 | 10 | ТП 10-78/400 | 1 | г. Кизляр | Советская улица | Нет данных в РК | 11 | 34 | 26 | АС | фасад-кирпич | К(3)-Б | ПВ | 3 | 43.8574 | 46.7158
70 | Кизлярские ГорЭС | ПС Кизляр-1 | 10 | ТП 10-78/400 | 1 | г. Кизляр | Советская улица | 25 | 11 | 35 | 17 | АС | фасад-кирпич | К(1)-Б | ПВ | 1 | 43.8574 | 46.7156
71 | Кизлярские ГорЭС | ПС Кизляр-1 | 10 | ТП 10-78/400 | 1 | г. Кизляр | Советская улица | Нет данных в РК | 11 | 36 | 18 | АС | фасад-кирпич | К(1)-Б | ПВ | 1 | 43.8571 | 46.7158
72 | Кизлярские ГорЭС | ПС Кизляр-1 | 10 | ТП 10-78/400 | 1 | г. Кизляр | Советская улица | Нет данных в РК | 11 | 37 | 8 | АС | фасад-кирпич | К(1)-Б | ПВ | 1 | 43.8572 | 46.7157
73 | Кизлярские ГорЭС | ПС Кизляр-1 | 10 | ТП 10-78/400 | 2 | г. Кизляр | Советская улица | Нет данных в РК | 2 | 1 | 7 | АС | фасад-кирпич | К(1)-Б | ПВ | 1 | 43.8548 | 46.7129
74 | Кизлярские ГорЭС | ПС Кизляр-1 | 10 | ТП 10-78/400 | 2 | г. Кизляр | Тихий переулок | 4/1 | 2 | 2 | 17 | АС | фасад-кирпич | Н(1)-Б | ПВ | 1 | 43.8546 | 46.713
75 | Кизлярские ГорЭС | ПС Кизляр-1 | 10 | ТП 10-78/400 | 2 | г. Кизляр | Тихий переулок | Нет данных в РК | 2 | 3 | 17 | АС | фасад-кирпич | Н(1)-Б | ПВ | 1 | 43.8547 | 46.7131
76 | Кизлярские ГорЭС | ПС Кизляр-1 | 10 | ТП 10-78/400 | 2 | г. Кизляр | Советская улица | Нет данных в РК | 2 | 4 | 25 | АС | фасад-кирпич | Н(1)-Б | ПВ | 1 | 43.8546 | 46.7129
77 | Кизлярские ГорЭС | ПС Кизляр-1 | 10 | ТП 10-78/400 | 2 | г. Кизляр | Советская улица | Нет данных в РК | 3 | 6 | 7 | АС | фасад-кирпич | К(1)-Б | ПВ | 1 | 43.8546 | 46.7126
78 | Кизлярские ГорЭС | ПС Кизляр-1 | 10 | ТП 10-78/400 | 2 | г. Кизляр | Советская улица | 2 | 9 | 32 | 3 | АС | фасад-кирпич | К(3)-Ю | ПВ | 3 | 43.8529 | 46.7109
79 | Кизлярские ГорЭС | ПС Кизляр-1 | 10 | ТП 10-78/400 | 3 | г. Кизляр | Тихий переулок | 4 | 2 | 1 | 5 | АС | фасад-кирпич | К(1)-Б | ПВ | 1 | 43.8545 | 46.7135
80 | Кизлярские ГорЭС | ПС Кизляр-1 | 10 | ТП 10-78/400 | 3 | г. Кизляр | Тихий переулок | Нет данных в РК | 3 | 3 | 15 | АС | фасад-кирпич | Н(1)-Б | ПВ | 1 | 43.8543 | 46.7136
81 | Кизлярские ГорЭС | ПС Кизляр-1 | 10 | ТП 10-78/400 | 3 | г. Кизляр | Тихий переулок | Нет данных в РК | 8 | 5 | 8 | АС | фасад-кирпич | Н(1)-Б | ПВ | 1 | 43.8542 | 46.7136
82 | Кизлярские ГорЭС | ПС Кизляр-1 | 10 | ТП 10-78/400 | 3 | г. Кизляр | Тихий переулок | Нет данных в РК | 9 | 10 | 21 | АС | фасад-кирпич | Н(1)-Б | ПВ | 1 | 43.8538 | 46.7134
83 | Кизлярские ГорЭС | ПС Кизляр-1 | 10 | ТП 10-78/400 | 3 | г. Кизляр | Тихий переулок | Нет данных в РК | 9 | 11 | 16 | АС | фасад-кирпич | К(1)-Б | ПВ | 1 | 43.8538 | 46.7131
84 | Кизлярские ГорЭС | ПС Кизляр-1 | 10 | ТП 10-78/400 | 3 | г. Кизляр | Тихий переулок | Нет данных в РК | 10 | 15 | 6 | АС | фасад-кирпич | Н(1)-Б | ПВ | 1 | 43.8539 | 46.713
85 | Кизлярские ГорЭС | ПС Кизляр-1 | 10 | ТП 10-78/400 | 3 | г. Кизляр | Советская улица | Нет данных в РК | 12 | 16 | 22 | АС | фасад-кирпич | Н(1)-Б | ПВ | 1 | 43.8541 | 46.7129
86 | Кизлярские ГорЭС | ПС Кизляр-1 | 10 | ТП 10-78/400 | 3 | г. Кизляр | Советская улица | Нет данных в РК | 12 | 17 | 10 | АС | фасад-кирпич | К(1)-Б | ПВ | 1 | 43.8541 | 46.7126
87 | Кизлярские ГорЭС | ПС Кизляр-1 | 10 | ТП 10-78/400 | 3 | г. Кизляр | Советская улица | Нет данных в РК | 12 | 18 | 14 | АС | фасад-кирпич | Н(1)-Б | ПВ | 1 | 43.8541 | 46.7127
88 | Кизлярские ГорЭС | ПС Кизляр-1 | 10 | ТП 10-78/400 | 3 | г. Кизляр | Советская улица | Нет данных в РК | 12 | 21 | 7 | АС | фасад-кирпич | Н(1)-Б | ПВ | 1 | 43.8541 | 46.7126
89 | Кизлярские ГорЭС | ПС Кизляр-1 | 10 | ТП 10-78/400 | 3 | г. Кизляр | Тихий переулок | Нет данных в РК | 3 | 2 | 4 | АС | фасад-кирпич | НД(1)-Б | ПВ | 1 | 43.8543 | 46.7137
90 | Кизлярские ГорЭС | ПС Кизляр-1 | 10 | ТП 10-78/400 | 3 | г. Кизляр | Тихий переулок | Нет данных в РК | 8 | 6 | 15 | АС | фасад-кирпич | НД(1)-Б | ПВ | 1 | 43.854 | 46.7136
1 | Кизлярские ГорЭС | ПС Кизляр-1 | 10 | ТП 10-97/250 | 1 | г. Кизляр | улица Клары Солоненко | 1А | 1 | 1 | 11 | СИП | фасад-кирпич | К(1)-Б | ПВ | 1 | 43.8553 | 46.7068
2 | Кизлярские ГорЭС | ПС Кизляр-1 | 10 | ТП 10-97/250 | 1 | г. Кизляр | улица Клары Солоненко | 10 | 3 | 2 | 7 | СИП | фасад-кирпич | К(1)-Б | ПВ | 1 | 43.8549 | 46.707
3 | Кизлярские ГорЭС | ПС Кизляр-1 | 10 | ТП 10-97/250 | 1 | г. Кизляр | улица Клары Солоненко | Нет данных в РК | 3 | 3 | 9 | СИП | фасад-кирпич | К(1)-Б | ПВ | 1 | 43.8548 | 46.707
4 | Кизлярские ГорЭС | ПС Кизляр-1 | 10 | ТП 10-97/250 | 1 | г. Кизляр | Грузинская улица | 11А | 3 | 4 | 10 | СИП | фасад-кирпич | К(1)-Б | ПВ | 1 | 43.8548 | 46.7068
5 | Кизлярские ГорЭС | ПС Кизляр-1 | 10 | ТП 10-97/250 | 1 | г. Кизляр | Грузинская улица | Нет данных в РК | 4 | 5 | 4 | СИП | фасад-кирпич | К(1)-Б | ПВ | 1 | 43.8546 | 46.7069
6 | Кизлярские ГорЭС | ПС Кизляр-1 | 10 | ТП 10-97/250 | 1 | г. Кизляр | Грузинская улица | 13А | 4 | 6 | 8 | СИП | фасад-кирпич | К(1)-Б | ПВ | 1 | 43.8545 | 46.7071
7 | Кизлярские ГорЭС | ПС Кизляр-1 | 10 | ТП 10-97/250 | 1 | г. Кизляр | улица Клары Солоненко | 12 | 5 | 7 | 21 | СИП | фасад-кирпич | К(1)-Б | ПВ | 1 | 43.8551 | 46.7071
8 | Кизлярские ГорЭС | ПС Кизляр-1 | 10 | ТП 10-97/250 | 1 | г. Кизляр | улица Клары Солоненко | Нет данных в РК | 5 | 8 | 23 | СИП | фасад-кирпич | К(1)-Б | ПВ | 1 | 43.8552 | 46.7072
9 | Кизлярские ГорЭС | ПС Кизляр-1 | 10 | ТП 10-97/250 | 1 | г. Кизляр | улица Клары Солоненко | Нет данных в РК | 5 | 9 | 11 | СИП | фасад-кирпич | К(3)-Б | ПВ | 3 | 43.8554 | 46.707
10 | Кизлярские ГорЭС | ПС Кизляр-1 | 10 | ТП 10-97/250 | 1 | г. Кизляр | улица Клары Солоненко | Нет данных в РК | 7 | 10 | 8 | СИП | фасад-кирпич | К(1)-Б | ПВ | 1 | 43.8555 | 46.7075
11 | Кизлярские ГорЭС | ПС Кизляр-1 | 10 | ТП 10-97/250 | 1 | г. Кизляр | улица Клары Солоненко | Нет данных в РК | 8 | 11 | 8 | СИП | фасад-кирпич | К(1)-Б | ПВ | 1 | 43.8555 | 46.7077
12 | Кизлярские ГорЭС | ПС Кизляр-1 | 10 | ТП 10-97/250 | 1 | г. Кизляр | улица Клары Солоненко | Нет данных в РК | 8 | 12 | 13 | СИП | фасад-кирпич | К(1)-Б | ПВ | 1 | 43.8555 | 46.7076
13 | Кизлярские ГорЭС | ПС Кизляр-1 | 10 | ТП 10-97/250 | 1 | г. Кизляр | улица Клары Солоненко | Нет данных в РК | 8 | 13 | 5 | СИП | фасад-кирпич | К(1)-Б | ПВ | 1 | 43.8556 | 46.7078
14 | Кизлярские ГорЭС | ПС Кизляр-1 | 10 | ТП 10-97/250 | 1 | г. Кизляр | улица Клары Солоненко | Нет данных в РК | 9 | 14 | 8 | СИП | фасад-кирпич | К(1)-Б | ПВ | 1 | 43.8557 | 46.708
1 | Кизлярские ГорЭС | ПС Кизляр-1 | 10 | ТП 10-110/400 | 1 | г. Кизляр | улица Урицкого | 7 | 2 | 1 | 8 | СИП | фасад-кирпич | Н(1)-Б | ПВ | 1 | 43.855 | 46.7114 | АС
2 | Кизлярские ГорЭС | ПС Кизляр-1 | 10 | ТП 10-110/400 | 2 | г. Кизляр | улица Урицкого | 15 | 3 | 16 | 4 | СИП | фасад-кирпич | Н(1)-Б | ПВ | 1 | 43.8556 | 46.7121 | АС
3 | Кизлярские ГорЭС | ПС Кизляр-1 | 10 | ТП 10-110/400 | 2 | г. Кизляр | Пролетарская улица | Нет данных в РК | 11 | 19 | 37 | СИП | фасад-кирпич | Н(3)-Б | ПВ | 3 | 43.8563 | 46.7138 | АС
4 | Кизлярские ГорЭС | ПС Кизляр-1 | 10 | ТП 10-110/400 | 2 | г. Кизляр | Пролетарская улица | 13/1 | 12 | 20 | 12 | СИП | фасад-кирпич | К(1)-Б | ПВ | 1 | 43.8554 | 46.713 | АС
5 | Кизлярские ГорЭС | ПС Кизляр-1 | 10 | ТП 10-110/400 | 2 | г. Кизляр | Пролетарская улица | 9 | 12 | 21 | 15 | СИП | фасад-кирпич | К(1)-Б | ПВ | 1 | 43.8553 | 46.7127 | АС
6 | Кизлярские ГорЭС | ПС Кизляр-1 | 10 | ТП 10-110/400 | 2 | г. Кизляр | Пролетарская улица | Нет данных в РК | 12 | 22 | 26 | СИП | фасад-кирпич | К(3)-Б | ПВ | 3 | 43.8552 | 46.7126 | АС
7 | Кизлярские ГорЭС | ПС Кизляр-1 | 10 | ТП 10-110/400 | 2 | г. Кизляр | улица Дзержинского | 17 | 13 | 23 | 3 | СИП | фасад-кирпич | К(1)-Б | ПВ | 1 | 43.8551 | 46.7132 | АС
8 | Кизлярские ГорЭС | ПС Кизляр-1 | 10 | ТП 10-110/400 | 2 | г. Кизляр | Советская улица | 13 | 13 | 24 | 14 | СИП | фасад-кирпич | К(1)-Б | ПВ | 1 | 43.8553 | 46.7132 | АС
9 | Кизлярские ГорЭС | ПС Кизляр-1 | 10 | ТП 10-110/400 | 2 | г. Кизляр | Советская улица | Нет данных в РК | 13 | 25 | 27 | СИП | фасад-кирпич | К(1)-Б | ПВ | 1 | 43.8554 | 46.7132 | АС
10 | Кизлярские ГорЭС | ПС Кизляр-1 | 10 | ТП 10-110/400 | 2 | г. Кизляр | Советская улица | Нет данных в РК | 13 | 26 | 24 | СИП | фасад-кирпич | К(1)-Б | ПВ | 1 | 43.8554 | 46.7133 | АС
11 | Кизлярские ГорЭС | ПС Кизляр-1 | 10 | ТП 10-110/400 | 2 | г. Кизляр | Советская улица | Нет данных в РК | 13 | 27 | 21 | СИП | фасад-кирпич | К(1)-Б | ПВ | 1 | 43.8553 | 46.7131 | АС
12 | Кизлярские ГорЭС | ПС Кизляр-1 | 10 | ТП 10-110/400 | 2 | г. Кизляр | Советская улица | Нет данных в РК | 13 | 28 | 16 | СИП | фасад-кирпич | К(1)-Б | ПВ | 1 | 43.8553 | 46.7131 | АС
13 | Кизлярские ГорЭС | ПС Кизляр-1 | 10 | ТП 10-110/400 | 2 | г. Кизляр | улица Суслова | 23 | 16 | 32 | 8 | СИП | фасад-кирпич | К(1)-Б | ПВ | 1 | 43.8562 | 46.7115 | АС
14 | Кизлярские ГорЭС | ПС Кизляр-1 | 10 | ТП 10-110/400 | 2 | г. Кизляр | улица Суслова | 25 | 16 | 33 | 24 | СИП | фасад-кирпич | К(1)-Б | ПВ | 1 | 43.8563 | 46.7117 | АС
15 | Кизлярские ГорЭС | ПС Кизляр-1 | 10 | ТП 10-110/400 | 2 | г. Кизляр | улица Дзержинского | 7 | 16 | 34 | 26 | СИП | фасад-кирпич | К(1)-Б | ПВ | 1 | 43.8563 | 46.7115 | АС
16 | Кизлярские ГорЭС | ПС Кизляр-1 | 10 | ТП 10-110/400 | 2 | г. Кизляр | улица Дзержинского | Нет данных в РК | 16 | 35 | 19 | СИП | фасад-кирпич | К(1)-Б | ПВ | 1 | 43.8563 | 46.7114 | АС
17 | Кизлярские ГорЭС | ПС Кизляр-1 | 10 | ТП 10-110/400 | 2 | г. Кизляр | улица Суслова | Нет данных в РК | 16 | 36 | 1 | СИП | фасад-кирпич | К(1)-Б | ПВ | 1 | 43.8561 | 46.7114 | АС
18 | Кизлярские ГорЭС | ПС Кизляр-1 | 10 | ТП 10-110/400 | 2 | г. Кизляр | улица Суслова | Нет данных в РК | 16 | 37 | 5 | СИП | фасад-кирпич | НД(3)-Б | ПВ | 3 | 43.8561 | 46.7114 | АС
19 | Кизлярские ГорЭС | ПС Кизляр-1 | 10 | ТП 10-110/400 | 2 | г. Кизляр | улица Дзержинского | Нет данных в РК | 17 | 39 | 7 | СИП | фасад-кирпич | К(1)-Б | ПВ | 1 | 43.8562 | 46.7111 | АС
20 | Кизлярские ГорЭС | ПС Кизляр-1 | 10 | ТП 10-110/400 | 2 | г. Кизляр | Первомайская улица | 17 | 19 | 40 | 10 | СИП | фасад-кирпич | К(1)-Б | ПВ | 1 | 43.8564 | 46.7108 | АС
21 | Кизлярские ГорЭС | ПС Кизляр-1 | 10 | ТП 10-110/400 | 2 | г. Кизляр | улица Урицкого | 19 | 21 | 45 | 12 | СИП | фасад-кирпич | К(1)-Б | ПВ | 1 | 43.8562 | 46.7126 | АС
22 | Кизлярские ГорЭС | ПС Кизляр-1 | 10 | ТП 10-110/400 | 2 | г. Кизляр | улица Урицкого | 21 | 22 | 46 | 29 | СИП | фасад-кирпич | К(1)-Б | ПВ | 1 | 43.8564 | 46.7125 | АС
23 | Кизлярские ГорЭС | ПС Кизляр-1 | 10 | ТП 10-110/400 | 2 | г. Кизляр | Пролетарская улица | Нет данных в РК | 22 | 47 | 17 | СИП | фасад-кирпич | К(1)-Б | ПВ | 1 | 43.8564 | 46.7131 | АС
24 | Кизлярские ГорЭС | ПС Кизляр-1 | 10 | ТП 10-110/400 | 2 | г. Кизляр | улица Урицкого | 23 | 22 | 48 | 13 | СИП | фасад-кирпич | К(1)-Б | ПВ | 1 | 43.8565 | 46.7128 | АС
25 | Кизлярские ГорЭС | ПС Кизляр-1 | 10 | ТП 10-110/400 | 2 | г. Кизляр | улица Урицкого | Нет данных в РК | 22 | 49 | 20 | СИП | фасад-кирпич | К(1)-Б | ПВ | 1 | 43.8565 | 46.7129 | АС
26 | Кизлярские ГорЭС | ПС Кизляр-1 | 10 | ТП 10-110/400 | 2 | г. Кизляр | Пролетарская улица | Нет данных в РК | 22 | 50 | 8 | СИП | фасад-кирпич | К(3)-Б | ПВ | 3 | 43.8563 | 46.713 | АС
27 | Кизлярские ГорЭС | ПС Кизляр-1 | 10 | ТП 10-110/400 | 2 | г. Кизляр | улица Урицкого | Нет данных в РК | 22 | 51 | 10 | СИП | фасад-кирпич | К(1)-Б | ПВ | 1 | 43.8564 | 46.7127 | АС
28 | Кизлярские ГорЭС | ПС Кизляр-1 | 10 | ТП 10-110/400 | 2 | г. Кизляр | улица Урицкого | Нет данных в РК | 22 | 52 | 22 | СИП | фасад-кирпич | К(1)-Б | ПВ | 1 | 43.8564 | 46.7126 | АС
29 | Кизлярские ГорЭС | ПС Кизляр-1 | 10 | ТП 10-110/400 | 2 | г. Кизляр | улица Урицкого | Нет данных в РК | 22 | 53 | 7 | СИП | фасад-кирпич | Н(1)-Б | ПВ | 1 | 43.8564 | 46.7129 | АС
30 | Кизлярские ГорЭС | ПС Кизляр-1 | 10 | ТП 10-110/400 | 2 | г. Кизляр | улица Урицкого | 27 | 23 | 54 | 14 | СИП | фасад-кирпич | К(1)-Б | ПВ | 1 | 43.8567 | 46.713 | АС
31 | Кизлярские ГорЭС | ПС Кизляр-1 | 10 | ТП 10-110/400 | 2 | г. Кизляр | улица Урицкого | Нет данных в РК | 23 | 55 | 11 | СИП | фасад-кирпич | К(1)-Б | ПВ | 1 | 43.8567 | 46.713 | АС
32 | Кизлярские ГорЭС | ПС Кизляр-1 | 10 | ТП 10-110/400 | 2 | г. Кизляр | улица Урицкого | 29 | 23 | 56 | 14 | СИП | фасад-кирпич | К(1)-Б | ПВ | 1 | 43.8568 | 46.7131 | АС
33 | Кизлярские ГорЭС | ПС Кизляр-1 | 10 | ТП 10-110/400 | 2 | г. Кизляр | улица Урицкого | 18А | 23 | 57 | 34 | СИП | фасад-кирпич | К(1)-Б | ПВ | 1 | 43.8567 | 46.7136 | АС
34 | Кизлярские ГорЭС | ПС Кизляр-1 | 10 | ТП 10-110/400 | 2 | г. Кизляр | Пролетарская улица | Нет данных в РК | 23 | 58 | 14 | СИП | фасад-кирпич | К(1)-Б | ПВ | 1 | 43.8566 | 46.7133 | АС
35 | Кизлярские ГорЭС | ПС Кизляр-1 | 10 | ТП 10-110/400 | 2 | г. Кизляр | улица Урицкого | Нет данных в РК | 23 | 59 | 15 | СИП | фасад-кирпич | К(1)-Б | ПВ | 1 | 43.8568 | 46.7133 | АС
36 | Кизлярские ГорЭС | ПС Кизляр-1 | 10 | ТП 10-110/400 | 2 | г. Кизляр | улица Урицкого | Нет данных в РК | 23 | 60 | 6 | СИП | фасад-кирпич | К(1)-Б | ПВ | 1 | 43.8566 | 46.7132 | АС
37 | Кизлярские ГорЭС | ПС Кизляр-1 | 10 | ТП 10-110/400 | 2 | г. Кизляр | улица Урицкого | Нет данных в РК | 24 | 63 | 11 | СИП | фасад-кирпич | Н(1)-Б | ПВ | 1 | 43.8566 | 46.7134 | АС
38 | Кизлярские ГорЭС | ПС Кизляр-1 | 10 | ТП 10-110/400 | 2 | г. Кизляр | улица Урицкого | Нет данных в РК | 24 | 64 | 3 | СИП | фасад-кирпич | НД(1)-Б | ПВ | 1 | 43.8567 | 46.7134 | АС
39 | Кизлярские ГорЭС | ПС Кизляр-1 | 10 | ТП 10-110/400 | 1 | г. Кизляр | улица Урицкого | Нет данных в РК | 3 | 2 | 7 | АС | фасад-кирпич | НС(1)-Б | ПВ | 1 | 43.855 | 46.7114 | АС
40 | Кизлярские ГорЭС | ПС Кизляр-1 | 10 | ТП 10-110/400 | 1 | г. Кизляр | улица Урицкого | Нет данных в РК | 4 | 3 | 12 | АС | фасад-кирпич | Н(1)-Б | ПВ | 1 | 43.8549 | 46.711 | АС
41 | Кизлярские ГорЭС | ПС Кизляр-1 | 10 | ТП 10-110/400 | 2 | г. Кизляр | улица Урицкого | Нет данных в РК | 2 | 1 | 2 | СИП | фасад-кирпич | НС(3)-Б | ПВ | 3 | 43.8554 | 46.7118 | АС
42 | Кизлярские ГорЭС | ПС Кизляр-1 | 10 | ТП 10-110/400 | 2 | г. Кизляр | Пролетарская улица | Нет данных в РК | 2 | 2 | 46 | АС | фасад-кирпич | НС(1)-Б | ПВ | 1 | 43.8554 | 46.7124 | КАБЕЛЬ
43 | Кизлярские ГорЭС | ПС Кизляр-1 | 10 | ТП 10-110/400 | 2 | г. Кизляр | Пролетарская улица | Нет данных в РК | 2 | 3 | 35 | АС | фасад-кирпич | НС(1)-Б | ПВ | 1 | 43.8554 | 46.7122 | КАБЕЛЬ
44 | Кизлярские ГорЭС | ПС Кизляр-1 | 10 | ТП 10-110/400 | 2 | г. Кизляр | Пролетарская улица | Нет данных в РК | 2 | 4 | 42 | АС | фасад-кирпич | НС(1)-Б | ПВ | 1 | 43.8554 | 46.7123 | КАБЕЛЬ
45 | Кизлярские ГорЭС | ПС Кизляр-1 | 10 | ТП 10-110/400 | 2 | г. Кизляр | Пролетарская улица | Нет данных в РК | 2 | 5 | 31 | АС | фасад-кирпич | НС(1)-Б | ПВ | 1 | 43.8553 | 46.7122 | КАБЕЛЬ
46 | Кизлярские ГорЭС | ПС Кизляр-1 | 10 | ТП 10-110/400 | 2 | г. Кизляр | Пролетарская улица | Нет данных в РК | 2 | 6 | 40 | АС | фасад-кирпич | НС(1)-Б | ПВ | 1 | 43.8553 | 46.7123 | КАБЕЛЬ
47 | Кизлярские ГорЭС | ПС Кизляр-1 | 10 | ТП 10-110/400 | 2 | г. Кизляр | Пролетарская улица | Нет данных в РК | 2 | 7 | 30 | АС | фасад-кирпич | НС(1)-Б | ПВ | 1 | 43.8553 | 46.7121 | КАБЕЛЬ
48 | Кизлярские ГорЭС | ПС Кизляр-1 | 10 | ТП 10-110/400 | 2 | г. Кизляр | Пролетарская улица | Нет данных в РК | 2 | 8 | 39 | АС | фасад-кирпич | НС(1)-Б | ПВ | 1 | 43.8552 | 46.7122 | КАБЕЛЬ
49 | Кизлярские ГорЭС | ПС Кизляр-1 | 10 | ТП 10-110/400 | 2 | г. Кизляр | Пролетарская улица | Нет данных в РК | 2 | 9 | 30 | АС | фасад-кирпич | НС(1)-Б | ПВ | 1 | 43.8552 | 46.7121 | КАБЕЛЬ
50 | Кизлярские ГорЭС | ПС Кизляр-1 | 10 | ТП 10-110/400 | 2 | г. Кизляр | Пролетарская улица | Нет данных в РК | 2 | 10 | 39 | АС | фасад-кирпич | НС(1)-Б | ПВ | 1 | 43.8552 | 46.7122 | КАБЕЛЬ
51 | Кизлярские ГорЭС | ПС Кизляр-1 | 10 | ТП 10-110/400 | 2 | г. Кизляр | Пролетарская улица | Нет данных в РК | 2 | 11 | 31 | АС | фасад-кирпич | НС(1)-Б | ПВ | 1 | 43.8552 | 46.712 | КАБЕЛЬ
52 | Кизлярские ГорЭС | ПС Кизляр-1 | 10 | ТП 10-110/400 | 2 | г. Кизляр | Пролетарская улица | Нет данных в РК | 2 | 12 | 39 | АС | фасад-кирпич | НС(1)-Б | ПВ | 1 | 43.8552 | 46.7121 | КАБЕЛЬ
53 | Кизлярские ГорЭС | ПС Кизляр-1 | 10 | ТП 10-110/400 | 2 | г. Кизляр | Пролетарская улица | Нет данных в РК | 2 | 13 | 36 | АС | фасад-кирпич | НС(1)-Б | ПВ | 1 | 43.8551 | 46.712 | КАБЕЛЬ
54 | Кизлярские ГорЭС | ПС Кизляр-1 | 10 | ТП 10-110/400 | 2 | г. Кизляр | Пролетарская улица | Нет данных в РК | 2 | 14 | 41 | АС | фасад-кирпич | НС(1)-Б | ПВ | 1 | 43.8554 | 46.7123 | КАБЕЛЬ
55 | Кизлярские ГорЭС | ПС Кизляр-1 | 10 | ТП 10-110/400 | 2 | г. Кизляр | улица Урицкого | Нет данных в РК | 2 | 15 | 4 | АС | фасад-кирпич | НС(1)-Б | ПВ | 1 | 43.8554 | 46.7118 | АС
56 | Кизлярские ГорЭС | ПС Кизляр-1 | 10 | ТП 10-110/400 | 2 | г. Кизляр | Пролетарская улица | 19 | 10 | 18 | 5 | АС | фасад-кирпич | Н(1)-Б | ПВ | 1 | 43.8565 | 46.7137 | АС
57 | Кизлярские ГорЭС | ПС Кизляр-1 | 10 | ТП 10-110/400 | 2 | г. Кизляр | улица Дзержинского | 13 | 14 | 29 | 7 | АС | фасад-кирпич | НС(3)-Б | ПВ | 3 | 43.856 | 46.7118 | АС
58 | Кизлярские ГорЭС | ПС Кизляр-1 | 10 | ТП 10-110/400 | 2 | г. Кизляр | улица Дзержинского | Нет данных в РК | 14 | 30 | 5 | АС | фасад-кирпич | НС(1)-Б | ПВ | 1 | 43.8559 | 46.712 | АС
59 | Кизлярские ГорЭС | ПС Кизляр-1 | 10 | ТП 10-110/400 | 2 | г. Кизляр | улица Суслова | 18 | 15 | 31 | 4 | СИП | фасад-кирпич | НС(1)-Б | ПВ | 1 | 43.856 | 46.7117 | АС
60 | Кизлярские ГорЭС | ПС Кизляр-1 | 10 | ТП 10-110/400 | 2 | г. Кизляр | улица Дзержинского | Нет данных в РК | 17 | 38 | 3 | АС | фасад-кирпич | НС(1)-Б | ПВ | 1 | 43.8562 | 46.7112 | АС
61 | Кизлярские ГорЭС | ПС Кизляр-1 | 10 | ТП 10-110/400 | 2 | г. Кизляр | улица Дзержинского | Нет данных в РК | 19 | 41 | 10 | СИП | фасад-кирпич | НС(1)-Б | ПВ | 1 | 43.8564 | 46.7107 | АС
62 | Кизлярские ГорЭС | ПС Кизляр-1 | 10 | ТП 10-110/400 | 2 | г. Кизляр | улица Урицкого | 16 | 20 | 42 | 16 | АС | фасад-кирпич | НС(1)-Б | ПВ | 1 | 43.8558 | 46.7123 | АС
63 | Кизлярские ГорЭС | ПС Кизляр-1 | 10 | ТП 10-110/400 | 2 | г. Кизляр | улица Урицкого | 17 | 20 | 43 | 7 | АС | фасад-кирпич | НС(1)-Б | ПВ | 1 | 43.856 | 46.7124 | АС
64 | Кизлярские ГорЭС | ПС Кизляр-1 | 10 | ТП 10-110/400 | 2 | г. Кизляр | улица Урицкого | Нет данных в РК | 21 | 44 | 9 | АС | фасад-кирпич | НС(1)-Б | ПВ | 1 | 43.8561 | 46.7126 | АС
65 | Кизлярские ГорЭС | ПС Кизляр-1 | 10 | ТП 10-110/400 | 2 | г. Кизляр | улица Урицкого | Нет данных в РК | 23 | 61 | 9 | АС | фасад-кирпич | НС(1)-Б | ПВ | 1 | 43.8566 | 46.7131 | АС
66 | Кизлярские ГорЭС | ПС Кизляр-1 | 10 | ТП 10-110/400 | 2 | г. Кизляр | улица Урицкого | Нет данных в РК | 23 | 62 | 7 | АС | фасад-кирпич | НС(1)-Б | ПВ | 1 | 43.8567 | 46.7132 | АС
67 | Кизлярские ГорЭС | ПС Кизляр-1 | 10 | ТП 10-110/400 | 1 | г. Кизляр | улица Урицкого | 5 | 5 | 4 | 15 | АС | фасад-кирпич | НД(1)-Б | ПВ | 1 | 43.8546 | 46.711 | АС
68 | Кизлярские ГорЭС | ПС Кизляр-1 | 10 | ТП 10-110/400 | 2 | г. Кизляр | Пролетарская улица | Нет данных в РК | 8 | 17 | 3 | АС | фасад-кирпич | НД(3)-Б | ПВ | 3 | 43.856 | 46.7133 | АС
1 | Кизлярские ГорЭС | ПС Кизляр-1 | 10 | ТП 10-111/250 | 1 | г. Кизляр | улица Кирова | 70 | 0 | 1 | 12 | АС | фасад-кирпич | НД(3)-Ю | ПКВ | 3 | 43.8594 | 46.7207 | СИП
1 | Кизлярские ГорЭС | ПС Кизляр-1 | 10 | ТП 10-117/160 | 1 | г. Кизляр | улица Клары Солоненко | Нет данных в РК | 0 | 1 | 8 | АС | фасад-кирпич | НД(3)-Ю | ПКВ | 3 | 43.8554 | 46.7077 | СИП
1 | Кизлярские ГорЭС | ПС Кизляр-1 | 10 | ТП 10-126/250 | 2 | г. Кизляр | улица Суслова | 39 | 21 | 48 | 13 | СИП | фасад-кирпич | К(1)-Б | ПВ | 1 | 43.8573 | 46.7128 | АС
2 | Кизлярские ГорЭС | ПС Кизляр-1 | 10 | ТП 10-126/250 | 2 | г. Кизляр | улица Суслова | Нет данных в РК | 21 | 49 | 12 | СИП | фасад-кирпич | К(1)-Б | ПВ | 1 | 43.8573 | 46.7128 | АС
3 | Кизлярские ГорЭС | ПС Кизляр-1 | 10 | ТП 10-126/250 | 1 | г. Кизляр | улица Марзеева | Нет данных в РК | 1 | 30 | 5 | АС | фасад-кирпич | К(3)-Ю | ПВ | 3 | 43.858 | 46.7151 | АС
4 | Кизлярские ГорЭС | ПС Кизляр-1 | 10 | ТП 10-126/250 | 1 | г. Кизляр | Коммунистическая улица | 2А | 2 | 1 | 3 | АС | фасад-кирпич | НС(1)-Б | ПВ | 1 | 43.8578 | 46.7153 | АС
5 | Кизлярские ГорЭС | ПС Кизляр-1 | 10 | ТП 10-126/250 | 1 | г. Кизляр | Коммунистическая улица | Нет данных в РК | 3 | 2 | 16 | АС | фасад-кирпич | Н(3)-Ю | ПВ | 3 | 43.8576 | 46.7155 | АС
6 | Кизлярские ГорЭС | ПС Кизляр-1 | 10 | ТП 10-126/250 | 1 | г. Кизляр | Коммунистическая улица | Нет данных в РК | 4 | 3 | 10 | АС | фасад-кирпич | К(3)-Ю | ПВ | 3 | 43.8576 | 46.7154 | АС
7 | Кизлярские ГорЭС | ПС Кизляр-1 | 10 | ТП 10-126/250 | 1 | г. Кизляр | Пролетарская улица | 25 | 5 | 4 | 17 | АС | фасад-кирпич | НС(1)-Б | ПВ | 1 | 43.8575 | 46.7149 | АС
8 | Кизлярские ГорЭС | ПС Кизляр-1 | 10 | ТП 10-126/250 | 1 | г. Кизляр | Пролетарская улица | Нет данных в РК | 7 | 5 | 15 | АС | фасад-кирпич | Н(1)-Б | ПВ | 1 | 43.8573 | 46.7149 | АС
9 | Кизлярские ГорЭС | ПС Кизляр-1 | 10 | ТП 10-126/250 | 1 | г. Кизляр | Советская улица | 23 | 7 | 6 | 6 | АС | фасад-кирпич | Н(1)-Б | ПВ | 1 | 43.8571 | 46.7149 | АС
10 | Кизлярские ГорЭС | ПС Кизляр-1 | 10 | ТП 10-126/250 | 1 | г. Кизляр | Советская улица | Нет данных в РК | 7 | 7 | 12 | АС | фасад-кирпич | НС(1)-Б | ПВ | 1 | 43.8572 | 46.715 | АС
11 | Кизлярские ГорЭС | ПС Кизляр-1 | 10 | ТП 10-126/250 | 1 | г. Кизляр | Советская улица | Нет данных в РК | 7 | 8 | 14 | АС | фасад-кирпич | НС(1)-Б | ПВ | 1 | 43.8572 | 46.715 | АС
12 | Кизлярские ГорЭС | ПС Кизляр-1 | 10 | ТП 10-126/250 | 1 | г. Кизляр | Пролетарская улица | 23 | 8 | 9 | 11 | АС | фасад-кирпич | Н(3)-Б | ПВ | 3 | 43.8569 | 46.7144 | АС
13 | Кизлярские ГорЭС | ПС Кизляр-1 | 10 | ТП 10-126/250 | 1 | г. Кизляр | Пролетарская улица | Нет данных в РК | 8 | 10 | 8 | АС | фасад-кирпич | К(1)-Б | ПВ | 1 | 43.8571 | 46.7143 | АС
14 | Кизлярские ГорЭС | ПС Кизляр-1 | 10 | ТП 10-126/250 | 1 | г. Кизляр | Пролетарская улица | Нет данных в РК | 8 | 11 | 22 | АС | фасад-кирпич | Н(1)-Б | ПВ | 1 | 43.8572 | 46.7144 | АС
15 | Кизлярские ГорЭС | ПС Кизляр-1 | 10 | ТП 10-126/250 | 1 | г. Кизляр | Пролетарская улица | Нет данных в РК | 8 | 12 | 3 | АС | фасад-кирпич | Н(1)-Б | ПВ | 1 | 43.857 | 46.7142 | АС
16 | Кизлярские ГорЭС | ПС Кизляр-1 | 10 | ТП 10-126/250 | 1 | г. Кизляр | Пролетарская улица | 21 | 8 | 13 | 14 | АС | фасад-кирпич | К(1)-Б | ПВ | 1 | 43.857 | 46.7141 | АС
17 | Кизлярские ГорЭС | ПС Кизляр-1 | 10 | ТП 10-126/250 | 1 | г. Кизляр | Пролетарская улица | Нет данных в РК | 8 | 25 | 67 | АС | фасад-кирпич | Н(1)-Б | ПВ | 1 | 43.8575 | 46.7147 | АС
18 | Кизлярские ГорЭС | ПС Кизляр-1 | 10 | ТП 10-126/250 | 1 | г. Кизляр | Советская улица | 24 | 9 | 14 | 64 | АС | фасад-кирпич | Н(1)-Б | ПВ | 1 | 43.8565 | 46.7149 | АС
19 | Кизлярские ГорЭС | ПС Кизляр-1 | 10 | ТП 10-126/250 | 1 | г. Кизляр | Советская улица | Нет данных в РК | 9 | 15 | 58 | АС | фасад-кирпич | Н(1)-Б | ПВ | 1 | 43.8564 | 46.7148 | АС
20 | Кизлярские ГорЭС | ПС Кизляр-1 | 10 | ТП 10-126/250 | 1 | г. Кизляр | Советская улица | 21 | 9 | 16 | 35 | АС | фасад-кирпич | Н(1)-Б | ПВ | 1 | 43.8565 | 46.7145 | АС
21 | Кизлярские ГорЭС | ПС Кизляр-1 | 10 | ТП 10-126/250 | 1 | г. Кизляр | Пролетарская улица | Нет данных в РК | 9 | 17 | 29 | АС | фасад-кирпич | Н(1)-Б | ПВ | 1 | 43.8569 | 46.7144 | АС
22 | Кизлярские ГорЭС | ПС Кизляр-1 | 10 | ТП 10-126/250 | 1 | г. Кизляр | улица Лалаянца | Нет данных в РК | 9 | 18 | 32 | АС | фасад-кирпич | НС(1)-Б | ПВ | 1 | 43.8565 | 46.7145 | АС
23 | Кизлярские ГорЭС | ПС Кизляр-1 | 10 | ТП 10-126/250 | 1 | г. Кизляр | Пролетарская улица | Нет данных в РК | 9 | 21 | 21 | АС | фасад-кирпич | К(1)-Б | ПВ | 1 | 43.8568 | 46.714 | АС
24 | Кизлярские ГорЭС | ПС Кизляр-1 | 10 | ТП 10-126/250 | 1 | г. Кизляр | улица Лалаянца | Нет данных в РК | 10 | 19 | 4 | АС | фасад-кирпич | Н(1)-Б | ПВ | 1 | 43.8566 | 46.7142 | АС
25 | Кизлярские ГорЭС | ПС Кизляр-1 | 10 | ТП 10-126/250 | 1 | г. Кизляр | Пролетарская улица | Нет данных в РК | 12 | 20 | 9 | АС | фасад-кирпич | Н(1)-Б | ПВ | 1 | 43.8573 | 46.7145 | АС
26 | Кизлярские ГорЭС | ПС Кизляр-1 | 10 | ТП 10-126/250 | 1 | г. Кизляр | Пролетарская улица | Нет данных в РК | 12 | 22 | 4 | АС | фасад-кирпич | Н(1)-Б | ПВ | 1 | 43.8574 | 46.7145 | АС
27 | Кизлярские ГорЭС | ПС Кизляр-1 | 10 | ТП 10-126/250 | 1 | г. Кизляр | улица Суслова | 42В | 14 | 23 | 18 | АС | фасад-кирпич | Н(1)-Б | ПВ | 1 | 43.8576 | 46.714 | АС
28 | Кизлярские ГорЭС | ПС Кизляр-1 | 10 | ТП 10-126/250 | 1 | г. Кизляр | улица Урицкого | 35 | 14 | 24 | 6 | АС | фасад-кирпич | Н(1)-Б | ПВ | 1 | 43.8575 | 46.7138 | АС
29 | Кизлярские ГорЭС | ПС Кизляр-1 | 10 | ТП 10-126/250 | 1 | г. Кизляр | улица Суслова | 42Б | 16 | 26 | 9 | АС | фасад-кирпич | К(1)-Б | ПВ | 1 | 43.8578 | 46.7143 | АС
30 | Кизлярские ГорЭС | ПС Кизляр-1 | 10 | ТП 10-126/250 | 1 | г. Кизляр | улица Суслова | Нет данных в РК | 16 | 27 | 7 | АС | фасад-кирпич | НС(1)-Б | ПВ | 1 | 43.8577 | 46.7143 | АС
31 | Кизлярские ГорЭС | ПС Кизляр-1 | 10 | ТП 10-126/250 | 1 | г. Кизляр | Советская улица | 25 | 17 | 28 | 11 | АС | фасад-кирпич | Н(1)-Б | ПВ | 1 | 43.8574 | 46.7153 | АС
32 | Кизлярские ГорЭС | ПС Кизляр-1 | 10 | ТП 10-126/250 | 1 | г. Кизляр | Советская улица | Нет данных в РК | 17 | 29 | 13 | АС | фасад-кирпич | НС(1)-Б | ПВ | 1 | 43.8573 | 46.7151 | АС
33 | Кизлярские ГорЭС | ПС Кизляр-1 | 10 | ТП 10-126/250 | 1 | г. Кизляр | Советская улица | Нет данных в РК | 17 | 31 | 17 | АС | фасад-кирпич | НС(1)-Б | ПВ | 1 | 43.8572 | 46.7152 | АС
34 | Кизлярские ГорЭС | ПС Кизляр-1 | 10 | ТП 10-126/250 | 1 | г. Кизляр | Советская улица | Нет данных в РК | 17 | 32 | 16 | АС | фасад-кирпич | НС(1)-Б | ПВ | 1 | 43.8572 | 46.7153 | АС
35 | Кизлярские ГорЭС | ПС Кизляр-1 | 10 | ТП 10-126/250 | 1 | г. Кизляр | Советская улица | Нет данных в РК | 17 | 33 | 18 | АС | фасад-кирпич | Н(1)-Б | ПВ | 1 | 43.8572 | 46.7152 | АС
36 | Кизлярские ГорЭС | ПС Кизляр-1 | 10 | ТП 10-126/250 | 1 | г. Кизляр | Советская улица | Нет данных в РК | 17 | 34 | 19 | АС | фасад-кирпич | Н(1)-Б | ПВ | 1 | 43.8572 | 46.7152 | АС
37 | Кизлярские ГорЭС | ПС Кизляр-1 | 10 | ТП 10-126/250 | 2 | г. Кизляр | улица Марзеева | Нет данных в РК | 1 | 1 | 3 | АС | фасад-кирпич | НС(1)-Б | ПВ | 1 | 43.8581 | 46.7152 | АС
38 | Кизлярские ГорЭС | ПС Кизляр-1 | 10 | ТП 10-126/250 | 2 | г. Кизляр | улица Марзеева | 4А | 2 | 2 | 3 | АС | фасад-кирпич | НС(1)-Б | ПВ | 1 | 43.8584 | 46.7152 | АС
39 | Кизлярские ГорЭС | ПС Кизляр-1 | 10 | ТП 10-126/250 | 2 | г. Кизляр | улица Марзеева | Нет данных в РК | 5 | 3 | 11 | АС | фасад-кирпич | К(1)-Б | ПВ | 1 | 43.8588 | 46.7148 | АС
40 | Кизлярские ГорЭС | ПС Кизляр-1 | 10 | ТП 10-126/250 | 2 | г. Кизляр | улица Суслова | 45 | 5 | 4 | 25 | АС | фасад-кирпич | К(1)-Б | ПВ | 1 | 43.8588 | 46.7145 | АС
41 | Кизлярские ГорЭС | ПС Кизляр-1 | 10 | ТП 10-126/250 | 2 | г. Кизляр | улица Суслова | 44 | 5 | 5 | 12 | АС | фасад-кирпич | К(1)-Б | ПВ | 1 | 43.8588 | 46.7146 | АС
42 | Кизлярские ГорЭС | ПС Кизляр-1 | 10 | ТП 10-126/250 | 2 | г. Кизляр | улица Марзеева | Нет данных в РК | 5 | 6 | 22 | АС | фасад-кирпич | К(1)-Б | ПВ | 1 | 43.8589 | 46.7145 | АС
43 | Кизлярские ГорЭС | ПС Кизляр-1 | 10 | ТП 10-126/250 | 2 | г. Кизляр | улица Марзеева | Нет данных в РК | 5 | 7 | 18 | АС | фасад-кирпич | К(3)-Б | ПВ | 3 | 43.8589 | 46.7145 | АС
44 | Кизлярские ГорЭС | ПС Кизляр-1 | 10 | ТП 10-126/250 | 2 | г. Кизляр | улица Суслова | Нет данных в РК | 5 | 89 | 14 | АС | фасад-кирпич | Н(1)-Б | ПВ | 1 | 43.8588 | 46.7147 | АС
45 | Кизлярские ГорЭС | ПС Кизляр-1 | 10 | ТП 10-126/250 | 2 | г. Кизляр | улица Суслова | 48 | 6 | 8 | 3 | АС | фасад-кирпич | К(1)-Б | ПВ | 1 | 43.859 | 46.7149 | АС
46 | Кизлярские ГорЭС | ПС Кизляр-1 | 10 | ТП 10-126/250 | 2 | г. Кизляр | улица Суслова | Нет данных в РК | 6 | 9 | 4 | АС | фасад-кирпич | К(1)-Б | ПВ | 1 | 43.8589 | 46.7149 | АС
47 | Кизлярские ГорЭС | ПС Кизляр-1 | 10 | ТП 10-126/250 | 2 | г. Кизляр | улица Суслова | 47 | 6 | 10 | 8 | АС | фасад-кирпич | НС(1)-Б | ПВ | 1 | 43.859 | 46.7148 | АС
48 | Кизлярские ГорЭС | ПС Кизляр-1 | 10 | ТП 10-126/250 | 2 | г. Кизляр | улица Суслова | Нет данных в РК | 6 | 11 | 8 | АС | фасад-кирпич | НС(1)-Б | ПВ | 1 | 43.859 | 46.7148 | АС
49 | Кизлярские ГорЭС | ПС Кизляр-1 | 10 | ТП 10-126/250 | 2 | г. Кизляр | улица Суслова | 50 | 7 | 12 | 3 | АС | фасад-кирпич | К(1)-Б | ПВ | 1 | 43.8591 | 46.715 | АС
50 | Кизлярские ГорЭС | ПС Кизляр-1 | 10 | ТП 10-126/250 | 2 | г. Кизляр | улица Суслова | 49 | 7 | 13 | 13 | АС | фасад-кирпич | К(1)-Б | ПВ | 1 | 43.8592 | 46.7149 | АС
51 | Кизлярские ГорЭС | ПС Кизляр-1 | 10 | ТП 10-126/250 | 2 | г. Кизляр | улица Суслова | Нет данных в РК | 7 | 14 | 13 | АС | фасад-кирпич | К(1)-Б | ПВ | 1 | 43.8592 | 46.7149 | АС
52 | Кизлярские ГорЭС | ПС Кизляр-1 | 10 | ТП 10-126/250 | 2 | г. Кизляр | улица Суслова | Нет данных в РК | 7 | 15 | 10 | АС | фасад-кирпич | К(1)-Б | ПВ | 1 | 43.8591 | 46.7149 | АС
53 | Кизлярские ГорЭС | ПС Кизляр-1 | 10 | ТП 10-126/250 | 2 | г. Кизляр | улица Суслова | Нет данных в РК | 7 | 16 | 13 | АС | фасад-кирпич | К(3)-Б | ПВ | 3 | 43.8592 | 46.7151 | АС
54 | Кизлярские ГорЭС | ПС Кизляр-1 | 10 | ТП 10-126/250 | 2 | г. Кизляр | улица Суслова | 52 | 8 | 18 | 15 | АС | фасад-кирпич | К(1)-Б | ПВ | 1 | 43.8593 | 46.7154 | АС
55 | Кизлярские ГорЭС | ПС Кизляр-1 | 10 | ТП 10-126/250 | 2 | г. Кизляр | улица Суслова | 54 | 8 | 19 | 10 | АС | фасад-кирпич | Н(1)-Б | ПВ | 1 | 43.8594 | 46.7155 | АС
56 | Кизлярские ГорЭС | ПС Кизляр-1 | 10 | ТП 10-126/250 | 2 | г. Кизляр | улица Суслова | 53 | 8 | 20 | 17 | АС | фасад-кирпич | НС(1)-Б | ПВ | 1 | 43.8596 | 46.7152 | АС
57 | Кизлярские ГорЭС | ПС Кизляр-1 | 10 | ТП 10-126/250 | 2 | г. Кизляр | улица Суслова | Нет данных в РК | 9 | 17 | 4 | АС | фасад-кирпич | К(1)-Б | ПВ | 1 | 43.8594 | 46.715 | АС
58 | Кизлярские ГорЭС | ПС Кизляр-1 | 10 | ТП 10-126/250 | 2 | г. Кизляр | улица Суслова | 55 | 10 | 21 | 16 | АС | фасад-кирпич | Н(1)-Б | ПВ | 1 | 43.8599 | 46.7156 | АС
59 | Кизлярские ГорЭС | ПС Кизляр-1 | 10 | ТП 10-126/250 | 2 | г. Кизляр | улица Суслова | Нет данных в РК | 10 | 22 | 14 | АС | фасад-кирпич | К(1)-Б | ПВ | 1 | 43.8599 | 46.7156 | АС
60 | Кизлярские ГорЭС | ПС Кизляр-1 | 10 | ТП 10-126/250 | 2 | г. Кизляр | улица Суслова | Нет данных в РК | 10 | 23 | 19 | АС | фасад-кирпич | К(1)-Б | ПВ | 1 | 43.8597 | 46.7154 | АС
61 | Кизлярские ГорЭС | ПС Кизляр-1 | 10 | ТП 10-126/250 | 2 | г. Кизляр | улица Суслова | Нет данных в РК | 10 | 24 | 22 | АС | фасад-кирпич | К(1)-Б | ПВ | 1 | 43.8599 | 46.7155 | АС
62 | Кизлярские ГорЭС | ПС Кизляр-1 | 10 | ТП 10-126/250 | 2 | г. Кизляр | улица Суслова | Нет данных в РК | 10 | 26 | 12 | АС | фасад-кирпич | К(1)-Б | ПВ | 1 | 43.8598 | 46.7155 | АС
63 | Кизлярские ГорЭС | ПС Кизляр-1 | 10 | ТП 10-126/250 | 2 | г. Кизляр | улица Суслова | Нет данных в РК | 11 | 25 | 2 | АС | фасад-кирпич | К(1)-Б | ПВ | 1 | 43.8596 | 46.7156 | АС
64 | Кизлярские ГорЭС | ПС Кизляр-1 | 10 | ТП 10-126/250 | 2 | г. Кизляр | улица Орджоникидзе | 28 | 13 | 27 | 9 | АС | фасад-кирпич | К(1)-Б | ПВ | 1 | 43.8602 | 46.7158 | АС
65 | Кизлярские ГорЭС | ПС Кизляр-1 | 10 | ТП 10-126/250 | 2 | г. Кизляр | улица Марзеева | Нет данных в РК | 14 | 28 | 21 | АС | фасад-кирпич | К(1)-Б | ПВ | 1 | 43.8587 | 46.7143 | АС
66 | Кизлярские ГорЭС | ПС Кизляр-1 | 10 | ТП 10-126/250 | 2 | г. Кизляр | улица Суслова | 42 | 14 | 29 | 24 | АС | фасад-кирпич | К(1)-Б | ПВ | 1 | 43.8584 | 46.7142 | АС
67 | Кизлярские ГорЭС | ПС Кизляр-1 | 10 | ТП 10-126/250 | 2 | г. Кизляр | улица Суслова | Нет данных в РК | 14 | 30 | 6 | АС | фасад-кирпич | НС(1)-Б | ПВ | 1 | 43.8585 | 46.7144 | АС
68 | Кизлярские ГорЭС | ПС Кизляр-1 | 10 | ТП 10-126/250 | 2 | г. Кизляр | улица Суслова | Нет данных в РК | 15 | 31 | 26 | АС | фасад-кирпич | К(1)-Б | ПВ | 1 | 43.8582 | 46.7141 | АС
69 | Кизлярские ГорЭС | ПС Кизляр-1 | 10 | ТП 10-126/250 | 2 | г. Кизляр | улица Суслова | 43 | 15 | 32 | 30 | АС | фасад-кирпич | Н(1)-Б | ПВ | 1 | 43.8583 | 46.7139 | АС
70 | Кизлярские ГорЭС | ПС Кизляр-1 | 10 | ТП 10-126/250 | 2 | г. Кизляр | улица Суслова | Нет данных в РК | 15 | 33 | 30 | АС | фасад-кирпич | К(1)-Б | ПВ | 1 | 43.8583 | 46.7138 | АС
71 | Кизлярские ГорЭС | ПС Кизляр-1 | 10 | ТП 10-126/250 | 2 | г. Кизляр | улица Суслова | Нет данных в РК | 15 | 34 | 32 | АС | фасад-кирпич | К(1)-Б | ПВ | 1 | 43.8583 | 46.7138 | АС
72 | Кизлярские ГорЭС | ПС Кизляр-1 | 10 | ТП 10-126/250 | 2 | г. Кизляр | улица Суслова | Нет данных в РК | 15 | 35 | 29 | АС | фасад-кирпич | К(1)-Б | ПВ | 1 | 43.8583 | 46.7139 | АС
73 | Кизлярские ГорЭС | ПС Кизляр-1 | 10 | ТП 10-126/250 | 2 | г. Кизляр | улица Суслова | 42А | 15 | 36 | 13 | АС | фасад-кирпич | К(1)-Б | ПВ | 1 | 43.8579 | 46.7137 | АС
74 | Кизлярские ГорЭС | ПС Кизляр-1 | 10 | ТП 10-126/250 | 2 | г. Кизляр | улица Суслова | Нет данных в РК | 17 | 37 | 11 | АС | фасад-кирпич | НС(1)-Б | ПВ | 1 | 43.858 | 46.7141 | АС
75 | Кизлярские ГорЭС | ПС Кизляр-1 | 10 | ТП 10-126/250 | 2 | г. Кизляр | улица Суслова | Нет данных в РК | 17 | 38 | 20 | АС | фасад-кирпич | НС(1)-Б | ПВ | 1 | 43.8581 | 46.714 | АС
76 | Кизлярские ГорЭС | ПС Кизляр-1 | 10 | ТП 10-126/250 | 2 | г. Кизляр | улица Суслова | Нет данных в РК | 18 | 39 | 1 | АС | фасад-кирпич | НС(1)-Б | ПВ | 1 | 43.8579 | 46.7139 | АС
77 | Кизлярские ГорЭС | ПС Кизляр-1 | 10 | ТП 10-126/250 | 2 | г. Кизляр | улица Суслова | 36 | 19 | 40 | 9 | АС | фасад-кирпич | К(1)-Б | ПВ | 1 | 43.8576 | 46.7135 | АС
78 | Кизлярские ГорЭС | ПС Кизляр-1 | 10 | ТП 10-126/250 | 2 | г. Кизляр | улица Суслова | Нет данных в РК | 19 | 41 | 16 | АС | фасад-кирпич | НС(1)-Б | ПВ | 1 | 43.8575 | 46.7136 | АС
79 | Кизлярские ГорЭС | ПС Кизляр-1 | 10 | ТП 10-126/250 | 2 | г. Кизляр | улица Урицкого | Нет данных в РК | 19 | 42 | 16 | АС | фасад-кирпич | К(1)-Б | ПВ | 1 | 43.8577 | 46.7136 | АС
80 | Кизлярские ГорЭС | ПС Кизляр-1 | 10 | ТП 10-126/250 | 2 | г. Кизляр | улица Суслова | 34 | 20 | 43 | 5 | АС | фасад-кирпич | К(1)-Б | ПВ | 1 | 43.8574 | 46.7132 | АС
81 | Кизлярские ГорЭС | ПС Кизляр-1 | 10 | ТП 10-126/250 | 2 | г. Кизляр | улица Суслова | Нет данных в РК | 20 | 44 | 16 | АС | фасад-кирпич | К(1)-Б | ПВ | 1 | 43.8573 | 46.7134 | АС
82 | Кизлярские ГорЭС | ПС Кизляр-1 | 10 | ТП 10-126/250 | 2 | г. Кизляр | улица Суслова | Нет данных в РК | 20 | 45 | 12 | АС | фасад-кирпич | К(1)-Б | ПВ | 1 | 43.8574 | 46.7133 | АС
83 | Кизлярские ГорЭС | ПС Кизляр-1 | 10 | ТП 10-126/250 | 2 | г. Кизляр | улица Суслова | 32 | 21 | 46 | 4 | АС | фасад-кирпич | К(1)-Б | ПВ | 1 | 43.8572 | 46.713 | АС
84 | Кизлярские ГорЭС | ПС Кизляр-1 | 10 | ТП 10-126/250 | 2 | г. Кизляр | улица Суслова | Нет данных в РК | 21 | 47 | 14 | АС | фасад-кирпич | К(1)-Б | ПВ | 1 | 43.8573 | 46.7131 | АС
85 | Кизлярские ГорЭС | ПС Кизляр-1 | 10 | ТП 10-126/250 | 2 | г. Кизляр | улица Суслова | Нет данных в РК | 21 | 50 | 16 | АС | фасад-кирпич | К(1)-Б | ПВ | 1 | 43.8572 | 46.7127 | АС
86 | Кизлярские ГорЭС | ПС Кизляр-1 | 10 | ТП 10-126/250 | 2 | г. Кизляр | улица Суслова | 30 | 21 | 51 | 12 | АС | фасад-кирпич | К(1)-Б | ПВ | 1 | 43.8571 | 46.7128 | АС
87 | Кизлярские ГорЭС | ПС Кизляр-1 | 10 | ТП 10-126/250 | 2 | г. Кизляр | улица Суслова | 33 | 22 | 52 | 2 | АС | фасад-кирпич | К(1)-Б | ПВ | 1 | 43.8569 | 46.7126 | АС
88 | Кизлярские ГорЭС | ПС Кизляр-1 | 10 | ТП 10-126/250 | 2 | г. Кизляр | улица Суслова | 28А | 22 | 53 | 3 | АС | фасад-кирпич | К(1)-Б | ПВ | 1 | 43.8568 | 46.7126 | АС
89 | Кизлярские ГорЭС | ПС Кизляр-1 | 10 | ТП 10-126/250 | 2 | г. Кизляр | улица Суслова | Нет данных в РК | 22 | 54 | 4 | АС | фасад-кирпич | К(1)-Б | ПВ | 1 | 43.8568 | 46.7125 | АС
90 | Кизлярские ГорЭС | ПС Кизляр-1 | 10 | ТП 10-126/250 | 2 | г. Кизляр | улица Суслова | 35 | 22 | 55 | 12 | АС | фасад-кирпич | К(1)-Б | ПВ | 1 | 43.8571 | 46.7124 | АС
91 | Кизлярские ГорЭС | ПС Кизляр-1 | 10 | ТП 10-126/250 | 2 | г. Кизляр | улица Суслова | Нет данных в РК | 22 | 56 | 21 | АС | фасад-кирпич | НС(1)-Б | ПВ | 1 | 43.857 | 46.7123 | АС
92 | Кизлярские ГорЭС | ПС Кизляр-1 | 10 | ТП 10-126/250 | 2 | г. Кизляр | улица Суслова | Нет данных в РК | 22 | 57 | 19 | АС | фасад-кирпич | К(1)-Б | ПВ | 1 | 43.857 | 46.7123 | АС
93 | Кизлярские ГорЭС | ПС Кизляр-1 | 10 | ТП 10-126/250 | 2 | г. Кизляр | улица Суслова | Нет данных в РК | 22 | 58 | 17 | АС | фасад-кирпич | К(1)-Б | ПВ | 1 | 43.857 | 46.7123 | АС
94 | Кизлярские ГорЭС | ПС Кизляр-1 | 10 | ТП 10-126/250 | 2 | г. Кизляр | улица Суслова | Нет данных в РК | 22 | 59 | 12 | АС | фасад-кирпич | К(1)-Б | ПВ | 1 | 43.8568 | 46.7124 | АС
95 | Кизлярские ГорЭС | ПС Кизляр-1 | 10 | ТП 10-126/250 | 2 | г. Кизляр | улица Суслова | Нет данных в РК | 22 | 60 | 14 | АС | фасад-кирпич | К(1)-Б | ПВ | 1 | 43.8569 | 46.7124 | АС
96 | Кизлярские ГорЭС | ПС Кизляр-1 | 10 | ТП 10-126/250 | 2 | г. Кизляр | улица Суслова | 26 | 23 | 61 | 7 | АС | фасад-кирпич | К(1)-Б | ПВ | 1 | 43.8566 | 46.7123 | АС
97 | Кизлярские ГорЭС | ПС Кизляр-1 | 10 | ТП 10-126/250 | 2 | г. Кизляр | улица Суслова | Нет данных в РК | 23 | 62 | 5 | АС | фасад-кирпич | К(1)-Б | ПВ | 1 | 43.8566 | 46.7123 | АС
98 | Кизлярские ГорЭС | ПС Кизляр-1 | 10 | ТП 10-126/250 | 2 | г. Кизляр | улица Суслова | 24 | 23 | 65 | 13 | АС | фасад-кирпич | К(1)-Б | ПВ | 1 | 43.8566 | 46.7122 | АС
99 | Кизлярские ГорЭС | ПС Кизляр-1 | 10 | ТП 10-126/250 | 2 | г. Кизляр | улица Суслова | 31 | 23 | 66 | 16 | АС | фасад-кирпич | К(1)-Б | ПВ | 1 | 43.8567 | 46.7121 | АС
100 | Кизлярские ГорЭС | ПС Кизляр-1 | 10 | ТП 10-126/250 | 2 | г. Кизляр | улица Суслова | 29 | 23 | 67 | 20 | АС | фасад-кирпич | К(1)-Б | ПВ | 1 | 43.8567 | 46.7121 | АС
101 | Кизлярские ГорЭС | ПС Кизляр-1 | 10 | ТП 10-126/250 | 2 | г. Кизляр | улица Суслова | Нет данных в РК | 23 | 68 | 21 | АС | фасад-кирпич | К(1)-Б | ПВ | 1 | 43.8566 | 46.7121 | АС
102 | Кизлярские ГорЭС | ПС Кизляр-1 | 10 | ТП 10-126/250 | 2 | г. Кизляр | улица Суслова | Нет данных в РК | 23 | 69 | 25 | АС | фасад-кирпич | К(1)-Б | ПВ | 1 | 43.8567 | 46.712 | АС
103 | Кизлярские ГорЭС | ПС Кизляр-1 | 10 | ТП 10-126/250 | 2 | г. Кизляр | улица Суслова | Нет данных в РК | 23 | 71 | 26 | АС | фасад-кирпич | К(1)-Б | ПВ | 1 | 43.8567 | 46.712 | АС
104 | Кизлярские ГорЭС | ПС Кизляр-1 | 10 | ТП 10-126/250 | 2 | г. Кизляр | улица Суслова | Нет данных в РК | 24 | 63 | 3 | АС | фасад-кирпич | К(1)-Б | ПВ | 1 | 43.8565 | 46.7123 | АС
105 | Кизлярские ГорЭС | ПС Кизляр-1 | 10 | ТП 10-126/250 | 2 | г. Кизляр | улица Суслова | Нет данных в РК | 25 | 64 | 2 | АС | фасад-кирпич | К(1)-Б | ПВ | 1 | 43.8564 | 46.7122 | АС
106 | Кизлярские ГорЭС | ПС Кизляр-1 | 10 | ТП 10-126/250 | 2 | г. Кизляр | улица Суслова | Нет данных в РК | 25 | 76 | 18 | АС | фасад-кирпич | К(1)-Б | ПВ | 1 | 43.8564 | 46.712 | АС
107 | Кизлярские ГорЭС | ПС Кизляр-1 | 10 | ТП 10-126/250 | 2 | г. Кизляр | улица Суслова | 20А | 26 | 70 | 11 | АС | фасад-кирпич | К(1)-Б | ПВ | 1 | 43.8563 | 46.712 | АС
108 | Кизлярские ГорЭС | ПС Кизляр-1 | 10 | ТП 10-126/250 | 2 | г. Кизляр | улица Суслова | 20 | 26 | 72 | 0 | АС | фасад-кирпич | К(1)-Б | ПВ | 1 | 43.8562 | 46.7119 | АС
109 | Кизлярские ГорЭС | ПС Кизляр-1 | 10 | ТП 10-126/250 | 2 | г. Кизляр | улица Суслова | Нет данных в РК | 26 | 73 | 8 | АС | фасад-кирпич | Н(1)-Б | ПВ | 1 | 43.8562 | 46.7118 | АС
110 | Кизлярские ГорЭС | ПС Кизляр-1 | 10 | ТП 10-126/250 | 2 | г. Кизляр | улица Суслова | 25 | 26 | 74 | 13 | АС | фасад-кирпич | К(1)-Б | ПВ | 1 | 43.8563 | 46.7118 | АС
111 | Кизлярские ГорЭС | ПС Кизляр-1 | 10 | ТП 10-126/250 | 2 | г. Кизляр | улица Суслова | Нет данных в РК | 26 | 78 | 19 | АС | фасад-кирпич | К(1)-Б | ПВ | 1 | 43.8564 | 46.712 | АС
112 | Кизлярские ГорЭС | ПС Кизляр-1 | 10 | ТП 10-126/250 | 2 | г. Кизляр | улица Урицкого | 33 | 28 | 75 | 13 | АС | фасад-кирпич | К(1)-Б | ПВ | 1 | 43.8572 | 46.7135 | АС
113 | Кизлярские ГорЭС | ПС Кизляр-1 | 10 | ТП 10-126/250 | 2 | г. Кизляр | улица Урицкого | 35А | 29 | 77 | 16 | АС | фасад-кирпич | Н(1)-Б | ПВ | 1 | 43.8574 | 46.714 | АС
114 | Кизлярские ГорЭС | ПС Кизляр-1 | 10 | ТП 10-126/250 | 2 | г. Кизляр | Пролетарская улица | Нет данных в РК | 30 | 79 | 14 | АС | фасад-кирпич | Н(1)-Б | ПВ | 1 | 43.8571 | 46.7139 | АС
115 | Кизлярские ГорЭС | ПС Кизляр-1 | 10 | ТП 10-126/250 | 2 | г. Кизляр | Пролетарская улица | Нет данных в РК | 30 | 80 | 13 | АС | фасад-кирпич | Н(1)-Б | ПВ | 1 | 43.8572 | 46.7142 | АС
116 | Кизлярские ГорЭС | ПС Кизляр-1 | 10 | ТП 10-126/250 | 2 | г. Кизляр | улица Урицкого | 18 | 31 | 81 | 29 | АС | фасад-кирпич | Н(1)-Б | ПВ | 1 | 43.8568 | 46.7137 | АС
117 | Кизлярские ГорЭС | ПС Кизляр-1 | 10 | ТП 10-126/250 | 2 | г. Кизляр | улица Урицкого | 31 | 31 | 82 | 6 | АС | фасад-кирпич | К(1)-Б | ПВ | 1 | 43.857 | 46.7133 | АС
118 | Кизлярские ГорЭС | ПС Кизляр-1 | 10 | ТП 10-126/250 | 2 | г. Кизляр | улица Урицкого | Нет данных в РК | 31 | 83 | 14 | АС | фасад-кирпич | Н(1)-Б | ПВ | 1 | 43.8571 | 46.7134 | АС
119 | Кизлярские ГорЭС | ПС Кизляр-1 | 10 | ТП 10-126/250 | 2 | г. Кизляр | улица Урицкого | Нет данных в РК | 31 | 84 | 13 | АС | фасад-кирпич | НС(1)-Б | ПВ | 1 | 43.8569 | 46.7134 | АС
120 | Кизлярские ГорЭС | ПС Кизляр-1 | 10 | ТП 10-126/250 | 2 | г. Кизляр | улица Урицкого | 18А | 32 | 85 | 3 | АС | фасад-кирпич | НС(1)-Б | ПВ | 1 | 43.8567 | 46.7133 | АС
121 | Кизлярские ГорЭС | ПС Кизляр-1 | 10 | ТП 10-126/250 | 2 | г. Кизляр | улица Урицкого | 29 | 32 | 86 | 6 | АС | фасад-кирпич | НС(1)-Б | ПВ | 1 | 43.8567 | 46.7133 | АС
122 | Кизлярские ГорЭС | ПС Кизляр-1 | 10 | ТП 10-126/250 | 2 | г. Кизляр | улица Орджоникидзе | 1 | 34 | 87 | 19 | АС | фасад-кирпич | К(3)-Б | ПВ | 3 | 43.858 | 46.7157 | АС
123 | Кизлярские ГорЭС | ПС Кизляр-1 | 10 | ТП 10-126/250 | 2 | г. Кизляр | улица Орджоникидзе | Нет данных в РК | 34 | 88 | 27 | АС | фасад-кирпич | К(3)-Б | ПВ | 3 | 43.8579 | 46.7155 | АС
1 | Кизлярские ГорЭС | ПС Кизляр-1 | 10 | ТП 10-128/2х1000 | 1 | г. Кизляр | Первомайская улица | Нет данных в РК | 0 | 1 | 13 | АС | фасад-кирпич | Н(3)-Ю | ПКВ | 3 | 43.8465 | 46.6891 | СИП
1 | Кизлярские ГорЭС | ПС Кизляр-1 | 10 | ТП 10-129/400 | 1 | г. Кизляр | улица Орджоникидзе | 52 | 0 | 1 | 6 | АС | фасад-кирпич | НД(3)-Ю | ПКВ | 3 | 43.8619 | 46.715 | СИП
1 | Кизлярские ГорЭС | ПС Кизляр-1 | 10 | ТП 10-130/2х630 | 1 | г. Кизляр | улица Орджоникидзе | 58 | 0 | 1 | 13 | АС | фасад-кирпич | НД(3)-Ю | ПКВ | 3 | 43.8628 | 46.7142 | СИП
1 | Кизлярские ГорЭС | ПС Кизляр-1 | 10 | ТП 10-134/160 | 1 | г. Кизляр | Загородная улица | Нет данных в РК | 0 | 1 | 22 | АС | фасад-кирпич | Н(3)-Ю | ПКВ | 3 | 43.8394 | 46.6835 | СИП
1 | Кизлярские ГорЭС | ПС Кизляр-1 | 10 | ТП 10-140/100 | 1 | г. Кизляр | улица Лалаянца | 5 | 2 | 1 | 8 | АС | фасад-кирпич | К(1)-Б | ПВ | 1 | 43.858 | 46.7122
2 | Кизлярские ГорЭС | ПС Кизляр-1 | 10 | ТП 10-140/100 | 1 | г. Кизляр | Первомайская улица | 63 | 3 | 2 | 6 | АС | фасад-кирпич | К(1)-Б | ПВ | 1 | 43.8578 | 46.7125
3 | Кизлярские ГорЭС | ПС Кизляр-1 | 10 | ТП 10-140/100 | 1 | г. Кизляр | Первомайская улица | Нет данных в РК | 3 | 3 | 8 | АС | фасад-кирпич | К(1)-Б | ПВ | 1 | 43.8579 | 46.7124
4 | Кизлярские ГорЭС | ПС Кизляр-1 | 10 | ТП 10-140/100 | 1 | г. Кизляр | Первомайская улица | 65 | 6 | 4 | 0 | АС | фасад-кирпич | К(1)-Б | ПВ | 1 | 43.858 | 46.7128
5 | Кизлярские ГорЭС | ПС Кизляр-1 | 10 | ТП 10-140/100 | 1 | г. Кизляр | Первомайская улица | 67 | 6 | 5 | 8 | АС | фасад-кирпич | К(1)-Б | ПВ | 1 | 43.858 | 46.7128
6 | Кизлярские ГорЭС | ПС Кизляр-1 | 10 | ТП 10-140/100 | 1 | г. Кизляр | Первомайская улица | 73 | 10 | 6 | 37 | АС | фасад-кирпич | К(1)-Б | ПВ | 1 | 43.8585 | 46.7134
7 | Кизлярские ГорЭС | ПС Кизляр-1 | 10 | ТП 10-140/100 | 1 | г. Кизляр | Первомайская улица | 42 | 10 | 7 | 24 | АС | фасад-кирпич | Н(1)-Б | ПВ | 1 | 43.8588 | 46.7137
8 | Кизлярские ГорЭС | ПС Кизляр-1 | 10 | ТП 10-140/100 | 1 | г. Кизляр | Первомайская улица | Нет данных в РК | 10 | 8 | 9 | АС | фасад-кирпич | К(1)-Б | ПВ | 1 | 43.8587 | 46.7138
9 | Кизлярские ГорЭС | ПС Кизляр-1 | 10 | ТП 10-140/100 | 1 | г. Кизляр | Первомайская улица | 75 | 10 | 9 | 6 | АС | фасад-кирпич | К(1)-Б | ПВ | 1 | 43.8587 | 46.7136
10 | Кизлярские ГорЭС | ПС Кизляр-1 | 10 | ТП 10-140/100 | 1 | г. Кизляр | Первомайская улица | Нет данных в РК | 10 | 10 | 21 | АС | фасад-кирпич | К(1)-Б | ПВ | 1 | 43.8588 | 46.7138
1 | Кизлярские ГорЭС | ПС Кизляр-1 | 10 | ТП 10-153/160 | 1 | г. Кизляр | Загородная улица | Нет данных в РК | 0 | 1 | 5 | АС | фасад-кирпич | НД(3)-Ю | ПКВ | 3 | 43.8552 | 46.6971 | СИП
1 | Кизлярские ГорЭС | ПС Кизляр-1 | 10 | ТП 10-161/2х630 | -1 | г. Кизляр | Мельничный переулок | 7 | 0 | 1 | 6 | АС | фасад-кирпич | К(3)-Ю | ПКВ | 3 | 43.8552 | 46.7035
1 | Кизлярские ГорЭС | ПС Кизляр-1 | 10 | ТП 10-180/25 | 1 | г. Кизляр | улица Орджоникидзе | 60/16 | 0 | 1 | 4 | АС | фасад-кирпич | НД(3)-Ю | ПВ | 3 | 43.8611 | 46.7181 | СИП
1 | Кизлярские ГорЭС | ПС Кизляр-1 | 10 | ТП 10-200/100 | 1 | г. Кизляр | улица Ленина | 2 | 0 | 1 | 11 | АС | фасад-кирпич | НД(3)-Ю | ПКВ | 3 | 43.8537 | 46.7087 | СИП
1 | Кизлярские ГорЭС | ПС Кизляр-1 | 10 | ТП 10-202/100 | 1 | г. Кизляр | улица Багратиона | 52/2 | 0 | 1 | 4 | АС | фасад-кирпич | НД(3)-Ю | ПКВ | 3 | 43.8483 | 46.7201 | СИП
1 | Кизлярские ГорЭС | ПС Кизляр-1 | 10 | ТП 10-226/630 | 1 | г. Кизляр | улица Марзеева | Нет данных в РК | 0 | 1 | 6 | АС | фасад-кирпич | НД(3)-Ю | ПКВ | 3 | 43.858 | 46.7152 | СИП
1 | Кизлярские ГорЭС | ПС Кизляр-1 | 11 | ТП 11-24/400 | 1 | г. Кизляр | улица Туманяна | 68/3 | 2 | 2 | 2 | СИП | фасад-кирпич | К(1)-Ю | ПВ | 1 | 43.8452 | 46.6988
2 | Кизлярские ГорЭС | ПС Кизляр-1 | 11 | ТП 11-24/400 | 1 | г. Кизляр | улица Туманяна | 56 | 5 | 14 | 14 | СИП | фасад-кирпич | К(1)-Б | ПВ | 1 | 43.8457 | 46.6999
3 | Кизлярские ГорЭС | ПС Кизляр-1 | 11 | ТП 11-24/400 | 1 | г. Кизляр | улица Туманяна | 52 | 7 | 19 | 14 | СИП | фасад-кирпич | К(1)-Б | ПВ | 1 | 43.8462 | 46.7003
4 | Кизлярские ГорЭС | ПС Кизляр-1 | 11 | ТП 11-24/400 | 1 | г. Кизляр | улица Туманяна | 27/2 | 1 | 1 | 15 | АС | фасад-кирпич | К(1)-Б | ПВ | 1 | 43.8454 | 46.6985
5 | Кизлярские ГорЭС | ПС Кизляр-1 | 11 | ТП 11-24/400 | 1 | г. Кизляр | улица Туманяна | 64 | 3 | 4 | 21 | АС | фасад-кирпич | К(1)-Б | ПВ | 1 | 43.8452 | 46.6993
6 | Кизлярские ГорЭС | ПС Кизляр-1 | 11 | ТП 11-24/400 | 1 | г. Кизляр | улица Туманяна | 62 | 3 | 5 | 25 | АС | фасад-кирпич | К(1)-Б | ПВ | 1 | 43.8453 | 46.6995
7 | Кизлярские ГорЭС | ПС Кизляр-1 | 11 | ТП 11-24/400 | 1 | г. Кизляр | улица Туманяна | 64А | 3 | 6 | 16 | АС | фасад-кирпич | К(1)-Б | ПВ | 1 | 43.8453 | 46.6993
8 | Кизлярские ГорЭС | ПС Кизляр-1 | 11 | ТП 11-24/400 | 1 | г. Кизляр | улица Туманяна | Нет данных в РК | 3 | 7 | 16 | АС | фасад-кирпич | К(1)-Б | ПВ | 1 | 43.8454 | 46.6994
9 | Кизлярские ГорЭС | ПС Кизляр-1 | 11 | ТП 11-24/400 | 1 | г. Кизляр | улица Туманяна | Нет данных в РК | 4 | 8 | 10 | АС | фасад-кирпич | К(1)-Б | ПВ | 1 | 43.8454 | 46.6995
10 | Кизлярские ГорЭС | ПС Кизляр-1 | 11 | ТП 11-24/400 | 1 | г. Кизляр | улица Туманяна | 58А | 4 | 9 | 2 | АС | фасад-кирпич | К(1)-Б | ПВ | 1 | 43.8454 | 46.6995
11 | Кизлярские ГорЭС | ПС Кизляр-1 | 11 | ТП 11-24/400 | 1 | г. Кизляр | улица Туманяна | Нет данных в РК | 4 | 10 | 8 | АС | фасад-кирпич | К(1)-Ю | ПВ | 1 | 43.8454 | 46.6995
12 | Кизлярские ГорЭС | ПС Кизляр-1 | 11 | ТП 11-24/400 | 1 | г. Кизляр | улица Туманяна | Нет данных в РК | 4 | 11 | 3 | АС | фасад-кирпич | К(1)-Б | ПВ | 1 | 43.8454 | 46.6995
13 | Кизлярские ГорЭС | ПС Кизляр-1 | 11 | ТП 11-24/400 | 1 | г. Кизляр | улица Туманяна | 56А | 5 | 12 | 10 | АС | фасад-кирпич | К(1)-Б | ПВ | 1 | 43.8456 | 46.6998
14 | Кизлярские ГорЭС | ПС Кизляр-1 | 11 | ТП 11-24/400 | 1 | г. Кизляр | улица Туманяна | 58 | 5 | 13 | 19 | АС | фасад-кирпич | Н(1)-Б | ПВ | 1 | 43.8455 | 46.6998
15 | Кизлярские ГорЭС | ПС Кизляр-1 | 11 | ТП 11-24/400 | 1 | г. Кизляр | улица Туманяна | Нет данных в РК | 5 | 15 | 5 | АС | фасад-кирпич | К(1)-Б | ПВ | 1 | 43.8457 | 46.6998
16 | Кизлярские ГорЭС | ПС Кизляр-1 | 11 | ТП 11-24/400 | 1 | г. Кизляр | улица Туманяна | 54 | 6 | 16 | 7 | АС | фасад-кирпич | К(1)-Ю | ПВ | 1 | 43.8459 | 46.6999
17 | Кизлярские ГорЭС | ПС Кизляр-1 | 11 | ТП 11-24/400 | 1 | г. Кизляр | улица Туманяна | Нет данных в РК | 6 | 18 | 30 | АС | фасад-кирпич | К(1)-Б | ПВ | 1 | 43.846 | 46.7001
18 | Кизлярские ГорЭС | ПС Кизляр-1 | 11 | ТП 11-24/400 | 1 | г. Кизляр | улица Туманяна | 68А | 8 | 20 | 7 | АС | фасад-кирпич | К(1)-Б | ПВ | 1 | 43.845 | 46.6991
19 | Кизлярские ГорЭС | ПС Кизляр-1 | 11 | ТП 11-24/400 | 1 | г. Кизляр | улица Туманяна | 27 | 8 | 21 | 10 | АС | фасад-кирпич | К(1)-Б | ПВ | 1 | 43.8449 | 46.6989
20 | Кизлярские ГорЭС | ПС Кизляр-1 | 11 | ТП 11-24/400 | 1 | г. Кизляр | улица Туманяна | 66 | 8 | 22 | 23 | АС | фасад-кирпич | К(1)-Б | ПВ | 1 | 43.8451 | 46.6993
21 | Кизлярские ГорЭС | ПС Кизляр-1 | 11 | ТП 11-24/400 | 1 | г. Кизляр | улица Туманяна | Нет данных в РК | 8 | 23 | 15 | АС | фасад-кирпич | К(1)-Б | ПВ | 1 | 43.845 | 46.6992
22 | Кизлярские ГорЭС | ПС Кизляр-1 | 11 | ТП 11-24/400 | 1 | г. Кизляр | улица Туманяна | 70 | 9 | 24 | 5 | АС | фасад-кирпич | К(1)-Б | ПВ | 1 | 43.8449 | 46.6993
23 | Кизлярские ГорЭС | ПС Кизляр-1 | 11 | ТП 11-24/400 | 1 | г. Кизляр | улица Туманяна | 72 | 9 | 25 | 16 | АС | фасад-кирпич | К(1)-Б | ПВ | 1 | 43.8448 | 46.6991
24 | Кизлярские ГорЭС | ПС Кизляр-1 | 11 | ТП 11-24/400 | 1 | г. Кизляр | улица Туманяна | Нет данных в РК | 9 | 26 | 14 | АС | фасад-кирпич | К(1)-Б | ПВ | 1 | 43.8448 | 46.6994
25 | Кизлярские ГорЭС | ПС Кизляр-1 | 11 | ТП 11-24/400 | 1 | г. Кизляр | Партизанская улица | 2 | 10 | 27 | 4 | АС | фасад-кирпич | К(1)-Б | ПВ | 1 | 43.8447 | 46.699
26 | Кизлярские ГорЭС | ПС Кизляр-1 | 11 | ТП 11-24/400 | 1 | г. Кизляр | улица Туманяна | 74 | 10 | 28 | 10 | АС | фасад-кирпич | К(1)-Б | ПВ | 1 | 43.8446 | 46.6989
27 | Кизлярские ГорЭС | ПС Кизляр-1 | 11 | ТП 11-24/400 | 1 | г. Кизляр | Партизанская улица | Нет данных в РК | 10 | 29 | 18 | АС | фасад-кирпич | К(1)-Б | ПВ | 1 | 43.8447 | 46.6988
28 | Кизлярские ГорЭС | ПС Кизляр-1 | 11 | ТП 11-24/400 | 1 | г. Кизляр | улица Туманяна | Нет данных в РК | 10 | 30 | 27 | АС | фасад-кирпич | К(1)-Б | ПВ | 1 | 43.8447 | 46.6993
29 | Кизлярские ГорЭС | ПС Кизляр-1 | 11 | ТП 11-24/400 | 1 | г. Кизляр | улица Советской Милиции | 61 | 10 | 31 | 38 | АС | фасад-кирпич | К(1)-Б | ПВ | 1 | 43.8446 | 46.6994
30 | Кизлярские ГорЭС | ПС Кизляр-1 | 11 | ТП 11-24/400 | 1 | г. Кизляр | улица Туманяна | 29 | 10 | 32 | 19 | АС | фасад-кирпич | К(1)-Б | ПВ | 1 | 43.8448 | 46.6987
31 | Кизлярские ГорЭС | ПС Кизляр-1 | 11 | ТП 11-24/400 | 1 | г. Кизляр | улица Туманяна | Нет данных в РК | 10 | 33 | 13 | АС | фасад-кирпич | К(1)-Б | ПВ | 1 | 43.8448 | 46.6989
32 | Кизлярские ГорЭС | ПС Кизляр-1 | 11 | ТП 11-24/400 | 1 | г. Кизляр | улица Туманяна | Нет данных в РК | 10 | 34 | 15 | АС | фасад-кирпич | К(1)-Б | ПВ | 1 | 43.8447 | 46.6991
33 | Кизлярские ГорЭС | ПС Кизляр-1 | 11 | ТП 11-24/400 | 1 | г. Кизляр | Партизанская улица | Нет данных в РК | 11 | 35 | 6 | АС | фасад-кирпич | К(1)-Б | ПВ | 1 | 43.8446 | 46.6987
34 | Кизлярские ГорЭС | ПС Кизляр-1 | 11 | ТП 11-24/400 | 1 | г. Кизляр | улица Туманяна | Нет данных в РК | 11 | 36 | 16 | АС | фасад-кирпич | К(1)-Б | ПВ | 1 | 43.8446 | 46.6989
35 | Кизлярские ГорЭС | ПС Кизляр-1 | 11 | ТП 11-24/400 | 1 | г. Кизляр | улица Туманяна | 78 | 11 | 37 | 8 | АС | фасад-кирпич | К(1)-Б | ПВ | 1 | 43.8444 | 46.6987
36 | Кизлярские ГорЭС | ПС Кизляр-1 | 11 | ТП 11-24/400 | 1 | г. Кизляр | улица Туманяна | 76 | 11 | 38 | 25 | АС | фасад-кирпич | К(1)-Б | ПВ | 1 | 43.8444 | 46.6989
37 | Кизлярские ГорЭС | ПС Кизляр-1 | 11 | ТП 11-24/400 | 1 | г. Кизляр | улица Советской Милиции | 61А | 11 | 39 | 33 | АС | фасад-кирпич | К(1)-Б | ПВ | 1 | 43.8444 | 46.6991
38 | Кизлярские ГорЭС | ПС Кизляр-1 | 11 | ТП 11-24/400 | 1 | г. Кизляр | улица Туманяна | Нет данных в РК | 11 | 40 | 10 | АС | фасад-кирпич | К(1)-Б | ПВ | 1 | 43.8445 | 46.6988
39 | Кизлярские ГорЭС | ПС Кизляр-1 | 11 | ТП 11-24/400 | 1 | г. Кизляр | Партизанская улица | 1 | 11 | 41 | 17 | АС | фасад-кирпич | К(1)-Б | ПВ | 1 | 43.8445 | 46.6985
40 | Кизлярские ГорЭС | ПС Кизляр-1 | 11 | ТП 11-24/400 | 1 | г. Кизляр | Партизанская улица | Нет данных в РК | 12 | 42 | 26 | АС | фасад-кирпич | К(1)-Б | ПВ | 1 | 43.8444 | 46.6981
41 | Кизлярские ГорЭС | ПС Кизляр-1 | 11 | ТП 11-24/400 | 1 | г. Кизляр | Партизанская улица | Нет данных в РК | 12 | 43 | 10 | АС | фасад-кирпич | К(1)-Б | ПВ | 1 | 43.8444 | 46.6985
42 | Кизлярские ГорЭС | ПС Кизляр-1 | 11 | ТП 11-24/400 | 1 | г. Кизляр | улица Туманяна | 78А | 12 | 44 | 19 | АС | фасад-кирпич | К(1)-Б | ПВ | 1 | 43.8442 | 46.6986
43 | Кизлярские ГорЭС | ПС Кизляр-1 | 11 | ТП 11-24/400 | 1 | г. Кизляр | Партизанская улица | Нет данных в РК | 12 | 45 | 23 | АС | фасад-кирпич | К(1)-Б | ПВ | 1 | 43.8441 | 46.6982
44 | Кизлярские ГорЭС | ПС Кизляр-1 | 11 | ТП 11-24/400 | 1 | г. Кизляр | улица Туманяна | 33 | 12 | 46 | 17 | АС | фасад-кирпич | К(1)-Б | ПВ | 1 | 43.8445 | 46.6983
45 | Кизлярские ГорЭС | ПС Кизляр-1 | 11 | ТП 11-24/400 | 1 | г. Кизляр | Партизанская улица | Нет данных в РК | 12 | 47 | 11 | АС | фасад-кирпич | К(1)-Б | ПВ | 1 | 43.8443 | 46.6983
46 | Кизлярские ГорЭС | ПС Кизляр-1 | 11 | ТП 11-24/400 | 1 | г. Кизляр | улица Туманяна | 21 | 13 | 48 | 19 | АС | фасад-кирпич | К(1)-Б | ПВ | 1 | 43.8466 | 46.6999
47 | Кизлярские ГорЭС | ПС Кизляр-1 | 11 | ТП 11-24/400 | 1 | г. Кизляр | улица Туманяна | 21/1 | 13 | 49 | 33 | АС | фасад-кирпич | К(1)-Б | ПВ | 1 | 43.8466 | 46.6997
48 | Кизлярские ГорЭС | ПС Кизляр-1 | 11 | ТП 11-24/400 | 1 | г. Кизляр | улица Туманяна | 21/2 | 13 | 50 | 34 | АС | фасад-кирпич | К(1)-Б | ПВ | 1 | 43.8463 | 46.6997
49 | Кизлярские ГорЭС | ПС Кизляр-1 | 11 | ТП 11-24/400 | 1 | г. Кизляр | улица Туманяна | Нет данных в РК | 13 | 51 | 19 | АС | фасад-кирпич | К(1)-Б | ПВ | 1 | 43.8465 | 46.6998
50 | Кизлярские ГорЭС | ПС Кизляр-1 | 11 | ТП 11-24/400 | 1 | г. Кизляр | улица Туманяна | 19 | 14 | 52 | 23 | АС | фасад-кирпич | К(1)-Б | ПВ | 1 | 43.8469 | 46.7003
51 | Кизлярские ГорЭС | ПС Кизляр-1 | 11 | ТП 11-24/400 | 1 | г. Кизляр | улица Туманяна | Нет данных в РК | 14 | 53 | 13 | АС | фасад-кирпич | К(1)-Б | ПВ | 1 | 43.8468 | 46.7002
52 | Кизлярские ГорЭС | ПС Кизляр-1 | 11 | ТП 11-24/400 | 1 | г. Кизляр | улица Туманяна | 46 | 14 | 54 | 36 | АС | фасад-кирпич | К(1)-Б | ПВ | 1 | 43.8466 | 46.7007
53 | Кизлярские ГорЭС | ПС Кизляр-1 | 11 | ТП 11-24/400 | 1 | г. Кизляр | улица Туманяна | Нет данных в РК | 14 | 55 | 46 | АС | фасад-кирпич | К(1)-Б | ПВ | 1 | 43.8467 | 46.7008
54 | Кизлярские ГорЭС | ПС Кизляр-1 | 11 | ТП 11-24/400 | 2 | г. Кизляр | улица Туманяна | Нет данных в РК | 3 | 1 | 8 | АС | фасад-кирпич | К(1)-Б | ПВ | 1 | 43.8452 | 46.6977
55 | Кизлярские ГорЭС | ПС Кизляр-1 | 11 | ТП 11-24/400 | 2 | г. Кизляр | улица Туманяна | Нет данных в РК | 3 | 2 | 14 | АС | фасад-кирпич | К(1)-Б | ПВ | 1 | 43.8451 | 46.6978
56 | Кизлярские ГорЭС | ПС Кизляр-1 | 11 | ТП 11-24/400 | 2 | г. Кизляр | Колхозная улица | 3 | 4 | 3 | 25 | АС | фасад-кирпич | К(1)-Б | ПВ | 1 | 43.8446 | 46.6975
57 | Кизлярские ГорЭС | ПС Кизляр-1 | 11 | ТП 11-24/400 | 2 | г. Кизляр | Колхозная улица | Нет данных в РК | 5 | 4 | 7 | АС | фасад-кирпич | К(1)-Б | ПВ | 1 | 43.8446 | 46.6974
58 | Кизлярские ГорЭС | ПС Кизляр-1 | 11 | ТП 11-24/400 | 2 | г. Кизляр | Колхозная улица | 3А | 5 | 5 | 12 | АС | фасад-кирпич | К(1)-Б | ПВ | 1 | 43.8445 | 46.6972
59 | Кизлярские ГорЭС | ПС Кизляр-1 | 11 | ТП 11-24/400 | 2 | г. Кизляр | Колхозная улица | Нет данных в РК | 5 | 6 | 5 | АС | фасад-кирпич | К(1)-Б | ПВ | 1 | 43.8445 | 46.6974
60 | Кизлярские ГорЭС | ПС Кизляр-1 | 11 | ТП 11-24/400 | 2 | г. Кизляр | Колхозная улица | 4А | 5 | 7 | 13 | АС | фасад-кирпич | К(1)-Б | ПВ | 1 | 43.8444 | 46.6973
61 | Кизлярские ГорЭС | ПС Кизляр-1 | 11 | ТП 11-24/400 | 2 | г. Кизляр | Колхозная улица | 5 | 6 | 8 | 12 | АС | фасад-кирпич | К(1)-Б | ПВ | 1 | 43.8444 | 46.6969
62 | Кизлярские ГорЭС | ПС Кизляр-1 | 11 | ТП 11-24/400 | 2 | г. Кизляр | Колхозная улица | 6А | 6 | 9 | 10 | АС | фасад-кирпич | К(1)-Б | ПВ | 1 | 43.8442 | 46.6969
63 | Кизлярские ГорЭС | ПС Кизляр-1 | 11 | ТП 11-24/400 | 2 | г. Кизляр | Колхозная улица | 6 | 6 | 10 | 12 | АС | фасад-кирпич | К(1)-Б | ПВ | 1 | 43.8443 | 46.6971
64 | Кизлярские ГорЭС | ПС Кизляр-1 | 11 | ТП 11-24/400 | 2 | г. Кизляр | Колхозная улица | 7 | 7 | 11 | 9 | АС | фасад-кирпич | К(1)-Б | ПВ | 1 | 43.8443 | 46.6967
65 | Кизлярские ГорЭС | ПС Кизляр-1 | 11 | ТП 11-24/400 | 2 | г. Кизляр | Колхозная улица | 8 | 7 | 12 | 6 | АС | фасад-кирпич | К(1)-Б | ПВ | 1 | 43.8442 | 46.6967
66 | Кизлярские ГорЭС | ПС Кизляр-1 | 11 | ТП 11-24/400 | 2 | г. Кизляр | Колхозная улица | Нет данных в РК | 7 | 13 | 9 | АС | фасад-кирпич | К(1)-Б | ПВ | 1 | 43.8442 | 46.6965
67 | Кизлярские ГорЭС | ПС Кизляр-1 | 11 | ТП 11-24/400 | 2 | г. Кизляр | Колхозная улица | Нет данных в РК | 7 | 14 | 18 | АС | фасад-кирпич | К(1)-Б | ПВ | 1 | 43.844 | 46.6965
68 | Кизлярские ГорЭС | ПС Кизляр-1 | 11 | ТП 11-24/400 | 2 | г. Кизляр | Колхозная улица | 10 | 8 | 15 | 21 | АС | фасад-кирпич | К(1)-Б | ПВ | 1 | 43.8439 | 46.6963
69 | Кизлярские ГорЭС | ПС Кизляр-1 | 11 | ТП 11-24/400 | 2 | г. Кизляр | Колхозная улица | 11 | 8 | 16 | 34 | АС | фасад-кирпич | К(1)-Б | ПВ | 1 | 43.844 | 46.6961
70 | Кизлярские ГорЭС | ПС Кизляр-1 | 11 | ТП 11-24/400 | 2 | г. Кизляр | Колхозная улица | 11В | 9 | 19 | 3 | АС | фасад-кирпич | К(1)-Б | ПВ | 1 | 43.8438 | 46.6959
71 | Кизлярские ГорЭС | ПС Кизляр-1 | 11 | ТП 11-24/400 | 2 | г. Кизляр | Колхозная улица | 11А | 10 | 20 | 8 | АС | фасад-кирпич | К(1)-Б | ПВ | 1 | 43.8438 | 46.6956
72 | Кизлярские ГорЭС | ПС Кизляр-1 | 11 | ТП 11-24/400 | 2 | г. Кизляр | Колхозная улица | 12 | 10 | 21 | 12 | АС | фасад-кирпич | К(1)-Б | ПВ | 1 | 43.8437 | 46.6958
73 | Кизлярские ГорЭС | ПС Кизляр-1 | 11 | ТП 11-24/400 | 2 | г. Кизляр | Колхозная улица | 14 | 11 | 23 | 15 | АС | фасад-кирпич | К(1)-Б | ПВ | 1 | 43.8435 | 46.6955
74 | Кизлярские ГорЭС | ПС Кизляр-1 | 11 | ТП 11-24/400 | 2 | г. Кизляр | Колхозная улица | 15 | 13 | 25 | 5 | АС | фасад-кирпич | К(1)-Б | ПВ | 1 | 43.8433 | 46.6948
75 | Кизлярские ГорЭС | ПС Кизляр-1 | 11 | ТП 11-24/400 | 2 | г. Кизляр | Колхозная улица | 16 | 13 | 26 | 22 | АС | фасад-кирпич | К(1)-Б | ПВ | 1 | 43.8432 | 46.6951
76 | Кизлярские ГорЭС | ПС Кизляр-1 | 11 | ТП 11-24/400 | 2 | г. Кизляр | Колхозная улица | 20 | 13 | 27 | 17 | АС | фасад-кирпич | К(1)-Б | ПВ | 1 | 43.8431 | 46.6949
77 | Кизлярские ГорЭС | ПС Кизляр-1 | 11 | ТП 11-24/400 | 2 | г. Кизляр | Колхозная улица | 22А | 14 | 29 | 5 | АС | фасад-кирпич | К(1)-Б | ПВ | 1 | 43.843 | 46.6945
78 | Кизлярские ГорЭС | ПС Кизляр-1 | 11 | ТП 11-24/400 | 2 | г. Кизляр | Колхозная улица | 24 | 14 | 30 | 12 | АС | фасад-кирпич | К(1)-Б | ПВ | 1 | 43.8429 | 46.6944
79 | Кизлярские ГорЭС | ПС Кизляр-1 | 11 | ТП 11-24/400 | 2 | г. Кизляр | Колхозная улица | 26 | 15 | 31 | 0 | АС | фасад-кирпич | К(1)-Б | ПВ | 1 | 43.8428 | 46.6941
80 | Кизлярские ГорЭС | ПС Кизляр-1 | 11 | ТП 11-24/400 | 2 | г. Кизляр | Колхозная улица | Нет данных в РК | 15 | 32 | 10 | АС | фасад-кирпич | К(1)-Б | ПВ | 1 | 43.8428 | 46.6943
81 | Кизлярские ГорЭС | ПС Кизляр-1 | 11 | ТП 11-24/400 | 2 | г. Кизляр | Колхозная улица | Нет данных в РК | 15 | 33 | 8 | АС | фасад-кирпич | К(1)-Б | ПВ | 1 | 43.8427 | 46.6942
82 | Кизлярские ГорЭС | ПС Кизляр-1 | 11 | ТП 11-24/400 | 2 | г. Кизляр | Колхозная улица | 28 | 15 | 34 | 23 | АС | фасад-кирпич | К(1)-Б | ПВ | 1 | 43.8426 | 46.694
83 | Кизлярские ГорЭС | ПС Кизляр-1 | 11 | ТП 11-24/400 | 2 | г. Кизляр | Колхозная улица | Нет данных в РК | 16 | 35 | 15 | АС | фасад-кирпич | К(1)-Б | ПВ | 1 | 43.8425 | 46.6939
84 | Кизлярские ГорЭС | ПС Кизляр-1 | 11 | ТП 11-24/400 | 2 | г. Кизляр | Колхозная улица | 28А | 16 | 37 | 9 | АС | фасад-кирпич | К(1)-Б | ПВ | 1 | 43.8425 | 46.6937
85 | Кизлярские ГорЭС | ПС Кизляр-1 | 11 | ТП 11-24/400 | 2 | г. Кизляр | Колхозная улица | 32А | 17 | 39 | 3 | АС | фасад-кирпич | К(1)-Б | ПВ | 1 | 43.8423 | 46.6933
86 | Кизлярские ГорЭС | ПС Кизляр-1 | 11 | ТП 11-24/400 | 2 | г. Кизляр | Железнодорожная улица | Нет данных в РК | 19 | 41 | 9 | АС | фасад-кирпич | К(1)-Б | ПВ | 1 | 43.8439 | 46.6949
87 | Кизлярские ГорЭС | ПС Кизляр-1 | 11 | ТП 11-24/400 | 2 | г. Кизляр | Колхозная улица | Нет данных в РК | 19 | 42 | 17 | АС | фасад-кирпич | К(1)-Б | ПВ | 1 | 43.8439 | 46.6947
88 | Кизлярские ГорЭС | ПС Кизляр-1 | 11 | ТП 11-24/400 | 2 | г. Кизляр | Колхозная улица | Нет данных в РК | 19 | 43 | 14 | АС | фасад-кирпич | К(1)-Б | ПВ | 1 | 43.8439 | 46.6947
89 | Кизлярские ГорЭС | ПС Кизляр-1 | 11 | ТП 11-24/400 | 2 | г. Кизляр | Колхозная улица | Нет данных в РК | 19 | 44 | 14 | АС | фасад-кирпич | К(1)-Б | ПВ | 1 | 43.8438 | 46.6947
90 | Кизлярские ГорЭС | ПС Кизляр-1 | 11 | ТП 11-24/400 | 2 | г. Кизляр | Колхозная улица | Нет данных в РК | 19 | 45 | 14 | АС | фасад-кирпич | К(1)-Б | ПВ | 1 | 43.8437 | 46.6947
91 | Кизлярские ГорЭС | ПС Кизляр-1 | 11 | ТП 11-24/400 | 2 | г. Кизляр | Колхозная улица | 19 | 20 | 46 | 12 | АС | фасад-кирпич | К(1)-Б | ПВ | 1 | 43.8435 | 46.6943
92 | Кизлярские ГорЭС | ПС Кизляр-1 | 11 | ТП 11-24/400 | 2 | г. Кизляр | Колхозная улица | Нет данных в РК | 20 | 47 | 21 | АС | фасад-кирпич | К(1)-Б | ПВ | 1 | 43.8436 | 46.6943
93 | Кизлярские ГорЭС | ПС Кизляр-1 | 11 | ТП 11-24/400 | 2 | г. Кизляр | Колхозная улица | Нет данных в РК | 20 | 48 | 18 | АС | фасад-кирпич | К(1)-Б | ПВ | 1 | 43.8435 | 46.6942
94 | Кизлярские ГорЭС | ПС Кизляр-1 | 11 | ТП 11-24/400 | 2 | г. Кизляр | Колхозная улица | Нет данных в РК | 21 | 49 | 24 | АС | фасад-кирпич | К(1)-Б | ПВ | 1 | 43.8434 | 46.694
95 | Кизлярские ГорЭС | ПС Кизляр-1 | 11 | ТП 11-24/400 | 2 | г. Кизляр | Колхозная улица | Нет данных в РК | 21 | 50 | 3 | АС | фасад-кирпич | НС(1)-Б | ПВ | 1 | 43.8432 | 46.6941
96 | Кизлярские ГорЭС | ПС Кизляр-1 | 11 | ТП 11-24/400 | 2 | г. Кизляр | Колхозная улица | 21 | 21 | 51 | 21 | АС | фасад-кирпич | К(1)-Б | ПВ | 1 | 43.8432 | 46.6938
97 | Кизлярские ГорЭС | ПС Кизляр-1 | 11 | ТП 11-24/400 | 2 | г. Кизляр | Колхозная улица | Нет данных в РК | 22 | 52 | 5 | АС | фасад-кирпич | НС(1)-Б | ПВ | 1 | 43.843 | 46.6937
98 | Кизлярские ГорЭС | ПС Кизляр-1 | 11 | ТП 11-24/400 | 2 | г. Кизляр | Колхозная улица | Нет данных в РК | 22 | 53 | 4 | АС | фасад-кирпич | К(1)-Б | ПВ | 1 | 43.843 | 46.6937
99 | Кизлярские ГорЭС | ПС Кизляр-1 | 11 | ТП 11-24/400 | 2 | г. Кизляр | Колхозная улица | 23 | 22 | 54 | 21 | АС | фасад-кирпич | НС(1)-Б | ПВ | 1 | 43.8429 | 46.6935
100 | Кизлярские ГорЭС | ПС Кизляр-1 | 11 | ТП 11-24/400 | 1 | г. Кизляр | улица Туманяна | Нет данных в РК | 3 | 3 | 14 | АС | фасад-кирпич | НД(1)-Б | ПВ | 1 | 43.8452 | 46.6992
101 | Кизлярские ГорЭС | ПС Кизляр-1 | 11 | ТП 11-24/400 | 1 | г. Кизляр | улица Туманяна | Нет данных в РК | 6 | 17 | 18 | АС | фасад-кирпич | НД(1)-Б | ПВ | 1 | 43.8459 | 46.7
102 | Кизлярские ГорЭС | ПС Кизляр-1 | 11 | ТП 11-24/400 | 2 | г. Кизляр | Колхозная улица | Нет данных в РК | 9 | 17 | 17 | АС | фасад-кирпич | НД(1)-Б | ПВ | 1 | 43.8438 | 46.6962
103 | Кизлярские ГорЭС | ПС Кизляр-1 | 11 | ТП 11-24/400 | 2 | г. Кизляр | Колхозная улица | Нет данных в РК | 9 | 18 | 1 | АС | фасад-кирпич | НД(1)-Б | ПВ | 1 | 43.8438 | 46.6959
104 | Кизлярские ГорЭС | ПС Кизляр-1 | 11 | ТП 11-24/400 | 2 | г. Кизляр | Колхозная улица | Нет данных в РК | 11 | 22 | 9 | АС | фасад-кирпич | НД(1)-Б | ПВ | 1 | 43.8435 | 46.6954
105 | Кизлярские ГорЭС | ПС Кизляр-1 | 11 | ТП 11-24/400 | 2 | г. Кизляр | Колхозная улица | 13 | 11 | 24 | 21 | АС | фасад-кирпич | НД(1)-Б | ПВ | 1 | 43.8435 | 46.6952
106 | Кизлярские ГорЭС | ПС Кизляр-1 | 11 | ТП 11-24/400 | 2 | г. Кизляр | Колхозная улица | 22 | 14 | 28 | 17 | АС | фасад-кирпич | НД(1)-Б | ПВ | 1 | 43.843 | 46.6946
107 | Кизлярские ГорЭС | ПС Кизляр-1 | 11 | ТП 11-24/400 | 2 | г. Кизляр | Колхозная улица | Нет данных в РК | 16 | 36 | 2 | АС | фасад-кирпич | НД(1)-Б | ПВ | 1 | 43.8426 | 46.6937
108 | Кизлярские ГорЭС | ПС Кизляр-1 | 11 | ТП 11-24/400 | 2 | г. Кизляр | Колхозная улица | Нет данных в РК | 17 | 38 | 11 | АС | фасад-кирпич | НД(1)-Б | ПВ | 1 | 43.8423 | 46.6934
109 | Кизлярские ГорЭС | ПС Кизляр-1 | 11 | ТП 11-24/400 | 2 | г. Кизляр | Железнодорожная улица | Нет данных в РК | 18 | 40 | 8 | АС | фасад-кирпич | НД(1)-Б | ПВ | 1 | 43.8438 | 46.6951
1 | Кизлярские ГорЭС | ПС Кизляр-1 | 11 | ТП 11-26/400 | 1 | г. Кизляр | Грозненская улица | 105 | 1 | 1 | 21 | СИП | фасад-кирпич | Н(3)-Ю | ПВ | 3 | 43.8372 | 46.6847 | АС
2 | Кизлярские ГорЭС | ПС Кизляр-1 | 11 | ТП 11-26/400 | 1 | г. Кизляр | Грозненская улица | 97-95 | 1 | 2 | 19 | СИП | фасад-кирпич | Н(1)-Б | ПВ | 1 | 43.8372 | 46.6851 | АС
3 | Кизлярские ГорЭС | ПС Кизляр-1 | 11 | ТП 11-26/400 | 1 | г. Кизляр | Грозненская улица | Нет данных в РК | 3 | 4 | 9 | СИП | фасад-кирпич | К(1)-Б | ПВ | 1 | 43.8372 | 46.6855 | АС
4 | Кизлярские ГорЭС | ПС Кизляр-1 | 11 | ТП 11-26/400 | 1 | г. Кизляр | Партизанская улица | 100 | 9 | 5 | 11 | СИП | фасад-кирпич | К(1)-Б | ПВ | 1 | 43.8372 | 46.6866 | АС
5 | Кизлярские ГорЭС | ПС Кизляр-1 | 11 | ТП 11-26/400 | 1 | г. Кизляр | Партизанская улица | Нет данных в РК | 10 | 6 | 3 | СИП | фасад-кирпич | К(1)-Б | ПВ | 1 | 43.8373 | 46.6868 | АС
6 | Кизлярские ГорЭС | ПС Кизляр-1 | 11 | ТП 11-26/400 | 1 | г. Кизляр | Партизанская улица | Нет данных в РК | 10 | 7 | 9 | СИП | фасад-кирпич | К(1)-Б | ПВ | 1 | 43.8373 | 46.6867 | АС
7 | Кизлярские ГорЭС | ПС Кизляр-1 | 11 | ТП 11-26/400 | 1 | г. Кизляр | Партизанская улица | 97 | 11 | 8 | 7 | СИП | фасад-кирпич | Н(1)-Б | ПВ | 1 | 43.8374 | 46.6865 | АС
8 | Кизлярские ГорЭС | ПС Кизляр-1 | 11 | ТП 11-26/400 | 1 | г. Кизляр | Партизанская улица | 95Б | 12 | 9 | 9 | СИП | фасад-кирпич | К(1)-Б | ПВ | 1 | 43.8376 | 46.6869 | АС
9 | Кизлярские ГорЭС | ПС Кизляр-1 | 11 | ТП 11-26/400 | 1 | г. Кизляр | Партизанская улица | 96А | 13 | 10 | 4 | СИП | фасад-кирпич | НД(1)-Б | ПВ | 1 | 43.8375 | 46.6871 | АС
10 | Кизлярские ГорЭС | ПС Кизляр-1 | 11 | ТП 11-26/400 | 1 | г. Кизляр | Партизанская улица | 96 | 13 | 11 | 13 | СИП | фасад-кирпич | Н(1)-Б | ПВ | 1 | 43.8376 | 46.6872 | АС
11 | Кизлярские ГорЭС | ПС Кизляр-1 | 11 | ТП 11-26/400 | 1 | г. Кизляр | Партизанская улица | 95 | 14 | 12 | 9 | СИП | фасад-кирпич | Н(1)-Б | ПВ | 1 | 43.8377 | 46.687 | АС
12 | Кизлярские ГорЭС | ПС Кизляр-1 | 11 | ТП 11-26/400 | 1 | г. Кизляр | Партизанская улица | Нет данных в РК | 14 | 13 | 7 | СИП | фасад-кирпич | Н(1)-Б | ПВ | 1 | 43.8377 | 46.687 | АС
13 | Кизлярские ГорЭС | ПС Кизляр-1 | 11 | ТП 11-26/400 | 1 | г. Кизляр | Грозненская улица | Нет данных в РК | 15 | 14 | 5 | СИП | фасад-кирпич | К(1)-Б | ПВ | 1 | 43.8368 | 46.6868 | АС
14 | Кизлярские ГорЭС | ПС Кизляр-1 | 11 | ТП 11-26/400 | 1 | г. Кизляр | Грозненская улица | Нет данных в РК | 16 | 15 | 12 | СИП | фасад-кирпич | К(1)-Ю | ПВ | 1 | 43.8366 | 46.6869 | АС
15 | Кизлярские ГорЭС | ПС Кизляр-1 | 11 | ТП 11-26/400 | 1 | г. Кизляр | Грозненская улица | Нет данных в РК | 17 | 16 | 5 | СИП | фасад-кирпич | К(1)-Ю | ПВ | 1 | 43.8369 | 46.6871 | АС
16 | Кизлярские ГорЭС | ПС Кизляр-1 | 11 | ТП 11-26/400 | 1 | г. Кизляр | Грозненская улица | Нет данных в РК | 17 | 17 | 3 | СИП | фасад-кирпич | К(1)-Ю | ПВ | 1 | 43.8368 | 46.687 | АС
17 | Кизлярские ГорЭС | ПС Кизляр-1 | 11 | ТП 11-26/400 | 1 | г. Кизляр | улица Гришко | 77А | 20 | 19 | 7 | СИП | фасад-кирпич | Н(1)-Б | ПВ | 1 | 43.8372 | 46.6879 | АС
18 | Кизлярские ГорЭС | ПС Кизляр-1 | 11 | ТП 11-26/400 | 1 | г. Кизляр | улица Гришко | 73 | 22 | 22 | 9 | СИП | фасад-кирпич | К(1)-Б | ПВ | 1 | 43.8376 | 46.6885 | АС
19 | Кизлярские ГорЭС | ПС Кизляр-1 | 11 | ТП 11-26/400 | 1 | г. Кизляр | улица Гришко | 67 | 23 | 24 | 21 | СИП | фасад-кирпич | Н(3)-Ю | ПВ | 3 | 43.838 | 46.6888 | АС
20 | Кизлярские ГорЭС | ПС Кизляр-1 | 11 | ТП 11-26/400 | 2 | г. Кизляр | Грозненская улица | Нет данных в РК | 3 | 7 | 3 | СИП | фасад-кирпич | К(1)-Б | ПВ | 1 | 43.8367 | 46.6848 | АС
21 | Кизлярские ГорЭС | ПС Кизляр-1 | 11 | ТП 11-26/400 | 2 | г. Кизляр | Грозненская улица | Нет данных в РК | 3 | 8 | 13 | СИП | фасад-кирпич | К(1)-Б | ПВ | 1 | 43.8366 | 46.6849 | АС
22 | Кизлярские ГорЭС | ПС Кизляр-1 | 11 | ТП 11-26/400 | 2 | г. Кизляр | улица Глинки | 2 | 9 | 10 | 6 | СИП | фасад-кирпич | К(1)-Б | ПВ | 1 | 43.8358 | 46.6841 | АС
23 | Кизлярские ГорЭС | ПС Кизляр-1 | 11 | ТП 11-26/400 | 2 | г. Кизляр | улица Глинки | Нет данных в РК | 9 | 11 | 6 | СИП | фасад-кирпич | К(1)-Б | ПВ | 1 | 43.8358 | 46.6841 | АС
24 | Кизлярские ГорЭС | ПС Кизляр-1 | 11 | ТП 11-26/400 | 2 | г. Кизляр | улица Глинки | Нет данных в РК | 9 | 12 | 8 | СИП | фасад-кирпич | К(1)-Б | ПВ | 1 | 43.8359 | 46.6841 | АС
25 | Кизлярские ГорЭС | ПС Кизляр-1 | 11 | ТП 11-26/400 | 2 | г. Кизляр | улица Глинки | 6 | 10 | 13 | 8 | СИП | фасад-кирпич | К(1)-Б | ПВ | 1 | 43.8356 | 46.6842 | АС
26 | Кизлярские ГорЭС | ПС Кизляр-1 | 11 | ТП 11-26/400 | 2 | г. Кизляр | улица Глинки | Нет данных в РК | 10 | 14 | 8 | СИП | фасад-кирпич | К(1)-Б | ПВ | 1 | 43.8357 | 46.6842 | АС
27 | Кизлярские ГорЭС | ПС Кизляр-1 | 11 | ТП 11-26/400 | 2 | г. Кизляр | улица Глинки | Нет данных в РК | 10 | 15 | 10 | СИП | фасад-кирпич | К(1)-Б | ПВ | 1 | 43.8356 | 46.6842 | АС
28 | Кизлярские ГорЭС | ПС Кизляр-1 | 11 | ТП 11-26/400 | 2 | г. Кизляр | улица Глинки | 10 | 11 | 16 | 12 | СИП | фасад-кирпич | К(1)-Б | ПВ | 1 | 43.8354 | 46.6843 | АС
29 | Кизлярские ГорЭС | ПС Кизляр-1 | 11 | ТП 11-26/400 | 2 | г. Кизляр | улица Глинки | Нет данных в РК | 11 | 17 | 10 | СИП | фасад-кирпич | К(1)-Б | ПВ | 1 | 43.8354 | 46.6843 | АС
30 | Кизлярские ГорЭС | ПС Кизляр-1 | 11 | ТП 11-26/400 | 2 | г. Кизляр | улица Глинки | Нет данных в РК | 11 | 18 | 15 | СИП | фасад-кирпич | К(1)-Б | ПВ | 1 | 43.8353 | 46.6843 | АС
31 | Кизлярские ГорЭС | ПС Кизляр-1 | 11 | ТП 11-26/400 | 2 | г. Кизляр | улица Глинки | 12 | 12 | 19 | 10 | СИП | фасад-кирпич | К(1)-Б | ПВ | 1 | 43.8352 | 46.6844 | АС
32 | Кизлярские ГорЭС | ПС Кизляр-1 | 11 | ТП 11-26/400 | 2 | г. Кизляр | улица Глинки | 14 | 12 | 20 | 4 | СИП | фасад-кирпич | К(3)-Б | ПВ | 3 | 43.8351 | 46.6844 | АС
33 | Кизлярские ГорЭС | ПС Кизляр-1 | 11 | ТП 11-26/400 | 2 | г. Кизляр | улица Глинки | Нет данных в РК | 12 | 21 | 14 | СИП | фасад-кирпич | К(1)-Б | ПВ | 1 | 43.835 | 46.6844 | АС
34 | Кизлярские ГорЭС | ПС Кизляр-1 | 11 | ТП 11-26/400 | 2 | г. Кизляр | улица Глинки | 16 | 13 | 22 | 15 | СИП | фасад-кирпич | К(1)-Б | ПВ | 1 | 43.8349 | 46.6846 | АС
35 | Кизлярские ГорЭС | ПС Кизляр-1 | 11 | ТП 11-26/400 | 2 | г. Кизляр | улица Глинки | Нет данных в РК | 13 | 23 | 5 | СИП | фасад-кирпич | Н(1)-Б | ПВ | 1 | 43.8349 | 46.6844 | АС
36 | Кизлярские ГорЭС | ПС Кизляр-1 | 11 | ТП 11-26/400 | 2 | г. Кизляр | улица Глинки | 18 | 13 | 24 | 12 | СИП | фасад-кирпич | К(1)-Б | ПВ | 1 | 43.8348 | 46.6845 | АС
37 | Кизлярские ГорЭС | ПС Кизляр-1 | 11 | ТП 11-26/400 | 2 | г. Кизляр | улица Глинки | 22 | 14 | 25 | 13 | СИП | фасад-кирпич | К(1)-Б | ПВ | 1 | 43.8346 | 46.6847 | АС
38 | Кизлярские ГорЭС | ПС Кизляр-1 | 11 | ТП 11-26/400 | 2 | г. Кизляр | улица Глинки | Нет данных в РК | 14 | 26 | 9 | СИП | фасад-кирпич | К(1)-Б | ПВ | 1 | 43.8346 | 46.6846 | АС
39 | Кизлярские ГорЭС | ПС Кизляр-1 | 11 | ТП 11-26/400 | 2 | г. Кизляр | улица Глинки | 20 | 14 | 27 | 9 | СИП | фасад-кирпич | К(1)-Б | ПВ | 1 | 43.8347 | 46.6845 | АС
40 | Кизлярские ГорЭС | ПС Кизляр-1 | 11 | ТП 11-26/400 | 2 | г. Кизляр | улица Глинки | Нет данных в РК | 14 | 28 | 6 | СИП | фасад-кирпич | НД(1)-Б | ПВ | 1 | 43.8345 | 46.6845 | АС
41 | Кизлярские ГорЭС | ПС Кизляр-1 | 11 | ТП 11-26/400 | 2 | г. Кизляр | улица Глинки | 24 | 15 | 29 | 9 | СИП | фасад-кирпич | Н(1)-Б | ПВ | 1 | 43.8344 | 46.6846 | АС
42 | Кизлярские ГорЭС | ПС Кизляр-1 | 11 | ТП 11-26/400 | 2 | г. Кизляр | улица Глинки | 26 | 16 | 30 | 7 | СИП | фасад-кирпич | Н(1)-Б | ПВ | 1 | 43.8343 | 46.6847 | АС
43 | Кизлярские ГорЭС | ПС Кизляр-1 | 11 | ТП 11-26/400 | 2 | г. Кизляр | улица Глинки | 28 | 18 | 31 | 16 | СИП | фасад-кирпич | Н(1)-Б | ПВ | 1 | 43.8341 | 46.6849 | АС
44 | Кизлярские ГорЭС | ПС Кизляр-1 | 11 | ТП 11-26/400 | 2 | г. Кизляр | улица Глинки | 30 | 19 | 33 | 3 | СИП | фасад-кирпич | К(1)-Б | ПВ | 1 | 43.8338 | 46.6848 | АС
45 | Кизлярские ГорЭС | ПС Кизляр-1 | 11 | ТП 11-26/400 | 2 | г. Кизляр | улица Глинки | Нет данных в РК | 19 | 34 | 16 | СИП | фасад-кирпич | К(1)-Б | ПВ | 1 | 43.8339 | 46.6849 | АС
46 | Кизлярские ГорЭС | ПС Кизляр-1 | 11 | ТП 11-26/400 | 2 | г. Кизляр | улица Глинки | 32 | 20 | 35 | 15 | СИП | фасад-кирпич | К(1)-Б | ПВ | 1 | 43.8337 | 46.6848 | АС
47 | Кизлярские ГорЭС | ПС Кизляр-1 | 11 | ТП 11-26/400 | 2 | г. Кизляр | улица Глинки | Нет данных в РК | 20 | 36 | 8 | СИП | фасад-кирпич | К(1)-Б | ПВ | 1 | 43.8336 | 46.6849 | АС
48 | Кизлярские ГорЭС | ПС Кизляр-1 | 11 | ТП 11-26/400 | 2 | г. Кизляр | улица Глинки | 38 | 21 | 37 | 4 | СИП | фасад-кирпич | К(1)-Б | ПВ | 1 | 43.8333 | 46.685 | АС
49 | Кизлярские ГорЭС | ПС Кизляр-1 | 11 | ТП 11-26/400 | 2 | г. Кизляр | улица Глинки | Нет данных в РК | 21 | 38 | 15 | СИП | фасад-кирпич | К(1)-Б | ПВ | 1 | 43.8332 | 46.685 | АС
50 | Кизлярские ГорЭС | ПС Кизляр-1 | 11 | ТП 11-26/400 | 2 | г. Кизляр | улица Глинки | 40 | 22 | 39 | 8 | СИП | фасад-кирпич | К(1)-Б | ПВ | 1 | 43.8331 | 46.6851 | АС
51 | Кизлярские ГорЭС | ПС Кизляр-1 | 11 | ТП 11-26/400 | 2 | г. Кизляр | улица Глинки | 42 | 22 | 40 | 8 | СИП | фасад-кирпич | К(1)-Б | ПВ | 1 | 43.833 | 46.6851 | АС
52 | Кизлярские ГорЭС | ПС Кизляр-1 | 11 | ТП 11-26/400 | 2 | г. Кизляр | улица Глинки | 44 | 23 | 41 | 0 | СИП | фасад-кирпич | К(1)-Б | ПВ | 1 | 43.8328 | 46.6851 | АС
53 | Кизлярские ГорЭС | ПС Кизляр-1 | 11 | ТП 11-26/400 | 2 | г. Кизляр | улица Глинки | 46 | 23 | 42 | 9 | СИП | фасад-кирпич | К(1)-Б | ПВ | 1 | 43.8327 | 46.6852 | АС
54 | Кизлярские ГорЭС | ПС Кизляр-1 | 11 | ТП 11-26/400 | 2 | г. Кизляр | улица Глинки | 50 | 24 | 43 | 11 | СИП | фасад-кирпич | К(1)-Б | ПВ | 1 | 43.8326 | 46.6854 | АС
55 | Кизлярские ГорЭС | ПС Кизляр-1 | 11 | ТП 11-26/400 | 2 | г. Кизляр | улица Глинки | Нет данных в РК | 24 | 44 | 12 | СИП | фасад-кирпич | К(1)-Ю | ПВ | 1 | 43.8326 | 46.6854 | АС
56 | Кизлярские ГорЭС | ПС Кизляр-1 | 11 | ТП 11-26/400 | 2 | г. Кизляр | улица Глинки | Нет данных в РК | 24 | 45 | 6 | СИП | фасад-кирпич | К(1)-Б | ПВ | 1 | 43.8325 | 46.6853 | АС
57 | Кизлярские ГорЭС | ПС Кизляр-1 | 11 | ТП 11-26/400 | 2 | г. Кизляр | улица Глинки | 1 | 25 | 46 | 10 | СИП | фасад-кирпич | К(1)-Ю | ПВ | 1 | 43.8359 | 46.6838 | АС
58 | Кизлярские ГорЭС | ПС Кизляр-1 | 11 | ТП 11-26/400 | 2 | г. Кизляр | улица Глинки | Нет данных в РК | 25 | 47 | 8 | СИП | фасад-кирпич | К(1)-Б | ПВ | 1 | 43.8358 | 46.6839 | АС
59 | Кизлярские ГорЭС | ПС Кизляр-1 | 11 | ТП 11-26/400 | 2 | г. Кизляр | улица Глинки | Нет данных в РК | 26 | 48 | 9 | СИП | фасад-кирпич | К(1)-Б | ПВ | 1 | 43.8355 | 46.684 | АС
60 | Кизлярские ГорЭС | ПС Кизляр-1 | 11 | ТП 11-26/400 | 2 | г. Кизляр | улица Глинки | 5 | 26 | 49 | 9 | СИП | фасад-кирпич | Н(1)-Б | ПВ | 1 | 43.8355 | 46.684 | АС
61 | Кизлярские ГорЭС | ПС Кизляр-1 | 11 | ТП 11-26/400 | 2 | г. Кизляр | улица Глинки | 7 | 27 | 50 | 11 | СИП | фасад-кирпич | К(1)-Б | ПВ | 1 | 43.8353 | 46.684 | АС
62 | Кизлярские ГорЭС | ПС Кизляр-1 | 11 | ТП 11-26/400 | 2 | г. Кизляр | улица Глинки | 9 | 27 | 51 | 29 | СИП | фасад-кирпич | К(1)-Б | ПВ | 1 | 43.8352 | 46.6839 | АС
63 | Кизлярские ГорЭС | ПС Кизляр-1 | 11 | ТП 11-26/400 | 2 | г. Кизляр | улица Глинки | 11 | 28 | 52 | 4 | СИП | фасад-кирпич | Н(1)-Б | ПВ | 1 | 43.835 | 46.6842 | АС
64 | Кизлярские ГорЭС | ПС Кизляр-1 | 11 | ТП 11-26/400 | 2 | г. Кизляр | улица Глинки | Нет данных в РК | 28 | 53 | 15 | СИП | фасад-кирпич | НД(1)-Б | ПВ | 1 | 43.8348 | 46.6843 | АС
65 | Кизлярские ГорЭС | ПС Кизляр-1 | 11 | ТП 11-26/400 | 2 | г. Кизляр | улица Глинки | 17 | 29 | 54 | 5 | СИП | фасад-кирпич | К(1)-Б | ПВ | 1 | 43.8347 | 46.6842 | АС
66 | Кизлярские ГорЭС | ПС Кизляр-1 | 11 | ТП 11-26/400 | 2 | г. Кизляр | улица Глинки | Нет данных в РК | 29 | 55 | 10 | СИП | фасад-кирпич | К(1)-Б | ПВ | 1 | 43.8346 | 46.6843 | АС
67 | Кизлярские ГорЭС | ПС Кизляр-1 | 11 | ТП 11-26/400 | 2 | г. Кизляр | улица Глинки | 19 | 30 | 56 | 5 | СИП | фасад-кирпич | К(1)-Б | ПВ | 1 | 43.8344 | 46.6844 | АС
68 | Кизлярские ГорЭС | ПС Кизляр-1 | 11 | ТП 11-26/400 | 2 | г. Кизляр | улица Глинки | Нет данных в РК | 30 | 57 | 7 | СИП | фасад-кирпич | К(1)-Б | ПВ | 1 | 43.8344 | 46.6844 | АС
69 | Кизлярские ГорЭС | ПС Кизляр-1 | 11 | ТП 11-26/400 | 2 | г. Кизляр | улица Глинки | 21 | 30 | 58 | 10 | СИП | фасад-кирпич | К(1)-Б | ПВ | 1 | 43.8343 | 46.6844 | АС
70 | Кизлярские ГорЭС | ПС Кизляр-1 | 11 | ТП 11-26/400 | 2 | г. Кизляр | улица Глинки | Нет данных в РК | 31 | 59 | 7 | СИП | фасад-кирпич | К(1)-Б | ПВ | 1 | 43.834 | 46.6846 | АС
71 | Кизлярские ГорЭС | ПС Кизляр-1 | 11 | ТП 11-26/400 | 2 | г. Кизляр | улица Глинки | 29 | 33 | 61 | 10 | СИП | фасад-кирпич | К(1)-Б | ПВ | 1 | 43.8335 | 46.6847 | АС
72 | Кизлярские ГорЭС | ПС Кизляр-1 | 11 | ТП 11-26/400 | 2 | г. Кизляр | улица Глинки | Нет данных в РК | 33 | 62 | 11 | СИП | фасад-кирпич | К(1)-Б | ПВ | 1 | 43.8336 | 46.6847 | АС
73 | Кизлярские ГорЭС | ПС Кизляр-1 | 11 | ТП 11-26/400 | 2 | г. Кизляр | улица Глинки | 34 | 33 | 63 | 7 | СИП | фасад-кирпич | К(1)-Б | ПВ | 1 | 43.8335 | 46.6848 | АС
74 | Кизлярские ГорЭС | ПС Кизляр-1 | 11 | ТП 11-26/400 | 2 | г. Кизляр | улица Глинки | 31 | 34 | 64 | 8 | СИП | фасад-кирпич | К(1)-Б | ПВ | 1 | 43.8333 | 46.6848 | АС
75 | Кизлярские ГорЭС | ПС Кизляр-1 | 11 | ТП 11-26/400 | 2 | г. Кизляр | улица Глинки | Нет данных в РК | 34 | 65 | 17 | СИП | фасад-кирпич | К(1)-Б | ПВ | 1 | 43.8331 | 46.6849 | АС
76 | Кизлярские ГорЭС | ПС Кизляр-1 | 11 | ТП 11-26/400 | 2 | г. Кизляр | улица Глинки | 37 | 35 | 66 | 6 | СИП | фасад-кирпич | Н(1)-Б | ПВ | 1 | 43.833 | 46.6849 | АС
77 | Кизлярские ГорЭС | ПС Кизляр-1 | 11 | ТП 11-26/400 | 2 | г. Кизляр | улица Глинки | Нет данных в РК | 35 | 67 | 21 | СИП | фасад-кирпич | Н(1)-Б | ПВ | 1 | 43.8328 | 46.685 | АС
78 | Кизлярские ГорЭС | ПС Кизляр-1 | 11 | ТП 11-26/400 | 2 | г. Кизляр | улица Глинки | 41 | 36 | 68 | 9 | СИП | фасад-кирпич | К(1)-Б | ПВ | 1 | 43.8326 | 46.685 | АС
79 | Кизлярские ГорЭС | ПС Кизляр-1 | 11 | ТП 11-26/400 | 2 | г. Кизляр | улица Глинки | Нет данных в РК | 36 | 69 | 4 | СИП | фасад-кирпич | К(1)-Б | ПВ | 1 | 43.8326 | 46.6851 | АС
80 | Кизлярские ГорЭС | ПС Кизляр-1 | 11 | ТП 11-26/400 | 2 | г. Кизляр | улица Глинки | 43 | 37 | 70 | 7 | СИП | фасад-кирпич | К(1)-Б | ПВ | 1 | 43.8324 | 46.6851 | АС
81 | Кизлярские ГорЭС | ПС Кизляр-1 | 11 | ТП 11-26/400 | 2 | г. Кизляр | улица Глинки | 45 | 38 | 71 | 6 | СИП | фасад-кирпич | Н(1)-Б | ПВ | 1 | 43.8322 | 46.6852 | АС
82 | Кизлярские ГорЭС | ПС Кизляр-1 | 11 | ТП 11-26/400 | 2 | г. Кизляр | улица Глинки | 56 | 38 | 72 | 3 | СИП | фасад-кирпич | К(1)-Б | ПВ | 1 | 43.8321 | 46.6853 | АС
83 | Кизлярские ГорЭС | ПС Кизляр-1 | 11 | ТП 11-26/400 | 2 | г. Кизляр | улица Глинки | 58 | 39 | 73 | 3 | СИП | фасад-кирпич | К(1)-Б | ПВ | 1 | 43.8318 | 46.6854 | АС
84 | Кизлярские ГорЭС | ПС Кизляр-1 | 11 | ТП 11-26/400 | 2 | г. Кизляр | Грозненская улица | 101В | 50 | 74 | 20 | СИП | фасад-кирпич | К(3)-Ю | ПВ | 3 | 43.8365 | 46.6836 | АС
85 | Кизлярские ГорЭС | ПС Кизляр-1 | 11 | ТП 11-26/400 | 2 | г. Кизляр | Грозненская улица | Нет данных в РК | 50 | 75 | 31 | СИП | фасад-кирпич | К(3)-Ю | ПВ | 3 | 43.8366 | 46.6835 | АС
86 | Кизлярские ГорЭС | ПС Кизляр-1 | 11 | ТП 11-26/400 | 2 | г. Кизляр | Грозненская улица | Нет данных в РК | 56 | 78 | 5 | СИП | фасад-кирпич | Н(3)-Ю | ПВ | 3 | 43.8365 | 46.6829 | АС
87 | Кизлярские ГорЭС | ПС Кизляр-1 | 11 | ТП 11-26/400 | 2 | г. Кизляр | Грозненская улица | Нет данных в РК | 56 | 79 | 8 | СИП | фасад-кирпич | К(3)-Ю | ПВ | 3 | 43.8365 | 46.6829 | АС
88 | Кизлярские ГорЭС | ПС Кизляр-1 | 11 | ТП 11-26/400 | 2 | г. Кизляр | Грозненская улица | Нет данных в РК | 56 | 80 | 8 | СИП | фасад-кирпич | К(3)-Ю | ПВ | 3 | 43.8365 | 46.6829 | АС
89 | Кизлярские ГорЭС | ПС Кизляр-1 | 11 | ТП 11-26/400 | 2 | г. Кизляр | Грозненская улица | Нет данных в РК | 57 | 81 | 7 | СИП | фасад-кирпич | Н(3)-Ю | ПВ | 3 | 43.8364 | 46.6828 | АС
90 | Кизлярские ГорЭС | ПС Кизляр-1 | 11 | ТП 11-26/400 | 2 | г. Кизляр | улица Глинки | 52 | 58 | 82 | 7 | СИП | фасад-кирпич | К(1)-Б | ПВ | 1 | 43.8323 | 46.6854 | АС
91 | Кизлярские ГорЭС | ПС Кизляр-1 | 11 | ТП 11-26/400 | 2 | г. Кизляр | улица Глинки | 54 | 58 | 83 | 12 | СИП | фасад-кирпич | К(1)-Б | ПВ | 1 | 43.8321 | 46.6854 | АС
92 | Кизлярские ГорЭС | ПС Кизляр-1 | 11 | ТП 11-26/400 | 2 | г. Кизляр | улица Глинки | Нет данных в РК | 59 | 84 | 11 | СИП | фасад-кирпич | К(1)-Б | ПВ | 1 | 43.832 | 46.6855 | АС
93 | Кизлярские ГорЭС | ПС Кизляр-1 | 11 | ТП 11-26/400 | 2 | г. Кизляр | улица Глинки | Нет данных в РК | 59 | 85 | 9 | СИП | фасад-кирпич | Н(1)-Б | ПВ | 1 | 43.8319 | 46.6855 | АС
94 | Кизлярские ГорЭС | ПС Кизляр-1 | 11 | ТП 11-26/400 | 1 | г. Кизляр | Грозненская улица | Нет данных в РК | 2 | 3 | 1 | СИП | фасад-кирпич | НС(3)-Ю | ПВ | 3 | 43.8372 | 46.6846 | АС
95 | Кизлярские ГорЭС | ПС Кизляр-1 | 11 | ТП 11-26/400 | 1 | г. Кизляр | улица Гришко | 81 | 18 | 18 | 2 | АС | фасад-кирпич | Н(1)-Ю | ПВ | 1 | 43.837 | 46.6874 | АС
96 | Кизлярские ГорЭС | ПС Кизляр-1 | 11 | ТП 11-26/400 | 1 | г. Кизляр | улица Гришко | Нет данных в РК | 20 | 20 | 6 | АС | фасад-кирпич | НС(1)-Б | ПВ | 1 | 43.8371 | 46.6877 | АС
97 | Кизлярские ГорЭС | ПС Кизляр-1 | 11 | ТП 11-26/400 | 1 | г. Кизляр | улица Гришко | Нет данных в РК | 20 | 21 | 29 | АС | фасад-кирпич | НС(1)-Б | ПВ | 1 | 43.8373 | 46.688 | АС
98 | Кизлярские ГорЭС | ПС Кизляр-1 | 11 | ТП 11-26/400 | 1 | г. Кизляр | улица Гришко | 71 | 22 | 23 | 12 | АС | фасад-кирпич | НС(1)-Б | ПВ | 1 | 43.8377 | 46.6887 | АС
99 | Кизлярские ГорЭС | ПС Кизляр-1 | 11 | ТП 11-26/400 | 1 | г. Кизляр | улица Гришко | Нет данных в РК | 23 | 25 | 18 | АС | фасад-кирпич | Н(1)-Ю | ПВ | 1 | 43.838 | 46.6888 | АС
100 | Кизлярские ГорЭС | ПС Кизляр-1 | 11 | ТП 11-26/400 | 2 | г. Кизляр | Грозненская улица | Нет данных в РК | 2 | 1 | 13 | АС | фасад-кирпич | К(1)-Б | ПВ | 1 | 43.8369 | 46.6849 | АС
101 | Кизлярские ГорЭС | ПС Кизляр-1 | 11 | ТП 11-26/400 | 2 | г. Кизляр | Грозненская улица | Нет данных в РК | 2 | 2 | 19 | АС | фасад-кирпич | К(1)-Б | ПВ | 1 | 43.8368 | 46.6849 | АС
102 | Кизлярские ГорЭС | ПС Кизляр-1 | 11 | ТП 11-26/400 | 2 | г. Кизляр | Грозненская улица | Нет данных в РК | 2 | 3 | 18 | АС | фасад-кирпич | К(1)-Б | ПВ | 1 | 43.8368 | 46.6846 | АС
103 | Кизлярские ГорЭС | ПС Кизляр-1 | 11 | ТП 11-26/400 | 2 | г. Кизляр | Грозненская улица | Нет данных в РК | 2 | 4 | 13 | АС | фасад-кирпич | К(1)-Б | ПВ | 1 | 43.8368 | 46.6848 | АС
104 | Кизлярские ГорЭС | ПС Кизляр-1 | 11 | ТП 11-26/400 | 2 | г. Кизляр | Грозненская улица | Нет данных в РК | 3 | 5 | 16 | АС | фасад-кирпич | К(1)-Б | ПВ | 1 | 43.8367 | 46.6846 | АС
105 | Кизлярские ГорЭС | ПС Кизляр-1 | 11 | ТП 11-26/400 | 2 | г. Кизляр | Грозненская улица | Нет данных в РК | 3 | 6 | 12 | АС | фасад-кирпич | К(1)-Б | ПВ | 1 | 43.8367 | 46.6848 | АС
106 | Кизлярские ГорЭС | ПС Кизляр-1 | 11 | ТП 11-26/400 | 2 | г. Кизляр | Грозненская улица | Нет данных в РК | 4 | 9 | 10 | АС | фасад-кирпич | К(1)-Б | ПВ | 1 | 43.8365 | 46.685 | АС
107 | Кизлярские ГорЭС | ПС Кизляр-1 | 11 | ТП 11-26/400 | 2 | г. Кизляр | улица Глинки | Нет данных в РК | 18 | 32 | 16 | АС | фасад-кирпич | НС(1)-Б | ПВ | 1 | 43.8341 | 46.6847 | АС
108 | Кизлярские ГорЭС | ПС Кизляр-1 | 11 | ТП 11-26/400 | 2 | г. Кизляр | улица Глинки | Нет данных в РК | 32 | 60 | 1 | СИП | фасад-кирпич | НС(1)-Б | ПВ | 1 | 43.8338 | 46.6847 | АС
109 | Кизлярские ГорЭС | ПС Кизляр-1 | 11 | ТП 11-26/400 | 2 | г. Кизляр | Загородная улица | Нет данных в РК | 53 | 76 | 10 | СИП | фасад-кирпич | НС(1)-Б | ПВ | 1 | 43.8371 | 46.6831 | АС
110 | Кизлярские ГорЭС | ПС Кизляр-1 | 11 | ТП 11-26/400 | 2 | г. Кизляр | Грозненская улица | Нет данных в РК | 54 | 77 | 0 | АС | фасад-кирпич | К(1)-Б | ПВ | 1 | 43.8365 | 46.6834 | АС
111 | Кизлярские ГорЭС | ПС Кизляр-1 | 11 | ТП 11-26/400 | 3 | г. Кизляр | Грозненская улица | Нет данных в РК | 0 | 1 | 13 | СИП | фасад-кирпич | Н(3)-Ю | ПВ | 3 | 43.8369 | 46.6852 | АС
112 | Кизлярские ГорЭС | ПС Кизляр-1 | 11 | ТП 11-26/400 | 3 | г. Кизляр | Грозненская улица | 101/5 | 0 | 2 | 6 | СИП | фасад-кирпич | Н(3)-Ю | ПВ | 3 | 43.8369 | 46.6855 | АС
113 | Кизлярские ГорЭС | ПС Кизляр-1 | 11 | ТП 11-26/400 | 3 | г. Кизляр | Грозненская улица | Нет данных в РК | 0 | 3 | 6 | СИП | фасад-кирпич | Н(3)-Ю | ПВ | 3 | 43.8368 | 46.6854 | АС
1 | Кизлярские ГорЭС | ПС Кизляр-1 | 11 | ТП 11-27/400 | 1 | г. Кизляр | Загородная улица | Нет данных в РК | 0 | 1 | 20 | АС | фасад-кирпич | НД(3)-Ю | ПКВ | 3 | 43.8364 | 46.6839 | СИП
1 | Кизлярские ГорЭС | ПС Кизляр-1 | 11 | ТП 11-28/400 | 1 | г. Кизляр | Октябрьская улица | 18 | 1 | 5 | 29 | СИП | фасад-кирпич | К(3)-Б | ПВ | 3 | 43.8485 | 46.7084
2 | Кизлярские ГорЭС | ПС Кизляр-1 | 11 | ТП 11-28/400 | 1 | г. Кизляр | улица Доценко | 12 | 2 | 9 | 21 | СИП | фасад-кирпич | К(3)-Ю | ПВ | 3 | 43.848 | 46.7077
3 | Кизлярские ГорЭС | ПС Кизляр-1 | 11 | ТП 11-28/400 | 1 | г. Кизляр | Октябрьская улица | 16 | 2 | 10 | 22 | СИП | фасад-кирпич | К(3)-Ю | ПВ | 3 | 43.848 | 46.7076
4 | Кизлярские ГорЭС | ПС Кизляр-1 | 11 | ТП 11-28/400 | 1 | г. Кизляр | Октябрьская улица | Нет данных в РК | 4 | 33 | 8 | СИП | фасад-кирпич | К(3)-Ю | ПВ | 3 | 43.8478 | 46.7073
5 | Кизлярские ГорЭС | ПС Кизляр-1 | 11 | ТП 11-28/400 | 1 | г. Кизляр | Октябрьская улица | Нет данных в РК | 5 | 34 | 24 | СИП | фасад-кирпич | К(3)-Ю | ПВ | 3 | 43.8477 | 46.7072
6 | Кизлярские ГорЭС | ПС Кизляр-1 | 11 | ТП 11-28/400 | 2 | г. Кизляр | Октябрьская улица | 1 | 3 | 2 | 17 | СИП | фасад-кирпич | К(3)-Ю | ПВ | 3 | 43.8486 | 46.7074
7 | Кизлярские ГорЭС | ПС Кизляр-1 | 11 | ТП 11-28/400 | 2 | г. Кизляр | Октябрьская улица | Нет данных в РК | 3 | 3 | 35 | АС | фасад-кирпич | К(1)-Б | ПВ | 1 | 43.8487 | 46.7072
8 | Кизлярские ГорЭС | ПС Кизляр-1 | 11 | ТП 11-28/400 | 2 | г. Кизляр | Октябрьская улица | Нет данных в РК | 3 | 4 | 38 | АС | фасад-кирпич | К(1)-Б | ПВ | 1 | 43.8487 | 46.7072
9 | Кизлярские ГорЭС | ПС Кизляр-1 | 11 | ТП 11-28/400 | 2 | г. Кизляр | Октябрьская улица | Нет данных в РК | 3 | 5 | 34 | АС | фасад-кирпич | К(1)-Б | ПВ | 1 | 43.8486 | 46.7072
10 | Кизлярские ГорЭС | ПС Кизляр-1 | 11 | ТП 11-28/400 | 2 | г. Кизляр | Октябрьская улица | Нет данных в РК | 3 | 6 | 26 | АС | фасад-кирпич | К(1)-Б | ПВ | 1 | 43.8487 | 46.7073
11 | Кизлярские ГорЭС | ПС Кизляр-1 | 11 | ТП 11-28/400 | 2 | г. Кизляр | Октябрьская улица | Нет данных в РК | 3 | 7 | 33 | АС | фасад-кирпич | К(1)-Б | ПВ | 1 | 43.8487 | 46.7072
12 | Кизлярские ГорЭС | ПС Кизляр-1 | 11 | ТП 11-28/400 | 2 | г. Кизляр | Октябрьская улица | Нет данных в РК | 3 | 8 | 43 | АС | фасад-кирпич | К(1)-Б | ПВ | 1 | 43.8487 | 46.7071
13 | Кизлярские ГорЭС | ПС Кизляр-1 | 11 | ТП 11-28/400 | 2 | г. Кизляр | Октябрьская улица | Нет данных в РК | 3 | 9 | 29 | АС | фасад-кирпич | К(1)-Б | ПВ | 1 | 43.8486 | 46.7073
14 | Кизлярские ГорЭС | ПС Кизляр-1 | 11 | ТП 11-28/400 | 2 | г. Кизляр | Октябрьская улица | Нет данных в РК | 3 | 10 | 22 | АС | фасад-кирпич | К(1)-Б | ПВ | 1 | 43.8487 | 46.7074
15 | Кизлярские ГорЭС | ПС Кизляр-1 | 11 | ТП 11-28/400 | 2 | г. Кизляр | Октябрьская улица | Нет данных в РК | 3 | 11 | 31 | АС | фасад-кирпич | К(1)-Б | ПВ | 1 | 43.8487 | 46.7073
16 | Кизлярские ГорЭС | ПС Кизляр-1 | 11 | ТП 11-28/400 | 2 | г. Кизляр | Октябрьская улица | Нет данных в РК | 3 | 12 | 40 | АС | фасад-кирпич | К(1)-Б | ПВ | 1 | 43.8487 | 46.7071
17 | Кизлярские ГорЭС | ПС Кизляр-1 | 11 | ТП 11-28/400 | 2 | г. Кизляр | Октябрьская улица | Нет данных в РК | 3 | 13 | 39 | АС | фасад-кирпич | К(1)-Б | ПВ | 1 | 43.8488 | 46.7072
18 | Кизлярские ГорЭС | ПС Кизляр-1 | 11 | ТП 11-28/400 | 2 | г. Кизляр | Октябрьская улица | Нет данных в РК | 3 | 14 | 28 | АС | фасад-кирпич | К(1)-Б | ПВ | 1 | 43.8486 | 46.7073
19 | Кизлярские ГорЭС | ПС Кизляр-1 | 11 | ТП 11-28/400 | 2 | г. Кизляр | Октябрьская улица | 3 | 6 | 16 | 10 | СИП | фасад-кирпич | К(3)-Ю | ПВ | 3 | 43.8481 | 46.707
20 | Кизлярские ГорЭС | ПС Кизляр-1 | 11 | ТП 11-28/400 | 2 | г. Кизляр | Октябрьская улица | 13 | 11 | 31 | 1 | СИП | фасад-кирпич | К(3)-Б | ПВ | 3 | 43.847 | 46.706
21 | Кизлярские ГорЭС | ПС Кизляр-1 | 11 | ТП 11-28/400 | 2 | г. Кизляр | улица Демьяна Бедного | 13А | 32 | 63 | 7 | СИП | фасад-кирпич | К(3)-Ю | ПВ | 3 | 43.8491 | 46.7073
22 | Кизлярские ГорЭС | ПС Кизляр-1 | 11 | ТП 11-28/400 | 3 | г. Кизляр | улица Демьяна Бедного | 20 | 3 | 17 | 21 | СИП | фасад-кирпич | К(3)-Ю | ПВ | 3 | 43.8488 | 46.709
23 | Кизлярские ГорЭС | ПС Кизляр-1 | 11 | ТП 11-28/400 | 3 | г. Кизляр | улица Демьяна Бедного | 11 | 3 | 18 | 15 | СИП | фасад-кирпич | К(3)-Ю | ПВ | 3 | 43.8485 | 46.709
24 | Кизлярские ГорЭС | ПС Кизляр-1 | 11 | ТП 11-28/400 | 3 | г. Кизляр | улица Демьяна Бедного | 9 | 4 | 25 | 12 | СИП | фасад-кирпич | К(3)-Ю | ПВ | 3 | 43.8484 | 46.7091
25 | Кизлярские ГорЭС | ПС Кизляр-1 | 11 | ТП 11-28/400 | 3 | г. Кизляр | Московская улица | 6 | 7 | 33 | 6 | СИП | фасад-кирпич | К(3)-Ю | ПВ | 3 | 43.8481 | 46.71
26 | Кизлярские ГорЭС | ПС Кизляр-1 | 11 | ТП 11-28/400 | 3 | г. Кизляр | улица Демьяна Бедного | 5 | 10 | 36 | 20 | СИП | фасад-кирпич | К(3)-Ю | ПВ | 3 | 43.8478 | 46.71
27 | Кизлярские ГорЭС | ПС Кизляр-1 | 11 | ТП 11-28/400 | 1 | г. Кизляр | Октябрьская улица | 12 | 1 | 1 | 12 | АС | фасад-кирпич | К(1)-Б | ПВ | 1 | 43.8484 | 46.7081
28 | Кизлярские ГорЭС | ПС Кизляр-1 | 11 | ТП 11-28/400 | 1 | г. Кизляр | Октябрьская улица | Нет данных в РК | 1 | 2 | 15 | АС | фасад-кирпич | К(1)-Б | ПВ | 1 | 43.8484 | 46.7081
29 | Кизлярские ГорЭС | ПС Кизляр-1 | 11 | ТП 11-28/400 | 1 | г. Кизляр | улица Демьяна Бедного | Нет данных в РК | 1 | 3 | 52 | АС | фасад-кирпич | К(1)-Б | ПВ | 1 | 43.8484 | 46.7086
30 | Кизлярские ГорЭС | ПС Кизляр-1 | 11 | ТП 11-28/400 | 1 | г. Кизляр | улица Демьяна Бедного | Нет данных в РК | 1 | 4 | 52 | АС | фасад-кирпич | К(1)-Б | ПВ | 1 | 43.8483 | 46.7086
31 | Кизлярские ГорЭС | ПС Кизляр-1 | 11 | ТП 11-28/400 | 1 | г. Кизляр | Октябрьская улица | Нет данных в РК | 1 | 6 | 2 | АС | фасад-кирпич | К(1)-Б | ПВ | 1 | 43.8485 | 46.708
32 | Кизлярские ГорЭС | ПС Кизляр-1 | 11 | ТП 11-28/400 | 1 | г. Кизляр | улица Доценко | Нет данных в РК | 2 | 7 | 10 | АС | фасад-кирпич | К(1)-Б | ПВ | 1 | 43.8483 | 46.7078
33 | Кизлярские ГорЭС | ПС Кизляр-1 | 11 | ТП 11-28/400 | 1 | г. Кизляр | Октябрьская улица | Нет данных в РК | 2 | 8 | 7 | АС | фасад-кирпич | К(1)-Б | ПВ | 1 | 43.8483 | 46.7077
34 | Кизлярские ГорЭС | ПС Кизляр-1 | 11 | ТП 11-28/400 | 1 | г. Кизляр | Октябрьская улица | Нет данных в РК | 3 | 11 | 14 | АС | фасад-кирпич | К(1)-Б | ПВ | 1 | 43.848 | 46.7075
35 | Кизлярские ГорЭС | ПС Кизляр-1 | 11 | ТП 11-28/400 | 1 | г. Кизляр | Октябрьская улица | Нет данных в РК | 4 | 12 | 11 | АС | фасад-кирпич | К(1)-Б | ПВ | 1 | 43.8478 | 46.7074
36 | Кизлярские ГорЭС | ПС Кизляр-1 | 11 | ТП 11-28/400 | 1 | г. Кизляр | Октябрьская улица | Нет данных в РК | 4 | 13 | 12 | АС | фасад-кирпич | К(1)-Б | ПВ | 1 | 43.8478 | 46.7073
37 | Кизлярские ГорЭС | ПС Кизляр-1 | 11 | ТП 11-28/400 | 1 | г. Кизляр | Октябрьская улица | Нет данных в РК | 4 | 14 | 16 | АС | фасад-кирпич | К(1)-Б | ПВ | 1 | 43.8478 | 46.7074
38 | Кизлярские ГорЭС | ПС Кизляр-1 | 11 | ТП 11-28/400 | 1 | г. Кизляр | Октябрьская улица | Нет данных в РК | 4 | 15 | 14 | АС | фасад-кирпич | К(1)-Б | ПВ | 1 | 43.8477 | 46.7073
39 | Кизлярские ГорЭС | ПС Кизляр-1 | 11 | ТП 11-28/400 | 1 | г. Кизляр | Октябрьская улица | Нет данных в РК | 4 | 16 | 14 | АС | фасад-кирпич | К(1)-Б | ПВ | 1 | 43.8478 | 46.7074
40 | Кизлярские ГорЭС | ПС Кизляр-1 | 11 | ТП 11-28/400 | 1 | г. Кизляр | Октябрьская улица | Нет данных в РК | 4 | 17 | 12 | АС | фасад-кирпич | К(1)-Б | ПВ | 1 | 43.8477 | 46.7072
41 | Кизлярские ГорЭС | ПС Кизляр-1 | 11 | ТП 11-28/400 | 1 | г. Кизляр | Октябрьская улица | Нет данных в РК | 4 | 18 | 15 | АС | фасад-кирпич | К(1)-Б | ПВ | 1 | 43.8477 | 46.7074
42 | Кизлярские ГорЭС | ПС Кизляр-1 | 11 | ТП 11-28/400 | 1 | г. Кизляр | Октябрьская улица | Нет данных в РК | 4 | 19 | 16 | АС | фасад-кирпич | К(1)-Б | ПВ | 1 | 43.8478 | 46.7074
43 | Кизлярские ГорЭС | ПС Кизляр-1 | 11 | ТП 11-28/400 | 1 | г. Кизляр | Октябрьская улица | Нет данных в РК | 4 | 20 | 18 | АС | фасад-кирпич | К(1)-Б | ПВ | 1 | 43.8478 | 46.7075
44 | Кизлярские ГорЭС | ПС Кизляр-1 | 11 | ТП 11-28/400 | 1 | г. Кизляр | Октябрьская улица | Нет данных в РК | 4 | 21 | 14 | АС | фасад-кирпич | К(1)-Б | ПВ | 1 | 43.8479 | 46.7074
45 | Кизлярские ГорЭС | ПС Кизляр-1 | 11 | ТП 11-28/400 | 1 | г. Кизляр | Октябрьская улица | Нет данных в РК | 4 | 22 | 18 | АС | фасад-кирпич | К(1)-Б | ПВ | 1 | 43.8479 | 46.7074
46 | Кизлярские ГорЭС | ПС Кизляр-1 | 11 | ТП 11-28/400 | 1 | г. Кизляр | Октябрьская улица | Нет данных в РК | 4 | 23 | 22 | АС | фасад-кирпич | К(1)-Б | ПВ | 1 | 43.8479 | 46.7075
47 | Кизлярские ГорЭС | ПС Кизляр-1 | 11 | ТП 11-28/400 | 1 | г. Кизляр | Октябрьская улица | Нет данных в РК | 4 | 24 | 4 | АС | фасад-кирпич | К(1)-Б | ПВ | 1 | 43.8478 | 46.7073
48 | Кизлярские ГорЭС | ПС Кизляр-1 | 11 | ТП 11-28/400 | 1 | г. Кизляр | Октябрьская улица | Нет данных в РК | 4 | 25 | 16 | АС | фасад-кирпич | К(1)-Б | ПВ | 1 | 43.8477 | 46.7073
49 | Кизлярские ГорЭС | ПС Кизляр-1 | 11 | ТП 11-28/400 | 1 | г. Кизляр | Октябрьская улица | Нет данных в РК | 4 | 26 | 18 | АС | фасад-кирпич | К(1)-Б | ПВ | 1 | 43.8477 | 46.7073
50 | Кизлярские ГорЭС | ПС Кизляр-1 | 11 | ТП 11-28/400 | 1 | г. Кизляр | Октябрьская улица | Нет данных в РК | 4 | 27 | 16 | АС | фасад-кирпич | К(1)-Б | ПВ | 1 | 43.8477 | 46.7073
51 | Кизлярские ГорЭС | ПС Кизляр-1 | 11 | ТП 11-28/400 | 1 | г. Кизляр | Октябрьская улица | Нет данных в РК | 4 | 28 | 22 | АС | фасад-кирпич | К(1)-Б | ПВ | 1 | 43.8476 | 46.7073
52 | Кизлярские ГорЭС | ПС Кизляр-1 | 11 | ТП 11-28/400 | 1 | г. Кизляр | Октябрьская улица | Нет данных в РК | 4 | 29 | 20 | АС | фасад-кирпич | К(1)-Б | ПВ | 1 | 43.8477 | 46.7074
53 | Кизлярские ГорЭС | ПС Кизляр-1 | 11 | ТП 11-28/400 | 1 | г. Кизляр | Октябрьская улица | Нет данных в РК | 4 | 30 | 18 | АС | фасад-кирпич | К(1)-Б | ПВ | 1 | 43.8478 | 46.7074
54 | Кизлярские ГорЭС | ПС Кизляр-1 | 11 | ТП 11-28/400 | 1 | г. Кизляр | Октябрьская улица | Нет данных в РК | 4 | 31 | 19 | АС | фасад-кирпич | К(1)-Б | ПВ | 1 | 43.8479 | 46.7075
55 | Кизлярские ГорЭС | ПС Кизляр-1 | 11 | ТП 11-28/400 | 1 | г. Кизляр | Октябрьская улица | Нет данных в РК | 4 | 32 | 8 | АС | фасад-кирпич | К(1)-Б | ПВ | 1 | 43.8478 | 46.7073
56 | Кизлярские ГорЭС | ПС Кизляр-1 | 11 | ТП 11-28/400 | 1 | г. Кизляр | Вокзальная улица | Нет данных в РК | 6 | 35 | 7 | АС | фасад-кирпич | К(1)-Б | ПВ | 1 | 43.8474 | 46.7069
57 | Кизлярские ГорЭС | ПС Кизляр-1 | 11 | ТП 11-28/400 | 1 | г. Кизляр | Октябрьская улица | 22 | 7 | 36 | 5 | АС | фасад-кирпич | К(1)-Б | ПВ | 1 | 43.8471 | 46.7066
58 | Кизлярские ГорЭС | ПС Кизляр-1 | 11 | ТП 11-28/400 | 1 | г. Кизляр | Октябрьская улица | Нет данных в РК | 7 | 37 | 6 | АС | фасад-кирпич | К(1)-Б | ПВ | 1 | 43.8471 | 46.7065
59 | Кизлярские ГорЭС | ПС Кизляр-1 | 11 | ТП 11-28/400 | 1 | г. Кизляр | Октябрьская улица | 24 | 8 | 38 | 11 | АС | фасад-кирпич | К(1)-Б | ПВ | 1 | 43.8468 | 46.7063
60 | Кизлярские ГорЭС | ПС Кизляр-1 | 11 | ТП 11-28/400 | 1 | г. Кизляр | Октябрьская улица | 24/1 | 8 | 39 | 23 | АС | фасад-кирпич | К(1)-Б | ПВ | 1 | 43.8468 | 46.7065
61 | Кизлярские ГорЭС | ПС Кизляр-1 | 11 | ТП 11-28/400 | 1 | г. Кизляр | Октябрьская улица | 28 | 8 | 40 | 17 | АС | фасад-кирпич | К(1)-Б | ПВ | 1 | 43.8466 | 46.7061
62 | Кизлярские ГорЭС | ПС Кизляр-1 | 11 | ТП 11-28/400 | 1 | г. Кизляр | Вокзальная улица | Нет данных в РК | 9 | 41 | 23 | АС | фасад-кирпич | К(1)-Б | ПВ | 1 | 43.8471 | 46.7071
63 | Кизлярские ГорЭС | ПС Кизляр-1 | 11 | ТП 11-28/400 | 1 | г. Кизляр | улица Жданова | 12 | 9 | 42 | 27 | АС | фасад-кирпич | К(1)-Б | ПВ | 1 | 43.8474 | 46.7072
64 | Кизлярские ГорЭС | ПС Кизляр-1 | 11 | ТП 11-28/400 | 1 | г. Кизляр | улица Жданова | 10 | 9 | 43 | 20 | АС | фасад-кирпич | К(1)-Б | ПВ | 1 | 43.8474 | 46.7074
65 | Кизлярские ГорЭС | ПС Кизляр-1 | 11 | ТП 11-28/400 | 1 | г. Кизляр | Вокзальная улица | Нет данных в РК | 9 | 44 | 10 | АС | фасад-кирпич | К(1)-Б | ПВ | 1 | 43.8472 | 46.7075
66 | Кизлярские ГорЭС | ПС Кизляр-1 | 11 | ТП 11-28/400 | 1 | г. Кизляр | Вокзальная улица | Нет данных в РК | 9 | 45 | 14 | АС | фасад-кирпич | К(1)-Б | ПВ | 1 | 43.8471 | 46.7074
67 | Кизлярские ГорЭС | ПС Кизляр-1 | 11 | ТП 11-28/400 | 1 | г. Кизляр | улица Жданова | 6 | 10 | 46 | 10 | АС | фасад-кирпич | К(1)-Б | ПВ | 1 | 43.8471 | 46.7077
68 | Кизлярские ГорЭС | ПС Кизляр-1 | 11 | ТП 11-28/400 | 1 | г. Кизляр | улица Чкалова | 2 | 11 | 47 | 16 | АС | фасад-кирпич | К(1)-Б | ПВ | 1 | 43.8468 | 46.7079
69 | Кизлярские ГорЭС | ПС Кизляр-1 | 11 | ТП 11-28/400 | 1 | г. Кизляр | Вокзальная улица | Нет данных в РК | 11 | 48 | 11 | АС | фасад-кирпич | К(1)-Б | ПВ | 1 | 43.8468 | 46.7082
70 | Кизлярские ГорЭС | ПС Кизляр-1 | 11 | ТП 11-28/400 | 1 | г. Кизляр | Вокзальная улица | Нет данных в РК | 11 | 49 | 14 | АС | фасад-кирпич | К(1)-Б | ПВ | 1 | 43.8468 | 46.7082
71 | Кизлярские ГорЭС | ПС Кизляр-1 | 11 | ТП 11-28/400 | 1 | г. Кизляр | улица Жданова | 2 | 11 | 50 | 9 | АС | фасад-кирпич | К(1)-Б | ПВ | 1 | 43.8469 | 46.7082
72 | Кизлярские ГорЭС | ПС Кизляр-1 | 11 | ТП 11-28/400 | 1 | г. Кизляр | улица Жданова | 4 | 11 | 51 | 8 | АС | фасад-кирпич | К(1)-Б | ПВ | 1 | 43.847 | 46.7081
73 | Кизлярские ГорЭС | ПС Кизляр-1 | 11 | ТП 11-28/400 | 1 | г. Кизляр | улица Жданова | Нет данных в РК | 11 | 52 | 14 | АС | фасад-кирпич | К(1)-Б | ПВ | 1 | 43.847 | 46.708
74 | Кизлярские ГорЭС | ПС Кизляр-1 | 11 | ТП 11-28/400 | 1 | г. Кизляр | улица Чкалова | 7 | 12 | 53 | 55 | АС | фасад-кирпич | К(1)-Б | ПВ | 1 | 43.8465 | 46.7068
75 | Кизлярские ГорЭС | ПС Кизляр-1 | 11 | ТП 11-28/400 | 2 | г. Кизляр | Октябрьская улица | Нет данных в РК | 2 | 1 | 6 | АС | фасад-кирпич | К(1)-Б | ПВ | 1 | 43.8486 | 46.708
76 | Кизлярские ГорЭС | ПС Кизляр-1 | 11 | ТП 11-28/400 | 2 | г. Кизляр | Октябрьская улица | Нет данных в РК | 5 | 15 | 17 | АС | фасад-кирпич | К(1)-Б | ПВ | 1 | 43.8483 | 46.707
77 | Кизлярские ГорЭС | ПС Кизляр-1 | 11 | ТП 11-28/400 | 2 | г. Кизляр | улица Жданова | 14 | 7 | 17 | 21 | АС | фасад-кирпич | К(1)-Б | ПВ | 1 | 43.8478 | 46.7066
78 | Кизлярские ГорЭС | ПС Кизляр-1 | 11 | ТП 11-28/400 | 2 | г. Кизляр | Октябрьская улица | 7 | 7 | 18 | 29 | АС | фасад-кирпич | К(1)-Б | ПВ | 1 | 43.848 | 46.7065
79 | Кизлярские ГорЭС | ПС Кизляр-1 | 11 | ТП 11-28/400 | 2 | г. Кизляр | Октябрьская улица | Нет данных в РК | 7 | 19 | 19 | АС | фасад-кирпич | К(1)-Б | ПВ | 1 | 43.848 | 46.7067
80 | Кизлярские ГорЭС | ПС Кизляр-1 | 11 | ТП 11-28/400 | 2 | г. Кизляр | Октябрьская улица | Нет данных в РК | 7 | 20 | 2 | АС | фасад-кирпич | К(1)-Б | ПВ | 1 | 43.8479 | 46.7068
81 | Кизлярские ГорЭС | ПС Кизляр-1 | 11 | ТП 11-28/400 | 2 | г. Кизляр | Октябрьская улица | 9 | 9 | 21 | 11 | АС | фасад-кирпич | К(1)-Б | ПВ | 1 | 43.8475 | 46.7064
82 | Кизлярские ГорЭС | ПС Кизляр-1 | 11 | ТП 11-28/400 | 2 | г. Кизляр | Октябрьская улица | Нет данных в РК | 10 | 22 | 6 | АС | фасад-кирпич | К(1)-Б | ПВ | 1 | 43.8474 | 46.7063
83 | Кизлярские ГорЭС | ПС Кизляр-1 | 11 | ТП 11-28/400 | 2 | г. Кизляр | Октябрьская улица | Нет данных в РК | 10 | 23 | 3 | АС | фасад-кирпич | К(1)-Б | ПВ | 1 | 43.8474 | 46.7063
84 | Кизлярские ГорЭС | ПС Кизляр-1 | 11 | ТП 11-28/400 | 2 | г. Кизляр | Октябрьская улица | Нет данных в РК | 10 | 24 | 10 | АС | фасад-кирпич | К(1)-Б | ПВ | 1 | 43.8473 | 46.7062
85 | Кизлярские ГорЭС | ПС Кизляр-1 | 11 | ТП 11-28/400 | 2 | г. Кизляр | Октябрьская улица | 15 | 10 | 25 | 24 | АС | фасад-кирпич | К(1)-Б | ПВ | 1 | 43.8474 | 46.706
86 | Кизлярские ГорЭС | ПС Кизляр-1 | 11 | ТП 11-28/400 | 2 | г. Кизляр | Октябрьская улица | Нет данных в РК | 10 | 26 | 17 | АС | фасад-кирпич | К(1)-Б | ПВ | 1 | 43.8473 | 46.7061
87 | Кизлярские ГорЭС | ПС Кизляр-1 | 11 | ТП 11-28/400 | 2 | г. Кизляр | Октябрьская улица | Нет данных в РК | 10 | 27 | 23 | АС | фасад-кирпич | К(1)-Б | ПВ | 1 | 43.8472 | 46.7061
88 | Кизлярские ГорЭС | ПС Кизляр-1 | 11 | ТП 11-28/400 | 2 | г. Кизляр | Октябрьская улица | Нет данных в РК | 10 | 28 | 23 | АС | фасад-кирпич | К(1)-Б | ПВ | 1 | 43.8472 | 46.7061
89 | Кизлярские ГорЭС | ПС Кизляр-1 | 11 | ТП 11-28/400 | 2 | г. Кизляр | Октябрьская улица | Нет данных в РК | 10 | 29 | 19 | АС | фасад-кирпич | К(1)-Б | ПВ | 1 | 43.8472 | 46.7061
90 | Кизлярские ГорЭС | ПС Кизляр-1 | 11 | ТП 11-28/400 | 2 | г. Кизляр | Октябрьская улица | Нет данных в РК | 10 | 30 | 23 | АС | фасад-кирпич | К(1)-Б | ПВ | 1 | 43.8472 | 46.7061
91 | Кизлярские ГорЭС | ПС Кизляр-1 | 11 | ТП 11-28/400 | 2 | г. Кизляр | Октябрьская улица | Нет данных в РК | 11 | 32 | 10 | АС | фасад-кирпич | К(1)-Б | ПВ | 1 | 43.8471 | 46.706
92 | Кизлярские ГорЭС | ПС Кизляр-1 | 11 | ТП 11-28/400 | 2 | г. Кизляр | Октябрьская улица | Нет данных в РК | 11 | 33 | 11 | АС | фасад-кирпич | К(1)-Б | ПВ | 1 | 43.8471 | 46.7059
93 | Кизлярские ГорЭС | ПС Кизляр-1 | 11 | ТП 11-28/400 | 2 | г. Кизляр | Октябрьская улица | 17 | 11 | 34 | 9 | АС | фасад-кирпич | К(1)-Б | ПВ | 1 | 43.847 | 46.7059
94 | Кизлярские ГорЭС | ПС Кизляр-1 | 11 | ТП 11-28/400 | 2 | г. Кизляр | Октябрьская улица | 15А | 12 | 35 | 3 | АС | фасад-кирпич | К(1)-Б | ПВ | 1 | 43.8468 | 46.7057
95 | Кизлярские ГорЭС | ПС Кизляр-1 | 11 | ТП 11-28/400 | 2 | г. Кизляр | Октябрьская улица | 21 | 13 | 36 | 16 | АС | фасад-кирпич | К(1)-Б | ПВ | 1 | 43.8466 | 46.7055
96 | Кизлярские ГорЭС | ПС Кизляр-1 | 11 | ТП 11-28/400 | 2 | г. Кизляр | Октябрьская улица | Нет данных в РК | 13 | 37 | 28 | АС | фасад-кирпич | К(1)-Б | ПВ | 1 | 43.8464 | 46.7054
97 | Кизлярские ГорЭС | ПС Кизляр-1 | 11 | ТП 11-28/400 | 2 | г. Кизляр | улица Жданова | Нет данных в РК | 16 | 38 | 10 | АС | фасад-кирпич | К(1)-Б | ПВ | 1 | 43.8478 | 46.7064
98 | Кизлярские ГорЭС | ПС Кизляр-1 | 11 | ТП 11-28/400 | 2 | г. Кизляр | улица Жданова | 18 | 16 | 39 | 10 | АС | фасад-кирпич | К(1)-Б | ПВ | 1 | 43.8479 | 46.7062
99 | Кизлярские ГорЭС | ПС Кизляр-1 | 11 | ТП 11-28/400 | 2 | г. Кизляр | улица Жданова | Нет данных в РК | 17 | 40 | 3 | АС | фасад-кирпич | К(1)-Б | ПВ | 1 | 43.848 | 46.706
100 | Кизлярские ГорЭС | ПС Кизляр-1 | 11 | ТП 11-28/400 | 2 | г. Кизляр | улица Жданова | 11А | 18 | 41 | 30 | АС | фасад-кирпич | К(1)-Б | ПВ | 1 | 43.8476 | 46.706
101 | Кизлярские ГорЭС | ПС Кизляр-1 | 11 | ТП 11-28/400 | 2 | г. Кизляр | улица Кончитского | 6 | 18 | 42 | 30 | АС | фасад-кирпич | К(1)-Б | ПВ | 1 | 43.8479 | 46.7056
102 | Кизлярские ГорЭС | ПС Кизляр-1 | 11 | ТП 11-28/400 | 2 | г. Кизляр | улица Жданова | 11Б | 18 | 43 | 23 | АС | фасад-кирпич | К(1)-Б | ПВ | 1 | 43.8477 | 46.7058
103 | Кизлярские ГорЭС | ПС Кизляр-1 | 11 | ТП 11-28/400 | 2 | г. Кизляр | улица Жданова | 20 | 19 | 44 | 17 | АС | фасад-кирпич | К(1)-Б | ПВ | 1 | 43.8482 | 46.7059
104 | Кизлярские ГорЭС | ПС Кизляр-1 | 11 | ТП 11-28/400 | 2 | г. Кизляр | улица Кончитского | 2А | 20 | 45 | 13 | АС | фасад-кирпич | К(1)-Б | ПВ | 1 | 43.8483 | 46.706
105 | Кизлярские ГорЭС | ПС Кизляр-1 | 11 | ТП 11-28/400 | 2 | г. Кизляр | улица Кончитского | Нет данных в РК | 20 | 46 | 4 | АС | фасад-кирпич | К(1)-Б | ПВ | 1 | 43.8484 | 46.7061
106 | Кизлярские ГорЭС | ПС Кизляр-1 | 11 | ТП 11-28/400 | 2 | г. Кизляр | улица Кончитского | 7 | 21 | 47 | 17 | АС | фасад-кирпич | К(1)-Б | ПВ | 1 | 43.8484 | 46.7058
107 | Кизлярские ГорЭС | ПС Кизляр-1 | 11 | ТП 11-28/400 | 2 | г. Кизляр | улица Кончитского | 5 | 21 | 48 | 17 | АС | фасад-кирпич | К(1)-Б | ПВ | 1 | 43.8486 | 46.7059
108 | Кизлярские ГорЭС | ПС Кизляр-1 | 11 | ТП 11-28/400 | 2 | г. Кизляр | улица Кончитского | 2В | 22 | 49 | 6 | АС | фасад-кирпич | К(1)-Б | ПВ | 1 | 43.8486 | 46.7063
109 | Кизлярские ГорЭС | ПС Кизляр-1 | 11 | ТП 11-28/400 | 2 | г. Кизляр | улица Кончитского | Нет данных в РК | 22 | 50 | 5 | АС | фасад-кирпич | К(1)-Б | ПВ | 1 | 43.8487 | 46.7064
110 | Кизлярские ГорЭС | ПС Кизляр-1 | 11 | ТП 11-28/400 | 2 | г. Кизляр | улица Жданова | Нет данных в РК | 23 | 51 | 5 | АС | фасад-кирпич | К(1)-Б | ПВ | 1 | 43.8481 | 46.7055
111 | Кизлярские ГорЭС | ПС Кизляр-1 | 11 | ТП 11-28/400 | 2 | г. Кизляр | улица Кончитского | Нет данных в РК | 24 | 52 | 6 | АС | фасад-кирпич | К(1)-Б | ПВ | 1 | 43.8479 | 46.7055
112 | Кизлярские ГорЭС | ПС Кизляр-1 | 11 | ТП 11-28/400 | 2 | г. Кизляр | улица Кончитского | 13 | 24 | 53 | 8 | АС | фасад-кирпич | К(1)-Б | ПВ | 1 | 43.8478 | 46.7053
113 | Кизлярские ГорЭС | ПС Кизляр-1 | 11 | ТП 11-28/400 | 2 | г. Кизляр | улица Кончитского | 15 | 25 | 54 | 22 | АС | фасад-кирпич | К(1)-Б | ПВ | 1 | 43.8478 | 46.705
114 | Кизлярские ГорЭС | ПС Кизляр-1 | 11 | ТП 11-28/400 | 2 | г. Кизляр | улица Кончитского | 10 | 25 | 55 | 8 | АС | фасад-кирпич | К(1)-Б | ПВ | 1 | 43.8476 | 46.7053
115 | Кизлярские ГорЭС | ПС Кизляр-1 | 11 | ТП 11-28/400 | 2 | г. Кизляр | улица Кончитского | Нет данных в РК | 25 | 56 | 9 | АС | фасад-кирпич | К(1)-Б | ПВ | 1 | 43.8477 | 46.7052
116 | Кизлярские ГорЭС | ПС Кизляр-1 | 11 | ТП 11-28/400 | 2 | г. Кизляр | улица Кончитского | 17 | 25 | 57 | 7 | АС | фасад-кирпич | К(1)-Б | ПВ | 1 | 43.8476 | 46.7051
117 | Кизлярские ГорЭС | ПС Кизляр-1 | 11 | ТП 11-28/400 | 2 | г. Кизляр | улица Кончитского | Нет данных в РК | 26 | 58 | 19 | АС | фасад-кирпич | К(1)-Б | ПВ | 1 | 43.8484 | 46.7056
118 | Кизлярские ГорЭС | ПС Кизляр-1 | 11 | ТП 11-28/400 | 2 | г. Кизляр | улица Жданова | 22 | 27 | 59 | 13 | АС | фасад-кирпич | К(1)-Б | ПВ | 1 | 43.8485 | 46.7052
119 | Кизлярские ГорЭС | ПС Кизляр-1 | 11 | ТП 11-28/400 | 2 | г. Кизляр | улица Жданова | 24 | 27 | 60 | 14 | АС | фасад-кирпич | К(1)-Б | ПВ | 1 | 43.8486 | 46.7051
120 | Кизлярские ГорЭС | ПС Кизляр-1 | 11 | ТП 11-28/400 | 2 | г. Кизляр | улица Жданова | Нет данных в РК | 27 | 61 | 20 | АС | фасад-кирпич | К(1)-Б | ПВ | 1 | 43.8486 | 46.7052
121 | Кизлярские ГорЭС | ПС Кизляр-1 | 11 | ТП 11-28/400 | 2 | г. Кизляр | улица Жданова | Нет данных в РК | 27 | 62 | 10 | АС | фасад-кирпич | К(1)-Б | ПВ | 1 | 43.8485 | 46.705
122 | Кизлярские ГорЭС | ПС Кизляр-1 | 11 | ТП 11-28/400 | 3 | г. Кизляр | Октябрьская улица | Нет данных в РК | 1 | 1 | 8 | АС | фасад-кирпич | К(1)-Б | ПВ | 1 | 43.8485 | 46.7083
123 | Кизлярские ГорЭС | ПС Кизляр-1 | 11 | ТП 11-28/400 | 3 | г. Кизляр | Октябрьская улица | Нет данных в РК | 1 | 2 | 15 | АС | фасад-кирпич | К(1)-Б | ПВ | 1 | 43.8485 | 46.7085
124 | Кизлярские ГорЭС | ПС Кизляр-1 | 11 | ТП 11-28/400 | 3 | г. Кизляр | улица Демьяна Бедного | Нет данных в РК | 1 | 3 | 24 | АС | фасад-кирпич | К(1)-Б | ПВ | 1 | 43.8487 | 46.7086
125 | Кизлярские ГорЭС | ПС Кизляр-1 | 11 | ТП 11-28/400 | 3 | г. Кизляр | улица Демьяна Бедного | Нет данных в РК | 1 | 4 | 29 | АС | фасад-кирпич | К(1)-Б | ПВ | 1 | 43.8486 | 46.7087
126 | Кизлярские ГорЭС | ПС Кизляр-1 | 11 | ТП 11-28/400 | 3 | г. Кизляр | Октябрьская улица | Нет данных в РК | 1 | 5 | 6 | АС | фасад-кирпич | К(1)-Б | ПВ | 1 | 43.8486 | 46.7084
127 | Кизлярские ГорЭС | ПС Кизляр-1 | 11 | ТП 11-28/400 | 3 | г. Кизляр | улица Демьяна Бедного | Нет данных в РК | 1 | 6 | 14 | АС | фасад-кирпич | К(1)-Б | ПВ | 1 | 43.8486 | 46.7085
128 | Кизлярские ГорЭС | ПС Кизляр-1 | 11 | ТП 11-28/400 | 3 | г. Кизляр | улица Демьяна Бедного | Нет данных в РК | 3 | 7 | 5 | АС | фасад-кирпич | К(1)-Б | ПВ | 1 | 43.8487 | 46.7091
129 | Кизлярские ГорЭС | ПС Кизляр-1 | 11 | ТП 11-28/400 | 3 | г. Кизляр | улица Демьяна Бедного | Нет данных в РК | 3 | 8 | 20 | АС | фасад-кирпич | К(1)-Б | ПВ | 1 | 43.8485 | 46.7089
130 | Кизлярские ГорЭС | ПС Кизляр-1 | 11 | ТП 11-28/400 | 3 | г. Кизляр | улица Демьяна Бедного | Нет данных в РК | 3 | 9 | 19 | АС | фасад-кирпич | К(1)-Б | ПВ | 1 | 43.8485 | 46.709
131 | Кизлярские ГорЭС | ПС Кизляр-1 | 11 | ТП 11-28/400 | 3 | г. Кизляр | улица Демьяна Бедного | Нет данных в РК | 3 | 10 | 22 | АС | фасад-кирпич | К(1)-Б | ПВ | 1 | 43.8484 | 46.709
132 | Кизлярские ГорЭС | ПС Кизляр-1 | 11 | ТП 11-28/400 | 3 | г. Кизляр | улица Демьяна Бедного | Нет данных в РК | 3 | 11 | 26 | АС | фасад-кирпич | К(1)-Б | ПВ | 1 | 43.8484 | 46.7089
133 | Кизлярские ГорЭС | ПС Кизляр-1 | 11 | ТП 11-28/400 | 3 | г. Кизляр | улица Демьяна Бедного | Нет данных в РК | 3 | 12 | 31 | АС | фасад-кирпич | К(1)-Б | ПВ | 1 | 43.8485 | 46.7088
134 | Кизлярские ГорЭС | ПС Кизляр-1 | 11 | ТП 11-28/400 | 3 | г. Кизляр | улица Демьяна Бедного | 18 | 3 | 13 | 4 | АС | фасад-кирпич | К(1)-Б | ПВ | 1 | 43.8486 | 46.7092
135 | Кизлярские ГорЭС | ПС Кизляр-1 | 11 | ТП 11-28/400 | 3 | г. Кизляр | улица Демьяна Бедного | Нет данных в РК | 3 | 14 | 9 | АС | фасад-кирпич | К(1)-Б | ПВ | 1 | 43.8487 | 46.7092
136 | Кизлярские ГорЭС | ПС Кизляр-1 | 11 | ТП 11-28/400 | 3 | г. Кизляр | улица Демьяна Бедного | Нет данных в РК | 3 | 15 | 10 | АС | фасад-кирпич | К(1)-Б | ПВ | 1 | 43.8487 | 46.7092
137 | Кизлярские ГорЭС | ПС Кизляр-1 | 11 | ТП 11-28/400 | 3 | г. Кизляр | улица Демьяна Бедного | Нет данных в РК | 3 | 16 | 24 | АС | фасад-кирпич | К(1)-Б | ПВ | 1 | 43.8485 | 46.7089
138 | Кизлярские ГорЭС | ПС Кизляр-1 | 11 | ТП 11-28/400 | 3 | г. Кизляр | улица Демьяна Бедного | Нет данных в РК | 4 | 19 | 14 | АС | фасад-кирпич | К(1)-Б | ПВ | 1 | 43.8486 | 46.7093
139 | Кизлярские ГорЭС | ПС Кизляр-1 | 11 | ТП 11-28/400 | 3 | г. Кизляр | улица Демьяна Бедного | Нет данных в РК | 4 | 20 | 6 | АС | фасад-кирпич | К(1)-Б | ПВ | 1 | 43.8485 | 46.7093
140 | Кизлярские ГорЭС | ПС Кизляр-1 | 11 | ТП 11-28/400 | 3 | г. Кизляр | улица Демьяна Бедного | Нет данных в РК | 4 | 21 | 15 | АС | фасад-кирпич | К(1)-Б | ПВ | 1 | 43.8485 | 46.7094
141 | Кизлярские ГорЭС | ПС Кизляр-1 | 11 | ТП 11-28/400 | 3 | г. Кизляр | улица Демьяна Бедного | Нет данных в РК | 4 | 22 | 14 | АС | фасад-кирпич | К(1)-Б | ПВ | 1 | 43.8485 | 46.7094
142 | Кизлярские ГорЭС | ПС Кизляр-1 | 11 | ТП 11-28/400 | 3 | г. Кизляр | улица Демьяна Бедного | Нет данных в РК | 4 | 23 | 9 | АС | фасад-кирпич | К(1)-Б | ПВ | 1 | 43.8486 | 46.7093
143 | Кизлярские ГорЭС | ПС Кизляр-1 | 11 | ТП 11-28/400 | 3 | г. Кизляр | улица Демьяна Бедного | Нет данных в РК | 5 | 26 | 18 | АС | фасад-кирпич | К(1)-Б | ПВ | 1 | 43.8483 | 46.7092
144 | Кизлярские ГорЭС | ПС Кизляр-1 | 11 | ТП 11-28/400 | 3 | г. Кизляр | улица Демьяна Бедного | Нет данных в РК | 5 | 27 | 28 | АС | фасад-кирпич | К(1)-Б | ПВ | 1 | 43.8483 | 46.709
145 | Кизлярские ГорЭС | ПС Кизляр-1 | 11 | ТП 11-28/400 | 3 | г. Кизляр | улица Демьяна Бедного | Нет данных в РК | 5 | 28 | 25 | АС | фасад-кирпич | К(1)-Б | ПВ | 1 | 43.8484 | 46.7091
146 | Кизлярские ГорЭС | ПС Кизляр-1 | 11 | ТП 11-28/400 | 3 | г. Кизляр | улица Демьяна Бедного | Нет данных в РК | 5 | 29 | 14 | АС | фасад-кирпич | К(1)-Б | ПВ | 1 | 43.8483 | 46.7092
147 | Кизлярские ГорЭС | ПС Кизляр-1 | 11 | ТП 11-28/400 | 3 | г. Кизляр | улица Демьяна Бедного | Нет данных в РК | 5 | 30 | 11 | АС | фасад-кирпич | К(1)-Б | ПВ | 1 | 43.8483 | 46.7093
148 | Кизлярские ГорЭС | ПС Кизляр-1 | 11 | ТП 11-28/400 | 3 | г. Кизляр | улица Демьяна Бедного | Нет данных в РК | 5 | 31 | 22 | АС | фасад-кирпич | К(1)-Б | ПВ | 1 | 43.8483 | 46.7091
149 | Кизлярские ГорЭС | ПС Кизляр-1 | 11 | ТП 11-28/400 | 3 | г. Кизляр | Московская улица | Нет данных в РК | 6 | 32 | 17 | АС | фасад-кирпич | К(3)-Б | ПВ | 3 | 43.8483 | 46.7099
150 | Кизлярские ГорЭС | ПС Кизляр-1 | 11 | ТП 11-28/400 | 3 | г. Кизляр | Московская улица | Нет данных в РК | 9 | 34 | 6 | АС | фасад-кирпич | К(3)-Б | ПВ | 3 | 43.848 | 46.7102
151 | Кизлярские ГорЭС | ПС Кизляр-1 | 11 | ТП 11-28/400 | 3 | г. Кизляр | улица Демьяна Бедного | 10 | 10 | 35 | 9 | АС | фасад-кирпич | К(3)-Б | ПВ | 3 | 43.8478 | 46.7103
152 | Кизлярские ГорЭС | ПС Кизляр-1 | 11 | ТП 11-28/400 | 3 | г. Кизляр | улица Демьяна Бедного | Нет данных в РК | 11 | 37 | 45 | АС | фасад-кирпич | К(1)-Б | ПВ | 1 | 43.8478 | 46.7099
153 | Кизлярские ГорЭС | ПС Кизляр-1 | 11 | ТП 11-28/400 | 3 | г. Кизляр | улица Демьяна Бедного | Нет данных в РК | 11 | 38 | 52 | АС | фасад-кирпич | К(1)-Б | ПВ | 1 | 43.8477 | 46.7098
154 | Кизлярские ГорЭС | ПС Кизляр-1 | 11 | ТП 11-28/400 | 3 | г. Кизляр | улица Демьяна Бедного | Нет данных в РК | 11 | 39 | 48 | АС | фасад-кирпич | К(1)-Б | ПВ | 1 | 43.8477 | 46.7099
155 | Кизлярские ГорЭС | ПС Кизляр-1 | 11 | ТП 11-28/400 | 3 | г. Кизляр | улица Демьяна Бедного | Нет данных в РК | 11 | 40 | 45 | АС | фасад-кирпич | К(1)-Б | ПВ | 1 | 43.8477 | 46.7099
156 | Кизлярские ГорЭС | ПС Кизляр-1 | 11 | ТП 11-28/400 | 3 | г. Кизляр | улица Демьяна Бедного | Нет данных в РК | 11 | 41 | 39 | АС | фасад-кирпич | К(1)-Б | ПВ | 1 | 43.8477 | 46.71
157 | Кизлярские ГорЭС | ПС Кизляр-1 | 11 | ТП 11-28/400 | 3 | г. Кизляр | улица Демьяна Бедного | Нет данных в РК | 11 | 42 | 44 | АС | фасад-кирпич | К(1)-Б | ПВ | 1 | 43.8477 | 46.7099
158 | Кизлярские ГорЭС | ПС Кизляр-1 | 11 | ТП 11-28/400 | 3 | г. Кизляр | улица Демьяна Бедного | Нет данных в РК | 11 | 43 | 38 | АС | фасад-кирпич | К(1)-Б | ПВ | 1 | 43.8477 | 46.71
159 | Кизлярские ГорЭС | ПС Кизляр-1 | 11 | ТП 11-28/400 | 3 | г. Кизляр | улица Демьяна Бедного | Нет данных в РК | 11 | 44 | 42 | АС | фасад-кирпич | К(1)-Б | ПВ | 1 | 43.8477 | 46.71
160 | Кизлярские ГорЭС | ПС Кизляр-1 | 11 | ТП 11-28/400 | 3 | г. Кизляр | улица Демьяна Бедного | Нет данных в РК | 11 | 45 | 48 | АС | фасад-кирпич | К(1)-Б | ПВ | 1 | 43.8478 | 46.7099
161 | Кизлярские ГорЭС | ПС Кизляр-1 | 11 | ТП 11-28/400 | 3 | г. Кизляр | улица Демьяна Бедного | Нет данных в РК | 11 | 46 | 34 | АС | фасад-кирпич | К(1)-Б | ПВ | 1 | 43.8477 | 46.7101
162 | Кизлярские ГорЭС | ПС Кизляр-1 | 11 | ТП 11-28/400 | 3 | г. Кизляр | улица Демьяна Бедного | Нет данных в РК | 11 | 47 | 41 | АС | фасад-кирпич | К(1)-Б | ПВ | 1 | 43.8476 | 46.71
163 | Кизлярские ГорЭС | ПС Кизляр-1 | 11 | ТП 11-28/400 | 3 | г. Кизляр | улица Демьяна Бедного | Нет данных в РК | 11 | 48 | 31 | АС | фасад-кирпич | К(1)-Б | ПВ | 1 | 43.8477 | 46.7101
164 | Кизлярские ГорЭС | ПС Кизляр-1 | 11 | ТП 11-28/400 | 3 | г. Кизляр | улица Демьяна Бедного | Нет данных в РК | 11 | 49 | 37 | АС | фасад-кирпич | К(1)-Б | ПВ | 1 | 43.8476 | 46.7101
165 | Кизлярские ГорЭС | ПС Кизляр-1 | 11 | ТП 11-28/400 | 3 | г. Кизляр | улица Демьяна Бедного | Нет данных в РК | 11 | 50 | 31 | АС | фасад-кирпич | К(1)-Б | ПВ | 1 | 43.8476 | 46.7101
166 | Кизлярские ГорЭС | ПС Кизляр-1 | 11 | ТП 11-28/400 | 3 | г. Кизляр | улица Демьяна Бедного | Нет данных в РК | 11 | 51 | 49 | АС | фасад-кирпич | К(1)-Б | ПВ | 1 | 43.8478 | 46.7099
167 | Кизлярские ГорЭС | ПС Кизляр-1 | 11 | ТП 11-28/400 | 3 | г. Кизляр | улица Демьяна Бедного | Нет данных в РК | 12 | 52 | 4 | АС | фасад-кирпич | К(1)-Б | ПВ | 1 | 43.8475 | 46.7106
168 | Кизлярские ГорЭС | ПС Кизляр-1 | 11 | ТП 11-28/400 | 3 | г. Кизляр | улица Фрунзе | 4 | 13 | 53 | 7 | АС | фасад-кирпич | К(1)-Б | ПВ | 1 | 43.8474 | 46.7107
169 | Кизлярские ГорЭС | ПС Кизляр-1 | 11 | ТП 11-28/400 | 3 | г. Кизляр | улица Доценко | 8/1 | 15 | 54 | 12 | АС | фасад-кирпич | К(3)-Б | ПВ | 3 | 43.8479 | 46.7091
170 | Кизлярские ГорЭС | ПС Кизляр-1 | 11 | ТП 11-28/400 | 3 | г. Кизляр | Октябрьская улица | 1А | 16 | 55 | 10 | АС | фасад-кирпич | К(1)-Б | ПВ | 1 | 43.849 | 46.7085
171 | Кизлярские ГорЭС | ПС Кизляр-1 | 11 | ТП 11-28/400 | 3 | г. Кизляр | Октябрьская улица | Нет данных в РК | 16 | 56 | 34 | АС | фасад-кирпич | К(1)-Б | ПВ | 1 | 43.8492 | 46.7087
172 | Кизлярские ГорЭС | ПС Кизляр-1 | 11 | ТП 11-28/400 | 3 | г. Кизляр | Октябрьская улица | Нет данных в РК | 16 | 57 | 26 | АС | фасад-кирпич | К(1)-Б | ПВ | 1 | 43.8492 | 46.7082
173 | Кизлярские ГорЭС | ПС Кизляр-1 | 11 | ТП 11-28/400 | 3 | г. Кизляр | улица Демьяна Бедного | Нет данных в РК | 4 | 24 | 8 | АС | фасад-кирпич | НД(1)-Б | ПВ | 1 | 43.8485 | 46.7094
1 | Кизлярские ГорЭС | ПС Кизляр-1 | 11 | ТП 11-52/400 | 1 | г. Кизляр | улица Победы | 19 | 4 | 1 | 49 | СИП | фасад-кирпич | Н(1)-Ю | ПВ | 1 | 43.8443 | 46.713 | АС
2 | Кизлярские ГорЭС | ПС Кизляр-1 | 11 | ТП 11-52/400 | 1 | г. Кизляр | улица Победы | Нет данных в РК | 5 | 2 | 19 | СИП | фасад-кирпич | Н(1)-Ю | ПВ | 1 | 43.8444 | 46.7132 | АС
3 | Кизлярские ГорЭС | ПС Кизляр-1 | 11 | ТП 11-52/400 | 1 | г. Кизляр | улица Победы | Нет данных в РК | 5 | 3 | 18 | СИП | фасад-кирпич | Н(1)-Ю | ПВ | 1 | 43.8444 | 46.7132 | АС
4 | Кизлярские ГорЭС | ПС Кизляр-1 | 11 | ТП 11-52/400 | 1 | г. Кизляр | улица Победы | 1 | 6 | 4 | 5 | СИП | фасад-кирпич | Н(1)-Ю | ПВ | 1 | 43.8442 | 46.7134 | АС
5 | Кизлярские ГорЭС | ПС Кизляр-1 | 11 | ТП 11-52/400 | 1 | г. Кизляр | улица Победы | Нет данных в РК | 6 | 5 | 18 | СИП | фасад-кирпич | НД(1)-Ю | ПВ | 1 | 43.8442 | 46.7136 | АС
6 | Кизлярские ГорЭС | ПС Кизляр-1 | 11 | ТП 11-52/400 | 1 | г. Кизляр | улица Осипенко | 1 | 9 | 7 | 35 | СИП | фасад-кирпич | К(1)-Б | ПВ | 1 | 43.8448 | 46.7116 | АС
7 | Кизлярские ГорЭС | ПС Кизляр-1 | 11 | ТП 11-52/400 | 1 | г. Кизляр | улица Осипенко | 3 | 9 | 8 | 27 | СИП | фасад-кирпич | К(1)-Б | ПВ | 1 | 43.8447 | 46.7115 | АС
8 | Кизлярские ГорЭС | ПС Кизляр-1 | 11 | ТП 11-52/400 | 1 | г. Кизляр | улица Осипенко | Нет данных в РК | 9 | 9 | 30 | СИП | фасад-кирпич | К(1)-Б | ПВ | 1 | 43.8447 | 46.7116 | АС
9 | Кизлярские ГорЭС | ПС Кизляр-1 | 11 | ТП 11-52/400 | 1 | г. Кизляр | улица Осипенко | Нет данных в РК | 9 | 10 | 25 | СИП | фасад-кирпич | К(1)-Б | ПВ | 1 | 43.8446 | 46.7115 | АС
10 | Кизлярские ГорЭС | ПС Кизляр-1 | 11 | ТП 11-52/400 | 1 | г. Кизляр | улица Осипенко | Нет данных в РК | 9 | 11 | 24 | СИП | фасад-кирпич | К(1)-Б | ПВ | 1 | 43.8445 | 46.7114 | АС
11 | Кизлярские ГорЭС | ПС Кизляр-1 | 11 | ТП 11-52/400 | 1 | г. Кизляр | улица Осипенко | 12 | 9 | 12 | 13 | СИП | фасад-кирпич | К(1)-Б | ПВ | 1 | 43.8445 | 46.7119 | АС
12 | Кизлярские ГорЭС | ПС Кизляр-1 | 11 | ТП 11-52/400 | 1 | г. Кизляр | улица Осипенко | Нет данных в РК | 10 | 13 | 28 | СИП | фасад-кирпич | К(1)-Б | ПВ | 1 | 43.8444 | 46.7114 | АС
13 | Кизлярские ГорЭС | ПС Кизляр-1 | 11 | ТП 11-52/400 | 1 | г. Кизляр | улица Осипенко | 7 | 10 | 14 | 28 | СИП | фасад-кирпич | К(1)-Б | ПВ | 1 | 43.8441 | 46.7113 | АС
14 | Кизлярские ГорЭС | ПС Кизляр-1 | 11 | ТП 11-52/400 | 1 | г. Кизляр | улица Осипенко | Нет данных в РК | 10 | 15 | 24 | СИП | фасад-кирпич | К(1)-Б | ПВ | 1 | 43.8443 | 46.7114 | АС
15 | Кизлярские ГорЭС | ПС Кизляр-1 | 11 | ТП 11-52/400 | 1 | г. Кизляр | улица Осипенко | Нет данных в РК | 10 | 16 | 22 | СИП | фасад-кирпич | К(1)-Б | ПВ | 1 | 43.8442 | 46.7113 | АС
16 | Кизлярские ГорЭС | ПС Кизляр-1 | 11 | ТП 11-52/400 | 1 | г. Кизляр | улица Победы | 2/1 | 13 | 17 | 26 | СИП | фасад-кирпич | К(1)-Б | ПВ | 1 | 43.8441 | 46.7128 | АС
17 | Кизлярские ГорЭС | ПС Кизляр-1 | 11 | ТП 11-52/400 | 1 | г. Кизляр | улица Победы | Нет данных в РК | 13 | 18 | 33 | СИП | фасад-кирпич | К(1)-Б | ПВ | 1 | 43.8442 | 46.7128 | АС
18 | Кизлярские ГорЭС | ПС Кизляр-1 | 11 | ТП 11-52/400 | 1 | г. Кизляр | улица Лермонтова | 68 | 13 | 19 | 17 | СИП | фасад-кирпич | К(1)-Б | ПВ | 1 | 43.844 | 46.7128 | АС
19 | Кизлярские ГорЭС | ПС Кизляр-1 | 11 | ТП 11-52/400 | 1 | г. Кизляр | улица Лермонтова | 70 | 14 | 20 | 18 | СИП | фасад-кирпич | К(1)-Б | ПВ | 1 | 43.8437 | 46.7128 | АС
20 | Кизлярские ГорЭС | ПС Кизляр-1 | 11 | ТП 11-52/400 | 1 | г. Кизляр | улица Лермонтова | Нет данных в РК | 14 | 21 | 11 | СИП | фасад-кирпич | К(1)-Б | ПВ | 1 | 43.8438 | 46.7128 | АС
21 | Кизлярские ГорЭС | ПС Кизляр-1 | 11 | ТП 11-52/400 | 1 | г. Кизляр | улица Лермонтова | Нет данных в РК | 14 | 22 | 13 | СИП | фасад-кирпич | К(1)-Б | ПВ | 1 | 43.8437 | 46.7127 | АС
22 | Кизлярские ГорЭС | ПС Кизляр-1 | 11 | ТП 11-52/400 | 1 | г. Кизляр | улица Лермонтова | 72 | 15 | 23 | 10 | СИП | фасад-кирпич | К(1)-Б | ПВ | 1 | 43.8433 | 46.7126 | АС
23 | Кизлярские ГорЭС | ПС Кизляр-1 | 11 | ТП 11-52/400 | 1 | г. Кизляр | улица Лермонтова | 74 | 16 | 24 | 5 | СИП | фасад-кирпич | НД(1)-Б | ПВ | 1 | 43.8432 | 46.7127 | АС
24 | Кизлярские ГорЭС | ПС Кизляр-1 | 11 | ТП 11-52/400 | 1 | г. Кизляр | улица Лермонтова | 80 | 17 | 25 | 6 | СИП | фасад-кирпич | К(1)-Б | ПВ | 1 | 43.8429 | 46.7125 | АС
25 | Кизлярские ГорЭС | ПС Кизляр-1 | 11 | ТП 11-52/400 | 1 | г. Кизляр | улица Лермонтова | 80А | 18 | 26 | 6 | СИП | фасад-кирпич | НД(1)-Б | ПВ | 1 | 43.8426 | 46.7125 | АС
26 | Кизлярские ГорЭС | ПС Кизляр-1 | 11 | ТП 11-52/400 | 1 | г. Кизляр | улица Лермонтова | Нет данных в РК | 18 | 27 | 6 | СИП | фасад-кирпич | К(1)-Б | ПВ | 1 | 43.8427 | 46.7125 | АС
27 | Кизлярские ГорЭС | ПС Кизляр-1 | 11 | ТП 11-52/400 | 1 | г. Кизляр | улица Лермонтова | 82 | 19 | 29 | 30 | СИП | фасад-кирпич | К(1)-Б | ПВ | 1 | 43.8423 | 46.7126 | АС
28 | Кизлярские ГорЭС | ПС Кизляр-1 | 11 | ТП 11-52/400 | 1 | г. Кизляр | улица Лермонтова | 84 | 21 | 30 | 9 | СИП | фасад-кирпич | Н(1)-Б | ПВ | 1 | 43.842 | 46.7124 | АС
29 | Кизлярские ГорЭС | ПС Кизляр-1 | 11 | ТП 11-52/400 | 1 | г. Кизляр | улица Лермонтова | Нет данных в РК | 21 | 31 | 9 | СИП | фасад-кирпич | К(1)-Б | ПВ | 1 | 43.842 | 46.7124 | АС
30 | Кизлярские ГорЭС | ПС Кизляр-1 | 11 | ТП 11-52/400 | 1 | г. Кизляр | улица Лермонтова | 90А | 22 | 32 | 11 | СИП | фасад-кирпич | К(1)-Б | ПВ | 1 | 43.8417 | 46.7122 | АС
31 | Кизлярские ГорЭС | ПС Кизляр-1 | 11 | ТП 11-52/400 | 1 | г. Кизляр | улица Лермонтова | Нет данных в РК | 23 | 33 | 8 | СИП | фасад-кирпич | К(1)-Б | ПВ | 1 | 43.8416 | 46.7122 | АС
32 | Кизлярские ГорЭС | ПС Кизляр-1 | 11 | ТП 11-52/400 | 1 | г. Кизляр | улица Лермонтова | 92 | 24 | 34 | 13 | СИП | фасад-кирпич | К(1)-Б | ПВ | 1 | 43.8414 | 46.7122 | АС
33 | Кизлярские ГорЭС | ПС Кизляр-1 | 11 | ТП 11-52/400 | 1 | г. Кизляр | улица Лермонтова | 94 | 24 | 35 | 10 | СИП | фасад-кирпич | НД(1)-Б | ПВ | 1 | 43.8412 | 46.7121 | АС
34 | Кизлярские ГорЭС | ПС Кизляр-1 | 11 | ТП 11-52/400 | 1 | г. Кизляр | улица Победы | 2/3 | 25 | 36 | 19 | СИП | фасад-кирпич | Н(1)-Ю | ПВ | 1 | 43.8441 | 46.7132 | АС
35 | Кизлярские ГорЭС | ПС Кизляр-1 | 11 | ТП 11-52/400 | 1 | г. Кизляр | улица Победы | Нет данных в РК | 25 | 37 | 13 | СИП | фасад-кирпич | Н(1)-Ю | ПВ | 1 | 43.844 | 46.7134 | АС
36 | Кизлярские ГорЭС | ПС Кизляр-1 | 11 | ТП 11-52/400 | 1 | г. Кизляр | улица Победы | Нет данных в РК | 25 | 38 | 16 | СИП | фасад-кирпич | Н(1)-Ю | ПВ | 1 | 43.844 | 46.7133 | АС
37 | Кизлярские ГорЭС | ПС Кизляр-1 | 11 | ТП 11-52/400 | 1 | г. Кизляр | улица Суворова | 1 | 26 | 39 | 25 | СИП | фасад-кирпич | К(1)-Б | ПВ | 1 | 43.8438 | 46.7136 | АС
38 | Кизлярские ГорЭС | ПС Кизляр-1 | 11 | ТП 11-52/400 | 1 | г. Кизляр | улица Суворова | 2 | 26 | 40 | 15 | СИП | фасад-кирпич | К(1)-Б | ПВ | 1 | 43.8439 | 46.714 | АС
39 | Кизлярские ГорЭС | ПС Кизляр-1 | 11 | ТП 11-52/400 | 1 | г. Кизляр | улица Победы | Нет данных в РК | 26 | 41 | 17 | СИП | фасад-кирпич | К(1)-Б | ПВ | 1 | 43.844 | 46.7136 | АС
40 | Кизлярские ГорЭС | ПС Кизляр-1 | 11 | ТП 11-52/400 | 1 | г. Кизляр | улица Суворова | Нет данных в РК | 27 | 42 | 6 | СИП | фасад-кирпич | Н(1)-Ю | ПВ | 1 | 43.8439 | 46.7138 | АС
41 | Кизлярские ГорЭС | ПС Кизляр-1 | 11 | ТП 11-52/400 | 1 | г. Кизляр | улица Суворова | 3 | 28 | 43 | 5 | СИП | фасад-кирпич | Н(1)-Б | ПВ | 1 | 43.8437 | 46.7137 | АС
42 | Кизлярские ГорЭС | ПС Кизляр-1 | 11 | ТП 11-52/400 | 1 | г. Кизляр | улица Суворова | Нет данных в РК | 28 | 44 | 3 | СИП | фасад-кирпич | Н(1)-Б | ПВ | 1 | 43.8437 | 46.7137 | АС
43 | Кизлярские ГорЭС | ПС Кизляр-1 | 11 | ТП 11-52/400 | 1 | г. Кизляр | улица Суворова | 5 | 29 | 45 | 3 | СИП | фасад-кирпич | К(1)-Б | ПВ | 1 | 43.8434 | 46.7137 | АС
44 | Кизлярские ГорЭС | ПС Кизляр-1 | 11 | ТП 11-52/400 | 1 | г. Кизляр | улица Суворова | 5А | 29 | 46 | 11 | СИП | фасад-кирпич | К(1)-Б | ПВ | 1 | 43.8433 | 46.7136 | АС
45 | Кизлярские ГорЭС | ПС Кизляр-1 | 11 | ТП 11-52/400 | 1 | г. Кизляр | улица Суворова | 9 | 30 | 47 | 15 | СИП | фасад-кирпич | К(1)-Б | ПВ | 1 | 43.843 | 46.7136 | АС
46 | Кизлярские ГорЭС | ПС Кизляр-1 | 11 | ТП 11-52/400 | 1 | г. Кизляр | улица Суворова | 13 | 32 | 48 | 4 | СИП | фасад-кирпич | Н(1)-Б | ПВ | 1 | 43.8426 | 46.7136 | АС
47 | Кизлярские ГорЭС | ПС Кизляр-1 | 11 | ТП 11-52/400 | 1 | г. Кизляр | улица Суворова | 11 | 32 | 49 | 18 | СИП | фасад-кирпич | НД(1)-Б | ПВ | 1 | 43.8428 | 46.7135 | АС
48 | Кизлярские ГорЭС | ПС Кизляр-1 | 11 | ТП 11-52/400 | 1 | г. Кизляр | улица Суворова | 15 | 33 | 50 | 10 | СИП | фасад-кирпич | Н(1)-Б | ПВ | 1 | 43.8423 | 46.7134 | АС
49 | Кизлярские ГорЭС | ПС Кизляр-1 | 11 | ТП 11-52/400 | 1 | г. Кизляр | улица Суворова | 18 | 34 | 51 | 2 | СИП | фасад-кирпич | К(1)-Б | ПВ | 1 | 43.8422 | 46.7135 | АС
50 | Кизлярские ГорЭС | ПС Кизляр-1 | 11 | ТП 11-52/400 | 1 | г. Кизляр | улица Суворова | 20 | 35 | 52 | 10 | СИП | фасад-кирпич | К(1)-Б | ПВ | 1 | 43.8419 | 46.7134 | АС
51 | Кизлярские ГорЭС | ПС Кизляр-1 | 11 | ТП 11-52/400 | 1 | г. Кизляр | улица Суворова | Нет данных в РК | 36 | 53 | 7 | СИП | фасад-кирпич | Н(1)-Б | ПВ | 1 | 43.8438 | 46.714 | АС
52 | Кизлярские ГорЭС | ПС Кизляр-1 | 11 | ТП 11-52/400 | 1 | г. Кизляр | улица Суворова | 4 | 36 | 54 | 9 | СИП | фасад-кирпич | К(1)-Б | ПВ | 1 | 43.8437 | 46.7139 | АС
53 | Кизлярские ГорЭС | ПС Кизляр-1 | 11 | ТП 11-52/400 | 1 | г. Кизляр | улица Победы | 2 | 37 | 55 | 30 | СИП | фасад-кирпич | К(1)-Б | ПВ | 1 | 43.8436 | 46.7143 | АС
54 | Кизлярские ГорЭС | ПС Кизляр-1 | 11 | ТП 11-52/400 | 1 | г. Кизляр | улица Суворова | Нет данных в РК | 37 | 56 | 18 | СИП | фасад-кирпич | К(1)-Б | ПВ | 1 | 43.8436 | 46.7141 | АС
55 | Кизлярские ГорЭС | ПС Кизляр-1 | 11 | ТП 11-52/400 | 1 | г. Кизляр | улица Суворова | 4А | 37 | 57 | 24 | СИП | фасад-кирпич | К(1)-Б | ПВ | 1 | 43.8435 | 46.7142 | АС
56 | Кизлярские ГорЭС | ПС Кизляр-1 | 11 | ТП 11-52/400 | 1 | г. Кизляр | улица Суворова | Нет данных в РК | 37 | 58 | 5 | СИП | фасад-кирпич | Н(1)-Б | ПВ | 1 | 43.8435 | 46.714 | АС
57 | Кизлярские ГорЭС | ПС Кизляр-1 | 11 | ТП 11-52/400 | 1 | г. Кизляр | улица Суворова | Нет данных в РК | 37 | 59 | 10 | СИП | фасад-кирпич | К(1)-Б | ПВ | 1 | 43.8434 | 46.7139 | АС
58 | Кизлярские ГорЭС | ПС Кизляр-1 | 11 | ТП 11-52/400 | 1 | г. Кизляр | улица Суворова | Нет данных в РК | 38 | 60 | 34 | СИП | фасад-кирпич | К(1)-Б | ПВ | 1 | 43.8432 | 46.7142 | АС
59 | Кизлярские ГорЭС | ПС Кизляр-1 | 11 | ТП 11-52/400 | 1 | г. Кизляр | улица Суворова | 6 | 38 | 61 | 22 | СИП | фасад-кирпич | К(1)-Б | ПВ | 1 | 43.8433 | 46.7141 | АС
60 | Кизлярские ГорЭС | ПС Кизляр-1 | 11 | ТП 11-52/400 | 1 | г. Кизляр | улица Суворова | 8 | 38 | 62 | 15 | СИП | фасад-кирпич | К(1)-Б | ПВ | 1 | 43.8432 | 46.7138 | АС
61 | Кизлярские ГорЭС | ПС Кизляр-1 | 11 | ТП 11-52/400 | 1 | г. Кизляр | улица Суворова | 10 | 39 | 63 | 16 | СИП | фасад-кирпич | К(1)-Б | ПВ | 1 | 43.8431 | 46.714 | АС
62 | Кизлярские ГорЭС | ПС Кизляр-1 | 11 | ТП 11-52/400 | 1 | г. Кизляр | улица Суворова | Нет данных в РК | 39 | 64 | 7 | СИП | фасад-кирпич | К(1)-Б | ПВ | 1 | 43.8431 | 46.7138 | АС
63 | Кизлярские ГорЭС | ПС Кизляр-1 | 11 | ТП 11-52/400 | 1 | г. Кизляр | улица Суворова | 10А | 39 | 65 | 15 | СИП | фасад-кирпич | К(1)-Б | ПВ | 1 | 43.843 | 46.7138 | АС
64 | Кизлярские ГорЭС | ПС Кизляр-1 | 11 | ТП 11-52/400 | 1 | г. Кизляр | улица Суворова | 12 | 40 | 66 | 9 | СИП | фасад-кирпич | К(1)-Б | ПВ | 1 | 43.8428 | 46.7137 | АС
65 | Кизлярские ГорЭС | ПС Кизляр-1 | 11 | ТП 11-52/400 | 1 | г. Кизляр | улица Суворова | Нет данных в РК | 40 | 67 | 13 | СИП | фасад-кирпич | К(1)-Б | ПВ | 1 | 43.8427 | 46.7137 | АС
66 | Кизлярские ГорЭС | ПС Кизляр-1 | 11 | ТП 11-52/400 | 1 | г. Кизляр | улица Суворова | 12А | 40 | 68 | 17 | СИП | фасад-кирпич | К(1)-Б | ПВ | 1 | 43.8427 | 46.7138 | АС
67 | Кизлярские ГорЭС | ПС Кизляр-1 | 11 | ТП 11-52/400 | 1 | г. Кизляр | улица Суворова | 16 | 41 | 69 | 6 | СИП | фасад-кирпич | К(1)-Б | ПВ | 1 | 43.8424 | 46.7137 | АС
68 | Кизлярские ГорЭС | ПС Кизляр-1 | 11 | ТП 11-52/400 | 1 | г. Кизляр | улица Суворова | Нет данных в РК | 42 | 70 | 5 | СИП | фасад-кирпич | К(1)-Б | ПВ | 1 | 43.8422 | 46.7137 | АС
69 | Кизлярские ГорЭС | ПС Кизляр-1 | 11 | ТП 11-52/400 | 1 | г. Кизляр | улица Суворова | Нет данных в РК | 43 | 72 | 17 | СИП | фасад-кирпич | К(1)-Б | ПВ | 1 | 43.8438 | 46.7142 | АС
70 | Кизлярские ГорЭС | ПС Кизляр-1 | 11 | ТП 11-52/400 | 1 | г. Кизляр | улица Победы | Нет данных в РК | 44 | 73 | 17 | СИП | фасад-кирпич | К(1)-Б | ПВ | 1 | 43.8438 | 46.7144 | АС
71 | Кизлярские ГорЭС | ПС Кизляр-1 | 11 | ТП 11-52/400 | 1 | г. Кизляр | улица Победы | 2А | 45 | 74 | 29 | СИП | фасад-кирпич | К(1)-Б | ПВ | 1 | 43.8437 | 46.7148 | АС
72 | Кизлярские ГорЭС | ПС Кизляр-1 | 11 | ТП 11-52/400 | 1 | г. Кизляр | улица Победы | Нет данных в РК | 45 | 75 | 14 | СИП | фасад-кирпич | К(1)-Б | ПВ | 1 | 43.8437 | 46.7146 | АС
73 | Кизлярские ГорЭС | ПС Кизляр-1 | 11 | ТП 11-52/400 | 1 | г. Кизляр | улица Лермонтова | 62 | 46 | 77 | 24 | СИП | фасад-кирпич | НД(1)-Ю | ПВ | 1 | 43.8447 | 46.7139 | АС
74 | Кизлярские ГорЭС | ПС Кизляр-1 | 11 | ТП 11-52/400 | 1 | г. Кизляр | улица Лермонтова | 64 | 47 | 78 | 3 | СИП | фасад-кирпич | К(1)-Б | ПВ | 1 | 43.8445 | 46.7138 | АС
75 | Кизлярские ГорЭС | ПС Кизляр-1 | 11 | ТП 11-52/400 | 1 | г. Кизляр | улица Лермонтова | Нет данных в РК | 47 | 79 | 16 | СИП | фасад-кирпич | К(1)-Б | ПВ | 1 | 43.8447 | 46.714 | АС
76 | Кизлярские ГорЭС | ПС Кизляр-1 | 11 | ТП 11-52/400 | 1 | г. Кизляр | улица Лермонтова | 60 | 48 | 80 | 3 | СИП | фасад-кирпич | К(1)-Б | ПВ | 1 | 43.8448 | 46.714 | АС
77 | Кизлярские ГорЭС | ПС Кизляр-1 | 11 | ТП 11-52/400 | 1 | г. Кизляр | улица Лермонтова | 58 | 48 | 81 | 13 | СИП | фасад-кирпич | К(1)-Б | ПВ | 1 | 43.8449 | 46.714 | АС
78 | Кизлярские ГорЭС | ПС Кизляр-1 | 11 | ТП 11-52/400 | 1 | г. Кизляр | улица Лермонтова | Нет данных в РК | 48 | 82 | 25 | СИП | фасад-кирпич | К(1)-Б | ПВ | 1 | 43.8449 | 46.7137 | АС
79 | Кизлярские ГорЭС | ПС Кизляр-1 | 11 | ТП 11-52/400 | 1 | г. Кизляр | улица Лермонтова | 56 | 49 | 83 | 22 | СИП | фасад-кирпич | К(1)-Б | ПВ | 1 | 43.8451 | 46.7141 | АС
80 | Кизлярские ГорЭС | ПС Кизляр-1 | 11 | ТП 11-52/400 | 1 | г. Кизляр | улица Лермонтова | 54 | 49 | 84 | 29 | СИП | фасад-кирпич | К(1)-Б | ПВ | 1 | 43.8453 | 46.7142 | АС
81 | Кизлярские ГорЭС | ПС Кизляр-1 | 11 | ТП 11-52/400 | 1 | г. Кизляр | улица Лермонтова | Нет данных в РК | 49 | 85 | 24 | СИП | фасад-кирпич | К(1)-Б | ПВ | 1 | 43.8452 | 46.7141 | АС
82 | Кизлярские ГорЭС | ПС Кизляр-1 | 11 | ТП 11-52/400 | 1 | г. Кизляр | улица Лермонтова | Нет данных в РК | 50 | 86 | 8 | СИП | фасад-кирпич | К(1)-Б | ПВ | 1 | 43.8454 | 46.7141 | АС
83 | Кизлярские ГорЭС | ПС Кизляр-1 | 11 | ТП 11-52/400 | 1 | г. Кизляр | улица Лермонтова | 52 | 51 | 87 | 5 | СИП | фасад-кирпич | К(1)-Б | ПВ | 1 | 43.8455 | 46.7143 | АС
84 | Кизлярские ГорЭС | ПС Кизляр-1 | 11 | ТП 11-52/400 | 1 | г. Кизляр | улица Лермонтова | 46А | 53 | 89 | 4 | СИП | фасад-кирпич | Н(1)-Б | ПВ | 1 | 43.8459 | 46.7148 | АС
85 | Кизлярские ГорЭС | ПС Кизляр-1 | 11 | ТП 11-52/400 | 1 | г. Кизляр | улица Лермонтова | 46 | 53 | 90 | 18 | СИП | фасад-кирпич | К(1)-Б | ПВ | 1 | 43.846 | 46.715 | АС
86 | Кизлярские ГорЭС | ПС Кизляр-1 | 11 | ТП 11-52/400 | 1 | г. Кизляр | улица Лермонтова | Нет данных в РК | 53 | 91 | 14 | СИП | фасад-кирпич | К(1)-Б | ПВ | 1 | 43.846 | 46.7149 | АС
87 | Кизлярские ГорЭС | ПС Кизляр-1 | 11 | ТП 11-52/400 | 1 | г. Кизляр | улица Лермонтова | 42 | 54 | 92 | 23 | СИП | фасад-кирпич | К(1)-Б | ПВ | 1 | 43.8463 | 46.7153 | АС
88 | Кизлярские ГорЭС | ПС Кизляр-1 | 11 | ТП 11-52/400 | 1 | г. Кизляр | улица Лермонтова | 38 | 56 | 93 | 7 | СИП | фасад-кирпич | К(1)-Б | ПВ | 1 | 43.8468 | 46.7158 | АС
89 | Кизлярские ГорЭС | ПС Кизляр-1 | 11 | ТП 11-52/400 | 1 | г. Кизляр | улица Лермонтова | Нет данных в РК | 57 | 94 | 12 | СИП | фасад-кирпич | К(1)-Б | ПВ | 1 | 43.847 | 46.7162 | АС
90 | Кизлярские ГорЭС | ПС Кизляр-1 | 11 | ТП 11-52/400 | 1 | г. Кизляр | улица Лермонтова | 36 | 58 | 95 | 4 | СИП | фасад-кирпич | Н(1)-Б | ПВ | 1 | 43.8472 | 46.7163 | АС
91 | Кизлярские ГорЭС | ПС Кизляр-1 | 11 | ТП 11-52/400 | 1 | г. Кизляр | улица Лермонтова | 34 | 59 | 96 | 15 | СИП | фасад-кирпич | НД(1)-Б | ПВ | 1 | 43.8475 | 46.7165 | АС
92 | Кизлярские ГорЭС | ПС Кизляр-1 | 11 | ТП 11-52/400 | 1 | г. Кизляр | улица Лермонтова | 34А | 59 | 97 | 7 | СИП | фасад-кирпич | НД(1)-Б | ПВ | 1 | 43.8474 | 46.7165 | АС
93 | Кизлярские ГорЭС | ПС Кизляр-1 | 11 | ТП 11-52/400 | 1 | г. Кизляр | улица Лермонтова | 36/1 | 60 | 98 | 35 | СИП | фасад-кирпич | НД(1)-Б | ПВ | 1 | 43.8476 | 46.7168 | АС
94 | Кизлярские ГорЭС | ПС Кизляр-1 | 11 | ТП 11-52/400 | 1 | г. Кизляр | улица Тургенева | 7 | 62 | 101 | 5 | СИП | фасад-кирпич | НД(1)-Б | ПВ | 1 | 43.8463 | 46.7161 | АС
95 | Кизлярские ГорЭС | ПС Кизляр-1 | 11 | ТП 11-52/400 | 1 | г. Кизляр | улица Тургенева | 9 | 63 | 104 | 13 | СИП | фасад-кирпич | Н(1)-Б | ПВ | 1 | 43.846 | 46.7163 | АС
96 | Кизлярские ГорЭС | ПС Кизляр-1 | 11 | ТП 11-52/400 | 1 | г. Кизляр | улица Тургенева | Нет данных в РК | 63 | 105 | 8 | СИП | фасад-кирпич | Н(1)-Б | ПВ | 1 | 43.8461 | 46.7164 | АС
97 | Кизлярские ГорЭС | ПС Кизляр-1 | 11 | ТП 11-52/400 | 1 | г. Кизляр | улица Островского | 73/1 | 65 | 106 | 20 | СИП | фасад-кирпич | НД(1)-Б | ПВ | 1 | 43.8463 | 46.7168 | АС
98 | Кизлярские ГорЭС | ПС Кизляр-1 | 11 | ТП 11-52/400 | 2 | г. Кизляр | Базарная улица | Нет данных в РК | 1 | 1 | 19 | СИП | фасад-кирпич | Н(1)-Б | ПВ | 1 | 43.8452 | 46.7117 | АС
99 | Кизлярские ГорЭС | ПС Кизляр-1 | 11 | ТП 11-52/400 | 2 | г. Кизляр | Базарная улица | Нет данных в РК | 1 | 2 | 12 | СИП | фасад-кирпич | Н(1)-Ю | ПВ | 1 | 43.845 | 46.7118 | АС
100 | Кизлярские ГорЭС | ПС Кизляр-1 | 11 | ТП 11-52/400 | 2 | г. Кизляр | Базарная улица | 26 | 2 | 3 | 1 | СИП | фасад-кирпич | Н(1)-Б | ПВ | 1 | 43.8453 | 46.7113 | АС
101 | Кизлярские ГорЭС | ПС Кизляр-1 | 11 | ТП 11-52/400 | 2 | г. Кизляр | Базарная улица | Нет данных в РК | 2 | 4 | 1 | СИП | фасад-кирпич | Н(1)-Б | ПВ | 1 | 43.8453 | 46.7113 | АС
102 | Кизлярские ГорЭС | ПС Кизляр-1 | 11 | ТП 11-52/400 | 2 | г. Кизляр | Базарная улица | Нет данных в РК | 2 | 5 | 7 | СИП | фасад-кирпич | Н(1)-Б | ПВ | 1 | 43.8453 | 46.7112 | АС
103 | Кизлярские ГорЭС | ПС Кизляр-1 | 11 | ТП 11-52/400 | 2 | г. Кизляр | Базарная улица | Нет данных в РК | 4 | 6 | 14 | СИП | фасад-кирпич | К(1)-Ю | ПВ | 1 | 43.8457 | 46.7112 | АС
104 | Кизлярские ГорЭС | ПС Кизляр-1 | 11 | ТП 11-52/400 | 2 | г. Кизляр | Базарная улица | Нет данных в РК | 5 | 7 | 2 | СИП | фасад-кирпич | НД(3)-Ю | ПВ | 3 | 43.8459 | 46.7113 | АС
105 | Кизлярские ГорЭС | ПС Кизляр-1 | 11 | ТП 11-52/400 | 2 | г. Кизляр | Набережная улица | 22/1 | 7 | 9 | 10 | СИП | фасад-кирпич | Н(1)-Ю | ПВ | 1 | 43.8465 | 46.7114 | АС
106 | Кизлярские ГорЭС | ПС Кизляр-1 | 11 | ТП 11-52/400 | 2 | г. Кизляр | улица Демьяна Бедного | 1А | 8 | 10 | 13 | СИП | фасад-кирпич | Н(1)-Ю | ПВ | 1 | 43.8468 | 46.7118 | АС
107 | Кизлярские ГорЭС | ПС Кизляр-1 | 11 | ТП 11-52/400 | 2 | г. Кизляр | улица Демьяна Бедного | Нет данных в РК | 8 | 11 | 10 | СИП | фасад-кирпич | Н(1)-Ю | ПВ | 1 | 43.8468 | 46.7117 | АС
108 | Кизлярские ГорЭС | ПС Кизляр-1 | 11 | ТП 11-52/400 | 2 | г. Кизляр | улица Демьяна Бедного | Нет данных в РК | 8 | 12 | 7 | СИП | фасад-кирпич | Н(1)-Ю | ПВ | 1 | 43.8468 | 46.7117 | АС
109 | Кизлярские ГорЭС | ПС Кизляр-1 | 11 | ТП 11-52/400 | 2 | г. Кизляр | Набережная улица | Нет данных в РК | 8 | 13 | 5 | СИП | фасад-кирпич | НД(1)-Ю | ПВ | 1 | 43.8467 | 46.7117 | АС
110 | Кизлярские ГорЭС | ПС Кизляр-1 | 11 | ТП 11-52/400 | 2 | г. Кизляр | Набережная улица | Нет данных в РК | 8 | 14 | 8 | СИП | фасад-кирпич | Н(1)-Ю | ПВ | 1 | 43.8467 | 46.7117 | АС
111 | Кизлярские ГорЭС | ПС Кизляр-1 | 11 | ТП 11-52/400 | 2 | г. Кизляр | улица Демьяна Бедного | Нет данных в РК | 8 | 15 | 11 | СИП | фасад-кирпич | Н(1)-Ю | ПВ | 1 | 43.8468 | 46.7118 | АС
112 | Кизлярские ГорЭС | ПС Кизляр-1 | 11 | ТП 11-52/400 | 2 | г. Кизляр | Набережная улица | Нет данных в РК | 8 | 16 | 4 | СИП | фасад-кирпич | К(1)-Ю | ПВ | 1 | 43.8467 | 46.7116 | АС
113 | Кизлярские ГорЭС | ПС Кизляр-1 | 11 | ТП 11-52/400 | 2 | г. Кизляр | Набережная улица | Нет данных в РК | 9 | 17 | 1 | СИП | фасад-кирпич | Н(1)-Ю | ПВ | 1 | 43.8467 | 46.7117 | АС
114 | Кизлярские ГорЭС | ПС Кизляр-1 | 11 | ТП 11-52/400 | 2 | г. Кизляр | Набережная улица | Нет данных в РК | 9 | 18 | 36 | СИП | фасад-кирпич | К(3)-Ю | ПВ | 3 | 43.8468 | 46.7113 | АС
115 | Кизлярские ГорЭС | ПС Кизляр-1 | 11 | ТП 11-52/400 | 2 | г. Кизляр | Базарная улица | Нет данных в РК | 10 | 19 | 8 | СИП | фасад-кирпич | Н(1)-Ю | ПВ | 1 | 43.8467 | 46.7121 | АС
116 | Кизлярские ГорЭС | ПС Кизляр-1 | 11 | ТП 11-52/400 | 2 | г. Кизляр | Набережная улица | 41/1 | 10 | 20 | 24 | СИП | фасад-кирпич | Н(1)-Ю | ПВ | 1 | 43.8469 | 46.7121 | АС
117 | Кизлярские ГорЭС | ПС Кизляр-1 | 11 | ТП 11-52/400 | 2 | г. Кизляр | Набережная улица | 43 | 10 | 21 | 1 | СИП | фасад-кирпич | Н(1)-Ю | ПВ | 1 | 43.8467 | 46.712 | АС
118 | Кизлярские ГорЭС | ПС Кизляр-1 | 11 | ТП 11-52/400 | 2 | г. Кизляр | Набережная улица | Нет данных в РК | 10 | 22 | 25 | СИП | фасад-кирпич | Н(1)-Ю | ПВ | 1 | 43.8469 | 46.7122 | АС
119 | Кизлярские ГорЭС | ПС Кизляр-1 | 11 | ТП 11-52/400 | 2 | г. Кизляр | Набережная улица | Нет данных в РК | 10 | 23 | 28 | СИП | фасад-кирпич | Н(1)-Ю | ПВ | 1 | 43.8469 | 46.7122 | АС
120 | Кизлярские ГорЭС | ПС Кизляр-1 | 11 | ТП 11-52/400 | 2 | г. Кизляр | Базарная улица | Нет данных в РК | 10 | 24 | 6 | СИП | фасад-кирпич | Н(1)-Ю | ПВ | 1 | 43.8467 | 46.7121 | АС
121 | Кизлярские ГорЭС | ПС Кизляр-1 | 11 | ТП 11-52/400 | 2 | г. Кизляр | Базарная улица | Нет данных в РК | 10 | 25 | 10 | СИП | фасад-кирпич | Н(1)-Ю | ПВ | 1 | 43.8466 | 46.7121 | АС
122 | Кизлярские ГорЭС | ПС Кизляр-1 | 11 | ТП 11-52/400 | 2 | г. Кизляр | Набережная улица | Нет данных в РК | 10 | 26 | 31 | СИП | фасад-кирпич | Н(1)-Ю | ПВ | 1 | 43.8466 | 46.7116 | АС
123 | Кизлярские ГорЭС | ПС Кизляр-1 | 11 | ТП 11-52/400 | 2 | г. Кизляр | Набережная улица | Нет данных в РК | 11 | 27 | 20 | СИП | фасад-кирпич | Н(1)-Ю | ПВ | 1 | 43.8469 | 46.7122 | АС
124 | Кизлярские ГорЭС | ПС Кизляр-1 | 11 | ТП 11-52/400 | 2 | г. Кизляр | Набережная улица | Нет данных в РК | 11 | 28 | 17 | СИП | фасад-кирпич | Н(1)-Ю | ПВ | 1 | 43.8468 | 46.7121 | АС
125 | Кизлярские ГорЭС | ПС Кизляр-1 | 11 | ТП 11-52/400 | 2 | г. Кизляр | Набережная улица | Нет данных в РК | 11 | 29 | 17 | СИП | фасад-кирпич | Н(1)-Ю | ПВ | 1 | 43.8468 | 46.7122 | АС
126 | Кизлярские ГорЭС | ПС Кизляр-1 | 11 | ТП 11-52/400 | 2 | г. Кизляр | Базарная улица | Нет данных в РК | 11 | 30 | 22 | СИП | фасад-кирпич | К(1)-Ю | ПВ | 1 | 43.8468 | 46.7123 | АС
127 | Кизлярские ГорЭС | ПС Кизляр-1 | 11 | ТП 11-52/400 | 2 | г. Кизляр | Набережная улица | Нет данных в РК | 11 | 31 | 33 | СИП | фасад-кирпич | Н(1)-Ю | ПВ | 1 | 43.8469 | 46.7123 | АС
128 | Кизлярские ГорЭС | ПС Кизляр-1 | 11 | ТП 11-52/400 | 2 | г. Кизляр | Набережная улица | 55А | 11 | 32 | 41 | СИП | фасад-кирпич | Н(1)-Ю | ПВ | 1 | 43.847 | 46.7124 | АС
129 | Кизлярские ГорЭС | ПС Кизляр-1 | 11 | ТП 11-52/400 | 2 | г. Кизляр | Набережная улица | Нет данных в РК | 11 | 33 | 33 | СИП | фасад-кирпич | К(1)-Ю | ПВ | 1 | 43.8469 | 46.7123 | АС
130 | Кизлярские ГорЭС | ПС Кизляр-1 | 11 | ТП 11-52/400 | 2 | г. Кизляр | Набережная улица | Нет данных в РК | 11 | 34 | 6 | СИП | фасад-кирпич | К(3)-Ю | ПВ | 3 | 43.8468 | 46.7121 | АС
131 | Кизлярские ГорЭС | ПС Кизляр-1 | 11 | ТП 11-52/400 | 2 | г. Кизляр | улица Победы | Нет данных в РК | 12 | 35 | 10 | СИП | фасад-кирпич | К(1)-Ю | ПВ | 1 | 43.845 | 46.7108 | АС
132 | Кизлярские ГорЭС | ПС Кизляр-1 | 11 | ТП 11-52/400 | 2 | г. Кизляр | улица Победы | Нет данных в РК | 13 | 36 | 5 | СИП | фасад-кирпич | НД(1)-Б | ПВ | 1 | 43.8449 | 46.7107 | АС
133 | Кизлярские ГорЭС | ПС Кизляр-1 | 11 | ТП 11-52/400 | 2 | г. Кизляр | улица Лермонтова | Нет данных в РК | 13 | 37 | 192 | СИП | фасад-кирпич | Н(1)-Б | ПВ | 1 | 43.844 | 46.7127 | АС
134 | Кизлярские ГорЭС | ПС Кизляр-1 | 11 | ТП 11-52/400 | 2 | г. Кизляр | Набережная улица | 30 | 14 | 38 | 12 | СИП | фасад-кирпич | К(1)-Б | ПВ | 1 | 43.8448 | 46.7108 | АС
135 | Кизлярские ГорЭС | ПС Кизляр-1 | 11 | ТП 11-52/400 | 2 | г. Кизляр | Набережная улица | Нет данных в РК | 14 | 39 | 9 | СИП | фасад-кирпич | Н(1)-Б | ПВ | 1 | 43.8447 | 46.7108 | АС
136 | Кизлярские ГорЭС | ПС Кизляр-1 | 11 | ТП 11-52/400 | 2 | г. Кизляр | Топольская улица | 32 | 15 | 40 | 29 | СИП | фасад-кирпич | К(1)-Б | ПВ | 1 | 43.8445 | 46.7102 | АС
137 | Кизлярские ГорЭС | ПС Кизляр-1 | 11 | ТП 11-52/400 | 2 | г. Кизляр | Топольская улица | Нет данных в РК | 15 | 41 | 27 | СИП | фасад-кирпич | К(1)-Б | ПВ | 1 | 43.8447 | 46.7103 | АС
138 | Кизлярские ГорЭС | ПС Кизляр-1 | 11 | ТП 11-52/400 | 2 | г. Кизляр | Набережная улица | 32 | 15 | 42 | 4 | СИП | фасад-кирпич | НД(1)-Б | ПВ | 1 | 43.8445 | 46.7106 | АС
139 | Кизлярские ГорЭС | ПС Кизляр-1 | 11 | ТП 11-52/400 | 2 | г. Кизляр | Набережная улица | Нет данных в РК | 15 | 43 | 9 | СИП | фасад-кирпич | Н(1)-Б | ПВ | 1 | 43.8445 | 46.7106 | АС
140 | Кизлярские ГорЭС | ПС Кизляр-1 | 11 | ТП 11-52/400 | 2 | г. Кизляр | Набережная улица | 36А | 16 | 44 | 25 | СИП | фасад-кирпич | К(1)-Б | ПВ | 1 | 43.8441 | 46.7106 | АС
141 | Кизлярские ГорЭС | ПС Кизляр-1 | 11 | ТП 11-52/400 | 2 | г. Кизляр | улица Осипенко | 9 | 16 | 45 | 35 | СИП | фасад-кирпич | К(1)-Б | ПВ | 1 | 43.844 | 46.7107 | АС
142 | Кизлярские ГорЭС | ПС Кизляр-1 | 11 | ТП 11-52/400 | 2 | г. Кизляр | Набережная улица | Нет данных в РК | 16 | 46 | 35 | СИП | фасад-кирпич | К(1)-Б | ПВ | 1 | 43.844 | 46.7104 | АС
143 | Кизлярские ГорЭС | ПС Кизляр-1 | 11 | ТП 11-52/400 | 2 | г. Кизляр | Набережная улица | 34 | 16 | 47 | 11 | СИП | фасад-кирпич | К(1)-Б | ПВ | 1 | 43.8442 | 46.7106 | АС
144 | Кизлярские ГорЭС | ПС Кизляр-1 | 11 | ТП 11-52/400 | 2 | г. Кизляр | Набережная улица | Нет данных в РК | 16 | 48 | 7 | СИП | фасад-кирпич | НД(1)-Б | ПВ | 1 | 43.8442 | 46.7105 | АС
145 | Кизлярские ГорЭС | ПС Кизляр-1 | 11 | ТП 11-52/400 | 2 | г. Кизляр | Набережная улица | Нет данных в РК | 17 | 49 | 3 | СИП | фасад-кирпич | Н(1)-Б | ПВ | 1 | 43.8452 | 46.7108 | АС
146 | Кизлярские ГорЭС | ПС Кизляр-1 | 11 | ТП 11-52/400 | 2 | г. Кизляр | Набережная улица | Нет данных в РК | 18 | 50 | 17 | СИП | фасад-кирпич | Н(1)-Ю | ПВ | 1 | 43.8451 | 46.7108 | АС
147 | Кизлярские ГорЭС | ПС Кизляр-1 | 11 | ТП 11-52/400 | 2 | г. Кизляр | Базарная улица | Нет данных в РК | 19 | 51 | 4 | СИП | фасад-кирпич | НД(1)-Ю | ПВ | 1 | 43.845 | 46.7114 | АС
148 | Кизлярские ГорЭС | ПС Кизляр-1 | 11 | ТП 11-52/400 | 1 | г. Кизляр | улица Победы | 66 | 7 | 6 | 10 | СИП | фасад-кирпич | НС(1)-Б | ПВ | 1 | 43.8443 | 46.714 | АС
149 | Кизлярские ГорЭС | ПС Кизляр-1 | 11 | ТП 11-52/400 | 1 | г. Кизляр | улица Лермонтова | Нет данных в РК | 19 | 28 | 14 | СИП | фасад-кирпич | НС(1)-Б | ПВ | 1 | 43.8424 | 46.7124 | АС
150 | Кизлярские ГорЭС | ПС Кизляр-1 | 11 | ТП 11-52/400 | 1 | г. Кизляр | улица Лермонтова | 48 | 52 | 88 | 12 | АС | фасад-кирпич | НС(1)-Б | ПВ | 1 | 43.8457 | 46.7146 | АС
151 | Кизлярские ГорЭС | ПС Кизляр-1 | 11 | ТП 11-52/400 | 2 | г. Кизляр | Набережная улица | 24А | 6 | 8 | 3 | АС | фасад-кирпич | Н(1)-Ю | ПВ | 1 | 43.8463 | 46.7113 | АС
152 | Кизлярские ГорЭС | ПС Кизляр-1 | 11 | ТП 11-52/400 | 1 | г. Кизляр | улица Победы | Нет данных в РК | 42 | 71 | 189 | АС | фасад-кирпич | НД(1)-Б | ПВ | 1 | 43.8439 | 46.7144 | АС
153 | Кизлярские ГорЭС | ПС Кизляр-1 | 11 | ТП 11-52/400 | 1 | г. Кизляр | улица Победы | Нет данных в РК | 45 | 76 | 16 | АС | фасад-кирпич | НД(1)-Б | ПВ | 1 | 43.8438 | 46.7148 | АС
154 | Кизлярские ГорЭС | ПС Кизляр-1 | 11 | ТП 11-52/400 | 1 | г. Кизляр | улица Тургенева | 5 | 61 | 99 | 6 | АС | фасад-кирпич | НД(1)-Б | ПВ | 1 | 43.8463 | 46.7159 | АС
155 | Кизлярские ГорЭС | ПС Кизляр-1 | 11 | ТП 11-52/400 | 1 | г. Кизляр | улица Тургенева | Нет данных в РК | 62 | 100 | 10 | АС | фасад-кирпич | НД(1)-Б | ПВ | 1 | 43.8463 | 46.7161 | АС
156 | Кизлярские ГорЭС | ПС Кизляр-1 | 11 | ТП 11-52/400 | 1 | г. Кизляр | улица Тургенева | Нет данных в РК | 63 | 102 | 4 | АС | фасад-кирпич | НД(1)-Б | ПВ | 1 | 43.8461 | 46.7163 | АС
157 | Кизлярские ГорЭС | ПС Кизляр-1 | 11 | ТП 11-52/400 | 1 | г. Кизляр | улица Тургенева | Нет данных в РК | 63 | 103 | 2 | АС | фасад-кирпич | НД(1)-Б | ПВ | 1 | 43.8461 | 46.7163 | АС
158 | Кизлярские ГорЭС | ПС Кизляр-1 | 11 | ТП 11-52/400 | 1 | г. Кизляр | улица Островского | 82/1 | 66 | 107 | 9 | АС | фасад-кирпич | НД(1)-Б | ПВ | 1 | 43.8466 | 46.7172 | АС
1 | Кизлярские ГорЭС | ПС Кизляр-1 | 11 | ТП 11-53/630 | 1 | г. Кизляр | улица Тополка | 4А | 1 | 1 | 10 | АС | фасад-кирпич | К(3)-Б | ПВ | 3 | 43.8477 | 46.7122
2 | Кизлярские ГорЭС | ПС Кизляр-1 | 11 | ТП 11-53/630 | 1 | г. Кизляр | улица Мичурина | 4 | 2 | 2 | 13 | АС | фасад-кирпич | К(1)-Б | ПВ | 1 | 43.8477 | 46.7119
3 | Кизлярские ГорЭС | ПС Кизляр-1 | 11 | ТП 11-53/630 | 1 | г. Кизляр | улица Тополка | 2/4А | 3 | 3 | 9 | АС | фасад-кирпич | К(3)-Б | ПВ | 3 | 43.848 | 46.7123
4 | Кизлярские ГорЭС | ПС Кизляр-1 | 11 | ТП 11-53/630 | 1 | г. Кизляр | улица Тополка | Нет данных в РК | 3 | 4 | 20 | АС | фасад-кирпич | К(3)-Б | ПВ | 3 | 43.8479 | 46.7124
5 | Кизлярские ГорЭС | ПС Кизляр-1 | 11 | ТП 11-53/630 | 1 | г. Кизляр | улица Тополка | 2/4 | 3 | 5 | 9 | АС | фасад-кирпич | Н(1)-Б | ПВ | 1 | 43.8479 | 46.7122
6 | Кизлярские ГорЭС | ПС Кизляр-1 | 11 | ТП 11-53/630 | 1 | г. Кизляр | улица Тополка | Нет данных в РК | 3 | 6 | 13 | АС | фасад-кирпич | Н(1)-Б | ПВ | 1 | 43.8479 | 46.7122
7 | Кизлярские ГорЭС | ПС Кизляр-1 | 11 | ТП 11-53/630 | 1 | г. Кизляр | улица Тополка | Нет данных в РК | 3 | 7 | 17 | АС | фасад-кирпич | Н(1)-Б | ПВ | 1 | 43.8479 | 46.7121
8 | Кизлярские ГорЭС | ПС Кизляр-1 | 11 | ТП 11-53/630 | 1 | г. Кизляр | улица Тополка | Нет данных в РК | 3 | 8 | 13 | АС | фасад-кирпич | Н(1)-Б | ПВ | 1 | 43.8479 | 46.7123
9 | Кизлярские ГорЭС | ПС Кизляр-1 | 11 | ТП 11-53/630 | 1 | г. Кизляр | улица Тополка | Нет данных в РК | 3 | 9 | 16 | АС | фасад-кирпич | Н(1)-Б | ПВ | 1 | 43.8479 | 46.7122
10 | Кизлярские ГорЭС | ПС Кизляр-1 | 11 | ТП 11-53/630 | 1 | г. Кизляр | улица Тополка | Нет данных в РК | 3 | 10 | 20 | АС | фасад-кирпич | Н(1)-Б | ПВ | 1 | 43.8478 | 46.7122
11 | Кизлярские ГорЭС | ПС Кизляр-1 | 11 | ТП 11-53/630 | 1 | г. Кизляр | улица Тополка | Нет данных в РК | 3 | 11 | 17 | АС | фасад-кирпич | Н(1)-Б | ПВ | 1 | 43.8479 | 46.7123
12 | Кизлярские ГорЭС | ПС Кизляр-1 | 11 | ТП 11-53/630 | 1 | г. Кизляр | улица Тополка | Нет данных в РК | 3 | 12 | 20 | АС | фасад-кирпич | Н(1)-Б | ПВ | 1 | 43.8478 | 46.7123
13 | Кизлярские ГорЭС | ПС Кизляр-1 | 11 | ТП 11-53/630 | 1 | г. Кизляр | улица Тополка | Нет данных в РК | 3 | 13 | 24 | АС | фасад-кирпич | Н(1)-Б | ПВ | 1 | 43.8478 | 46.7122
14 | Кизлярские ГорЭС | ПС Кизляр-1 | 11 | ТП 11-53/630 | 1 | г. Кизляр | улица Тополка | Нет данных в РК | 3 | 14 | 23 | АС | фасад-кирпич | Н(1)-Б | ПВ | 1 | 43.8478 | 46.7124
15 | Кизлярские ГорЭС | ПС Кизляр-1 | 11 | ТП 11-53/630 | 1 | г. Кизляр | улица Тополка | Нет данных в РК | 3 | 15 | 24 | АС | фасад-кирпич | Н(1)-Б | ПВ | 1 | 43.8478 | 46.7123
16 | Кизлярские ГорЭС | ПС Кизляр-1 | 11 | ТП 11-53/630 | 1 | г. Кизляр | улица Тополка | Нет данных в РК | 3 | 16 | 28 | АС | фасад-кирпич | Н(1)-Б | ПВ | 1 | 43.8478 | 46.7123
17 | Кизлярские ГорЭС | ПС Кизляр-1 | 11 | ТП 11-53/630 | 1 | г. Кизляр | улица Тополка | Нет данных в РК | 3 | 17 | 7 | АС | фасад-кирпич | Н(1)-Б | ПВ | 1 | 43.8479 | 46.7122
18 | Кизлярские ГорЭС | ПС Кизляр-1 | 11 | ТП 11-53/630 | 1 | г. Кизляр | улица Тополка | Нет данных в РК | 3 | 18 | 11 | АС | фасад-кирпич | Н(1)-Б | ПВ | 1 | 43.8479 | 46.7121
19 | Кизлярские ГорЭС | ПС Кизляр-1 | 11 | ТП 11-53/630 | 1 | г. Кизляр | улица Тополка | Нет данных в РК | 3 | 19 | 16 | АС | фасад-кирпич | Н(1)-Б | ПВ | 1 | 43.8479 | 46.7121
20 | Кизлярские ГорЭС | ПС Кизляр-1 | 11 | ТП 11-53/630 | 1 | г. Кизляр | Набережная улица | Нет данных в РК | 4 | 20 | 17 | АС | фасад-кирпич | К(1)-Б | ПВ | 1 | 43.8483 | 46.7125
21 | Кизлярские ГорЭС | ПС Кизляр-1 | 11 | ТП 11-53/630 | 1 | г. Кизляр | улица Тополка | Нет данных в РК | 4 | 21 | 7 | АС | фасад-кирпич | К(1)-Б | ПВ | 1 | 43.8481 | 46.7124
22 | Кизлярские ГорЭС | ПС Кизляр-1 | 11 | ТП 11-53/630 | 1 | г. Кизляр | улица Тополка | 12 | 5 | 22 | 15 | АС | фасад-кирпич | К(1)-Б | ПВ | 1 | 43.8485 | 46.7124
23 | Кизлярские ГорЭС | ПС Кизляр-1 | 11 | ТП 11-53/630 | 1 | г. Кизляр | улица Тополка | Нет данных в РК | 5 | 23 | 5 | АС | фасад-кирпич | К(1)-Б | ПВ | 1 | 43.8484 | 46.7124
24 | Кизлярские ГорЭС | ПС Кизляр-1 | 11 | ТП 11-53/630 | 1 | г. Кизляр | улица Тополка | Нет данных в РК | 5 | 24 | 17 | АС | фасад-кирпич | К(1)-Б | ПВ | 1 | 43.8484 | 46.7125
25 | Кизлярские ГорЭС | ПС Кизляр-1 | 11 | ТП 11-53/630 | 1 | г. Кизляр | улица Тополка | Нет данных в РК | 7 | 25 | 27 | АС | фасад-кирпич | К(1)-Б | ПВ | 1 | 43.8489 | 46.7128
26 | Кизлярские ГорЭС | ПС Кизляр-1 | 11 | ТП 11-53/630 | 1 | г. Кизляр | улица Тополка | Нет данных в РК | 7 | 26 | 30 | АС | фасад-кирпич | К(1)-Б | ПВ | 1 | 43.8488 | 46.7128
27 | Кизлярские ГорЭС | ПС Кизляр-1 | 11 | ТП 11-53/630 | 1 | г. Кизляр | улица Пушкина | 2 | 7 | 27 | 29 | АС | фасад-кирпич | К(1)-Б | ПВ | 1 | 43.8489 | 46.7129
28 | Кизлярские ГорЭС | ПС Кизляр-1 | 11 | ТП 11-53/630 | 1 | г. Кизляр | улица Пушкина | Нет данных в РК | 7 | 28 | 36 | АС | фасад-кирпич | К(1)-Б | ПВ | 1 | 43.8489 | 46.713
29 | Кизлярские ГорЭС | ПС Кизляр-1 | 11 | ТП 11-53/630 | 1 | г. Кизляр | улица Тополка | Нет данных в РК | 7 | 29 | 33 | АС | фасад-кирпич | К(1)-Б | ПВ | 1 | 43.8488 | 46.7129
30 | Кизлярские ГорЭС | ПС Кизляр-1 | 11 | ТП 11-53/630 | 1 | г. Кизляр | улица Фрунзе | 1А | 7 | 30 | 24 | АС | фасад-кирпич | К(3)-Б | ПВ | 3 | 43.8489 | 46.7122
31 | Кизлярские ГорЭС | ПС Кизляр-1 | 11 | ТП 11-53/630 | 1 | г. Кизляр | улица Мичурина | Нет данных в РК | 12 | 31 | 19 | АС | фасад-кирпич | К(3)-Б | ПВ | 3 | 43.8476 | 46.7116
32 | Кизлярские ГорЭС | ПС Кизляр-1 | 11 | ТП 11-53/630 | 1 | г. Кизляр | улица Мичурина | 7 | 15 | 32 | 12 | АС | фасад-кирпич | К(3)-Б | ПВ | 3 | 43.8481 | 46.7112
33 | Кизлярские ГорЭС | ПС Кизляр-1 | 11 | ТП 11-53/630 | 2 | г. Кизляр | Набережная улица | 41/1 | 1 | 1 | 28 | АС | фасад-кирпич | К(1)-Б | ПВ | 1 | 43.8473 | 46.7118
34 | Кизлярские ГорЭС | ПС Кизляр-1 | 11 | ТП 11-53/630 | 2 | г. Кизляр | Набережная улица | Нет данных в РК | 1 | 2 | 25 | АС | фасад-кирпич | К(1)-Б | ПВ | 1 | 43.8474 | 46.7119
35 | Кизлярские ГорЭС | ПС Кизляр-1 | 11 | ТП 11-53/630 | 2 | г. Кизляр | Набережная улица | Нет данных в РК | 1 | 3 | 17 | АС | фасад-кирпич | К(1)-Б | ПВ | 1 | 43.8473 | 46.712
36 | Кизлярские ГорЭС | ПС Кизляр-1 | 11 | ТП 11-53/630 | 2 | г. Кизляр | Набережная улица | Нет данных в РК | 1 | 4 | 28 | АС | фасад-кирпич | К(1)-Б | ПВ | 1 | 43.8472 | 46.7119
37 | Кизлярские ГорЭС | ПС Кизляр-1 | 11 | ТП 11-53/630 | 2 | г. Кизляр | Набережная улица | Нет данных в РК | 1 | 5 | 35 | АС | фасад-кирпич | К(1)-Б | ПВ | 1 | 43.8472 | 46.7118
38 | Кизлярские ГорЭС | ПС Кизляр-1 | 11 | ТП 11-53/630 | 2 | г. Кизляр | Набережная улица | Нет данных в РК | 1 | 6 | 36 | АС | фасад-кирпич | К(1)-Б | ПВ | 1 | 43.8471 | 46.7119
39 | Кизлярские ГорЭС | ПС Кизляр-1 | 11 | ТП 11-53/630 | 2 | г. Кизляр | Набережная улица | Нет данных в РК | 1 | 7 | 24 | АС | фасад-кирпич | К(1)-Б | ПВ | 1 | 43.8472 | 46.7119
40 | Кизлярские ГорЭС | ПС Кизляр-1 | 11 | ТП 11-53/630 | 2 | г. Кизляр | Набережная улица | Нет данных в РК | 1 | 8 | 32 | АС | фасад-кирпич | К(1)-Б | ПВ | 1 | 43.8472 | 46.7119
41 | Кизлярские ГорЭС | ПС Кизляр-1 | 11 | ТП 11-53/630 | 2 | г. Кизляр | Набережная улица | Нет данных в РК | 1 | 9 | 21 | АС | фасад-кирпич | К(1)-Б | ПВ | 1 | 43.8473 | 46.7119
42 | Кизлярские ГорЭС | ПС Кизляр-1 | 11 | ТП 11-53/630 | 2 | г. Кизляр | улица Мичурина | Нет данных в РК | 1 | 10 | 35 | АС | фасад-кирпич | К(1)-Б | ПВ | 1 | 43.8475 | 46.7118
43 | Кизлярские ГорЭС | ПС Кизляр-1 | 11 | ТП 11-53/630 | 2 | г. Кизляр | Набережная улица | 55А | 1 | 11 | 21 | АС | фасад-кирпич | К(3)-Б | ПВ | 3 | 43.8475 | 46.7123
44 | Кизлярские ГорЭС | ПС Кизляр-1 | 11 | ТП 11-53/630 | 2 | г. Кизляр | Набережная улица | Нет данных в РК | 1 | 12 | 23 | АС | фасад-кирпич | К(3)-Б | ПВ | 3 | 43.8476 | 46.7123
45 | Кизлярские ГорЭС | ПС Кизляр-1 | 11 | ТП 11-53/630 | 2 | г. Кизляр | улица Тополка | 2/4Г | 1 | 13 | 38 | АС | фасад-кирпич | К(1)-Б | ПВ | 1 | 43.8476 | 46.7125
46 | Кизлярские ГорЭС | ПС Кизляр-1 | 11 | ТП 11-53/630 | 2 | г. Кизляр | улица Тополка | Нет данных в РК | 1 | 14 | 38 | АС | фасад-кирпич | Н(1)-Б | ПВ | 1 | 43.8477 | 46.7123
47 | Кизлярские ГорЭС | ПС Кизляр-1 | 11 | ТП 11-53/630 | 2 | г. Кизляр | Набережная улица | Нет данных в РК | 2 | 15 | 13 | АС | фасад-кирпич | К(1)-Б | ПВ | 1 | 43.8474 | 46.7123
48 | Кизлярские ГорЭС | ПС Кизляр-1 | 11 | ТП 11-53/630 | 2 | г. Кизляр | Набережная улица | Нет данных в РК | 2 | 16 | 17 | АС | фасад-кирпич | К(1)-Б | ПВ | 1 | 43.8474 | 46.7124
49 | Кизлярские ГорЭС | ПС Кизляр-1 | 11 | ТП 11-53/630 | 2 | г. Кизляр | Базарная улица | Нет данных в РК | 3 | 17 | 36 | АС | фасад-кирпич | К(1)-Б | ПВ | 1 | 43.8469 | 46.7129
50 | Кизлярские ГорЭС | ПС Кизляр-1 | 11 | ТП 11-53/630 | 2 | г. Кизляр | Базарная улица | Нет данных в РК | 3 | 18 | 32 | АС | фасад-кирпич | К(1)-Б | ПВ | 1 | 43.847 | 46.7128
51 | Кизлярские ГорЭС | ПС Кизляр-1 | 11 | ТП 11-53/630 | 2 | г. Кизляр | Базарная улица | Нет данных в РК | 3 | 19 | 35 | АС | фасад-кирпич | К(1)-Б | ПВ | 1 | 43.8469 | 46.7128
52 | Кизлярские ГорЭС | ПС Кизляр-1 | 11 | ТП 11-53/630 | 2 | г. Кизляр | Базарная улица | Нет данных в РК | 3 | 20 | 31 | АС | фасад-кирпич | К(1)-Б | ПВ | 1 | 43.8469 | 46.7128
53 | Кизлярские ГорЭС | ПС Кизляр-1 | 11 | ТП 11-53/630 | 2 | г. Кизляр | Базарная улица | Нет данных в РК | 3 | 21 | 27 | АС | фасад-кирпич | К(1)-Б | ПВ | 1 | 43.847 | 46.7127
54 | Кизлярские ГорЭС | ПС Кизляр-1 | 11 | ТП 11-53/630 | 2 | г. Кизляр | Базарная улица | Нет данных в РК | 3 | 22 | 35 | АС | фасад-кирпич | К(1)-Б | ПВ | 1 | 43.8469 | 46.7128
55 | Кизлярские ГорЭС | ПС Кизляр-1 | 11 | ТП 11-53/630 | 2 | г. Кизляр | Базарная улица | Нет данных в РК | 3 | 23 | 31 | АС | фасад-кирпич | К(1)-Б | ПВ | 1 | 43.8469 | 46.7128
56 | Кизлярские ГорЭС | ПС Кизляр-1 | 11 | ТП 11-53/630 | 2 | г. Кизляр | Базарная улица | Нет данных в РК | 3 | 24 | 28 | АС | фасад-кирпич | К(1)-Б | ПВ | 1 | 43.8469 | 46.7127
57 | Кизлярские ГорЭС | ПС Кизляр-1 | 11 | ТП 11-53/630 | 2 | г. Кизляр | Базарная улица | Нет данных в РК | 3 | 25 | 37 | АС | фасад-кирпич | К(1)-Б | ПВ | 1 | 43.8468 | 46.7127
58 | Кизлярские ГорЭС | ПС Кизляр-1 | 11 | ТП 11-53/630 | 2 | г. Кизляр | Базарная улица | Нет данных в РК | 3 | 26 | 32 | АС | фасад-кирпич | К(1)-Б | ПВ | 1 | 43.8469 | 46.7127
59 | Кизлярские ГорЭС | ПС Кизляр-1 | 11 | ТП 11-53/630 | 2 | г. Кизляр | Базарная улица | Нет данных в РК | 3 | 27 | 28 | АС | фасад-кирпич | К(1)-Б | ПВ | 1 | 43.8469 | 46.7127
60 | Кизлярские ГорЭС | ПС Кизляр-1 | 11 | ТП 11-53/630 | 2 | г. Кизляр | Базарная улица | Нет данных в РК | 3 | 28 | 38 | АС | фасад-кирпич | К(1)-Б | ПВ | 1 | 43.8468 | 46.7127
61 | Кизлярские ГорЭС | ПС Кизляр-1 | 11 | ТП 11-53/630 | 2 | г. Кизляр | Базарная улица | Нет данных в РК | 3 | 29 | 34 | АС | фасад-кирпич | К(1)-Б | ПВ | 1 | 43.8468 | 46.7127
62 | Кизлярские ГорЭС | ПС Кизляр-1 | 11 | ТП 11-53/630 | 2 | г. Кизляр | Базарная улица | Нет данных в РК | 3 | 30 | 30 | АС | фасад-кирпич | К(1)-Б | ПВ | 1 | 43.8469 | 46.7126
63 | Кизлярские ГорЭС | ПС Кизляр-1 | 11 | ТП 11-53/630 | 2 | г. Кизляр | Базарная улица | Нет данных в РК | 3 | 31 | 28 | АС | фасад-кирпич | К(1)-Б | ПВ | 1 | 43.847 | 46.7128
64 | Кизлярские ГорЭС | ПС Кизляр-1 | 11 | ТП 11-53/630 | 2 | г. Кизляр | Базарная улица | Нет данных в РК | 3 | 32 | 17 | АС | фасад-кирпич | К(3)-Ю | ПВ | 3 | 43.847 | 46.7125
65 | Кизлярские ГорЭС | ПС Кизляр-1 | 11 | ТП 11-53/630 | 2 | г. Кизляр | Базарная улица | Нет данных в РК | 3 | 33 | 10 | АС | фасад-кирпич | К(1)-Ю | ПВ | 1 | 43.8471 | 46.7126
66 | Кизлярские ГорЭС | ПС Кизляр-1 | 11 | ТП 11-53/630 | 2 | г. Кизляр | Набережная улица | 24А | 4 | 34 | 46 | АС | фасад-кирпич | К(1)-Б | ПВ | 1 | 43.8466 | 46.7118
67 | Кизлярские ГорЭС | ПС Кизляр-1 | 11 | ТП 11-53/630 | 2 | г. Кизляр | Набережная улица | Нет данных в РК | 4 | 35 | 40 | АС | фасад-кирпич | К(1)-Б | ПВ | 1 | 43.8467 | 46.7118
68 | Кизлярские ГорЭС | ПС Кизляр-1 | 11 | ТП 11-53/630 | 2 | г. Кизляр | Набережная улица | Нет данных в РК | 4 | 36 | 48 | АС | фасад-кирпич | К(1)-Б | ПВ | 1 | 43.8466 | 46.7118
69 | Кизлярские ГорЭС | ПС Кизляр-1 | 11 | ТП 11-53/630 | 2 | г. Кизляр | Набережная улица | 22/1 | 4 | 37 | 41 | АС | фасад-кирпич | К(1)-Б | ПВ | 1 | 43.8467 | 46.7118
70 | Кизлярские ГорЭС | ПС Кизляр-1 | 11 | ТП 11-53/630 | 2 | г. Кизляр | Набережная улица | Нет данных в РК | 4 | 38 | 47 | АС | фасад-кирпич | К(1)-Б | ПВ | 1 | 43.8466 | 46.7117
71 | Кизлярские ГорЭС | ПС Кизляр-1 | 11 | ТП 11-53/630 | 2 | г. Кизляр | Набережная улица | Нет данных в РК | 4 | 39 | 43 | АС | фасад-кирпич | К(1)-Б | ПВ | 1 | 43.8467 | 46.7117
72 | Кизлярские ГорЭС | ПС Кизляр-1 | 11 | ТП 11-53/630 | 2 | г. Кизляр | Набережная улица | Нет данных в РК | 4 | 40 | 36 | АС | фасад-кирпич | К(1)-Б | ПВ | 1 | 43.8466 | 46.7119
73 | Кизлярские ГорЭС | ПС Кизляр-1 | 11 | ТП 11-53/630 | 2 | г. Кизляр | Набережная улица | Нет данных в РК | 4 | 41 | 42 | АС | фасад-кирпич | К(1)-Б | ПВ | 1 | 43.8466 | 46.7119
74 | Кизлярские ГорЭС | ПС Кизляр-1 | 11 | ТП 11-53/630 | 2 | г. Кизляр | Базарная улица | Нет данных в РК | 4 | 42 | 22 | АС | фасад-кирпич | Н(1)-Б | ПВ | 1 | 43.8467 | 46.7121
75 | Кизлярские ГорЭС | ПС Кизляр-1 | 11 | ТП 11-53/630 | 2 | г. Кизляр | Базарная улица | Нет данных в РК | 4 | 43 | 11 | АС | фасад-кирпич | К(3)-Б | ПВ | 3 | 43.8468 | 46.7123
76 | Кизлярские ГорЭС | ПС Кизляр-1 | 11 | ТП 11-53/630 | 2 | г. Кизляр | Базарная улица | Нет данных в РК | 4 | 44 | 41 | АС | фасад-кирпич | К(3)-Б | ПВ | 3 | 43.8465 | 46.712
77 | Кизлярские ГорЭС | ПС Кизляр-1 | 11 | ТП 11-53/630 | 2 | г. Кизляр | Набережная улица | Нет данных в РК | 4 | 45 | 50 | АС | фасад-кирпич | К(3)-Б | ПВ | 3 | 43.8468 | 46.7116
78 | Кизлярские ГорЭС | ПС Кизляр-1 | 11 | ТП 11-53/630 | 2 | г. Кизляр | Базарная улица | Нет данных в РК | 4 | 46 | 9 | АС | фасад-кирпич | К(3)-Б | ПВ | 3 | 43.8469 | 46.7123
79 | Кизлярские ГорЭС | ПС Кизляр-1 | 11 | ТП 11-53/630 | 2 | г. Кизляр | улица Лермонтова | Нет данных в РК | 5 | 47 | 15 | АС | фасад-кирпич | К(1)-Б | ПВ | 1 | 43.8472 | 46.7128
80 | Кизлярские ГорЭС | ПС Кизляр-1 | 11 | ТП 11-53/630 | 2 | г. Кизляр | улица Лермонтова | Нет данных в РК | 5 | 48 | 13 | АС | фасад-кирпич | К(1)-Б | ПВ | 1 | 43.8473 | 46.7128
81 | Кизлярские ГорЭС | ПС Кизляр-1 | 11 | ТП 11-53/630 | 2 | г. Кизляр | улица Лермонтова | Нет данных в РК | 5 | 49 | 11 | АС | фасад-кирпич | К(1)-Б | ПВ | 1 | 43.8472 | 46.7128
82 | Кизлярские ГорЭС | ПС Кизляр-1 | 11 | ТП 11-53/630 | 2 | г. Кизляр | улица Лермонтова | Нет данных в РК | 5 | 50 | 27 | АС | фасад-кирпич | К(1)-Б | ПВ | 1 | 43.8472 | 46.713
83 | Кизлярские ГорЭС | ПС Кизляр-1 | 11 | ТП 11-53/630 | 2 | г. Кизляр | улица Лермонтова | Нет данных в РК | 5 | 51 | 26 | АС | фасад-кирпич | К(1)-Б | ПВ | 1 | 43.8471 | 46.7129
84 | Кизлярские ГорЭС | ПС Кизляр-1 | 11 | ТП 11-53/630 | 2 | г. Кизляр | улица Лермонтова | Нет данных в РК | 5 | 52 | 34 | АС | фасад-кирпич | К(1)-Б | ПВ | 1 | 43.8471 | 46.713
85 | Кизлярские ГорЭС | ПС Кизляр-1 | 11 | ТП 11-53/630 | 2 | г. Кизляр | улица Лермонтова | Нет данных в РК | 5 | 53 | 33 | АС | фасад-кирпич | К(1)-Б | ПВ | 1 | 43.8471 | 46.713
86 | Кизлярские ГорЭС | ПС Кизляр-1 | 11 | ТП 11-53/630 | 2 | г. Кизляр | улица Лермонтова | Нет данных в РК | 5 | 54 | 44 | АС | фасад-кирпич | К(1)-Б | ПВ | 1 | 43.847 | 46.7131
87 | Кизлярские ГорЭС | ПС Кизляр-1 | 11 | ТП 11-53/630 | 2 | г. Кизляр | улица Лермонтова | Нет данных в РК | 5 | 55 | 45 | АС | фасад-кирпич | К(1)-Б | ПВ | 1 | 43.847 | 46.7131
88 | Кизлярские ГорЭС | ПС Кизляр-1 | 11 | ТП 11-53/630 | 2 | г. Кизляр | улица Лермонтова | Нет данных в РК | 5 | 56 | 53 | АС | фасад-кирпич | К(1)-Б | ПВ | 1 | 43.8469 | 46.7132
89 | Кизлярские ГорЭС | ПС Кизляр-1 | 11 | ТП 11-53/630 | 2 | г. Кизляр | улица Лермонтова | Нет данных в РК | 5 | 57 | 54 | АС | фасад-кирпич | К(1)-Б | ПВ | 1 | 43.8469 | 46.7131
90 | Кизлярские ГорЭС | ПС Кизляр-1 | 11 | ТП 11-53/630 | 2 | г. Кизляр | Базарная улица | Нет данных в РК | 5 | 58 | 15 | АС | фасад-кирпич | К(1)-Б | ПВ | 1 | 43.8471 | 46.7128
91 | Кизлярские ГорЭС | ПС Кизляр-1 | 11 | ТП 11-53/630 | 2 | г. Кизляр | Базарная улица | Нет данных в РК | 5 | 59 | 16 | АС | фасад-кирпич | К(1)-Б | ПВ | 1 | 43.8471 | 46.7127
92 | Кизлярские ГорЭС | ПС Кизляр-1 | 11 | ТП 11-53/630 | 2 | г. Кизляр | Базарная улица | Нет данных в РК | 5 | 60 | 9 | АС | фасад-кирпич | К(1)-Б | ПВ | 1 | 43.8472 | 46.7127
93 | Кизлярские ГорЭС | ПС Кизляр-1 | 11 | ТП 11-53/630 | 2 | г. Кизляр | улица Лермонтова | Нет данных в РК | 5 | 61 | 17 | АС | фасад-кирпич | К(1)-Б | ПВ | 1 | 43.8472 | 46.7129
94 | Кизлярские ГорЭС | ПС Кизляр-1 | 11 | ТП 11-53/630 | 2 | г. Кизляр | Набережная улица | Нет данных в РК | 5 | 62 | 4 | АС | фасад-кирпич | К(1)-Б | ПВ | 1 | 43.8473 | 46.7127
95 | Кизлярские ГорЭС | ПС Кизляр-1 | 11 | ТП 11-53/630 | 2 | г. Кизляр | Набережная улица | Нет данных в РК | 5 | 63 | 6 | АС | фасад-кирпич | К(3)-Б | ПВ | 3 | 43.8473 | 46.7126
96 | Кизлярские ГорЭС | ПС Кизляр-1 | 11 | ТП 11-53/630 | 2 | г. Кизляр | улица Лермонтова | Нет данных в РК | 6 | 64 | 12 | АС | фасад-кирпич | Н(1)-Ю | ПВ | 1 | 43.8475 | 46.7133
97 | Кизлярские ГорЭС | ПС Кизляр-1 | 11 | ТП 11-53/630 | 2 | г. Кизляр | улица Лермонтова | Нет данных в РК | 6 | 65 | 23 | АС | фасад-кирпич | Н(1)-Б | ПВ | 1 | 43.8474 | 46.7134
98 | Кизлярские ГорЭС | ПС Кизляр-1 | 11 | ТП 11-53/630 | 2 | г. Кизляр | улица Лермонтова | Нет данных в РК | 6 | 66 | 19 | АС | фасад-кирпич | К(3)-Б | ПВ | 3 | 43.8474 | 46.713
99 | Кизлярские ГорЭС | ПС Кизляр-1 | 11 | ТП 11-53/630 | 2 | г. Кизляр | улица Лермонтова | Нет данных в РК | 6 | 67 | 8 | АС | фасад-кирпич | К(3)-Б | ПВ | 3 | 43.8475 | 46.7131
100 | Кизлярские ГорЭС | ПС Кизляр-1 | 11 | ТП 11-53/630 | 2 | г. Кизляр | улица Лермонтова | Нет данных в РК | 6 | 68 | 11 | АС | фасад-кирпич | К(1)-Б | ПВ | 1 | 43.8474 | 46.7132
101 | Кизлярские ГорЭС | ПС Кизляр-1 | 11 | ТП 11-53/630 | 2 | г. Кизляр | Набережная улица | Нет данных в РК | 7 | 69 | 15 | АС | фасад-кирпич | К(1)-Б | ПВ | 1 | 43.8478 | 46.7137
102 | Кизлярские ГорЭС | ПС Кизляр-1 | 11 | ТП 11-53/630 | 2 | г. Кизляр | улица Лермонтова | Нет данных в РК | 7 | 70 | 13 | АС | фасад-кирпич | К(1)-Б | ПВ | 1 | 43.8477 | 46.7135
103 | Кизлярские ГорЭС | ПС Кизляр-1 | 11 | ТП 11-53/630 | 2 | г. Кизляр | улица Лермонтова | Нет данных в РК | 7 | 71 | 21 | АС | фасад-кирпич | К(1)-Б | ПВ | 1 | 43.8476 | 46.7135
104 | Кизлярские ГорЭС | ПС Кизляр-1 | 11 | ТП 11-53/630 | 2 | г. Кизляр | улица Лермонтова | Нет данных в РК | 7 | 72 | 32 | АС | фасад-кирпич | К(1)-Б | ПВ | 1 | 43.8475 | 46.7135
105 | Кизлярские ГорЭС | ПС Кизляр-1 | 11 | ТП 11-53/630 | 2 | г. Кизляр | улица Лермонтова | Нет данных в РК | 7 | 73 | 30 | АС | фасад-кирпич | К(1)-Б | ПВ | 1 | 43.8475 | 46.7134
106 | Кизлярские ГорЭС | ПС Кизляр-1 | 11 | ТП 11-53/630 | 2 | г. Кизляр | улица Лермонтова | Нет данных в РК | 7 | 74 | 26 | АС | фасад-кирпич | К(1)-Б | ПВ | 1 | 43.8476 | 46.7134
107 | Кизлярские ГорЭС | ПС Кизляр-1 | 11 | ТП 11-53/630 | 2 | г. Кизляр | улица Лермонтова | Нет данных в РК | 7 | 75 | 17 | АС | фасад-кирпич | К(3)-Б | ПВ | 3 | 43.8477 | 46.7134
108 | Кизлярские ГорЭС | ПС Кизляр-1 | 11 | ТП 11-53/630 | 2 | г. Кизляр | улица Лермонтова | Нет данных в РК | 7 | 76 | 19 | АС | фасад-кирпич | К(1)-Б | ПВ | 1 | 43.8476 | 46.7135
109 | Кизлярские ГорЭС | ПС Кизляр-1 | 11 | ТП 11-53/630 | 2 | г. Кизляр | Набережная улица | 20 | 7 | 77 | 8 | АС | фасад-кирпич | К(3)-Б | ПВ | 3 | 43.8478 | 46.7136
110 | Кизлярские ГорЭС | ПС Кизляр-1 | 11 | ТП 11-53/630 | 2 | г. Кизляр | Набережная улица | Нет данных в РК | 7 | 78 | 27 | АС | фасад-кирпич | К(3)-Б | ПВ | 3 | 43.848 | 46.7137
111 | Кизлярские ГорЭС | ПС Кизляр-1 | 11 | ТП 11-53/630 | 2 | г. Кизляр | улица Лермонтова | Нет данных в РК | 7 | 79 | 7 | АС | фасад-кирпич | К(1)-Б | ПВ | 1 | 43.8477 | 46.7135
112 | Кизлярские ГорЭС | ПС Кизляр-1 | 11 | ТП 11-53/630 | 2 | г. Кизляр | Набережная улица | 20/1 | 8 | 80 | 13 | АС | фасад-кирпич | К(1)-Б | ПВ | 1 | 43.848 | 46.7138
113 | Кизлярские ГорЭС | ПС Кизляр-1 | 11 | ТП 11-53/630 | 2 | г. Кизляр | Набережная улица | Нет данных в РК | 8 | 81 | 22 | АС | фасад-кирпич | К(1)-Б | ПВ | 1 | 43.848 | 46.7139
114 | Кизлярские ГорЭС | ПС Кизляр-1 | 11 | ТП 11-53/630 | 2 | г. Кизляр | Набережная улица | Нет данных в РК | 8 | 82 | 18 | АС | фасад-кирпич | К(1)-Б | ПВ | 1 | 43.848 | 46.7139
115 | Кизлярские ГорЭС | ПС Кизляр-1 | 11 | ТП 11-53/630 | 2 | г. Кизляр | Набережная улица | Нет данных в РК | 8 | 83 | 11 | АС | фасад-кирпич | К(1)-Б | ПВ | 1 | 43.848 | 46.7138
116 | Кизлярские ГорЭС | ПС Кизляр-1 | 11 | ТП 11-53/630 | 2 | г. Кизляр | Набережная улица | 35/2 | 10 | 84 | 15 | АС | фасад-кирпич | К(1)-Б | ПВ | 1 | 43.8481 | 46.7133
117 | Кизлярские ГорЭС | ПС Кизляр-1 | 11 | ТП 11-53/630 | 2 | г. Кизляр | Набережная улица | Нет данных в РК | 10 | 85 | 12 | АС | фасад-кирпич | К(1)-Б | ПВ | 1 | 43.8481 | 46.7133
118 | Кизлярские ГорЭС | ПС Кизляр-1 | 11 | ТП 11-53/630 | 2 | г. Кизляр | Набережная улица | Нет данных в РК | 10 | 86 | 8 | АС | фасад-кирпич | К(1)-Б | ПВ | 1 | 43.8482 | 46.713
119 | Кизлярские ГорЭС | ПС Кизляр-1 | 11 | ТП 11-53/630 | 2 | г. Кизляр | Набережная улица | Нет данных в РК | 10 | 87 | 13 | АС | фасад-кирпич | К(1)-Б | ПВ | 1 | 43.848 | 46.7132
120 | Кизлярские ГорЭС | ПС Кизляр-1 | 11 | ТП 11-53/630 | 2 | г. Кизляр | улица Тополка | 14 | 10 | 88 | 20 | АС | фасад-кирпич | К(1)-Б | ПВ | 1 | 43.8482 | 46.7134
121 | Кизлярские ГорЭС | ПС Кизляр-1 | 11 | ТП 11-53/630 | 2 | г. Кизляр | улица Тополка | Нет данных в РК | 10 | 89 | 16 | АС | фасад-кирпич | К(1)-Б | ПВ | 1 | 43.8482 | 46.7129
122 | Кизлярские ГорЭС | ПС Кизляр-1 | 11 | ТП 11-53/630 | 3 | г. Кизляр | Набережная улица | 41А | 0 | 1 | 6 | АС | фасад-кирпич | К(3)-Б | ПВ | 3 | 43.8475 | 46.7126
123 | Кизлярские ГорЭС | ПС Кизляр-1 | 11 | ТП 11-53/630 | 3 | г. Кизляр | Набережная улица | Нет данных в РК | 0 | 2 | 4 | АС | фасад-кирпич | К(3)-Б | ПВ | 3 | 43.8475 | 46.7125
124 | Кизлярские ГорЭС | ПС Кизляр-1 | 11 | ТП 11-53/630 | 3 | г. Кизляр | улица Тополка | Нет данных в РК | 0 | 3 | 13 | АС | фасад-кирпич | К(3)-Б | ПВ | 3 | 43.8476 | 46.7124
125 | Кизлярские ГорЭС | ПС Кизляр-1 | 11 | ТП 11-53/630 | 3 | г. Кизляр | Набережная улица | Нет данных в РК | 0 | 4 | 17 | АС | фасад-кирпич | К(3)-Б | ПВ | 3 | 43.8476 | 46.7124
126 | Кизлярские ГорЭС | ПС Кизляр-1 | 11 | ТП 11-53/630 | 3 | г. Кизляр | Набережная улица | Нет данных в РК | 0 | 5 | 5 | АС | фасад-кирпич | К(3)-Б | ПВ | 3 | 43.8476 | 46.7125
127 | Кизлярские ГорЭС | ПС Кизляр-1 | 11 | ТП 11-53/630 | 3 | г. Кизляр | Набережная улица | Нет данных в РК | 0 | 6 | 14 | АС | фасад-кирпич | К(3)-Б | ПВ | 3 | 43.8475 | 46.7125
1 | Кизлярские ГорЭС | ПС Кизляр-1 | 11 | ТП 11-68/400 | 1 | г. Кизляр | улица Котовского | 73 | 14 | 30 | 18 | СИП | фасад-кирпич | Н(3)-Б | ПВ | 3 | 43.8295 | 46.685
2 | Кизлярские ГорЭС | ПС Кизляр-1 | 11 | ТП 11-68/400 | 1 | г. Кизляр | улица Котовского | 79 | 18 | 37 | 2 | СИП | фасад-кирпич | К(3)-Б | ПВ | 3 | 43.8292 | 46.6852
3 | Кизлярские ГорЭС | ПС Кизляр-1 | 11 | ТП 11-68/400 | 1 | г. Кизляр | улица Котовского | 61 | 21 | 40 | 106 | СИП | фасад-кирпич | К(1)-Б | ПВ | 1 | 43.8305 | 46.6846
4 | Кизлярские ГорЭС | ПС Кизляр-1 | 11 | ТП 11-68/400 | 1 | г. Кизляр | улица Котовского | 25 | 28 | 66 | 20 | СИП | фасад-кирпич | К(3)-Б | ПВ | 3 | 43.8335 | 46.6836
5 | Кизлярские ГорЭС | ПС Кизляр-1 | 11 | ТП 11-68/400 | 3 | г. Кизляр | улица Баумана | Нет данных в РК | 1 | 1 | 8 | СИП | фасад-кирпич | К(1)-Б | ПВ | 1 | 43.832 | 46.6859
6 | Кизлярские ГорЭС | ПС Кизляр-1 | 11 | ТП 11-68/400 | 3 | г. Кизляр | улица Глинки | 58 | 3 | 2 | 13 | СИП | фасад-кирпич | К(1)-Б | ПВ | 1 | 43.8319 | 46.6856
7 | Кизлярские ГорЭС | ПС Кизляр-1 | 11 | ТП 11-68/400 | 3 | г. Кизляр | улица Глинки | 56 | 4 | 3 | 11 | СИП | фасад-кирпич | К(1)-Б | ПВ | 1 | 43.8321 | 46.6855
8 | Кизлярские ГорЭС | ПС Кизляр-1 | 11 | ТП 11-68/400 | 3 | г. Кизляр | улица Глинки | 54 | 5 | 4 | 9 | СИП | фасад-кирпич | К(1)-Б | ПВ | 1 | 43.8322 | 46.6854
9 | Кизлярские ГорЭС | ПС Кизляр-1 | 11 | ТП 11-68/400 | 3 | г. Кизляр | улица Глинки | 52 | 6 | 5 | 12 | СИП | фасад-кирпич | К(1)-Б | ПВ | 1 | 43.8324 | 46.6854
10 | Кизлярские ГорЭС | ПС Кизляр-1 | 11 | ТП 11-68/400 | 3 | г. Кизляр | улица Глинки | 50 | 7 | 6 | 7 | СИП | фасад-кирпич | К(1)-Б | ПВ | 1 | 43.8325 | 46.6853
11 | Кизлярские ГорЭС | ПС Кизляр-1 | 11 | ТП 11-68/400 | 3 | г. Кизляр | улица Глинки | 46 | 8 | 7 | 7 | СИП | фасад-кирпич | К(1)-Б | ПВ | 1 | 43.8327 | 46.6852
12 | Кизлярские ГорЭС | ПС Кизляр-1 | 11 | ТП 11-68/400 | 3 | г. Кизляр | улица Глинки | 44 | 9 | 8 | 15 | СИП | фасад-кирпич | К(1)-Б | ПВ | 1 | 43.8329 | 46.6852
13 | Кизлярские ГорЭС | ПС Кизляр-1 | 11 | ТП 11-68/400 | 3 | г. Кизляр | улица Глинки | 42 | 9 | 9 | 8 | СИП | фасад-кирпич | К(1)-Б | ПВ | 1 | 43.833 | 46.6851
14 | Кизлярские ГорЭС | ПС Кизляр-1 | 11 | ТП 11-68/400 | 3 | г. Кизляр | улица Глинки | 38 | 10 | 10 | 7 | СИП | фасад-кирпич | К(1)-Б | ПВ | 1 | 43.8332 | 46.685
15 | Кизлярские ГорЭС | ПС Кизляр-1 | 11 | ТП 11-68/400 | 3 | г. Кизляр | улица Глинки | 34 | 11 | 11 | 9 | СИП | фасад-кирпич | К(1)-Б | ПВ | 1 | 43.8335 | 46.6849
16 | Кизлярские ГорЭС | ПС Кизляр-1 | 11 | ТП 11-68/400 | 3 | г. Кизляр | улица Глинки | 32 | 11 | 12 | 21 | СИП | фасад-кирпич | К(1)-Б | ПВ | 1 | 43.8337 | 46.6849
17 | Кизлярские ГорЭС | ПС Кизляр-1 | 11 | ТП 11-68/400 | 3 | г. Кизляр | улица Глинки | 36 | 11 | 13 | 15 | СИП | фасад-кирпич | К(1)-Б | ПВ | 1 | 43.8334 | 46.685
18 | Кизлярские ГорЭС | ПС Кизляр-1 | 11 | ТП 11-68/400 | 3 | г. Кизляр | улица Глинки | 30 | 12 | 14 | 12 | СИП | фасад-кирпич | К(1)-Б | ПВ | 1 | 43.8338 | 46.6848
19 | Кизлярские ГорЭС | ПС Кизляр-1 | 11 | ТП 11-68/400 | 3 | г. Кизляр | улица Глинки | 28 | 14 | 15 | 13 | СИП | фасад-кирпич | К(1)-Б | ПВ | 1 | 43.8342 | 46.6848
20 | Кизлярские ГорЭС | ПС Кизляр-1 | 11 | ТП 11-68/400 | 3 | г. Кизляр | улица Глинки | 24 | 14 | 16 | 31 | СИП | фасад-кирпич | К(1)-Б | ПВ | 1 | 43.8344 | 46.6846
21 | Кизлярские ГорЭС | ПС Кизляр-1 | 11 | ТП 11-68/400 | 3 | г. Кизляр | улица Глинки | 26 | 14 | 17 | 19 | СИП | фасад-кирпич | К(1)-Б | ПВ | 1 | 43.8343 | 46.6846
22 | Кизлярские ГорЭС | ПС Кизляр-1 | 11 | ТП 11-68/400 | 3 | г. Кизляр | улица Глинки | 47 | 15 | 18 | 14 | СИП | фасад-кирпич | К(1)-Б | ПВ | 1 | 43.832 | 46.6851
23 | Кизлярские ГорЭС | ПС Кизляр-1 | 11 | ТП 11-68/400 | 3 | г. Кизляр | улица Глинки | 45 | 16 | 19 | 8 | СИП | фасад-кирпич | К(1)-Б | ПВ | 1 | 43.8322 | 46.685
24 | Кизлярские ГорЭС | ПС Кизляр-1 | 11 | ТП 11-68/400 | 3 | г. Кизляр | улица Глинки | 43 | 17 | 20 | 9 | СИП | фасад-кирпич | К(1)-Б | ПВ | 1 | 43.8324 | 46.685
25 | Кизлярские ГорЭС | ПС Кизляр-1 | 11 | ТП 11-68/400 | 3 | г. Кизляр | улица Глинки | 41 | 18 | 21 | 7 | СИП | фасад-кирпич | К(1)-Б | ПВ | 1 | 43.8326 | 46.6849
26 | Кизлярские ГорЭС | ПС Кизляр-1 | 11 | ТП 11-68/400 | 3 | г. Кизляр | улица Глинки | 39 | 19 | 22 | 15 | СИП | фасад-кирпич | К(1)-Б | ПВ | 1 | 43.8327 | 46.6848
27 | Кизлярские ГорЭС | ПС Кизляр-1 | 11 | ТП 11-68/400 | 3 | г. Кизляр | улица Глинки | 37 | 19 | 23 | 9 | СИП | фасад-кирпич | К(1)-Б | ПВ | 1 | 43.8328 | 46.6848
28 | Кизлярские ГорЭС | ПС Кизляр-1 | 11 | ТП 11-68/400 | 3 | г. Кизляр | улица Глинки | 33 | 20 | 24 | 13 | СИП | фасад-кирпич | К(1)-Б | ПВ | 1 | 43.8331 | 46.6847
29 | Кизлярские ГорЭС | ПС Кизляр-1 | 11 | ТП 11-68/400 | 3 | г. Кизляр | улица Глинки | 40 | 20 | 25 | 23 | СИП | фасад-кирпич | К(1)-Б | ПВ | 1 | 43.8331 | 46.6851
30 | Кизлярские ГорЭС | ПС Кизляр-1 | 11 | ТП 11-68/400 | 3 | г. Кизляр | улица Глинки | 35 | 20 | 26 | 9 | СИП | фасад-кирпич | К(1)-Б | ПВ | 1 | 43.833 | 46.6847
31 | Кизлярские ГорЭС | ПС Кизляр-1 | 11 | ТП 11-68/400 | 3 | г. Кизляр | улица Глинки | 29 | 21 | 27 | 18 | СИП | фасад-кирпич | К(1)-Б | ПВ | 1 | 43.8334 | 46.6846
32 | Кизлярские ГорЭС | ПС Кизляр-1 | 11 | ТП 11-68/400 | 3 | г. Кизляр | улица Глинки | 25 | 23 | 28 | 14 | СИП | фасад-кирпич | К(1)-Б | ПВ | 1 | 43.8338 | 46.6845
33 | Кизлярские ГорЭС | ПС Кизляр-1 | 11 | ТП 11-68/400 | 3 | г. Кизляр | улица Глинки | 27 | 23 | 29 | 11 | СИП | фасад-кирпич | К(1)-Б | ПВ | 1 | 43.8336 | 46.6845
34 | Кизлярские ГорЭС | ПС Кизляр-1 | 11 | ТП 11-68/400 | 3 | г. Кизляр | улица Глинки | 21 | 25 | 30 | 15 | СИП | фасад-кирпич | К(1)-Б | ПВ | 1 | 43.8342 | 46.6843
35 | Кизлярские ГорЭС | ПС Кизляр-1 | 11 | ТП 11-68/400 | 3 | г. Кизляр | улица Глинки | Нет данных в РК | 25 | 31 | 26 | СИП | фасад-кирпич | К(1)-Б | ПВ | 1 | 43.8342 | 46.6841
36 | Кизлярские ГорЭС | ПС Кизляр-1 | 11 | ТП 11-68/400 | 3 | г. Кизляр | улица Глинки | 23 | 25 | 32 | 9 | СИП | фасад-кирпич | К(1)-Б | ПВ | 1 | 43.834 | 46.6843
37 | Кизлярские ГорЭС | ПС Кизляр-1 | 11 | ТП 11-68/400 | 3 | г. Кизляр | улица Глинки | 19 | 26 | 33 | 14 | СИП | фасад-кирпич | К(1)-Б | ПВ | 1 | 43.8344 | 46.6842
38 | Кизлярские ГорЭС | ПС Кизляр-1 | 11 | ТП 11-68/400 | 3 | г. Кизляр | улица Глинки | 22 | 27 | 34 | 23 | СИП | фасад-кирпич | К(1)-Б | ПВ | 1 | 43.8346 | 46.6845
39 | Кизлярские ГорЭС | ПС Кизляр-1 | 11 | ТП 11-68/400 | 3 | г. Кизляр | улица Глинки | 20 | 27 | 35 | 23 | СИП | фасад-кирпич | К(1)-Б | ПВ | 1 | 43.8347 | 46.6845
40 | Кизлярские ГорЭС | ПС Кизляр-1 | 11 | ТП 11-68/400 | 3 | г. Кизляр | улица Глинки | 15 | 27 | 36 | 27 | СИП | фасад-кирпич | К(1)-Б | ПВ | 1 | 43.8348 | 46.684
41 | Кизлярские ГорЭС | ПС Кизляр-1 | 11 | ТП 11-68/400 | 3 | г. Кизляр | улица Глинки | Нет данных в РК | 27 | 37 | 19 | СИП | фасад-кирпич | К(1)-Б | ПВ | 1 | 43.8347 | 46.6841
42 | Кизлярские ГорЭС | ПС Кизляр-1 | 11 | ТП 11-68/400 | 3 | г. Кизляр | улица Глинки | 13 | 28 | 38 | 12 | СИП | фасад-кирпич | К(1)-Б | ПВ | 1 | 43.8349 | 46.684
43 | Кизлярские ГорЭС | ПС Кизляр-1 | 11 | ТП 11-68/400 | 3 | г. Кизляр | улица Глинки | 16 | 28 | 39 | 26 | СИП | фасад-кирпич | К(1)-Б | ПВ | 1 | 43.8349 | 46.6844
44 | Кизлярские ГорЭС | ПС Кизляр-1 | 11 | ТП 11-68/400 | 3 | г. Кизляр | улица Глинки | 11 | 29 | 40 | 9 | СИП | фасад-кирпич | К(1)-Б | ПВ | 1 | 43.835 | 46.684
45 | Кизлярские ГорЭС | ПС Кизляр-1 | 11 | ТП 11-68/400 | 3 | г. Кизляр | улица Глинки | 12 | 29 | 41 | 24 | СИП | фасад-кирпич | К(1)-Б | ПВ | 1 | 43.8352 | 46.6843
46 | Кизлярские ГорЭС | ПС Кизляр-1 | 11 | ТП 11-68/400 | 3 | г. Кизляр | улица Глинки | 14 | 29 | 42 | 27 | СИП | фасад-кирпич | К(1)-Б | ПВ | 1 | 43.8351 | 46.6844
47 | Кизлярские ГорЭС | ПС Кизляр-1 | 11 | ТП 11-68/400 | 3 | г. Кизляр | улица Глинки | 9 | 30 | 43 | 26 | СИП | фасад-кирпич | К(1)-Б | ПВ | 1 | 43.8351 | 46.6837
48 | Кизлярские ГорЭС | ПС Кизляр-1 | 11 | ТП 11-68/400 | 3 | г. Кизляр | улица Глинки | 5 | 30 | 44 | 24 | СИП | фасад-кирпич | К(1)-Б | ПВ | 1 | 43.8355 | 46.6838
49 | Кизлярские ГорЭС | ПС Кизляр-1 | 11 | ТП 11-68/400 | 3 | г. Кизляр | улица Глинки | 10 | 30 | 45 | 17 | СИП | фасад-кирпич | К(1)-Б | ПВ | 1 | 43.8353 | 46.6842
50 | Кизлярские ГорЭС | ПС Кизляр-1 | 11 | ТП 11-68/400 | 3 | г. Кизляр | улица Глинки | 8 | 30 | 46 | 30 | СИП | фасад-кирпич | К(1)-Б | ПВ | 1 | 43.8355 | 46.6842
51 | Кизлярские ГорЭС | ПС Кизляр-1 | 11 | ТП 11-68/400 | 4 | г. Кизляр | улица Щедрина | 12 | 1 | 1 | 5 | СИП | фасад-кирпич | К(1)-Б | ПВ | 1 | 43.8322 | 46.6865
52 | Кизлярские ГорЭС | ПС Кизляр-1 | 11 | ТП 11-68/400 | 4 | г. Кизляр | улица Щедрина | 12А | 4 | 2 | 12 | СИП | фасад-кирпич | К(1)-Б | ПВ | 1 | 43.8324 | 46.6865
53 | Кизлярские ГорЭС | ПС Кизляр-1 | 11 | ТП 11-68/400 | 4 | г. Кизляр | улица Щедрина | 14А | 5 | 3 | 10 | СИП | фасад-кирпич | К(1)-Б | ПВ | 1 | 43.8325 | 46.6864
54 | Кизлярские ГорЭС | ПС Кизляр-1 | 11 | ТП 11-68/400 | 4 | г. Кизляр | улица Щедрина | 16А | 6 | 4 | 22 | СИП | фасад-кирпич | К(1)-Б | ПВ | 1 | 43.8326 | 46.6865
55 | Кизлярские ГорЭС | ПС Кизляр-1 | 11 | ТП 11-68/400 | 4 | г. Кизляр | улица Щедрина | Нет данных в РК | 6 | 5 | 31 | СИП | фасад-кирпич | К(1)-Б | ПВ | 1 | 43.8327 | 46.6866
56 | Кизлярские ГорЭС | ПС Кизляр-1 | 11 | ТП 11-68/400 | 4 | г. Кизляр | улица Щедрина | Нет данных в РК | 6 | 6 | 10 | СИП | фасад-кирпич | К(1)-Б | ПВ | 1 | 43.8327 | 46.6863
57 | Кизлярские ГорЭС | ПС Кизляр-1 | 11 | ТП 11-68/400 | 4 | г. Кизляр | улица Щедрина | 18А | 7 | 7 | 12 | СИП | фасад-кирпич | К(1)-Б | ПВ | 1 | 43.8328 | 46.6863
58 | Кизлярские ГорЭС | ПС Кизляр-1 | 11 | ТП 11-68/400 | 4 | г. Кизляр | улица Щедрина | 24А | 9 | 8 | 18 | СИП | фасад-кирпич | К(1)-Б | ПВ | 1 | 43.8333 | 46.6861
59 | Кизлярские ГорЭС | ПС Кизляр-1 | 11 | ТП 11-68/400 | 4 | г. Кизляр | улица Щедрина | Нет данных в РК | 9 | 9 | 13 | СИП | фасад-кирпич | К(1)-Б | ПВ | 1 | 43.8332 | 46.6862
60 | Кизлярские ГорЭС | ПС Кизляр-1 | 11 | ТП 11-68/400 | 4 | г. Кизляр | улица Щедрина | 22А | 9 | 10 | 16 | СИП | фасад-кирпич | К(1)-Б | ПВ | 1 | 43.8331 | 46.6862
61 | Кизлярские ГорЭС | ПС Кизляр-1 | 11 | ТП 11-68/400 | 4 | г. Кизляр | улица Щедрина | Нет данных в РК | 10 | 11 | 14 | СИП | фасад-кирпич | К(1)-Б | ПВ | 1 | 43.8335 | 46.6861
62 | Кизлярские ГорЭС | ПС Кизляр-1 | 11 | ТП 11-68/400 | 4 | г. Кизляр | улица Щедрина | 32А | 11 | 12 | 14 | СИП | фасад-кирпич | К(1)-Б | ПВ | 1 | 43.8337 | 46.686
63 | Кизлярские ГорЭС | ПС Кизляр-1 | 11 | ТП 11-68/400 | 4 | г. Кизляр | улица Щедрина | Нет данных в РК | 14 | 13 | 11 | СИП | фасад-кирпич | К(1)-Б | ПВ | 1 | 43.834 | 46.6858
64 | Кизлярские ГорЭС | ПС Кизляр-1 | 11 | ТП 11-68/400 | 4 | г. Кизляр | улица Чайковского | 31А | 19 | 14 | 21 | СИП | фасад-кирпич | К(1)-Б | ПВ | 1 | 43.8338 | 46.6864
65 | Кизлярские ГорЭС | ПС Кизляр-1 | 11 | ТП 11-68/400 | 4 | г. Кизляр | улица Щедрина | Нет данных в РК | 19 | 15 | 13 | СИП | фасад-кирпич | К(1)-Б | ПВ | 1 | 43.8339 | 46.6861
66 | Кизлярские ГорЭС | ПС Кизляр-1 | 11 | ТП 11-68/400 | 4 | г. Кизляр | улица Глинки | Нет данных в РК | 20 | 16 | 16 | СИП | фасад-кирпич | К(1)-Б | ПВ | 1 | 43.8336 | 46.6853
67 | Кизлярские ГорЭС | ПС Кизляр-1 | 11 | ТП 11-68/400 | 4 | г. Кизляр | улица Щедрина | 14 | 24 | 17 | 21 | СИП | фасад-кирпич | К(1)-Б | ПВ | 1 | 43.8317 | 46.6867
68 | Кизлярские ГорЭС | ПС Кизляр-1 | 11 | ТП 11-68/400 | 4 | г. Кизляр | улица Щедрина | Нет данных в РК | 24 | 18 | 12 | СИП | фасад-кирпич | К(1)-Б | ПВ | 1 | 43.8319 | 46.6867
69 | Кизлярские ГорЭС | ПС Кизляр-1 | 11 | ТП 11-68/400 | 4 | г. Кизляр | улица Щедрина | 18 | 26 | 19 | 11 | СИП | фасад-кирпич | К(1)-Б | ПВ | 1 | 43.8315 | 46.6868
70 | Кизлярские ГорЭС | ПС Кизляр-1 | 11 | ТП 11-68/400 | 4 | г. Кизляр | улица Щедрина | 20 | 27 | 20 | 16 | СИП | фасад-кирпич | К(1)-Б | ПВ | 1 | 43.8313 | 46.6869
71 | Кизлярские ГорЭС | ПС Кизляр-1 | 11 | ТП 11-68/400 | 4 | г. Кизляр | улица Щедрина | 24 | 27 | 21 | 9 | СИП | фасад-кирпич | К(1)-Б | ПВ | 1 | 43.8312 | 46.6869
72 | Кизлярские ГорЭС | ПС Кизляр-1 | 11 | ТП 11-68/400 | 4 | г. Кизляр | улица Щедрина | 26 | 28 | 22 | 12 | СИП | фасад-кирпич | К(1)-Б | ПВ | 1 | 43.8309 | 46.687
73 | Кизлярские ГорЭС | ПС Кизляр-1 | 11 | ТП 11-68/400 | 4 | г. Кизляр | улица Щедрина | Нет данных в РК | 28 | 23 | 13 | СИП | фасад-кирпич | К(1)-Б | ПВ | 1 | 43.831 | 46.6869
74 | Кизлярские ГорЭС | ПС Кизляр-1 | 11 | ТП 11-68/400 | 4 | г. Кизляр | улица Щедрина | 30 | 29 | 24 | 14 | СИП | фасад-кирпич | К(1)-Б | ПВ | 1 | 43.8306 | 46.687
75 | Кизлярские ГорЭС | ПС Кизляр-1 | 11 | ТП 11-68/400 | 4 | г. Кизляр | улица Щедрина | 28 | 29 | 25 | 17 | СИП | фасад-кирпич | К(1)-Б | ПВ | 1 | 43.8308 | 46.6871
76 | Кизлярские ГорЭС | ПС Кизляр-1 | 11 | ТП 11-68/400 | 4 | г. Кизляр | улица Щедрина | Нет данных в РК | 30 | 26 | 13 | СИП | фасад-кирпич | К(1)-Б | ПВ | 1 | 43.8304 | 46.6871
77 | Кизлярские ГорЭС | ПС Кизляр-1 | 11 | ТП 11-68/400 | 4 | г. Кизляр | улица Щедрина | Нет данных в РК | 30 | 27 | 8 | СИП | фасад-кирпич | К(1)-Б | ПВ | 1 | 43.8305 | 46.6871
78 | Кизлярские ГорЭС | ПС Кизляр-1 | 11 | ТП 11-68/400 | 4 | г. Кизляр | улица Щедрина | Нет данных в РК | 31 | 28 | 9 | СИП | фасад-кирпич | К(1)-Б | ПВ | 1 | 43.8302 | 46.6872
79 | Кизлярские ГорЭС | ПС Кизляр-1 | 11 | ТП 11-68/400 | 4 | г. Кизляр | улица Щедрина | Нет данных в РК | 32 | 29 | 14 | СИП | фасад-кирпич | К(1)-Б | ПВ | 1 | 43.8299 | 46.6873
80 | Кизлярские ГорЭС | ПС Кизляр-1 | 11 | ТП 11-68/400 | 4 | г. Кизляр | улица Щедрина | Нет данных в РК | 32 | 42 | 9 | СИП | фасад-кирпич | К(1)-Б | ПВ | 1 | 43.83 | 46.6873
81 | Кизлярские ГорЭС | ПС Кизляр-1 | 11 | ТП 11-68/400 | 4 | г. Кизляр | улица Щедрина | Нет данных в РК | 32 | 43 | 9 | СИП | фасад-кирпич | К(1)-Б | ПВ | 1 | 43.83 | 46.6873
82 | Кизлярские ГорЭС | ПС Кизляр-1 | 11 | ТП 11-68/400 | 4 | г. Кизляр | улица Щедрина | 48 | 33 | 30 | 10 | СИП | фасад-кирпич | К(1)-Б | ПВ | 1 | 43.8298 | 46.6874
83 | Кизлярские ГорЭС | ПС Кизляр-1 | 11 | ТП 11-68/400 | 4 | г. Кизляр | улица Щедрина | Нет данных в РК | 33 | 31 | 15 | СИП | фасад-кирпич | К(1)-Б | ПВ | 1 | 43.8296 | 46.6874
84 | Кизлярские ГорЭС | ПС Кизляр-1 | 11 | ТП 11-68/400 | 4 | г. Кизляр | Нет данных в РК | Нет данных в РК | 34 | 32 | 13 | СИП | фасад-кирпич | К(1)-Б | ПВ | 1 | 43.8294 | 46.6875
85 | Кизлярские ГорЭС | ПС Кизляр-1 | 11 | ТП 11-68/400 | 4 | г. Кизляр | улица Щедрина | Нет данных в РК | 36 | 33 | 12 | СИП | фасад-кирпич | К(1)-Б | ПВ | 1 | 43.829 | 46.6876
86 | Кизлярские ГорЭС | ПС Кизляр-1 | 11 | ТП 11-68/400 | 4 | г. Кизляр | улица Чайковского | 53 | 38 | 34 | 32 | СИП | фасад-кирпич | К(1)-Б | ПВ | 1 | 43.8289 | 46.6884
87 | Кизлярские ГорЭС | ПС Кизляр-1 | 11 | ТП 11-68/400 | 4 | г. Кизляр | Нет данных в РК | Нет данных в РК | 41 | 35 | 28 | СИП | фасад-кирпич | К(1)-Б | ПВ | 1 | 43.8294 | 46.6882
88 | Кизлярские ГорЭС | ПС Кизляр-1 | 11 | ТП 11-68/400 | 4 | г. Кизляр | улица Чайковского | 43 | 42 | 36 | 20 | СИП | фасад-кирпич | К(1)-Б | ПВ | 1 | 43.8297 | 46.6879
89 | Кизлярские ГорЭС | ПС Кизляр-1 | 11 | ТП 11-68/400 | 4 | г. Кизляр | улица Чайковского | 51 | 42 | 37 | 80 | СИП | фасад-кирпич | К(1)-Б | ПВ | 1 | 43.829 | 46.6883
90 | Кизлярские ГорЭС | ПС Кизляр-1 | 11 | ТП 11-68/400 | 4 | г. Кизляр | улица Чайковского | 49 | 42 | 38 | 64 | СИП | фасад-кирпич | К(1)-Б | ПВ | 1 | 43.8291 | 46.6881
91 | Кизлярские ГорЭС | ПС Кизляр-1 | 11 | ТП 11-68/400 | 4 | г. Кизляр | улица Чайковского | 27 | 45 | 39 | 24 | СИП | фасад-кирпич | К(1)-Б | ПВ | 1 | 43.8309 | 46.6876
92 | Кизлярские ГорЭС | ПС Кизляр-1 | 11 | ТП 11-68/400 | 4 | г. Кизляр | улица Чайковского | 25 | 46 | 40 | 16 | СИП | фасад-кирпич | К(1)-Б | ПВ | 1 | 43.831 | 46.6874
93 | Кизлярские ГорЭС | ПС Кизляр-1 | 11 | ТП 11-68/400 | 4 | г. Кизляр | улица Чайковского | 21 | 47 | 41 | 20 | СИП | фасад-кирпич | К(1)-Б | ПВ | 1 | 43.8313 | 46.6874
94 | Кизлярские ГорЭС | ПС Кизляр-1 | 11 | ТП 11-68/400 | 1 | г. Кизляр | улица Глинки | 60 | 2 | 1 | 10 | АС | фасад-кирпич | Н(1)-Б | ПВ | 1 | 43.8317 | 46.6857
95 | Кизлярские ГорЭС | ПС Кизляр-1 | 11 | ТП 11-68/400 | 1 | г. Кизляр | улица Глинки | Нет данных в РК | 3 | 2 | 9 | АС | фасад-кирпич | К(1)-Б | ПВ | 1 | 43.8316 | 46.6855
96 | Кизлярские ГорЭС | ПС Кизляр-1 | 11 | ТП 11-68/400 | 1 | г. Кизляр | улица Котовского | 52 | 6 | 3 | 16 | АС | фасад-кирпич | Н(1)-Б | ПВ | 1 | 43.8314 | 46.6847
97 | Кизлярские ГорЭС | ПС Кизляр-1 | 11 | ТП 11-68/400 | 1 | г. Кизляр | улица Котовского | 54 | 7 | 4 | 14 | АС | фасад-кирпич | К(1)-Б | ПВ | 1 | 43.8312 | 46.6847
98 | Кизлярские ГорЭС | ПС Кизляр-1 | 11 | ТП 11-68/400 | 1 | г. Кизляр | улица Котовского | 53 | 7 | 5 | 23 | АС | фасад-кирпич | К(1)-Б | ПВ | 1 | 43.8311 | 46.6843
99 | Кизлярские ГорЭС | ПС Кизляр-1 | 11 | ТП 11-68/400 | 1 | г. Кизляр | улица Котовского | 56 | 8 | 6 | 8 | АС | фасад-кирпич | К(1)-Б | ПВ | 1 | 43.8311 | 46.6848
100 | Кизлярские ГорЭС | ПС Кизляр-1 | 11 | ТП 11-68/400 | 1 | г. Кизляр | улица Котовского | 58 | 8 | 7 | 13 | АС | фасад-кирпич | К(1)-Б | ПВ | 1 | 43.831 | 46.6848
101 | Кизлярские ГорЭС | ПС Кизляр-1 | 11 | ТП 11-68/400 | 1 | г. Кизляр | улица Котовского | Нет данных в РК | 8 | 8 | 14 | АС | фасад-кирпич | К(1)-Б | ПВ | 1 | 43.8311 | 46.6845
102 | Кизлярские ГорЭС | ПС Кизляр-1 | 11 | ТП 11-68/400 | 1 | г. Кизляр | улица Котовского | 55 | 8 | 9 | 12 | АС | фасад-кирпич | К(1)-Б | ПВ | 1 | 43.831 | 46.6845
103 | Кизлярские ГорЭС | ПС Кизляр-1 | 11 | ТП 11-68/400 | 1 | г. Кизляр | улица Котовского | Нет данных в РК | 8 | 10 | 25 | АС | фасад-кирпич | К(1)-Б | ПВ | 1 | 43.831 | 46.6844
104 | Кизлярские ГорЭС | ПС Кизляр-1 | 11 | ТП 11-68/400 | 1 | г. Кизляр | улица Котовского | 57 | 9 | 12 | 17 | АС | фасад-кирпич | К(1)-Б | ПВ | 1 | 43.8308 | 46.6846
105 | Кизлярские ГорЭС | ПС Кизляр-1 | 11 | ТП 11-68/400 | 1 | г. Кизляр | улица Котовского | 62 | 9 | 13 | 19 | АС | фасад-кирпич | К(1)-Б | ПВ | 1 | 43.8307 | 46.685
106 | Кизлярские ГорЭС | ПС Кизляр-1 | 11 | ТП 11-68/400 | 1 | г. Кизляр | улица Котовского | 64 | 10 | 14 | 8 | АС | фасад-кирпич | К(1)-Б | ПВ | 1 | 43.8305 | 46.685
107 | Кизлярские ГорЭС | ПС Кизляр-1 | 11 | ТП 11-68/400 | 1 | г. Кизляр | улица Котовского | 66 | 11 | 15 | 13 | АС | фасад-кирпич | Н(1)-Б | ПВ | 1 | 43.8303 | 46.6851
108 | Кизлярские ГорЭС | ПС Кизляр-1 | 11 | ТП 11-68/400 | 1 | г. Кизляр | улица Котовского | 68 | 11 | 16 | 8 | АС | фасад-кирпич | Н(1)-Б | ПВ | 1 | 43.8302 | 46.6851
109 | Кизлярские ГорЭС | ПС Кизляр-1 | 11 | ТП 11-68/400 | 1 | г. Кизляр | улица Котовского | 65 | 11 | 17 | 20 | АС | фасад-кирпич | К(1)-Б | ПВ | 1 | 43.8301 | 46.6849
110 | Кизлярские ГорЭС | ПС Кизляр-1 | 11 | ТП 11-68/400 | 1 | г. Кизляр | улица Котовского | Нет данных в РК | 11 | 18 | 15 | АС | фасад-кирпич | К(1)-Б | ПВ | 1 | 43.8304 | 46.6851
111 | Кизлярские ГорЭС | ПС Кизляр-1 | 11 | ТП 11-68/400 | 1 | г. Кизляр | улица Котовского | Нет данных в РК | 11 | 20 | 24 | АС | фасад-кирпич | К(1)-Б | ПВ | 1 | 43.8302 | 46.6847
112 | Кизлярские ГорЭС | ПС Кизляр-1 | 11 | ТП 11-68/400 | 1 | г. Кизляр | улица Котовского | 70 | 12 | 21 | 7 | АС | фасад-кирпич | К(1)-Б | ПВ | 1 | 43.83 | 46.6852
113 | Кизлярские ГорЭС | ПС Кизляр-1 | 11 | ТП 11-68/400 | 1 | г. Кизляр | улица Котовского | 72 | 12 | 23 | 17 | АС | фасад-кирпич | К(1)-Б | ПВ | 1 | 43.83 | 46.6853
114 | Кизлярские ГорЭС | ПС Кизляр-1 | 11 | ТП 11-68/400 | 1 | г. Кизляр | улица Котовского | 76 | 13 | 19 | 8 | АС | фасад-кирпич | К(1)-Б | ПВ | 1 | 43.8298 | 46.6853
115 | Кизлярские ГорЭС | ПС Кизляр-1 | 11 | ТП 11-68/400 | 1 | г. Кизляр | улица Котовского | Нет данных в РК | 13 | 25 | 8 | АС | фасад-кирпич | К(1)-Б | ПВ | 1 | 43.8298 | 46.6853
116 | Кизлярские ГорЭС | ПС Кизляр-1 | 11 | ТП 11-68/400 | 1 | г. Кизляр | улица Котовского | 69 | 13 | 26 | 31 | АС | фасад-кирпич | К(1)-Б | ПВ | 1 | 43.8298 | 46.6848
117 | Кизлярские ГорЭС | ПС Кизляр-1 | 11 | ТП 11-68/400 | 1 | г. Кизляр | улица Котовского | 71 | 13 | 27 | 32 | АС | фасад-кирпич | К(1)-Б | ПВ | 1 | 43.8297 | 46.6848
118 | Кизлярские ГорЭС | ПС Кизляр-1 | 11 | ТП 11-68/400 | 1 | г. Кизляр | улица Котовского | 78 | 14 | 28 | 5 | АС | фасад-кирпич | К(1)-Б | ПВ | 1 | 43.8296 | 46.6853
119 | Кизлярские ГорЭС | ПС Кизляр-1 | 11 | ТП 11-68/400 | 1 | г. Кизляр | улица Котовского | Нет данных в РК | 14 | 29 | 19 | АС | фасад-кирпич | К(1)-Б | ПВ | 1 | 43.8296 | 46.685
120 | Кизлярские ГорЭС | ПС Кизляр-1 | 11 | ТП 11-68/400 | 1 | г. Кизляр | улица Котовского | 82 | 15 | 31 | 10 | АС | фасад-кирпич | К(1)-Б | ПВ | 1 | 43.8294 | 46.6854
121 | Кизлярские ГорЭС | ПС Кизляр-1 | 11 | ТП 11-68/400 | 1 | г. Кизляр | улица Котовского | 84 | 15 | 32 | 7 | АС | фасад-кирпич | К(1)-Б | ПВ | 1 | 43.8294 | 46.6854
122 | Кизлярские ГорЭС | ПС Кизляр-1 | 11 | ТП 11-68/400 | 1 | г. Кизляр | улица Котовского | 77 | 15 | 33 | 13 | АС | фасад-кирпич | К(1)-Б | ПВ | 1 | 43.8293 | 46.6851
123 | Кизлярские ГорЭС | ПС Кизляр-1 | 11 | ТП 11-68/400 | 1 | г. Кизляр | улица Котовского | 86 | 16 | 34 | 6 | АС | фасад-кирпич | К(1)-Б | ПВ | 1 | 43.8292 | 46.6855
124 | Кизлярские ГорЭС | ПС Кизляр-1 | 11 | ТП 11-68/400 | 1 | г. Кизляр | улица Котовского | 88 | 16 | 35 | 13 | АС | фасад-кирпич | К(1)-Б | ПВ | 1 | 43.8291 | 46.6856
125 | Кизлярские ГорЭС | ПС Кизляр-1 | 11 | ТП 11-68/400 | 1 | г. Кизляр | улица Котовского | 90 | 17 | 36 | 12 | АС | фасад-кирпич | К(1)-Б | ПВ | 1 | 43.8288 | 46.6857
126 | Кизлярские ГорЭС | ПС Кизляр-1 | 11 | ТП 11-68/400 | 1 | г. Кизляр | улица Котовского | 59 | 20 | 38 | 20 | АС | фасад-кирпич | К(1)-Б | ПВ | 1 | 43.8307 | 46.6844
127 | Кизлярские ГорЭС | ПС Кизляр-1 | 11 | ТП 11-68/400 | 1 | г. Кизляр | улица Котовского | 63 | 21 | 41 | 124 | АС | фасад-кирпич | К(1)-Б | ПВ | 1 | 43.8303 | 46.6847
128 | Кизлярские ГорЭС | ПС Кизляр-1 | 11 | ТП 11-68/400 | 1 | г. Кизляр | улица Котовского | 51 | 21 | 42 | 6 | АС | фасад-кирпич | К(1)-Б | ПВ | 1 | 43.8314 | 46.6844
129 | Кизлярские ГорЭС | ПС Кизляр-1 | 11 | ТП 11-68/400 | 1 | г. Кизляр | улица Котовского | 50 | 22 | 44 | 10 | АС | фасад-кирпич | К(1)-Б | ПВ | 1 | 43.8317 | 46.6846
130 | Кизлярские ГорЭС | ПС Кизляр-1 | 11 | ТП 11-68/400 | 1 | г. Кизляр | улица Котовского | 49А | 22 | 45 | 29 | АС | фасад-кирпич | К(1)-Б | ПВ | 1 | 43.8315 | 46.6842
131 | Кизлярские ГорЭС | ПС Кизляр-1 | 11 | ТП 11-68/400 | 1 | г. Кизляр | улица Котовского | Нет данных в РК | 22 | 46 | 13 | АС | фасад-кирпич | К(1)-Б | ПВ | 1 | 43.8317 | 46.6846
132 | Кизлярские ГорЭС | ПС Кизляр-1 | 11 | ТП 11-68/400 | 1 | г. Кизляр | улица Котовского | 49 | 22 | 47 | 14 | АС | фасад-кирпич | К(1)-Б | ПВ | 1 | 43.8316 | 46.6843
133 | Кизлярские ГорЭС | ПС Кизляр-1 | 11 | ТП 11-68/400 | 1 | г. Кизляр | улица Котовского | 48 | 23 | 48 | 15 | АС | фасад-кирпич | К(1)-Б | ПВ | 1 | 43.8319 | 46.6845
134 | Кизлярские ГорЭС | ПС Кизляр-1 | 11 | ТП 11-68/400 | 1 | г. Кизляр | улица Котовского | 45 | 23 | 49 | 37 | АС | фасад-кирпич | К(1)-Б | ПВ | 1 | 43.832 | 46.6839
135 | Кизлярские ГорЭС | ПС Кизляр-1 | 11 | ТП 11-68/400 | 1 | г. Кизляр | улица Котовского | Нет данных в РК | 23 | 50 | 7 | АС | фасад-кирпич | К(1)-Б | ПВ | 1 | 43.8319 | 46.6844
136 | Кизлярские ГорЭС | ПС Кизляр-1 | 11 | ТП 11-68/400 | 1 | г. Кизляр | улица Котовского | Нет данных в РК | 23 | 52 | 15 | АС | фасад-кирпич | Н(1)-Б | ПВ | 1 | 43.8321 | 46.6842
137 | Кизлярские ГорЭС | ПС Кизляр-1 | 11 | ТП 11-68/400 | 1 | г. Кизляр | улица Котовского | Нет данных в РК | 23 | 53 | 9 | АС | фасад-кирпич | К(1)-Б | ПВ | 1 | 43.8319 | 46.6842
138 | Кизлярские ГорЭС | ПС Кизляр-1 | 11 | ТП 11-68/400 | 1 | г. Кизляр | улица Котовского | 42 | 24 | 54 | 18 | АС | фасад-кирпич | К(1)-Б | ПВ | 1 | 43.8324 | 46.6843
139 | Кизлярские ГорЭС | ПС Кизляр-1 | 11 | ТП 11-68/400 | 1 | г. Кизляр | улица Котовского | 44 | 24 | 55 | 10 | АС | фасад-кирпич | К(1)-Б | ПВ | 1 | 43.8322 | 46.6843
140 | Кизлярские ГорЭС | ПС Кизляр-1 | 11 | ТП 11-68/400 | 1 | г. Кизляр | улица Котовского | 40 | 25 | 57 | 10 | АС | фасад-кирпич | К(1)-Б | ПВ | 1 | 43.8325 | 46.6842
141 | Кизлярские ГорЭС | ПС Кизляр-1 | 11 | ТП 11-68/400 | 1 | г. Кизляр | улица Котовского | 38 | 25 | 58 | 14 | АС | фасад-кирпич | Н(1)-Б | ПВ | 1 | 43.8327 | 46.6842
142 | Кизлярские ГорЭС | ПС Кизляр-1 | 11 | ТП 11-68/400 | 1 | г. Кизляр | улица Котовского | 36 | 26 | 59 | 9 | АС | фасад-кирпич | К(1)-Б | ПВ | 1 | 43.8328 | 46.6841
143 | Кизлярские ГорЭС | ПС Кизляр-1 | 11 | ТП 11-68/400 | 1 | г. Кизляр | улица Котовского | 34 | 26 | 60 | 14 | АС | фасад-кирпич | Н(1)-Б | ПВ | 1 | 43.833 | 46.684
144 | Кизлярские ГорЭС | ПС Кизляр-1 | 11 | ТП 11-68/400 | 1 | г. Кизляр | улица Котовского | 32 | 27 | 61 | 12 | АС | фасад-кирпич | К(1)-Б | ПВ | 1 | 43.8331 | 46.684
145 | Кизлярские ГорЭС | ПС Кизляр-1 | 11 | ТП 11-68/400 | 1 | г. Кизляр | улица Котовского | 30 | 27 | 63 | 14 | АС | фасад-кирпич | К(1)-Б | ПВ | 1 | 43.8332 | 46.6839
146 | Кизлярские ГорЭС | ПС Кизляр-1 | 11 | ТП 11-68/400 | 1 | г. Кизляр | улица Котовского | 28 | 28 | 64 | 6 | АС | фасад-кирпич | К(1)-Б | ПВ | 1 | 43.8335 | 46.6839
147 | Кизлярские ГорЭС | ПС Кизляр-1 | 11 | ТП 11-68/400 | 1 | г. Кизляр | улица Котовского | 26 | 28 | 65 | 7 | АС | фасад-кирпич | К(1)-Б | ПВ | 1 | 43.8335 | 46.6839
148 | Кизлярские ГорЭС | ПС Кизляр-1 | 11 | ТП 11-68/400 | 1 | г. Кизляр | улица Котовского | 20 | 30 | 69 | 13 | АС | фасад-кирпич | К(1)-Б | ПВ | 1 | 43.8342 | 46.6837
149 | Кизлярские ГорЭС | ПС Кизляр-1 | 11 | ТП 11-68/400 | 1 | г. Кизляр | улица Котовского | 22 | 30 | 70 | 9 | АС | фасад-кирпич | К(1)-Б | ПВ | 1 | 43.834 | 46.6834
150 | Кизлярские ГорЭС | ПС Кизляр-1 | 11 | ТП 11-68/400 | 1 | г. Кизляр | улица Котовского | Нет данных в РК | 31 | 71 | 18 | АС | фасад-кирпич | К(1)-Б | ПВ | 1 | 43.8343 | 46.6837
151 | Кизлярские ГорЭС | ПС Кизляр-1 | 11 | ТП 11-68/400 | 1 | г. Кизляр | улица Котовского | 18 | 31 | 72 | 14 | АС | фасад-кирпич | К(1)-Б | ПВ | 1 | 43.8344 | 46.6835
152 | Кизлярские ГорЭС | ПС Кизляр-1 | 11 | ТП 11-68/400 | 1 | г. Кизляр | улица Котовского | 16 | 32 | 73 | 13 | АС | фасад-кирпич | К(1)-Б | ПВ | 1 | 43.8346 | 46.6835
153 | Кизлярские ГорЭС | ПС Кизляр-1 | 11 | ТП 11-68/400 | 1 | г. Кизляр | улица Котовского | 14 | 32 | 74 | 6 | АС | фасад-кирпич | К(1)-Б | ПВ | 1 | 43.8347 | 46.6834
154 | Кизлярские ГорЭС | ПС Кизляр-1 | 11 | ТП 11-68/400 | 1 | г. Кизляр | улица Котовского | Нет данных в РК | 32 | 76 | 18 | АС | фасад-кирпич | К(1)-Б | ПВ | 1 | 43.8344 | 46.6833
155 | Кизлярские ГорЭС | ПС Кизляр-1 | 11 | ТП 11-68/400 | 1 | г. Кизляр | улица Котовского | 12 | 33 | 77 | 7 | АС | фасад-кирпич | Н(1)-Б | ПВ | 1 | 43.8349 | 46.6833
156 | Кизлярские ГорЭС | ПС Кизляр-1 | 11 | ТП 11-68/400 | 1 | г. Кизляр | улица Котовского | 11 | 33 | 78 | 12 | АС | фасад-кирпич | К(1)-Б | ПВ | 1 | 43.8349 | 46.6831
157 | Кизлярские ГорЭС | ПС Кизляр-1 | 11 | ТП 11-68/400 | 1 | г. Кизляр | улица Котовского | 10 | 34 | 79 | 9 | АС | фасад-кирпич | К(1)-Б | ПВ | 1 | 43.8351 | 46.6833
158 | Кизлярские ГорЭС | ПС Кизляр-1 | 11 | ТП 11-68/400 | 1 | г. Кизляр | улица Котовского | 8 | 34 | 80 | 13 | АС | фасад-кирпич | К(1)-Б | ПВ | 1 | 43.8352 | 46.6832
159 | Кизлярские ГорЭС | ПС Кизляр-1 | 11 | ТП 11-68/400 | 1 | г. Кизляр | улица Котовского | 4 | 35 | 81 | 4 | АС | фасад-кирпич | К(1)-Б | ПВ | 1 | 43.8354 | 46.6831
160 | Кизлярские ГорЭС | ПС Кизляр-1 | 11 | ТП 11-68/400 | 1 | г. Кизляр | улица Котовского | Нет данных в РК | 35 | 82 | 13 | АС | фасад-кирпич | К(1)-Б | ПВ | 1 | 43.8355 | 46.6831
161 | Кизлярские ГорЭС | ПС Кизляр-1 | 11 | ТП 11-68/400 | 1 | г. Кизляр | улица Котовского | 3 | 35 | 83 | 15 | АС | фасад-кирпич | К(1)-Б | ПВ | 1 | 43.8354 | 46.6829
162 | Кизлярские ГорЭС | ПС Кизляр-1 | 11 | ТП 11-68/400 | 1 | г. Кизляр | улица Котовского | 5 | 35 | 84 | 14 | АС | фасад-кирпич | К(1)-Б | ПВ | 1 | 43.8353 | 46.683
163 | Кизлярские ГорЭС | ПС Кизляр-1 | 11 | ТП 11-68/400 | 1 | г. Кизляр | улица Котовского | 1 | 36 | 86 | 13 | АС | фасад-кирпич | К(1)-Б | ПВ | 1 | 43.8356 | 46.6828
164 | Кизлярские ГорЭС | ПС Кизляр-1 | 11 | ТП 11-68/400 | 1 | г. Кизляр | улица Котовского | 7 | 37 | 87 | 20 | АС | фасад-кирпич | К(1)-Б | ПВ | 1 | 43.8351 | 46.683
165 | Кизлярские ГорЭС | ПС Кизляр-1 | 11 | ТП 11-68/400 | 1 | г. Кизляр | улица Котовского | 29 | 39 | 88 | 33 | АС | фасад-кирпич | К(1)-Б | ПВ | 1 | 43.8332 | 46.6834
166 | Кизлярские ГорЭС | ПС Кизляр-1 | 11 | ТП 11-68/400 | 1 | г. Кизляр | улица Котовского | 27 | 39 | 89 | 17 | АС | фасад-кирпич | К(1)-Б | ПВ | 1 | 43.8334 | 46.6835
167 | Кизлярские ГорЭС | ПС Кизляр-1 | 11 | ТП 11-68/400 | 1 | г. Кизляр | улица Котовского | Нет данных в РК | 39 | 90 | 21 | АС | фасад-кирпич | К(1)-Б | ПВ | 1 | 43.8333 | 46.6835
168 | Кизлярские ГорЭС | ПС Кизляр-1 | 11 | ТП 11-68/400 | 1 | г. Кизляр | улица Котовского | 35 | 40 | 92 | 25 | АС | фасад-кирпич | К(1)-Б | ПВ | 1 | 43.8328 | 46.6837
169 | Кизлярские ГорЭС | ПС Кизляр-1 | 11 | ТП 11-68/400 | 1 | г. Кизляр | улица Котовского | Нет данных в РК | 40 | 93 | 7 | АС | фасад-кирпич | К(1)-Б | ПВ | 1 | 43.8328 | 46.6839
170 | Кизлярские ГорЭС | ПС Кизляр-1 | 11 | ТП 11-68/400 | 1 | г. Кизляр | улица Котовского | 39 | 41 | 94 | 12 | АС | фасад-кирпич | К(1)-Б | ПВ | 1 | 43.8325 | 46.684
171 | Кизлярские ГорЭС | ПС Кизляр-1 | 11 | ТП 11-68/400 | 1 | г. Кизляр | улица Котовского | Нет данных в РК | 41 | 95 | 8 | АС | фасад-кирпич | Н(1)-Б | ПВ | 1 | 43.8326 | 46.684
172 | Кизлярские ГорЭС | ПС Кизляр-1 | 11 | ТП 11-68/400 | 1 | г. Кизляр | улица Котовского | 41 | 42 | 96 | 30 | АС | фасад-кирпич | К(1)-Б | ПВ | 1 | 43.8324 | 46.6838
173 | Кизлярские ГорЭС | ПС Кизляр-1 | 11 | ТП 11-68/400 | 1 | г. Кизляр | улица Котовского | 43 | 42 | 97 | 21 | АС | фасад-кирпич | К(1)-Б | ПВ | 1 | 43.8322 | 46.6839
174 | Кизлярские ГорЭС | ПС Кизляр-1 | 11 | ТП 11-68/400 | 1 | г. Кизляр | улица Котовского | Нет данных в РК | 42 | 98 | 9 | АС | фасад-кирпич | К(1)-Б | ПВ | 1 | 43.8323 | 46.6841
175 | Кизлярские ГорЭС | ПС Кизляр-1 | 11 | ТП 11-68/400 | 1 | г. Кизляр | улица Котовского | Нет данных в РК | 42 | 99 | 14 | АС | фасад-кирпич | К(1)-Б | ПВ | 1 | 43.8321 | 46.6841
176 | Кизлярские ГорЭС | ПС Кизляр-1 | 11 | ТП 11-68/400 | 1 | г. Кизляр | улица Котовского | Нет данных в РК | 43 | 100 | 23 | АС | фасад-кирпич | К(1)-Б | ПВ | 1 | 43.8317 | 46.6841
177 | Кизлярские ГорЭС | ПС Кизляр-1 | 11 | ТП 11-68/400 | 1 | г. Кизляр | улица Котовского | 47 | 43 | 101 | 24 | АС | фасад-кирпич | К(1)-Б | ПВ | 1 | 43.8317 | 46.684
178 | Кизлярские ГорЭС | ПС Кизляр-1 | 11 | ТП 11-68/400 | 1 | г. Кизляр | улица Котовского | Нет данных в РК | 43 | 102 | 20 | АС | фасад-кирпич | К(1)-Б | ПВ | 1 | 43.8318 | 46.6841
179 | Кизлярские ГорЭС | ПС Кизляр-1 | 11 | ТП 11-68/400 | 2 | г. Кизляр | улица Глинки | 53 | 5 | 1 | 18 | АС | фасад-кирпич | К(3)-Б | ПВ | 3 | 43.8313 | 46.6854
180 | Кизлярские ГорЭС | ПС Кизляр-1 | 11 | ТП 11-68/400 | 2 | г. Кизляр | улица Глинки | 57 | 5 | 2 | 17 | АС | фасад-кирпич | Н(1)-Б | ПВ | 1 | 43.8312 | 46.6855
181 | Кизлярские ГорЭС | ПС Кизляр-1 | 11 | ТП 11-68/400 | 2 | г. Кизляр | улица Глинки | 69 | 6 | 3 | 0 | АС | фасад-кирпич | К(1)-Б | ПВ | 1 | 43.8311 | 46.6857
182 | Кизлярские ГорЭС | ПС Кизляр-1 | 11 | ТП 11-68/400 | 2 | г. Кизляр | улица Глинки | 63 | 7 | 4 | 24 | АС | фасад-кирпич | К(1)-Б | ПВ | 1 | 43.8307 | 46.6855
183 | Кизлярские ГорЭС | ПС Кизляр-1 | 11 | ТП 11-68/400 | 2 | г. Кизляр | улица Глинки | 59 | 7 | 5 | 29 | АС | фасад-кирпич | К(1)-Б | ПВ | 1 | 43.8309 | 46.6855
184 | Кизлярские ГорЭС | ПС Кизляр-1 | 11 | ТП 11-68/400 | 2 | г. Кизляр | улица Глинки | 72 | 7 | 6 | 11 | АС | фасад-кирпич | К(1)-Б | ПВ | 1 | 43.8308 | 46.6858
185 | Кизлярские ГорЭС | ПС Кизляр-1 | 11 | ТП 11-68/400 | 2 | г. Кизляр | улица Глинки | 74 | 7 | 7 | 8 | АС | фасад-кирпич | К(1)-Б | ПВ | 1 | 43.8306 | 46.6858
186 | Кизлярские ГорЭС | ПС Кизляр-1 | 11 | ТП 11-68/400 | 2 | г. Кизляр | улица Глинки | 78 | 8 | 9 | 15 | АС | фасад-кирпич | К(1)-Б | ПВ | 1 | 43.8303 | 46.686
187 | Кизлярские ГорЭС | ПС Кизляр-1 | 11 | ТП 11-68/400 | 2 | г. Кизляр | улица Глинки | 80 | 9 | 10 | 4 | АС | фасад-кирпич | Н(1)-Б | ПВ | 1 | 43.8302 | 46.686
188 | Кизлярские ГорЭС | ПС Кизляр-1 | 11 | ТП 11-68/400 | 2 | г. Кизляр | улица Глинки | Нет данных в РК | 9 | 11 | 4 | АС | фасад-кирпич | К(1)-Б | ПВ | 1 | 43.8302 | 46.686
189 | Кизлярские ГорЭС | ПС Кизляр-1 | 11 | ТП 11-68/400 | 2 | г. Кизляр | улица Глинки | 73 | 10 | 12 | 7 | АС | фасад-кирпич | К(1)-Б | ПВ | 1 | 43.8299 | 46.6861
190 | Кизлярские ГорЭС | ПС Кизляр-1 | 11 | ТП 11-68/400 | 2 | г. Кизляр | улица Глинки | 79 | 11 | 14 | 16 | АС | фасад-кирпич | К(1)-Б | ПВ | 1 | 43.8295 | 46.6861
191 | Кизлярские ГорЭС | ПС Кизляр-1 | 11 | ТП 11-68/400 | 2 | г. Кизляр | улица Глинки | 92 | 12 | 16 | 11 | АС | фасад-кирпич | К(1)-Б | ПВ | 1 | 43.8294 | 46.6863
192 | Кизлярские ГорЭС | ПС Кизляр-1 | 11 | ТП 11-68/400 | 2 | г. Кизляр | улица Глинки | 83 | 13 | 17 | 6 | АС | фасад-кирпич | К(1)-Б | ПВ | 1 | 43.8291 | 46.6864
193 | Кизлярские ГорЭС | ПС Кизляр-1 | 11 | ТП 11-68/400 | 2 | г. Кизляр | улица Глинки | 100 | 14 | 19 | 24 | АС | фасад-кирпич | Н(1)-Б | ПВ | 1 | 43.8289 | 46.6868
194 | Кизлярские ГорЭС | ПС Кизляр-1 | 11 | ТП 11-68/400 | 2 | г. Кизляр | улица Глинки | 62 | 15 | 20 | 3 | АС | фасад-кирпич | К(1)-Б | ПВ | 1 | 43.8314 | 46.6857
195 | Кизлярские ГорЭС | ПС Кизляр-1 | 11 | ТП 11-68/400 | 2 | г. Кизляр | улица Глинки | 64 | 15 | 21 | 8 | АС | фасад-кирпич | Н(1)-Б | ПВ | 1 | 43.8313 | 46.6857
196 | Кизлярские ГорЭС | ПС Кизляр-1 | 11 | ТП 11-68/400 | 2 | г. Кизляр | улица Глинки | Нет данных в РК | 16 | 23 | 6 | АС | фасад-кирпич | К(1)-Б | ПВ | 1 | 43.8311 | 46.6858
197 | Кизлярские ГорЭС | ПС Кизляр-1 | 11 | ТП 11-68/400 | 2 | г. Кизляр | улица Глинки | 70 | 17 | 24 | 1 | АС | фасад-кирпич | К(1)-Б | ПВ | 1 | 43.8309 | 46.6859
198 | Кизлярские ГорЭС | ПС Кизляр-1 | 11 | ТП 11-68/400 | 2 | г. Кизляр | улица Глинки | Нет данных в РК | 17 | 25 | 1 | АС | фасад-кирпич | К(1)-Б | ПВ | 1 | 43.8309 | 46.6859
199 | Кизлярские ГорЭС | ПС Кизляр-1 | 11 | ТП 11-68/400 | 2 | г. Кизляр | улица Глинки | Нет данных в РК | 18 | 26 | 6 | АС | фасад-кирпич | К(1)-Б | ПВ | 1 | 43.8307 | 46.6859
200 | Кизлярские ГорЭС | ПС Кизляр-1 | 11 | ТП 11-68/400 | 2 | г. Кизляр | улица Глинки | Нет данных в РК | 18 | 27 | 11 | АС | фасад-кирпич | К(1)-Б | ПВ | 1 | 43.8306 | 46.686
201 | Кизлярские ГорЭС | ПС Кизляр-1 | 11 | ТП 11-68/400 | 2 | г. Кизляр | улица Глинки | Нет данных в РК | 19 | 28 | 6 | АС | фасад-кирпич | К(1)-Б | ПВ | 1 | 43.8304 | 46.6861
202 | Кизлярские ГорЭС | ПС Кизляр-1 | 11 | ТП 11-68/400 | 2 | г. Кизляр | улица Глинки | 82 | 20 | 30 | 0 | АС | фасад-кирпич | К(1)-Б | ПВ | 1 | 43.8302 | 46.6861
203 | Кизлярские ГорЭС | ПС Кизляр-1 | 11 | ТП 11-68/400 | 2 | г. Кизляр | улица Глинки | 86 | 21 | 31 | 2 | АС | фасад-кирпич | К(1)-Б | ПВ | 1 | 43.8299 | 46.6862
204 | Кизлярские ГорЭС | ПС Кизляр-1 | 11 | ТП 11-68/400 | 2 | г. Кизляр | улица Глинки | Нет данных в РК | 21 | 32 | 3 | АС | фасад-кирпич | К(1)-Б | ПВ | 1 | 43.8299 | 46.6863
205 | Кизлярские ГорЭС | ПС Кизляр-1 | 11 | ТП 11-68/400 | 2 | г. Кизляр | улица Глинки | 90 | 22 | 34 | 11 | АС | фасад-кирпич | Н(1)-Б | ПВ | 1 | 43.8296 | 46.6865
206 | Кизлярские ГорЭС | ПС Кизляр-1 | 11 | ТП 11-68/400 | 2 | г. Кизляр | улица Глинки | Нет данных в РК | 23 | 35 | 11 | АС | фасад-кирпич | Н(1)-Б | ПВ | 1 | 43.8295 | 46.6865
207 | Кизлярские ГорЭС | ПС Кизляр-1 | 11 | ТП 11-68/400 | 2 | г. Кизляр | улица Глинки | 94 | 24 | 36 | 9 | АС | фасад-кирпич | К(1)-Б | ПВ | 1 | 43.8292 | 46.6866
208 | Кизлярские ГорЭС | ПС Кизляр-1 | 11 | ТП 11-68/400 | 2 | г. Кизляр | улица Глинки | 96 | 25 | 38 | 3 | АС | фасад-кирпич | К(1)-Б | ПВ | 1 | 43.8291 | 46.6867
209 | Кизлярские ГорЭС | ПС Кизляр-1 | 11 | ТП 11-68/400 | 1 | г. Кизляр | улица Котовского | 60 | 9 | 11 | 7 | АС | фасад-кирпич | НД(1)-Б | ПВ | 1 | 43.8307 | 46.6849
210 | Кизлярские ГорЭС | ПС Кизляр-1 | 11 | ТП 11-68/400 | 1 | г. Кизляр | улица Котовского | Нет данных в РК | 12 | 22 | 7 | АС | фасад-кирпич | НД(1)-Б | ПВ | 1 | 43.8299 | 46.6852
211 | Кизлярские ГорЭС | ПС Кизляр-1 | 11 | ТП 11-68/400 | 1 | г. Кизляр | улица Котовского | Нет данных в РК | 13 | 24 | 5 | АС | фасад-кирпич | НД(1)-Б | ПВ | 1 | 43.8298 | 46.6852
212 | Кизлярские ГорЭС | ПС Кизляр-1 | 11 | ТП 11-68/400 | 1 | г. Кизляр | улица Котовского | Нет данных в РК | 20 | 39 | 6 | АС | фасад-кирпич | НД(1)-Б | ПВ | 1 | 43.8307 | 46.6847
213 | Кизлярские ГорЭС | ПС Кизляр-1 | 11 | ТП 11-68/400 | 1 | г. Кизляр | улица Котовского | Нет данных в РК | 21 | 43 | 24 | АС | фасад-кирпич | НД(1)-Б | ПВ | 1 | 43.8314 | 46.6842
214 | Кизлярские ГорЭС | ПС Кизляр-1 | 11 | ТП 11-68/400 | 1 | г. Кизляр | улица Котовского | 46 | 23 | 51 | 8 | АС | фасад-кирпич | НД(1)-Б | ПВ | 1 | 43.832 | 46.6844
215 | Кизлярские ГорЭС | ПС Кизляр-1 | 11 | ТП 11-68/400 | 1 | г. Кизляр | улица Котовского | Нет данных в РК | 25 | 56 | 25 | АС | фасад-кирпич | НД(1)-Б | ПВ | 1 | 43.8323 | 46.6843
216 | Кизлярские ГорЭС | ПС Кизляр-1 | 11 | ТП 11-68/400 | 1 | г. Кизляр | улица Котовского | 31 | 27 | 62 | 7 | АС | фасад-кирпич | НД(1)-Б | ПВ | 1 | 43.8331 | 46.6838
217 | Кизлярские ГорЭС | ПС Кизляр-1 | 11 | ТП 11-68/400 | 1 | г. Кизляр | улица Котовского | 24 | 29 | 67 | 18 | АС | фасад-кирпич | НД(1)-Б | ПВ | 1 | 43.8339 | 46.6837
218 | Кизлярские ГорЭС | ПС Кизляр-1 | 11 | ТП 11-68/400 | 1 | г. Кизляр | улица Котовского | 23 | 29 | 68 | 17 | АС | фасад-кирпич | НД(1)-Б | ПВ | 1 | 43.8338 | 46.6835
219 | Кизлярские ГорЭС | ПС Кизляр-1 | 11 | ТП 11-68/400 | 1 | г. Кизляр | улица Котовского | 15 | 32 | 75 | 10 | АС | фасад-кирпич | НД(1)-Б | ПВ | 1 | 43.8346 | 46.6832
220 | Кизлярские ГорЭС | ПС Кизляр-1 | 11 | ТП 11-68/400 | 1 | г. Кизляр | улица Котовского | 2 | 36 | 85 | 14 | АС | фасад-кирпич | НД(1)-Б | ПВ | 1 | 43.8357 | 46.6831
221 | Кизлярские ГорЭС | ПС Кизляр-1 | 11 | ТП 11-68/400 | 1 | г. Кизляр | улица Котовского | Нет данных в РК | 39 | 91 | 3 | АС | фасад-кирпич | НД(1)-Б | ПВ | 1 | 43.8334 | 46.6837
222 | Кизлярские ГорЭС | ПС Кизляр-1 | 11 | ТП 11-68/400 | 1 | г. Кизляр | улица Котовского | Нет данных в РК | 43 | 103 | 4 | АС | фасад-кирпич | НД(1)-Б | ПВ | 1 | 43.8318 | 46.6843
223 | Кизлярские ГорЭС | ПС Кизляр-1 | 11 | ТП 11-68/400 | 2 | г. Кизляр | улица Глинки | Нет данных в РК | 8 | 8 | 0 | АС | фасад-кирпич | НД(1)-Б | ПВ | 1 | 43.8305 | 46.6859
224 | Кизлярские ГорЭС | ПС Кизляр-1 | 11 | ТП 11-68/400 | 2 | г. Кизляр | улица Глинки | Нет данных в РК | 11 | 13 | 8 | АС | фасад-кирпич | НД(1)-Б | ПВ | 1 | 43.8297 | 46.6862
225 | Кизлярские ГорЭС | ПС Кизляр-1 | 11 | ТП 11-68/400 | 2 | г. Кизляр | улица Глинки | Нет данных в РК | 12 | 15 | 8 | АС | фасад-кирпич | НД(1)-Б | ПВ | 1 | 43.8294 | 46.6863
226 | Кизлярские ГорЭС | ПС Кизляр-1 | 11 | ТП 11-68/400 | 2 | г. Кизляр | улица Глинки | Нет данных в РК | 14 | 18 | 0 | АС | фасад-кирпич | НД(1)-Б | ПВ | 1 | 43.8289 | 46.6865
227 | Кизлярские ГорЭС | ПС Кизляр-1 | 11 | ТП 11-68/400 | 2 | г. Кизляр | улица Глинки | 66 | 16 | 22 | 11 | АС | фасад-кирпич | НД(1)-Б | ПВ | 1 | 43.8312 | 46.6858
228 | Кизлярские ГорЭС | ПС Кизляр-1 | 11 | ТП 11-68/400 | 2 | г. Кизляр | улица Глинки | Нет данных в РК | 20 | 29 | 6 | АС | фасад-кирпич | НД(1)-Б | ПВ | 1 | 43.8301 | 46.6861
229 | Кизлярские ГорЭС | ПС Кизляр-1 | 11 | ТП 11-68/400 | 2 | г. Кизляр | улица Глинки | Нет данных в РК | 22 | 33 | 1 | АС | фасад-кирпич | НД(1)-Б | ПВ | 1 | 43.8296 | 46.6863
230 | Кизлярские ГорЭС | ПС Кизляр-1 | 11 | ТП 11-68/400 | 2 | г. Кизляр | улица Глинки | Нет данных в РК | 24 | 37 | 4 | АС | фасад-кирпич | НД(1)-Б | ПВ | 1 | 43.8293 | 46.6865
1 | Кизлярские ГорЭС | ПС Кизляр-1 | 11 | ТП 11-77/400 | 1 | г. Кизляр | Набережная улица | 43А | 5 | 80 | 31 | СИП | фасад-кирпич | Н(1)-Ю | ПВ | 1 | 43.8473 | 46.7112 | АС
2 | Кизлярские ГорЭС | ПС Кизляр-1 | 11 | ТП 11-77/400 | 1 | г. Кизляр | Набережная улица | 43 | 8 | 83 | 4 | СИП | фасад-кирпич | К(1)-Ю | ПВ | 1 | 43.847 | 46.7116 | АС
3 | Кизлярские ГорЭС | ПС Кизляр-1 | 11 | ТП 11-77/400 | 2 | г. Кизляр | улица Фрунзе | 15 | 3 | 61 | 21 | СИП | фасад-кирпич | К(1)-Ю | ПВ | 1 | 43.8469 | 46.7093 | АС
4 | Кизлярские ГорЭС | ПС Кизляр-1 | 11 | ТП 11-77/400 | 3 | г. Кизляр | улица Фрунзе | 14 | 5 | 8 | 19 | СИП | фасад-кирпич | К(3)-Ю | ПВ | 3 | 43.8465 | 46.7096 | АС
5 | Кизлярские ГорЭС | ПС Кизляр-1 | 11 | ТП 11-77/400 | 3 | г. Кизляр | улица Фрунзе | 36А | 12 | 29 | 8 | СИП | фасад-кирпич | Н(1)-Б | ПВ | 1 | 43.8445 | 46.7077 | АС
6 | Кизлярские ГорЭС | ПС Кизляр-1 | 11 | ТП 11-77/400 | 1 | г. Кизляр | улица Фрунзе | 10 | 2 | 72 | 16 | АС | фасад-кирпич | К(1)-Ю | ПВ | 1 | 43.847 | 46.7102 | АС
7 | Кизлярские ГорЭС | ПС Кизляр-1 | 11 | ТП 11-77/400 | 1 | г. Кизляр | улица Фрунзе | Нет данных в РК | 2 | 73 | 18 | АС | фасад-кирпич | К(1)-Ю | ПВ | 1 | 43.847 | 46.7102 | АС
8 | Кизлярские ГорЭС | ПС Кизляр-1 | 11 | ТП 11-77/400 | 1 | г. Кизляр | улица Фрунзе | 9 | 3 | 75 | 5 | АС | фасад-кирпич | К(1)-Б | ПВ | 1 | 43.8472 | 46.7103 | АС
9 | Кизлярские ГорЭС | ПС Кизляр-1 | 11 | ТП 11-77/400 | 1 | г. Кизляр | улица Фрунзе | 8 | 3 | 76 | 3 | АС | фасад-кирпич | К(1)-Ю | ПВ | 1 | 43.8473 | 46.7104 | АС
10 | Кизлярские ГорЭС | ПС Кизляр-1 | 11 | ТП 11-77/400 | 1 | г. Кизляр | улица Фрунзе | 4 | 4 | 77 | 1 | АС | фасад-кирпич | К(1)-Ю | ПВ | 1 | 43.8474 | 46.7106 | АС
11 | Кизлярские ГорЭС | ПС Кизляр-1 | 11 | ТП 11-77/400 | 1 | г. Кизляр | улица Демьяна Бедного | 6 | 5 | 78 | 13 | АС | фасад-кирпич | Н(1)-Ю | ПВ | 1 | 43.8474 | 46.711 | АС
12 | Кизлярские ГорЭС | ПС Кизляр-1 | 11 | ТП 11-77/400 | 1 | г. Кизляр | улица Демьяна Бедного | Нет данных в РК | 5 | 79 | 13 | АС | фасад-кирпич | Н(1)-Ю | ПВ | 1 | 43.8474 | 46.711 | АС
13 | Кизлярские ГорЭС | ПС Кизляр-1 | 11 | ТП 11-77/400 | 1 | г. Кизляр | Набережная улица | Нет данных в РК | 6 | 81 | 10 | АС | фасад-кирпич | НС(1)-Ю | ПВ | 1 | 43.8473 | 46.7113 | АС
14 | Кизлярские ГорЭС | ПС Кизляр-1 | 11 | ТП 11-77/400 | 1 | г. Кизляр | Набережная улица | Нет данных в РК | 8 | 82 | 7 | АС | фасад-кирпич | К(1)-Ю | ПВ | 1 | 43.8471 | 46.7115 | АС
15 | Кизлярские ГорЭС | ПС Кизляр-1 | 11 | ТП 11-77/400 | 1 | г. Кизляр | Набережная улица | 22/1 | 8 | 84 | 22 | АС | фасад-кирпич | Н(1)-Ю | ПВ | 1 | 43.8469 | 46.7115 | АС
16 | Кизлярские ГорЭС | ПС Кизляр-1 | 11 | ТП 11-77/400 | 1 | г. Кизляр | Набережная улица | Нет данных в РК | 8 | 85 | 26 | АС | фасад-кирпич | Н(1)-Ю | ПВ | 1 | 43.8468 | 46.7116 | АС
17 | Кизлярские ГорЭС | ПС Кизляр-1 | 11 | ТП 11-77/400 | 1 | г. Кизляр | Набережная улица | Нет данных в РК | 8 | 86 | 28 | АС | фасад-кирпич | Н(1)-Ю | ПВ | 1 | 43.8468 | 46.7116 | АС
18 | Кизлярские ГорЭС | ПС Кизляр-1 | 11 | ТП 11-77/400 | 1 | г. Кизляр | Набережная улица | Нет данных в РК | 9 | 87 | 11 | АС | фасад-кирпич | Н(1)-Ю | ПВ | 1 | 43.8468 | 46.7117 | АС
19 | Кизлярские ГорЭС | ПС Кизляр-1 | 11 | ТП 11-77/400 | 1 | г. Кизляр | Набережная улица | Нет данных в РК | 10 | 88 | 12 | АС | фасад-кирпич | Н(1)-Ю | ПВ | 1 | 43.8467 | 46.7119 | АС
20 | Кизлярские ГорЭС | ПС Кизляр-1 | 11 | ТП 11-77/400 | 1 | г. Кизляр | Набережная улица | 41/1 | 10 | 89 | 11 | АС | фасад-кирпич | Н(1)-Ю | ПВ | 1 | 43.8468 | 46.712 | АС
21 | Кизлярские ГорЭС | ПС Кизляр-1 | 11 | ТП 11-77/400 | 1 | г. Кизляр | Набережная улица | Нет данных в РК | 10 | 90 | 4 | АС | фасад-кирпич | Н(1)-Ю | ПВ | 1 | 43.8467 | 46.7121 | АС
22 | Кизлярские ГорЭС | ПС Кизляр-1 | 11 | ТП 11-77/400 | 1 | г. Кизляр | улица Фрунзе | Нет данных в РК | 11 | 74 | 0 | АС | фасад-кирпич | К(1)-Ю | ПВ | 1 | 43.8472 | 46.7104 | АС
23 | Кизлярские ГорЭС | ПС Кизляр-1 | 11 | ТП 11-77/400 | 2 | г. Кизляр | Московская улица | 8 | 1 | 56 | 20 | АС | фасад-кирпич | К(1)-Б | ПВ | 1 | 43.8475 | 46.7095 | АС
24 | Кизлярские ГорЭС | ПС Кизляр-1 | 11 | ТП 11-77/400 | 2 | г. Кизляр | Московская улица | Нет данных в РК | 1 | 58 | 37 | АС | фасад-кирпич | К(1)-Б | ПВ | 1 | 43.8477 | 46.7097 | АС
25 | Кизлярские ГорЭС | ПС Кизляр-1 | 11 | ТП 11-77/400 | 2 | г. Кизляр | улица Фрунзе | 13/1 | 3 | 71 | 47 | АС | фасад-кирпич | К(1)-Б | ПВ | 1 | 43.8469 | 46.7099 | АС
26 | Кизлярские ГорЭС | ПС Кизляр-1 | 11 | ТП 11-77/400 | 2 | г. Кизляр | Московская улица | 9 | 6 | 62 | 50 | АС | фасад-кирпич | Н(1)-Б | ПВ | 1 | 43.8473 | 46.7086 | АС
27 | Кизлярские ГорЭС | ПС Кизляр-1 | 11 | ТП 11-77/400 | 2 | г. Кизляр | Московская улица | Нет данных в РК | 6 | 63 | 68 | АС | фасад-кирпич | Н(1)-Б | ПВ | 1 | 43.8471 | 46.7087 | АС
28 | Кизлярские ГорЭС | ПС Кизляр-1 | 11 | ТП 11-77/400 | 2 | г. Кизляр | улица Доценко | 9 | 6 | 64 | 42 | АС | фасад-кирпич | Н(1)-Б | ПВ | 1 | 43.8473 | 46.7083 | АС
29 | Кизлярские ГорЭС | ПС Кизляр-1 | 11 | ТП 11-77/400 | 2 | г. Кизляр | Московская улица | Нет данных в РК | 6 | 65 | 49 | АС | фасад-кирпич | Н(1)-Б | ПВ | 1 | 43.8473 | 46.7087 | АС
30 | Кизлярские ГорЭС | ПС Кизляр-1 | 11 | ТП 11-77/400 | 2 | г. Кизляр | улица Жданова | 8 | 7 | 67 | 56 | АС | фасад-кирпич | Н(1)-Б | ПВ | 1 | 43.8475 | 46.708 | АС
31 | Кизлярские ГорЭС | ПС Кизляр-1 | 11 | ТП 11-77/400 | 2 | г. Кизляр | улица Доценко | Нет данных в РК | 7 | 68 | 69 | АС | фасад-кирпич | Н(1)-Б | ПВ | 1 | 43.8473 | 46.7081 | АС
32 | Кизлярские ГорЭС | ПС Кизляр-1 | 11 | ТП 11-77/400 | 3 | г. Кизляр | улица Фрунзе | Нет данных в РК | 4 | 1 | 11 | АС | фасад-кирпич | К(1)-Б | ПВ | 1 | 43.8467 | 46.7096 | АС
33 | Кизлярские ГорЭС | ПС Кизляр-1 | 11 | ТП 11-77/400 | 3 | г. Кизляр | улица Фрунзе | 16 | 5 | 2 | 4 | АС | фасад-кирпич | К(1)-Б | ПВ | 1 | 43.8465 | 46.7094 | АС
34 | Кизлярские ГорЭС | ПС Кизляр-1 | 11 | ТП 11-77/400 | 3 | г. Кизляр | улица Фрунзе | 17 | 5 | 3 | 14 | АС | фасад-кирпич | К(1)-Б | ПВ | 1 | 43.8466 | 46.7093 | АС
35 | Кизлярские ГорЭС | ПС Кизляр-1 | 11 | ТП 11-77/400 | 3 | г. Кизляр | улица Фрунзе | Нет данных в РК | 5 | 4 | 12 | АС | фасад-кирпич | К(1)-Б | ПВ | 1 | 43.8466 | 46.7092 | АС
36 | Кизлярские ГорЭС | ПС Кизляр-1 | 11 | ТП 11-77/400 | 3 | г. Кизляр | улица Фрунзе | Нет данных в РК | 5 | 5 | 22 | АС | фасад-кирпич | К(1)-Б | ПВ | 1 | 43.8466 | 46.7091 | АС
37 | Кизлярские ГорЭС | ПС Кизляр-1 | 11 | ТП 11-77/400 | 3 | г. Кизляр | улица Фрунзе | Нет данных в РК | 5 | 6 | 20 | АС | фасад-кирпич | К(1)-Б | ПВ | 1 | 43.8466 | 46.7091 | АС
38 | Кизлярские ГорЭС | ПС Кизляр-1 | 11 | ТП 11-77/400 | 3 | г. Кизляр | улица Фрунзе | Нет данных в РК | 5 | 7 | 10 | АС | фасад-кирпич | К(1)-Ю | ПВ | 1 | 43.8466 | 46.7093 | АС
39 | Кизлярские ГорЭС | ПС Кизляр-1 | 11 | ТП 11-77/400 | 3 | г. Кизляр | улица Фрунзе | Нет данных в РК | 5 | 9 | 15 | АС | фасад-кирпич | К(1)-Б | ПВ | 1 | 43.8465 | 46.7095 | АС
40 | Кизлярские ГорЭС | ПС Кизляр-1 | 11 | ТП 11-77/400 | 3 | г. Кизляр | улица Фрунзе | Нет данных в РК | 6 | 11 | 12 | АС | фасад-кирпич | К(1)-Б | ПВ | 1 | 43.8464 | 46.7091 | АС
41 | Кизлярские ГорЭС | ПС Кизляр-1 | 11 | ТП 11-77/400 | 3 | г. Кизляр | улица Фрунзе | 19 | 6 | 12 | 9 | АС | фасад-кирпич | К(1)-Б | ПВ | 1 | 43.8463 | 46.7089 | АС
42 | Кизлярские ГорЭС | ПС Кизляр-1 | 11 | ТП 11-77/400 | 3 | г. Кизляр | улица Фрунзе | 22 | 7 | 13 | 7 | АС | фасад-кирпич | К(1)-Б | ПВ | 1 | 43.8461 | 46.7087 | АС
43 | Кизлярские ГорЭС | ПС Кизляр-1 | 11 | ТП 11-77/400 | 3 | г. Кизляр | улица Фрунзе | 21А | 7 | 14 | 12 | АС | фасад-кирпич | К(1)-Б | ПВ | 1 | 43.846 | 46.7086 | АС
44 | Кизлярские ГорЭС | ПС Кизляр-1 | 11 | ТП 11-77/400 | 3 | г. Кизляр | улица Фрунзе | 23 | 8 | 15 | 6 | АС | фасад-кирпич | К(1)-Б | ПВ | 1 | 43.8458 | 46.7084 | АС
45 | Кизлярские ГорЭС | ПС Кизляр-1 | 11 | ТП 11-77/400 | 3 | г. Кизляр | улица Фрунзе | 25 | 8 | 16 | 11 | АС | фасад-кирпич | К(1)-Б | ПВ | 1 | 43.8457 | 46.7082 | АС
46 | Кизлярские ГорЭС | ПС Кизляр-1 | 11 | ТП 11-77/400 | 3 | г. Кизляр | Вокзальная улица | 8 | 9 | 17 | 5 | АС | фасад-кирпич | НД(1)-Б | ПВ | 1 | 43.8455 | 46.7081 | АС
47 | Кизлярские ГорЭС | ПС Кизляр-1 | 11 | ТП 11-77/400 | 3 | г. Кизляр | улица Фрунзе | Нет данных в РК | 9 | 60 | 10 | АС | фасад-кирпич | К(1)-Б | ПВ | 1 | 43.8455 | 46.7083 | АС
48 | Кизлярские ГорЭС | ПС Кизляр-1 | 11 | ТП 11-77/400 | 3 | г. Кизляр | улица Фрунзе | Нет данных в РК | 10 | 18 | 22 | АС | фасад-кирпич | К(1)-Б | ПВ | 1 | 43.8454 | 46.7082 | АС
49 | Кизлярские ГорЭС | ПС Кизляр-1 | 11 | ТП 11-77/400 | 3 | г. Кизляр | улица Фрунзе | 30А | 11 | 20 | 13 | АС | фасад-кирпич | К(1)-Б | ПВ | 1 | 43.845 | 46.7079 | АС
50 | Кизлярские ГорЭС | ПС Кизляр-1 | 11 | ТП 11-77/400 | 3 | г. Кизляр | улица Фрунзе | Нет данных в РК | 11 | 21 | 9 | АС | фасад-кирпич | К(1)-Б | ПВ | 1 | 43.8449 | 46.7078 | АС
51 | Кизлярские ГорЭС | ПС Кизляр-1 | 11 | ТП 11-77/400 | 3 | г. Кизляр | улица Фрунзе | 32 | 11 | 22 | 10 | АС | фасад-кирпич | К(1)-Б | ПВ | 1 | 43.8449 | 46.7079 | АС
52 | Кизлярские ГорЭС | ПС Кизляр-1 | 11 | ТП 11-77/400 | 3 | г. Кизляр | улица Фрунзе | Нет данных в РК | 11 | 23 | 11 | АС | фасад-кирпич | К(1)-Б | ПВ | 1 | 43.8448 | 46.708 | АС
53 | Кизлярские ГорЭС | ПС Кизляр-1 | 11 | ТП 11-77/400 | 3 | г. Кизляр | улица Фрунзе | 34 | 11 | 24 | 12 | АС | фасад-кирпич | К(1)-Б | ПВ | 1 | 43.8448 | 46.7078 | АС
54 | Кизлярские ГорЭС | ПС Кизляр-1 | 11 | ТП 11-77/400 | 3 | г. Кизляр | улица Фрунзе | Нет данных в РК | 11 | 25 | 16 | АС | фасад-кирпич | К(1)-Б | ПВ | 1 | 43.8447 | 46.7078 | АС
55 | Кизлярские ГорЭС | ПС Кизляр-1 | 11 | ТП 11-77/400 | 3 | г. Кизляр | улица Фрунзе | Нет данных в РК | 11 | 26 | 25 | АС | фасад-кирпич | Н(1)-Ю | ПВ | 1 | 43.8447 | 46.7076 | АС
56 | Кизлярские ГорЭС | ПС Кизляр-1 | 11 | ТП 11-77/400 | 3 | г. Кизляр | улица Фрунзе | 34А | 11 | 27 | 32 | АС | фасад-кирпич | К(1)-Б | ПВ | 1 | 43.8446 | 46.7076 | АС
57 | Кизлярские ГорЭС | ПС Кизляр-1 | 11 | ТП 11-77/400 | 3 | г. Кизляр | улица Фрунзе | Нет данных в РК | 12 | 28 | 1 | АС | фасад-кирпич | К(1)-Б | ПВ | 1 | 43.8446 | 46.7076 | АС
58 | Кизлярские ГорЭС | ПС Кизляр-1 | 11 | ТП 11-77/400 | 3 | г. Кизляр | улица Фрунзе | Нет данных в РК | 12 | 30 | 17 | АС | фасад-кирпич | К(1)-Б | ПВ | 1 | 43.8444 | 46.7076 | АС
59 | Кизлярские ГорЭС | ПС Кизляр-1 | 11 | ТП 11-77/400 | 3 | г. Кизляр | улица Маяковского | 12 | 12 | 34 | 41 | АС | фасад-кирпич | К(1)-Б | ПВ | 1 | 43.8443 | 46.7073 | АС
60 | Кизлярские ГорЭС | ПС Кизляр-1 | 11 | ТП 11-77/400 | 3 | г. Кизляр | улица Фрунзе | 38 | 13 | 31 | 10 | АС | фасад-кирпич | К(1)-Б | ПВ | 1 | 43.8442 | 46.7075 | АС
61 | Кизлярские ГорЭС | ПС Кизляр-1 | 11 | ТП 11-77/400 | 3 | г. Кизляр | улица Фрунзе | 40 | 13 | 32 | 6 | АС | фасад-кирпич | К(1)-Б | ПВ | 1 | 43.8441 | 46.7075 | АС
62 | Кизлярские ГорЭС | ПС Кизляр-1 | 11 | ТП 11-77/400 | 3 | г. Кизляр | улица Фрунзе | Нет данных в РК | 13 | 33 | 13 | АС | фасад-кирпич | К(1)-Б | ПВ | 1 | 43.844 | 46.7075 | АС
63 | Кизлярские ГорЭС | ПС Кизляр-1 | 11 | ТП 11-77/400 | 3 | г. Кизляр | улица Фрунзе | 42А | 14 | 35 | 5 | АС | фасад-кирпич | К(1)-Б | ПВ | 1 | 43.8438 | 46.7073 | АС
64 | Кизлярские ГорЭС | ПС Кизляр-1 | 11 | ТП 11-77/400 | 3 | г. Кизляр | улица Фрунзе | 29 | 14 | 36 | 8 | АС | фасад-кирпич | К(1)-Б | ПВ | 1 | 43.8439 | 46.7072 | АС
65 | Кизлярские ГорЭС | ПС Кизляр-1 | 11 | ТП 11-77/400 | 3 | г. Кизляр | улица Фрунзе | Нет данных в РК | 14 | 37 | 13 | АС | фасад-кирпич | К(1)-Б | ПВ | 1 | 43.8439 | 46.7074 | АС
66 | Кизлярские ГорЭС | ПС Кизляр-1 | 11 | ТП 11-77/400 | 3 | г. Кизляр | улица Фрунзе | Нет данных в РК | 14 | 38 | 10 | АС | фасад-кирпич | К(1)-Б | ПВ | 1 | 43.8439 | 46.7074 | АС
67 | Кизлярские ГорЭС | ПС Кизляр-1 | 11 | ТП 11-77/400 | 3 | г. Кизляр | улица Фрунзе | Нет данных в РК | 14 | 39 | 10 | АС | фасад-кирпич | К(1)-Б | ПВ | 1 | 43.8437 | 46.7073 | АС
68 | Кизлярские ГорЭС | ПС Кизляр-1 | 11 | ТП 11-77/400 | 3 | г. Кизляр | улица Фрунзе | 31 | 14 | 40 | 15 | АС | фасад-кирпич | К(1)-Б | ПВ | 1 | 43.8437 | 46.7071 | АС
69 | Кизлярские ГорЭС | ПС Кизляр-1 | 11 | ТП 11-77/400 | 3 | г. Кизляр | улица Фрунзе | 50 | 15 | 41 | 4 | АС | фасад-кирпич | К(1)-Б | ПВ | 1 | 43.8435 | 46.7071 | АС
70 | Кизлярские ГорЭС | ПС Кизляр-1 | 11 | ТП 11-77/400 | 3 | г. Кизляр | улица Фрунзе | Нет данных в РК | 15 | 43 | 6 | АС | фасад-кирпич | К(1)-Б | ПВ | 1 | 43.8435 | 46.7072 | АС
71 | Кизлярские ГорЭС | ПС Кизляр-1 | 11 | ТП 11-77/400 | 3 | г. Кизляр | улица Фрунзе | Нет данных в РК | 15 | 44 | 7 | АС | фасад-кирпич | К(1)-Б | ПВ | 1 | 43.8435 | 46.7072 | АС
72 | Кизлярские ГорЭС | ПС Кизляр-1 | 11 | ТП 11-77/400 | 3 | г. Кизляр | улица Фрунзе | Нет данных в РК | 15 | 46 | 6 | АС | фасад-кирпич | К(1)-Б | ПВ | 1 | 43.8435 | 46.7071 | АС
73 | Кизлярские ГорЭС | ПС Кизляр-1 | 11 | ТП 11-77/400 | 3 | г. Кизляр | улица Фрунзе | Нет данных в РК | 15 | 47 | 16 | АС | фасад-кирпич | К(1)-Б | ПВ | 1 | 43.8434 | 46.7071 | АС
74 | Кизлярские ГорЭС | ПС Кизляр-1 | 11 | ТП 11-77/400 | 3 | г. Кизляр | улица Фрунзе | 18 | 16 | 56 | 16 | АС | фасад-кирпич | Н(1)-Б | ПВ | 1 | 43.846 | 46.7092 | АС
75 | Кизлярские ГорЭС | ПС Кизляр-1 | 11 | ТП 11-77/400 | 3 | г. Кизляр | улица Фрунзе | Нет данных в РК | 17 | 54 | 3 | АС | фасад-кирпич | К(1)-Б | ПВ | 1 | 43.846 | 46.7088 | АС
76 | Кизлярские ГорЭС | ПС Кизляр-1 | 11 | ТП 11-77/400 | 3 | г. Кизляр | улица Фрунзе | Нет данных в РК | 17 | 55 | 9 | АС | фасад-кирпич | К(1)-Б | ПВ | 1 | 43.8461 | 46.7089 | АС
77 | Кизлярские ГорЭС | ПС Кизляр-1 | 11 | ТП 11-77/400 | 3 | г. Кизляр | улица Фрунзе | Нет данных в РК | 18 | 49 | 14 | АС | фасад-кирпич | К(1)-Б | ПВ | 1 | 43.8458 | 46.7086 | АС
78 | Кизлярские ГорЭС | ПС Кизляр-1 | 11 | ТП 11-77/400 | 3 | г. Кизляр | улица Фрунзе | Нет данных в РК | 18 | 50 | 20 | АС | фасад-кирпич | К(1)-Б | ПВ | 1 | 43.8457 | 46.7088 | АС
79 | Кизлярские ГорЭС | ПС Кизляр-1 | 11 | ТП 11-77/400 | 3 | г. Кизляр | улица Фрунзе | Нет данных в РК | 18 | 51 | 26 | АС | фасад-кирпич | К(1)-Б | ПВ | 1 | 43.8457 | 46.7088 | АС
80 | Кизлярские ГорЭС | ПС Кизляр-1 | 11 | ТП 11-77/400 | 3 | г. Кизляр | улица Фрунзе | Нет данных в РК | 18 | 52 | 30 | АС | фасад-кирпич | К(1)-Б | ПВ | 1 | 43.8457 | 46.7088 | АС
81 | Кизлярские ГорЭС | ПС Кизляр-1 | 11 | ТП 11-77/400 | 3 | г. Кизляр | улица Фрунзе | Нет данных в РК | 18 | 53 | 6 | АС | фасад-кирпич | К(1)-Б | ПВ | 1 | 43.8459 | 46.7087 | АС
82 | Кизлярские ГорЭС | ПС Кизляр-1 | 11 | ТП 11-77/400 | 3 | г. Кизляр | улица Фрунзе | Нет данных в РК | 19 | 48 | 10 | АС | фасад-кирпич | К(1)-Б | ПВ | 1 | 43.8456 | 46.7085 | АС
83 | Кизлярские ГорЭС | ПС Кизляр-1 | 11 | ТП 11-77/400 | 3 | г. Кизляр | улица Фрунзе | Нет данных в РК | 22 | 42 | 1 | АС | фасад-кирпич | К(1)-Б | ПВ | 1 | 43.8435 | 46.7072 | АС
84 | Кизлярские ГорЭС | ПС Кизляр-1 | 11 | ТП 11-77/400 | 2 | г. Кизляр | Московская улица | Нет данных в РК | 1 | 57 | 27 | АС | фасад-кирпич | НД(1)-Б | ПВ | 1 | 43.8475 | 46.7098 | АС
85 | Кизлярские ГорЭС | ПС Кизляр-1 | 11 | ТП 11-77/400 | 2 | г. Кизляр | Московская улица | Нет данных в РК | 1 | 59 | 18 | АС | фасад-кирпич | НД(1)-Ю | ПВ | 1 | 43.8475 | 46.7093 | АС
86 | Кизлярские ГорЭС | ПС Кизляр-1 | 11 | ТП 11-77/400 | 2 | г. Кизляр | улица Доценко | Нет данных в РК | 6 | 66 | 19 | АС | фасад-кирпич | НД(1)-Ю | ПВ | 1 | 43.8475 | 46.7085 | АС
87 | Кизлярские ГорЭС | ПС Кизляр-1 | 11 | ТП 11-77/400 | 2 | г. Кизляр | улица Доценко | Нет данных в РК | 7 | 69 | 61 | АС | фасад-кирпич | НД(1)-Б | ПВ | 1 | 43.8474 | 46.7081 | АС
88 | Кизлярские ГорЭС | ПС Кизляр-1 | 11 | ТП 11-77/400 | 2 | г. Кизляр | улица Доценко | 11 | 7 | 70 | 43 | АС | фасад-кирпич | НД(1)-Ю | ПВ | 1 | 43.8476 | 46.7082 | АС
89 | Кизлярские ГорЭС | ПС Кизляр-1 | 11 | ТП 11-77/400 | 3 | г. Кизляр | улица Фрунзе | 18А | 5 | 10 | 11 | АС | фасад-кирпич | НД(1)-Ю | ПВ | 1 | 43.8464 | 46.7094 | АС
90 | Кизлярские ГорЭС | ПС Кизляр-1 | 11 | ТП 11-77/400 | 3 | г. Кизляр | Вокзальная улица | 17 | 11 | 19 | 33 | АС | фасад-кирпич | НД(1)-Б | ПВ | 1 | 43.8451 | 46.708 | АС
1 | Кизлярские ГорЭС | ПС Кизляр-1 | 11 | ТП 11-84/250 | 2 | г. Кизляр | улица Туманяна | 34 | 9 | 25 | 30 | СИП | фасад-кирпич | Н(1)-Б | ПВ | 1 | 43.8479 | 46.702 | АС
2 | Кизлярские ГорЭС | ПС Кизляр-1 | 11 | ТП 11-84/250 | 3 | г. Кизляр | улица Советской Милиции | 46 | 6 | 8 | 12 | СИП | фасад-кирпич | Н(1)-Б | ПВ | 1 | 43.8466 | 46.702 | АС
3 | Кизлярские ГорЭС | ПС Кизляр-1 | 11 | ТП 11-84/250 | 3 | г. Кизляр | улица Советской Милиции | 26 | 41 | 78 | 18 | СИП | фасад-кирпич | К(1)-Б | ПВ | 1 | 43.8482 | 46.7033 | АС
4 | Кизлярские ГорЭС | ПС Кизляр-1 | 11 | ТП 11-84/250 | 1 | г. Кизляр | улица Советской Милиции | 52 | 1 | 1 | 2 | АС | фасад-кирпич | К(1)-Б | ПВ | 1 | 43.8462 | 46.7014 | АС
5 | Кизлярские ГорЭС | ПС Кизляр-1 | 11 | ТП 11-84/250 | 1 | г. Кизляр | улица Советской Милиции | Нет данных в РК | 1 | 2 | 9 | АС | фасад-кирпич | К(3)-Б | ПВ | 3 | 43.8461 | 46.7015 | АС
6 | Кизлярские ГорЭС | ПС Кизляр-1 | 11 | ТП 11-84/250 | 1 | г. Кизляр | улица Советской Милиции | Нет данных в РК | 1 | 3 | 11 | АС | фасад-кирпич | К(1)-Б | ПВ | 1 | 43.8461 | 46.7016 | АС
7 | Кизлярские ГорЭС | ПС Кизляр-1 | 11 | ТП 11-84/250 | 1 | г. Кизляр | улица Советской Милиции | 43А | 3 | 4 | 10 | АС | фасад-кирпич | Н(1)-Б | ПВ | 1 | 43.8459 | 46.7011 | АС
8 | Кизлярские ГорЭС | ПС Кизляр-1 | 11 | ТП 11-84/250 | 1 | г. Кизляр | улица Советской Милиции | Нет данных в РК | 3 | 5 | 18 | АС | фасад-кирпич | НС(1)-Б | ПВ | 1 | 43.8458 | 46.701 | АС
9 | Кизлярские ГорЭС | ПС Кизляр-1 | 11 | ТП 11-84/250 | 1 | г. Кизляр | улица Советской Милиции | 47 | 4 | 6 | 14 | АС | фасад-кирпич | К(1)-Б | ПВ | 1 | 43.8456 | 46.7007 | АС
10 | Кизлярские ГорЭС | ПС Кизляр-1 | 11 | ТП 11-84/250 | 1 | г. Кизляр | улица Советской Милиции | 45А | 4 | 7 | 18 | АС | фасад-кирпич | К(1)-Б | ПВ | 1 | 43.8457 | 46.7007 | АС
11 | Кизлярские ГорЭС | ПС Кизляр-1 | 11 | ТП 11-84/250 | 1 | г. Кизляр | улица Советской Милиции | 60 | 4 | 8 | 7 | АС | фасад-кирпич | НС(1)-Б | ПВ | 1 | 43.8456 | 46.701 | АС
12 | Кизлярские ГорЭС | ПС Кизляр-1 | 11 | ТП 11-84/250 | 1 | г. Кизляр | улица Советской Милиции | 60А | 4 | 9 | 20 | АС | фасад-кирпич | К(1)-Б | ПВ | 1 | 43.8455 | 46.7009 | АС
13 | Кизлярские ГорЭС | ПС Кизляр-1 | 11 | ТП 11-84/250 | 1 | г. Кизляр | улица Советской Милиции | 47А | 5 | 10 | 33 | АС | фасад-кирпич | Н(1)-Б | ПВ | 1 | 43.8454 | 46.7005 | АС
14 | Кизлярские ГорЭС | ПС Кизляр-1 | 11 | ТП 11-84/250 | 1 | г. Кизляр | улица Советской Милиции | Нет данных в РК | 5 | 11 | 22 | АС | фасад-кирпич | К(1)-Б | ПВ | 1 | 43.8454 | 46.7008 | АС
15 | Кизлярские ГорЭС | ПС Кизляр-1 | 11 | ТП 11-84/250 | 1 | г. Кизляр | улица Советской Милиции | 62А | 5 | 12 | 28 | АС | фасад-кирпич | К(1)-Б | ПВ | 1 | 43.8454 | 46.7007 | АС
16 | Кизлярские ГорЭС | ПС Кизляр-1 | 11 | ТП 11-84/250 | 1 | г. Кизляр | улица Советской Милиции | 51 | 9 | 13 | 13 | АС | фасад-кирпич | К(1)-Б | ПВ | 1 | 43.8452 | 46.7003 | АС
17 | Кизлярские ГорЭС | ПС Кизляр-1 | 11 | ТП 11-84/250 | 1 | г. Кизляр | улица Советской Милиции | 49 | 9 | 14 | 2 | АС | фасад-кирпич | К(1)-Б | ПВ | 1 | 43.8453 | 46.7004 | АС
18 | Кизлярские ГорЭС | ПС Кизляр-1 | 11 | ТП 11-84/250 | 1 | г. Кизляр | улица Советской Милиции | Нет данных в РК | 9 | 15 | 17 | АС | фасад-кирпич | К(1)-Б | ПВ | 1 | 43.8452 | 46.7006 | АС
19 | Кизлярские ГорЭС | ПС Кизляр-1 | 11 | ТП 11-84/250 | 1 | г. Кизляр | улица Советской Милиции | Нет данных в РК | 11 | 16 | 32 | АС | фасад-кирпич | Н(1)-Б | ПВ | 1 | 43.8454 | 46.7006 | АС
20 | Кизлярские ГорЭС | ПС Кизляр-1 | 11 | ТП 11-84/250 | 1 | г. Кизляр | улица Советской Милиции | 64 | 12 | 17 | 21 | АС | фасад-кирпич | К(1)-Б | ПВ | 1 | 43.8452 | 46.7005 | АС
21 | Кизлярские ГорЭС | ПС Кизляр-1 | 11 | ТП 11-84/250 | 1 | г. Кизляр | улица Советской Милиции | 66 | 12 | 18 | 12 | АС | фасад-кирпич | К(1)-Б | ПВ | 1 | 43.845 | 46.7004 | АС
22 | Кизлярские ГорЭС | ПС Кизляр-1 | 11 | ТП 11-84/250 | 1 | г. Кизляр | улица Советской Милиции | 53А | 12 | 19 | 4 | АС | фасад-кирпич | К(1)-Б | ПВ | 1 | 43.8451 | 46.7003 | АС
23 | Кизлярские ГорЭС | ПС Кизляр-1 | 11 | ТП 11-84/250 | 1 | г. Кизляр | улица Советской Милиции | 53 | 13 | 20 | 12 | АС | фасад-кирпич | Н(1)-Б | ПВ | 1 | 43.845 | 46.7002 | АС
24 | Кизлярские ГорЭС | ПС Кизляр-1 | 11 | ТП 11-84/250 | 1 | г. Кизляр | улица Советской Милиции | 70 | 13 | 21 | 6 | АС | фасад-кирпич | К(1)-Б | ПВ | 1 | 43.8449 | 46.7003 | АС
25 | Кизлярские ГорЭС | ПС Кизляр-1 | 11 | ТП 11-84/250 | 1 | г. Кизляр | улица Советской Милиции | 55 | 13 | 22 | 19 | АС | фасад-кирпич | К(1)-Б | ПВ | 1 | 43.8449 | 46.7001 | АС
26 | Кизлярские ГорЭС | ПС Кизляр-1 | 11 | ТП 11-84/250 | 1 | г. Кизляр | улица Советской Милиции | 72 | 13 | 23 | 23 | АС | фасад-кирпич | К(1)-Б | ПВ | 1 | 43.8448 | 46.7001 | АС
27 | Кизлярские ГорЭС | ПС Кизляр-1 | 11 | ТП 11-84/250 | 1 | г. Кизляр | улица Советской Милиции | 78 | 15 | 24 | 5 | АС | фасад-кирпич | К(1)-Б | ПВ | 1 | 43.8445 | 46.6999 | АС
28 | Кизлярские ГорЭС | ПС Кизляр-1 | 11 | ТП 11-84/250 | 1 | г. Кизляр | улица Советской Милиции | 59 | 15 | 25 | 17 | АС | фасад-кирпич | К(1)-Б | ПВ | 1 | 43.8445 | 46.6997 | АС
29 | Кизлярские ГорЭС | ПС Кизляр-1 | 11 | ТП 11-84/250 | 1 | г. Кизляр | улица Советской Милиции | Нет данных в РК | 15 | 26 | 17 | АС | фасад-кирпич | НС(1)-Б | ПВ | 1 | 43.8444 | 46.6998 | АС
30 | Кизлярские ГорЭС | ПС Кизляр-1 | 11 | ТП 11-84/250 | 1 | г. Кизляр | улица Советской Милиции | Нет данных в РК | 15 | 27 | 12 | АС | фасад-кирпич | К(1)-Б | ПВ | 1 | 43.8445 | 46.6997 | АС
31 | Кизлярские ГорЭС | ПС Кизляр-1 | 11 | ТП 11-84/250 | 1 | г. Кизляр | улица Советской Милиции | 58 | 17 | 28 | 4 | АС | фасад-кирпич | К(1)-Б | ПВ | 1 | 43.8457 | 46.7011 | АС
32 | Кизлярские ГорЭС | ПС Кизляр-1 | 11 | ТП 11-84/250 | 1 | г. Кизляр | улица Советской Милиции | 54 | 18 | 29 | 6 | АС | фасад-кирпич | К(1)-Б | ПВ | 1 | 43.8459 | 46.7013 | АС
33 | Кизлярские ГорЭС | ПС Кизляр-1 | 11 | ТП 11-84/250 | 1 | г. Кизляр | улица Советской Милиции | 56 | 18 | 30 | 15 | АС | фасад-кирпич | К(1)-Б | ПВ | 1 | 43.8458 | 46.7014 | АС
34 | Кизлярские ГорЭС | ПС Кизляр-1 | 11 | ТП 11-84/250 | 1 | г. Кизляр | улица Советской Милиции | Нет данных в РК | 18 | 31 | 12 | АС | фасад-кирпич | К(1)-Б | ПВ | 1 | 43.8458 | 46.7013 | АС
35 | Кизлярские ГорЭС | ПС Кизляр-1 | 11 | ТП 11-84/250 | 1 | г. Кизляр | улица Советской Милиции | 57 | 19 | 32 | 198 | АС | фасад-кирпич | Н(1)-Б | ПВ | 1 | 43.8447 | 46.6999 | АС
36 | Кизлярские ГорЭС | ПС Кизляр-1 | 11 | ТП 11-84/250 | 1 | г. Кизляр | улица Советской Милиции | Нет данных в РК | 19 | 33 | 183 | АС | фасад-кирпич | Н(1)-Б | ПВ | 1 | 43.8448 | 46.7 | АС
37 | Кизлярские ГорЭС | ПС Кизляр-1 | 11 | ТП 11-84/250 | 1 | г. Кизляр | улица Советской Милиции | Нет данных в РК | 19 | 34 | 193 | АС | фасад-кирпич | К(1)-Б | ПВ | 1 | 43.8447 | 46.7 | АС
38 | Кизлярские ГорЭС | ПС Кизляр-1 | 11 | ТП 11-84/250 | 1 | г. Кизляр | улица Советской Милиции | Нет данных в РК | 19 | 35 | 203 | АС | фасад-кирпич | К(1)-Б | ПВ | 1 | 43.8446 | 46.6999 | АС
39 | Кизлярские ГорЭС | ПС Кизляр-1 | 11 | ТП 11-84/250 | 2 | г. Кизляр | улица Советской Милиции | 41А | 1 | 1 | 3 | АС | фасад-кирпич | Н(1)-Б | ПВ | 1 | 43.8462 | 46.7012 | АС
40 | Кизлярские ГорЭС | ПС Кизляр-1 | 11 | ТП 11-84/250 | 2 | г. Кизляр | улица Советской Милиции | Нет данных в РК | 1 | 2 | 8 | АС | фасад-кирпич | К(1)-Б | ПВ | 1 | 43.8463 | 46.7013 | АС
41 | Кизлярские ГорЭС | ПС Кизляр-1 | 11 | ТП 11-84/250 | 2 | г. Кизляр | улица Амирагова | 60 | 2 | 3 | 9 | АС | фасад-кирпич | Н(1)-Б | ПВ | 1 | 43.8465 | 46.7009 | АС
42 | Кизлярские ГорЭС | ПС Кизляр-1 | 11 | ТП 11-84/250 | 2 | г. Кизляр | улица Амирагова | Нет данных в РК | 2 | 4 | 17 | АС | фасад-кирпич | К(1)-Б | ПВ | 1 | 43.8465 | 46.7008 | АС
43 | Кизлярские ГорЭС | ПС Кизляр-1 | 11 | ТП 11-84/250 | 2 | г. Кизляр | улица Амирагова | 48 | 3 | 5 | 14 | АС | фасад-кирпич | НС(1)-Б | ПВ | 1 | 43.8465 | 46.7005 | АС
44 | Кизлярские ГорЭС | ПС Кизляр-1 | 11 | ТП 11-84/250 | 2 | г. Кизляр | улица Амирагова | Нет данных в РК | 4 | 6 | 11 | АС | фасад-кирпич | НС(1)-Б | ПВ | 1 | 43.8465 | 46.7005 | АС
45 | Кизлярские ГорЭС | ПС Кизляр-1 | 11 | ТП 11-84/250 | 2 | г. Кизляр | улица Туманяна | 46 | 4 | 7 | 11 | АС | фасад-кирпич | Н(1)-Б | ПВ | 1 | 43.8467 | 46.7007 | АС
46 | Кизлярские ГорЭС | ПС Кизляр-1 | 11 | ТП 11-84/250 | 2 | г. Кизляр | улица Туманяна | Нет данных в РК | 4 | 8 | 26 | АС | фасад-кирпич | К(1)-Б | ПВ | 1 | 43.8467 | 46.7009 | АС
47 | Кизлярские ГорЭС | ПС Кизляр-1 | 11 | ТП 11-84/250 | 2 | г. Кизляр | улица Туманяна | 44А | 5 | 9 | 17 | АС | фасад-кирпич | Н(1)-Б | ПВ | 1 | 43.847 | 46.7011 | АС
48 | Кизлярские ГорЭС | ПС Кизляр-1 | 11 | ТП 11-84/250 | 2 | г. Кизляр | улица Туманяна | Нет данных в РК | 5 | 10 | 28 | АС | фасад-кирпич | Н(1)-Б | ПВ | 1 | 43.8468 | 46.7011 | АС
49 | Кизлярские ГорЭС | ПС Кизляр-1 | 11 | ТП 11-84/250 | 2 | г. Кизляр | улица Туманяна | Нет данных в РК | 5 | 11 | 26 | АС | фасад-кирпич | Н(1)-Б | ПВ | 1 | 43.8468 | 46.701 | АС
50 | Кизлярские ГорЭС | ПС Кизляр-1 | 11 | ТП 11-84/250 | 2 | г. Кизляр | улица Туманяна | Нет данных в РК | 5 | 12 | 16 | АС | фасад-кирпич | К(1)-Б | ПВ | 1 | 43.8469 | 46.701 | АС
51 | Кизлярские ГорЭС | ПС Кизляр-1 | 11 | ТП 11-84/250 | 2 | г. Кизляр | улица Туманяна | 42 | 6 | 13 | 24 | АС | фасад-кирпич | НС(1)-Б | ПВ | 1 | 43.8472 | 46.7012 | АС
52 | Кизлярские ГорЭС | ПС Кизляр-1 | 11 | ТП 11-84/250 | 2 | г. Кизляр | улица Туманяна | Нет данных в РК | 6 | 14 | 20 | СИП | фасад-кирпич | НС(1)-Б | ПВ | 1 | 43.8471 | 46.7012 | АС
53 | Кизлярские ГорЭС | ПС Кизляр-1 | 11 | ТП 11-84/250 | 2 | г. Кизляр | улица Туманяна | 40 | 7 | 15 | 9 | АС | фасад-кирпич | Н(1)-Б | ПВ | 1 | 43.8473 | 46.7014 | АС
54 | Кизлярские ГорЭС | ПС Кизляр-1 | 11 | ТП 11-84/250 | 2 | г. Кизляр | улица Туманяна | 38 | 7 | 16 | 17 | АС | фасад-кирпич | К(1)-Б | ПВ | 1 | 43.8476 | 46.7014 | АС
55 | Кизлярские ГорЭС | ПС Кизляр-1 | 11 | ТП 11-84/250 | 2 | г. Кизляр | улица Туманяна | Нет данных в РК | 7 | 17 | 19 | АС | фасад-кирпич | К(1)-Б | ПВ | 1 | 43.8472 | 46.7015 | АС
56 | Кизлярские ГорЭС | ПС Кизляр-1 | 11 | ТП 11-84/250 | 2 | г. Кизляр | Вокзальная улица | 55 | 7 | 18 | 23 | АС | фасад-кирпич | К(1)-Б | ПВ | 1 | 43.8475 | 46.7016 | АС
57 | Кизлярские ГорЭС | ПС Кизляр-1 | 11 | ТП 11-84/250 | 2 | г. Кизляр | Вокзальная улица | Нет данных в РК | 7 | 19 | 31 | АС | фасад-кирпич | К(1)-Б | ПВ | 1 | 43.8473 | 46.7017 | АС
58 | Кизлярские ГорЭС | ПС Кизляр-1 | 11 | ТП 11-84/250 | 2 | г. Кизляр | улица Туманяна | Нет данных в РК | 7 | 20 | 19 | АС | фасад-кирпич | К(1)-Б | ПВ | 1 | 43.8473 | 46.7012 | АС
59 | Кизлярские ГорЭС | ПС Кизляр-1 | 11 | ТП 11-84/250 | 2 | г. Кизляр | улица Туманяна | Нет данных в РК | 7 | 21 | 14 | АС | фасад-кирпич | К(1)-Б | ПВ | 1 | 43.8475 | 46.7015 | АС
60 | Кизлярские ГорЭС | ПС Кизляр-1 | 11 | ТП 11-84/250 | 2 | г. Кизляр | Вокзальная улица | Нет данных в РК | 7 | 22 | 18 | АС | фасад-кирпич | К(1)-Б | ПВ | 1 | 43.8473 | 46.7016 | АС
61 | Кизлярские ГорЭС | ПС Кизляр-1 | 11 | ТП 11-84/250 | 2 | г. Кизляр | улица Туманяна | Нет данных в РК | 7 | 23 | 13 | АС | фасад-кирпич | К(1)-Б | ПВ | 1 | 43.8474 | 46.7015 | АС
62 | Кизлярские ГорЭС | ПС Кизляр-1 | 11 | ТП 11-84/250 | 2 | г. Кизляр | улица Туманяна | Нет данных в РК | 7 | 24 | 8 | АС | фасад-кирпич | К(1)-Б | ПВ | 1 | 43.8474 | 46.7013 | АС
63 | Кизлярские ГорЭС | ПС Кизляр-1 | 11 | ТП 11-84/250 | 2 | г. Кизляр | улица Туманяна | 36 | 9 | 26 | 10 | АС | фасад-кирпич | НС(1)-Б | ПВ | 1 | 43.8479 | 46.7018 | АС
64 | Кизлярские ГорЭС | ПС Кизляр-1 | 11 | ТП 11-84/250 | 2 | г. Кизляр | улица Туманяна | Нет данных в РК | 9 | 27 | 14 | АС | фасад-кирпич | НС(3)-Б | ПВ | 3 | 43.8479 | 46.7018 | АС
65 | Кизлярские ГорЭС | ПС Кизляр-1 | 11 | ТП 11-84/250 | 2 | г. Кизляр | улица Туманяна | 32 | 11 | 28 | 21 | АС | фасад-кирпич | Н(1)-Б | ПВ | 1 | 43.8482 | 46.7022 | АС
66 | Кизлярские ГорЭС | ПС Кизляр-1 | 11 | ТП 11-84/250 | 2 | г. Кизляр | улица Туманяна | 30 | 13 | 29 | 7 | АС | фасад-кирпич | НС(1)-Б | ПВ | 1 | 43.8483 | 46.7022 | АС
67 | Кизлярские ГорЭС | ПС Кизляр-1 | 11 | ТП 11-84/250 | 2 | г. Кизляр | улица Туманяна | 26А | 14 | 30 | 5 | АС | фасад-кирпич | НС(1)-Б | ПВ | 1 | 43.8485 | 46.7022 | АС
68 | Кизлярские ГорЭС | ПС Кизляр-1 | 11 | ТП 11-84/250 | 2 | г. Кизляр | улица Туманяна | Нет данных в РК | 14 | 31 | 17 | АС | фасад-кирпич | Н(1)-Б | ПВ | 1 | 43.8484 | 46.7025 | АС
69 | Кизлярские ГорЭС | ПС Кизляр-1 | 11 | ТП 11-84/250 | 2 | г. Кизляр | улица Туманяна | 26 | 14 | 32 | 14 | АС | фасад-кирпич | НС(1)-Б | ПВ | 1 | 43.8485 | 46.7024 | АС
70 | Кизлярские ГорЭС | ПС Кизляр-1 | 11 | ТП 11-84/250 | 2 | г. Кизляр | улица Туманяна | 22 | 15 | 34 | 4 | АС | фасад-кирпич | НС(1)-Б | ПВ | 1 | 43.8488 | 46.7025 | АС
71 | Кизлярские ГорЭС | ПС Кизляр-1 | 11 | ТП 11-84/250 | 2 | г. Кизляр | улица Туманяна | 20 | 16 | 35 | 16 | АС | фасад-кирпич | НС(1)-Б | ПВ | 1 | 43.849 | 46.7027 | АС
72 | Кизлярские ГорЭС | ПС Кизляр-1 | 11 | ТП 11-84/250 | 2 | г. Кизляр | улица Туманяна | Нет данных в РК | 17 | 36 | 12 | АС | фасад-кирпич | К(1)-Б | ПВ | 1 | 43.8491 | 46.7027 | АС
73 | Кизлярские ГорЭС | ПС Кизляр-1 | 11 | ТП 11-84/250 | 2 | г. Кизляр | улица Туманяна | Нет данных в РК | 17 | 37 | 12 | АС | фасад-кирпич | К(1)-Ю | ПВ | 1 | 43.8491 | 46.7027 | АС
74 | Кизлярские ГорЭС | ПС Кизляр-1 | 11 | ТП 11-84/250 | 2 | г. Кизляр | улица Туманяна | 19 | 21 | 38 | 19 | АС | фасад-кирпич | Н(1)-Б | ПВ | 1 | 43.847 | 46.7003 | АС
75 | Кизлярские ГорЭС | ПС Кизляр-1 | 11 | ТП 11-84/250 | 2 | г. Кизляр | улица Туманяна | 19А | 24 | 39 | 3 | АС | фасад-кирпич | Н(1)-Б | ПВ | 1 | 43.8469 | 46.7005 | АС
76 | Кизлярские ГорЭС | ПС Кизляр-1 | 11 | ТП 11-84/250 | 2 | г. Кизляр | улица Туманяна | Нет данных в РК | 26 | 40 | 7 | АС | фасад-кирпич | НС(1)-Б | ПВ | 1 | 43.8468 | 46.7003 | АС
77 | Кизлярские ГорЭС | ПС Кизляр-1 | 11 | ТП 11-84/250 | 2 | г. Кизляр | улица Амирагова | Нет данных в РК | 27 | 41 | 10 | АС | фасад-кирпич | НС(1)-Б | ПВ | 1 | 43.8467 | 46.7002 | АС
78 | Кизлярские ГорЭС | ПС Кизляр-1 | 11 | ТП 11-84/250 | 2 | г. Кизляр | улица Туманяна | 21/1 | 28 | 42 | 17 | АС | фасад-кирпич | Н(1)-Б | ПВ | 1 | 43.8463 | 46.7 | АС
79 | Кизлярские ГорЭС | ПС Кизляр-1 | 11 | ТП 11-84/250 | 2 | г. Кизляр | улица Туманяна | 21/2 | 31 | 43 | 11 | АС | фасад-кирпич | Н(1)-Б | ПВ | 1 | 43.8462 | 46.6998 | АС
80 | Кизлярские ГорЭС | ПС Кизляр-1 | 11 | ТП 11-84/250 | 2 | г. Кизляр | улица Туманяна | Нет данных в РК | 31 | 44 | 7 | АС | фасад-кирпич | НС(1)-Б | ПВ | 1 | 43.8463 | 46.6999 | АС
81 | Кизлярские ГорЭС | ПС Кизляр-1 | 11 | ТП 11-84/250 | 2 | г. Кизляр | улица Туманяна | Нет данных в РК | 32 | 45 | 7 | АС | фасад-кирпич | Н(1)-Б | ПВ | 1 | 43.8461 | 46.6997 | АС
82 | Кизлярские ГорЭС | ПС Кизляр-1 | 11 | ТП 11-84/250 | 2 | г. Кизляр | улица Туманяна | Нет данных в РК | 32 | 46 | 25 | АС | фасад-кирпич | Н(1)-Б | ПВ | 1 | 43.8463 | 46.6997 | АС
83 | Кизлярские ГорЭС | ПС Кизляр-1 | 11 | ТП 11-84/250 | 2 | г. Кизляр | улица Туманяна | Нет данных в РК | 32 | 47 | 7 | АС | фасад-кирпич | Н(1)-Б | ПВ | 1 | 43.8461 | 46.6997 | АС
84 | Кизлярские ГорЭС | ПС Кизляр-1 | 11 | ТП 11-84/250 | 2 | г. Кизляр | улица Туманяна | 25 | 32 | 48 | 7 | АС | фасад-кирпич | НС(1)-Б | ПВ | 1 | 43.8461 | 46.6996 | АС
85 | Кизлярские ГорЭС | ПС Кизляр-1 | 11 | ТП 11-84/250 | 2 | г. Кизляр | улица Туманяна | Нет данных в РК | 33 | 49 | 16 | СИП | фасад-кирпич | НС(1)-Б | ПВ | 1 | 43.8462 | 46.6992 | АС
86 | Кизлярские ГорЭС | ПС Кизляр-1 | 11 | ТП 11-84/250 | 2 | г. Кизляр | улица Туманяна | Нет данных в РК | 34 | 50 | 7 | АС | фасад-кирпич | НС(1)-Б | ПВ | 1 | 43.846 | 46.6992 | АС
87 | Кизлярские ГорЭС | ПС Кизляр-1 | 11 | ТП 11-84/250 | 2 | г. Кизляр | улица Туманяна | Нет данных в РК | 34 | 51 | 8 | АС | фасад-кирпич | НС(1)-Б | ПВ | 1 | 43.846 | 46.6993 | АС
88 | Кизлярские ГорЭС | ПС Кизляр-1 | 11 | ТП 11-84/250 | 2 | г. Кизляр | улица Туманяна | 25/1 | 34 | 52 | 18 | АС | фасад-кирпич | НС(1)-Б | ПВ | 1 | 43.8459 | 46.6992 | АС
89 | Кизлярские ГорЭС | ПС Кизляр-1 | 11 | ТП 11-84/250 | 2 | г. Кизляр | улица Туманяна | Нет данных в РК | 34 | 53 | 16 | АС | фасад-кирпич | НС(1)-Б | ПВ | 1 | 43.8459 | 46.6994 | АС
90 | Кизлярские ГорЭС | ПС Кизляр-1 | 11 | ТП 11-84/250 | 2 | г. Кизляр | улица Амирагова | Нет данных в РК | 35 | 54 | 5 | АС | фасад-кирпич | Н(1)-Б | ПВ | 1 | 43.8469 | 46.7 | АС
91 | Кизлярские ГорЭС | ПС Кизляр-1 | 11 | ТП 11-84/250 | 2 | г. Кизляр | улица Туманяна | Нет данных в РК | 35 | 55 | 22 | АС | фасад-кирпич | НС(1)-Б | ПВ | 1 | 43.8468 | 46.7002 | АС
92 | Кизлярские ГорЭС | ПС Кизляр-1 | 11 | ТП 11-84/250 | 2 | г. Кизляр | улица Амирагова | Нет данных в РК | 35 | 56 | 11 | АС | фасад-кирпич | К(1)-Б | ПВ | 1 | 43.8468 | 46.6998 | АС
93 | Кизлярские ГорЭС | ПС Кизляр-1 | 11 | ТП 11-84/250 | 2 | г. Кизляр | улица Амирагова | Нет данных в РК | 35 | 57 | 15 | АС | фасад-кирпич | К(1)-Б | ПВ | 1 | 43.8468 | 46.6997 | АС
94 | Кизлярские ГорЭС | ПС Кизляр-1 | 11 | ТП 11-84/250 | 2 | г. Кизляр | улица Амирагова | Нет данных в РК | 36 | 58 | 10 | АС | фасад-кирпич | НС(1)-Б | ПВ | 1 | 43.8468 | 46.6995 | АС
95 | Кизлярские ГорЭС | ПС Кизляр-1 | 11 | ТП 11-84/250 | 2 | г. Кизляр | улица Амирагова | Нет данных в РК | 36 | 59 | 12 | АС | фасад-кирпич | НС(1)-Б | ПВ | 1 | 43.8468 | 46.6995 | АС
96 | Кизлярские ГорЭС | ПС Кизляр-1 | 11 | ТП 11-84/250 | 2 | г. Кизляр | улица Амирагова | Нет данных в РК | 38 | 60 | 15 | АС | фасад-кирпич | Н(1)-Б | ПВ | 1 | 43.8469 | 46.6996 | АС
97 | Кизлярские ГорЭС | ПС Кизляр-1 | 11 | ТП 11-84/250 | 2 | г. Кизляр | улица Амирагова | Нет данных в РК | 38 | 61 | 5 | АС | фасад-кирпич | Н(1)-Б | ПВ | 1 | 43.847 | 46.6994 | АС
98 | Кизлярские ГорЭС | ПС Кизляр-1 | 11 | ТП 11-84/250 | 2 | г. Кизляр | улица Туманяна | 52 | 39 | 62 | 3 | АС | фасад-кирпич | НС(1)-Б | ПВ | 1 | 43.8462 | 46.7002 | АС
99 | Кизлярские ГорЭС | ПС Кизляр-1 | 11 | ТП 11-84/250 | 2 | г. Кизляр | улица Туманяна | Нет данных в РК | 39 | 63 | 7 | АС | фасад-кирпич | К(3)-Б | ПВ | 3 | 43.8463 | 46.7003 | АС
100 | Кизлярские ГорЭС | ПС Кизляр-1 | 11 | ТП 11-84/250 | 2 | г. Кизляр | Вокзальная улица | 49А | 40 | 64 | 15 | АС | фасад-кирпич | Н(3)-Б | ПВ | 3 | 43.8475 | 46.7019 | АС
101 | Кизлярские ГорЭС | ПС Кизляр-1 | 11 | ТП 11-84/250 | 2 | г. Кизляр | Вокзальная улица | Нет данных в РК | 40 | 65 | 9 | АС | фасад-кирпич | Н(1)-Б | ПВ | 1 | 43.8476 | 46.7017 | АС
102 | Кизлярские ГорЭС | ПС Кизляр-1 | 11 | ТП 11-84/250 | 2 | г. Кизляр | Вокзальная улица | 36 | 40 | 66 | 15 | АС | фасад-кирпич | Н(1)-Б | ПВ | 1 | 43.8477 | 46.702 | АС
103 | Кизлярские ГорЭС | ПС Кизляр-1 | 11 | ТП 11-84/250 | 2 | г. Кизляр | Вокзальная улица | 28 | 41 | 67 | 14 | АС | фасад-кирпич | Н(3)-Б | ПВ | 3 | 43.8476 | 46.7021 | АС
104 | Кизлярские ГорЭС | ПС Кизляр-1 | 11 | ТП 11-84/250 | 2 | г. Кизляр | улица Советской Милиции | 31 | 41 | 68 | 25 | АС | фасад-кирпич | Н(1)-Б | ПВ | 1 | 43.8475 | 46.7021 | АС
105 | Кизлярские ГорЭС | ПС Кизляр-1 | 11 | ТП 11-84/250 | 3 | г. Кизляр | улица Советской Милиции | 39 | 2 | 1 | 12 | АС | фасад-кирпич | К(1)-Б | ПВ | 1 | 43.8465 | 46.7014 | АС
106 | Кизлярские ГорЭС | ПС Кизляр-1 | 11 | ТП 11-84/250 | 3 | г. Кизляр | улица Советской Милиции | Нет данных в РК | 2 | 2 | 11 | АС | фасад-кирпич | К(1)-Б | ПВ | 1 | 43.8465 | 46.7016 | АС
107 | Кизлярские ГорЭС | ПС Кизляр-1 | 11 | ТП 11-84/250 | 3 | г. Кизляр | улица Советской Милиции | 48 | 2 | 3 | 20 | АС | фасад-кирпич | К(1)-Б | ПВ | 1 | 43.8464 | 46.7017 | АС
108 | Кизлярские ГорЭС | ПС Кизляр-1 | 11 | ТП 11-84/250 | 3 | г. Кизляр | улица Советской Милиции | 46А | 2 | 4 | 26 | АС | фасад-кирпич | К(1)-Б | ПВ | 1 | 43.8464 | 46.7018 | АС
109 | Кизлярские ГорЭС | ПС Кизляр-1 | 11 | ТП 11-84/250 | 3 | г. Кизляр | улица Советской Милиции | Нет данных в РК | 2 | 5 | 27 | АС | фасад-кирпич | К(1)-Б | ПВ | 1 | 43.8465 | 46.7018 | АС
110 | Кизлярские ГорЭС | ПС Кизляр-1 | 11 | ТП 11-84/250 | 3 | г. Кизляр | улица Советской Милиции | 44 | 5 | 6 | 4 | АС | фасад-кирпич | К(1)-Б | ПВ | 1 | 43.8467 | 46.7019 | АС
111 | Кизлярские ГорЭС | ПС Кизляр-1 | 11 | ТП 11-84/250 | 3 | г. Кизляр | улица Советской Милиции | 37 | 5 | 7 | 9 | АС | фасад-кирпич | К(1)-Б | ПВ | 1 | 43.8467 | 46.7017 | АС
112 | Кизлярские ГорЭС | ПС Кизляр-1 | 11 | ТП 11-84/250 | 3 | г. Кизляр | улица Советской Милиции | Нет данных в РК | 6 | 9 | 11 | АС | фасад-кирпич | К(1)-Б | ПВ | 1 | 43.8466 | 46.702 | АС
113 | Кизлярские ГорЭС | ПС Кизляр-1 | 11 | ТП 11-84/250 | 3 | г. Кизляр | улица Советской Милиции | Нет данных в РК | 6 | 10 | 3 | АС | фасад-кирпич | К(1)-Б | ПВ | 1 | 43.8467 | 46.702 | АС
114 | Кизлярские ГорЭС | ПС Кизляр-1 | 11 | ТП 11-84/250 | 3 | г. Кизляр | улица Советской Милиции | 33 | 7 | 11 | 2 | АС | фасад-кирпич | К(1)-Б | ПВ | 1 | 43.8469 | 46.702 | АС
115 | Кизлярские ГорЭС | ПС Кизляр-1 | 11 | ТП 11-84/250 | 3 | г. Кизляр | улица Советской Милиции | Нет данных в РК | 7 | 12 | 4 | АС | фасад-кирпич | К(1)-Б | ПВ | 1 | 43.8469 | 46.7019 | АС
116 | Кизлярские ГорЭС | ПС Кизляр-1 | 11 | ТП 11-84/250 | 3 | г. Кизляр | улица Советской Милиции | Нет данных в РК | 7 | 13 | 8 | АС | фасад-кирпич | К(1)-Б | ПВ | 1 | 43.8469 | 46.702 | АС
117 | Кизлярские ГорЭС | ПС Кизляр-1 | 11 | ТП 11-84/250 | 3 | г. Кизляр | улица Советской Милиции | Нет данных в РК | 7 | 14 | 30 | АС | фасад-кирпич | Н(1)-Б | ПВ | 1 | 43.8467 | 46.7023 | АС
118 | Кизлярские ГорЭС | ПС Кизляр-1 | 11 | ТП 11-84/250 | 3 | г. Кизляр | улица Советской Милиции | 40 | 7 | 15 | 22 | АС | фасад-кирпич | К(1)-Б | ПВ | 1 | 43.847 | 46.7022 | АС
119 | Кизлярские ГорЭС | ПС Кизляр-1 | 11 | ТП 11-84/250 | 3 | г. Кизляр | улица Советской Милиции | 42 | 7 | 16 | 12 | АС | фасад-кирпич | К(1)-Б | ПВ | 1 | 43.8469 | 46.7021 | АС
120 | Кизлярские ГорЭС | ПС Кизляр-1 | 11 | ТП 11-84/250 | 3 | г. Кизляр | улица Советской Милиции | 31А | 10 | 17 | 6 | АС | фасад-кирпич | К(1)-Б | ПВ | 1 | 43.8472 | 46.7021 | АС
121 | Кизлярские ГорЭС | ПС Кизляр-1 | 11 | ТП 11-84/250 | 3 | г. Кизляр | улица Советской Милиции | Нет данных в РК | 10 | 18 | 17 | АС | фасад-кирпич | К(1)-Б | ПВ | 1 | 43.847 | 46.7021 | АС
122 | Кизлярские ГорЭС | ПС Кизляр-1 | 11 | ТП 11-84/250 | 3 | г. Кизляр | улица Советской Милиции | Нет данных в РК | 11 | 19 | 4 | АС | фасад-кирпич | К(1)-Б | ПВ | 1 | 43.847 | 46.7023 | АС
123 | Кизлярские ГорЭС | ПС Кизляр-1 | 11 | ТП 11-84/250 | 3 | г. Кизляр | улица Советской Милиции | 38 | 12 | 20 | 7 | АС | фасад-кирпич | Н(1)-Б | ПВ | 1 | 43.8472 | 46.7023 | АС
124 | Кизлярские ГорЭС | ПС Кизляр-1 | 11 | ТП 11-84/250 | 3 | г. Кизляр | Вокзальная улица | Нет данных в РК | 13 | 21 | 4 | АС | фасад-кирпич | К(3)-Б | ПВ | 3 | 43.8474 | 46.7024 | АС
125 | Кизлярские ГорЭС | ПС Кизляр-1 | 11 | ТП 11-84/250 | 3 | г. Кизляр | Вокзальная улица | Нет данных в РК | 15 | 22 | 12 | АС | фасад-кирпич | НС(1)-Б | ПВ | 1 | 43.8475 | 46.7023 | АС
126 | Кизлярские ГорЭС | ПС Кизляр-1 | 11 | ТП 11-84/250 | 3 | г. Кизляр | улица Советской Милиции | 29 | 16 | 23 | 1 | АС | фасад-кирпич | НС(1)-Б | ПВ | 1 | 43.8477 | 46.7026 | АС
127 | Кизлярские ГорЭС | ПС Кизляр-1 | 11 | ТП 11-84/250 | 3 | г. Кизляр | улица Советской Милиции | 34А | 17 | 24 | 5 | АС | фасад-кирпич | НС(1)-Б | ПВ | 1 | 43.8476 | 46.7028 | АС
128 | Кизлярские ГорЭС | ПС Кизляр-1 | 11 | ТП 11-84/250 | 3 | г. Кизляр | улица Советской Милиции | Нет данных в РК | 17 | 25 | 26 | АС | фасад-кирпич | К(1)-Б | ПВ | 1 | 43.8478 | 46.7024 | АС
129 | Кизлярские ГорЭС | ПС Кизляр-1 | 11 | ТП 11-84/250 | 3 | г. Кизляр | Вокзальная улица | Нет данных в РК | 17 | 26 | 41 | АС | фасад-кирпич | К(1)-Б | ПВ | 1 | 43.8478 | 46.7022 | АС
130 | Кизлярские ГорЭС | ПС Кизляр-1 | 11 | ТП 11-84/250 | 3 | г. Кизляр | улица Советской Милиции | 25 | 18 | 27 | 5 | АС | фасад-кирпич | К(1)-Б | ПВ | 1 | 43.8479 | 46.7028 | АС
131 | Кизлярские ГорЭС | ПС Кизляр-1 | 11 | ТП 11-84/250 | 3 | г. Кизляр | улица Советской Милиции | 32 | 18 | 28 | 3 | АС | фасад-кирпич | НС(1)-Б | ПВ | 1 | 43.8479 | 46.7029 | АС
132 | Кизлярские ГорЭС | ПС Кизляр-1 | 11 | ТП 11-84/250 | 3 | г. Кизляр | улица Советской Милиции | 23 | 18 | 29 | 24 | АС | фасад-кирпич | К(1)-Б | ПВ | 1 | 43.8481 | 46.703 | АС
133 | Кизлярские ГорЭС | ПС Кизляр-1 | 11 | ТП 11-84/250 | 3 | г. Кизляр | улица Советской Милиции | 27 | 18 | 30 | 21 | АС | фасад-кирпич | К(1)-Б | ПВ | 1 | 43.8478 | 46.7026 | АС
134 | Кизлярские ГорЭС | ПС Кизляр-1 | 11 | ТП 11-84/250 | 3 | г. Кизляр | улица Советской Милиции | 21 | 19 | 31 | 20 | АС | фасад-кирпич | НС(3)-Б | ПВ | 3 | 43.8483 | 46.703 | АС
135 | Кизлярские ГорЭС | ПС Кизляр-1 | 11 | ТП 11-84/250 | 3 | г. Кизляр | улица Советской Милиции | Нет данных в РК | 19 | 32 | 21 | АС | фасад-кирпич | К(1)-Б | ПВ | 1 | 43.8482 | 46.7028 | АС
136 | Кизлярские ГорЭС | ПС Кизляр-1 | 11 | ТП 11-84/250 | 3 | г. Кизляр | улица Советской Милиции | Нет данных в РК | 19 | 33 | 21 | АС | фасад-кирпич | К(1)-Б | ПВ | 1 | 43.8481 | 46.7027 | АС
137 | Кизлярские ГорЭС | ПС Кизляр-1 | 11 | ТП 11-84/250 | 3 | г. Кизляр | улица Советской Милиции | Нет данных в РК | 19 | 34 | 24 | АС | фасад-кирпич | К(1)-Б | ПВ | 1 | 43.848 | 46.7027 | АС
138 | Кизлярские ГорЭС | ПС Кизляр-1 | 11 | ТП 11-84/250 | 3 | г. Кизляр | улица Советской Милиции | Нет данных в РК | 19 | 35 | 38 | АС | фасад-кирпич | К(1)-Б | ПВ | 1 | 43.8481 | 46.7025 | АС
139 | Кизлярские ГорЭС | ПС Кизляр-1 | 11 | ТП 11-84/250 | 3 | г. Кизляр | улица Советской Милиции | Нет данных в РК | 20 | 36 | 7 | АС | фасад-кирпич | Н(1)-Б | ПВ | 1 | 43.8482 | 46.7031 | АС
140 | Кизлярские ГорЭС | ПС Кизляр-1 | 11 | ТП 11-84/250 | 3 | г. Кизляр | улица Советской Милиции | 19А | 20 | 37 | 11 | АС | фасад-кирпич | К(1)-Б | ПВ | 1 | 43.8483 | 46.7031 | АС
141 | Кизлярские ГорЭС | ПС Кизляр-1 | 11 | ТП 11-84/250 | 3 | г. Кизляр | улица Советской Милиции | 19 | 21 | 38 | 3 | АС | фасад-кирпич | К(3)-Б | ПВ | 3 | 43.8484 | 46.7031 | АС
142 | Кизлярские ГорЭС | ПС Кизляр-1 | 11 | ТП 11-84/250 | 3 | г. Кизляр | улица Советской Милиции | Нет данных в РК | 21 | 39 | 14 | АС | фасад-кирпич | К(1)-Б | ПВ | 1 | 43.8484 | 46.7028 | АС
143 | Кизлярские ГорЭС | ПС Кизляр-1 | 11 | ТП 11-84/250 | 3 | г. Кизляр | улица Советской Милиции | Нет данных в РК | 21 | 40 | 12 | АС | фасад-кирпич | К(1)-Б | ПВ | 1 | 43.8485 | 46.7029 | АС
144 | Кизлярские ГорЭС | ПС Кизляр-1 | 11 | ТП 11-84/250 | 3 | г. Кизляр | улица Советской Милиции | 17 | 21 | 41 | 21 | АС | фасад-кирпич | К(1)-Б | ПВ | 1 | 43.8486 | 46.703 | АС
145 | Кизлярские ГорЭС | ПС Кизляр-1 | 11 | ТП 11-84/250 | 3 | г. Кизляр | улица Советской Милиции | 15 | 22 | 42 | 3 | АС | фасад-кирпич | К(1)-Б | ПВ | 1 | 43.8485 | 46.7033 | АС
146 | Кизлярские ГорЭС | ПС Кизляр-1 | 11 | ТП 11-84/250 | 3 | г. Кизляр | улица Советской Милиции | Нет данных в РК | 22 | 43 | 12 | АС | фасад-кирпич | НС(1)-Б | ПВ | 1 | 43.8486 | 46.7033 | АС
147 | Кизлярские ГорЭС | ПС Кизляр-1 | 11 | ТП 11-84/250 | 3 | г. Кизляр | улица Советской Милиции | 22 | 22 | 44 | 18 | АС | фасад-кирпич | К(1)-Б | ПВ | 1 | 43.8485 | 46.7035 | АС
148 | Кизлярские ГорЭС | ПС Кизляр-1 | 11 | ТП 11-84/250 | 3 | г. Кизляр | улица Советской Милиции | 24 | 22 | 45 | 16 | АС | фасад-кирпич | К(1)-Б | ПВ | 1 | 43.8484 | 46.7034 | АС
149 | Кизлярские ГорЭС | ПС Кизляр-1 | 11 | ТП 11-84/250 | 3 | г. Кизляр | улица Советской Милиции | Нет данных в РК | 23 | 46 | 11 | АС | фасад-кирпич | К(1)-Б | ПВ | 1 | 43.8487 | 46.7034 | АС
150 | Кизлярские ГорЭС | ПС Кизляр-1 | 11 | ТП 11-84/250 | 3 | г. Кизляр | улица Советской Милиции | 13 | 23 | 47 | 11 | АС | фасад-кирпич | Н(1)-Б | ПВ | 1 | 43.8488 | 46.7035 | АС
151 | Кизлярские ГорЭС | ПС Кизляр-1 | 11 | ТП 11-84/250 | 3 | г. Кизляр | улица Жданова | 32 | 24 | 48 | 27 | АС | фасад-кирпич | К(1)-Б | ПВ | 1 | 43.8491 | 46.7035 | АС
152 | Кизлярские ГорЭС | ПС Кизляр-1 | 11 | ТП 11-84/250 | 3 | г. Кизляр | улица Жданова | 28 | 29 | 49 | 14 | АС | фасад-кирпич | К(1)-Б | ПВ | 1 | 43.849 | 46.7042 | АС
153 | Кизлярские ГорЭС | ПС Кизляр-1 | 11 | ТП 11-84/250 | 3 | г. Кизляр | улица Советской Милиции | 12 | 29 | 50 | 35 | АС | фасад-кирпич | К(1)-Б | ПВ | 1 | 43.8492 | 46.7044 | АС
154 | Кизлярские ГорЭС | ПС Кизляр-1 | 11 | ТП 11-84/250 | 3 | г. Кизляр | улица Советской Милиции | 16 | 29 | 51 | 10 | АС | фасад-кирпич | К(1)-Б | ПВ | 1 | 43.8491 | 46.7041 | АС
155 | Кизлярские ГорЭС | ПС Кизляр-1 | 11 | ТП 11-84/250 | 3 | г. Кизляр | улица Советской Милиции | 14 | 29 | 52 | 19 | АС | фасад-кирпич | К(1)-Б | ПВ | 1 | 43.8492 | 46.7042 | АС
156 | Кизлярские ГорЭС | ПС Кизляр-1 | 11 | ТП 11-84/250 | 3 | г. Кизляр | улица Советской Милиции | Нет данных в РК | 29 | 53 | 42 | АС | фасад-кирпич | К(1)-Б | ПВ | 1 | 43.8493 | 46.7043 | АС
157 | Кизлярские ГорЭС | ПС Кизляр-1 | 11 | ТП 11-84/250 | 3 | г. Кизляр | улица Жданова | 26 | 30 | 54 | 18 | АС | фасад-кирпич | К(1)-Б | ПВ | 1 | 43.8488 | 46.7045 | АС
158 | Кизлярские ГорЭС | ПС Кизляр-1 | 11 | ТП 11-84/250 | 3 | г. Кизляр | улица Д. Масесова | 11 | 30 | 55 | 29 | АС | фасад-кирпич | К(1)-Б | ПВ | 1 | 43.8489 | 46.7046 | АС
159 | Кизлярские ГорЭС | ПС Кизляр-1 | 11 | ТП 11-84/250 | 3 | г. Кизляр | улица Д. Масесова | 12 | 30 | 56 | 44 | АС | фасад-кирпич | К(1)-Б | ПВ | 1 | 43.8488 | 46.7048 | АС
160 | Кизлярские ГорЭС | ПС Кизляр-1 | 11 | ТП 11-84/250 | 3 | г. Кизляр | улица Советской Милиции | 11 | 31 | 57 | 8 | АС | фасад-кирпич | НС(1)-Б | ПВ | 1 | 43.8492 | 46.7036 | АС
161 | Кизлярские ГорЭС | ПС Кизляр-1 | 11 | ТП 11-84/250 | 3 | г. Кизляр | улица Туманяна | 14 | 32 | 58 | 14 | АС | фасад-кирпич | К(1)-Б | ПВ | 1 | 43.8494 | 46.7034 | АС
162 | Кизлярские ГорЭС | ПС Кизляр-1 | 11 | ТП 11-84/250 | 3 | г. Кизляр | улица Туманяна | Нет данных в РК | 33 | 59 | 19 | АС | фасад-кирпич | К(1)-Б | ПВ | 1 | 43.8495 | 46.7033 | АС
163 | Кизлярские ГорЭС | ПС Кизляр-1 | 11 | ТП 11-84/250 | 3 | г. Кизляр | улица Туманяна | 16 | 33 | 60 | 12 | АС | фасад-кирпич | Н(1)-Б | ПВ | 1 | 43.8495 | 46.7031 | АС
164 | Кизлярские ГорЭС | ПС Кизляр-1 | 11 | ТП 11-84/250 | 3 | г. Кизляр | улица Жданова | 27 | 34 | 61 | 12 | АС | фасад-кирпич | К(1)-Б | ПВ | 1 | 43.8492 | 46.7031 | АС
165 | Кизлярские ГорЭС | ПС Кизляр-1 | 11 | ТП 11-84/250 | 3 | г. Кизляр | улица Туманяна | 18 | 34 | 62 | 7 | АС | фасад-кирпич | К(1)-Б | ПВ | 1 | 43.8493 | 46.703 | АС
166 | Кизлярские ГорЭС | ПС Кизляр-1 | 11 | ТП 11-84/250 | 3 | г. Кизляр | улица Туманяна | Нет данных в РК | 34 | 63 | 44 | АС | фасад-кирпич | К(1)-Б | ПВ | 1 | 43.8494 | 46.7025 | АС
167 | Кизлярские ГорЭС | ПС Кизляр-1 | 11 | ТП 11-84/250 | 3 | г. Кизляр | улица Туманяна | Нет данных в РК | 34 | 64 | 41 | АС | фасад-кирпич | К(1)-Б | ПВ | 1 | 43.8496 | 46.7028 | АС
168 | Кизлярские ГорЭС | ПС Кизляр-1 | 11 | ТП 11-84/250 | 3 | г. Кизляр | улица Туманяна | Нет данных в РК | 34 | 65 | 31 | АС | фасад-кирпич | К(1)-Б | ПВ | 1 | 43.8496 | 46.7032 | АС
169 | Кизлярские ГорЭС | ПС Кизляр-1 | 11 | ТП 11-84/250 | 3 | г. Кизляр | улица Жданова | Нет данных в РК | 35 | 66 | 43 | АС | фасад-кирпич | Н(1)-Б | ПВ | 1 | 43.8491 | 46.7035 | АС
170 | Кизлярские ГорЭС | ПС Кизляр-1 | 11 | ТП 11-84/250 | 3 | г. Кизляр | улица Советской Милиции | 18 | 36 | 67 | 12 | АС | фасад-кирпич | Н(1)-Б | ПВ | 1 | 43.8488 | 46.704 | АС
171 | Кизлярские ГорЭС | ПС Кизляр-1 | 11 | ТП 11-84/250 | 3 | г. Кизляр | улица Д. Масесова | 15 | 37 | 68 | 38 | АС | фасад-кирпич | К(1)-Б | ПВ | 1 | 43.8486 | 46.7042 | АС
172 | Кизлярские ГорЭС | ПС Кизляр-1 | 11 | ТП 11-84/250 | 3 | г. Кизляр | улица Д. Масесова | Нет данных в РК | 37 | 69 | 50 | АС | фасад-кирпич | К(1)-Б | ПВ | 1 | 43.8486 | 46.7043 | АС
173 | Кизлярские ГорЭС | ПС Кизляр-1 | 11 | ТП 11-84/250 | 3 | г. Кизляр | улица Советской Милиции | Нет данных в РК | 37 | 70 | 24 | АС | фасад-кирпич | К(1)-Б | ПВ | 1 | 43.8487 | 46.704 | АС
174 | Кизлярские ГорЭС | ПС Кизляр-1 | 11 | ТП 11-84/250 | 3 | г. Кизляр | улица Жданова | Нет данных в РК | 37 | 71 | 36 | АС | фасад-кирпич | К(1)-Б | ПВ | 1 | 43.8487 | 46.7042 | АС
175 | Кизлярские ГорЭС | ПС Кизляр-1 | 11 | ТП 11-84/250 | 3 | г. Кизляр | улица Жданова | Нет данных в РК | 37 | 72 | 38 | АС | фасад-кирпич | К(1)-Б | ПВ | 1 | 43.8488 | 46.7042 | АС
176 | Кизлярские ГорЭС | ПС Кизляр-1 | 11 | ТП 11-84/250 | 3 | г. Кизляр | улица Советской Милиции | 20 | 38 | 73 | 16 | АС | фасад-кирпич | К(1)-Б | ПВ | 1 | 43.8485 | 46.7037 | АС
177 | Кизлярские ГорЭС | ПС Кизляр-1 | 11 | ТП 11-84/250 | 3 | г. Кизляр | улица Советской Милиции | Нет данных в РК | 38 | 74 | 22 | АС | фасад-кирпич | К(1)-Б | ПВ | 1 | 43.8485 | 46.7038 | АС
178 | Кизлярские ГорЭС | ПС Кизляр-1 | 11 | ТП 11-84/250 | 3 | г. Кизляр | улица Советской Милиции | Нет данных в РК | 38 | 75 | 12 | АС | фасад-кирпич | К(1)-Б | ПВ | 1 | 43.8486 | 46.7037 | АС
179 | Кизлярские ГорЭС | ПС Кизляр-1 | 11 | ТП 11-84/250 | 3 | г. Кизляр | улица Советской Милиции | Нет данных в РК | 38 | 76 | 13 | АС | фасад-кирпич | Н(1)-Б | ПВ | 1 | 43.8487 | 46.7037 | АС
180 | Кизлярские ГорЭС | ПС Кизляр-1 | 11 | ТП 11-84/250 | 3 | г. Кизляр | улица Советской Милиции | Нет данных в РК | 39 | 77 | 13 | АС | фасад-кирпич | К(1)-Б | ПВ | 1 | 43.8484 | 46.7035 | АС
181 | Кизлярские ГорЭС | ПС Кизляр-1 | 11 | ТП 11-84/250 | 3 | г. Кизляр | улица Советской Милиции | 28 | 43 | 79 | 28 | АС | фасад-кирпич | К(1)-Б | ПВ | 1 | 43.848 | 46.7032 | АС
182 | Кизлярские ГорЭС | ПС Кизляр-1 | 11 | ТП 11-84/250 | 3 | г. Кизляр | улица Советской Милиции | Нет данных в РК | 43 | 80 | 19 | АС | фасад-кирпич | НС(1)-Б | ПВ | 1 | 43.848 | 46.7031 | АС
183 | Кизлярские ГорЭС | ПС Кизляр-1 | 11 | ТП 11-84/250 | 3 | г. Кизляр | улица Советской Милиции | Нет данных в РК | 44 | 81 | 9 | АС | фасад-кирпич | К(1)-Б | ПВ | 1 | 43.8478 | 46.703 | АС
184 | Кизлярские ГорЭС | ПС Кизляр-1 | 11 | ТП 11-84/250 | 3 | г. Кизляр | улица Советской Милиции | 30 | 44 | 82 | 16 | АС | фасад-кирпич | НС(1)-Б | ПВ | 1 | 43.8479 | 46.703 | АС
185 | Кизлярские ГорЭС | ПС Кизляр-1 | 11 | ТП 11-84/250 | 3 | г. Кизляр | улица Советской Милиции | Нет данных в РК | 45 | 83 | 3 | АС | фасад-кирпич | К(1)-Б | ПВ | 1 | 43.8478 | 46.7029 | АС
186 | Кизлярские ГорЭС | ПС Кизляр-1 | 11 | ТП 11-84/250 | 3 | г. Кизляр | Вокзальная улица | 30 | 48 | 84 | 21 | АС | фасад-кирпич | К(1)-Б | ПВ | 1 | 43.8473 | 46.7027 | АС
187 | Кизлярские ГорЭС | ПС Кизляр-1 | 11 | ТП 11-84/250 | 3 | г. Кизляр | улица Советской Милиции | 36 | 48 | 85 | 23 | АС | фасад-кирпич | К(3)-Б | ПВ | 3 | 43.8473 | 46.7027 | АС
188 | Кизлярские ГорЭС | ПС Кизляр-1 | 11 | ТП 11-84/250 | 3 | г. Кизляр | Вокзальная улица | 45 | 49 | 86 | 20 | АС | фасад-кирпич | Н(1)-Б | ПВ | 1 | 43.847 | 46.7029 | АС
189 | Кизлярские ГорЭС | ПС Кизляр-1 | 11 | ТП 11-84/250 | 3 | г. Кизляр | Вокзальная улица | Нет данных в РК | 49 | 87 | 3 | АС | фасад-кирпич | НС(1)-Б | ПВ | 1 | 43.8472 | 46.7029 | АС
190 | Кизлярские ГорЭС | ПС Кизляр-1 | 11 | ТП 11-84/250 | 3 | г. Кизляр | Вокзальная улица | Нет данных в РК | 49 | 88 | 23 | АС | фасад-кирпич | Н(1)-Б | ПВ | 1 | 43.8474 | 46.703 | АС
191 | Кизлярские ГорЭС | ПС Кизляр-1 | 11 | ТП 11-84/250 | 3 | г. Кизляр | Вокзальная улица | Нет данных в РК | 49 | 89 | 133 | АС | фасад-кирпич | Н(1)-Б | ПВ | 1 | 43.847 | 46.7029 | АС
192 | Кизлярские ГорЭС | ПС Кизляр-1 | 11 | ТП 11-84/250 | 2 | г. Кизляр | улица Туманяна | Нет данных в РК | 15 | 33 | 4 | АС | фасад-кирпич | НД(1)-Б | ПВ | 1 | 43.8488 | 46.7025 | АС
1 | Кизлярские ГорЭС | ПС Кизляр-1 | 11 | ТП 11-86/400 | 1 | г. Кизляр | Набережная улица | 22/1 | 1 | 1 | 32 | СИП | фасад-кирпич | К(3)-Ю | ПВ | 3 | 43.8469 | 46.7113 | АС
2 | Кизлярские ГорЭС | ПС Кизляр-1 | 11 | ТП 11-86/400 | 1 | г. Кизляр | улица Фрунзе | 6 | 2 | 2 | 16 | СИП | фасад-кирпич | Н(3)-Б | ПВ | 3 | 43.8471 | 46.7107 | АС
3 | Кизлярские ГорЭС | ПС Кизляр-1 | 11 | ТП 11-86/400 | 1 | г. Кизляр | улица Доценко | 2 | 3 | 5 | 12 | СИП | фасад-кирпич | НД(1)-Б | ПВ | 1 | 43.8467 | 46.7108 | АС
4 | Кизлярские ГорЭС | ПС Кизляр-1 | 11 | ТП 11-86/400 | 1 | г. Кизляр | улица Доценко | Нет данных в РК | 3 | 6 | 13 | СИП | фасад-кирпич | НД(3)-Б | ПВ | 3 | 43.8466 | 46.7108 | АС
5 | Кизлярские ГорЭС | ПС Кизляр-1 | 11 | ТП 11-86/400 | 1 | г. Кизляр | улица Доценко | 1 | 7 | 11 | 12 | СИП | фасад-кирпич | НД(1)-Б | ПВ | 1 | 43.8463 | 46.7103 | АС
6 | Кизлярские ГорЭС | ПС Кизляр-1 | 11 | ТП 11-86/400 | 1 | г. Кизляр | улица Доценко | Нет данных в РК | 7 | 12 | 10 | СИП | фасад-кирпич | НД(1)-Б | ПВ | 1 | 43.8462 | 46.7103 | АС
7 | Кизлярские ГорЭС | ПС Кизляр-1 | 11 | ТП 11-86/400 | 1 | г. Кизляр | Топольская улица | 13 | 8 | 16 | 25 | СИП | фасад-кирпич | НД(1)-Б | ПВ | 1 | 43.846 | 46.71 | АС
8 | Кизлярские ГорЭС | ПС Кизляр-1 | 11 | ТП 11-86/400 | 1 | г. Кизляр | Топольская улица | 15 | 9 | 18 | 16 | СИП | фасад-кирпич | Н(1)-Б | ПВ | 1 | 43.8458 | 46.71 | АС
9 | Кизлярские ГорЭС | ПС Кизляр-1 | 11 | ТП 11-86/400 | 1 | г. Кизляр | Топольская улица | 17 | 9 | 19 | 19 | СИП | фасад-кирпич | Н(1)-Б | ПВ | 1 | 43.8456 | 46.7099 | АС
10 | Кизлярские ГорЭС | ПС Кизляр-1 | 11 | ТП 11-86/400 | 1 | г. Кизляр | Топольская улица | 12 | 11 | 23 | 11 | СИП | фасад-кирпич | Н(1)-Б | ПВ | 1 | 43.8458 | 46.7102 | АС
11 | Кизлярские ГорЭС | ПС Кизляр-1 | 11 | ТП 11-86/400 | 1 | г. Кизляр | Топольская улица | 18 | 12 | 28 | 10 | СИП | фасад-кирпич | НД(1)-Б | ПВ | 1 | 43.8454 | 46.7099 | АС
12 | Кизлярские ГорЭС | ПС Кизляр-1 | 11 | ТП 11-86/400 | 1 | г. Кизляр | Топольская улица | 20 | 13 | 31 | 28 | СИП | фасад-кирпич | НД(1)-Б | ПВ | 1 | 43.8452 | 46.71 | АС
13 | Кизлярские ГорЭС | ПС Кизляр-1 | 11 | ТП 11-86/400 | 1 | г. Кизляр | Топольская улица | 26 | 14 | 32 | 12 | СИП | фасад-кирпич | Н(1)-Б | ПВ | 1 | 43.845 | 46.7099 | АС
14 | Кизлярские ГорЭС | ПС Кизляр-1 | 11 | ТП 11-86/400 | 1 | г. Кизляр | Топольская улица | 28 | 14 | 33 | 15 | СИП | фасад-кирпич | Н(1)-Б | ПВ | 1 | 43.8448 | 46.7099 | АС
15 | Кизлярские ГорЭС | ПС Кизляр-1 | 11 | ТП 11-86/400 | 1 | г. Кизляр | Топольская улица | 30 | 15 | 34 | 12 | СИП | фасад-кирпич | Н(1)-Б | ПВ | 1 | 43.8447 | 46.7099 | АС
16 | Кизлярские ГорЭС | ПС Кизляр-1 | 11 | ТП 11-86/400 | 1 | г. Кизляр | Топольская улица | 38 | 16 | 39 | 16 | СИП | фасад-кирпич | НД(1)-Б | ПВ | 1 | 43.8442 | 46.7096 | АС
17 | Кизлярские ГорЭС | ПС Кизляр-1 | 11 | ТП 11-86/400 | 1 | г. Кизляр | Топольская улица | 42 | 16 | 41 | 30 | СИП | фасад-кирпич | НД(1)-Б | ПВ | 1 | 43.844 | 46.7095 | АС
18 | Кизлярские ГорЭС | ПС Кизляр-1 | 11 | ТП 11-86/400 | 1 | г. Кизляр | Топольская улица | 58 | 19 | 57 | 11 | СИП | фасад-кирпич | Н(1)-Б | ПВ | 1 | 43.8431 | 46.7095 | АС
19 | Кизлярские ГорЭС | ПС Кизляр-1 | 11 | ТП 11-86/400 | 1 | г. Кизляр | Вокзальная улица | 5 | 23 | 66 | 26 | СИП | фасад-кирпич | Н(1)-Б | ПВ | 1 | 43.8446 | 46.7091 | АС
20 | Кизлярские ГорЭС | ПС Кизляр-1 | 11 | ТП 11-86/400 | 1 | г. Кизляр | улица Маяковского | 1 | 26 | 70 | 12 | СИП | фасад-кирпич | Н(1)-Б | ПВ | 1 | 43.8435 | 46.7089 | АС
21 | Кизлярские ГорЭС | ПС Кизляр-1 | 11 | ТП 11-86/400 | 1 | г. Кизляр | улица Маяковского | Нет данных в РК | 26 | 71 | 6 | СИП | фасад-кирпич | Н(1)-Б | ПВ | 1 | 43.8435 | 46.709 | АС
22 | Кизлярские ГорЭС | ПС Кизляр-1 | 11 | ТП 11-86/400 | 1 | г. Кизляр | улица Маяковского | 5 | 27 | 75 | 23 | СИП | фасад-кирпич | Н(1)-Б | ПВ | 1 | 43.8435 | 46.7086 | АС
23 | Кизлярские ГорЭС | ПС Кизляр-1 | 11 | ТП 11-86/400 | 1 | г. Кизляр | улица Маяковского | 6 | 30 | 82 | 10 | СИП | фасад-кирпич | К(1)-Б | ПВ | 1 | 43.844 | 46.7083 | АС
24 | Кизлярские ГорЭС | ПС Кизляр-1 | 11 | ТП 11-86/400 | 1 | г. Кизляр | улица Маяковского | 7Б | 31 | 83 | 9 | СИП | фасад-кирпич | К(1)-Б | ПВ | 1 | 43.844 | 46.708 | АС
25 | Кизлярские ГорЭС | ПС Кизляр-1 | 11 | ТП 11-86/400 | 1 | г. Кизляр | улица Маяковского | 8А | 31 | 85 | 8 | СИП | фасад-кирпич | Н(1)-Б | ПВ | 1 | 43.8441 | 46.708 | АС
26 | Кизлярские ГорЭС | ПС Кизляр-1 | 11 | ТП 11-86/400 | 1 | г. Кизляр | Топольская улица | 21 | 12 | 26 | 26 | АС | фасад-кирпич | Н(1)-Б | ПВ | 1 | 43.8453 | 46.7097 | АС
27 | Кизлярские ГорЭС | ПС Кизляр-1 | 11 | ТП 11-86/400 | 1 | г. Кизляр | Топольская улица | Нет данных в РК | 12 | 27 | 10 | АС | фасад-кирпич | Н(1)-Б | ПВ | 1 | 43.8454 | 46.71 | АС
28 | Кизлярские ГорЭС | ПС Кизляр-1 | 11 | ТП 11-86/400 | 1 | г. Кизляр | Топольская улица | 36 | 16 | 37 | 5 | АС | фасад-кирпич | К(1)-Б | ПВ | 1 | 43.8444 | 46.7095 | АС
29 | Кизлярские ГорЭС | ПС Кизляр-1 | 11 | ТП 11-86/400 | 1 | г. Кизляр | Топольская улица | Нет данных в РК | 16 | 38 | 12 | АС | фасад-кирпич | Н(1)-Б | ПВ | 1 | 43.8444 | 46.7097 | АС
30 | Кизлярские ГорЭС | ПС Кизляр-1 | 11 | ТП 11-86/400 | 1 | г. Кизляр | Топольская улица | 46 | 17 | 46 | 19 | АС | фасад-кирпич | Н(1)-Б | ПВ | 1 | 43.8437 | 46.7095 | АС
31 | Кизлярские ГорЭС | ПС Кизляр-1 | 11 | ТП 11-86/400 | 1 | г. Кизляр | Топольская улица | 48 | 18 | 48 | 19 | АС | фасад-кирпич | Н(1)-Б | ПВ | 1 | 43.8437 | 46.7094 | АС
32 | Кизлярские ГорЭС | ПС Кизляр-1 | 11 | ТП 11-86/400 | 1 | г. Кизляр | Топольская улица | 50 | 19 | 55 | 47 | АС | фасад-кирпич | Н(3)-Б | ПВ | 3 | 43.8432 | 46.71 | АС
33 | Кизлярские ГорЭС | ПС Кизляр-1 | 11 | ТП 11-86/400 | 1 | г. Кизляр | Топольская улица | 60 | 20 | 59 | 25 | АС | фасад-кирпич | Н(1)-Б | ПВ | 1 | 43.843 | 46.7096 | АС
34 | Кизлярские ГорЭС | ПС Кизляр-1 | 11 | ТП 11-86/400 | 1 | г. Кизляр | улица Маяковского | 7 | 28 | 77 | 18 | АС | фасад-кирпич | К(1)-Б | ПВ | 1 | 43.8437 | 46.7084 | АС
35 | Кизлярские ГорЭС | ПС Кизляр-1 | 11 | ТП 11-86/400 | 1 | г. Кизляр | Топольская улица | 1 | 2 | 3 | 11 | АС | фасад-кирпич | НД(1)-Б | ПВ | 1 | 43.8469 | 46.7106 | АС
36 | Кизлярские ГорЭС | ПС Кизляр-1 | 11 | ТП 11-86/400 | 1 | г. Кизляр | улица Фрунзе | Нет данных в РК | 2 | 4 | 8 | АС | фасад-кирпич | НД(1)-Б | ПВ | 1 | 43.847 | 46.7107 | АС
37 | Кизлярские ГорЭС | ПС Кизляр-1 | 11 | ТП 11-86/400 | 1 | г. Кизляр | улица Демьяна Бедного | 1А | 3 | 7 | 16 | АС | фасад-кирпич | НД(1)-Б | ПВ | 1 | 43.8468 | 46.711 | АС
38 | Кизлярские ГорЭС | ПС Кизляр-1 | 11 | ТП 11-86/400 | 1 | г. Кизляр | Набережная улица | Нет данных в РК | 5 | 8 | 7 | АС | фасад-кирпич | НД(1)-Ю | ПВ | 1 | 43.8464 | 46.7109 | АС
39 | Кизлярские ГорЭС | ПС Кизляр-1 | 11 | ТП 11-86/400 | 1 | г. Кизляр | улица Доценко | Нет данных в РК | 6 | 9 | 13 | АС | фасад-кирпич | НД(1)-Б | ПВ | 1 | 43.8463 | 46.7106 | АС
40 | Кизлярские ГорЭС | ПС Кизляр-1 | 11 | ТП 11-86/400 | 1 | г. Кизляр | улица Доценко | Нет данных в РК | 6 | 10 | 10 | АС | фасад-кирпич | НД(1)-Б | ПВ | 1 | 43.8463 | 46.7105 | АС
41 | Кизлярские ГорЭС | ПС Кизляр-1 | 11 | ТП 11-86/400 | 1 | г. Кизляр | улица Доценко | Нет данных в РК | 7 | 13 | 22 | АС | фасад-кирпич | НД(1)-Ю | ПВ | 1 | 43.8464 | 46.7102 | АС
42 | Кизлярские ГорЭС | ПС Кизляр-1 | 11 | ТП 11-86/400 | 1 | г. Кизляр | Топольская улица | 10 | 7 | 14 | 10 | АС | фасад-кирпич | НД(1)-Ю | ПВ | 1 | 43.8461 | 46.7105 | АС
43 | Кизлярские ГорЭС | ПС Кизляр-1 | 11 | ТП 11-86/400 | 1 | г. Кизляр | улица Доценко | Нет данных в РК | 7 | 15 | 18 | АС | фасад-кирпич | НД(1)-Ю | ПВ | 1 | 43.8463 | 46.7102 | АС
44 | Кизлярские ГорЭС | ПС Кизляр-1 | 11 | ТП 11-86/400 | 1 | г. Кизляр | Топольская улица | Нет данных в РК | 8 | 17 | 6 | АС | фасад-кирпич | НД(1)-Б | ПВ | 1 | 43.846 | 46.7103 | АС
45 | Кизлярские ГорЭС | ПС Кизляр-1 | 11 | ТП 11-86/400 | 1 | г. Кизляр | Топольская улица | 14 | 9 | 20 | 8 | АС | фасад-кирпич | НД(1)-Б | ПВ | 1 | 43.8457 | 46.7102 | АС
46 | Кизлярские ГорЭС | ПС Кизляр-1 | 11 | ТП 11-86/400 | 1 | г. Кизляр | Топольская улица | 14а | 9 | 21 | 15 | АС | фасад-кирпич | НД(1)-Б | ПВ | 1 | 43.8456 | 46.7102 | АС
47 | Кизлярские ГорЭС | ПС Кизляр-1 | 11 | ТП 11-86/400 | 1 | г. Кизляр | Топольская улица | Нет данных в РК | 10 | 22 | 8 | АС | фасад-кирпич | Н(1)-Б | ПВ | 1 | 43.8456 | 46.7102 | АС
48 | Кизлярские ГорЭС | ПС Кизляр-1 | 11 | ТП 11-86/400 | 1 | г. Кизляр | Топольская улица | Нет данных в РК | 12 | 24 | 12 | АС | фасад-кирпич | НД(1)-Б | ПВ | 1 | 43.8455 | 46.7099 | АС
49 | Кизлярские ГорЭС | ПС Кизляр-1 | 11 | ТП 11-86/400 | 1 | г. Кизляр | Топольская улица | Нет данных в РК | 12 | 25 | 3 | АС | фасад-кирпич | НД(1)-Б | ПВ | 1 | 43.8454 | 46.71 | АС
50 | Кизлярские ГорЭС | ПС Кизляр-1 | 11 | ТП 11-86/400 | 1 | г. Кизляр | Топольская улица | 16 | 12 | 29 | 9 | АС | фасад-кирпич | НД(1)-Б | ПВ | 1 | 43.8455 | 46.7101 | АС
51 | Кизлярские ГорЭС | ПС Кизляр-1 | 11 | ТП 11-86/400 | 1 | г. Кизляр | Топольская улица | 19 | 12 | 30 | 22 | АС | фасад-кирпич | НД(1)-Б | ПВ | 1 | 43.8455 | 46.7097 | АС
52 | Кизлярские ГорЭС | ПС Кизляр-1 | 11 | ТП 11-86/400 | 1 | г. Кизляр | Топольская улица | 34 | 15 | 35 | 15 | АС | фасад-кирпич | НД(1)-Б | ПВ | 1 | 43.8445 | 46.7098 | АС
53 | Кизлярские ГорЭС | ПС Кизляр-1 | 11 | ТП 11-86/400 | 1 | г. Кизляр | Топольская улица | 32 | 15 | 36 | 11 | АС | фасад-кирпич | НД(1)-Б | ПВ | 1 | 43.8446 | 46.7096 | АС
54 | Кизлярские ГорЭС | ПС Кизляр-1 | 11 | ТП 11-86/400 | 1 | г. Кизляр | Топольская улица | 40 | 16 | 40 | 23 | АС | фасад-кирпич | Н(1)-Б | ПВ | 1 | 43.8441 | 46.7096 | АС
55 | Кизлярские ГорЭС | ПС Кизляр-1 | 11 | ТП 11-86/400 | 1 | г. Кизляр | Топольская улица | Нет данных в РК | 16 | 42 | 26 | АС | фасад-кирпич | НД(1)-Б | ПВ | 1 | 43.8442 | 46.7093 | АС
56 | Кизлярские ГорЭС | ПС Кизляр-1 | 11 | ТП 11-86/400 | 1 | г. Кизляр | Топольская улица | 44 | 17 | 43 | 16 | АС | фасад-кирпич | НД(1)-Б | ПВ | 1 | 43.8441 | 46.7093 | АС
57 | Кизлярские ГорЭС | ПС Кизляр-1 | 11 | ТП 11-86/400 | 1 | г. Кизляр | Топольская улица | Нет данных в РК | 17 | 44 | 10 | АС | фасад-кирпич | НД(1)-Б | ПВ | 1 | 43.844 | 46.7095 | АС
58 | Кизлярские ГорЭС | ПС Кизляр-1 | 11 | ТП 11-86/400 | 1 | г. Кизляр | Топольская улица | Нет данных в РК | 17 | 45 | 8 | АС | фасад-кирпич | НД(1)-Б | ПВ | 1 | 43.8439 | 46.7094 | АС
59 | Кизлярские ГорЭС | ПС Кизляр-1 | 11 | ТП 11-86/400 | 1 | г. Кизляр | Топольская улица | Нет данных в РК | 17 | 47 | 14 | АС | фасад-кирпич | НД(1)-Б | ПВ | 1 | 43.844 | 46.7092 | АС
60 | Кизлярские ГорЭС | ПС Кизляр-1 | 11 | ТП 11-86/400 | 1 | г. Кизляр | Топольская улица | Нет данных в РК | 18 | 49 | 9 | АС | фасад-кирпич | НД(1)-Б | ПВ | 1 | 43.8436 | 46.7094 | АС
61 | Кизлярские ГорЭС | ПС Кизляр-1 | 11 | ТП 11-86/400 | 1 | г. Кизляр | Топольская улица | 52 | 18 | 50 | 18 | АС | фасад-кирпич | НД(1)-Б | ПВ | 1 | 43.8434 | 46.7093 | АС
62 | Кизлярские ГорЭС | ПС Кизляр-1 | 11 | ТП 11-86/400 | 1 | г. Кизляр | Топольская улица | 54 | 18 | 51 | 26 | АС | фасад-кирпич | НД(1)-Б | ПВ | 1 | 43.8433 | 46.7092 | АС
63 | Кизлярские ГорЭС | ПС Кизляр-1 | 11 | ТП 11-86/400 | 1 | г. Кизляр | Топольская улица | Нет данных в РК | 18 | 52 | 14 | АС | фасад-кирпич | НД(1)-Б | ПВ | 1 | 43.8435 | 46.7094 | АС
64 | Кизлярские ГорЭС | ПС Кизляр-1 | 11 | ТП 11-86/400 | 1 | г. Кизляр | Короткий переулок | 4Б | 18 | 53 | 128 | АС | фасад-кирпич | НД(1)-Б | ПВ | 1 | 43.8447 | 46.7091 | АС
65 | Кизлярские ГорЭС | ПС Кизляр-1 | 11 | ТП 11-86/400 | 1 | г. Кизляр | Вокзальная улица | Нет данных в РК | 18 | 54 | 128 | АС | фасад-кирпич | НД(1)-Б | ПВ | 1 | 43.8447 | 46.7092 | АС
66 | Кизлярские ГорЭС | ПС Кизляр-1 | 11 | ТП 11-86/400 | 1 | г. Кизляр | Топольская улица | 56 | 19 | 56 | 8 | АС | фасад-кирпич | НД(1)-Б | ПВ | 1 | 43.8432 | 46.7093 | АС
67 | Кизлярские ГорЭС | ПС Кизляр-1 | 11 | ТП 11-86/400 | 1 | г. Кизляр | Топольская улица | Нет данных в РК | 20 | 58 | 12 | АС | фасад-кирпич | НД(1)-Б | ПВ | 1 | 43.843 | 46.7095 | АС
68 | Кизлярские ГорЭС | ПС Кизляр-1 | 11 | ТП 11-86/400 | 1 | г. Кизляр | Топольская улица | Нет данных в РК | 20 | 60 | 21 | АС | фасад-кирпич | НД(1)-Б | ПВ | 1 | 43.8428 | 46.7093 | АС
69 | Кизлярские ГорЭС | ПС Кизляр-1 | 11 | ТП 11-86/400 | 1 | г. Кизляр | Топольская улица | Нет данных в РК | 20 | 61 | 16 | АС | фасад-кирпич | НД(1)-Б | ПВ | 1 | 43.8431 | 46.7092 | АС
70 | Кизлярские ГорЭС | ПС Кизляр-1 | 11 | ТП 11-86/400 | 1 | г. Кизляр | Топольская улица | Нет данных в РК | 21 | 62 | 11 | АС | фасад-кирпич | НД(1)-Б | ПВ | 1 | 43.8427 | 46.7093 | АС
71 | Кизлярские ГорЭС | ПС Кизляр-1 | 11 | ТП 11-86/400 | 1 | г. Кизляр | Топольская улица | 68 | 21 | 63 | 18 | АС | фасад-кирпич | НД(1)-Ю | ПВ | 1 | 43.8425 | 46.7094 | АС
72 | Кизлярские ГорЭС | ПС Кизляр-1 | 11 | ТП 11-86/400 | 1 | г. Кизляр | Топольская улица | Нет данных в РК | 21 | 64 | 15 | АС | фасад-кирпич | НД(1)-Ю | ПВ | 1 | 43.8425 | 46.7094 | АС
73 | Кизлярские ГорЭС | ПС Кизляр-1 | 11 | ТП 11-86/400 | 1 | г. Кизляр | Топольская улица | Нет данных в РК | 22 | 65 | 7 | АС | фасад-кирпич | НД(1)-Б | ПВ | 1 | 43.8425 | 46.7095 | АС
74 | Кизлярские ГорЭС | ПС Кизляр-1 | 11 | ТП 11-86/400 | 1 | г. Кизляр | Короткий переулок | Нет данных в РК | 24 | 67 | 41 | АС | фасад-кирпич | НД(1)-Б | ПВ | 1 | 43.8445 | 46.709 | АС
75 | Кизлярские ГорЭС | ПС Кизляр-1 | 11 | ТП 11-86/400 | 1 | г. Кизляр | Короткий переулок | Нет данных в РК | 24 | 68 | 17 | АС | фасад-кирпич | НД(1)-Б | ПВ | 1 | 43.8448 | 46.7089 | АС
76 | Кизлярские ГорЭС | ПС Кизляр-1 | 11 | ТП 11-86/400 | 1 | г. Кизляр | улица Маяковского | 2 | 25 | 69 | 1 | АС | фасад-кирпич | НД(1)-Б | ПВ | 1 | 43.8437 | 46.709 | АС
77 | Кизлярские ГорЭС | ПС Кизляр-1 | 11 | ТП 11-86/400 | 1 | г. Кизляр | улица Маяковского | Нет данных в РК | 26 | 72 | 18 | АС | фасад-кирпич | НД(1)-Б | ПВ | 1 | 43.8434 | 46.7091 | АС
78 | Кизлярские ГорЭС | ПС Кизляр-1 | 11 | ТП 11-86/400 | 1 | г. Кизляр | улица Маяковского | 3 | 26 | 73 | 18 | АС | фасад-кирпич | НД(1)-Б | ПВ | 1 | 43.8435 | 46.7088 | АС
79 | Кизлярские ГорЭС | ПС Кизляр-1 | 11 | ТП 11-86/400 | 1 | г. Кизляр | улица Маяковского | 4 | 27 | 74 | 5 | АС | фасад-кирпич | НД(1)-Б | ПВ | 1 | 43.8438 | 46.7086 | АС
80 | Кизлярские ГорЭС | ПС Кизляр-1 | 11 | ТП 11-86/400 | 1 | г. Кизляр | улица Маяковского | 4А | 27 | 76 | 9 | АС | фасад-кирпич | НД(1)-Б | ПВ | 1 | 43.8438 | 46.7088 | АС
81 | Кизлярские ГорЭС | ПС Кизляр-1 | 11 | ТП 11-86/400 | 1 | г. Кизляр | улица Маяковского | Нет данных в РК | 28 | 78 | 11 | АС | фасад-кирпич | НД(1)-Б | ПВ | 1 | 43.8439 | 46.7085 | АС
82 | Кизлярские ГорЭС | ПС Кизляр-1 | 11 | ТП 11-86/400 | 1 | г. Кизляр | улица Маяковского | Нет данных в РК | 28 | 79 | 22 | АС | фасад-кирпич | НД(1)-Б | ПВ | 1 | 43.8436 | 46.7085 | АС
83 | Кизлярские ГорЭС | ПС Кизляр-1 | 11 | ТП 11-86/400 | 1 | г. Кизляр | улица Маяковского | 7а | 29 | 80 | 18 | АС | фасад-кирпич | НД(1)-Б | ПВ | 1 | 43.8437 | 46.7083 | АС
84 | Кизлярские ГорЭС | ПС Кизляр-1 | 11 | ТП 11-86/400 | 1 | г. Кизляр | улица Маяковского | Нет данных в РК | 29 | 81 | 5 | АС | фасад-кирпич | НД(1)-Б | ПВ | 1 | 43.8439 | 46.7082 | АС
85 | Кизлярские ГорЭС | ПС Кизляр-1 | 11 | ТП 11-86/400 | 1 | г. Кизляр | улица Маяковского | Нет данных в РК | 31 | 84 | 3 | АС | фасад-кирпич | НД(1)-Б | ПВ | 1 | 43.844 | 46.7081 | АС
86 | Кизлярские ГорЭС | ПС Кизляр-1 | 11 | ТП 11-86/400 | 1 | г. Кизляр | улица Маяковского | Нет данных в РК | 31 | 86 | 5 | АС | фасад-кирпич | НД(1)-Б | ПВ | 1 | 43.844 | 46.708 | АС
87 | Кизлярские ГорЭС | ПС Кизляр-1 | 11 | ТП 11-86/400 | 2 | г. Кизляр | улица Демьяна Бедного | Нет данных в РК | 0 | 1 | 13 | АС | фасад-кирпич | НД(1)-Ю | ПВ | 1 | 43.8471 | 46.7111 | АС
88 | Кизлярские ГорЭС | ПС Кизляр-1 | 11 | ТП 11-86/400 | 3 | г. Кизляр | улица Демьяна Бедного | Нет данных в РК | 0 | 1 | 13 | АС | фасад-кирпич | НД(1)-Ю | ПВ | 1 | 43.8471 | 46.7111 | АС
89 | Кизлярские ГорЭС | ПС Кизляр-1 | 11 | ТП 11-86/400 | 4 | г. Кизляр | улица Демьяна Бедного | Нет данных в РК | 0 | 1 | 2 | АС | фасад-кирпич | НД(1)-Ю | ПВ | 1 | 43.8471 | 46.7111 | АС
90 | Кизлярские ГорЭС | ПС Кизляр-1 | 11 | ТП 11-86/400 | 5 | г. Кизляр | улица Демьяна Бедного | Нет данных в РК | 0 | 1 | 16 | АС | фасад-кирпич | НД(1)-Ю | ПВ | 1 | 43.8471 | 46.711 | АС
91 | Кизлярские ГорЭС | ПС Кизляр-1 | 11 | ТП 11-86/400 | 6 | г. Кизляр | улица Демьяна Бедного | Нет данных в РК | 0 | 1 | 2 | АС | фасад-кирпич | НД(3)-Ю | ПВ | 3 | 43.8471 | 46.711 | АС
92 | Кизлярские ГорЭС | ПС Кизляр-1 | 11 | ТП 11-86/400 | 7 | г. Кизляр | улица Демьяна Бедного | Нет данных в РК | 0 | 1 | 42 | АС | фасад-кирпич | НД(3)-Ю | ПВ | 3 | 43.8471 | 46.711 | АС
1 | Кизлярские ГорЭС | ПС Кизляр-1 | 11 | ТП 11-104/400 | 1 | г. Кизляр | улица Островского | 61 | 1 | 1 | 17 | АС | фасад-кирпич | К(1)-Б | ПВ | 1 | 43.8428 | 46.7147 | АС
2 | Кизлярские ГорЭС | ПС Кизляр-1 | 11 | ТП 11-104/400 | 1 | г. Кизляр | улица Островского | 59 | 2 | 2 | 28 | АС | фасад-кирпич | К(1)-Б | ПВ | 1 | 43.8427 | 46.7147 | АС
3 | Кизлярские ГорЭС | ПС Кизляр-1 | 11 | ТП 11-104/400 | 1 | г. Кизляр | улица Островского | Нет данных в РК | 2 | 3 | 35 | АС | фасад-кирпич | К(1)-Б | ПВ | 1 | 43.8427 | 46.7146 | АС
4 | Кизлярские ГорЭС | ПС Кизляр-1 | 11 | ТП 11-104/400 | 2 | г. Кизляр | улица Островского | 67 | 4 | 4 | 14 | СИП | фасад-кирпич | К(3)-Б | ПВ | 3 | 43.8435 | 46.7151 | АС
5 | Кизлярские ГорЭС | ПС Кизляр-1 | 11 | ТП 11-104/400 | 2 | г. Кизляр | улица Островского | Нет данных в РК | 8 | 7 | 2 | СИП | фасад-кирпич | НД(3)-Б | ПВ | 3 | 43.8446 | 46.7156 | АС
6 | Кизлярские ГорЭС | ПС Кизляр-1 | 11 | ТП 11-104/400 | 2 | г. Кизляр | улица Победы | 23 | 10 | 11 | 9 | СИП | фасад-кирпич | К(3)-Б | ПВ | 3 | 43.8442 | 46.7143 | АС
7 | Кизлярские ГорЭС | ПС Кизляр-1 | 11 | ТП 11-104/400 | 1 | г. Кизляр | улица Островского | Нет данных в РК | 2 | 4 | 30 | АС | фасад-кирпич | К(1)-Б | ПВ | 1 | 43.8426 | 46.7147 | АС
8 | Кизлярские ГорЭС | ПС Кизляр-1 | 11 | ТП 11-104/400 | 1 | г. Кизляр | улица Островского | 34А | 3 | 5 | 32 | АС | фасад-кирпич | К(1)-Б | ПВ | 1 | 43.8424 | 46.7154 | КАБЕЛЬ
9 | Кизлярские ГорЭС | ПС Кизляр-1 | 11 | ТП 11-104/400 | 1 | г. Кизляр | улица Островского | Нет данных в РК | 3 | 6 | 29 | АС | фасад-кирпич | К(1)-Б | ПВ | 1 | 43.8424 | 46.7153 | КАБЕЛЬ
10 | Кизлярские ГорЭС | ПС Кизляр-1 | 11 | ТП 11-104/400 | 1 | г. Кизляр | улица Островского | Нет данных в РК | 3 | 7 | 34 | АС | фасад-кирпич | К(1)-Б | ПВ | 1 | 43.8423 | 46.7154 | КАБЕЛЬ
11 | Кизлярские ГорЭС | ПС Кизляр-1 | 11 | ТП 11-104/400 | 1 | г. Кизляр | улица Островского | Нет данных в РК | 3 | 8 | 30 | АС | фасад-кирпич | К(1)-Б | ПВ | 1 | 43.8423 | 46.7153 | КАБЕЛЬ
12 | Кизлярские ГорЭС | ПС Кизляр-1 | 11 | ТП 11-104/400 | 1 | г. Кизляр | улица Островского | Нет данных в РК | 3 | 9 | 34 | АС | фасад-кирпич | К(1)-Б | ПВ | 1 | 43.8423 | 46.7154 | КАБЕЛЬ
13 | Кизлярские ГорЭС | ПС Кизляр-1 | 11 | ТП 11-104/400 | 1 | г. Кизляр | улица Островского | Нет данных в РК | 3 | 10 | 33 | АС | фасад-кирпич | К(1)-Б | ПВ | 1 | 43.8423 | 46.7153 | КАБЕЛЬ
14 | Кизлярские ГорЭС | ПС Кизляр-1 | 11 | ТП 11-104/400 | 1 | г. Кизляр | улица Островского | Нет данных в РК | 3 | 11 | 36 | АС | фасад-кирпич | К(1)-Б | ПВ | 1 | 43.8423 | 46.7154 | КАБЕЛЬ
15 | Кизлярские ГорЭС | ПС Кизляр-1 | 11 | ТП 11-104/400 | 1 | г. Кизляр | улица Островского | Нет данных в РК | 3 | 12 | 39 | АС | фасад-кирпич | К(1)-Б | ПВ | 1 | 43.8422 | 46.7153 | КАБЕЛЬ
16 | Кизлярские ГорЭС | ПС Кизляр-1 | 11 | ТП 11-104/400 | 1 | г. Кизляр | улица Островского | Нет данных в РК | 3 | 13 | 36 | АС | фасад-кирпич | К(1)-Б | ПВ | 1 | 43.8423 | 46.7153 | КАБЕЛЬ
17 | Кизлярские ГорЭС | ПС Кизляр-1 | 11 | ТП 11-104/400 | 1 | г. Кизляр | улица Островского | Нет данных в РК | 3 | 14 | 40 | АС | фасад-кирпич | К(1)-Б | ПВ | 1 | 43.8422 | 46.7152 | КАБЕЛЬ
18 | Кизлярские ГорЭС | ПС Кизляр-1 | 11 | ТП 11-104/400 | 1 | г. Кизляр | улица Островского | Нет данных в РК | 3 | 15 | 43 | АС | фасад-кирпич | К(1)-Б | ПВ | 1 | 43.8422 | 46.7153 | КАБЕЛЬ
19 | Кизлярские ГорЭС | ПС Кизляр-1 | 11 | ТП 11-104/400 | 1 | г. Кизляр | улица Островского | Нет данных в РК | 3 | 16 | 44 | АС | фасад-кирпич | К(1)-Б | ПВ | 1 | 43.8422 | 46.7152 | КАБЕЛЬ
20 | Кизлярские ГорЭС | ПС Кизляр-1 | 11 | ТП 11-104/400 | 1 | г. Кизляр | улица Островского | Нет данных в РК | 3 | 17 | 46 | АС | фасад-кирпич | К(1)-Б | ПВ | 1 | 43.8422 | 46.7153 | КАБЕЛЬ
21 | Кизлярские ГорЭС | ПС Кизляр-1 | 11 | ТП 11-104/400 | 1 | г. Кизляр | улица Островского | Нет данных в РК | 3 | 18 | 28 | АС | фасад-кирпич | К(1)-Б | ПВ | 1 | 43.8424 | 46.7154 | КАБЕЛЬ
22 | Кизлярские ГорЭС | ПС Кизляр-1 | 11 | ТП 11-104/400 | 1 | г. Кизляр | улица Островского | 36/1 | 3 | 19 | 5 | АС | фасад-кирпич | К(1)-Б | ПВ | 1 | 43.8425 | 46.715 | КАБЕЛЬ
23 | Кизлярские ГорЭС | ПС Кизляр-1 | 11 | ТП 11-104/400 | 1 | г. Кизляр | улица Островского | 55 | 4 | 20 | 8 | АС | фасад-кирпич | Н(3)-Б | ПВ | 3 | 43.8423 | 46.7149 | АС
24 | Кизлярские ГорЭС | ПС Кизляр-1 | 11 | ТП 11-104/400 | 1 | г. Кизляр | улица Островского | Нет данных в РК | 4 | 21 | 22 | АС | фасад-кирпич | К(1)-Б | ПВ | 1 | 43.8424 | 46.7152 | АС
25 | Кизлярские ГорЭС | ПС Кизляр-1 | 11 | ТП 11-104/400 | 1 | г. Кизляр | улица Островского | Нет данных в РК | 4 | 22 | 6 | АС | фасад-кирпич | НД(1)-Б | ПВ | 1 | 43.8423 | 46.715 | АС
26 | Кизлярские ГорЭС | ПС Кизляр-1 | 11 | ТП 11-104/400 | 1 | г. Кизляр | улица Островского | 51 | 5 | 23 | 15 | АС | фасад-кирпич | К(1)-Б | ПВ | 1 | 43.8418 | 46.7145 | АС
27 | Кизлярские ГорЭС | ПС Кизляр-1 | 11 | ТП 11-104/400 | 1 | г. Кизляр | улица Островского | 51А | 5 | 24 | 12 | АС | фасад-кирпич | К(1)-Б | ПВ | 1 | 43.8418 | 46.7145 | АС
28 | Кизлярские ГорЭС | ПС Кизляр-1 | 11 | ТП 11-104/400 | 1 | г. Кизляр | улица Островского | Нет данных в РК | 5 | 25 | 15 | АС | фасад-кирпич | К(1)-Б | ПВ | 1 | 43.8418 | 46.7144 | АС
29 | Кизлярские ГорЭС | ПС Кизляр-1 | 11 | ТП 11-104/400 | 1 | г. Кизляр | улица Островского | Нет данных в РК | 6 | 26 | 9 | АС | фасад-кирпич | НД(1)-Б | ПВ | 1 | 43.8413 | 46.7145 | АС
30 | Кизлярские ГорЭС | ПС Кизляр-1 | 11 | ТП 11-104/400 | 1 | г. Кизляр | улица Островского | 16А | 6 | 27 | 7 | АС | фасад-кирпич | К(1)-Б | ПВ | 1 | 43.8412 | 46.7147 | АС
31 | Кизлярские ГорЭС | ПС Кизляр-1 | 11 | ТП 11-104/400 | 1 | г. Кизляр | улица Островского | 47 | 6 | 28 | 5 | АС | фасад-кирпич | К(1)-Б | ПВ | 1 | 43.8412 | 46.7146 | АС
32 | Кизлярские ГорЭС | ПС Кизляр-1 | 11 | ТП 11-104/400 | 1 | г. Кизляр | улица Островского | Нет данных в РК | 6 | 29 | 16 | СИП | фасад-кирпич | К(3)-Б | ПВ | 3 | 43.8412 | 46.7147 | АС
33 | Кизлярские ГорЭС | ПС Кизляр-1 | 11 | ТП 11-104/400 | 1 | г. Кизляр | улица Островского | 45 | 7 | 30 | 7 | АС | фасад-кирпич | К(1)-Б | ПВ | 1 | 43.841 | 46.7144 | АС
34 | Кизлярские ГорЭС | ПС Кизляр-1 | 11 | ТП 11-104/400 | 1 | г. Кизляр | улица Островского | Нет данных в РК | 7 | 31 | 20 | АС | фасад-кирпич | Н(1)-Б | ПВ | 1 | 43.841 | 46.7142 | АС
35 | Кизлярские ГорЭС | ПС Кизляр-1 | 11 | ТП 11-104/400 | 1 | г. Кизляр | улица Крылова | Нет данных в РК | 9 | 32 | 0 | АС | фасад-кирпич | К(1)-Б | ПВ | 1 | 43.8404 | 46.714 | АС
36 | Кизлярские ГорЭС | ПС Кизляр-1 | 11 | ТП 11-104/400 | 1 | г. Кизляр | улица Островского | Нет данных в РК | 12 | 33 | 5 | АС | фасад-кирпич | НД(1)-Б | ПВ | 1 | 43.842 | 46.715 | АС
37 | Кизлярские ГорЭС | ПС Кизляр-1 | 11 | ТП 11-104/400 | 1 | г. Кизляр | улица Островского | Нет данных в РК | 12 | 36 | 6 | АС | фасад-кирпич | Н(1)-Б | ПВ | 1 | 43.842 | 46.715 | АС
38 | Кизлярские ГорЭС | ПС Кизляр-1 | 11 | ТП 11-104/400 | 1 | г. Кизляр | улица Островского | Нет данных в РК | 12 | 38 | 5 | АС | фасад-кирпич | Н(1)-Б | ПВ | 1 | 43.842 | 46.715 | АС
39 | Кизлярские ГорЭС | ПС Кизляр-1 | 11 | ТП 11-104/400 | 1 | г. Кизляр | улица Островского | Нет данных в РК | 12 | 39 | 5 | АС | фасад-кирпич | Н(1)-Б | ПВ | 1 | 43.842 | 46.715 | АС
40 | Кизлярские ГорЭС | ПС Кизляр-1 | 11 | ТП 11-104/400 | 1 | г. Кизляр | улица Островского | Нет данных в РК | 12 | 40 | 8 | АС | фасад-кирпич | Н(1)-Б | ПВ | 1 | 43.842 | 46.715 | АС
41 | Кизлярские ГорЭС | ПС Кизляр-1 | 11 | ТП 11-104/400 | 1 | г. Кизляр | улица Островского | Нет данных в РК | 12 | 42 | 5 | АС | фасад-кирпич | Н(1)-Б | ПВ | 1 | 43.842 | 46.715 | АС
42 | Кизлярские ГорЭС | ПС Кизляр-1 | 11 | ТП 11-104/400 | 1 | г. Кизляр | улица Островского | Нет данных в РК | 12 | 43 | 5 | АС | фасад-кирпич | Н(1)-Б | ПВ | 1 | 43.842 | 46.715 | АС
43 | Кизлярские ГорЭС | ПС Кизляр-1 | 11 | ТП 11-104/400 | 1 | г. Кизляр | улица Островского | Нет данных в РК | 12 | 53 | 5 | АС | фасад-кирпич | Н(1)-Б | ПВ | 1 | 43.842 | 46.715 | АС
44 | Кизлярские ГорЭС | ПС Кизляр-1 | 11 | ТП 11-104/400 | 1 | г. Кизляр | улица Островского | Нет данных в РК | 12 | 53 | 5 | АС | фасад-кирпич | Н(1)-Б | ПВ | 1 | 43.842 | 46.715 | АС
45 | Кизлярские ГорЭС | ПС Кизляр-1 | 11 | ТП 11-104/400 | 1 | г. Кизляр | улица Островского | Нет данных в РК | 12 | 53 | 5 | АС | фасад-кирпич | Н(1)-Б | ПВ | 1 | 43.842 | 46.715 | АС
46 | Кизлярские ГорЭС | ПС Кизляр-1 | 11 | ТП 11-104/400 | 1 | г. Кизляр | улица Островского | Нет данных в РК | 12 | 53 | 5 | АС | фасад-кирпич | Н(1)-Б | ПВ | 1 | 43.842 | 46.715 | АС
47 | Кизлярские ГорЭС | ПС Кизляр-1 | 11 | ТП 11-104/400 | 1 | г. Кизляр | улица Островского | Нет данных в РК | 12 | 53 | 5 | АС | фасад-кирпич | Н(1)-Б | ПВ | 1 | 43.842 | 46.715 | АС
48 | Кизлярские ГорЭС | ПС Кизляр-1 | 11 | ТП 11-104/400 | 1 | г. Кизляр | улица Островского | Нет данных в РК | 12 | 53 | 5 | АС | фасад-кирпич | Н(1)-Б | ПВ | 1 | 43.842 | 46.715 | АС
49 | Кизлярские ГорЭС | ПС Кизляр-1 | 11 | ТП 11-104/400 | 1 | г. Кизляр | улица Островского | Нет данных в РК | 12 | 53 | 5 | АС | фасад-кирпич | Н(1)-Б | ПВ | 1 | 43.842 | 46.715 | АС
50 | Кизлярские ГорЭС | ПС Кизляр-1 | 11 | ТП 11-104/400 | 1 | г. Кизляр | улица Островского | Нет данных в РК | 12 | 53 | 5 | АС | фасад-кирпич | Н(1)-Б | ПВ | 1 | 43.842 | 46.715 | АС
51 | Кизлярские ГорЭС | ПС Кизляр-1 | 11 | ТП 11-104/400 | 1 | г. Кизляр | улица Островского | Нет данных в РК | 12 | 53 | 5 | АС | фасад-кирпич | Н(1)-Б | ПВ | 1 | 43.842 | 46.715 | АС
52 | Кизлярские ГорЭС | ПС Кизляр-1 | 11 | ТП 11-104/400 | 1 | г. Кизляр | улица Островского | Нет данных в РК | 12 | 53 | 5 | АС | фасад-кирпич | Н(1)-Б | ПВ | 1 | 43.842 | 46.715 | АС
53 | Кизлярские ГорЭС | ПС Кизляр-1 | 11 | ТП 11-104/400 | 1 | г. Кизляр | улица Островского | Нет данных в РК | 12 | 53 | 5 | АС | фасад-кирпич | Н(1)-Б | ПВ | 1 | 43.842 | 46.715 | АС
54 | Кизлярские ГорЭС | ПС Кизляр-1 | 11 | ТП 11-104/400 | 1 | г. Кизляр | улица Островского | Нет данных в РК | 12 | 53 | 5 | АС | фасад-кирпич | Н(1)-Б | ПВ | 1 | 43.842 | 46.715 | АС
55 | Кизлярские ГорЭС | ПС Кизляр-1 | 11 | ТП 11-104/400 | 1 | г. Кизляр | улица Островского | Нет данных в РК | 12 | 53 | 5 | АС | фасад-кирпич | Н(1)-Б | ПВ | 1 | 43.842 | 46.715 | АС
56 | Кизлярские ГорЭС | ПС Кизляр-1 | 11 | ТП 11-104/400 | 1 | г. Кизляр | улица Островского | Нет данных в РК | 12 | 53 | 5 | АС | фасад-кирпич | Н(1)-Б | ПВ | 1 | 43.842 | 46.715 | АС
57 | Кизлярские ГорЭС | ПС Кизляр-1 | 11 | ТП 11-104/400 | 1 | г. Кизляр | улица Островского | 24 | 14 | 54 | 2 | АС | фасад-кирпич | НД(1)-Б | ПВ | 1 | 43.8418 | 46.7154 | АС
58 | Кизлярские ГорЭС | ПС Кизляр-1 | 11 | ТП 11-104/400 | 1 | г. Кизляр | улица Островского | 22 | 15 | 55 | 13 | СИП | фасад-кирпич | К(3)-Б | ПВ | 3 | 43.8415 | 46.7154 | АС
59 | Кизлярские ГорЭС | ПС Кизляр-1 | 11 | ТП 11-104/400 | 1 | г. Кизляр | улица Островского | 18 | 16 | 56 | 9 | АС | фасад-кирпич | Н(1)-Б | ПВ | 1 | 43.8412 | 46.7152 | АС
60 | Кизлярские ГорЭС | ПС Кизляр-1 | 11 | ТП 11-104/400 | 1 | г. Кизляр | улица Островского | 16 | 16 | 57 | 3 | АС | фасад-кирпич | НД(1)-Б | ПВ | 1 | 43.8411 | 46.7152 | АС
61 | Кизлярские ГорЭС | ПС Кизляр-1 | 11 | ТП 11-104/400 | 1 | г. Кизляр | улица Островского | 6 | 19 | 58 | 1 | АС | фасад-кирпич | К(1)-Б | ПВ | 1 | 43.8404 | 46.7148 | АС
62 | Кизлярские ГорЭС | ПС Кизляр-1 | 11 | ТП 11-104/400 | 1 | г. Кизляр | улица Островского | Нет данных в РК | 19 | 59 | 3 | АС | фасад-кирпич | К(1)-Б | ПВ | 1 | 43.8404 | 46.7149 | АС
63 | Кизлярские ГорЭС | ПС Кизляр-1 | 11 | ТП 11-104/400 | 1 | г. Кизляр | улица Островского | 2 | 20 | 60 | 8 | АС | фасад-кирпич | К(1)-Б | ПВ | 1 | 43.8403 | 46.7148 | АС
64 | Кизлярские ГорЭС | ПС Кизляр-1 | 11 | ТП 11-104/400 | 1 | г. Кизляр | улица Островского | Нет данных в РК | 20 | 61 | 8 | АС | фасад-кирпич | К(1)-Б | ПВ | 1 | 43.8402 | 46.7148 | АС
65 | Кизлярские ГорЭС | ПС Кизляр-1 | 11 | ТП 11-104/400 | 1 | г. Кизляр | улица Островского | Нет данных в РК | 20 | 62 | 16 | АС | фасад-кирпич | К(1)-Б | ПВ | 1 | 43.8402 | 46.7149 | АС
66 | Кизлярские ГорЭС | ПС Кизляр-1 | 11 | ТП 11-104/400 | 2 | г. Кизляр | улица Островского | 65 | 2 | 1 | 9 | АС | фасад-кирпич | К(1)-Б | ПВ | 1 | 43.8432 | 46.7149 | АС
67 | Кизлярские ГорЭС | ПС Кизляр-1 | 11 | ТП 11-104/400 | 2 | г. Кизляр | улица Островского | Нет данных в РК | 3 | 2 | 9 | АС | фасад-кирпич | К(1)-Б | ПВ | 1 | 43.8434 | 46.7149 | АС
68 | Кизлярские ГорЭС | ПС Кизляр-1 | 11 | ТП 11-104/400 | 2 | г. Кизляр | улица Островского | Нет данных в РК | 3 | 3 | 8 | АС | фасад-кирпич | К(1)-Б | ПВ | 1 | 43.8435 | 46.715 | АС
69 | Кизлярские ГорЭС | ПС Кизляр-1 | 11 | ТП 11-104/400 | 2 | г. Кизляр | улица Островского | Нет данных в РК | 4 | 5 | 14 | АС | фасад-кирпич | К(1)-Б | ПВ | 1 | 43.8435 | 46.715 | АС
70 | Кизлярские ГорЭС | ПС Кизляр-1 | 11 | ТП 11-104/400 | 2 | г. Кизляр | улица Победы | 27 | 9 | 9 | 11 | АС | фасад-кирпич | К(3)-Б | ПВ | 3 | 43.8441 | 46.7147 | АС
71 | Кизлярские ГорЭС | ПС Кизляр-1 | 11 | ТП 11-104/400 | 2 | г. Кизляр | улица Победы | Нет данных в РК | 10 | 10 | 5 | АС | фасад-кирпич | К(1)-Б | ПВ | 1 | 43.8442 | 46.7143 | АС
72 | Кизлярские ГорЭС | ПС Кизляр-1 | 11 | ТП 11-104/400 | 2 | г. Кизляр | улица Победы | 2/1 | 12 | 12 | 1 | АС | фасад-кирпич | Н(1)-Б | ПВ | 1 | 43.8432 | 46.7155 | АС
73 | Кизлярские ГорЭС | ПС Кизляр-1 | 11 | ТП 11-104/400 | 3 | г. Кизляр | улица Островского | Нет данных в РК | 3 | 1 | 52 | АС | фасад-кирпич | Н(1)-Б | ПВ | 1 | 43.8425 | 46.7151 | КАБЕЛЬ
74 | Кизлярские ГорЭС | ПС Кизляр-1 | 11 | ТП 11-104/400 | 3 | г. Кизляр | улица Островского | Нет данных в РК | 3 | 2 | 14 | АС | фасад-кирпич | К(1)-Б | ПВ | 1 | 43.8429 | 46.7154 | КАБЕЛЬ
75 | Кизлярские ГорЭС | ПС Кизляр-1 | 11 | ТП 11-104/400 | 3 | г. Кизляр | улица Островского | Нет данных в РК | 3 | 3 | 8 | АС | фасад-кирпич | К(1)-Б | ПВ | 1 | 43.8429 | 46.7153 | КАБЕЛЬ
76 | Кизлярские ГорЭС | ПС Кизляр-1 | 11 | ТП 11-104/400 | 3 | г. Кизляр | улица Островского | Нет данных в РК | 3 | 4 | 12 | АС | фасад-кирпич | К(1)-Б | ПВ | 1 | 43.8429 | 46.7153 | КАБЕЛЬ
77 | Кизлярские ГорЭС | ПС Кизляр-1 | 11 | ТП 11-104/400 | 3 | г. Кизляр | улица Островского | Нет данных в РК | 3 | 5 | 14 | АС | фасад-кирпич | К(1)-Б | ПВ | 1 | 43.8429 | 46.7153 | КАБЕЛЬ
78 | Кизлярские ГорЭС | ПС Кизляр-1 | 11 | ТП 11-104/400 | 3 | г. Кизляр | улица Островского | Нет данных в РК | 3 | 6 | 16 | АС | фасад-кирпич | К(1)-Б | ПВ | 1 | 43.8428 | 46.7154 | КАБЕЛЬ
79 | Кизлярские ГорЭС | ПС Кизляр-1 | 11 | ТП 11-104/400 | 3 | г. Кизляр | улица Островского | Нет данных в РК | 3 | 7 | 19 | АС | фасад-кирпич | К(1)-Б | ПВ | 1 | 43.8428 | 46.7154 | КАБЕЛЬ
80 | Кизлярские ГорЭС | ПС Кизляр-1 | 11 | ТП 11-104/400 | 3 | г. Кизляр | улица Островского | Нет данных в РК | 3 | 8 | 17 | АС | фасад-кирпич | К(1)-Б | ПВ | 1 | 43.8428 | 46.7153 | КАБЕЛЬ
81 | Кизлярские ГорЭС | ПС Кизляр-1 | 11 | ТП 11-104/400 | 3 | г. Кизляр | улица Островского | Нет данных в РК | 3 | 9 | 17 | АС | фасад-кирпич | К(1)-Б | ПВ | 1 | 43.8428 | 46.7153 | КАБЕЛЬ
82 | Кизлярские ГорЭС | ПС Кизляр-1 | 11 | ТП 11-104/400 | 3 | г. Кизляр | улица Островского | Нет данных в РК | 3 | 10 | 19 | АС | фасад-кирпич | К(1)-Б | ПВ | 1 | 43.8428 | 46.7154 | КАБЕЛЬ
83 | Кизлярские ГорЭС | ПС Кизляр-1 | 11 | ТП 11-104/400 | 3 | г. Кизляр | улица Островского | Нет данных в РК | 3 | 11 | 22 | АС | фасад-кирпич | К(1)-Б | ПВ | 1 | 43.8428 | 46.7154 | КАБЕЛЬ
84 | Кизлярские ГорЭС | ПС Кизляр-1 | 11 | ТП 11-104/400 | 3 | г. Кизляр | улица Островского | Нет данных в РК | 3 | 12 | 21 | АС | фасад-кирпич | К(1)-Б | ПВ | 1 | 43.8428 | 46.7152 | КАБЕЛЬ
85 | Кизлярские ГорЭС | ПС Кизляр-1 | 11 | ТП 11-104/400 | 3 | г. Кизляр | улица Островского | Нет данных в РК | 3 | 13 | 22 | АС | фасад-кирпич | К(1)-Б | ПВ | 1 | 43.8428 | 46.7153 | КАБЕЛЬ
86 | Кизлярские ГорЭС | ПС Кизляр-1 | 11 | ТП 11-104/400 | 3 | г. Кизляр | улица Островского | Нет данных в РК | 3 | 14 | 23 | АС | фасад-кирпич | К(1)-Б | ПВ | 1 | 43.8428 | 46.7154 | КАБЕЛЬ
87 | Кизлярские ГорЭС | ПС Кизляр-1 | 11 | ТП 11-104/400 | 3 | г. Кизляр | улица Островского | Нет данных в РК | 3 | 15 | 25 | АС | фасад-кирпич | К(1)-Б | ПВ | 1 | 43.8428 | 46.7154 | КАБЕЛЬ
88 | Кизлярские ГорЭС | ПС Кизляр-1 | 11 | ТП 11-104/400 | 3 | г. Кизляр | улица Островского | Нет данных в РК | 3 | 16 | 26 | АС | фасад-кирпич | К(1)-Б | ПВ | 1 | 43.8428 | 46.7152 | КАБЕЛЬ
89 | Кизлярские ГорЭС | ПС Кизляр-1 | 11 | ТП 11-104/400 | 3 | г. Кизляр | улица Островского | Нет данных в РК | 3 | 17 | 26 | АС | фасад-кирпич | К(1)-Б | ПВ | 1 | 43.8427 | 46.7153 | КАБЕЛЬ
90 | Кизлярские ГорЭС | ПС Кизляр-1 | 11 | ТП 11-104/400 | 3 | г. Кизляр | улица Островского | Нет данных в РК | 3 | 18 | 27 | АС | фасад-кирпич | К(1)-Б | ПВ | 1 | 43.8427 | 46.7153 | КАБЕЛЬ
91 | Кизлярские ГорЭС | ПС Кизляр-1 | 11 | ТП 11-104/400 | 3 | г. Кизляр | улица Островского | Нет данных в РК | 3 | 19 | 30 | АС | фасад-кирпич | К(1)-Б | ПВ | 1 | 43.8427 | 46.7154 | КАБЕЛЬ
92 | Кизлярские ГорЭС | ПС Кизляр-1 | 11 | ТП 11-104/400 | 3 | г. Кизляр | улица Островского | Нет данных в РК | 3 | 20 | 30 | АС | фасад-кирпич | К(1)-Б | ПВ | 1 | 43.8427 | 46.7152 | КАБЕЛЬ
93 | Кизлярские ГорЭС | ПС Кизляр-1 | 11 | ТП 11-104/400 | 3 | г. Кизляр | улица Островского | Нет данных в РК | 3 | 21 | 30 | АС | фасад-кирпич | К(1)-Б | ПВ | 1 | 43.8427 | 46.7153 | КАБЕЛЬ
94 | Кизлярские ГорЭС | ПС Кизляр-1 | 11 | ТП 11-104/400 | 3 | г. Кизляр | улица Островского | Нет данных в РК | 3 | 22 | 30 | АС | фасад-кирпич | К(1)-Б | ПВ | 1 | 43.8427 | 46.7153 | КАБЕЛЬ
95 | Кизлярские ГорЭС | ПС Кизляр-1 | 11 | ТП 11-104/400 | 3 | г. Кизляр | улица Островского | Нет данных в РК | 3 | 23 | 11 | АС | фасад-кирпич | К(1)-Б | ПВ | 1 | 43.8429 | 46.7154 | КАБЕЛЬ
96 | Кизлярские ГорЭС | ПС Кизляр-1 | 11 | ТП 11-104/400 | 3 | г. Кизляр | улица Островского | Нет данных в РК | 3 | 24 | 16 | АС | фасад-кирпич | К(1)-Б | ПВ | 1 | 43.8429 | 46.7154 | КАБЕЛЬ
97 | Кизлярские ГорЭС | ПС Кизляр-1 | 11 | ТП 11-104/400 | 2 | г. Кизляр | улица Островского | Нет данных в РК | 6 | 6 | 6 | АС | фасад-кирпич | НД(1)-Б | ПВ | 1 | 43.8442 | 46.7153 | АС
98 | Кизлярские ГорЭС | ПС Кизляр-1 | 11 | ТП 11-104/400 | 2 | г. Кизляр | улица Победы | Нет данных в РК | 9 | 8 | 5 | АС | фасад-кирпич | НД(1)-Б | ПВ | 1 | 43.8441 | 46.7148 | АС
1 | Кизлярские ГорЭС | ПС Кизляр-1 | 11 | ТП 11-112/400 | 1 | г. Кизляр | улица Баумана | 12 | 2 | 4 | 27 | СИП | фасад-кирпич | Н(3)-Ю | ПВ | 3 | 43.8331 | 46.6898
2 | Кизлярские ГорЭС | ПС Кизляр-1 | 11 | ТП 11-112/400 | 1 | г. Кизляр | улица Баумана | 47 | 2 | 5 | 21 | СИП | фасад-кирпич | К(1)-Б | ПВ | 1 | 43.8328 | 46.689
3 | Кизлярские ГорЭС | ПС Кизляр-1 | 11 | ТП 11-112/400 | 1 | г. Кизляр | улица Кочубея | 45 | 2 | 6 | 11 | СИП | фасад-кирпич | К(1)-Б | ПВ | 1 | 43.833 | 46.6891
4 | Кизлярские ГорЭС | ПС Кизляр-1 | 11 | ТП 11-112/400 | 1 | г. Кизляр | улица Кочубея | 43 | 3 | 7 | 15 | СИП | фасад-кирпич | К(1)-Б | ПВ | 1 | 43.8332 | 46.689
5 | Кизлярские ГорЭС | ПС Кизляр-1 | 11 | ТП 11-112/400 | 1 | г. Кизляр | улица Кочубея | 41 | 3 | 8 | 8 | СИП | фасад-кирпич | К(1)-Б | ПВ | 1 | 43.8333 | 46.689
6 | Кизлярские ГорЭС | ПС Кизляр-1 | 11 | ТП 11-112/400 | 1 | г. Кизляр | улица Кочубея | 37 | 4 | 1 | 3 | СИП | фасад-кирпич | Н(1)-Б | ПВ | 1 | 43.8336 | 46.6887
7 | Кизлярские ГорЭС | ПС Кизляр-1 | 11 | ТП 11-112/400 | 1 | г. Кизляр | улица Кочубея | 39 | 4 | 9 | 12 | СИП | фасад-кирпич | К(1)-Б | ПВ | 1 | 43.8335 | 46.6889
8 | Кизлярские ГорЭС | ПС Кизляр-1 | 11 | ТП 11-112/400 | 1 | г. Кизляр | улица Кочубея | 35 | 5 | 10 | 29 | СИП | фасад-кирпич | К(1)-Б | ПВ | 1 | 43.8337 | 46.6888
9 | Кизлярские ГорЭС | ПС Кизляр-1 | 11 | ТП 11-112/400 | 1 | г. Кизляр | улица Кочубея | 33 | 5 | 11 | 11 | СИП | фасад-кирпич | К(1)-Б | ПВ | 1 | 43.8339 | 46.6888
10 | Кизлярские ГорЭС | ПС Кизляр-1 | 11 | ТП 11-112/400 | 1 | г. Кизляр | улица Кочубея | 31 | 6 | 12 | 23 | СИП | фасад-кирпич | К(1)-Б | ПВ | 1 | 43.8341 | 46.6887
11 | Кизлярские ГорЭС | ПС Кизляр-1 | 11 | ТП 11-112/400 | 1 | г. Кизляр | улица Кочубея | 29 | 6 | 13 | 10 | СИП | фасад-кирпич | К(1)-Б | ПВ | 1 | 43.8342 | 46.6887
12 | Кизлярские ГорЭС | ПС Кизляр-1 | 11 | ТП 11-112/400 | 1 | г. Кизляр | улица Кочубея | 27 | 6 | 14 | 12 | СИП | фасад-кирпич | К(1)-Б | ПВ | 1 | 43.8343 | 46.6886
13 | Кизлярские ГорЭС | ПС Кизляр-1 | 11 | ТП 11-112/400 | 1 | г. Кизляр | улица Кочубея | 25 | 7 | 15 | 8 | СИП | фасад-кирпич | К(1)-Б | ПВ | 1 | 43.8346 | 46.6885
14 | Кизлярские ГорЭС | ПС Кизляр-1 | 11 | ТП 11-112/400 | 1 | г. Кизляр | улица Кочубея | 23 | 8 | 16 | 8 | СИП | фасад-кирпич | К(1)-Б | ПВ | 1 | 43.8349 | 46.6885
15 | Кизлярские ГорЭС | ПС Кизляр-1 | 11 | ТП 11-112/400 | 1 | г. Кизляр | улица Кочубея | 21 | 9 | 17 | 12 | СИП | фасад-кирпич | К(1)-Б | ПВ | 1 | 43.835 | 46.6884
16 | Кизлярские ГорЭС | ПС Кизляр-1 | 11 | ТП 11-112/400 | 1 | г. Кизляр | улица Кочубея | 19 | 9 | 18 | 5 | СИП | фасад-кирпич | К(1)-Б | ПВ | 1 | 43.8351 | 46.6884
17 | Кизлярские ГорЭС | ПС Кизляр-1 | 11 | ТП 11-112/400 | 1 | г. Кизляр | улица Кочубея | 17 | 10 | 19 | 18 | СИП | фасад-кирпич | К(1)-Б | ПВ | 1 | 43.8352 | 46.6883
18 | Кизлярские ГорЭС | ПС Кизляр-1 | 11 | ТП 11-112/400 | 1 | г. Кизляр | улица Кочубея | Нет данных в РК | 10 | 20 | 9 | СИП | фасад-кирпич | К(1)-Б | ПВ | 1 | 43.8353 | 46.6883
19 | Кизлярские ГорЭС | ПС Кизляр-1 | 11 | ТП 11-112/400 | 1 | г. Кизляр | улица Кочубея | 13 | 11 | 22 | 14 | СИП | фасад-кирпич | К(1)-Б | ПВ | 1 | 43.8356 | 46.6881
20 | Кизлярские ГорЭС | ПС Кизляр-1 | 11 | ТП 11-112/400 | 1 | г. Кизляр | улица Кочубея | 11 | 11 | 23 | 14 | СИП | фасад-кирпич | К(1)-Б | ПВ | 1 | 43.8358 | 46.6881
21 | Кизлярские ГорЭС | ПС Кизляр-1 | 11 | ТП 11-112/400 | 1 | г. Кизляр | улица Кочубея | 7 | 13 | 25 | 18 | СИП | фасад-кирпич | К(1)-Б | ПВ | 1 | 43.8362 | 46.6879
22 | Кизлярские ГорЭС | ПС Кизляр-1 | 11 | ТП 11-112/400 | 1 | г. Кизляр | улица Кочубея | 5 | 13 | 26 | 7 | СИП | фасад-кирпич | К(1)-Б | ПВ | 1 | 43.8363 | 46.6879
23 | Кизлярские ГорЭС | ПС Кизляр-1 | 11 | ТП 11-112/400 | 1 | г. Кизляр | улица Кочубея | 1 | 14 | 28 | 12 | СИП | фасад-кирпич | К(1)-Б | ПВ | 1 | 43.8366 | 46.6878
24 | Кизлярские ГорЭС | ПС Кизляр-1 | 11 | ТП 11-112/400 | 1 | г. Кизляр | улица Отечественной Войны | 24 | 18 | 29 | 14 | СИП | фасад-кирпич | К(1)-Б | ПВ | 1 | 43.8347 | 46.6878
25 | Кизлярские ГорЭС | ПС Кизляр-1 | 11 | ТП 11-112/400 | 1 | г. Кизляр | улица Отечественной Войны | 26 | 19 | 30 | 4 | СИП | фасад-кирпич | К(1)-Б | ПВ | 1 | 43.8344 | 46.6878
26 | Кизлярские ГорЭС | ПС Кизляр-1 | 11 | ТП 11-112/400 | 1 | г. Кизляр | улица Отечественной Войны | 28 | 20 | 31 | 6 | СИП | фасад-кирпич | К(1)-Б | ПВ | 1 | 43.8342 | 46.6878
27 | Кизлярские ГорЭС | ПС Кизляр-1 | 11 | ТП 11-112/400 | 1 | г. Кизляр | улица Отечественной Войны | 30 | 20 | 32 | 22 | СИП | фасад-кирпич | К(1)-Б | ПВ | 1 | 43.834 | 46.6879
28 | Кизлярские ГорЭС | ПС Кизляр-1 | 11 | ТП 11-112/400 | 1 | г. Кизляр | улица Отечественной Войны | 34 | 21 | 33 | 5 | СИП | фасад-кирпич | К(1)-Б | ПВ | 1 | 43.8339 | 46.6879
29 | Кизлярские ГорЭС | ПС Кизляр-1 | 11 | ТП 11-112/400 | 1 | г. Кизляр | улица Отечественной Войны | Нет данных в РК | 22 | 34 | 11 | СИП | фасад-кирпич | Н(1)-Б | ПВ | 1 | 43.8337 | 46.688
30 | Кизлярские ГорЭС | ПС Кизляр-1 | 11 | ТП 11-112/400 | 1 | г. Кизляр | улица Отечественной Войны | 36 | 22 | 35 | 6 | СИП | фасад-кирпич | К(1)-Б | ПВ | 1 | 43.8336 | 46.6881
31 | Кизлярские ГорЭС | ПС Кизляр-1 | 11 | ТП 11-112/400 | 1 | г. Кизляр | улица Отечественной Войны | Нет данных в РК | 23 | 36 | 6 | СИП | фасад-кирпич | К(1)-Б | ПВ | 1 | 43.8334 | 46.6881
32 | Кизлярские ГорЭС | ПС Кизляр-1 | 11 | ТП 11-112/400 | 1 | г. Кизляр | улица Отечественной Войны | 40 | 23 | 37 | 12 | СИП | фасад-кирпич | К(1)-Б | ПВ | 1 | 43.8333 | 46.6882
33 | Кизлярские ГорЭС | ПС Кизляр-1 | 11 | ТП 11-112/400 | 1 | г. Кизляр | улица Отечественной Войны | 42 | 24 | 38 | 5 | СИП | фасад-кирпич | К(1)-Б | ПВ | 1 | 43.833 | 46.6883
34 | Кизлярские ГорЭС | ПС Кизляр-1 | 11 | ТП 11-112/400 | 1 | г. Кизляр | улица Отечественной Войны | 48 | 25 | 40 | 9 | СИП | фасад-кирпич | К(1)-Б | ПВ | 1 | 43.8328 | 46.6884
35 | Кизлярские ГорЭС | ПС Кизляр-1 | 11 | ТП 11-112/400 | 1 | г. Кизляр | улица Отечественной Войны | Нет данных в РК | 25 | 41 | 4 | СИП | фасад-кирпич | К(1)-Б | ПВ | 1 | 43.8327 | 46.6884
36 | Кизлярские ГорЭС | ПС Кизляр-1 | 11 | ТП 11-112/400 | 1 | г. Кизляр | улица Отечественной Войны | 25 | 26 | 42 | 6 | СИП | фасад-кирпич | К(1)-Б | ПВ | 1 | 43.8346 | 46.6873
37 | Кизлярские ГорЭС | ПС Кизляр-1 | 11 | ТП 11-112/400 | 1 | г. Кизляр | улица Отечественной Войны | 27 | 27 | 43 | 16 | СИП | фасад-кирпич | К(1)-Б | ПВ | 1 | 43.8343 | 46.6875
38 | Кизлярские ГорЭС | ПС Кизляр-1 | 11 | ТП 11-112/400 | 1 | г. Кизляр | улица Отечественной Войны | Нет данных в РК | 27 | 44 | 13 | СИП | фасад-кирпич | Н(3)-Б | ПВ | 3 | 43.8343 | 46.6874
39 | Кизлярские ГорЭС | ПС Кизляр-1 | 11 | ТП 11-112/400 | 1 | г. Кизляр | улица Отечественной Войны | 29 | 28 | 45 | 19 | СИП | фасад-кирпич | Н(1)-Б | ПВ | 1 | 43.8342 | 46.6875
40 | Кизлярские ГорЭС | ПС Кизляр-1 | 11 | ТП 11-112/400 | 1 | г. Кизляр | улица Отечественной Войны | 31 | 28 | 46 | 5 | СИП | фасад-кирпич | Н(1)-Б | ПВ | 1 | 43.834 | 46.6876
41 | Кизлярские ГорЭС | ПС Кизляр-1 | 11 | ТП 11-112/400 | 1 | г. Кизляр | улица Отечественной Войны | 33 | 29 | 47 | 6 | СИП | фасад-кирпич | Н(1)-Б | ПВ | 1 | 43.8339 | 46.6876
42 | Кизлярские ГорЭС | ПС Кизляр-1 | 11 | ТП 11-112/400 | 1 | г. Кизляр | улица Отечественной Войны | Нет данных в РК | 29 | 48 | 17 | СИП | фасад-кирпич | Н(1)-Б | ПВ | 1 | 43.8339 | 46.6875
43 | Кизлярские ГорЭС | ПС Кизляр-1 | 11 | ТП 11-112/400 | 1 | г. Кизляр | улица Отечественной Войны | 37 | 30 | 49 | 7 | СИП | фасад-кирпич | К(1)-Б | ПВ | 1 | 43.8336 | 46.6877
44 | Кизлярские ГорЭС | ПС Кизляр-1 | 11 | ТП 11-112/400 | 1 | г. Кизляр | улица Отечественной Войны | 35 | 30 | 50 | 18 | СИП | фасад-кирпич | К(1)-Б | ПВ | 1 | 43.8337 | 46.6876
45 | Кизлярские ГорЭС | ПС Кизляр-1 | 11 | ТП 11-112/400 | 1 | г. Кизляр | улица Отечественной Войны | 41 | 31 | 51 | 6 | СИП | фасад-кирпич | К(1)-Б | ПВ | 1 | 43.8333 | 46.6878
46 | Кизлярские ГорЭС | ПС Кизляр-1 | 11 | ТП 11-112/400 | 1 | г. Кизляр | улица Отечественной Войны | 39 | 31 | 52 | 13 | СИП | фасад-кирпич | К(1)-Б | ПВ | 1 | 43.8334 | 46.6878
47 | Кизлярские ГорЭС | ПС Кизляр-1 | 11 | ТП 11-112/400 | 1 | г. Кизляр | улица Отечественной Войны | 43 | 32 | 53 | 4 | СИП | фасад-кирпич | К(1)-Б | ПВ | 1 | 43.8331 | 46.6879
48 | Кизлярские ГорЭС | ПС Кизляр-1 | 11 | ТП 11-112/400 | 1 | г. Кизляр | улица Отечественной Войны | 45 | 33 | 54 | 11 | СИП | фасад-кирпич | К(1)-Б | ПВ | 1 | 43.8329 | 46.6879
49 | Кизлярские ГорЭС | ПС Кизляр-1 | 11 | ТП 11-112/400 | 1 | г. Кизляр | улица Отечественной Войны | 47А | 33 | 55 | 4 | СИП | фасад-кирпич | К(1)-Б | ПВ | 1 | 43.8328 | 46.688
50 | Кизлярские ГорЭС | ПС Кизляр-1 | 11 | ТП 11-112/400 | 1 | г. Кизляр | улица Отечественной Войны | Нет данных в РК | 33 | 56 | 8 | СИП | фасад-кирпич | К(1)-Б | ПВ | 1 | 43.8327 | 46.688
51 | Кизлярские ГорЭС | ПС Кизляр-1 | 11 | ТП 11-112/400 | 1 | г. Кизляр | улица Отечественной Войны | 47 | 34 | 57 | 5 | СИП | фасад-кирпич | Н(3)-Б | ПВ | 3 | 43.8325 | 46.6881
52 | Кизлярские ГорЭС | ПС Кизляр-1 | 11 | ТП 11-112/400 | 1 | г. Кизляр | улица Отечественной Войны | 22 | 35 | 58 | 12 | СИП | фасад-кирпич | К(1)-Б | ПВ | 1 | 43.8349 | 46.6877
53 | Кизлярские ГорЭС | ПС Кизляр-1 | 11 | ТП 11-112/400 | 1 | г. Кизляр | улица Отечественной Войны | 20 | 36 | 59 | 9 | СИП | фасад-кирпич | К(1)-Б | ПВ | 1 | 43.8351 | 46.6876
54 | Кизлярские ГорЭС | ПС Кизляр-1 | 11 | ТП 11-112/400 | 1 | г. Кизляр | улица Отечественной Войны | 16 | 37 | 60 | 13 | СИП | фасад-кирпич | К(1)-Б | ПВ | 1 | 43.8353 | 46.6875
55 | Кизлярские ГорЭС | ПС Кизляр-1 | 11 | ТП 11-112/400 | 1 | г. Кизляр | улица Отечественной Войны | 18 | 37 | 61 | 10 | СИП | фасад-кирпич | К(1)-Б | ПВ | 1 | 43.8352 | 46.6876
56 | Кизлярские ГорЭС | ПС Кизляр-1 | 11 | ТП 11-112/400 | 1 | г. Кизляр | улица Отечественной Войны | Нет данных в РК | 38 | 62 | 14 | СИП | фасад-кирпич | К(1)-Б | ПВ | 1 | 43.8354 | 46.6874
57 | Кизлярские ГорЭС | ПС Кизляр-1 | 11 | ТП 11-112/400 | 1 | г. Кизляр | улица Отечественной Войны | 12 | 38 | 63 | 8 | СИП | фасад-кирпич | К(1)-Б | ПВ | 1 | 43.8356 | 46.6874
58 | Кизлярские ГорЭС | ПС Кизляр-1 | 11 | ТП 11-112/400 | 1 | г. Кизляр | улица Отечественной Войны | Нет данных в РК | 39 | 64 | 9 | СИП | фасад-кирпич | К(1)-Б | ПВ | 1 | 43.8357 | 46.6873
59 | Кизлярские ГорЭС | ПС Кизляр-1 | 11 | ТП 11-112/400 | 1 | г. Кизляр | улица Отечественной Войны | 10 | 39 | 65 | 15 | СИП | фасад-кирпич | К(1)-Б | ПВ | 1 | 43.8359 | 46.6874
60 | Кизлярские ГорЭС | ПС Кизляр-1 | 11 | ТП 11-112/400 | 1 | г. Кизляр | улица Отечественной Войны | 6 | 40 | 66 | 6 | СИП | фасад-кирпич | К(1)-Б | ПВ | 1 | 43.8362 | 46.6871
61 | Кизлярские ГорЭС | ПС Кизляр-1 | 11 | ТП 11-112/400 | 1 | г. Кизляр | улица Отечественной Войны | 2 | 41 | 67 | 14 | СИП | фасад-кирпич | Н(1)-Б | ПВ | 1 | 43.8365 | 46.6871
62 | Кизлярские ГорЭС | ПС Кизляр-1 | 11 | ТП 11-112/400 | 1 | г. Кизляр | улица Отечественной Войны | 21 | 42 | 68 | 5 | СИП | фасад-кирпич | К(1)-Б | ПВ | 1 | 43.8348 | 46.6873
63 | Кизлярские ГорЭС | ПС Кизляр-1 | 11 | ТП 11-112/400 | 1 | г. Кизляр | улица Отечественной Войны | 19 | 43 | 69 | 15 | СИП | фасад-кирпич | К(1)-Б | ПВ | 1 | 43.8351 | 46.6871
64 | Кизлярские ГорЭС | ПС Кизляр-1 | 11 | ТП 11-112/400 | 1 | г. Кизляр | улица Отечественной Войны | 23 | 43 | 70 | 5 | СИП | фасад-кирпич | Н(1)-Б | ПВ | 1 | 43.835 | 46.6872
65 | Кизлярские ГорЭС | ПС Кизляр-1 | 11 | ТП 11-112/400 | 1 | г. Кизляр | улица Отечественной Войны | 15 | 44 | 71 | 16 | СИП | фасад-кирпич | Н(1)-Б | ПВ | 1 | 43.8354 | 46.6871
66 | Кизлярские ГорЭС | ПС Кизляр-1 | 11 | ТП 11-112/400 | 1 | г. Кизляр | улица Отечественной Войны | 17 | 44 | 72 | 5 | СИП | фасад-кирпич | К(1)-Б | ПВ | 1 | 43.8353 | 46.6871
67 | Кизлярские ГорЭС | ПС Кизляр-1 | 11 | ТП 11-112/400 | 1 | г. Кизляр | улица Отечественной Войны | 11 | 45 | 73 | 5 | СИП | фасад-кирпич | К(1)-Б | ПВ | 1 | 43.8355 | 46.687
68 | Кизлярские ГорЭС | ПС Кизляр-1 | 11 | ТП 11-112/400 | 1 | г. Кизляр | улица Отечественной Войны | Нет данных в РК | 45 | 74 | 6 | СИП | фасад-кирпич | К(1)-Б | ПВ | 1 | 43.8356 | 46.687
69 | Кизлярские ГорЭС | ПС Кизляр-1 | 11 | ТП 11-112/400 | 1 | г. Кизляр | улица Отечественной Войны | 9 | 46 | 75 | 6 | СИП | фасад-кирпич | К(1)-Б | ПВ | 1 | 43.8358 | 46.6869
70 | Кизлярские ГорЭС | ПС Кизляр-1 | 11 | ТП 11-112/400 | 1 | г. Кизляр | улица Отечественной Войны | 7 | 46 | 76 | 15 | СИП | фасад-кирпич | К(1)-Б | ПВ | 1 | 43.8358 | 46.6868
71 | Кизлярские ГорЭС | ПС Кизляр-1 | 11 | ТП 11-112/400 | 1 | г. Кизляр | улица Отечественной Войны | 5 | 47 | 77 | 6 | СИП | фасад-кирпич | К(1)-Б | ПВ | 1 | 43.8361 | 46.6868
72 | Кизлярские ГорЭС | ПС Кизляр-1 | 11 | ТП 11-112/400 | 1 | г. Кизляр | улица Отечественной Войны | 1 | 48 | 78 | 8 | СИП | фасад-кирпич | К(1)-Б | ПВ | 1 | 43.8364 | 46.6867
73 | Кизлярские ГорЭС | ПС Кизляр-1 | 11 | ТП 11-112/400 | 1 | г. Кизляр | улица Отечественной Войны | 3 | 48 | 79 | 6 | СИП | фасад-кирпич | К(1)-Б | ПВ | 1 | 43.8363 | 46.6867
74 | Кизлярские ГорЭС | ПС Кизляр-1 | 11 | ТП 11-112/400 | 2 | г. Кизляр | улица Баумана | Нет данных в РК | 2 | 20 | 5 | СИП | фасад-кирпич | К(1)-Б | ПВ | 1 | 43.8326 | 46.6898
75 | Кизлярские ГорЭС | ПС Кизляр-1 | 11 | ТП 11-112/400 | 2 | г. Кизляр | улица Баумана | 14 | 2 | 21 | 10 | СИП | фасад-кирпич | К(1)-Б | ПВ | 1 | 43.8326 | 46.6897
76 | Кизлярские ГорЭС | ПС Кизляр-1 | 11 | ТП 11-112/400 | 2 | г. Кизляр | улица Отечественной Войны | 50 | 5 | 2 | 35 | СИП | фасад-кирпич | К(1)-Б | ПВ | 1 | 43.8323 | 46.6887
77 | Кизлярские ГорЭС | ПС Кизляр-1 | 11 | ТП 11-112/400 | 2 | г. Кизляр | улица Отечественной Войны | Нет данных в РК | 5 | 3 | 31 | СИП | фасад-кирпич | К(1)-Б | ПВ | 1 | 43.8323 | 46.6888
78 | Кизлярские ГорЭС | ПС Кизляр-1 | 11 | ТП 11-112/400 | 2 | г. Кизляр | улица Отечественной Войны | 49 | 7 | 4 | 9 | СИП | фасад-кирпич | К(1)-Б | ПВ | 1 | 43.8322 | 46.6882
79 | Кизлярские ГорЭС | ПС Кизляр-1 | 11 | ТП 11-112/400 | 2 | г. Кизляр | улица Кочубея | 42 | 9 | 22 | 22 | СИП | фасад-кирпич | К(1)-Б | ПВ | 1 | 43.8322 | 46.6898
80 | Кизлярские ГорЭС | ПС Кизляр-1 | 11 | ТП 11-112/400 | 2 | г. Кизляр | улица Кочубея | 44 | 10 | 23 | 6 | СИП | фасад-кирпич | К(1)-Б | ПВ | 1 | 43.832 | 46.6899
81 | Кизлярские ГорЭС | ПС Кизляр-1 | 11 | ТП 11-112/400 | 2 | г. Кизляр | улица Кочубея | 46 | 10 | 24 | 16 | СИП | фасад-кирпич | К(1)-Б | ПВ | 1 | 43.8319 | 46.6899
82 | Кизлярские ГорЭС | ПС Кизляр-1 | 11 | ТП 11-112/400 | 2 | г. Кизляр | улица Кочубея | 48 | 11 | 25 | 8 | СИП | фасад-кирпич | К(1)-Б | ПВ | 1 | 43.8318 | 46.6899
83 | Кизлярские ГорЭС | ПС Кизляр-1 | 11 | ТП 11-112/400 | 2 | г. Кизляр | улица Кочубея | 50 | 11 | 26 | 11 | СИП | фасад-кирпич | К(1)-Б | ПВ | 1 | 43.8316 | 46.6899
84 | Кизлярские ГорЭС | ПС Кизляр-1 | 11 | ТП 11-112/400 | 2 | г. Кизляр | улица Кочубея | Нет данных в РК | 11 | 27 | 18 | СИП | фасад-кирпич | К(1)-Б | ПВ | 1 | 43.8316 | 46.69
85 | Кизлярские ГорЭС | ПС Кизляр-1 | 11 | ТП 11-112/400 | 2 | г. Кизляр | улица Кочубея | 52 | 12 | 28 | 9 | СИП | фасад-кирпич | К(1)-Б | ПВ | 1 | 43.8315 | 46.69
86 | Кизлярские ГорЭС | ПС Кизляр-1 | 11 | ТП 11-112/400 | 2 | г. Кизляр | улица Кочубея | 54 | 12 | 29 | 9 | СИП | фасад-кирпич | К(1)-Б | ПВ | 1 | 43.8314 | 46.6901
87 | Кизлярские ГорЭС | ПС Кизляр-1 | 11 | ТП 11-112/400 | 2 | г. Кизляр | улица Кочубея | 56 | 13 | 30 | 13 | СИП | фасад-кирпич | К(1)-Б | ПВ | 1 | 43.8312 | 46.6901
88 | Кизлярские ГорЭС | ПС Кизляр-1 | 11 | ТП 11-112/400 | 2 | г. Кизляр | улица Кочубея | 58 | 13 | 31 | 7 | СИП | фасад-кирпич | К(1)-Б | ПВ | 1 | 43.8311 | 46.6902
89 | Кизлярские ГорЭС | ПС Кизляр-1 | 11 | ТП 11-112/400 | 2 | г. Кизляр | улица Кочубея | 60А | 14 | 32 | 22 | СИП | фасад-кирпич | Н(1)-Б | ПВ | 1 | 43.831 | 46.6902
90 | Кизлярские ГорЭС | ПС Кизляр-1 | 11 | ТП 11-112/400 | 2 | г. Кизляр | улица Кочубея | 62 | 14 | 33 | 11 | СИП | фасад-кирпич | К(1)-Б | ПВ | 1 | 43.8309 | 46.6902
91 | Кизлярские ГорЭС | ПС Кизляр-1 | 11 | ТП 11-112/400 | 2 | г. Кизляр | улица Кочубея | Нет данных в РК | 14 | 34 | 16 | СИП | фасад-кирпич | Н(1)-Б | ПВ | 1 | 43.8308 | 46.6904
92 | Кизлярские ГорЭС | ПС Кизляр-1 | 11 | ТП 11-112/400 | 2 | г. Кизляр | улица Кочубея | 64 | 15 | 35 | 10 | СИП | фасад-кирпич | К(1)-Б | ПВ | 1 | 43.8306 | 46.6904
93 | Кизлярские ГорЭС | ПС Кизляр-1 | 11 | ТП 11-112/400 | 2 | г. Кизляр | улица Кочубея | 70 | 16 | 37 | 16 | СИП | фасад-кирпич | Н(3)-Б | ПВ | 3 | 43.8303 | 46.6906
94 | Кизлярские ГорЭС | ПС Кизляр-1 | 11 | ТП 11-112/400 | 2 | г. Кизляр | улица Кочубея | 72 | 17 | 38 | 7 | СИП | фасад-кирпич | К(3)-Б | ПВ | 3 | 43.83 | 46.6906
95 | Кизлярские ГорЭС | ПС Кизляр-1 | 11 | ТП 11-112/400 | 2 | г. Кизляр | улица Кочубея | 74 | 17 | 39 | 9 | СИП | фасад-кирпич | К(1)-Б | ПВ | 1 | 43.8299 | 46.6906
96 | Кизлярские ГорЭС | ПС Кизляр-1 | 11 | ТП 11-112/400 | 2 | г. Кизляр | улица Кочубея | 76 | 18 | 40 | 8 | СИП | фасад-кирпич | К(1)-Б | ПВ | 1 | 43.8297 | 46.6907
97 | Кизлярские ГорЭС | ПС Кизляр-1 | 11 | ТП 11-112/400 | 2 | г. Кизляр | улица Кочубея | 78 | 18 | 41 | 10 | СИП | фасад-кирпич | К(1)-Б | ПВ | 1 | 43.8296 | 46.6907
98 | Кизлярские ГорЭС | ПС Кизляр-1 | 11 | ТП 11-112/400 | 2 | г. Кизляр | улица Кочубея | 87 | 18 | 42 | 29 | СИП | фасад-кирпич | Н(3)-Б | ПВ | 3 | 43.8296 | 46.6903
99 | Кизлярские ГорЭС | ПС Кизляр-1 | 11 | ТП 11-112/400 | 2 | г. Кизляр | улица Кочубея | 80 | 19 | 43 | 7 | СИП | фасад-кирпич | К(1)-Б | ПВ | 1 | 43.8294 | 46.6908
100 | Кизлярские ГорЭС | ПС Кизляр-1 | 11 | ТП 11-112/400 | 2 | г. Кизляр | улица Кочубея | 82 | 19 | 44 | 14 | СИП | фасад-кирпич | К(1)-Б | ПВ | 1 | 43.8293 | 46.6908
101 | Кизлярские ГорЭС | ПС Кизляр-1 | 11 | ТП 11-112/400 | 2 | г. Кизляр | улица Калинина | 102 | 20 | 46 | 13 | СИП | фасад-кирпич | К(1)-Б | ПВ | 1 | 43.8289 | 46.691
102 | Кизлярские ГорЭС | ПС Кизляр-1 | 11 | ТП 11-112/400 | 2 | г. Кизляр | улица Отечественной Войны | 51 | 22 | 47 | 6 | СИП | фасад-кирпич | К(1)-Б | ПВ | 1 | 43.8321 | 46.6883
103 | Кизлярские ГорЭС | ПС Кизляр-1 | 11 | ТП 11-112/400 | 2 | г. Кизляр | улица Отечественной Войны | 52 | 22 | 48 | 18 | СИП | фасад-кирпич | К(1)-Б | ПВ | 1 | 43.8321 | 46.6886
104 | Кизлярские ГорЭС | ПС Кизляр-1 | 11 | ТП 11-112/400 | 2 | г. Кизляр | улица Отечественной Войны | 54 | 22 | 49 | 22 | СИП | фасад-кирпич | К(1)-Б | ПВ | 1 | 43.832 | 46.6886
105 | Кизлярские ГорЭС | ПС Кизляр-1 | 11 | ТП 11-112/400 | 2 | г. Кизляр | улица Отечественной Войны | 53 | 23 | 50 | 9 | СИП | фасад-кирпич | К(1)-Б | ПВ | 1 | 43.8319 | 46.6883
106 | Кизлярские ГорЭС | ПС Кизляр-1 | 11 | ТП 11-112/400 | 2 | г. Кизляр | улица Отечественной Войны | 56 | 23 | 51 | 33 | СИП | фасад-кирпич | Н(3)-Б | ПВ | 3 | 43.8318 | 46.6888
107 | Кизлярские ГорЭС | ПС Кизляр-1 | 11 | ТП 11-112/400 | 2 | г. Кизляр | улица Отечественной Войны | 58 | 23 | 52 | 30 | СИП | фасад-кирпич | Н(1)-Б | ПВ | 1 | 43.8317 | 46.6888
108 | Кизлярские ГорЭС | ПС Кизляр-1 | 11 | ТП 11-112/400 | 2 | г. Кизляр | улица Отечественной Войны | 55 | 24 | 53 | 12 | СИП | фасад-кирпич | Н(1)-Б | ПВ | 1 | 43.8316 | 46.6884
109 | Кизлярские ГорЭС | ПС Кизляр-1 | 11 | ТП 11-112/400 | 2 | г. Кизляр | улица Отечественной Войны | 57 | 24 | 54 | 9 | СИП | фасад-кирпич | К(1)-Б | ПВ | 1 | 43.8315 | 46.6884
110 | Кизлярские ГорЭС | ПС Кизляр-1 | 11 | ТП 11-112/400 | 2 | г. Кизляр | улица Отечественной Войны | Нет данных в РК | 24 | 55 | 14 | СИП | фасад-кирпич | Н(1)-Б | ПВ | 1 | 43.8315 | 46.6885
111 | Кизлярские ГорЭС | ПС Кизляр-1 | 11 | ТП 11-112/400 | 2 | г. Кизляр | улица Отечественной Войны | 64 | 25 | 56 | 20 | СИП | фасад-кирпич | Н(1)-Б | ПВ | 1 | 43.8313 | 46.6889
112 | Кизлярские ГорЭС | ПС Кизляр-1 | 11 | ТП 11-112/400 | 2 | г. Кизляр | улица Отечественной Войны | 59 | 25 | 57 | 15 | СИП | фасад-кирпич | К(1)-Б | ПВ | 1 | 43.8314 | 46.6885
113 | Кизлярские ГорЭС | ПС Кизляр-1 | 11 | ТП 11-112/400 | 2 | г. Кизляр | улица Отечественной Войны | 61 | 25 | 58 | 8 | СИП | фасад-кирпич | К(1)-Б | ПВ | 1 | 43.8312 | 46.6886
114 | Кизлярские ГорЭС | ПС Кизляр-1 | 11 | ТП 11-112/400 | 2 | г. Кизляр | улица Отечественной Войны | 63 | 26 | 59 | 9 | СИП | фасад-кирпич | К(1)-Б | ПВ | 1 | 43.831 | 46.6886
115 | Кизлярские ГорЭС | ПС Кизляр-1 | 11 | ТП 11-112/400 | 2 | г. Кизляр | улица Отечественной Войны | 66 | 26 | 60 | 21 | СИП | фасад-кирпич | К(1)-Б | ПВ | 1 | 43.8312 | 46.689
116 | Кизлярские ГорЭС | ПС Кизляр-1 | 11 | ТП 11-112/400 | 2 | г. Кизляр | улица Отечественной Войны | 65 | 27 | 61 | 12 | СИП | фасад-кирпич | Н(1)-Б | ПВ | 1 | 43.8309 | 46.6887
117 | Кизлярские ГорЭС | ПС Кизляр-1 | 11 | ТП 11-112/400 | 2 | г. Кизляр | улица Отечественной Войны | 67 | 28 | 62 | 6 | СИП | фасад-кирпич | К(1)-Б | ПВ | 1 | 43.8306 | 46.6888
118 | Кизлярские ГорЭС | ПС Кизляр-1 | 11 | ТП 11-112/400 | 2 | г. Кизляр | улица Отечественной Войны | Нет данных в РК | 28 | 63 | 15 | СИП | фасад-кирпич | К(1)-Б | ПВ | 1 | 43.8307 | 46.6887
119 | Кизлярские ГорЭС | ПС Кизляр-1 | 11 | ТП 11-112/400 | 2 | г. Кизляр | улица Отечественной Войны | Нет данных в РК | 28 | 64 | 15 | СИП | фасад-кирпич | Н(1)-Б | ПВ | 1 | 43.8307 | 46.6887
120 | Кизлярские ГорЭС | ПС Кизляр-1 | 11 | ТП 11-112/400 | 2 | г. Кизляр | улица Отечественной Войны | 71 | 30 | 67 | 8 | СИП | фасад-кирпич | К(1)-Б | ПВ | 1 | 43.83 | 46.689
121 | Кизлярские ГорЭС | ПС Кизляр-1 | 11 | ТП 11-112/400 | 2 | г. Кизляр | улица Отечественной Войны | 75 | 30 | 68 | 11 | СИП | фасад-кирпич | К(1)-Б | ПВ | 1 | 43.8299 | 46.6891
122 | Кизлярские ГорЭС | ПС Кизляр-1 | 11 | ТП 11-112/400 | 2 | г. Кизляр | улица Отечественной Войны | 77 | 31 | 69 | 10 | СИП | фасад-кирпич | К(1)-Б | ПВ | 1 | 43.8295 | 46.6892
123 | Кизлярские ГорЭС | ПС Кизляр-1 | 11 | ТП 11-112/400 | 2 | г. Кизляр | улица Отечественной Войны | 79 | 32 | 70 | 6 | СИП | фасад-кирпич | К(1)-Б | ПВ | 1 | 43.8293 | 46.6893
124 | Кизлярские ГорЭС | ПС Кизляр-1 | 11 | ТП 11-112/400 | 2 | г. Кизляр | улица Отечественной Войны | 81 | 33 | 71 | 5 | СИП | фасад-кирпич | К(1)-Б | ПВ | 1 | 43.8291 | 46.6893
125 | Кизлярские ГорЭС | ПС Кизляр-1 | 11 | ТП 11-112/400 | 2 | г. Кизляр | улица Отечественной Войны | Нет данных в РК | 34 | 72 | 10 | СИП | фасад-кирпич | К(1)-Б | ПВ | 1 | 43.8289 | 46.6894
126 | Кизлярские ГорЭС | ПС Кизляр-1 | 11 | ТП 11-112/400 | 2 | г. Кизляр | улица Отечественной Войны | 62 | 35 | 73 | 14 | СИП | фасад-кирпич | К(1)-Б | ПВ | 1 | 43.8315 | 46.6889
127 | Кизлярские ГорЭС | ПС Кизляр-1 | 11 | ТП 11-112/400 | 2 | г. Кизляр | улица Отечественной Войны | 60 | 35 | 74 | 8 | СИП | фасад-кирпич | Н(1)-Б | ПВ | 1 | 43.8316 | 46.6888
128 | Кизлярские ГорЭС | ПС Кизляр-1 | 11 | ТП 11-112/400 | 2 | г. Кизляр | улица Отечественной Войны | 70 | 36 | 75 | 7 | СИП | фасад-кирпич | К(1)-Б | ПВ | 1 | 43.8309 | 46.689
129 | Кизлярские ГорЭС | ПС Кизляр-1 | 11 | ТП 11-112/400 | 2 | г. Кизляр | улица Отечественной Войны | 68 | 36 | 76 | 9 | СИП | фасад-кирпич | К(1)-Б | ПВ | 1 | 43.831 | 46.689
130 | Кизлярские ГорЭС | ПС Кизляр-1 | 11 | ТП 11-112/400 | 2 | г. Кизляр | улица Отечественной Войны | 72 | 37 | 77 | 7 | СИП | фасад-кирпич | К(1)-Б | ПВ | 1 | 43.8304 | 46.6893
131 | Кизлярские ГорЭС | ПС Кизляр-1 | 11 | ТП 11-112/400 | 2 | г. Кизляр | улица Отечественной Войны | 76 | 38 | 78 | 4 | СИП | фасад-кирпич | Н(1)-Б | ПВ | 1 | 43.8301 | 46.6894
132 | Кизлярские ГорЭС | ПС Кизляр-1 | 11 | ТП 11-112/400 | 2 | г. Кизляр | улица Отечественной Войны | 74 | 38 | 79 | 10 | СИП | фасад-кирпич | Н(1)-Б | ПВ | 1 | 43.8302 | 46.6894
133 | Кизлярские ГорЭС | ПС Кизляр-1 | 11 | ТП 11-112/400 | 2 | г. Кизляр | улица Отечественной Войны | 78 | 39 | 80 | 3 | СИП | фасад-кирпич | Н(1)-Б | ПВ | 1 | 43.8299 | 46.6894
134 | Кизлярские ГорЭС | ПС Кизляр-1 | 11 | ТП 11-112/400 | 2 | г. Кизляр | улица Отечественной Войны | 82 | 40 | 81 | 9 | СИП | фасад-кирпич | Н(1)-Б | ПВ | 1 | 43.8296 | 46.6896
135 | Кизлярские ГорЭС | ПС Кизляр-1 | 11 | ТП 11-112/400 | 2 | г. Кизляр | улица Отечественной Войны | 84 | 40 | 82 | 8 | СИП | фасад-кирпич | Н(1)-Б | ПВ | 1 | 43.8295 | 46.6896
136 | Кизлярские ГорЭС | ПС Кизляр-1 | 11 | ТП 11-112/400 | 2 | г. Кизляр | Нет данных в РК | Нет данных в РК | 41 | 83 | 36 | СИП | фасад-кирпич | Н(3)-Б | ПВ | 3 | 43.8288 | 46.69
137 | Кизлярские ГорЭС | ПС Кизляр-1 | 11 | ТП 11-112/400 | 2 | г. Кизляр | улица Отечественной Войны | 88 | 41 | 84 | 7 | СИП | фасад-кирпич | Н(3)-Б | ПВ | 3 | 43.8291 | 46.6897
138 | Кизлярские ГорЭС | ПС Кизляр-1 | 11 | ТП 11-112/400 | 2 | г. Кизляр | улица Кочубея | 53 | 42 | 5 | 19 | СИП | фасад-кирпич | К(1)-Б | ПВ | 1 | 43.8322 | 46.6892
139 | Кизлярские ГорЭС | ПС Кизляр-1 | 11 | ТП 11-112/400 | 2 | г. Кизляр | улица Кочубея | 57 | 43 | 6 | 5 | СИП | фасад-кирпич | Н(1)-Б | ПВ | 1 | 43.8318 | 46.6895
140 | Кизлярские ГорЭС | ПС Кизляр-1 | 11 | ТП 11-112/400 | 2 | г. Кизляр | улица Кочубея | Нет данных в РК | 43 | 7 | 11 | СИП | фасад-кирпич | Н(3)-Б | ПВ | 3 | 43.8319 | 46.6895
141 | Кизлярские ГорЭС | ПС Кизляр-1 | 11 | ТП 11-112/400 | 2 | г. Кизляр | улица Кочубея | 59 | 43 | 8 | 10 | СИП | фасад-кирпич | К(1)-Б | ПВ | 1 | 43.8317 | 46.6896
142 | Кизлярские ГорЭС | ПС Кизляр-1 | 11 | ТП 11-112/400 | 2 | г. Кизляр | улица Кочубея | 61 | 45 | 85 | 4 | СИП | фасад-кирпич | К(3)-Б | ПВ | 3 | 43.8316 | 46.6896
143 | Кизлярские ГорЭС | ПС Кизляр-1 | 11 | ТП 11-112/400 | 2 | г. Кизляр | улица Кочубея | Нет данных в РК | 45 | 86 | 2 | СИП | фасад-кирпич | К(3)-Б | ПВ | 3 | 43.8316 | 46.6896
144 | Кизлярские ГорЭС | ПС Кизляр-1 | 11 | ТП 11-112/400 | 2 | г. Кизляр | улица Кочубея | 69 | 46 | 9 | 5 | СИП | фасад-кирпич | Н(1)-Б | ПВ | 1 | 43.8311 | 46.6898
145 | Кизлярские ГорЭС | ПС Кизляр-1 | 11 | ТП 11-112/400 | 2 | г. Кизляр | улица Кочубея | 71 | 47 | 10 | 7 | СИП | фасад-кирпич | К(1)-Б | ПВ | 1 | 43.8308 | 46.6899
146 | Кизлярские ГорЭС | ПС Кизляр-1 | 11 | ТП 11-112/400 | 2 | г. Кизляр | улица Кочубея | 73 | 47 | 11 | 14 | СИП | фасад-кирпич | К(1)-Б | ПВ | 1 | 43.8306 | 46.6899
147 | Кизлярские ГорЭС | ПС Кизляр-1 | 11 | ТП 11-112/400 | 2 | г. Кизляр | улица Кочубея | 75 | 48 | 12 | 5 | СИП | фасад-кирпич | К(1)-Б | ПВ | 1 | 43.8304 | 46.69
148 | Кизлярские ГорЭС | ПС Кизляр-1 | 11 | ТП 11-112/400 | 2 | г. Кизляр | улица Кочубея | 79 | 49 | 13 | 29 | СИП | фасад-кирпич | Н(3)-Б | ПВ | 3 | 43.8301 | 46.69
149 | Кизлярские ГорЭС | ПС Кизляр-1 | 11 | ТП 11-112/400 | 2 | г. Кизляр | улица Кочубея | 81 | 49 | 14 | 23 | СИП | фасад-кирпич | К(1)-Б | ПВ | 1 | 43.83 | 46.69
150 | Кизлярские ГорЭС | ПС Кизляр-1 | 11 | ТП 11-112/400 | 2 | г. Кизляр | улица Кочубея | 85 | 50 | 15 | 4 | СИП | фасад-кирпич | К(1)-Б | ПВ | 1 | 43.8297 | 46.6903
151 | Кизлярские ГорЭС | ПС Кизляр-1 | 11 | ТП 11-112/400 | 2 | г. Кизляр | улица Калинина | Нет данных в РК | 53 | 87 | 5 | СИП | фасад-кирпич | К(1)-Б | ПВ | 1 | 43.8291 | 46.6913
152 | Кизлярские ГорЭС | ПС Кизляр-1 | 11 | ТП 11-112/400 | 2 | г. Кизляр | улица Калинина | 100 | 54 | 88 | 14 | СИП | фасад-кирпич | Н(1)-Б | ПВ | 1 | 43.8292 | 46.6917
153 | Кизлярские ГорЭС | ПС Кизляр-1 | 11 | ТП 11-112/400 | 2 | г. Кизляр | улица Щорса | 54 | 55 | 89 | 18 | СИП | фасад-кирпич | К(1)-Б | ПВ | 1 | 43.8294 | 46.6918
154 | Кизлярские ГорЭС | ПС Кизляр-1 | 11 | ТП 11-112/400 | 2 | г. Кизляр | улица Калинина | 98 | 55 | 90 | 11 | СИП | фасад-кирпич | К(1)-Б | ПВ | 1 | 43.8292 | 46.6922
155 | Кизлярские ГорЭС | ПС Кизляр-1 | 11 | ТП 11-112/400 | 2 | г. Кизляр | улица Пирогова | 47 | 56 | 91 | 15 | СИП | фасад-кирпич | Н(1)-Б | ПВ | 1 | 43.8295 | 46.6924
156 | Кизлярские ГорЭС | ПС Кизляр-1 | 11 | ТП 11-112/400 | 2 | г. Кизляр | улица Калинина | 96 | 56 | 92 | 5 | СИП | фасад-кирпич | К(1)-Б | ПВ | 1 | 43.8293 | 46.6925
157 | Кизлярские ГорЭС | ПС Кизляр-1 | 11 | ТП 11-112/400 | 2 | г. Кизляр | улица Калинина | 94 | 57 | 93 | 9 | СИП | фасад-кирпич | К(1)-Б | ПВ | 1 | 43.8294 | 46.693
158 | Кизлярские ГорЭС | ПС Кизляр-1 | 11 | ТП 11-112/400 | 2 | г. Кизляр | улица Калинина | 90А | 58 | 94 | 11 | СИП | фасад-кирпич | Н(1)-Б | ПВ | 1 | 43.8297 | 46.6933
159 | Кизлярские ГорЭС | ПС Кизляр-1 | 11 | ТП 11-112/400 | 2 | г. Кизляр | улица Калинина | Нет данных в РК | 58 | 95 | 9 | СИП | фасад-кирпич | К(1)-Б | ПВ | 1 | 43.8296 | 46.6933
160 | Кизлярские ГорЭС | ПС Кизляр-1 | 11 | ТП 11-112/400 | 2 | г. Кизляр | улица Калинина | 90 | 58 | 96 | 7 | СИП | фасад-кирпич | К(1)-Б | ПВ | 1 | 43.8296 | 46.6935
161 | Кизлярские ГорЭС | ПС Кизляр-1 | 11 | ТП 11-112/400 | 2 | г. Кизляр | улица Калинина | Нет данных в РК | 58 | 97 | 11 | СИП | фасад-кирпич | К(1)-Б | ПВ | 1 | 43.8296 | 46.6935
162 | Кизлярские ГорЭС | ПС Кизляр-1 | 11 | ТП 11-112/400 | 2 | г. Кизляр | улица Калинина | 83А | 59 | 18 | 17 | СИП | фасад-кирпич | Н(1)-Б | ПВ | 1 | 43.8299 | 46.6944
163 | Кизлярские ГорЭС | ПС Кизляр-1 | 11 | ТП 11-112/400 | 2 | г. Кизляр | улица Калинина | 88 | 59 | 98 | 6 | СИП | фасад-кирпич | К(1)-Б | ПВ | 1 | 43.8297 | 46.6939
164 | Кизлярские ГорЭС | ПС Кизляр-1 | 11 | ТП 11-112/400 | 2 | г. Кизляр | улица Калинина | 86А | 59 | 99 | 5 | СИП | фасад-кирпич | Н(1)-Б | ПВ | 1 | 43.8297 | 46.694
165 | Кизлярские ГорЭС | ПС Кизляр-1 | 11 | ТП 11-112/400 | 2 | г. Кизляр | улица Калинина | 86 | 60 | 100 | 5 | СИП | фасад-кирпич | К(1)-Б | ПВ | 1 | 43.8296 | 46.6944
166 | Кизлярские ГорЭС | ПС Кизляр-1 | 11 | ТП 11-112/400 | 2 | г. Кизляр | улица Калинина | Нет данных в РК | 60 | 101 | 17 | СИП | фасад-кирпич | Н(1)-Б | ПВ | 1 | 43.8298 | 46.6945
167 | Кизлярские ГорЭС | ПС Кизляр-1 | 11 | ТП 11-112/400 | 2 | г. Кизляр | улица Грибоедова | 57 | 61 | 102 | 7 | СИП | фасад-кирпич | К(1)-Б | ПВ | 1 | 43.8298 | 46.6938
168 | Кизлярские ГорЭС | ПС Кизляр-1 | 11 | ТП 11-112/400 | 2 | г. Кизляр | улица Грибоедова | Нет данных в РК | 61 | 103 | 6 | СИП | фасад-кирпич | Н(1)-Б | ПВ | 1 | 43.8298 | 46.6938
169 | Кизлярские ГорЭС | ПС Кизляр-1 | 11 | ТП 11-112/400 | 2 | г. Кизляр | улица Грибоедова | 51 | 62 | 104 | 11 | СИП | фасад-кирпич | К(1)-Б | ПВ | 1 | 43.8301 | 46.6937
170 | Кизлярские ГорЭС | ПС Кизляр-1 | 11 | ТП 11-112/400 | 2 | г. Кизляр | улица Грибоедова | 55 | 62 | 105 | 9 | СИП | фасад-кирпич | Н(1)-Б | ПВ | 1 | 43.83 | 46.6937
171 | Кизлярские ГорЭС | ПС Кизляр-1 | 11 | ТП 11-112/400 | 2 | г. Кизляр | улица Грибоедова | 49 | 63 | 106 | 8 | СИП | фасад-кирпич | Н(1)-Б | ПВ | 1 | 43.8303 | 46.6937
172 | Кизлярские ГорЭС | ПС Кизляр-1 | 11 | ТП 11-112/400 | 2 | г. Кизляр | улица Грибоедова | 47 | 63 | 107 | 22 | СИП | фасад-кирпич | К(1)-Б | ПВ | 1 | 43.8304 | 46.6935
173 | Кизлярские ГорЭС | ПС Кизляр-1 | 11 | ТП 11-112/400 | 2 | г. Кизляр | улица Грибоедова | Нет данных в РК | 64 | 108 | 16 | СИП | фасад-кирпич | Н(1)-Б | ПВ | 1 | 43.8305 | 46.6937
174 | Кизлярские ГорЭС | ПС Кизляр-1 | 11 | ТП 11-112/400 | 2 | г. Кизляр | улица Грибоедова | 41 | 64 | 109 | 7 | СИП | фасад-кирпич | К(1)-Б | ПВ | 1 | 43.8307 | 46.6937
175 | Кизлярские ГорЭС | ПС Кизляр-1 | 11 | ТП 11-112/400 | 2 | г. Кизляр | улица Грибоедова | Нет данных в РК | 64 | 110 | 7 | СИП | фасад-кирпич | К(1)-Б | ПВ | 1 | 43.8306 | 46.6937
176 | Кизлярские ГорЭС | ПС Кизляр-1 | 11 | ТП 11-112/400 | 2 | г. Кизляр | улица Грибоедова | 54 | 64 | 111 | 27 | СИП | фасад-кирпич | К(1)-Б | ПВ | 1 | 43.8305 | 46.6941
177 | Кизлярские ГорЭС | ПС Кизляр-1 | 11 | ТП 11-112/400 | 2 | г. Кизляр | улица Грибоедова | 52 | 64 | 112 | 17 | СИП | фасад-кирпич | К(1)-Б | ПВ | 1 | 43.8307 | 46.6939
178 | Кизлярские ГорЭС | ПС Кизляр-1 | 11 | ТП 11-112/400 | 2 | г. Кизляр | улица Грибоедова | 37 | 65 | 113 | 9 | СИП | фасад-кирпич | К(1)-Б | ПВ | 1 | 43.8309 | 46.6937
179 | Кизлярские ГорЭС | ПС Кизляр-1 | 11 | ТП 11-112/400 | 2 | г. Кизляр | улица Грибоедова | Нет данных в РК | 65 | 114 | 14 | СИП | фасад-кирпич | К(1)-Б | ПВ | 1 | 43.831 | 46.6935
180 | Кизлярские ГорЭС | ПС Кизляр-1 | 11 | ТП 11-112/400 | 2 | г. Кизляр | улица Грибоедова | 50 | 65 | 115 | 16 | СИП | фасад-кирпич | К(1)-Б | ПВ | 1 | 43.8309 | 46.6939
181 | Кизлярские ГорЭС | ПС Кизляр-1 | 11 | ТП 11-112/400 | 2 | г. Кизляр | улица Грибоедова | 48 | 65 | 116 | 14 | СИП | фасад-кирпич | К(1)-Б | ПВ | 1 | 43.831 | 46.6939
182 | Кизлярские ГорЭС | ПС Кизляр-1 | 11 | ТП 11-112/400 | 2 | г. Кизляр | улица Грибоедова | 33 | 66 | 117 | 5 | СИП | фасад-кирпич | К(1)-Б | ПВ | 1 | 43.8313 | 46.6936
183 | Кизлярские ГорЭС | ПС Кизляр-1 | 11 | ТП 11-112/400 | 2 | г. Кизляр | улица Грибоедова | Нет данных в РК | 66 | 118 | 6 | СИП | фасад-кирпич | К(1)-Б | ПВ | 1 | 43.8313 | 46.6936
184 | Кизлярские ГорЭС | ПС Кизляр-1 | 11 | ТП 11-112/400 | 2 | г. Кизляр | улица Грибоедова | 35 | 66 | 119 | 20 | СИП | фасад-кирпич | К(1)-Б | ПВ | 1 | 43.8311 | 46.6936
185 | Кизлярские ГорЭС | ПС Кизляр-1 | 11 | ТП 11-112/400 | 2 | г. Кизляр | улица Пирогова | 54 | 68 | 19 | 2 | СИП | фасад-кирпич | К(1)-Б | ПВ | 1 | 43.8297 | 46.693
186 | Кизлярские ГорЭС | ПС Кизляр-1 | 11 | ТП 11-112/400 | 2 | г. Кизляр | улица Пирогова | 45 | 68 | 120 | 41 | СИП | фасад-кирпич | К(1)-Б | ПВ | 1 | 43.8297 | 46.6924
187 | Кизлярские ГорЭС | ПС Кизляр-1 | 11 | ТП 11-112/400 | 2 | г. Кизляр | улица Пирогова | 43 | 69 | 121 | 8 | СИП | фасад-кирпич | К(3)-Б | ПВ | 3 | 43.8299 | 46.6925
188 | Кизлярские ГорЭС | ПС Кизляр-1 | 11 | ТП 11-112/400 | 2 | г. Кизляр | улица Пирогова | Нет данных в РК | 69 | 122 | 8 | СИП | фасад-кирпич | Н(1)-Б | ПВ | 1 | 43.83 | 46.6925
189 | Кизлярские ГорЭС | ПС Кизляр-1 | 11 | ТП 11-112/400 | 2 | г. Кизляр | улица Пирогова | 41 | 69 | 123 | 17 | СИП | фасад-кирпич | К(1)-Б | ПВ | 1 | 43.83 | 46.6924
190 | Кизлярские ГорЭС | ПС Кизляр-1 | 11 | ТП 11-112/400 | 2 | г. Кизляр | улица Пирогова | 37 | 70 | 124 | 16 | СИП | фасад-кирпич | К(1)-Б | ПВ | 1 | 43.8303 | 46.6923
191 | Кизлярские ГорЭС | ПС Кизляр-1 | 11 | ТП 11-112/400 | 2 | г. Кизляр | улица Пирогова | Нет данных в РК | 70 | 125 | 17 | СИП | фасад-кирпич | К(1)-Б | ПВ | 1 | 43.8302 | 46.6923
192 | Кизлярские ГорЭС | ПС Кизляр-1 | 11 | ТП 11-112/400 | 2 | г. Кизляр | улица Пирогова | 35 | 70 | 126 | 27 | СИП | фасад-кирпич | К(1)-Б | ПВ | 1 | 43.8304 | 46.6923
193 | Кизлярские ГорЭС | ПС Кизляр-1 | 11 | ТП 11-112/400 | 2 | г. Кизляр | улица Пирогова | 35Б | 71 | 127 | 21 | СИП | фасад-кирпич | К(1)-Б | ПВ | 1 | 43.8307 | 46.6921
194 | Кизлярские ГорЭС | ПС Кизляр-1 | 11 | ТП 11-112/400 | 2 | г. Кизляр | улица Пирогова | 48 | 72 | 128 | 8 | СИП | фасад-кирпич | К(1)-Б | ПВ | 1 | 43.8302 | 46.6929
195 | Кизлярские ГорЭС | ПС Кизляр-1 | 11 | ТП 11-112/400 | 2 | г. Кизляр | улица Пирогова | 50 | 73 | 129 | 7 | СИП | фасад-кирпич | К(1)-Б | ПВ | 1 | 43.83 | 46.693
196 | Кизлярские ГорЭС | ПС Кизляр-1 | 11 | ТП 11-112/400 | 2 | г. Кизляр | улица Пирогова | Нет данных в РК | 73 | 130 | 7 | СИП | фасад-кирпич | Н(1)-Б | ПВ | 1 | 43.83 | 46.693
197 | Кизлярские ГорЭС | ПС Кизляр-1 | 11 | ТП 11-112/400 | 2 | г. Кизляр | улица Пирогова | 52 | 73 | 131 | 10 | СИП | фасад-кирпич | К(1)-Б | ПВ | 1 | 43.8299 | 46.693
198 | Кизлярские ГорЭС | ПС Кизляр-1 | 11 | ТП 11-112/400 | 2 | г. Кизляр | улица Пирогова | Нет данных в РК | 73 | 132 | 15 | СИП | фасад-кирпич | К(1)-Б | ПВ | 1 | 43.8299 | 46.693
199 | Кизлярские ГорЭС | ПС Кизляр-1 | 11 | ТП 11-112/400 | 2 | г. Кизляр | улица Пирогова | Нет данных в РК | 73 | 133 | 21 | СИП | фасад-кирпич | К(1)-Б | ПВ | 1 | 43.8298 | 46.693
200 | Кизлярские ГорЭС | ПС Кизляр-1 | 11 | ТП 11-112/400 | 3 | г. Кизляр | улица Баумана | Нет данных в РК | 1 | 6 | 7 | СИП | фасад-кирпич | К(3)-Ю | ПВ | 3 | 43.8329 | 46.6898
201 | Кизлярские ГорЭС | ПС Кизляр-1 | 11 | ТП 11-112/400 | 3 | г. Кизляр | улица Баумана | Нет данных в РК | 2 | 7 | 5 | СИП | фасад-кирпич | К(1)-Б | ПВ | 1 | 43.8326 | 46.69
202 | Кизлярские ГорЭС | ПС Кизляр-1 | 11 | ТП 11-112/400 | 3 | г. Кизляр | улица Баумана | 10 | 2 | 8 | 11 | СИП | фасад-кирпич | К(1)-Б | ПВ | 1 | 43.8327 | 46.6902
203 | Кизлярские ГорЭС | ПС Кизляр-1 | 11 | ТП 11-112/400 | 3 | г. Кизляр | улица Баумана | 8 | 3 | 9 | 13 | СИП | фасад-кирпич | К(1)-Б | ПВ | 1 | 43.8327 | 46.6903
204 | Кизлярские ГорЭС | ПС Кизляр-1 | 11 | ТП 11-112/400 | 3 | г. Кизляр | улица Баумана | 6 | 3 | 10 | 12 | СИП | фасад-кирпич | К(1)-Б | ПВ | 1 | 43.8327 | 46.6905
205 | Кизлярские ГорЭС | ПС Кизляр-1 | 11 | ТП 11-112/400 | 3 | г. Кизляр | улица Баумана | 4 | 4 | 11 | 10 | СИП | фасад-кирпич | Н(1)-Б | ПВ | 1 | 43.8328 | 46.6907
206 | Кизлярские ГорЭС | ПС Кизляр-1 | 11 | ТП 11-112/400 | 3 | г. Кизляр | улица Щорса | 23 | 7 | 12 | 7 | СИП | фасад-кирпич | К(1)-Б | ПВ | 1 | 43.8323 | 46.691
207 | Кизлярские ГорЭС | ПС Кизляр-1 | 11 | ТП 11-112/400 | 3 | г. Кизляр | улица Щорса | 25 | 7 | 13 | 14 | СИП | фасад-кирпич | К(1)-Б | ПВ | 1 | 43.8322 | 46.691
208 | Кизлярские ГорЭС | ПС Кизляр-1 | 11 | ТП 11-112/400 | 3 | г. Кизляр | улица Щорса | Нет данных в РК | 8 | 14 | 14 | СИП | фасад-кирпич | Н(1)-Б | ПВ | 1 | 43.8321 | 46.691
209 | Кизлярские ГорЭС | ПС Кизляр-1 | 11 | ТП 11-112/400 | 3 | г. Кизляр | улица Щорса | 27 | 8 | 15 | 9 | СИП | фасад-кирпич | Н(1)-Б | ПВ | 1 | 43.832 | 46.6911
210 | Кизлярские ГорЭС | ПС Кизляр-1 | 11 | ТП 11-112/400 | 3 | г. Кизляр | улица Щорса | 29 | 9 | 16 | 14 | СИП | фасад-кирпич | К(1)-Б | ПВ | 1 | 43.8318 | 46.6911
211 | Кизлярские ГорЭС | ПС Кизляр-1 | 11 | ТП 11-112/400 | 3 | г. Кизляр | улица Щорса | 31 | 9 | 17 | 8 | СИП | фасад-кирпич | Н(1)-Б | ПВ | 1 | 43.8316 | 46.6911
212 | Кизлярские ГорЭС | ПС Кизляр-1 | 11 | ТП 11-112/400 | 3 | г. Кизляр | улица Щорса | 33 | 10 | 18 | 8 | СИП | фасад-кирпич | Н(1)-Б | ПВ | 1 | 43.8315 | 46.6911
213 | Кизлярские ГорЭС | ПС Кизляр-1 | 11 | ТП 11-112/400 | 3 | г. Кизляр | улица Щорса | 35 | 10 | 19 | 7 | СИП | фасад-кирпич | К(1)-Б | ПВ | 1 | 43.8314 | 46.6912
214 | Кизлярские ГорЭС | ПС Кизляр-1 | 11 | ТП 11-112/400 | 3 | г. Кизляр | улица Щорса | 37 | 10 | 20 | 17 | СИП | фасад-кирпич | К(1)-Б | ПВ | 1 | 43.8313 | 46.6911
215 | Кизлярские ГорЭС | ПС Кизляр-1 | 11 | ТП 11-112/400 | 3 | г. Кизляр | улица Щорса | 39 | 11 | 21 | 7 | СИП | фасад-кирпич | К(1)-Б | ПВ | 1 | 43.8311 | 46.6912
216 | Кизлярские ГорЭС | ПС Кизляр-1 | 11 | ТП 11-112/400 | 3 | г. Кизляр | улица Щорса | 43 | 12 | 23 | 6 | СИП | фасад-кирпич | К(1)-Б | ПВ | 1 | 43.8309 | 46.6912
217 | Кизлярские ГорЭС | ПС Кизляр-1 | 11 | ТП 11-112/400 | 3 | г. Кизляр | улица Щорса | 45 | 12 | 24 | 10 | СИП | фасад-кирпич | К(1)-Б | ПВ | 1 | 43.8308 | 46.6912
218 | Кизлярские ГорЭС | ПС Кизляр-1 | 11 | ТП 11-112/400 | 3 | г. Кизляр | улица Щорса | 47А | 13 | 25 | 9 | СИП | фасад-кирпич | Н(1)-Б | ПВ | 1 | 43.8306 | 46.6913
219 | Кизлярские ГорЭС | ПС Кизляр-1 | 11 | ТП 11-112/400 | 3 | г. Кизляр | улица Щорса | Нет данных в РК | 13 | 26 | 14 | СИП | фасад-кирпич | К(1)-Б | ПВ | 1 | 43.8305 | 46.6912
220 | Кизлярские ГорЭС | ПС Кизляр-1 | 11 | ТП 11-112/400 | 3 | г. Кизляр | улица Щорса | 49А | 13 | 27 | 12 | СИП | фасад-кирпич | К(1)-Б | ПВ | 1 | 43.8305 | 46.6913
221 | Кизлярские ГорЭС | ПС Кизляр-1 | 11 | ТП 11-112/400 | 3 | г. Кизляр | улица Щорса | Нет данных в РК | 13 | 28 | 11 | СИП | фасад-кирпич | К(1)-Б | ПВ | 1 | 43.8305 | 46.6913
222 | Кизлярские ГорЭС | ПС Кизляр-1 | 11 | ТП 11-112/400 | 3 | г. Кизляр | улица Щорса | Нет данных в РК | 14 | 29 | 8 | СИП | фасад-кирпич | К(1)-Б | ПВ | 1 | 43.8303 | 46.6913
223 | Кизлярские ГорЭС | ПС Кизляр-1 | 11 | ТП 11-112/400 | 3 | г. Кизляр | улица Щорса | Нет данных в РК | 14 | 30 | 13 | СИП | фасад-кирпич | К(1)-Б | ПВ | 1 | 43.8302 | 46.6913
224 | Кизлярские ГорЭС | ПС Кизляр-1 | 11 | ТП 11-112/400 | 3 | г. Кизляр | улица Щорса | 51 | 16 | 32 | 15 | СИП | фасад-кирпич | К(1)-Б | ПВ | 1 | 43.8298 | 46.6914
225 | Кизлярские ГорЭС | ПС Кизляр-1 | 11 | ТП 11-112/400 | 3 | г. Кизляр | улица Щорса | 53 | 16 | 33 | 8 | СИП | фасад-кирпич | К(1)-Б | ПВ | 1 | 43.8297 | 46.6914
226 | Кизлярские ГорЭС | ПС Кизляр-1 | 11 | ТП 11-112/400 | 3 | г. Кизляр | улица Калинина | Нет данных в РК | 17 | 34 | 12 | СИП | фасад-кирпич | К(1)-Б | ПВ | 1 | 43.8293 | 46.6914
227 | Кизлярские ГорЭС | ПС Кизляр-1 | 11 | ТП 11-112/400 | 3 | г. Кизляр | улица Щорса | 14 | 18 | 35 | 12 | СИП | фасад-кирпич | Н(1)-Б | ПВ | 1 | 43.833 | 46.6913
228 | Кизлярские ГорЭС | ПС Кизляр-1 | 11 | ТП 11-112/400 | 3 | г. Кизляр | улица Щорса | 16 | 18 | 36 | 7 | СИП | фасад-кирпич | К(1)-Б | ПВ | 1 | 43.8329 | 46.6913
229 | Кизлярские ГорЭС | ПС Кизляр-1 | 11 | ТП 11-112/400 | 3 | г. Кизляр | улица Щорса | 18 | 19 | 37 | 11 | СИП | фасад-кирпич | Н(1)-Б | ПВ | 1 | 43.8327 | 46.6914
230 | Кизлярские ГорЭС | ПС Кизляр-1 | 11 | ТП 11-112/400 | 3 | г. Кизляр | улица Щорса | Нет данных в РК | 19 | 38 | 8 | СИП | фасад-кирпич | Н(1)-Б | ПВ | 1 | 43.8326 | 46.6914
231 | Кизлярские ГорЭС | ПС Кизляр-1 | 11 | ТП 11-112/400 | 3 | г. Кизляр | улица Щорса | 24 | 20 | 39 | 8 | СИП | фасад-кирпич | К(1)-Б | ПВ | 1 | 43.8321 | 46.6915
232 | Кизлярские ГорЭС | ПС Кизляр-1 | 11 | ТП 11-112/400 | 3 | г. Кизляр | улица Щорса | 26 | 21 | 40 | 4 | СИП | фасад-кирпич | К(1)-Б | ПВ | 1 | 43.8318 | 46.6915
233 | Кизлярские ГорЭС | ПС Кизляр-1 | 11 | ТП 11-112/400 | 3 | г. Кизляр | улица Щорса | Нет данных в РК | 21 | 41 | 10 | СИП | фасад-кирпич | К(1)-Б | ПВ | 1 | 43.8319 | 46.6915
234 | Кизлярские ГорЭС | ПС Кизляр-1 | 11 | ТП 11-112/400 | 3 | г. Кизляр | улица Щорса | 30 | 22 | 42 | 11 | СИП | фасад-кирпич | Н(1)-Б | ПВ | 1 | 43.8316 | 46.6915
235 | Кизлярские ГорЭС | ПС Кизляр-1 | 11 | ТП 11-112/400 | 3 | г. Кизляр | улица Щорса | 32 | 22 | 43 | 10 | СИП | фасад-кирпич | Н(1)-Б | ПВ | 1 | 43.8315 | 46.6915
236 | Кизлярские ГорЭС | ПС Кизляр-1 | 11 | ТП 11-112/400 | 3 | г. Кизляр | улица Щорса | 38 | 23 | 45 | 4 | СИП | фасад-кирпич | К(1)-Б | ПВ | 1 | 43.8311 | 46.6915
237 | Кизлярские ГорЭС | ПС Кизляр-1 | 11 | ТП 11-112/400 | 3 | г. Кизляр | улица Щорса | 40 | 24 | 46 | 4 | СИП | фасад-кирпич | К(1)-Б | ПВ | 1 | 43.8309 | 46.6916
238 | Кизлярские ГорЭС | ПС Кизляр-1 | 11 | ТП 11-112/400 | 3 | г. Кизляр | улица Щорса | 44 | 25 | 47 | 10 | СИП | фасад-кирпич | Н(1)-Б | ПВ | 1 | 43.8307 | 46.6916
239 | Кизлярские ГорЭС | ПС Кизляр-1 | 11 | ТП 11-112/400 | 3 | г. Кизляр | улица Щорса | Нет данных в РК | 25 | 48 | 5 | СИП | фасад-кирпич | К(1)-Б | ПВ | 1 | 43.8307 | 46.6916
240 | Кизлярские ГорЭС | ПС Кизляр-1 | 11 | ТП 11-112/400 | 3 | г. Кизляр | улица Щорса | 46 | 26 | 49 | 6 | СИП | фасад-кирпич | К(1)-Б | ПВ | 1 | 43.8303 | 46.6916
241 | Кизлярские ГорЭС | ПС Кизляр-1 | 11 | ТП 11-112/400 | 3 | г. Кизляр | улица Щорса | 48 | 26 | 50 | 6 | СИП | фасад-кирпич | К(1)-Б | ПВ | 1 | 43.8303 | 46.6917
242 | Кизлярские ГорЭС | ПС Кизляр-1 | 11 | ТП 11-112/400 | 3 | г. Кизляр | улица Щорса | 52 | 28 | 53 | 10 | СИП | фасад-кирпич | К(1)-Б | ПВ | 1 | 43.8296 | 46.6918
243 | Кизлярские ГорЭС | ПС Кизляр-1 | 11 | ТП 11-112/400 | 3 | г. Кизляр | улица Щорса | Нет данных в РК | 28 | 54 | 11 | СИП | фасад-кирпич | К(1)-Б | ПВ | 1 | 43.8296 | 46.6919
244 | Кизлярские ГорЭС | ПС Кизляр-1 | 11 | ТП 11-112/400 | 3 | г. Кизляр | улица Щорса | 12 | 29 | 55 | 9 | СИП | фасад-кирпич | Н(1)-Б | ПВ | 1 | 43.8331 | 46.6913
245 | Кизлярские ГорЭС | ПС Кизляр-1 | 11 | ТП 11-112/400 | 3 | г. Кизляр | улица Щорса | 10 | 30 | 56 | 6 | СИП | фасад-кирпич | К(1)-Б | ПВ | 1 | 43.8333 | 46.6912
246 | Кизлярские ГорЭС | ПС Кизляр-1 | 11 | ТП 11-112/400 | 3 | г. Кизляр | улица Щорса | 8 | 30 | 57 | 12 | СИП | фасад-кирпич | К(1)-Б | ПВ | 1 | 43.8335 | 46.6912
247 | Кизлярские ГорЭС | ПС Кизляр-1 | 11 | ТП 11-112/400 | 3 | г. Кизляр | улица Щорса | 6 | 31 | 58 | 1 | СИП | фасад-кирпич | К(1)-Б | ПВ | 1 | 43.8336 | 46.6912
248 | Кизлярские ГорЭС | ПС Кизляр-1 | 11 | ТП 11-112/400 | 3 | г. Кизляр | улица Щорса | Нет данных в РК | 31 | 59 | 2 | СИП | фасад-кирпич | Н(1)-Б | ПВ | 1 | 43.8336 | 46.6912
249 | Кизлярские ГорЭС | ПС Кизляр-1 | 11 | ТП 11-112/400 | 3 | г. Кизляр | улица Щорса | 4 | 32 | 60 | 0 | СИП | фасад-кирпич | Н(3)-Б | ПВ | 3 | 43.8338 | 46.6911
250 | Кизлярские ГорЭС | ПС Кизляр-1 | 11 | ТП 11-112/400 | 3 | г. Кизляр | улица Щорса | 22 | 33 | 61 | 9 | СИП | фасад-кирпич | Н(1)-Б | ПВ | 1 | 43.8323 | 46.6914
251 | Кизлярские ГорЭС | ПС Кизляр-1 | 11 | ТП 11-112/400 | 3 | г. Кизляр | улица Пирогова | 15 | 36 | 62 | 9 | СИП | фасад-кирпич | К(1)-Б | ПВ | 1 | 43.8323 | 46.6923
252 | Кизлярские ГорЭС | ПС Кизляр-1 | 11 | ТП 11-112/400 | 3 | г. Кизляр | улица Пирогова | 16 | 36 | 63 | 15 | СИП | фасад-кирпич | К(1)-Б | ПВ | 1 | 43.8323 | 46.6925
253 | Кизлярские ГорЭС | ПС Кизляр-1 | 11 | ТП 11-112/400 | 3 | г. Кизляр | улица Пирогова | Нет данных в РК | 36 | 64 | 18 | СИП | фасад-кирпич | К(1)-Б | ПВ | 1 | 43.8323 | 46.6925
254 | Кизлярские ГорЭС | ПС Кизляр-1 | 11 | ТП 11-112/400 | 3 | г. Кизляр | улица Пирогова | 17 | 37 | 65 | 13 | СИП | фасад-кирпич | К(1)-Б | ПВ | 1 | 43.8321 | 46.6923
255 | Кизлярские ГорЭС | ПС Кизляр-1 | 11 | ТП 11-112/400 | 3 | г. Кизляр | улица Пирогова | 19 | 37 | 66 | 6 | СИП | фасад-кирпич | К(1)-Б | ПВ | 1 | 43.832 | 46.6923
256 | Кизлярские ГорЭС | ПС Кизляр-1 | 11 | ТП 11-112/400 | 3 | г. Кизляр | улица Пирогова | 20 | 37 | 67 | 17 | СИП | фасад-кирпич | К(1)-Б | ПВ | 1 | 43.832 | 46.6926
257 | Кизлярские ГорЭС | ПС Кизляр-1 | 11 | ТП 11-112/400 | 3 | г. Кизляр | улица Пирогова | 18 | 37 | 68 | 16 | СИП | фасад-кирпич | К(1)-Б | ПВ | 1 | 43.8321 | 46.6926
258 | Кизлярские ГорЭС | ПС Кизляр-1 | 11 | ТП 11-112/400 | 3 | г. Кизляр | улица Пирогова | 21 | 38 | 69 | 6 | СИП | фасад-кирпич | К(1)-Б | ПВ | 1 | 43.8318 | 46.6923
259 | Кизлярские ГорЭС | ПС Кизляр-1 | 11 | ТП 11-112/400 | 3 | г. Кизляр | улица Пирогова | 23 | 38 | 70 | 12 | СИП | фасад-кирпич | К(1)-Б | ПВ | 1 | 43.8317 | 46.6924
260 | Кизлярские ГорЭС | ПС Кизляр-1 | 11 | ТП 11-112/400 | 3 | г. Кизляр | улица Пирогова | 24 | 38 | 71 | 19 | СИП | фасад-кирпич | К(1)-Б | ПВ | 1 | 43.8318 | 46.6926
261 | Кизлярские ГорЭС | ПС Кизляр-1 | 11 | ТП 11-112/400 | 3 | г. Кизляр | улица Пирогова | 22 | 38 | 72 | 17 | СИП | фасад-кирпич | К(1)-Б | ПВ | 1 | 43.8319 | 46.6926
262 | Кизлярские ГорЭС | ПС Кизляр-1 | 11 | ТП 11-112/400 | 3 | г. Кизляр | улица Пирогова | Нет данных в РК | 39 | 73 | 9 | СИП | фасад-кирпич | К(1)-Б | ПВ | 1 | 43.8316 | 46.6924
263 | Кизлярские ГорЭС | ПС Кизляр-1 | 11 | ТП 11-112/400 | 3 | г. Кизляр | улица Пирогова | 25 | 39 | 74 | 7 | СИП | фасад-кирпич | К(1)-Б | ПВ | 1 | 43.8315 | 46.6924
264 | Кизлярские ГорЭС | ПС Кизляр-1 | 11 | ТП 11-112/400 | 3 | г. Кизляр | улица Пирогова | 26 | 39 | 75 | 14 | СИП | фасад-кирпич | Н(1)-Б | ПВ | 1 | 43.8316 | 46.6927
265 | Кизлярские ГорЭС | ПС Кизляр-1 | 11 | ТП 11-112/400 | 3 | г. Кизляр | улица Пирогова | 28 | 39 | 76 | 22 | СИП | фасад-кирпич | К(1)-Б | ПВ | 1 | 43.8314 | 46.6927
266 | Кизлярские ГорЭС | ПС Кизляр-1 | 11 | ТП 11-112/400 | 3 | г. Кизляр | улица Пирогова | 31 | 40 | 77 | 5 | СИП | фасад-кирпич | К(1)-Б | ПВ | 1 | 43.8311 | 46.6925
267 | Кизлярские ГорЭС | ПС Кизляр-1 | 11 | ТП 11-112/400 | 3 | г. Кизляр | улица Пирогова | Нет данных в РК | 40 | 78 | 12 | СИП | фасад-кирпич | К(1)-Б | ПВ | 1 | 43.831 | 46.6925
268 | Кизлярские ГорЭС | ПС Кизляр-1 | 11 | ТП 11-112/400 | 3 | г. Кизляр | улица Пирогова | 32 | 40 | 79 | 21 | СИП | фасад-кирпич | Н(1)-Б | ПВ | 1 | 43.831 | 46.6928
269 | Кизлярские ГорЭС | ПС Кизляр-1 | 11 | ТП 11-112/400 | 3 | г. Кизляр | улица Пирогова | 30 | 40 | 80 | 17 | СИП | фасад-кирпич | К(1)-Б | ПВ | 1 | 43.8312 | 46.6927
270 | Кизлярские ГорЭС | ПС Кизляр-1 | 11 | ТП 11-112/400 | 3 | г. Кизляр | улица Пирогова | 33 | 41 | 81 | 7 | СИП | фасад-кирпич | К(1)-Б | ПВ | 1 | 43.8309 | 46.6925
271 | Кизлярские ГорЭС | ПС Кизляр-1 | 11 | ТП 11-112/400 | 3 | г. Кизляр | улица Пирогова | 35А | 41 | 82 | 33 | СИП | фасад-кирпич | К(1)-Б | ПВ | 1 | 43.8306 | 46.6923
272 | Кизлярские ГорЭС | ПС Кизляр-1 | 11 | ТП 11-112/400 | 3 | г. Кизляр | улица Пирогова | 40 | 42 | 83 | 10 | СИП | фасад-кирпич | К(1)-Б | ПВ | 1 | 43.8307 | 46.6928
273 | Кизлярские ГорЭС | ПС Кизляр-1 | 11 | ТП 11-112/400 | 3 | г. Кизляр | улица Пирогова | 42 | 43 | 84 | 13 | СИП | фасад-кирпич | К(1)-Б | ПВ | 1 | 43.8305 | 46.6929
274 | Кизлярские ГорЭС | ПС Кизляр-1 | 11 | ТП 11-112/400 | 3 | г. Кизляр | улица Пирогова | Нет данных в РК | 43 | 85 | 10 | СИП | фасад-кирпич | К(1)-Б | ПВ | 1 | 43.8306 | 46.6929
275 | Кизлярские ГорЭС | ПС Кизляр-1 | 11 | ТП 11-112/400 | 3 | г. Кизляр | улица Пирогова | 46 | 44 | 86 | 12 | СИП | фасад-кирпич | Н(1)-Б | ПВ | 1 | 43.8303 | 46.6929
276 | Кизлярские ГорЭС | ПС Кизляр-1 | 11 | ТП 11-112/400 | 3 | г. Кизляр | улица Пирогова | 14 | 45 | 1 | 6 | СИП | фасад-кирпич | К(1)-Б | ПВ | 1 | 43.8326 | 46.6925
277 | Кизлярские ГорЭС | ПС Кизляр-1 | 11 | ТП 11-112/400 | 3 | г. Кизляр | улица Пирогова | 13 | 45 | 87 | 8 | СИП | фасад-кирпич | К(1)-Б | ПВ | 1 | 43.8326 | 46.6922
278 | Кизлярские ГорЭС | ПС Кизляр-1 | 11 | ТП 11-112/400 | 3 | г. Кизляр | улица Пирогова | 11 | 45 | 89 | 17 | СИП | фасад-кирпич | К(1)-Б | ПВ | 1 | 43.8328 | 46.6921
279 | Кизлярские ГорЭС | ПС Кизляр-1 | 11 | ТП 11-112/400 | 3 | г. Кизляр | улица Пирогова | 12 | 46 | 2 | 21 | СИП | фасад-кирпич | Н(1)-Б | ПВ | 1 | 43.8329 | 46.6925
280 | Кизлярские ГорЭС | ПС Кизляр-1 | 11 | ТП 11-112/400 | 3 | г. Кизляр | улица Пирогова | 10 | 46 | 3 | 6 | СИП | фасад-кирпич | К(1)-Б | ПВ | 1 | 43.833 | 46.6924
281 | Кизлярские ГорЭС | ПС Кизляр-1 | 11 | ТП 11-112/400 | 3 | г. Кизляр | улица Пирогова | 8 | 46 | 4 | 7 | СИП | фасад-кирпич | Н(1)-Б | ПВ | 1 | 43.8331 | 46.6924
282 | Кизлярские ГорЭС | ПС Кизляр-1 | 11 | ТП 11-112/400 | 3 | г. Кизляр | улица Пирогова | 9 | 46 | 90 | 6 | СИП | фасад-кирпич | К(1)-Б | ПВ | 1 | 43.833 | 46.6921
283 | Кизлярские ГорЭС | ПС Кизляр-1 | 11 | ТП 11-112/400 | 3 | г. Кизляр | улица Пирогова | 7 | 46 | 91 | 7 | СИП | фасад-кирпич | К(1)-Б | ПВ | 1 | 43.8331 | 46.6922
284 | Кизлярские ГорЭС | ПС Кизляр-1 | 11 | ТП 11-112/400 | 3 | г. Кизляр | улица Пирогова | 2 | 47 | 5 | 4 | СИП | фасад-кирпич | Н(3)-Б | ПВ | 3 | 43.8335 | 46.6924
285 | Кизлярские ГорЭС | ПС Кизляр-1 | 11 | ТП 11-112/400 | 3 | г. Кизляр | улица Пирогова | 5 | 47 | 92 | 10 | СИП | фасад-кирпич | К(1)-Б | ПВ | 1 | 43.8333 | 46.6921
286 | Кизлярские ГорЭС | ПС Кизляр-1 | 11 | ТП 11-112/400 | 3 | г. Кизляр | улица Пирогова | 3 | 47 | 93 | 5 | СИП | фасад-кирпич | Н(1)-Б | ПВ | 1 | 43.8334 | 46.6921
287 | Кизлярские ГорЭС | ПС Кизляр-1 | 11 | ТП 11-112/400 | 3 | г. Кизляр | улица Пирогова | 6 | 47 | 94 | 23 | СИП | фасад-кирпич | К(1)-Б | ПВ | 1 | 43.8333 | 46.6924
288 | Кизлярские ГорЭС | ПС Кизляр-1 | 11 | ТП 11-112/400 | 3 | г. Кизляр | улица Пирогова | 4 | 47 | 95 | 19 | СИП | фасад-кирпич | К(1)-Б | ПВ | 1 | 43.8334 | 46.6924
289 | Кизлярские ГорЭС | ПС Кизляр-1 | 11 | ТП 11-112/400 | 3 | г. Кизляр | улица Пирогова | Нет данных в РК | 47 | 96 | 17 | СИП | фасад-кирпич | К(1)-Б | ПВ | 1 | 43.8334 | 46.6923
290 | Кизлярские ГорЭС | ПС Кизляр-1 | 11 | ТП 11-112/400 | 3 | г. Кизляр | улица Пирогова | 1 | 48 | 97 | 6 | СИП | фасад-кирпич | К(1)-Б | ПВ | 1 | 43.8336 | 46.692
291 | Кизлярские ГорЭС | ПС Кизляр-1 | 11 | ТП 11-112/400 | 3 | г. Кизляр | улица Пирогова | 1А | 48 | 98 | 9 | СИП | фасад-кирпич | К(1)-Б | ПВ | 1 | 43.8336 | 46.692
292 | Кизлярские ГорЭС | ПС Кизляр-1 | 11 | ТП 11-112/400 | 3 | г. Кизляр | улица Пирогова | 2А | 48 | 99 | 18 | СИП | фасад-кирпич | К(1)-Б | ПВ | 1 | 43.8337 | 46.6923
293 | Кизлярские ГорЭС | ПС Кизляр-1 | 11 | ТП 11-112/400 | 3 | г. Кизляр | улица Пирогова | 1В | 49 | 100 | 14 | СИП | фасад-кирпич | К(1)-Б | ПВ | 1 | 43.8339 | 46.692
294 | Кизлярские ГорЭС | ПС Кизляр-1 | 11 | ТП 11-112/400 | 3 | г. Кизляр | улица Пирогова | Нет данных в РК | 50 | 101 | 9 | СИП | фасад-кирпич | К(1)-Б | ПВ | 1 | 43.8341 | 46.692
295 | Кизлярские ГорЭС | ПС Кизляр-1 | 11 | ТП 11-112/400 | 3 | г. Кизляр | улица Пирогова | 2Б | 50 | 102 | 21 | СИП | фасад-кирпич | Н(1)-Б | ПВ | 1 | 43.8339 | 46.6923
296 | Кизлярские ГорЭС | ПС Кизляр-1 | 11 | ТП 11-112/400 | 1 | г. Кизляр | улица Баумана | Нет данных в РК | 1 | 3 | 0 | АС | фасад-кирпич | Н(1)-Ю | ПВ | 1 | 43.8328 | 46.6896
297 | Кизлярские ГорЭС | ПС Кизляр-1 | 11 | ТП 11-112/400 | 1 | г. Кизляр | улица Кочубея | 15 | 10 | 21 | 20 | АС | фасад-кирпич | Н(1)-Б | ПВ | 1 | 43.8354 | 46.6881
298 | Кизлярские ГорЭС | ПС Кизляр-1 | 11 | ТП 11-112/400 | 1 | г. Кизляр | улица Кочубея | 9 | 12 | 24 | 17 | АС | фасад-кирпич | Н(1)-Б | ПВ | 1 | 43.836 | 46.688
299 | Кизлярские ГорЭС | ПС Кизляр-1 | 11 | ТП 11-112/400 | 1 | г. Кизляр | улица Кочубея | 3 | 13 | 27 | 15 | АС | фасад-кирпич | Н(1)-Б | ПВ | 1 | 43.8364 | 46.6878
300 | Кизлярские ГорЭС | ПС Кизляр-1 | 11 | ТП 11-112/400 | 1 | г. Кизляр | Грозненская улица | Нет данных в РК | 14 | 2 | 7 | АС | фасад-кирпич | К(1)-Ю | ПВ | 1 | 43.8366 | 46.6869
301 | Кизлярские ГорЭС | ПС Кизляр-1 | 11 | ТП 11-112/400 | 1 | г. Кизляр | улица Отечественной Войны | Нет данных в РК | 24 | 39 | 19 | АС | фасад-кирпич | Н(1)-Б | ПВ | 1 | 43.833 | 46.6884
302 | Кизлярские ГорЭС | ПС Кизляр-1 | 11 | ТП 11-112/400 | 2 | г. Кизляр | улица Баумана | 49 | 5 | 1 | 8 | АС | фасад-кирпич | Н(1)-Б | ПВ | 1 | 43.8324 | 46.6891
303 | Кизлярские ГорЭС | ПС Кизляр-1 | 11 | ТП 11-112/400 | 2 | г. Кизляр | улица Кочубея | 66 | 15 | 36 | 10 | АС | фасад-кирпич | Н(1)-Б | ПВ | 1 | 43.8304 | 46.6904
304 | Кизлярские ГорЭС | ПС Кизляр-1 | 11 | ТП 11-112/400 | 2 | г. Кизляр | улица Кочубея | Нет данных в РК | 19 | 45 | 25 | АС | фасад-кирпич | Н(1)-Ю | ПВ | 1 | 43.8292 | 46.6908
305 | Кизлярские ГорЭС | ПС Кизляр-1 | 11 | ТП 11-112/400 | 2 | г. Кизляр | улица Отечественной Войны | Нет данных в РК | 29 | 65 | 11 | АС | фасад-кирпич | Н(1)-Б | ПВ | 1 | 43.8304 | 46.6888
306 | Кизлярские ГорЭС | ПС Кизляр-1 | 11 | ТП 11-112/400 | 2 | г. Кизляр | улица Отечественной Войны | Нет данных в РК | 29 | 66 | 23 | АС | фасад-кирпич | Н(1)-Б | ПВ | 1 | 43.8303 | 46.6888
307 | Кизлярские ГорЭС | ПС Кизляр-1 | 11 | ТП 11-112/400 | 2 | г. Кизляр | улица Кочубея | 89 | 51 | 16 | 4 | АС | фасад-кирпич | Н(1)-Б | ПВ | 1 | 43.8293 | 46.6904
308 | Кизлярские ГорЭС | ПС Кизляр-1 | 11 | ТП 11-112/400 | 2 | г. Кизляр | улица Кочубея | 93 | 52 | 17 | 2 | АС | фасад-кирпич | Н(1)-Б | ПВ | 1 | 43.829 | 46.6906
309 | Кизлярские ГорЭС | ПС Кизляр-1 | 11 | ТП 11-112/400 | 3 | г. Кизляр | улица Щорса | 41 | 11 | 22 | 12 | АС | фасад-кирпич | Н(1)-Б | ПВ | 1 | 43.8311 | 46.6912
310 | Кизлярские ГорЭС | ПС Кизляр-1 | 11 | ТП 11-112/400 | 3 | г. Кизляр | улица Щорса | 49 | 15 | 31 | 12 | АС | фасад-кирпич | Н(1)-Б | ПВ | 1 | 43.8299 | 46.6913
311 | Кизлярские ГорЭС | ПС Кизляр-1 | 11 | ТП 11-112/400 | 3 | г. Кизляр | улица Щорса | 34 | 22 | 44 | 23 | АС | фасад-кирпич | Н(1)-Б | ПВ | 1 | 43.8313 | 46.6915
312 | Кизлярские ГорЭС | ПС Кизляр-1 | 11 | ТП 11-112/400 | 3 | г. Кизляр | улица Щорса | 50 | 27 | 51 | 7 | АС | фасад-кирпич | Н(1)-Б | ПВ | 1 | 43.83 | 46.6918
313 | Кизлярские ГорЭС | ПС Кизляр-1 | 11 | ТП 11-112/400 | 3 | г. Кизляр | улица Щорса | Нет данных в РК | 27 | 52 | 8 | АС | фасад-кирпич | Н(1)-Б | ПВ | 1 | 43.8299 | 46.6918
314 | Кизлярские ГорЭС | ПС Кизляр-1 | 11 | ТП 11-112/400 | 3 | г. Кизляр | улица Пирогова | Нет данных в РК | 45 | 88 | 19 | АС | фасад-кирпич | Н(1)-Б | ПВ | 1 | 43.8327 | 46.692
315 | Кизлярские ГорЭС | ПС Кизляр-1 | 11 | ТП 11-112/400 | 3 | г. Кизляр | улица Баумана | 1А | 57 | 103 | 10 | СИП | фасад-кирпич | НС(3)-Ю | ПВ | 3 | 43.8331 | 46.6903
1 | Кизлярские ГорЭС | ПС Кизляр-1 | 11 | ТП 11-138/160 | 1 | г. Кизляр | улица Осипенко | 2/2 | 2 | 1 | 4 | АС | фасад-кирпич | Н(1)-Б | ПВ | 1 | 43.8428 | 46.7111 | АС
2 | Кизлярские ГорЭС | ПС Кизляр-1 | 11 | ТП 11-138/160 | 1 | г. Кизляр | улица Осипенко | 2/4 | 2 | 2 | 21 | АС | фасад-кирпич | К(3)-Б | ПВ | 3 | 43.8429 | 46.7113 | АС
3 | Кизлярские ГорЭС | ПС Кизляр-1 | 11 | ТП 11-138/160 | 1 | г. Кизляр | улица Осипенко | Нет данных в РК | 2 | 3 | 21 | АС | фасад-кирпич | Н(1)-Б | ПВ | 1 | 43.8429 | 46.7113 | АС
4 | Кизлярские ГорЭС | ПС Кизляр-1 | 11 | ТП 11-138/160 | 1 | г. Кизляр | улица Осипенко | 6 | 3 | 4 | 9 | АС | фасад-кирпич | Н(1)-Б | ПВ | 1 | 43.843 | 46.7112 | АС
5 | Кизлярские ГорЭС | ПС Кизляр-1 | 11 | ТП 11-138/160 | 1 | г. Кизляр | улица Осипенко | 2/6 | 4 | 5 | 0 | АС | фасад-кирпич | Н(1)-Б | ПВ | 1 | 43.8433 | 46.7111 | АС
6 | Кизлярские ГорЭС | ПС Кизляр-1 | 11 | ТП 11-138/160 | 1 | г. Кизляр | улица Осипенко | Нет данных в РК | 4 | 6 | 15 | АС | фасад-кирпич | Н(1)-Б | ПВ | 1 | 43.8434 | 46.7113 | АС
7 | Кизлярские ГорЭС | ПС Кизляр-1 | 11 | ТП 11-138/160 | 1 | г. Кизляр | улица Осипенко | 11 | 5 | 7 | 10 | АС | фасад-кирпич | Н(1)-Б | ПВ | 1 | 43.8437 | 46.7112 | АС
8 | Кизлярские ГорЭС | ПС Кизляр-1 | 11 | ТП 11-138/160 | 1 | г. Кизляр | улица Осипенко | 7 | 5 | 8 | 19 | АС | фасад-кирпич | НС(1)-Б | ПВ | 1 | 43.8438 | 46.7112 | АС
9 | Кизлярские ГорЭС | ПС Кизляр-1 | 11 | ТП 11-138/160 | 1 | г. Кизляр | улица Осипенко | Нет данных в РК | 6 | 9 | 0 | АС | фасад-кирпич | Н(1)-Б | ПВ | 1 | 43.8439 | 46.7113 | АС
10 | Кизлярские ГорЭС | ПС Кизляр-1 | 11 | ТП 11-138/160 | 1 | г. Кизляр | улица Осипенко | 3 | 8 | 11 | 0 | АС | фасад-кирпич | Н(1)-Б | ПВ | 1 | 43.8444 | 46.7116 | АС
11 | Кизлярские ГорЭС | ПС Кизляр-1 | 11 | ТП 11-138/160 | 1 | г. Кизляр | улица Осипенко | 1 | 9 | 12 | 12 | АС | фасад-кирпич | Н(1)-Б | ПВ | 1 | 43.8447 | 46.7118 | АС
12 | Кизлярские ГорЭС | ПС Кизляр-1 | 11 | ТП 11-138/160 | 1 | г. Кизляр | улица Осипенко | 12 | 9 | 13 | 8 | АС | фасад-кирпич | К(3)-Ю | ПВ | 3 | 43.8447 | 46.7118 | АС
13 | Кизлярские ГорЭС | ПС Кизляр-1 | 11 | ТП 11-138/160 | 1 | г. Кизляр | Набережная улица | 55/1 | 12 | 14 | 8 | АС | фасад-кирпич | НС(1)-Б | ПВ | 1 | 43.842 | 46.7109 | АС
14 | Кизлярские ГорЭС | ПС Кизляр-1 | 11 | ТП 11-138/160 | 1 | г. Кизляр | Набережная улица | Нет данных в РК | 13 | 15 | 11 | АС | фасад-кирпич | НС(1)-Б | ПВ | 1 | 43.8417 | 46.7108 | АС
15 | Кизлярские ГорЭС | ПС Кизляр-1 | 11 | ТП 11-138/160 | 1 | г. Кизляр | Набережная улица | 57 | 13 | 16 | 19 | АС | фасад-кирпич | К(1)-Б | ПВ | 1 | 43.8415 | 46.7109 | АС
16 | Кизлярские ГорЭС | ПС Кизляр-1 | 11 | ТП 11-138/160 | 1 | г. Кизляр | Садовый переулок | 2 | 14 | 18 | 6 | АС | фасад-кирпич | К(1)-Б | ПВ | 1 | 43.8413 | 46.7109 | АС
17 | Кизлярские ГорЭС | ПС Кизляр-1 | 11 | ТП 11-138/160 | 1 | г. Кизляр | Набережная улица | 59 | 14 | 19 | 2 | АС | фасад-кирпич | Н(1)-Б | ПВ | 1 | 43.8413 | 46.711 | АС
18 | Кизлярские ГорЭС | ПС Кизляр-1 | 11 | ТП 11-138/160 | 1 | г. Кизляр | Набережная улица | Нет данных в РК | 15 | 20 | 0 | АС | фасад-кирпич | К(1)-Б | ПВ | 1 | 43.841 | 46.711 | АС
19 | Кизлярские ГорЭС | ПС Кизляр-1 | 11 | ТП 11-138/160 | 1 | г. Кизляр | Набережная улица | Нет данных в РК | 15 | 21 | 14 | АС | фасад-кирпич | Н(1)-Б | ПВ | 1 | 43.8409 | 46.7109 | АС
20 | Кизлярские ГорЭС | ПС Кизляр-1 | 11 | ТП 11-138/160 | 1 | г. Кизляр | Набережная улица | 61 | 16 | 23 | 18 | АС | фасад-кирпич | К(1)-Б | ПВ | 1 | 43.8408 | 46.711 | АС
21 | Кизлярские ГорЭС | ПС Кизляр-1 | 11 | ТП 11-138/160 | 1 | г. Кизляр | Набережная улица | 63 | 17 | 24 | 11 | АС | фасад-кирпич | НС(1)-Б | ПВ | 1 | 43.8406 | 46.7108 | АС
22 | Кизлярские ГорЭС | ПС Кизляр-1 | 11 | ТП 11-138/160 | 1 | г. Кизляр | Набережная улица | 65 | 17 | 25 | 23 | АС | фасад-кирпич | К(1)-Б | ПВ | 1 | 43.8404 | 46.7109 | АС
23 | Кизлярские ГорЭС | ПС Кизляр-1 | 11 | ТП 11-138/160 | 1 | г. Кизляр | Набережная улица | Нет данных в РК | 18 | 26 | 8 | АС | фасад-кирпич | К(3)-Ю | ПВ | 3 | 43.8419 | 46.7114 | АС
24 | Кизлярские ГорЭС | ПС Кизляр-1 | 11 | ТП 11-138/160 | 1 | г. Кизляр | улица Амирагова | 2А/1 | 19 | 27 | 0 | АС | фасад-кирпич | К(3)-Б | ПВ | 3 | 43.8421 | 46.7109 | АС
25 | Кизлярские ГорЭС | ПС Кизляр-1 | 11 | ТП 11-138/160 | 1 | г. Кизляр | улица Амирагова | 1 | 20 | 29 | 20 | АС | фасад-кирпич | Н(1)-Б | ПВ | 1 | 43.8419 | 46.7106 | АС
26 | Кизлярские ГорЭС | ПС Кизляр-1 | 11 | ТП 11-138/160 | 1 | г. Кизляр | улица Амирагова | 3 | 21 | 30 | 17 | АС | фасад-кирпич | Н(1)-Б | ПВ | 1 | 43.842 | 46.7104 | АС
27 | Кизлярские ГорЭС | ПС Кизляр-1 | 11 | ТП 11-138/160 | 1 | г. Кизляр | улица Амирагова | 2А | 21 | 31 | 7 | АС | фасад-кирпич | К(1)-Б | ПВ | 1 | 43.8422 | 46.7103 | АС
28 | Кизлярские ГорЭС | ПС Кизляр-1 | 11 | ТП 11-138/160 | 1 | г. Кизляр | улица Амирагова | 2 | 21 | 32 | 18 | АС | фасад-кирпич | Н(1)-Б | ПВ | 1 | 43.8422 | 46.7104 | АС
29 | Кизлярские ГорЭС | ПС Кизляр-1 | 11 | ТП 11-138/160 | 1 | г. Кизляр | улица Амирагова | Нет данных в РК | 21 | 33 | 24 | АС | фасад-кирпич | Н(1)-Б | ПВ | 1 | 43.8423 | 46.7102 | АС
30 | Кизлярские ГорЭС | ПС Кизляр-1 | 11 | ТП 11-138/160 | 1 | г. Кизляр | улица Амирагова | 5 | 23 | 34 | 21 | АС | фасад-кирпич | Н(1)-Б | ПВ | 1 | 43.8421 | 46.71 | АС
31 | Кизлярские ГорЭС | ПС Кизляр-1 | 11 | ТП 11-138/160 | 1 | г. Кизляр | улица Амирагова | 4 | 24 | 36 | 12 | АС | фасад-кирпич | К(1)-Б | ПВ | 1 | 43.8423 | 46.7098 | АС
32 | Кизлярские ГорЭС | ПС Кизляр-1 | 11 | ТП 11-138/160 | 1 | г. Кизляр | улица Амирагова | 11 | 25 | 37 | 7 | АС | фасад-кирпич | К(1)-Б | ПВ | 1 | 43.8423 | 46.7095 | АС
33 | Кизлярские ГорЭС | ПС Кизляр-1 | 11 | ТП 11-138/160 | 1 | г. Кизляр | Набережная улица | 49 | 28 | 40 | 7 | АС | фасад-кирпич | К(1)-Б | ПВ | 1 | 43.8429 | 46.7107 | АС
34 | Кизлярские ГорЭС | ПС Кизляр-1 | 11 | ТП 11-138/160 | 1 | г. Кизляр | Набережная улица | 45 | 29 | 41 | 8 | АС | фасад-кирпич | К(1)-Б | ПВ | 1 | 43.8433 | 46.7106 | АС
35 | Кизлярские ГорЭС | ПС Кизляр-1 | 11 | ТП 11-138/160 | 1 | г. Кизляр | Набережная улица | 36 | 30 | 43 | 19 | АС | фасад-кирпич | К(1)-Б | ПВ | 1 | 43.8437 | 46.7105 | АС
36 | Кизлярские ГорЭС | ПС Кизляр-1 | 11 | ТП 11-138/160 | 1 | г. Кизляр | Набережная улица | Нет данных в РК | 31 | 45 | 1 | АС | фасад-кирпич | К(1)-Б | ПВ | 1 | 43.8437 | 46.7105 | АС
37 | Кизлярские ГорЭС | ПС Кизляр-1 | 11 | ТП 11-138/160 | 1 | г. Кизляр | Набережная улица | Нет данных в РК | 31 | 46 | 5 | АС | фасад-кирпич | К(1)-Б | ПВ | 1 | 43.8438 | 46.7105 | АС
38 | Кизлярские ГорЭС | ПС Кизляр-1 | 11 | ТП 11-138/160 | 1 | г. Кизляр | Набережная улица | Нет данных в РК | 32 | 47 | 1 | АС | фасад-кирпич | НС(1)-Б | ПВ | 1 | 43.8439 | 46.7105 | АС
39 | Кизлярские ГорЭС | ПС Кизляр-1 | 11 | ТП 11-138/160 | 1 | г. Кизляр | Набережная улица | 36А | 33 | 48 | 14 | АС | фасад-кирпич | К(3)-Ю | ПВ | 3 | 43.844 | 46.7106 | АС
40 | Кизлярские ГорЭС | ПС Кизляр-1 | 11 | ТП 11-138/160 | 1 | г. Кизляр | Топольская улица | 32 | 34 | 49 | 34 | АС | фасад-кирпич | Н(1)-Ю | ПВ | 1 | 43.8446 | 46.7104 | АС
41 | Кизлярские ГорЭС | ПС Кизляр-1 | 11 | ТП 11-138/160 | 1 | г. Кизляр | Набережная улица | Нет данных в РК | 35 | 50 | 0 | АС | фасад-кирпич | К(3)-Б | ПВ | 3 | 43.8426 | 46.7104 | АС
42 | Кизлярские ГорЭС | ПС Кизляр-1 | 11 | ТП 11-138/160 | 1 | г. Кизляр | улица Осипенко | Нет данных в РК | 6 | 10 | 23 | АС | фасад-кирпич | НД(1)-Б | ПВ | 1 | 43.8441 | 46.7114 | АС
43 | Кизлярские ГорЭС | ПС Кизляр-1 | 11 | ТП 11-138/160 | 1 | г. Кизляр | Набережная улица | Нет данных в РК | 13 | 17 | 24 | АС | фасад-кирпич | НД(1)-Б | ПВ | 1 | 43.8417 | 46.7112 | АС
44 | Кизлярские ГорЭС | ПС Кизляр-1 | 11 | ТП 11-138/160 | 1 | г. Кизляр | Набережная улица | Нет данных в РК | 16 | 22 | 10 | АС | фасад-кирпич | НД(3)-Ю | ПВ | 3 | 43.8409 | 46.7112 | АС
45 | Кизлярские ГорЭС | ПС Кизляр-1 | 11 | ТП 11-138/160 | 1 | г. Кизляр | улица Амирагова | Нет данных в РК | 19 | 28 | 20 | АС | фасад-кирпич | НД(1)-Б | ПВ | 1 | 43.8423 | 46.7107 | АС
46 | Кизлярские ГорЭС | ПС Кизляр-1 | 11 | ТП 11-138/160 | 1 | г. Кизляр | улица Амирагова | 9 | 23 | 35 | 6 | АС | фасад-кирпич | НД(1)-Б | ПВ | 1 | 43.8422 | 46.7099 | АС
47 | Кизлярские ГорЭС | ПС Кизляр-1 | 11 | ТП 11-138/160 | 1 | г. Кизляр | улица Амирагова | Нет данных в РК | 26 | 38 | 13 | АС | фасад-кирпич | НД(1)-Б | ПВ | 1 | 43.8425 | 46.711 | АС
48 | Кизлярские ГорЭС | ПС Кизляр-1 | 11 | ТП 11-138/160 | 1 | г. Кизляр | улица Амирагова | Нет данных в РК | 27 | 39 | 12 | АС | фасад-кирпич | НД(1)-Б | ПВ | 1 | 43.8425 | 46.7107 | АС
49 | Кизлярские ГорЭС | ПС Кизляр-1 | 11 | ТП 11-138/160 | 1 | г. Кизляр | улица Осипенко | 17 | 29 | 42 | 13 | АС | фасад-кирпич | НД(1)-Б | ПВ | 1 | 43.8431 | 46.7107 | АС
50 | Кизлярские ГорЭС | ПС Кизляр-1 | 11 | ТП 11-138/160 | 1 | г. Кизляр | улица Осипенко | 13 | 30 | 44 | 13 | АС | фасад-кирпич | НД(1)-Б | ПВ | 1 | 43.8435 | 46.7107 | АС
1 | Кизлярские ГорЭС | ПС Кизляр-1 | 11 | ТП 11-147/25 | 1 | г. Кизляр | Колхозная улица | Нет данных в РК | 0 | 1 | 9 | СИП | фасад-кирпич | НД(1)-Ю | ПВ | 1 | 43.8423 | 46.6912 | СИП
1 | Кизлярские ГорЭС | ПС Кизляр-1 | 11 | ТП 11-150/25 | 1 | г. Кизляр | улица Баумана | 8 | 0 | 1 | 4 | АС | фасад-кирпич | НД(3)-Ю | ПВ | 3 | 43.8329 | 46.6902 | СИП
1 | Кизлярские ГорЭС | ПС Кизляр-1 | 11 | ТП 11-156/160 | 1 | г. Кизляр | Базарная улица | Нет данных в РК | 0 | 1 | 11 | АС | фасад-кирпич | НД(3)-Ю | ПКВ | 3 | 43.845 | 46.7117 | СИП
1 | Кизлярские ГорЭС | ПС Кизляр-1 | 11 | ТП 11-164/25 | 1 | г. Кизляр | улица Баумана | 6 | 0 | 1 | 4 | АС | фасад-кирпич | НД(3)-Ю | ПВ | 3 | 43.8329 | 46.6904 | СИП
1 | Кизлярские ГорЭС | ПС Кизляр-1 | 11 | ТП 11-208/250 | 1 | г. Кизляр | Базарная улица | Нет данных в РК | 0 | 1 | 13 | АС | фасад-кирпич | НД(3)-Ю | ПКВ | 3 | 43.846 | 46.7114 | СИП
1 | Кизлярские ГорЭС | ПС Кизляр-1 | 11 | ТП 11-210/400 | 1 | г. Кизляр | улица Тополка | 2/4 | 0 | 1 | 20 | АС | фасад-кирпич | НД(3)-Ю | ПКВ | 3 | 43.8479 | 46.712 | СИП
1 | Кизлярские ГорЭС | ПС Кизляр-1 | 11 | ТП 11-224/250 | 1 | г. Кизляр | Топольская улица | 10 | 0 | 1 | 5 | АС | фасад-кирпич | НД(3)-Ю | ПКВ | 3 | 43.8462 | 46.7103 | СИП
1 | Кизлярские ГорЭС | ПС Кизляр-2 | 3 | ТП 3-21/160 | 1 | г. Кизляр | Махачкалинская улица | 14/1 | 0 | 1 | 26 | АС | фасад-кирпич | Н(1)-Б | ПВ | 1 | 43.8423 | 46.731 | СИП
2 | Кизлярские ГорЭС | ПС Кизляр-2 | 3 | ТП 3-21/160 | 1 | г. Кизляр | Махачкалинская улица | Нет данных в РК | 0 | 2 | 4 | АС | фасад-кирпич | К(1)-Б | ПВ | 1 | 43.8423 | 46.731 | СИП
3 | Кизлярские ГорЭС | ПС Кизляр-2 | 3 | ТП 3-21/160 | 1 | г. Кизляр | Махачкалинская улица | Нет данных в РК | 0 | 3 | 17 | АС | фасад-кирпич | К(3)-Б | ПВ | 3 | 43.8423 | 46.731 | СИП
1 | Кизлярские ГорЭС | ПС Кизляр-2 | 3 | ТП 3-44/160 | 1 | г. Кизляр | Набережная улица | Нет данных в РК | 0 | 1 | 19 | АС | фасад-кирпич | НД(3)-Ю | ПКВ | 3 | 43.8305 | 46.7011 | СИП
1 | Кизлярские ГорЭС | ПС Кизляр-2 | 3 | ТП 3-45/630 | 1 | г. Кизляр | Махачкалинская улица | 133 | 3 | 1 | 20 | СИП | фасад-кирпич | Н(3)-Б | ПВ | 3 | 43.8491 | 46.7338 | АС
2 | Кизлярские ГорЭС | ПС Кизляр-2 | 3 | ТП 3-45/630 | 1 | г. Кизляр | Махачкалинская улица | 131 | 4 | 2 | 30 | СИП | фасад-кирпич | К(1)-Б | ПВ | 1 | 43.8488 | 46.7334 | АС
3 | Кизлярские ГорЭС | ПС Кизляр-2 | 3 | ТП 3-45/630 | 1 | г. Кизляр | Махачкалинская улица | Нет данных в РК | 4 | 3 | 25 | СИП | фасад-кирпич | К(1)-Б | ПВ | 1 | 43.8489 | 46.7335 | АС
4 | Кизлярские ГорЭС | ПС Кизляр-2 | 3 | ТП 3-45/630 | 1 | г. Кизляр | Махачкалинская улица | Нет данных в РК | 4 | 4 | 8 | СИП | фасад-кирпич | Н(1)-Б | ПВ | 1 | 43.8489 | 46.7337 | АС
5 | Кизлярские ГорЭС | ПС Кизляр-2 | 3 | ТП 3-45/630 | 1 | г. Кизляр | Махачкалинская улица | Нет данных в РК | 4 | 5 | 12 | СИП | фасад-кирпич | Н(1)-Б | ПВ | 1 | 43.8488 | 46.7337 | АС
6 | Кизлярские ГорЭС | ПС Кизляр-2 | 3 | ТП 3-45/630 | 1 | г. Кизляр | Махачкалинская улица | 129 | 5 | 6 | 24 | СИП | фасад-кирпич | К(1)-Б | ПВ | 1 | 43.8486 | 46.7334 | АС
7 | Кизлярские ГорЭС | ПС Кизляр-2 | 3 | ТП 3-45/630 | 1 | г. Кизляр | Махачкалинская улица | 127 | 5 | 7 | 28 | СИП | фасад-кирпич | К(1)-Б | ПВ | 1 | 43.8486 | 46.7333 | АС
8 | Кизлярские ГорЭС | ПС Кизляр-2 | 3 | ТП 3-45/630 | 1 | г. Кизляр | Махачкалинская улица | Нет данных в РК | 5 | 8 | 8 | СИП | фасад-кирпич | Н(1)-Б | ПВ | 1 | 43.8486 | 46.7336 | АС
9 | Кизлярские ГорЭС | ПС Кизляр-2 | 3 | ТП 3-45/630 | 1 | г. Кизляр | Махачкалинская улица | Нет данных в РК | 5 | 9 | 15 | СИП | фасад-кирпич | Н(1)-Б | ПВ | 1 | 43.8485 | 46.7335 | АС
10 | Кизлярские ГорЭС | ПС Кизляр-2 | 3 | ТП 3-45/630 | 1 | г. Кизляр | Махачкалинская улица | 121 | 6 | 10 | 28 | СИП | фасад-кирпич | К(1)-Б | ПВ | 1 | 43.8481 | 46.7331 | АС
11 | Кизлярские ГорЭС | ПС Кизляр-2 | 3 | ТП 3-45/630 | 1 | г. Кизляр | Махачкалинская улица | 123 | 6 | 11 | 31 | СИП | фасад-кирпич | К(1)-Б | ПВ | 1 | 43.8482 | 46.7331 | АС
12 | Кизлярские ГорЭС | ПС Кизляр-2 | 3 | ТП 3-45/630 | 1 | г. Кизляр | Махачкалинская улица | Нет данных в РК | 6 | 12 | 16 | СИП | фасад-кирпич | Н(1)-Б | ПВ | 1 | 43.8482 | 46.7333 | АС
13 | Кизлярские ГорЭС | ПС Кизляр-2 | 3 | ТП 3-45/630 | 1 | г. Кизляр | Махачкалинская улица | Нет данных в РК | 6 | 13 | 18 | СИП | фасад-кирпич | Н(1)-Б | ПВ | 1 | 43.848 | 46.7332 | АС
14 | Кизлярские ГорЭС | ПС Кизляр-2 | 3 | ТП 3-45/630 | 1 | г. Кизляр | Махачкалинская улица | 119 | 7 | 14 | 33 | СИП | фасад-кирпич | К(1)-Б | ПВ | 1 | 43.8479 | 46.733 | АС
15 | Кизлярские ГорЭС | ПС Кизляр-2 | 3 | ТП 3-45/630 | 1 | г. Кизляр | Махачкалинская улица | 117 | 7 | 15 | 22 | СИП | фасад-кирпич | К(1)-Б | ПВ | 1 | 43.8477 | 46.733 | АС
16 | Кизлярские ГорЭС | ПС Кизляр-2 | 3 | ТП 3-45/630 | 1 | г. Кизляр | Махачкалинская улица | Нет данных в РК | 7 | 16 | 16 | СИП | фасад-кирпич | К(1)-Б | ПВ | 1 | 43.8477 | 46.7331 | АС
17 | Кизлярские ГорЭС | ПС Кизляр-2 | 3 | ТП 3-45/630 | 1 | г. Кизляр | Махачкалинская улица | Нет данных в РК | 7 | 17 | 23 | СИП | фасад-кирпич | К(1)-Б | ПВ | 1 | 43.8479 | 46.7331 | АС
18 | Кизлярские ГорЭС | ПС Кизляр-2 | 3 | ТП 3-45/630 | 1 | г. Кизляр | Махачкалинская улица | Нет данных в РК | 7 | 18 | 34 | СИП | фасад-кирпич | К(1)-Б | ПВ | 1 | 43.8479 | 46.7329 | АС
19 | Кизлярские ГорЭС | ПС Кизляр-2 | 3 | ТП 3-45/630 | 1 | г. Кизляр | Махачкалинская улица | Нет данных в РК | 7 | 19 | 22 | СИП | фасад-кирпич | К(1)-Б | ПВ | 1 | 43.8478 | 46.733 | АС
20 | Кизлярские ГорЭС | ПС Кизляр-2 | 3 | ТП 3-45/630 | 1 | г. Кизляр | Махачкалинская улица | Нет данных в РК | 7 | 20 | 9 | СИП | фасад-кирпич | Н(1)-Б | ПВ | 1 | 43.8477 | 46.7331 | АС
21 | Кизлярские ГорЭС | ПС Кизляр-2 | 3 | ТП 3-45/630 | 1 | г. Кизляр | Махачкалинская улица | 115 | 8 | 21 | 19 | СИП | фасад-кирпич | К(1)-Б | ПВ | 1 | 43.8475 | 46.7329 | АС
22 | Кизлярские ГорЭС | ПС Кизляр-2 | 3 | ТП 3-45/630 | 1 | г. Кизляр | Махачкалинская улица | 111 | 10 | 22 | 15 | СИП | фасад-кирпич | Н(1)-Б | ПВ | 1 | 43.8469 | 46.7328 | АС
23 | Кизлярские ГорЭС | ПС Кизляр-2 | 3 | ТП 3-45/630 | 1 | г. Кизляр | Махачкалинская улица | Нет данных в РК | 11 | 23 | 17 | СИП | фасад-кирпич | К(1)-Б | ПВ | 1 | 43.8468 | 46.7326 | АС
24 | Кизлярские ГорЭС | ПС Кизляр-2 | 3 | ТП 3-45/630 | 1 | г. Кизляр | Махачкалинская улица | 107 | 11 | 24 | 39 | СИП | фасад-кирпич | К(1)-Б | ПВ | 1 | 43.8467 | 46.7324 | АС
25 | Кизлярские ГорЭС | ПС Кизляр-2 | 3 | ТП 3-45/630 | 1 | г. Кизляр | Махачкалинская улица | Нет данных в РК | 11 | 25 | 31 | СИП | фасад-кирпич | К(1)-Б | ПВ | 1 | 43.8469 | 46.7326 | АС
26 | Кизлярские ГорЭС | ПС Кизляр-2 | 3 | ТП 3-45/630 | 1 | г. Кизляр | Махачкалинская улица | 109 | 11 | 26 | 32 | СИП | фасад-кирпич | К(1)-Б | ПВ | 1 | 43.8468 | 46.7325 | АС
27 | Кизлярские ГорЭС | ПС Кизляр-2 | 3 | ТП 3-45/630 | 1 | г. Кизляр | Махачкалинская улица | 105 | 12 | 28 | 28 | СИП | фасад-кирпич | К(1)-Б | ПВ | 1 | 43.8465 | 46.7323 | АС
28 | Кизлярские ГорЭС | ПС Кизляр-2 | 3 | ТП 3-45/630 | 1 | г. Кизляр | Махачкалинская улица | Нет данных в РК | 12 | 29 | 7 | СИП | фасад-кирпич | Н(1)-Б | ПВ | 1 | 43.8465 | 46.7326 | АС
29 | Кизлярские ГорЭС | ПС Кизляр-2 | 3 | ТП 3-45/630 | 1 | г. Кизляр | Махачкалинская улица | 101 | 13 | 30 | 26 | СИП | фасад-кирпич | К(1)-Б | ПВ | 1 | 43.8462 | 46.7322 | АС
30 | Кизлярские ГорЭС | ПС Кизляр-2 | 3 | ТП 3-45/630 | 1 | г. Кизляр | Махачкалинская улица | 103 | 13 | 31 | 42 | СИП | фасад-кирпич | К(1)-Б | ПВ | 1 | 43.8464 | 46.7322 | АС
31 | Кизлярские ГорЭС | ПС Кизляр-2 | 3 | ТП 3-45/630 | 1 | г. Кизляр | Махачкалинская улица | Нет данных в РК | 13 | 32 | 24 | СИП | фасад-кирпич | К(1)-Б | ПВ | 1 | 43.8462 | 46.7323 | АС
32 | Кизлярские ГорЭС | ПС Кизляр-2 | 3 | ТП 3-45/630 | 1 | г. Кизляр | Махачкалинская улица | Нет данных в РК | 13 | 33 | 6 | СИП | фасад-кирпич | Н(3)-Б | ПВ | 3 | 43.846 | 46.7324 | АС
33 | Кизлярские ГорЭС | ПС Кизляр-2 | 3 | ТП 3-45/630 | 1 | г. Кизляр | Махачкалинская улица | 99 | 13 | 34 | 22 | СИП | фасад-кирпич | К(1)-Б | ПВ | 1 | 43.846 | 46.7322 | АС
34 | Кизлярские ГорЭС | ПС Кизляр-2 | 3 | ТП 3-45/630 | 1 | г. Кизляр | Махачкалинская улица | 97 | 14 | 35 | 22 | СИП | фасад-кирпич | Н(1)-Б | ПВ | 1 | 43.8458 | 46.7321 | АС
35 | Кизлярские ГорЭС | ПС Кизляр-2 | 3 | ТП 3-45/630 | 1 | г. Кизляр | Махачкалинская улица | 134 | 16 | 36 | 12 | СИП | фасад-кирпич | Н(1)-Б | ПВ | 1 | 43.8489 | 46.7341 | АС
36 | Кизлярские ГорЭС | ПС Кизляр-2 | 3 | ТП 3-45/630 | 1 | г. Кизляр | Махачкалинская улица | 130 | 18 | 37 | 14 | СИП | фасад-кирпич | Н(1)-Б | ПВ | 1 | 43.8485 | 46.734 | АС
37 | Кизлярские ГорЭС | ПС Кизляр-2 | 3 | ТП 3-45/630 | 1 | г. Кизляр | Махачкалинская улица | 128 | 19 | 38 | 10 | СИП | фасад-кирпич | Н(1)-Б | ПВ | 1 | 43.8483 | 46.7339 | АС
38 | Кизлярские ГорЭС | ПС Кизляр-2 | 3 | ТП 3-45/630 | 1 | г. Кизляр | Махачкалинская улица | 124 | 21 | 39 | 11 | СИП | фасад-кирпич | Н(1)-Б | ПВ | 1 | 43.8479 | 46.7337 | АС
39 | Кизлярские ГорЭС | ПС Кизляр-2 | 3 | ТП 3-45/630 | 1 | г. Кизляр | Махачкалинская улица | 118 | 22 | 40 | 5 | СИП | фасад-кирпич | Н(1)-Б | ПВ | 1 | 43.8476 | 46.7334 | АС
40 | Кизлярские ГорЭС | ПС Кизляр-2 | 3 | ТП 3-45/630 | 1 | г. Кизляр | Махачкалинская улица | 118А | 23 | 41 | 25 | СИП | фасад-кирпич | К(1)-Б | ПВ | 1 | 43.8475 | 46.7336 | АС
41 | Кизлярские ГорЭС | ПС Кизляр-2 | 3 | ТП 3-45/630 | 1 | г. Кизляр | Махачкалинская улица | 116 | 23 | 42 | 11 | СИП | фасад-кирпич | Н(1)-Б | ПВ | 1 | 43.8474 | 46.7334 | АС
42 | Кизлярские ГорЭС | ПС Кизляр-2 | 3 | ТП 3-45/630 | 1 | г. Кизляр | Махачкалинская улица | 114 | 24 | 43 | 12 | СИП | фасад-кирпич | Н(1)-Б | ПВ | 1 | 43.847 | 46.7332 | АС
43 | Кизлярские ГорЭС | ПС Кизляр-2 | 3 | ТП 3-45/630 | 1 | г. Кизляр | Махачкалинская улица | 110/1 | 26 | 45 | 5 | СИП | фасад-кирпич | Н(3)-Б | ПВ | 3 | 43.8466 | 46.7331 | АС
44 | Кизлярские ГорЭС | ПС Кизляр-2 | 3 | ТП 3-45/630 | 1 | г. Кизляр | Махачкалинская улица | 108А | 27 | 46 | 15 | СИП | фасад-кирпич | К(1)-Б | ПВ | 1 | 43.8465 | 46.7329 | АС
45 | Кизлярские ГорЭС | ПС Кизляр-2 | 3 | ТП 3-45/630 | 1 | г. Кизляр | Махачкалинская улица | 106 | 27 | 47 | 7 | СИП | фасад-кирпич | Н(1)-Б | ПВ | 1 | 43.8464 | 46.7329 | АС
46 | Кизлярские ГорЭС | ПС Кизляр-2 | 3 | ТП 3-45/630 | 1 | г. Кизляр | Махачкалинская улица | 102 | 28 | 48 | 12 | СИП | фасад-кирпич | Н(1)-Б | ПВ | 1 | 43.8461 | 46.7328 | АС
47 | Кизлярские ГорЭС | ПС Кизляр-2 | 3 | ТП 3-45/630 | 1 | г. Кизляр | Махачкалинская улица | 100 | 29 | 49 | 24 | СИП | фасад-кирпич | К(1)-Б | ПВ | 1 | 43.8458 | 46.7329 | АС
48 | Кизлярские ГорЭС | ПС Кизляр-2 | 3 | ТП 3-45/630 | 1 | г. Кизляр | Махачкалинская улица | 98 | 30 | 50 | 1 | СИП | фасад-кирпич | Н(1)-Б | ПВ | 1 | 43.8456 | 46.7325 | АС
49 | Кизлярские ГорЭС | ПС Кизляр-2 | 3 | ТП 3-45/630 | 1 | г. Кизляр | Махачкалинская улица | Нет данных в РК | 30 | 51 | 1 | СИП | фасад-кирпич | Н(1)-Б | ПВ | 1 | 43.8456 | 46.7325 | АС
50 | Кизлярские ГорЭС | ПС Кизляр-2 | 3 | ТП 3-45/630 | 1 | г. Кизляр | улица Лалаянца | Нет данных в РК | 32 | 52 | 3 | СИП | фасад-кирпич | Н(3)-Б | ПВ | 3 | 43.8473 | 46.7325 | АС
51 | Кизлярские ГорЭС | ПС Кизляр-2 | 3 | ТП 3-45/630 | 1 | г. Кизляр | Махачкалинский переулок | 113 | 32 | 53 | 4 | СИП | фасад-кирпич | Н(3)-Б | ПВ | 3 | 43.8473 | 46.7325 | АС
52 | Кизлярские ГорЭС | ПС Кизляр-2 | 3 | ТП 3-45/630 | 1 | г. Кизляр | Махачкалинский переулок | 114 | 34 | 54 | 6 | СИП | фасад-кирпич | К(1)-Б | ПВ | 1 | 43.8473 | 46.7322 | АС
53 | Кизлярские ГорЭС | ПС Кизляр-2 | 3 | ТП 3-45/630 | 1 | г. Кизляр | Махачкалинский переулок | 112 | 35 | 55 | 22 | СИП | фасад-кирпич | К(1)-Б | ПВ | 1 | 43.8472 | 46.7318 | АС
54 | Кизлярские ГорЭС | ПС Кизляр-2 | 3 | ТП 3-45/630 | 1 | г. Кизляр | Махачкалинский переулок | Нет данных в РК | 35 | 56 | 7 | СИП | фасад-кирпич | Н(1)-Б | ПВ | 1 | 43.8471 | 46.7321 | АС
55 | Кизлярские ГорЭС | ПС Кизляр-2 | 3 | ТП 3-45/630 | 1 | г. Кизляр | Махачкалинский переулок | 110 | 35 | 57 | 10 | СИП | фасад-кирпич | К(1)-Б | ПВ | 1 | 43.847 | 46.732 | АС
56 | Кизлярские ГорЭС | ПС Кизляр-2 | 3 | ТП 3-45/630 | 1 | г. Кизляр | Махачкалинский переулок | 108 | 36 | 58 | 11 | СИП | фасад-кирпич | К(1)-Б | ПВ | 1 | 43.8468 | 46.732 | АС
57 | Кизлярские ГорЭС | ПС Кизляр-2 | 3 | ТП 3-45/630 | 1 | г. Кизляр | Махачкалинский переулок | Нет данных в РК | 36 | 59 | 7 | СИП | фасад-кирпич | К(1)-Б | ПВ | 1 | 43.8468 | 46.732 | АС
58 | Кизлярские ГорЭС | ПС Кизляр-2 | 3 | ТП 3-45/630 | 1 | г. Кизляр | Махачкалинский переулок | 106 | 37 | 60 | 3 | СИП | фасад-кирпич | К(1)-Б | ПВ | 1 | 43.8466 | 46.7319 | АС
59 | Кизлярские ГорЭС | ПС Кизляр-2 | 3 | ТП 3-45/630 | 1 | г. Кизляр | Махачкалинский переулок | 104 | 37 | 61 | 15 | СИП | фасад-кирпич | К(1)-Б | ПВ | 1 | 43.8465 | 46.7318 | АС
60 | Кизлярские ГорЭС | ПС Кизляр-2 | 3 | ТП 3-45/630 | 1 | г. Кизляр | Махачкалинский переулок | 102 | 38 | 62 | 24 | СИП | фасад-кирпич | К(1)-Б | ПВ | 1 | 43.8462 | 46.7314 | АС
61 | Кизлярские ГорЭС | ПС Кизляр-2 | 3 | ТП 3-45/630 | 1 | г. Кизляр | Восточная улица | 104 | 38 | 63 | 14 | СИП | фасад-кирпич | К(1)-Б | ПВ | 1 | 43.8464 | 46.7315 | АС
62 | Кизлярские ГорЭС | ПС Кизляр-2 | 3 | ТП 3-45/630 | 1 | г. Кизляр | Восточная улица | Нет данных в РК | 38 | 64 | 19 | СИП | фасад-кирпич | К(1)-Б | ПВ | 1 | 43.8464 | 46.7314 | АС
63 | Кизлярские ГорЭС | ПС Кизляр-2 | 3 | ТП 3-45/630 | 1 | г. Кизляр | Махачкалинский переулок | Нет данных в РК | 38 | 65 | 7 | СИП | фасад-кирпич | К(1)-Б | ПВ | 1 | 43.8463 | 46.7317 | АС
64 | Кизлярские ГорЭС | ПС Кизляр-2 | 3 | ТП 3-45/630 | 1 | г. Кизляр | Махачкалинский переулок | 98 | 39 | 66 | 27 | СИП | фасад-кирпич | К(1)-Б | ПВ | 1 | 43.8458 | 46.7315 | АС
65 | Кизлярские ГорЭС | ПС Кизляр-2 | 3 | ТП 3-45/630 | 1 | г. Кизляр | Махачкалинский переулок | Нет данных в РК | 39 | 67 | 21 | СИП | фасад-кирпич | К(1)-Б | ПВ | 1 | 43.8462 | 46.7317 | АС
66 | Кизлярские ГорЭС | ПС Кизляр-2 | 3 | ТП 3-45/630 | 1 | г. Кизляр | Восточная улица | 98 | 39 | 68 | 23 | СИП | фасад-кирпич | К(1)-Б | ПВ | 1 | 43.8461 | 46.7313 | АС
67 | Кизлярские ГорЭС | ПС Кизляр-2 | 3 | ТП 3-45/630 | 1 | г. Кизляр | Махачкалинский переулок | 100 | 39 | 69 | 17 | СИП | фасад-кирпич | К(1)-Б | ПВ | 1 | 43.8461 | 46.7318 | АС
68 | Кизлярские ГорЭС | ПС Кизляр-2 | 3 | ТП 3-45/630 | 1 | г. Кизляр | Махачкалинский переулок | Нет данных в РК | 39 | 70 | 13 | СИП | фасад-кирпич | К(1)-Б | ПВ | 1 | 43.8462 | 46.7316 | АС
69 | Кизлярские ГорЭС | ПС Кизляр-2 | 3 | ТП 3-45/630 | 1 | г. Кизляр | Махачкалинский переулок | Нет данных в РК | 39 | 71 | 9 | СИП | фасад-кирпич | К(1)-Б | ПВ | 1 | 43.846 | 46.7316 | АС
70 | Кизлярские ГорЭС | ПС Кизляр-2 | 3 | ТП 3-45/630 | 1 | г. Кизляр | Махачкалинский переулок | 118 | 40 | 72 | 6 | СИП | фасад-кирпич | К(1)-Б | ПВ | 1 | 43.8477 | 46.7324 | АС
71 | Кизлярские ГорЭС | ПС Кизляр-2 | 3 | ТП 3-45/630 | 1 | г. Кизляр | Махачкалинский переулок | Нет данных в РК | 40 | 73 | 11 | СИП | фасад-кирпич | К(1)-Б | ПВ | 1 | 43.8478 | 46.7325 | АС
72 | Кизлярские ГорЭС | ПС Кизляр-2 | 3 | ТП 3-45/630 | 1 | г. Кизляр | Махачкалинский переулок | 122 | 41 | 74 | 20 | СИП | фасад-кирпич | К(1)-Б | ПВ | 1 | 43.848 | 46.7327 | АС
73 | Кизлярские ГорЭС | ПС Кизляр-2 | 3 | ТП 3-45/630 | 1 | г. Кизляр | Махачкалинский переулок | Нет данных в РК | 41 | 75 | 14 | СИП | фасад-кирпич | К(1)-Б | ПВ | 1 | 43.8482 | 46.7327 | АС
74 | Кизлярские ГорЭС | ПС Кизляр-2 | 3 | ТП 3-45/630 | 1 | г. Кизляр | Махачкалинский переулок | 124 | 42 | 76 | 5 | СИП | фасад-кирпич | Н(1)-Б | ПВ | 1 | 43.8483 | 46.7326 | АС
75 | Кизлярские ГорЭС | ПС Кизляр-2 | 3 | ТП 3-45/630 | 1 | г. Кизляр | Махачкалинский переулок | 126 | 42 | 77 | 13 | СИП | фасад-кирпич | К(1)-Б | ПВ | 1 | 43.8484 | 46.7327 | АС
76 | Кизлярские ГорЭС | ПС Кизляр-2 | 3 | ТП 3-45/630 | 1 | г. Кизляр | Махачкалинский переулок | Нет данных в РК | 43 | 78 | 12 | СИП | фасад-кирпич | К(1)-Б | ПВ | 1 | 43.8486 | 46.7328 | АС
77 | Кизлярские ГорЭС | ПС Кизляр-2 | 3 | ТП 3-45/630 | 1 | г. Кизляр | Махачкалинский переулок | 130 | 44 | 79 | 7 | СИП | фасад-кирпич | К(1)-Б | ПВ | 1 | 43.8488 | 46.7329 | АС
78 | Кизлярские ГорЭС | ПС Кизляр-2 | 3 | ТП 3-45/630 | 1 | г. Кизляр | Махачкалинский переулок | 128 | 44 | 80 | 9 | СИП | фасад-кирпич | К(1)-Б | ПВ | 1 | 43.8487 | 46.7328 | АС
79 | Кизлярские ГорЭС | ПС Кизляр-2 | 3 | ТП 3-45/630 | 1 | г. Кизляр | Махачкалинский переулок | 132 | 45 | 81 | 5 | СИП | фасад-кирпич | К(1)-Б | ПВ | 1 | 43.849 | 46.7329 | АС
80 | Кизлярские ГорЭС | ПС Кизляр-2 | 3 | ТП 3-45/630 | 1 | г. Кизляр | Махачкалинский переулок | 134 | 46 | 82 | 5 | СИП | фасад-кирпич | К(1)-Б | ПВ | 1 | 43.8492 | 46.7331 | АС
81 | Кизлярские ГорЭС | ПС Кизляр-2 | 3 | ТП 3-45/630 | 1 | г. Кизляр | Махачкалинская улица | Нет данных в РК | 48 | 83 | 21 | СИП | фасад-кирпич | К(1)-Б | ПВ | 1 | 43.849 | 46.7335 | АС
82 | Кизлярские ГорЭС | ПС Кизляр-2 | 3 | ТП 3-45/630 | 1 | г. Кизляр | Махачкалинская улица | Нет данных в РК | 48 | 84 | 13 | СИП | фасад-кирпич | К(1)-Б | ПВ | 1 | 43.8491 | 46.7335 | АС
83 | Кизлярские ГорЭС | ПС Кизляр-2 | 3 | ТП 3-45/630 | 1 | г. Кизляр | улица Красина | 42 | 51 | 86 | 3 | СИП | фасад-кирпич | К(3)-Ю | ПВ | 3 | 43.8496 | 46.7347 | АС
84 | Кизлярские ГорЭС | ПС Кизляр-2 | 3 | ТП 3-45/630 | 1 | г. Кизляр | улица Красина | Нет данных в РК | 51 | 87 | 29 | СИП | фасад-кирпич | Н(3)-Б | ПВ | 3 | 43.8497 | 46.7351 | АС
85 | Кизлярские ГорЭС | ПС Кизляр-2 | 3 | ТП 3-45/630 | 1 | г. Кизляр | улица Красина | 44А | 60 | 89 | 18 | СИП | фасад-кирпич | Н(1)-Б | ПВ | 1 | 43.8499 | 46.737 | АС
86 | Кизлярские ГорЭС | ПС Кизляр-2 | 3 | ТП 3-45/630 | 1 | г. Кизляр | улица Лазо | 132 | 62 | 90 | 7 | СИП | фасад-кирпич | Н(1)-Б | ПВ | 1 | 43.8489 | 46.7346 | АС
87 | Кизлярские ГорЭС | ПС Кизляр-2 | 3 | ТП 3-45/630 | 1 | г. Кизляр | улица Красина | Нет данных в РК | 63 | 91 | 6 | СИП | фасад-кирпич | Н(1)-Б | ПВ | 1 | 43.8493 | 46.7348 | АС
88 | Кизлярские ГорЭС | ПС Кизляр-2 | 3 | ТП 3-45/630 | 1 | г. Кизляр | улица Лазо | 128к2 | 64 | 92 | 16 | СИП | фасад-кирпич | Н(1)-Б | ПВ | 1 | 43.8486 | 46.7345 | АС
89 | Кизлярские ГорЭС | ПС Кизляр-2 | 3 | ТП 3-45/630 | 1 | г. Кизляр | улица Лазо | 128к1 | 65 | 93 | 5 | СИП | фасад-кирпич | Н(1)-Б | ПВ | 1 | 43.8484 | 46.7345 | АС
90 | Кизлярские ГорЭС | ПС Кизляр-2 | 3 | ТП 3-45/630 | 1 | г. Кизляр | улица Лазо | 126А | 66 | 95 | 7 | СИП | фасад-кирпич | Н(1)-Б | ПВ | 1 | 43.8481 | 46.7343 | АС
91 | Кизлярские ГорЭС | ПС Кизляр-2 | 3 | ТП 3-45/630 | 1 | г. Кизляр | улица Лазо | 126 | 66 | 96 | 15 | СИП | фасад-кирпич | Н(1)-Б | ПВ | 1 | 43.8481 | 46.7344 | АС
92 | Кизлярские ГорЭС | ПС Кизляр-2 | 3 | ТП 3-45/630 | 1 | г. Кизляр | улица Лазо | Нет данных в РК | 66 | 97 | 15 | СИП | фасад-кирпич | Н(1)-Б | ПВ | 1 | 43.8481 | 46.7344 | АС
93 | Кизлярские ГорЭС | ПС Кизляр-2 | 3 | ТП 3-45/630 | 1 | г. Кизляр | улица Лазо | 124 | 67 | 98 | 15 | СИП | фасад-кирпич | Н(1)-Б | ПВ | 1 | 43.8479 | 46.7342 | АС
94 | Кизлярские ГорЭС | ПС Кизляр-2 | 3 | ТП 3-45/630 | 1 | г. Кизляр | улица Лазо | 122 | 68 | 99 | 15 | СИП | фасад-кирпич | Н(1)-Б | ПВ | 1 | 43.8477 | 46.7342 | АС
95 | Кизлярские ГорЭС | ПС Кизляр-2 | 3 | ТП 3-45/630 | 1 | г. Кизляр | улица Лазо | 118 | 69 | 101 | 15 | СИП | фасад-кирпич | Н(1)-Б | ПВ | 1 | 43.8474 | 46.734 | АС
96 | Кизлярские ГорЭС | ПС Кизляр-2 | 3 | ТП 3-45/630 | 2 | г. Кизляр | Махачкалинская улица | 137 | 2 | 1 | 9 | СИП | фасад-кирпич | К(3)-Б | ПВ | 3 | 43.8495 | 46.7336 | АС
97 | Кизлярские ГорЭС | ПС Кизляр-2 | 3 | ТП 3-45/630 | 2 | г. Кизляр | Восточная улица | 136 | 4 | 2 | 23 | СИП | фасад-кирпич | Н(1)-Б | ПВ | 1 | 43.8496 | 46.7326 | АС
98 | Кизлярские ГорЭС | ПС Кизляр-2 | 3 | ТП 3-45/630 | 2 | г. Кизляр | Восточный переулок | 134 | 9 | 3 | 11 | СИП | фасад-кирпич | К(1)-Б | ПВ | 1 | 43.8496 | 46.7313 | АС
99 | Кизлярские ГорЭС | ПС Кизляр-2 | 3 | ТП 3-45/630 | 2 | г. Кизляр | Восточный переулок | 132 | 10 | 4 | 13 | СИП | фасад-кирпич | Н(1)-Б | ПВ | 1 | 43.8494 | 46.7314 | АС
100 | Кизлярские ГорЭС | ПС Кизляр-2 | 3 | ТП 3-45/630 | 2 | г. Кизляр | Восточный переулок | 130 | 10 | 5 | 10 | СИП | фасад-кирпич | К(1)-Б | ПВ | 1 | 43.8492 | 46.7313 | АС
101 | Кизлярские ГорЭС | ПС Кизляр-2 | 3 | ТП 3-45/630 | 2 | г. Кизляр | Восточный переулок | 128 | 11 | 6 | 6 | СИП | фасад-кирпич | К(1)-Б | ПВ | 1 | 43.8491 | 46.7313 | АС
102 | Кизлярские ГорЭС | ПС Кизляр-2 | 3 | ТП 3-45/630 | 2 | г. Кизляр | Восточный переулок | 126 | 12 | 7 | 15 | СИП | фасад-кирпич | К(1)-Б | ПВ | 1 | 43.8487 | 46.7311 | АС
103 | Кизлярские ГорЭС | ПС Кизляр-2 | 3 | ТП 3-45/630 | 2 | г. Кизляр | Восточный переулок | 124 | 13 | 8 | 8 | СИП | фасад-кирпич | К(1)-Б | ПВ | 1 | 43.8486 | 46.7311 | АС
104 | Кизлярские ГорЭС | ПС Кизляр-2 | 3 | ТП 3-45/630 | 2 | г. Кизляр | Восточный переулок | 118 | 14 | 9 | 9 | СИП | фасад-кирпич | К(1)-Б | ПВ | 1 | 43.8482 | 46.7309 | АС
105 | Кизлярские ГорЭС | ПС Кизляр-2 | 3 | ТП 3-45/630 | 2 | г. Кизляр | Восточный переулок | 120 | 14 | 10 | 8 | СИП | фасад-кирпич | К(1)-Б | ПВ | 1 | 43.8483 | 46.7309 | АС
106 | Кизлярские ГорЭС | ПС Кизляр-2 | 3 | ТП 3-45/630 | 2 | г. Кизляр | Восточный переулок | 116 | 15 | 11 | 5 | СИП | фасад-кирпич | К(1)-Б | ПВ | 1 | 43.848 | 46.7308 | АС
107 | Кизлярские ГорЭС | ПС Кизляр-2 | 3 | ТП 3-45/630 | 2 | г. Кизляр | Восточная улица | 131 | 18 | 13 | 10 | СИП | фасад-кирпич | К(1)-Б | ПВ | 1 | 43.8492 | 46.7321 | АС
108 | Кизлярские ГорЭС | ПС Кизляр-2 | 3 | ТП 3-45/630 | 2 | г. Кизляр | Восточная улица | 129 | 19 | 14 | 16 | СИП | фасад-кирпич | К(1)-Б | ПВ | 1 | 43.849 | 46.732 | АС
109 | Кизлярские ГорЭС | ПС Кизляр-2 | 3 | ТП 3-45/630 | 2 | г. Кизляр | Восточная улица | 127 | 19 | 15 | 15 | СИП | фасад-кирпич | К(1)-Б | ПВ | 1 | 43.8489 | 46.732 | АС
110 | Кизлярские ГорЭС | ПС Кизляр-2 | 3 | ТП 3-45/630 | 2 | г. Кизляр | Восточная улица | 125 | 20 | 16 | 12 | СИП | фасад-кирпич | К(1)-Б | ПВ | 1 | 43.8488 | 46.7319 | АС
111 | Кизлярские ГорЭС | ПС Кизляр-2 | 3 | ТП 3-45/630 | 2 | г. Кизляр | Восточная улица | 123 | 21 | 17 | 9 | СИП | фасад-кирпич | К(1)-Б | ПВ | 1 | 43.8486 | 46.7318 | АС
112 | Кизлярские ГорЭС | ПС Кизляр-2 | 3 | ТП 3-45/630 | 2 | г. Кизляр | Восточная улица | 121 | 22 | 18 | 14 | СИП | фасад-кирпич | К(1)-Б | ПВ | 1 | 43.8484 | 46.7317 | АС
113 | Кизлярские ГорЭС | ПС Кизляр-2 | 3 | ТП 3-45/630 | 2 | г. Кизляр | Восточная улица | 119 | 22 | 19 | 14 | СИП | фасад-кирпич | К(1)-Б | ПВ | 1 | 43.8481 | 46.7317 | АС
114 | Кизлярские ГорЭС | ПС Кизляр-2 | 3 | ТП 3-45/630 | 2 | г. Кизляр | Восточная улица | 117 | 23 | 20 | 5 | СИП | фасад-кирпич | К(1)-Б | ПВ | 1 | 43.848 | 46.7316 | АС
115 | Кизлярские ГорЭС | ПС Кизляр-2 | 3 | ТП 3-45/630 | 2 | г. Кизляр | Восточная улица | Нет данных в РК | 24 | 21 | 1 | СИП | фасад-кирпич | К(3)-Б | ПВ | 3 | 43.8479 | 46.7316 | АС
116 | Кизлярские ГорЭС | ПС Кизляр-2 | 3 | ТП 3-45/630 | 2 | г. Кизляр | Восточная улица | 116 | 25 | 22 | 6 | СИП | фасад-кирпич | К(1)-Б | ПВ | 1 | 43.8478 | 46.7318 | АС
117 | Кизлярские ГорЭС | ПС Кизляр-2 | 3 | ТП 3-45/630 | 2 | г. Кизляр | Восточная улица | 118 | 26 | 23 | 6 | СИП | фасад-кирпич | К(1)-Б | ПВ | 1 | 43.8479 | 46.7319 | АС
118 | Кизлярские ГорЭС | ПС Кизляр-2 | 3 | ТП 3-45/630 | 2 | г. Кизляр | Восточная улица | 120 | 26 | 24 | 13 | СИП | фасад-кирпич | К(1)-Б | ПВ | 1 | 43.8481 | 46.7319 | АС
119 | Кизлярские ГорЭС | ПС Кизляр-2 | 3 | ТП 3-45/630 | 2 | г. Кизляр | Восточная улица | 122 | 27 | 25 | 11 | СИП | фасад-кирпич | К(1)-Б | ПВ | 1 | 43.8483 | 46.732 | АС
120 | Кизлярские ГорЭС | ПС Кизляр-2 | 3 | ТП 3-45/630 | 2 | г. Кизляр | Восточная улица | 124 | 28 | 26 | 11 | СИП | фасад-кирпич | К(1)-Б | ПВ | 1 | 43.8485 | 46.7321 | АС
121 | Кизлярские ГорЭС | ПС Кизляр-2 | 3 | ТП 3-45/630 | 2 | г. Кизляр | Восточная улица | 128 | 29 | 27 | 6 | СИП | фасад-кирпич | К(1)-Б | ПВ | 1 | 43.8487 | 46.7323 | АС
122 | Кизлярские ГорЭС | ПС Кизляр-2 | 3 | ТП 3-45/630 | 2 | г. Кизляр | Восточная улица | Нет данных в РК | 29 | 28 | 10 | СИП | фасад-кирпич | К(1)-Б | ПВ | 1 | 43.8488 | 46.7323 | АС
123 | Кизлярские ГорЭС | ПС Кизляр-2 | 3 | ТП 3-45/630 | 2 | г. Кизляр | Восточная улица | 130 | 30 | 29 | 6 | СИП | фасад-кирпич | К(1)-Б | ПВ | 1 | 43.849 | 46.7324 | АС
124 | Кизлярские ГорЭС | ПС Кизляр-2 | 3 | ТП 3-45/630 | 2 | г. Кизляр | Восточная улица | 132 | 31 | 30 | 3 | СИП | фасад-кирпич | К(1)-Б | ПВ | 1 | 43.8491 | 46.7324 | АС
125 | Кизлярские ГорЭС | ПС Кизляр-2 | 3 | ТП 3-45/630 | 2 | г. Кизляр | Восточная улица | 134 | 32 | 31 | 8 | СИП | фасад-кирпич | К(1)-Б | ПВ | 1 | 43.8493 | 46.7325 | АС
126 | Кизлярские ГорЭС | ПС Кизляр-2 | 3 | ТП 3-45/630 | 3 | г. Кизляр | тупик Дружбы | 4 | 10 | 1 | 43 | СИП | фасад-кирпич | К(1)-Б | ПВ | 1 | 43.8518 | 46.7342 | АС
127 | Кизлярские ГорЭС | ПС Кизляр-2 | 3 | ТП 3-45/630 | 3 | г. Кизляр | проезд Мира | 7 | 10 | 2 | 14 | СИП | фасад-кирпич | К(1)-Б | ПВ | 1 | 43.8517 | 46.7338 | АС
128 | Кизлярские ГорЭС | ПС Кизляр-2 | 3 | ТП 3-45/630 | 3 | г. Кизляр | проезд Мира | Нет данных в РК | 11 | 3 | 11 | СИП | фасад-кирпич | Н(1)-Б | ПВ | 1 | 43.8519 | 46.7336 | АС
129 | Кизлярские ГорЭС | ПС Кизляр-2 | 3 | ТП 3-45/630 | 3 | г. Кизляр | проезд Мира | Нет данных в РК | 11 | 4 | 17 | СИП | фасад-кирпич | К(1)-Б | ПВ | 1 | 43.8519 | 46.734 | АС
130 | Кизлярские ГорЭС | ПС Кизляр-2 | 3 | ТП 3-45/630 | 3 | г. Кизляр | тупик Дружбы | Нет данных в РК | 14 | 6 | 27 | СИП | фасад-кирпич | К(1)-Б | ПВ | 1 | 43.8517 | 46.7345 | СИП
131 | Кизлярские ГорЭС | ПС Кизляр-2 | 3 | ТП 3-45/630 | 3 | г. Кизляр | Артезианский тупик | Нет данных в РК | 14 | 7 | 36 | СИП | фасад-кирпич | К(1)-Б | ПВ | 1 | 43.8516 | 46.7347 | СИП
132 | Кизлярские ГорЭС | ПС Кизляр-2 | 3 | ТП 3-45/630 | 3 | г. Кизляр | проезд Мира | 1 | 14 | 8 | 16 | СИП | фасад-кирпич | К(1)-Б | ПВ | 1 | 43.8521 | 46.7347 | СИП
133 | Кизлярские ГорЭС | ПС Кизляр-2 | 3 | ТП 3-45/630 | 3 | г. Кизляр | проезд Мира | Нет данных в РК | 15 | 9 | 17 | СИП | фасад-кирпич | Н(3)-Б | ПВ | 3 | 43.8521 | 46.7334 | АС
134 | Кизлярские ГорЭС | ПС Кизляр-2 | 3 | ТП 3-45/630 | 3 | г. Кизляр | проезд Мира | Нет данных в РК | 15 | 10 | 12 | СИП | фасад-кирпич | К(1)-Б | ПВ | 1 | 43.8523 | 46.7336 | АС
135 | Кизлярские ГорЭС | ПС Кизляр-2 | 3 | ТП 3-45/630 | 3 | г. Кизляр | проезд Мира | 11 | 16 | 11 | 26 | СИП | фасад-кирпич | К(1)-Б | ПВ | 1 | 43.8525 | 46.7329 | СИП
136 | Кизлярские ГорЭС | ПС Кизляр-2 | 3 | ТП 3-45/630 | 3 | г. Кизляр | проезд Мира | 9 | 16 | 12 | 23 | СИП | фасад-кирпич | К(1)-Б | ПВ | 1 | 43.8525 | 46.7332 | СИП
137 | Кизлярские ГорЭС | ПС Кизляр-2 | 3 | ТП 3-45/630 | 3 | г. Кизляр | проезд Мира | 8 | 16 | 13 | 17 | СИП | фасад-кирпич | К(1)-Б | ПВ | 1 | 43.8521 | 46.733 | СИП
138 | Кизлярские ГорЭС | ПС Кизляр-2 | 3 | ТП 3-45/630 | 3 | г. Кизляр | проезд Мира | Нет данных в РК | 16 | 14 | 24 | СИП | фасад-кирпич | К(1)-Б | ПВ | 1 | 43.8524 | 46.7333 | СИП
139 | Кизлярские ГорЭС | ПС Кизляр-2 | 3 | ТП 3-45/630 | 3 | г. Кизляр | проезд Мира | Нет данных в РК | 16 | 15 | 18 | СИП | фасад-кирпич | К(1)-Б | ПВ | 1 | 43.8521 | 46.7331 | СИП
140 | Кизлярские ГорЭС | ПС Кизляр-2 | 3 | ТП 3-45/630 | 3 | г. Кизляр | проезд Мира | Нет данных в РК | 17 | 16 | 1 | СИП | фасад-кирпич | Н(1)-Б | ПВ | 1 | 43.8514 | 46.7337 | СИП
141 | Кизлярские ГорЭС | ПС Кизляр-2 | 3 | ТП 3-45/630 | 3 | г. Кизляр | тупик Дружбы | Нет данных в РК | 18 | 17 | 5 | СИП | фасад-кирпич | Н(1)-Б | ПВ | 1 | 43.8513 | 46.7341 | АС
142 | Кизлярские ГорЭС | ПС Кизляр-2 | 3 | ТП 3-45/630 | 3 | г. Кизляр | тупик Дружбы | Нет данных в РК | 18 | 18 | 20 | СИП | фасад-кирпич | К(1)-Б | ПВ | 1 | 43.8515 | 46.7341 | АС
143 | Кизлярские ГорЭС | ПС Кизляр-2 | 3 | ТП 3-45/630 | 3 | г. Кизляр | проезд Мира | 2 | 20 | 19 | 95 | СИП | фасад-кирпич | Н(1)-Б | ПВ | 1 | 43.852 | 46.734 | АС
144 | Кизлярские ГорЭС | ПС Кизляр-2 | 3 | ТП 3-45/630 | 3 | г. Кизляр | Артезианский тупик | Нет данных в РК | 20 | 20 | 23 | СИП | фасад-кирпич | К(1)-Б | ПВ | 1 | 43.8513 | 46.7349 | АС
145 | Кизлярские ГорЭС | ПС Кизляр-2 | 3 | ТП 3-45/630 | 3 | г. Кизляр | проезд Мира | Нет данных в РК | 21 | 21 | 23 | СИП | фасад-кирпич | К(1)-Б | ПВ | 1 | 43.8514 | 46.7331 | АС
146 | Кизлярские ГорЭС | ПС Кизляр-2 | 3 | ТП 3-45/630 | 3 | г. Кизляр | проезд Мира | Нет данных в РК | 23 | 22 | 23 | СИП | фасад-кирпич | К(1)-Б | ПВ | 1 | 43.8516 | 46.7326 | АС
147 | Кизлярские ГорЭС | ПС Кизляр-2 | 3 | ТП 3-45/630 | 3 | г. Кизляр | проезд Мира | Нет данных в РК | 23 | 23 | 37 | СИП | фасад-кирпич | К(1)-Б | ПВ | 1 | 43.8518 | 46.7326 | АС
148 | Кизлярские ГорЭС | ПС Кизляр-2 | 3 | ТП 3-45/630 | 3 | г. Кизляр | проезд Мира | Нет данных в РК | 23 | 24 | 23 | СИП | фасад-кирпич | К(1)-Б | ПВ | 1 | 43.8517 | 46.7331 | АС
149 | Кизлярские ГорЭС | ПС Кизляр-2 | 3 | ТП 3-45/630 | 3 | г. Кизляр | проезд Мира | Нет данных в РК | 23 | 25 | 42 | СИП | фасад-кирпич | К(1)-Б | ПВ | 1 | 43.8518 | 46.7332 | АС
150 | Кизлярские ГорЭС | ПС Кизляр-2 | 3 | ТП 3-45/630 | 3 | г. Кизляр | проезд Мира | Нет данных в РК | 23 | 26 | 30 | СИП | фасад-кирпич | К(1)-Б | ПВ | 1 | 43.8517 | 46.7332 | АС
151 | Кизлярские ГорЭС | ПС Кизляр-2 | 3 | ТП 3-45/630 | 3 | г. Кизляр | проезд Мира | Нет данных в РК | 23 | 27 | 32 | СИП | фасад-кирпич | К(1)-Б | ПВ | 1 | 43.8518 | 46.7331 | АС
152 | Кизлярские ГорЭС | ПС Кизляр-2 | 3 | ТП 3-45/630 | 3 | г. Кизляр | проезд Мира | Нет данных в РК | 23 | 28 | 38 | СИП | фасад-кирпич | К(1)-Б | ПВ | 1 | 43.8513 | 46.7326 | АС
153 | Кизлярские ГорЭС | ПС Кизляр-2 | 3 | ТП 3-45/630 | 4 | г. Кизляр | улица Красина | Нет данных в РК | 5 | 1 | 14 | СИП | фасад-кирпич | Н(3)-Ю | ПВ | 3 | 43.85 | 46.7347 | АС
154 | Кизлярские ГорЭС | ПС Кизляр-2 | 3 | ТП 3-45/630 | 4 | г. Кизляр | улица Красина | 42Б/2 | 10 | 2 | 98 | СИП | фасад-кирпич | Н(3)-Б | ПВ | 3 | 43.8506 | 46.7355 | АС
155 | Кизлярские ГорЭС | ПС Кизляр-2 | 3 | ТП 3-45/630 | 4 | г. Кизляр | улица Красина | Нет данных в РК | 10 | 3 | 7 | СИП | фасад-кирпич | Н(3)-Б | ПВ | 3 | 43.8498 | 46.7351 | АС
156 | Кизлярские ГорЭС | ПС Кизляр-2 | 3 | ТП 3-45/630 | 1 | г. Кизляр | Махачкалинская улица | Нет данных в РК | 11 | 27 | 6 | АС | фасад-кирпич | НС(1)-Б | ПВ | 1 | 43.8468 | 46.7329 | АС
157 | Кизлярские ГорЭС | ПС Кизляр-2 | 3 | ТП 3-45/630 | 1 | г. Кизляр | Махачкалинская улица | 112 | 25 | 44 | 5 | СИП | фасад-кирпич | НС(1)-Б | ПВ | 1 | 43.8469 | 46.7331 | АС
158 | Кизлярские ГорЭС | ПС Кизляр-2 | 3 | ТП 3-45/630 | 1 | г. Кизляр | Махачкалинский переулок | 116 | 49 | 85 | 6 | СИП | фасад-кирпич | НС(1)-Б | ПВ | 1 | 43.8478 | 46.7322 | АС
159 | Кизлярские ГорЭС | ПС Кизляр-2 | 3 | ТП 3-45/630 | 1 | г. Кизляр | улица Красина | Нет данных в РК | 58 | 88 | 58 | СИП | фасад-кирпич | НС(1)-Б | ПВ | 1 | 43.8497 | 46.7368 | АС
160 | Кизлярские ГорЭС | ПС Кизляр-2 | 3 | ТП 3-45/630 | 1 | г. Кизляр | улица Лазо | 128 | 65 | 94 | 9 | СИП | фасад-кирпич | НС(1)-Б | ПВ | 1 | 43.8483 | 46.7344 | АС
161 | Кизлярские ГорЭС | ПС Кизляр-2 | 3 | ТП 3-45/630 | 1 | г. Кизляр | улица Лазо | 116 | 69 | 100 | 3 | СИП | фасад-кирпич | НС(1)-Б | ПВ | 1 | 43.8473 | 46.7339 | АС
162 | Кизлярские ГорЭС | ПС Кизляр-2 | 3 | ТП 3-45/630 | 2 | г. Кизляр | Восточная улица | 133 | 17 | 12 | 13 | СИП | фасад-кирпич | НС(1)-Б | ПВ | 1 | 43.8493 | 46.7322 | АС
163 | Кизлярские ГорЭС | ПС Кизляр-2 | 3 | ТП 3-45/630 | 3 | г. Кизляр | тупик Дружбы | Нет данных в РК | 14 | 5 | 17 | АС | фасад-кирпич | Н(1)-Б | ПВ | 1 | 43.8518 | 46.7345 | СИП
1 | Кизлярские ГорЭС | ПС Кизляр-2 | 3 | ТП 3-49/400х250 | 1 | г. Кизляр | улица Красина | 33Б | 5 | 1 | 4 | СИП | фасад-кирпич | К(1)-Ю | ПВ | 1 | 43.8503 | 46.7265 | АС
2 | Кизлярские ГорЭС | ПС Кизляр-2 | 3 | ТП 3-49/400х250 | 1 | г. Кизляр | улица Красина | Нет данных в РК | 8 | 3 | 10 | СИП | фасад-кирпич | Н(3)-Ю | ПВ | 3 | 43.8501 | 46.7271 | АС
3 | Кизлярские ГорЭС | ПС Кизляр-2 | 3 | ТП 3-49/400х250 | 1 | г. Кизляр | улица Крылова | 115 | 8 | 4 | 19 | СИП | фасад-кирпич | Н(3)-Ю | ПВ | 3 | 43.8498 | 46.7271 | АС
4 | Кизлярские ГорЭС | ПС Кизляр-2 | 3 | ТП 3-49/400х250 | 1 | г. Кизляр | улица Красина | 22/3 | 9 | 5 | 19 | СИП | фасад-кирпич | Н(3)-Ю | ПВ | 3 | 43.8508 | 46.7263 | АС
5 | Кизлярские ГорЭС | ПС Кизляр-2 | 3 | ТП 3-49/400х250 | 1 | г. Кизляр | улица Красина | Нет данных в РК | 10 | 6 | 7 | СИП | фасад-кирпич | К(3)-Ю | ПВ | 3 | 43.8511 | 46.7266 | АС
6 | Кизлярские ГорЭС | ПС Кизляр-2 | 3 | ТП 3-49/400х250 | 1 | г. Кизляр | улица Красина | 22/2 | 11 | 14 | 1 | СИП | фасад-кирпич | К(1)-Ю | ПВ | 1 | 43.8507 | 46.7271 | АС
7 | Кизлярские ГорЭС | ПС Кизляр-2 | 3 | ТП 3-49/400х250 | 1 | г. Кизляр | улица Красина | 26/20Г | 20 | 9 | 11 | СИП | фасад-кирпич | Н(3)-Ю | ПВ | 3 | 43.8519 | 46.7283 | АС
8 | Кизлярские ГорЭС | ПС Кизляр-2 | 3 | ТП 3-49/400х250 | 2 | г. Кизляр | улица Красина | 33 | 3 | 1 | 4 | СИП | фасад-кирпич | К(3)-Ю | ПВ | 3 | 43.8501 | 46.7254 | АС
9 | Кизлярские ГорЭС | ПС Кизляр-2 | 3 | ТП 3-49/400х250 | 2 | г. Кизляр | улица Хорошева | Нет данных в РК | 5 | 2 | 11 | СИП | фасад-кирпич | К(3)-Ю | ПВ | 3 | 43.85 | 46.7258 | АС
10 | Кизлярские ГорЭС | ПС Кизляр-2 | 3 | ТП 3-49/400х250 | 2 | г. Кизляр | улица Хорошева | 115 | 6 | 5 | 23 | СИП | фасад-кирпич | К(3)-Ю | ПВ | 3 | 43.8497 | 46.7253 | АС
11 | Кизлярские ГорЭС | ПС Кизляр-2 | 3 | ТП 3-49/400х250 | 2 | г. Кизляр | улица Хорошева | Нет данных в РК | 6 | 6 | 33 | СИП | фасад-кирпич | К(1)-Б | ПВ | 1 | 43.8497 | 46.7252 | АС
12 | Кизлярские ГорЭС | ПС Кизляр-2 | 3 | ТП 3-49/400х250 | 2 | г. Кизляр | улица Лалаянца | 47 | 8 | 7 | 16 | СИП | фасад-кирпич | К(3)-Б | ПВ | 3 | 43.8493 | 46.7257 | АС
13 | Кизлярские ГорЭС | ПС Кизляр-2 | 3 | ТП 3-49/400х250 | 2 | г. Кизляр | улица Хорошева | 172 | 8 | 8 | 15 | СИП | фасад-кирпич | К(3)-Б | ПВ | 3 | 43.8496 | 46.7257 | АС
14 | Кизлярские ГорЭС | ПС Кизляр-2 | 3 | ТП 3-49/400х250 | 2 | г. Кизляр | улица Лалаянца | Нет данных в РК | 10 | 10 | 21 | СИП | фасад-кирпич | К(3)-Б | ПВ | 3 | 43.8492 | 46.7263 | АС
15 | Кизлярские ГорЭС | ПС Кизляр-2 | 3 | ТП 3-49/400х250 | 2 | г. Кизляр | улица Крылова | Нет данных в РК | 11 | 17 | 10 | СИП | фасад-кирпич | К(3)-Б | ПВ | 3 | 43.8497 | 46.7266 | АС
16 | Кизлярские ГорЭС | ПС Кизляр-2 | 3 | ТП 3-49/400х250 | 2 | г. Кизляр | улица Крылова | 172 | 13 | 20 | 7 | СИП | фасад-кирпич | К(1)-Б | ПВ | 1 | 43.8492 | 46.7272 | АС
17 | Кизлярские ГорЭС | ПС Кизляр-2 | 3 | ТП 3-49/400х250 | 2 | г. Кизляр | улица Крылова | Нет данных в РК | 14 | 22 | 12 | СИП | фасад-кирпич | НД(1)-Б | ПВ | 1 | 43.8495 | 46.7273 | АС
18 | Кизлярские ГорЭС | ПС Кизляр-2 | 3 | ТП 3-49/400х250 | 2 | г. Кизляр | улица Крылова | 186 | 14 | 23 | 9 | СИП | фасад-кирпич | К(1)-Б | ПВ | 1 | 43.8496 | 46.7274 | АС
19 | Кизлярские ГорЭС | ПС Кизляр-2 | 3 | ТП 3-49/400х250 | 2 | г. Кизляр | улица Крылова | 188 | 14 | 25 | 32 | СИП | фасад-кирпич | НД(1)-Б | ПВ | 1 | 43.8498 | 46.7275 | АС
20 | Кизлярские ГорЭС | ПС Кизляр-2 | 3 | ТП 3-49/400х250 | 2 | г. Кизляр | улица Крылова | 184 | 15 | 29 | 12 | СИП | фасад-кирпич | НД(1)-Б | ПВ | 1 | 43.8495 | 46.7276 | АС
21 | Кизлярские ГорЭС | ПС Кизляр-2 | 3 | ТП 3-49/400х250 | 2 | г. Кизляр | улица Крылова | 182 | 15 | 30 | 4 | СИП | фасад-кирпич | К(1)-Б | ПВ | 1 | 43.8495 | 46.7277 | АС
22 | Кизлярские ГорЭС | ПС Кизляр-2 | 3 | ТП 3-49/400х250 | 2 | г. Кизляр | улица Крылова | 174 | 15 | 31 | 14 | СИП | фасад-кирпич | К(1)-Б | ПВ | 1 | 43.8494 | 46.7276 | АС
23 | Кизлярские ГорЭС | ПС Кизляр-2 | 3 | ТП 3-49/400х250 | 2 | г. Кизляр | улица Крылова | 176 | 15 | 32 | 16 | СИП | фасад-кирпич | К(1)-Б | ПВ | 1 | 43.8493 | 46.7278 | АС
24 | Кизлярские ГорЭС | ПС Кизляр-2 | 3 | ТП 3-49/400х250 | 2 | г. Кизляр | улица Крылова | Нет данных в РК | 15 | 33 | 10 | СИП | фасад-кирпич | К(1)-Б | ПВ | 1 | 43.8495 | 46.7279 | АС
25 | Кизлярские ГорЭС | ПС Кизляр-2 | 3 | ТП 3-49/400х250 | 2 | г. Кизляр | улица Крылова | 180 | 16 | 34 | 9 | СИП | фасад-кирпич | К(1)-Б | ПВ | 1 | 43.8494 | 46.7281 | АС
26 | Кизлярские ГорЭС | ПС Кизляр-2 | 3 | ТП 3-49/400х250 | 2 | г. Кизляр | улица Крылова | Нет данных в РК | 16 | 35 | 14 | СИП | фасад-кирпич | К(1)-Б | ПВ | 1 | 43.8493 | 46.728 | АС
27 | Кизлярские ГорЭС | ПС Кизляр-2 | 3 | ТП 3-49/400х250 | 2 | г. Кизляр | улица Крылова | 170 | 17 | 36 | 5 | СИП | фасад-кирпич | К(1)-Б | ПВ | 1 | 43.8489 | 46.727 | АС
28 | Кизлярские ГорЭС | ПС Кизляр-2 | 3 | ТП 3-49/400х250 | 2 | г. Кизляр | улица Лалаянца | Нет данных в РК | 17 | 37 | 36 | СИП | фасад-кирпич | НД(1)-Б | ПВ | 1 | 43.8489 | 46.7274 | АС
29 | Кизлярские ГорЭС | ПС Кизляр-2 | 3 | ТП 3-49/400х250 | 2 | г. Кизляр | улица Достоевского | 115 | 19 | 41 | 8 | СИП | фасад-кирпич | НД(1)-Б | ПВ | 1 | 43.8487 | 46.728 | АС
30 | Кизлярские ГорЭС | ПС Кизляр-2 | 3 | ТП 3-49/400х250 | 2 | г. Кизляр | улица Добролюбова | 168 | 20 | 45 | 22 | СИП | фасад-кирпич | К(1)-Б | ПВ | 1 | 43.8486 | 46.7269 | АС
31 | Кизлярские ГорЭС | ПС Кизляр-2 | 3 | ТП 3-49/400х250 | 2 | г. Кизляр | улица Крылова | 166 | 20 | 46 | 8 | СИП | фасад-кирпич | НД(1)-Б | ПВ | 1 | 43.8485 | 46.7269 | АС
32 | Кизлярские ГорЭС | ПС Кизляр-2 | 3 | ТП 3-49/400х250 | 2 | г. Кизляр | улица Крылова | Нет данных в РК | 20 | 47 | 10 | СИП | фасад-кирпич | К(1)-Б | ПВ | 1 | 43.8484 | 46.7268 | АС
33 | Кизлярские ГорЭС | ПС Кизляр-2 | 3 | ТП 3-49/400х250 | 2 | г. Кизляр | улица Крылова | 111 | 20 | 48 | 18 | СИП | фасад-кирпич | К(1)-Б | ПВ | 1 | 43.8485 | 46.7266 | АС
34 | Кизлярские ГорЭС | ПС Кизляр-2 | 3 | ТП 3-49/400х250 | 2 | г. Кизляр | улица Хорошева | 113 | 20 | 49 | 18 | СИП | фасад-кирпич | НД(1)-Б | ПВ | 1 | 43.8485 | 46.7266 | АС
35 | Кизлярские ГорЭС | ПС Кизляр-2 | 3 | ТП 3-49/400х250 | 2 | г. Кизляр | улица Крылова | 164 | 21 | 50 | 11 | СИП | фасад-кирпич | К(1)-Б | ПВ | 1 | 43.8482 | 46.7267 | АС
36 | Кизлярские ГорЭС | ПС Кизляр-2 | 3 | ТП 3-49/400х250 | 2 | г. Кизляр | улица Крылова | 109 | 21 | 51 | 27 | СИП | фасад-кирпич | К(1)-Б | ПВ | 1 | 43.8483 | 46.7264 | АС
37 | Кизлярские ГорЭС | ПС Кизляр-2 | 3 | ТП 3-49/400х250 | 2 | г. Кизляр | улица Крылова | 162 | 21 | 54 | 16 | СИП | фасад-кирпич | К(1)-Б | ПВ | 1 | 43.848 | 46.7266 | АС
38 | Кизлярские ГорЭС | ПС Кизляр-2 | 3 | ТП 3-49/400х250 | 2 | г. Кизляр | улица Крылова | 160 | 22 | 55 | 5 | СИП | фасад-кирпич | К(1)-Б | ПВ | 1 | 43.8477 | 46.7265 | АС
39 | Кизлярские ГорЭС | ПС Кизляр-2 | 3 | ТП 3-49/400х250 | 2 | г. Кизляр | улица Крылова | 158 | 23 | 58 | 8 | СИП | фасад-кирпич | К(1)-Б | ПВ | 1 | 43.8475 | 46.7263 | АС
40 | Кизлярские ГорЭС | ПС Кизляр-2 | 3 | ТП 3-49/400х250 | 2 | г. Кизляр | улица Крылова | 154 | 23 | 59 | 6 | СИП | фасад-кирпич | К(1)-Б | ПВ | 1 | 43.8473 | 46.7263 | АС
41 | Кизлярские ГорЭС | ПС Кизляр-2 | 3 | ТП 3-49/400х250 | 2 | г. Кизляр | улица Хорошева | 166 | 25 | 62 | 10 | СИП | фасад-кирпич | К(1)-Б | ПВ | 1 | 43.8488 | 46.7253 | АС
42 | Кизлярские ГорЭС | ПС Кизляр-2 | 3 | ТП 3-49/400х250 | 2 | г. Кизляр | улица Хорошева | 164 | 26 | 63 | 7 | СИП | фасад-кирпич | К(1)-Б | ПВ | 1 | 43.8486 | 46.7252 | АС
43 | Кизлярские ГорЭС | ПС Кизляр-2 | 3 | ТП 3-49/400х250 | 2 | г. Кизляр | улица Хорошева | 162 | 27 | 64 | 7 | СИП | фасад-кирпич | К(1)-Б | ПВ | 1 | 43.8483 | 46.7251 | АС
44 | Кизлярские ГорЭС | ПС Кизляр-2 | 3 | ТП 3-49/400х250 | 2 | г. Кизляр | улица Хорошева | 160 | 29 | 65 | 8 | СИП | фасад-кирпич | К(1)-Б | ПВ | 1 | 43.8482 | 46.7255 | АС
45 | Кизлярские ГорЭС | ПС Кизляр-2 | 3 | ТП 3-49/400х250 | 2 | г. Кизляр | улица Хорошева | 148 | 29 | 66 | 14 | СИП | фасад-кирпич | К(1)-Б | ПВ | 1 | 43.8481 | 46.7254 | АС
46 | Кизлярские ГорЭС | ПС Кизляр-2 | 3 | ТП 3-49/400х250 | 2 | г. Кизляр | улица Хорошева | 154 | 30 | 67 | 9 | СИП | фасад-кирпич | НД(1)-Б | ПВ | 1 | 43.8482 | 46.7258 | АС
47 | Кизлярские ГорЭС | ПС Кизляр-2 | 3 | ТП 3-49/400х250 | 2 | г. Кизляр | улица Хорошева | 152 | 31 | 70 | 8 | СИП | фасад-кирпич | К(1)-Б | ПВ | 1 | 43.8479 | 46.7257 | АС
48 | Кизлярские ГорЭС | ПС Кизляр-2 | 3 | ТП 3-49/400х250 | 2 | г. Кизляр | улица Хорошева | 168 | 32 | 73 | 8 | СИП | фасад-кирпич | НД(1)-Б | ПВ | 1 | 43.849 | 46.7256 | АС
49 | Кизлярские ГорЭС | ПС Кизляр-2 | 3 | ТП 3-49/400х250 | 2 | г. Кизляр | улица Хорошева | Нет данных в РК | 35 | 77 | 8 | СИП | фасад-кирпич | К(1)-Б | ПВ | 1 | 43.8488 | 46.7264 | АС
50 | Кизлярские ГорЭС | ПС Кизляр-2 | 3 | ТП 3-49/400х250 | 2 | г. Кизляр | улица Хорошева | 109 | 37 | 78 | 9 | СИП | фасад-кирпич | НД(1)-Ю | ПВ | 1 | 43.8489 | 46.725 | АС
51 | Кизлярские ГорЭС | ПС Кизляр-2 | 3 | ТП 3-49/400х250 | 2 | г. Кизляр | улица Хорошева | Нет данных в РК | 38 | 79 | 13 | СИП | фасад-кирпич | К(1)-Б | ПВ | 1 | 43.8487 | 46.7249 | АС
52 | Кизлярские ГорЭС | ПС Кизляр-2 | 3 | ТП 3-49/400х250 | 2 | г. Кизляр | улица Хорошева | Нет данных в РК | 38 | 80 | 8 | СИП | фасад-кирпич | Н(3)-Ю | ПВ | 3 | 43.8487 | 46.7249 | АС
53 | Кизлярские ГорЭС | ПС Кизляр-2 | 3 | ТП 3-49/400х250 | 2 | г. Кизляр | улица Хорошева | 107 | 38 | 81 | 10 | СИП | фасад-кирпич | К(1)-Б | ПВ | 1 | 43.8486 | 46.7248 | АС
54 | Кизлярские ГорЭС | ПС Кизляр-2 | 3 | ТП 3-49/400х250 | 2 | г. Кизляр | улица Хорошева | 105 | 39 | 82 | 16 | СИП | фасад-кирпич | К(1)-Б | ПВ | 1 | 43.8484 | 46.7248 | АС
55 | Кизлярские ГорЭС | ПС Кизляр-2 | 3 | ТП 3-49/400х250 | 2 | г. Кизляр | улица Хорошева | 103 | 40 | 83 | 12 | СИП | фасад-кирпич | К(1)-Б | ПВ | 1 | 43.8483 | 46.7247 | АС
56 | Кизлярские ГорЭС | ПС Кизляр-2 | 3 | ТП 3-49/400х250 | 2 | г. Кизляр | улица Хорошева | 101 | 40 | 85 | 11 | СИП | фасад-кирпич | К(1)-Б | ПВ | 1 | 43.8481 | 46.7246 | АС
57 | Кизлярские ГорЭС | ПС Кизляр-2 | 3 | ТП 3-49/400х250 | 2 | г. Кизляр | улица Хорошева | 99 | 41 | 87 | 8 | СИП | фасад-кирпич | НД(1)-Б | ПВ | 1 | 43.8479 | 46.7245 | АС
58 | Кизлярские ГорЭС | ПС Кизляр-2 | 3 | ТП 3-49/400х250 | 2 | г. Кизляр | улица Хорошева | 97 | 42 | 84 | 10 | СИП | фасад-кирпич | К(1)-Б | ПВ | 1 | 43.8478 | 46.7244 | АС
59 | Кизлярские ГорЭС | ПС Кизляр-2 | 3 | ТП 3-49/400х250 | 2 | г. Кизляр | улица Хорошева | 95 | 43 | 88 | 6 | СИП | фасад-кирпич | НД(1)-Б | ПВ | 1 | 43.8475 | 46.7243 | АС
60 | Кизлярские ГорЭС | ПС Кизляр-2 | 3 | ТП 3-49/400х250 | 2 | г. Кизляр | улица Хорошева | Нет данных в РК | 44 | 89 | 12 | СИП | фасад-кирпич | К(1)-Б | ПВ | 1 | 43.8491 | 46.725 | АС
61 | Кизлярские ГорЭС | ПС Кизляр-2 | 3 | ТП 3-49/400х250 | 2 | г. Кизляр | улица Мирзабекова | 170 | 45 | 90 | 15 | СИП | фасад-кирпич | К(1)-Б | ПВ | 1 | 43.8493 | 46.7246 | АС
62 | Кизлярские ГорЭС | ПС Кизляр-2 | 3 | ТП 3-49/400х250 | 2 | г. Кизляр | улица Лалаянца | 45А | 45 | 91 | 15 | СИП | фасад-кирпич | НД(1)-Б | ПВ | 1 | 43.8494 | 46.7248 | АС
63 | Кизлярские ГорЭС | ПС Кизляр-2 | 3 | ТП 3-49/400х250 | 2 | г. Кизляр | улица Лалаянца | Нет данных в РК | 45 | 92 | 26 | СИП | фасад-кирпич | К(1)-Б | ПВ | 1 | 43.8495 | 46.7246 | АС
64 | Кизлярские ГорЭС | ПС Кизляр-2 | 3 | ТП 3-49/400х250 | 2 | г. Кизляр | улица Мирзабекова | 168 | 46 | 93 | 18 | СИП | фасад-кирпич | К(1)-Б | ПВ | 1 | 43.8492 | 46.7243 | АС
65 | Кизлярские ГорЭС | ПС Кизляр-2 | 3 | ТП 3-49/400х250 | 2 | г. Кизляр | улица Красина | 27 | 49 | 102 | 23 | СИП | фасад-кирпич | НД(1)-Б | ПВ | 1 | 43.8499 | 46.7237 | АС
66 | Кизлярские ГорЭС | ПС Кизляр-2 | 3 | ТП 3-49/400х250 | 2 | г. Кизляр | улица Красина | 16 | 50 | 101 | 53 | СИП | фасад-кирпич | НД(1)-Б | ПВ | 1 | 43.8502 | 46.7238 | АС
67 | Кизлярские ГорЭС | ПС Кизляр-2 | 3 | ТП 3-49/400х250 | 2 | г. Кизляр | улица Красина | 19 | 51 | 106 | 19 | СИП | фасад-кирпич | НД(1)-Б | ПВ | 1 | 43.8497 | 46.723 | АС
68 | Кизлярские ГорЭС | ПС Кизляр-2 | 3 | ТП 3-49/400х250 | 2 | г. Кизляр | улица Лалаянца | Нет данных в РК | 52 | 100 | 16 | СИП | фасад-кирпич | К(1)-Б | ПВ | 1 | 43.8504 | 46.7235 | АС
69 | Кизлярские ГорЭС | ПС Кизляр-2 | 3 | ТП 3-49/400х250 | 2 | г. Кизляр | улица Лалаянца | Нет данных в РК | 53 | 98 | 10 | СИП | фасад-кирпич | НД(1)-Б | ПВ | 1 | 43.8506 | 46.7232 | АС
70 | Кизлярские ГорЭС | ПС Кизляр-2 | 3 | ТП 3-49/400х250 | 2 | г. Кизляр | улица Красина | Нет данных в РК | 55 | 3 | 4 | СИП | фасад-кирпич | Н(3)-Ю | ПВ | 3 | 43.85 | 46.7252 | АС
71 | Кизлярские ГорЭС | ПС Кизляр-2 | 3 | ТП 3-49/400х250 | 2 | г. Кизляр | улица Красина | Нет данных в РК | 55 | 4 | 10 | СИП | фасад-кирпич | К(3)-Ю | ПВ | 3 | 43.85 | 46.725 | АС
72 | Кизлярские ГорЭС | ПС Кизляр-2 | 3 | ТП 3-49/400х250 | 2 | г. Кизляр | улица Лалаянца | 45 | 56 | 96 | 5 | СИП | фасад-кирпич | НД(1)-Б | ПВ | 1 | 43.8494 | 46.7252 | АС
73 | Кизлярские ГорЭС | ПС Кизляр-2 | 3 | ТП 3-49/400х250 | 2 | г. Кизляр | улица Крылова | 115А | 57 | 44 | 6 | СИП | фасад-кирпич | К(3)-Б | ПВ | 3 | 43.8492 | 46.7267 | АС
74 | Кизлярские ГорЭС | ПС Кизляр-2 | 3 | ТП 3-49/400х250 | 2 | г. Кизляр | улица Крылова | Нет данных в РК | 58 | 24 | 5 | СИП | фасад-кирпич | НД(1)-Б | ПВ | 1 | 43.85 | 46.7275 | СИП
75 | Кизлярские ГорЭС | ПС Кизляр-2 | 3 | ТП 3-49/400х250 | 2 | г. Кизляр | улица Красина | 39 | 58 | 26 | 6 | СИП | фасад-кирпич | К(1)-Б | ПВ | 1 | 43.85 | 46.728 | СИП
76 | Кизлярские ГорЭС | ПС Кизляр-2 | 3 | ТП 3-49/400х250 | 2 | г. Кизляр | улица Красина | 41 | 58 | 27 | 20 | СИП | фасад-кирпич | К(1)-Б | ПВ | 1 | 43.85 | 46.7283 | СИП
77 | Кизлярские ГорЭС | ПС Кизляр-2 | 3 | ТП 3-49/400х250 | 2 | г. Кизляр | улица Красина | Нет данных в РК | 58 | 28 | 20 | СИП | фасад-кирпич | К(1)-Б | ПВ | 1 | 43.8499 | 46.7283 | СИП
78 | Кизлярские ГорЭС | ПС Кизляр-2 | 3 | ТП 3-49/400х250 | 2 | г. Кизляр | улица Лалаянца | Нет данных в РК | 59 | 38 | 10 | СИП | фасад-кирпич | НД(1)-Б | ПВ | 1 | 43.8486 | 46.7273 | АС
79 | Кизлярские ГорЭС | ПС Кизляр-2 | 3 | ТП 3-49/400х250 | 2 | г. Кизляр | улица Лалаянца | Нет данных в РК | 60 | 43 | 36 | СИП | фасад-кирпич | К(1)-Б | ПВ | 1 | 43.8485 | 46.7275 | АС
80 | Кизлярские ГорЭС | ПС Кизляр-2 | 3 | ТП 3-49/400х250 | 2 | г. Кизляр | улица Крылова | 107 | 61 | 52 | 5 | СИП | фасад-кирпич | НД(1)-Б | ПВ | 1 | 43.8482 | 46.7264 | АС
81 | Кизлярские ГорЭС | ПС Кизляр-2 | 3 | ТП 3-49/400х250 | 2 | г. Кизляр | улица Крылова | 105 | 61 | 53 | 14 | СИП | фасад-кирпич | НД(1)-Б | ПВ | 1 | 43.8481 | 46.7263 | АС
82 | Кизлярские ГорЭС | ПС Кизляр-2 | 3 | ТП 3-49/400х250 | 2 | г. Кизляр | улица Крылова | 103 | 63 | 56 | 9 | СИП | фасад-кирпич | К(1)-Б | ПВ | 1 | 43.8479 | 46.7262 | АС
83 | Кизлярские ГорЭС | ПС Кизляр-2 | 3 | ТП 3-49/400х250 | 2 | г. Кизляр | улица Крылова | Нет данных в РК | 63 | 57 | 13 | СИП | фасад-кирпич | К(1)-Б | ПВ | 1 | 43.8478 | 46.7262 | АС
84 | Кизлярские ГорЭС | ПС Кизляр-2 | 3 | ТП 3-49/400х250 | 2 | г. Кизляр | улица Крылова | 99 | 63 | 60 | 11 | СИП | фасад-кирпич | НД(1)-Б | ПВ | 1 | 43.8475 | 46.7261 | АС
85 | Кизлярские ГорЭС | ПС Кизляр-2 | 3 | ТП 3-49/400х250 | 2 | г. Кизляр | улица Хорошева | 156 | 64 | 68 | 5 | СИП | фасад-кирпич | К(1)-Б | ПВ | 1 | 43.8482 | 46.7258 | АС
86 | Кизлярские ГорЭС | ПС Кизляр-2 | 3 | ТП 3-49/400х250 | 2 | г. Кизляр | улица Хорошева | 158 | 64 | 69 | 12 | СИП | фасад-кирпич | К(1)-Б | ПВ | 1 | 43.8484 | 46.7258 | АС
87 | Кизлярские ГорЭС | ПС Кизляр-2 | 3 | ТП 3-49/400х250 | 1 | г. Кизляр | улица Красина | 33А | 5 | 15 | 17 | АС | фасад-кирпич | НД(1)-Б | ПВ | 1 | 43.8502 | 46.7263 | АС
88 | Кизлярские ГорЭС | ПС Кизляр-2 | 3 | ТП 3-49/400х250 | 1 | г. Кизляр | улица Красина | Нет данных в РК | 7 | 2 | 12 | АС | фасад-кирпич | НС(1)-Ю | ПВ | 1 | 43.8501 | 46.7269 | АС
89 | Кизлярские ГорЭС | ПС Кизляр-2 | 3 | ТП 3-49/400х250 | 1 | г. Кизляр | улица Красина | Нет данных в РК | 12 | 7 | 10 | АС | фасад-кирпич | НД(1)-Б | ПВ | 1 | 43.8509 | 46.7272 | АС
90 | Кизлярские ГорЭС | ПС Кизляр-2 | 3 | ТП 3-49/400х250 | 1 | г. Кизляр | улица Красина | 26/20В | 19 | 8 | 8 | АС | фасад-кирпич | НД(1)-Б | ПВ | 1 | 43.8518 | 46.7279 | АС
91 | Кизлярские ГорЭС | ПС Кизляр-2 | 3 | ТП 3-49/400х250 | 1 | г. Кизляр | улица Красина | Нет данных в РК | 19 | 10 | 19 | АС | фасад-кирпич | НД(1)-Б | ПВ | 1 | 43.8516 | 46.7277 | АС
92 | Кизлярские ГорЭС | ПС Кизляр-2 | 3 | ТП 3-49/400х250 | 1 | г. Кизляр | улица Красина | 22А | 22 | 11 | 9 | АС | фасад-кирпич | НД(3)-Ю | ПВ | 3 | 43.8509 | 46.7276 | АС
93 | Кизлярские ГорЭС | ПС Кизляр-2 | 3 | ТП 3-49/400х250 | 1 | г. Кизляр | улица Красина | 24Б | 23 | 12 | 4 | СИП | фасад-кирпич | НС(3)-Ю | ПВ | 3 | 43.8513 | 46.7278 | АС
94 | Кизлярские ГорЭС | ПС Кизляр-2 | 3 | ТП 3-49/400х250 | 1 | г. Кизляр | улица Красина | Нет данных в РК | 23 | 13 | 33 | АС | фасад-кирпич | НД(1)-Б | ПВ | 1 | 43.8515 | 46.7281 | АС
95 | Кизлярские ГорЭС | ПС Кизляр-2 | 3 | ТП 3-49/400х250 | 2 | г. Кизляр | улица Хорошева | Нет данных в РК | 5 | 94 | 11 | АС | фасад-кирпич | НД(1)-Б | ПВ | 1 | 43.8499 | 46.7259 | АС
96 | Кизлярские ГорЭС | ПС Кизляр-2 | 3 | ТП 3-49/400х250 | 2 | г. Кизляр | улица Хорошева | Нет данных в РК | 5 | 95 | 14 | АС | фасад-кирпич | НД(1)-Б | ПВ | 1 | 43.85 | 46.7259 | АС
97 | Кизлярские ГорЭС | ПС Кизляр-2 | 3 | ТП 3-49/400х250 | 2 | г. Кизляр | улица Хорошева | Нет данных в РК | 9 | 9 | 6 | АС | фасад-кирпич | НС(1)-Ю | ПВ | 1 | 43.8495 | 46.7259 | АС
98 | Кизлярские ГорЭС | ПС Кизляр-2 | 3 | ТП 3-49/400х250 | 2 | г. Кизляр | улица Лалаянца | Нет данных в РК | 10 | 11 | 14 | АС | фасад-кирпич | Н(3)-Ю | ПВ | 3 | 43.8492 | 46.7263 | СИП
99 | Кизлярские ГорЭС | ПС Кизляр-2 | 3 | ТП 3-49/400х250 | 2 | г. Кизляр | улица Хорошева | Нет данных в РК | 10 | 12 | 7 | АС | фасад-кирпич | НС(1)-Б | ПВ | 1 | 43.8494 | 46.7263 | АС
100 | Кизлярские ГорЭС | ПС Кизляр-2 | 3 | ТП 3-49/400х250 | 2 | г. Кизляр | улица Хорошева | Нет данных в РК | 10 | 13 | 8 | АС | фасад-кирпич | НД(1)-Б | ПВ | 1 | 43.8494 | 46.7263 | АС
101 | Кизлярские ГорЭС | ПС Кизляр-2 | 3 | ТП 3-49/400х250 | 2 | г. Кизляр | улица Крылова | Нет данных в РК | 10 | 14 | 7 | АС | фасад-кирпич | НД(1)-Б | ПВ | 1 | 43.8493 | 46.7264 | АС
102 | Кизлярские ГорЭС | ПС Кизляр-2 | 3 | ТП 3-49/400х250 | 2 | г. Кизляр | улица Крылова | Нет данных в РК | 10 | 15 | 9 | АС | фасад-кирпич | НД(1)-Б | ПВ | 1 | 43.8494 | 46.7265 | АС
103 | Кизлярские ГорЭС | ПС Кизляр-2 | 3 | ТП 3-49/400х250 | 2 | г. Кизляр | улица Крылова | Нет данных в РК | 11 | 16 | 13 | АС | фасад-кирпич | НД(1)-Б | ПВ | 1 | 43.8495 | 46.7266 | АС
104 | Кизлярские ГорЭС | ПС Кизляр-2 | 3 | ТП 3-49/400х250 | 2 | г. Кизляр | улица Крылова | Нет данных в РК | 12 | 18 | 4 | АС | фасад-кирпич | НД(1)-Б | ПВ | 1 | 43.8494 | 46.727 | АС
105 | Кизлярские ГорЭС | ПС Кизляр-2 | 3 | ТП 3-49/400х250 | 2 | г. Кизляр | улица Крылова | Нет данных в РК | 12 | 19 | 15 | АС | фасад-кирпич | НД(1)-Б | ПВ | 1 | 43.8494 | 46.7268 | АС
106 | Кизлярские ГорЭС | ПС Кизляр-2 | 3 | ТП 3-49/400х250 | 2 | г. Кизляр | улица Крылова | Нет данных в РК | 14 | 21 | 18 | АС | фасад-кирпич | НД(1)-Б | ПВ | 1 | 43.8497 | 46.7271 | АС
107 | Кизлярские ГорЭС | ПС Кизляр-2 | 3 | ТП 3-49/400х250 | 2 | г. Кизляр | улица Лалаянца | Нет данных в РК | 18 | 39 | 8 | АС | фасад-кирпич | НД(1)-Б | ПВ | 1 | 43.8488 | 46.7275 | АС
108 | Кизлярские ГорЭС | ПС Кизляр-2 | 3 | ТП 3-49/400х250 | 2 | г. Кизляр | улица Лалаянца | Нет данных в РК | 18 | 40 | 33 | АС | фасад-кирпич | НД(1)-Б | ПВ | 1 | 43.8487 | 46.7278 | АС
109 | Кизлярские ГорЭС | ПС Кизляр-2 | 3 | ТП 3-49/400х250 | 2 | г. Кизляр | улица Хорошева | Нет данных в РК | 25 | 61 | 19 | АС | фасад-кирпич | К(1)-Б | ПВ | 1 | 43.849 | 46.7254 | АС
110 | Кизлярские ГорЭС | ПС Кизляр-2 | 3 | ТП 3-49/400х250 | 2 | г. Кизляр | улица Хорошева | 150 | 31 | 71 | 22 | АС | фасад-кирпич | К(1)-Б | ПВ | 1 | 43.8477 | 46.7255 | АС
111 | Кизлярские ГорЭС | ПС Кизляр-2 | 3 | ТП 3-49/400х250 | 2 | г. Кизляр | улица Хорошева | Нет данных в РК | 31 | 72 | 26 | АС | фасад-кирпич | НД(1)-Б | ПВ | 1 | 43.8477 | 46.7255 | АС
112 | Кизлярские ГорЭС | ПС Кизляр-2 | 3 | ТП 3-49/400х250 | 2 | г. Кизляр | улица Лалаянца | Нет данных в РК | 33 | 74 | 15 | АС | фасад-кирпич | НД(1)-Б | ПВ | 1 | 43.849 | 46.7257 | АС
113 | Кизлярские ГорЭС | ПС Кизляр-2 | 3 | ТП 3-49/400х250 | 2 | г. Кизляр | улица Хорошева | Нет данных в РК | 34 | 75 | 10 | АС | фасад-кирпич | НД(1)-Б | ПВ | 1 | 43.8488 | 46.7263 | АС
114 | Кизлярские ГорЭС | ПС Кизляр-2 | 3 | ТП 3-49/400х250 | 2 | г. Кизляр | улица Хорошева | Нет данных в РК | 34 | 76 | 19 | АС | фасад-кирпич | НД(1)-Б | ПВ | 1 | 43.8488 | 46.7262 | АС
115 | Кизлярские ГорЭС | ПС Кизляр-2 | 3 | ТП 3-49/400х250 | 2 | г. Кизляр | улица Хорошева | Нет данных в РК | 42 | 86 | 10 | АС | фасад-кирпич | Н(3)-Ю | ПВ | 3 | 43.8477 | 46.7244 | АС
116 | Кизлярские ГорЭС | ПС Кизляр-2 | 3 | ТП 3-49/400х250 | 2 | г. Кизляр | улица Красина | 25 | 49 | 103 | 29 | АС | фасад-кирпич | НД(1)-Б | ПВ | 1 | 43.8498 | 46.7235 | АС
117 | Кизлярские ГорЭС | ПС Кизляр-2 | 3 | ТП 3-49/400х250 | 2 | г. Кизляр | улица Красина | 12 | 50 | 104 | 5 | АС | фасад-кирпич | НД(1)-Б | ПВ | 1 | 43.85 | 46.7232 | АС
118 | Кизлярские ГорЭС | ПС Кизляр-2 | 3 | ТП 3-49/400х250 | 2 | г. Кизляр | улица Красина | Нет данных в РК | 50 | 105 | 16 | АС | фасад-кирпич | НД(1)-Б | ПВ | 1 | 43.8499 | 46.723 | АС
119 | Кизлярские ГорЭС | ПС Кизляр-2 | 3 | ТП 3-49/400х250 | 2 | г. Кизляр | улица Красина | 23 | 50 | 108 | 22 | АС | фасад-кирпич | НД(1)-Б | ПВ | 1 | 43.8498 | 46.7233 | АС
120 | Кизлярские ГорЭС | ПС Кизляр-2 | 3 | ТП 3-49/400х250 | 2 | г. Кизляр | улица Красина | Нет данных в РК | 51 | 107 | 9 | АС | фасад-кирпич | НД(1)-Б | ПВ | 1 | 43.8497 | 46.7232 | АС
121 | Кизлярские ГорЭС | ПС Кизляр-2 | 3 | ТП 3-49/400х250 | 2 | г. Кизляр | улица Лалаянца | Нет данных в РК | 53 | 97 | 19 | АС | фасад-кирпич | НД(1)-Б | ПВ | 1 | 43.8507 | 46.723 | АС
122 | Кизлярские ГорЭС | ПС Кизляр-2 | 3 | ТП 3-49/400х250 | 2 | г. Кизляр | улица Лалаянца | Нет данных в РК | 53 | 99 | 13 | АС | фасад-кирпич | НД(1)-Б | ПВ | 1 | 43.8505 | 46.7233 | АС
123 | Кизлярские ГорЭС | ПС Кизляр-2 | 3 | ТП 3-49/400х250 | 2 | г. Кизляр | улица Лалаянца | Нет данных в РК | 60 | 42 | 17 | АС | фасад-кирпич | НД(1)-Б | ПВ | 1 | 43.8485 | 46.7277 | АС
124 | Кизлярские ГорЭС | ПС Кизляр-2 | 3 | ТП 3-49/400х250 | 3 | г. Кизляр | Коммунистическая улица | 50 | 6 | 1 | 18 | АС | фасад-кирпич | НС(1)-Ю | ПВ | 1 | 43.8515 | 46.7241 | АС
1 | Кизлярские ГорЭС | ПС Кизляр-2 | 3 | ТП 3-50/315 | 1 | г. Кизляр | улица Багратиона | Нет данных в РК | 3 | 2 | 7 | СИП | фасад-кирпич | Н(3)-Ю | ПВ | 3 | 43.8485 | 46.7194
2 | Кизлярские ГорЭС | ПС Кизляр-2 | 3 | ТП 3-50/315 | 1 | г. Кизляр | улица Островского | 73 | 7 | 5 | 12 | СИП | фасад-кирпич | К(3)-Ю | ПВ | 3 | 43.8477 | 46.7182
3 | Кизлярские ГорЭС | ПС Кизляр-2 | 3 | ТП 3-50/315 | 1 | г. Кизляр | улица Островского | 77Б | 8 | 19 | 9 | СИП | фасад-кирпич | Н(1)-Б | ПВ | 1 | 43.8484 | 46.7189
4 | Кизлярские ГорЭС | ПС Кизляр-2 | 3 | ТП 3-50/315 | 1 | г. Кизляр | улица Островского | Нет данных в РК | 9 | 20 | 16 | СИП | фасад-кирпич | Н(3)-Б | ПВ | 3 | 43.8485 | 46.7186
5 | Кизлярские ГорЭС | ПС Кизляр-2 | 3 | ТП 3-50/315 | 1 | г. Кизляр | улица Островского | 75 | 10 | 6 | 10 | СИП | фасад-кирпич | К(3)-Б | ПВ | 3 | 43.8479 | 46.7183
6 | Кизлярские ГорЭС | ПС Кизляр-2 | 3 | ТП 3-50/315 | 1 | г. Кизляр | улица Островского | Нет данных в РК | 10 | 7 | 12 | СИП | фасад-кирпич | К(3)-Б | ПВ | 3 | 43.8479 | 46.7183
7 | Кизлярские ГорЭС | ПС Кизляр-2 | 3 | ТП 3-50/315 | 1 | г. Кизляр | улица Островского | Нет данных в РК | 10 | 10 | 2 | СИП | фасад-кирпич | Н(3)-Б | ПВ | 3 | 43.848 | 46.7184
8 | Кизлярские ГорЭС | ПС Кизляр-2 | 3 | ТП 3-50/315 | 1 | г. Кизляр | улица Островского | Нет данных в РК | 12 | 17 | 33 | СИП | фасад-кирпич | К(3)-Ю | ПВ | 3 | 43.8477 | 46.7192
9 | Кизлярские ГорЭС | ПС Кизляр-2 | 3 | ТП 3-50/315 | 2 | г. Кизляр | улица Багратиона | 69 | 2 | 1 | 15 | СИП | фасад-кирпич | К(1)-Ю | ПВ | 1 | 43.8485 | 46.7199
10 | Кизлярские ГорЭС | ПС Кизляр-2 | 3 | ТП 3-50/315 | 2 | г. Кизляр | улица Багратиона | Нет данных в РК | 2 | 2 | 11 | СИП | фасад-кирпич | К(1)-Ю | ПВ | 1 | 43.8485 | 46.72
11 | Кизлярские ГорЭС | ПС Кизляр-2 | 3 | ТП 3-50/315 | 2 | г. Кизляр | улица Багратиона | Нет данных в РК | 2 | 3 | 8 | СИП | фасад-кирпич | К(1)-Ю | ПВ | 1 | 43.8485 | 46.72
12 | Кизлярские ГорЭС | ПС Кизляр-2 | 3 | ТП 3-50/315 | 2 | г. Кизляр | улица Багратиона | Нет данных в РК | 2 | 4 | 8 | СИП | фасад-кирпич | Н(1)-Ю | ПВ | 1 | 43.8485 | 46.7201
13 | Кизлярские ГорЭС | ПС Кизляр-2 | 3 | ТП 3-50/315 | 2 | г. Кизляр | улица Багратиона | Нет данных в РК | 4 | 5 | 20 | СИП | фасад-кирпич | К(1)-Ю | ПВ | 1 | 43.8486 | 46.7199
14 | Кизлярские ГорЭС | ПС Кизляр-2 | 3 | ТП 3-50/315 | 2 | г. Кизляр | улица Островского | 81 | 5 | 8 | 10 | СИП | фасад-кирпич | К(1)-Ю | ПВ | 1 | 43.8489 | 46.7198
15 | Кизлярские ГорЭС | ПС Кизляр-2 | 3 | ТП 3-50/315 | 2 | г. Кизляр | улица Красина | 1А | 5 | 9 | 19 | СИП | фасад-кирпич | К(1)-Ю | ПВ | 1 | 43.8489 | 46.7202
16 | Кизлярские ГорЭС | ПС Кизляр-2 | 3 | ТП 3-50/315 | 2 | г. Кизляр | улица Островского | 95 | 8 | 16 | 5 | СИП | фасад-кирпич | К(3)-Ю | ПВ | 3 | 43.8495 | 46.7209
17 | Кизлярские ГорЭС | ПС Кизляр-2 | 3 | ТП 3-50/315 | 2 | г. Кизляр | улица Островского | 92 | 11 | 21 | 20 | СИП | фасад-кирпич | Н(3)-Б | ПВ | 3 | 43.85 | 46.7215
18 | Кизлярские ГорЭС | ПС Кизляр-2 | 3 | ТП 3-50/315 | 2 | г. Кизляр | улица Степана Паламарчука | Нет данных в РК | 18 | 40 | 17 | СИП | фасад-кирпич | К(3)-Ю | ПВ | 3 | 43.8496 | 46.7213
19 | Кизлярские ГорЭС | ПС Кизляр-2 | 3 | ТП 3-50/315 | 2 | г. Кизляр | улица Красина | 2 | 20 | 42 | 6 | СИП | фасад-кирпич | К(3)-Ю | ПВ | 3 | 43.8498 | 46.7221
20 | Кизлярские ГорЭС | ПС Кизляр-2 | 3 | ТП 3-50/315 | 2 | г. Кизляр | улица Красина | 8 | 21 | 47 | 14 | СИП | фасад-кирпич | Н(1)-Б | ПВ | 1 | 43.8497 | 46.7227
21 | Кизлярские ГорЭС | ПС Кизляр-2 | 3 | ТП 3-50/315 | 2 | г. Кизляр | улица Красина | 9 | 22 | 49 | 11 | СИП | фасад-кирпич | Н(3)-Б | ПВ | 3 | 43.8494 | 46.7216
22 | Кизлярские ГорЭС | ПС Кизляр-2 | 3 | ТП 3-50/315 | 2 | г. Кизляр | улица Малыгина | 4 | 28 | 70 | 7 | СИП | фасад-кирпич | К(3)-Б | ПВ | 3 | 43.8496 | 46.7189
23 | Кизлярские ГорЭС | ПС Кизляр-2 | 3 | ТП 3-50/315 | 2 | г. Кизляр | улица Багратиона | 63 | 43 | 63 | 12 | СИП | фасад-кирпич | Н(1)-Ю | ПВ | 1 | 43.8491 | 46.7188
24 | Кизлярские ГорЭС | ПС Кизляр-2 | 3 | ТП 3-50/315 | 2 | г. Кизляр | улица Багратиона | 65 | 43 | 65 | 2 | СИП | фасад-кирпич | Н(3)-Б | ПВ | 3 | 43.849 | 46.7189
25 | Кизлярские ГорЭС | ПС Кизляр-2 | 3 | ТП 3-50/315 | 2 | г. Кизляр | улица Малыгина | 1 | 45 | 107 | 9 | СИП | фасад-кирпич | К(1)-Ю | ПВ | 1 | 43.8496 | 46.7184
26 | Кизлярские ГорЭС | ПС Кизляр-2 | 3 | ТП 3-50/315 | 2 | г. Кизляр | улица Лермонтова | 30 | 63 | 129 | 11 | СИП | фасад-кирпич | К(3)-Б | ПВ | 3 | 43.848 | 46.7172
27 | Кизлярские ГорЭС | ПС Кизляр-2 | 3 | ТП 3-50/315 | 3 | г. Кизляр | улица Багратиона | 83 | 5 | 11 | 11 | СИП | фасад-кирпич | К(3)-Ю | ПВ | 3 | 43.8481 | 46.7218
28 | Кизлярские ГорЭС | ПС Кизляр-2 | 3 | ТП 3-50/315 | 3 | г. Кизляр | улица Багратиона | 87 | 6 | 16 | 9 | СИП | фасад-кирпич | К(1)-Ю | ПВ | 1 | 43.848 | 46.7223
29 | Кизлярские ГорЭС | ПС Кизляр-2 | 3 | ТП 3-50/315 | 3 | г. Кизляр | улица Багратиона | Нет данных в РК | 6 | 17 | 6 | СИП | фасад-кирпич | К(3)-Ю | ПВ | 3 | 43.8479 | 46.7224
30 | Кизлярские ГорЭС | ПС Кизляр-2 | 3 | ТП 3-50/315 | 3 | г. Кизляр | улица Мирзабекова | 95 | 6 | 18 | 17 | СИП | фасад-кирпич | К(3)-Ю | ПВ | 3 | 43.848 | 46.7225
31 | Кизлярские ГорЭС | ПС Кизляр-2 | 3 | ТП 3-50/315 | 3 | г. Кизляр | улица Багратиона | 93 | 8 | 23 | 21 | СИП | фасад-кирпич | Н(3)-Ю | ПВ | 3 | 43.8478 | 46.7235
32 | Кизлярские ГорЭС | ПС Кизляр-2 | 3 | ТП 3-50/315 | 3 | г. Кизляр | улица Мирзабекова | 164 | 37 | 80 | 11 | СИП | фасад-кирпич | К(3)-Б | ПВ | 3 | 43.849 | 46.7237
33 | Кизлярские ГорЭС | ПС Кизляр-2 | 3 | ТП 3-50/315 | 3 | г. Кизляр | улица Мирзабекова | Нет данных в РК | 37 | 81 | 13 | СИП | фасад-кирпич | К(3)-Б | ПВ | 3 | 43.8491 | 46.7237
34 | Кизлярские ГорЭС | ПС Кизляр-2 | 3 | ТП 3-50/315 | 3 | г. Кизляр | улица Хорошева | 144 | 43 | 92 | 8 | СИП | фасад-кирпич | К(1)-Б | ПВ | 1 | 43.8479 | 46.7248
35 | Кизлярские ГорЭС | ПС Кизляр-2 | 3 | ТП 3-50/315 | 3 | г. Кизляр | улица Хорошева | 122 | 50 | 105 | 17 | СИП | фасад-кирпич | К(3)-Ю | ПВ | 3 | 43.8463 | 46.7242
36 | Кизлярские ГорЭС | ПС Кизляр-2 | 3 | ТП 3-50/315 | 1 | г. Кизляр | улица Багратиона | 52/2 | 1 | 1 | 4 | АС | фасад-кирпич | К(1)-Ю | ПВ | 1 | 43.8484 | 46.72
37 | Кизлярские ГорЭС | ПС Кизляр-2 | 3 | ТП 3-50/315 | 1 | г. Кизляр | улица Островского | 77А | 3 | 3 | 15 | АС | фасад-кирпич | Н(1)-Б | ПВ | 1 | 43.8485 | 46.7192
38 | Кизлярские ГорЭС | ПС Кизляр-2 | 3 | ТП 3-50/315 | 1 | г. Кизляр | улица Островского | Нет данных в РК | 6 | 4 | 8 | АС | фасад-кирпич | К(1)-Б | ПВ | 1 | 43.848 | 46.7187
39 | Кизлярские ГорЭС | ПС Кизляр-2 | 3 | ТП 3-50/315 | 1 | г. Кизляр | улица Островского | Нет данных в РК | 8 | 18 | 7 | АС | фасад-кирпич | Н(1)-Б | ПВ | 1 | 43.8483 | 46.719
40 | Кизлярские ГорЭС | ПС Кизляр-2 | 3 | ТП 3-50/315 | 1 | г. Кизляр | улица Островского | Нет данных в РК | 8 | 21 | 7 | АС | фасад-кирпич | К(1)-Б | ПВ | 1 | 43.8483 | 46.7188
41 | Кизлярские ГорЭС | ПС Кизляр-2 | 3 | ТП 3-50/315 | 1 | г. Кизляр | улица Островского | Нет данных в РК | 8 | 22 | 13 | АС | фасад-кирпич | К(1)-Б | ПВ | 1 | 43.8482 | 46.7187
42 | Кизлярские ГорЭС | ПС Кизляр-2 | 3 | ТП 3-50/315 | 1 | г. Кизляр | улица Островского | 77/3 | 9 | 23 | 6 | АС | фасад-кирпич | К(1)-Б | ПВ | 1 | 43.8482 | 46.7184
43 | Кизлярские ГорЭС | ПС Кизляр-2 | 3 | ТП 3-50/315 | 1 | г. Кизляр | улица Островского | Нет данных в РК | 10 | 8 | 23 | АС | фасад-кирпич | Н(1)-Б | ПВ | 1 | 43.8479 | 46.7181
44 | Кизлярские ГорЭС | ПС Кизляр-2 | 3 | ТП 3-50/315 | 1 | г. Кизляр | улица Островского | Нет данных в РК | 10 | 9 | 12 | АС | фасад-кирпич | Н(1)-Б | ПВ | 1 | 43.848 | 46.7182
45 | Кизлярские ГорЭС | ПС Кизляр-2 | 3 | ТП 3-50/315 | 1 | г. Кизляр | улица Островского | Нет данных в РК | 10 | 11 | 15 | АС | фасад-кирпич | Н(1)-Б | ПВ | 1 | 43.8481 | 46.7184
46 | Кизлярские ГорЭС | ПС Кизляр-2 | 3 | ТП 3-50/315 | 1 | г. Кизляр | улица Островского | Нет данных в РК | 11 | 12 | 8 | АС | фасад-кирпич | Н(1)-Б | ПВ | 1 | 43.8482 | 46.7182
47 | Кизлярские ГорЭС | ПС Кизляр-2 | 3 | ТП 3-50/315 | 1 | г. Кизляр | улица Островского | Нет данных в РК | 11 | 13 | 11 | АС | фасад-кирпич | К(1)-Б | ПВ | 1 | 43.8482 | 46.7181
48 | Кизлярские ГорЭС | ПС Кизляр-2 | 3 | ТП 3-50/315 | 1 | г. Кизляр | улица Островского | Нет данных в РК | 11 | 14 | 16 | АС | фасад-кирпич | К(1)-Б | ПВ | 1 | 43.8482 | 46.718
49 | Кизлярские ГорЭС | ПС Кизляр-2 | 3 | ТП 3-50/315 | 1 | г. Кизляр | улица Лермонтова | Нет данных в РК | 11 | 15 | 28 | АС | фасад-кирпич | К(1)-Б | ПВ | 1 | 43.8481 | 46.7178
50 | Кизлярские ГорЭС | ПС Кизляр-2 | 3 | ТП 3-50/315 | 1 | г. Кизляр | улица Лермонтова | Нет данных в РК | 11 | 16 | 28 | АС | фасад-кирпич | К(1)-Б | ПВ | 1 | 43.848 | 46.7179
51 | Кизлярские ГорЭС | ПС Кизляр-2 | 3 | ТП 3-50/315 | 2 | г. Кизляр | улица Островского | Нет данных в РК | 4 | 6 | 22 | АС | фасад-кирпич | К(1)-Б | ПВ | 1 | 43.8487 | 46.72
52 | Кизлярские ГорЭС | ПС Кизляр-2 | 3 | ТП 3-50/315 | 2 | г. Кизляр | улица Островского | 79А | 4 | 7 | 21 | АС | фасад-кирпич | К(1)-Б | ПВ | 1 | 43.8489 | 46.7198
53 | Кизлярские ГорЭС | ПС Кизляр-2 | 3 | ТП 3-50/315 | 2 | г. Кизляр | улица Островского | Нет данных в РК | 5 | 130 | 5 | АС | фасад-кирпич | Н(1)-Б | ПВ | 1 | 43.849 | 46.7199
54 | Кизлярские ГорЭС | ПС Кизляр-2 | 3 | ТП 3-50/315 | 2 | г. Кизляр | улица Островского | 85 | 6 | 10 | 15 | АС | фасад-кирпич | К(1)-Б | ПВ | 1 | 43.8491 | 46.7202
55 | Кизлярские ГорЭС | ПС Кизляр-2 | 3 | ТП 3-50/315 | 2 | г. Кизляр | улица Островского | 87 | 6 | 11 | 10 | АС | фасад-кирпич | К(1)-Б | ПВ | 1 | 43.8492 | 46.7203
56 | Кизлярские ГорЭС | ПС Кизляр-2 | 3 | ТП 3-50/315 | 2 | г. Кизляр | улица Островского | 89 | 6 | 12 | 19 | АС | фасад-кирпич | Н(1)-Б | ПВ | 1 | 43.8493 | 46.7203
57 | Кизлярские ГорЭС | ПС Кизляр-2 | 3 | ТП 3-50/315 | 2 | г. Кизляр | улица Островского | 91 | 7 | 13 | 3 | АС | фасад-кирпич | Н(1)-Б | ПВ | 1 | 43.8494 | 46.7204
58 | Кизлярские ГорЭС | ПС Кизляр-2 | 3 | ТП 3-50/315 | 2 | г. Кизляр | улица Островского | 93 | 8 | 14 | 8 | АС | фасад-кирпич | К(1)-Б | ПВ | 1 | 43.8495 | 46.7205
59 | Кизлярские ГорЭС | ПС Кизляр-2 | 3 | ТП 3-50/315 | 2 | г. Кизляр | улица Островского | Нет данных в РК | 8 | 15 | 6 | АС | фасад-кирпич | К(1)-Б | ПВ | 1 | 43.8496 | 46.7206
60 | Кизлярские ГорЭС | ПС Кизляр-2 | 3 | ТП 3-50/315 | 2 | г. Кизляр | улица Островского | 97 | 9 | 17 | 6 | АС | фасад-кирпич | К(1)-Б | ПВ | 1 | 43.8498 | 46.7209
61 | Кизлярские ГорЭС | ПС Кизляр-2 | 3 | ТП 3-50/315 | 2 | г. Кизляр | улица Островского | 99 | 10 | 18 | 7 | АС | фасад-кирпич | К(1)-Б | ПВ | 1 | 43.8501 | 46.7211
62 | Кизлярские ГорЭС | ПС Кизляр-2 | 3 | ТП 3-50/315 | 2 | г. Кизляр | улица Островского | Нет данных в РК | 11 | 19 | 6 | АС | фасад-кирпич | К(1)-Б | ПВ | 1 | 43.8501 | 46.7212
63 | Кизлярские ГорЭС | ПС Кизляр-2 | 3 | ТП 3-50/315 | 2 | г. Кизляр | улица Островского | 101 | 11 | 20 | 7 | АС | фасад-кирпич | К(1)-Б | ПВ | 1 | 43.8502 | 46.7214
64 | Кизлярские ГорЭС | ПС Кизляр-2 | 3 | ТП 3-50/315 | 2 | г. Кизляр | улица Островского | Нет данных в РК | 11 | 22 | 23 | АС | фасад-кирпич | К(1)-Б | ПВ | 1 | 43.8501 | 46.7216
65 | Кизлярские ГорЭС | ПС Кизляр-2 | 3 | ТП 3-50/315 | 2 | г. Кизляр | улица Островского | 96 | 12 | 23 | 19 | АС | фасад-кирпич | К(1)-Б | ПВ | 1 | 43.8502 | 46.7217
66 | Кизлярские ГорЭС | ПС Кизляр-2 | 3 | ТП 3-50/315 | 2 | г. Кизляр | улица Островского | Нет данных в РК | 12 | 24 | 22 | АС | фасад-кирпич | К(1)-Б | ПВ | 1 | 43.8504 | 46.7218
67 | Кизлярские ГорЭС | ПС Кизляр-2 | 3 | ТП 3-50/315 | 2 | г. Кизляр | улица Островского | 103 | 12 | 25 | 6 | АС | фасад-кирпич | К(1)-Б | ПВ | 1 | 43.8503 | 46.7215
68 | Кизлярские ГорЭС | ПС Кизляр-2 | 3 | ТП 3-50/315 | 2 | г. Кизляр | улица Островского | 105 | 12 | 26 | 9 | АС | фасад-кирпич | К(1)-Б | ПВ | 1 | 43.8504 | 46.7216
69 | Кизлярские ГорЭС | ПС Кизляр-2 | 3 | ТП 3-50/315 | 2 | г. Кизляр | улица Островского | Нет данных в РК | 12 | 27 | 14 | АС | фасад-кирпич | К(1)-Б | ПВ | 1 | 43.8505 | 46.7216
70 | Кизлярские ГорЭС | ПС Кизляр-2 | 3 | ТП 3-50/315 | 2 | г. Кизляр | улица Островского | 107 | 13 | 28 | 10 | АС | фасад-кирпич | К(1)-Б | ПВ | 1 | 43.8506 | 46.7217
71 | Кизлярские ГорЭС | ПС Кизляр-2 | 3 | ТП 3-50/315 | 2 | г. Кизляр | улица Островского | Нет данных в РК | 13 | 29 | 7 | АС | фасад-кирпич | К(1)-Б | ПВ | 1 | 43.8506 | 46.7218
72 | Кизлярские ГорЭС | ПС Кизляр-2 | 3 | ТП 3-50/315 | 2 | г. Кизляр | улица Островского | 98 | 13 | 30 | 16 | АС | фасад-кирпич | К(1)-Б | ПВ | 1 | 43.8504 | 46.7219
73 | Кизлярские ГорЭС | ПС Кизляр-2 | 3 | ТП 3-50/315 | 2 | г. Кизляр | улица Островского | 100 | 13 | 31 | 21 | АС | фасад-кирпич | К(1)-Б | ПВ | 1 | 43.8505 | 46.7221
74 | Кизлярские ГорЭС | ПС Кизляр-2 | 3 | ТП 3-50/315 | 2 | г. Кизляр | улица Островского | 102 | 14 | 32 | 19 | АС | фасад-кирпич | К(1)-Б | ПВ | 1 | 43.8506 | 46.7222
75 | Кизлярские ГорЭС | ПС Кизляр-2 | 3 | ТП 3-50/315 | 2 | г. Кизляр | улица Островского | 104 | 14 | 33 | 16 | АС | фасад-кирпич | К(1)-Б | ПВ | 1 | 43.8507 | 46.7223
76 | Кизлярские ГорЭС | ПС Кизляр-2 | 3 | ТП 3-50/315 | 2 | г. Кизляр | улица Островского | 111 | 14 | 34 | 9 | АС | фасад-кирпич | К(1)-Б | ПВ | 1 | 43.8507 | 46.722
77 | Кизлярские ГорЭС | ПС Кизляр-2 | 3 | ТП 3-50/315 | 2 | г. Кизляр | улица Островского | 113 | 14 | 35 | 13 | АС | фасад-кирпич | К(1)-Б | ПВ | 1 | 43.8509 | 46.7221
78 | Кизлярские ГорЭС | ПС Кизляр-2 | 3 | ТП 3-50/315 | 2 | г. Кизляр | улица Островского | Нет данных в РК | 15 | 36 | 18 | АС | фасад-кирпич | К(1)-Б | ПВ | 1 | 43.8508 | 46.7224
79 | Кизлярские ГорЭС | ПС Кизляр-2 | 3 | ТП 3-50/315 | 2 | г. Кизляр | улица Островского | 115 | 15 | 37 | 11 | АС | фасад-кирпич | К(1)-Б | ПВ | 1 | 43.8511 | 46.7223
80 | Кизлярские ГорЭС | ПС Кизляр-2 | 3 | ТП 3-50/315 | 2 | г. Кизляр | улица Островского | 108 | 15 | 38 | 24 | АС | фасад-кирпич | К(1)-Б | ПВ | 1 | 43.851 | 46.7226
81 | Кизлярские ГорЭС | ПС Кизляр-2 | 3 | ТП 3-50/315 | 2 | г. Кизляр | улица Красина | 3 | 16 | 54 | 8 | АС | фасад-кирпич | К(1)-Б | ПВ | 1 | 43.8492 | 46.7208
82 | Кизлярские ГорЭС | ПС Кизляр-2 | 3 | ТП 3-50/315 | 2 | г. Кизляр | улица Красина | 1 | 16 | 55 | 7 | АС | фасад-кирпич | Н(1)-Б | ПВ | 1 | 43.8491 | 46.7207
83 | Кизлярские ГорЭС | ПС Кизляр-2 | 3 | ТП 3-50/315 | 2 | г. Кизляр | улица Степана Паламарчука | Нет данных в РК | 18 | 39 | 7 | АС | фасад-кирпич | Н(1)-Ю | ПВ | 1 | 43.8497 | 46.7212
84 | Кизлярские ГорЭС | ПС Кизляр-2 | 3 | ТП 3-50/315 | 2 | г. Кизляр | улица Островского | 92А | 18 | 41 | 20 | АС | фасад-кирпич | Н(1)-Б | ПВ | 1 | 43.8498 | 46.7215
85 | Кизлярские ГорЭС | ПС Кизляр-2 | 3 | ТП 3-50/315 | 2 | г. Кизляр | улица Красина | 4 | 20 | 43 | 11 | АС | фасад-кирпич | Н(1)-Б | ПВ | 1 | 43.8498 | 46.7222
86 | Кизлярские ГорЭС | ПС Кизляр-2 | 3 | ТП 3-50/315 | 2 | г. Кизляр | улица Красина | 13 | 20 | 44 | 23 | АС | фасад-кирпич | Н(1)-Б | ПВ | 1 | 43.8495 | 46.7223
87 | Кизлярские ГорЭС | ПС Кизляр-2 | 3 | ТП 3-50/315 | 2 | г. Кизляр | улица Красина | Нет данных в РК | 21 | 45 | 6 | АС | фасад-кирпич | Н(1)-Б | ПВ | 1 | 43.8499 | 46.7227
88 | Кизлярские ГорЭС | ПС Кизляр-2 | 3 | ТП 3-50/315 | 2 | г. Кизляр | улица Красина | 6 | 21 | 46 | 7 | АС | фасад-кирпич | К(1)-Б | ПВ | 1 | 43.8499 | 46.7226
89 | Кизлярские ГорЭС | ПС Кизляр-2 | 3 | ТП 3-50/315 | 2 | г. Кизляр | улица Красина | 15 | 21 | 48 | 24 | АС | фасад-кирпич | Н(1)-Б | ПВ | 1 | 43.8496 | 46.7226
90 | Кизлярские ГорЭС | ПС Кизляр-2 | 3 | ТП 3-50/315 | 2 | г. Кизляр | улица Красина | Нет данных в РК | 22 | 50 | 9 | АС | фасад-кирпич | Н(1)-Б | ПВ | 1 | 43.8494 | 46.7216
91 | Кизлярские ГорЭС | ПС Кизляр-2 | 3 | ТП 3-50/315 | 2 | г. Кизляр | улица Красина | Нет данных в РК | 22 | 51 | 10 | АС | фасад-кирпич | Н(1)-Б | ПВ | 1 | 43.8493 | 46.7215
92 | Кизлярские ГорЭС | ПС Кизляр-2 | 3 | ТП 3-50/315 | 2 | г. Кизляр | улица Красина | 7 | 23 | 52 | 8 | АС | фасад-кирпич | Н(1)-Б | ПВ | 1 | 43.8493 | 46.7213
93 | Кизлярские ГорЭС | ПС Кизляр-2 | 3 | ТП 3-50/315 | 2 | г. Кизляр | улица Красина | Нет данных в РК | 23 | 53 | 7 | АС | фасад-кирпич | Н(1)-Б | ПВ | 1 | 43.8493 | 46.7211
94 | Кизлярские ГорЭС | ПС Кизляр-2 | 3 | ТП 3-50/315 | 2 | г. Кизляр | улица Островского | 79 | 24 | 56 | 18 | АС | фасад-кирпич | К(1)-Б | ПВ | 1 | 43.8489 | 46.7195
95 | Кизлярские ГорЭС | ПС Кизляр-2 | 3 | ТП 3-50/315 | 2 | г. Кизляр | улица Багратиона | 67 | 24 | 57 | 11 | АС | фасад-кирпич | К(1)-Б | ПВ | 1 | 43.849 | 46.7194
96 | Кизлярские ГорЭС | ПС Кизляр-2 | 3 | ТП 3-50/315 | 2 | г. Кизляр | улица Багратиона | Нет данных в РК | 24 | 58 | 10 | АС | фасад-кирпич | К(1)-Б | ПВ | 1 | 43.849 | 46.7193
97 | Кизлярские ГорЭС | ПС Кизляр-2 | 3 | ТП 3-50/315 | 2 | г. Кизляр | улица Багратиона | 65А | 24 | 59 | 16 | АС | фасад-кирпич | К(1)-Б | ПВ | 1 | 43.849 | 46.7192
98 | Кизлярские ГорЭС | ПС Кизляр-2 | 3 | ТП 3-50/315 | 2 | г. Кизляр | улица Багратиона | Нет данных в РК | 25 | 60 | 14 | АС | фасад-кирпич | К(1)-Б | ПВ | 1 | 43.8492 | 46.719
99 | Кизлярские ГорЭС | ПС Кизляр-2 | 3 | ТП 3-50/315 | 2 | г. Кизляр | улица Багратиона | Нет данных в РК | 25 | 61 | 12 | АС | фасад-кирпич | Н(1)-Б | ПВ | 1 | 43.8492 | 46.7191
100 | Кизлярские ГорЭС | ПС Кизляр-2 | 3 | ТП 3-50/315 | 2 | г. Кизляр | улица Багратиона | Нет данных в РК | 25 | 62 | 28 | АС | фасад-кирпич | К(1)-Б | ПВ | 1 | 43.8493 | 46.7189
101 | Кизлярские ГорЭС | ПС Кизляр-2 | 3 | ТП 3-50/315 | 2 | г. Кизляр | улица Малыгина | 2 | 26 | 67 | 10 | АС | фасад-кирпич | Н(1)-Ю | ПВ | 1 | 43.8493 | 46.7187
102 | Кизлярские ГорЭС | ПС Кизляр-2 | 3 | ТП 3-50/315 | 2 | г. Кизляр | улица Малыгина | Нет данных в РК | 26 | 68 | 17 | АС | фасад-кирпич | Н(1)-Б | ПВ | 1 | 43.8495 | 46.7185
103 | Кизлярские ГорЭС | ПС Кизляр-2 | 3 | ТП 3-50/315 | 2 | г. Кизляр | улица Малыгина | Нет данных в РК | 27 | 69 | 5 | АС | фасад-кирпич | Н(1)-Б | ПВ | 1 | 43.8494 | 46.7187
104 | Кизлярские ГорЭС | ПС Кизляр-2 | 3 | ТП 3-50/315 | 2 | г. Кизляр | улица Малыгина | 6 | 28 | 71 | 16 | АС | фасад-кирпич | К(1)-Б | ПВ | 1 | 43.8497 | 46.719
105 | Кизлярские ГорЭС | ПС Кизляр-2 | 3 | ТП 3-50/315 | 2 | г. Кизляр | улица Малыгина | 3 | 29 | 72 | 19 | АС | фасад-кирпич | Н(1)-Б | ПВ | 1 | 43.8499 | 46.7189
106 | Кизлярские ГорЭС | ПС Кизляр-2 | 3 | ТП 3-50/315 | 2 | г. Кизляр | улица Малыгина | 8 | 29 | 73 | 3 | АС | фасад-кирпич | Н(1)-Б | ПВ | 1 | 43.8498 | 46.7191
107 | Кизлярские ГорЭС | ПС Кизляр-2 | 3 | ТП 3-50/315 | 2 | г. Кизляр | улица Малыгина | 10 | 29 | 74 | 10 | АС | фасад-кирпич | Н(1)-Б | ПВ | 1 | 43.8499 | 46.7192
108 | Кизлярские ГорЭС | ПС Кизляр-2 | 3 | ТП 3-50/315 | 2 | г. Кизляр | улица Малыгина | 5 | 29 | 75 | 15 | АС | фасад-кирпич | К(1)-Б | ПВ | 1 | 43.8499 | 46.719
109 | Кизлярские ГорЭС | ПС Кизляр-2 | 3 | ТП 3-50/315 | 2 | г. Кизляр | улица Малыгина | 7 | 30 | 76 | 13 | АС | фасад-кирпич | К(1)-Б | ПВ | 1 | 43.8501 | 46.7193
110 | Кизлярские ГорЭС | ПС Кизляр-2 | 3 | ТП 3-50/315 | 2 | г. Кизляр | улица Малыгина | 14 | 30 | 77 | 9 | АС | фасад-кирпич | К(1)-Б | ПВ | 1 | 43.85 | 46.7195
111 | Кизлярские ГорЭС | ПС Кизляр-2 | 3 | ТП 3-50/315 | 2 | г. Кизляр | улица Малыгина | Нет данных в РК | 30 | 78 | 8 | АС | фасад-кирпич | Н(1)-Б | ПВ | 1 | 43.8501 | 46.7195
112 | Кизлярские ГорЭС | ПС Кизляр-2 | 3 | ТП 3-50/315 | 2 | г. Кизляр | улица Малыгина | 18 | 31 | 79 | 3 | АС | фасад-кирпич | К(1)-Б | ПВ | 1 | 43.8503 | 46.7197
113 | Кизлярские ГорЭС | ПС Кизляр-2 | 3 | ТП 3-50/315 | 2 | г. Кизляр | улица Малыгина | Нет данных в РК | 31 | 80 | 14 | АС | фасад-кирпич | К(1)-Б | ПВ | 1 | 43.8502 | 46.7197
114 | Кизлярские ГорЭС | ПС Кизляр-2 | 3 | ТП 3-50/315 | 2 | г. Кизляр | улица Малыгина | Нет данных в РК | 31 | 81 | 8 | АС | фасад-кирпич | К(1)-Б | ПВ | 1 | 43.8504 | 46.7198
115 | Кизлярские ГорЭС | ПС Кизляр-2 | 3 | ТП 3-50/315 | 2 | г. Кизляр | улица Малыгина | 9 | 31 | 82 | 15 | АС | фасад-кирпич | Н(1)-Б | ПВ | 1 | 43.8503 | 46.7195
116 | Кизлярские ГорЭС | ПС Кизляр-2 | 3 | ТП 3-50/315 | 2 | г. Кизляр | улица Степана Паламарчука | 13 | 32 | 84 | 15 | АС | фасад-кирпич | Н(1)-Б | ПВ | 1 | 43.8508 | 46.7201
117 | Кизлярские ГорЭС | ПС Кизляр-2 | 3 | ТП 3-50/315 | 2 | г. Кизляр | улица Малыгина | 22 | 32 | 85 | 11 | АС | фасад-кирпич | К(1)-Б | ПВ | 1 | 43.8507 | 46.7203
118 | Кизлярские ГорЭС | ПС Кизляр-2 | 3 | ТП 3-50/315 | 2 | г. Кизляр | улица Малыгина | 13А | 33 | 86 | 19 | АС | фасад-кирпич | К(1)-Б | ПВ | 1 | 43.8511 | 46.7204
119 | Кизлярские ГорЭС | ПС Кизляр-2 | 3 | ТП 3-50/315 | 2 | г. Кизляр | улица Малыгина | 26 | 33 | 87 | 18 | АС | фасад-кирпич | НС(1)-Б | ПВ | 1 | 43.851 | 46.7207
120 | Кизлярские ГорЭС | ПС Кизляр-2 | 3 | ТП 3-50/315 | 2 | г. Кизляр | улица Малыгина | 24 | 33 | 88 | 7 | АС | фасад-кирпич | К(1)-Б | ПВ | 1 | 43.8509 | 46.7205
121 | Кизлярские ГорЭС | ПС Кизляр-2 | 3 | ТП 3-50/315 | 2 | г. Кизляр | улица Малыгина | 15 | 33 | 89 | 26 | АС | фасад-кирпич | К(1)-Б | ПВ | 1 | 43.8511 | 46.7206
122 | Кизлярские ГорЭС | ПС Кизляр-2 | 3 | ТП 3-50/315 | 2 | г. Кизляр | улица Малыгина | 30 | 34 | 90 | 3 | АС | фасад-кирпич | Н(1)-Б | ПВ | 1 | 43.8511 | 46.7208
123 | Кизлярские ГорЭС | ПС Кизляр-2 | 3 | ТП 3-50/315 | 2 | г. Кизляр | улица Малыгина | Нет данных в РК | 35 | 91 | 12 | АС | фасад-кирпич | К(1)-Б | ПВ | 1 | 43.8511 | 46.721
124 | Кизлярские ГорЭС | ПС Кизляр-2 | 3 | ТП 3-50/315 | 2 | г. Кизляр | улица Малыгина | Нет данных в РК | 35 | 92 | 7 | АС | фасад-кирпич | Н(1)-Б | ПВ | 1 | 43.8511 | 46.7211
125 | Кизлярские ГорЭС | ПС Кизляр-2 | 3 | ТП 3-50/315 | 2 | г. Кизляр | улица Малыгина | 17 | 35 | 93 | 16 | АС | фасад-кирпич | К(1)-Б | ПВ | 1 | 43.8513 | 46.7208
126 | Кизлярские ГорЭС | ПС Кизляр-2 | 3 | ТП 3-50/315 | 2 | г. Кизляр | улица Малыгина | 34А | 36 | 94 | 11 | АС | фасад-кирпич | К(1)-Б | ПВ | 1 | 43.8513 | 46.7214
127 | Кизлярские ГорЭС | ПС Кизляр-2 | 3 | ТП 3-50/315 | 2 | г. Кизляр | улица Малыгина | 34 | 36 | 95 | 5 | АС | фасад-кирпич | К(1)-Б | ПВ | 1 | 43.8514 | 46.7216
128 | Кизлярские ГорЭС | ПС Кизляр-2 | 3 | ТП 3-50/315 | 2 | г. Кизляр | улица Малыгина | Нет данных в РК | 36 | 96 | 11 | АС | фасад-кирпич | К(1)-Б | ПВ | 1 | 43.8515 | 46.7213
129 | Кизлярские ГорЭС | ПС Кизляр-2 | 3 | ТП 3-50/315 | 2 | г. Кизляр | улица Малыгина | 21 | 36 | 97 | 22 | АС | фасад-кирпич | Н(1)-Б | ПВ | 1 | 43.8516 | 46.7216
130 | Кизлярские ГорЭС | ПС Кизляр-2 | 3 | ТП 3-50/315 | 2 | г. Кизляр | улица Лалаянца | 37 | 37 | 98 | 6 | АС | фасад-кирпич | Н(1)-Б | ПВ | 1 | 43.8516 | 46.722
131 | Кизлярские ГорЭС | ПС Кизляр-2 | 3 | ТП 3-50/315 | 2 | г. Кизляр | улица Лалаянца | 39 | 37 | 99 | 13 | АС | фасад-кирпич | К(1)-Б | ПВ | 1 | 43.8515 | 46.7221
132 | Кизлярские ГорЭС | ПС Кизляр-2 | 3 | ТП 3-50/315 | 2 | г. Кизляр | улица Малыгина | 36 | 37 | 100 | 18 | АС | фасад-кирпич | К(1)-Б | ПВ | 1 | 43.8514 | 46.722
133 | Кизлярские ГорЭС | ПС Кизляр-2 | 3 | ТП 3-50/315 | 2 | г. Кизляр | улица Островского | 117 | 37 | 101 | 38 | АС | фасад-кирпич | Н(1)-Б | ПВ | 1 | 43.8514 | 46.7224
134 | Кизлярские ГорЭС | ПС Кизляр-2 | 3 | ТП 3-50/315 | 2 | г. Кизляр | улица Степана Паламарчука | 11 | 39 | 83 | 17 | АС | фасад-кирпич | Н(1)-Б | ПВ | 1 | 43.8506 | 46.7198
135 | Кизлярские ГорЭС | ПС Кизляр-2 | 3 | ТП 3-50/315 | 2 | г. Кизляр | улица Малыгина | 20 | 41 | 102 | 19 | АС | фасад-кирпич | Н(1)-Б | ПВ | 1 | 43.8503 | 46.7203
136 | Кизлярские ГорЭС | ПС Кизляр-2 | 3 | ТП 3-50/315 | 2 | г. Кизляр | улица Степана Паламарчука | 28 | 42 | 103 | 7 | АС | фасад-кирпич | Н(1)-Б | ПВ | 1 | 43.8503 | 46.7206
137 | Кизлярские ГорЭС | ПС Кизляр-2 | 3 | ТП 3-50/315 | 2 | г. Кизляр | улица Степана Паламарчука | 41 | 42 | 104 | 9 | АС | фасад-кирпич | К(1)-Б | ПВ | 1 | 43.8503 | 46.7207
138 | Кизлярские ГорЭС | ПС Кизляр-2 | 3 | ТП 3-50/315 | 2 | г. Кизляр | улица Багратиона | 44 | 43 | 64 | 23 | АС | фасад-кирпич | Н(1)-Б | ПВ | 1 | 43.8491 | 46.7187
139 | Кизлярские ГорЭС | ПС Кизляр-2 | 3 | ТП 3-50/315 | 2 | г. Кизляр | улица Багратиона | 42 | 44 | 66 | 6 | АС | фасад-кирпич | Н(1)-Б | ПВ | 1 | 43.8493 | 46.7185
140 | Кизлярские ГорЭС | ПС Кизляр-2 | 3 | ТП 3-50/315 | 2 | г. Кизляр | улица Лермонтова | 14 | 46 | 108 | 13 | АС | фасад-кирпич | К(1)-Б | ПВ | 1 | 43.8498 | 46.7182
141 | Кизлярские ГорЭС | ПС Кизляр-2 | 3 | ТП 3-50/315 | 2 | г. Кизляр | улица Лермонтова | 12 | 47 | 109 | 10 | АС | фасад-кирпич | Н(1)-Б | ПВ | 1 | 43.85 | 46.7184
142 | Кизлярские ГорЭС | ПС Кизляр-2 | 3 | ТП 3-50/315 | 2 | г. Кизляр | улица Лермонтова | Нет данных в РК | 47 | 110 | 15 | АС | фасад-кирпич | К(1)-Б | ПВ | 1 | 43.85 | 46.7184
143 | Кизлярские ГорЭС | ПС Кизляр-2 | 3 | ТП 3-50/315 | 2 | г. Кизляр | улица Лермонтова | 10 | 48 | 111 | 8 | АС | фасад-кирпич | К(1)-Б | ПВ | 1 | 43.8502 | 46.7187
144 | Кизлярские ГорЭС | ПС Кизляр-2 | 3 | ТП 3-50/315 | 2 | г. Кизляр | улица Лермонтова | 8 | 49 | 112 | 13 | АС | фасад-кирпич | К(1)-Б | ПВ | 1 | 43.8505 | 46.719
145 | Кизлярские ГорЭС | ПС Кизляр-2 | 3 | ТП 3-50/315 | 2 | г. Кизляр | улица Лермонтова | 6 | 51 | 113 | 12 | АС | фасад-кирпич | К(1)-Б | ПВ | 1 | 43.8506 | 46.7191
146 | Кизлярские ГорЭС | ПС Кизляр-2 | 3 | ТП 3-50/315 | 2 | г. Кизляр | улица Лермонтова | 4 | 52 | 114 | 8 | АС | фасад-кирпич | К(1)-Б | ПВ | 1 | 43.8509 | 46.7195
147 | Кизлярские ГорЭС | ПС Кизляр-2 | 3 | ТП 3-50/315 | 2 | г. Кизляр | улица Лермонтова | 2А | 54 | 115 | 5 | АС | фасад-кирпич | Н(1)-Б | ПВ | 1 | 43.8511 | 46.7198
148 | Кизлярские ГорЭС | ПС Кизляр-2 | 3 | ТП 3-50/315 | 2 | г. Кизляр | улица Лермонтова | Нет данных в РК | 55 | 116 | 4 | АС | фасад-кирпич | К(1)-Б | ПВ | 1 | 43.8512 | 46.72
149 | Кизлярские ГорЭС | ПС Кизляр-2 | 3 | ТП 3-50/315 | 2 | г. Кизляр | улица Степана Паламарчука | 41А | 56 | 105 | 6 | АС | фасад-кирпич | Н(1)-Б | ПВ | 1 | 43.8502 | 46.7209
150 | Кизлярские ГорЭС | ПС Кизляр-2 | 3 | ТП 3-50/315 | 2 | г. Кизляр | улица Степана Паламарчука | Нет данных в РК | 57 | 106 | 5 | АС | фасад-кирпич | К(1)-Б | ПВ | 1 | 43.8502 | 46.7206
151 | Кизлярские ГорЭС | ПС Кизляр-2 | 3 | ТП 3-50/315 | 2 | г. Кизляр | улица Лермонтова | 16 | 58 | 117 | 10 | АС | фасад-кирпич | К(1)-Б | ПВ | 1 | 43.8494 | 46.7181
152 | Кизлярские ГорЭС | ПС Кизляр-2 | 3 | ТП 3-50/315 | 2 | г. Кизляр | улица Лермонтова | 18 | 59 | 118 | 16 | АС | фасад-кирпич | К(1)-Б | ПВ | 1 | 43.8491 | 46.7179
153 | Кизлярские ГорЭС | ПС Кизляр-2 | 3 | ТП 3-50/315 | 2 | г. Кизляр | улица Лермонтова | Нет данных в РК | 59 | 119 | 22 | СИП | фасад-кирпич | К(3)-Б | ПВ | 3 | 43.8491 | 46.7179
154 | Кизлярские ГорЭС | ПС Кизляр-2 | 3 | ТП 3-50/315 | 2 | г. Кизляр | улица Лермонтова | 20 | 59 | 120 | 30 | АС | фасад-кирпич | К(1)-Б | ПВ | 1 | 43.849 | 46.7178
155 | Кизлярские ГорЭС | ПС Кизляр-2 | 3 | ТП 3-50/315 | 2 | г. Кизляр | улица Лермонтова | Нет данных в РК | 59 | 121 | 19 | АС | фасад-кирпич | К(1)-Б | ПВ | 1 | 43.8491 | 46.7179
156 | Кизлярские ГорЭС | ПС Кизляр-2 | 3 | ТП 3-50/315 | 2 | г. Кизляр | улица Лермонтова | 22 | 60 | 122 | 10 | АС | фасад-кирпич | К(1)-Б | ПВ | 1 | 43.8489 | 46.7177
157 | Кизлярские ГорЭС | ПС Кизляр-2 | 3 | ТП 3-50/315 | 2 | г. Кизляр | улица Лермонтова | Нет данных в РК | 60 | 123 | 12 | АС | фасад-кирпич | НС(1)-Б | ПВ | 1 | 43.8488 | 46.7176
158 | Кизлярские ГорЭС | ПС Кизляр-2 | 3 | ТП 3-50/315 | 2 | г. Кизляр | улица Лермонтова | 24 | 61 | 124 | 9 | АС | фасад-кирпич | Н(1)-Б | ПВ | 1 | 43.8487 | 46.7176
159 | Кизлярские ГорЭС | ПС Кизляр-2 | 3 | ТП 3-50/315 | 2 | г. Кизляр | улица Лермонтова | 26 | 61 | 125 | 15 | АС | фасад-кирпич | К(1)-Б | ПВ | 1 | 43.8486 | 46.7176
160 | Кизлярские ГорЭС | ПС Кизляр-2 | 3 | ТП 3-50/315 | 2 | г. Кизляр | улица Лермонтова | Нет данных в РК | 61 | 126 | 22 | АС | фасад-кирпич | К(1)-Б | ПВ | 1 | 43.8485 | 46.7175
161 | Кизлярские ГорЭС | ПС Кизляр-2 | 3 | ТП 3-50/315 | 2 | г. Кизляр | улица Лермонтова | 28 | 62 | 127 | 14 | АС | фасад-кирпич | Н(1)-Б | ПВ | 1 | 43.8483 | 46.7174
162 | Кизлярские ГорЭС | ПС Кизляр-2 | 3 | ТП 3-50/315 | 2 | г. Кизляр | улица Лермонтова | Нет данных в РК | 62 | 128 | 24 | АС | фасад-кирпич | К(1)-Б | ПВ | 1 | 43.8482 | 46.7173
163 | Кизлярские ГорЭС | ПС Кизляр-2 | 3 | ТП 3-50/315 | 3 | г. Кизляр | улица Багратиона | 73 | 2 | 1 | 9 | АС | фасад-кирпич | К(1)-Ю | ПВ | 1 | 43.8484 | 46.7204
164 | Кизлярские ГорЭС | ПС Кизляр-2 | 3 | ТП 3-50/315 | 3 | г. Кизляр | улица Багратиона | 75 | 2 | 2 | 5 | АС | фасад-кирпич | Н(1)-Б | ПВ | 1 | 43.8484 | 46.7205
165 | Кизлярские ГорЭС | ПС Кизляр-2 | 3 | ТП 3-50/315 | 3 | г. Кизляр | улица Багратиона | Нет данных в РК | 2 | 3 | 10 | АС | фасад-кирпич | К(1)-Б | ПВ | 1 | 43.8484 | 46.7206
166 | Кизлярские ГорЭС | ПС Кизляр-2 | 3 | ТП 3-50/315 | 3 | г. Кизляр | улица Багратиона | 77/1 | 3 | 4 | 9 | АС | фасад-кирпич | К(1)-Б | ПВ | 1 | 43.8484 | 46.7207
167 | Кизлярские ГорЭС | ПС Кизляр-2 | 3 | ТП 3-50/315 | 3 | г. Кизляр | улица Багратиона | 77 | 3 | 5 | 8 | АС | фасад-кирпич | Н(1)-Б | ПВ | 1 | 43.8484 | 46.7209
168 | Кизлярские ГорЭС | ПС Кизляр-2 | 3 | ТП 3-50/315 | 3 | г. Кизляр | улица Багратиона | 79 | 3 | 6 | 17 | АС | фасад-кирпич | К(1)-Б | ПВ | 1 | 43.8483 | 46.721
169 | Кизлярские ГорЭС | ПС Кизляр-2 | 3 | ТП 3-50/315 | 3 | г. Кизляр | улица Багратиона | 81 | 4 | 7 | 11 | АС | фасад-кирпич | К(1)-Б | ПВ | 1 | 43.8482 | 46.7215
170 | Кизлярские ГорЭС | ПС Кизляр-2 | 3 | ТП 3-50/315 | 3 | г. Кизляр | улица Багратиона | Нет данных в РК | 4 | 8 | 13 | АС | фасад-кирпич | К(1)-Б | ПВ | 1 | 43.8482 | 46.7216
171 | Кизлярские ГорЭС | ПС Кизляр-2 | 3 | ТП 3-50/315 | 3 | г. Кизляр | улица Багратиона | 54 | 5 | 9 | 20 | АС | фасад-кирпич | К(1)-Б | ПВ | 1 | 43.8479 | 46.7217
172 | Кизлярские ГорЭС | ПС Кизляр-2 | 3 | ТП 3-50/315 | 3 | г. Кизляр | улица Багратиона | Нет данных в РК | 5 | 12 | 18 | АС | фасад-кирпич | К(1)-Б | ПВ | 1 | 43.8481 | 46.7219
173 | Кизлярские ГорЭС | ПС Кизляр-2 | 3 | ТП 3-50/315 | 3 | г. Кизляр | улица Багратиона | 85 | 5 | 13 | 34 | АС | фасад-кирпич | К(1)-Б | ПВ | 1 | 43.848 | 46.7221
174 | Кизлярские ГорЭС | ПС Кизляр-2 | 3 | ТП 3-50/315 | 3 | г. Кизляр | улица Багратиона | 56 | 6 | 14 | 27 | АС | фасад-кирпич | К(1)-Б | ПВ | 1 | 43.8478 | 46.7221
175 | Кизлярские ГорЭС | ПС Кизляр-2 | 3 | ТП 3-50/315 | 3 | г. Кизляр | улица Багратиона | 58 | 6 | 15 | 23 | АС | фасад-кирпич | Н(1)-Б | ПВ | 1 | 43.8478 | 46.7222
176 | Кизлярские ГорЭС | ПС Кизляр-2 | 3 | ТП 3-50/315 | 3 | г. Кизляр | улица Мирзабекова | Нет данных в РК | 7 | 21 | 16 | АС | фасад-кирпич | К(1)-Б | ПВ | 1 | 43.8479 | 46.7228
177 | Кизлярские ГорЭС | ПС Кизляр-2 | 3 | ТП 3-50/315 | 3 | г. Кизляр | улица Багратиона | Нет данных в РК | 8 | 22 | 16 | АС | фасад-кирпич | Н(1)-Б | ПВ | 1 | 43.8479 | 46.7233
178 | Кизлярские ГорЭС | ПС Кизляр-2 | 3 | ТП 3-50/315 | 3 | г. Кизляр | улица Багратиона | 95 | 8 | 24 | 29 | АС | фасад-кирпич | К(1)-Б | ПВ | 1 | 43.8477 | 46.7236
179 | Кизлярские ГорЭС | ПС Кизляр-2 | 3 | ТП 3-50/315 | 3 | г. Кизляр | улица Багратиона | 64 | 8 | 25 | 7 | АС | фасад-кирпич | К(1)-Б | ПВ | 1 | 43.8476 | 46.7232
180 | Кизлярские ГорЭС | ПС Кизляр-2 | 3 | ТП 3-50/315 | 3 | г. Кизляр | улица Багратиона | Нет данных в РК | 8 | 26 | 2 | АС | фасад-кирпич | К(1)-Б | ПВ | 1 | 43.8475 | 46.7233
181 | Кизлярские ГорЭС | ПС Кизляр-2 | 3 | ТП 3-50/315 | 3 | г. Кизляр | улица Багратиона | Нет данных в РК | 8 | 27 | 13 | АС | фасад-кирпич | Н(1)-Б | ПВ | 1 | 43.8475 | 46.7232
182 | Кизлярские ГорЭС | ПС Кизляр-2 | 3 | ТП 3-50/315 | 3 | г. Кизляр | улица Багратиона | 66 | 8 | 28 | 9 | АС | фасад-кирпич | Н(1)-Б | ПВ | 1 | 43.8473 | 46.7233
183 | Кизлярские ГорЭС | ПС Кизляр-2 | 3 | ТП 3-50/315 | 3 | г. Кизляр | улица Багратиона | 68 | 9 | 29 | 9 | АС | фасад-кирпич | К(1)-Б | ПВ | 1 | 43.8474 | 46.7237
184 | Кизлярские ГорЭС | ПС Кизляр-2 | 3 | ТП 3-50/315 | 3 | г. Кизляр | улица Багратиона | 97А | 9 | 30 | 25 | АС | фасад-кирпич | Н(1)-Б | ПВ | 1 | 43.8476 | 46.7241
185 | Кизлярские ГорЭС | ПС Кизляр-2 | 3 | ТП 3-50/315 | 3 | г. Кизляр | улица Багратиона | Нет данных в РК | 9 | 31 | 14 | АС | фасад-кирпич | К(1)-Б | ПВ | 1 | 43.8477 | 46.7239
186 | Кизлярские ГорЭС | ПС Кизляр-2 | 3 | ТП 3-50/315 | 3 | г. Кизляр | улица Багратиона | 97 | 9 | 32 | 12 | АС | фасад-кирпич | К(1)-Б | ПВ | 1 | 43.8477 | 46.7238
187 | Кизлярские ГорЭС | ПС Кизляр-2 | 3 | ТП 3-50/315 | 3 | г. Кизляр | улица Багратиона | Нет данных в РК | 9 | 33 | 9 | АС | фасад-кирпич | К(1)-Б | ПВ | 1 | 43.8477 | 46.7237
188 | Кизлярские ГорЭС | ПС Кизляр-2 | 3 | ТП 3-50/315 | 3 | г. Кизляр | улица Багратиона | 101 | 12 | 34 | 9 | АС | фасад-кирпич | К(1)-Б | ПВ | 1 | 43.8474 | 46.7248
189 | Кизлярские ГорЭС | ПС Кизляр-2 | 3 | ТП 3-50/315 | 3 | г. Кизляр | улица Багратиона | 103 | 12 | 35 | 9 | АС | фасад-кирпич | К(1)-Б | ПВ | 1 | 43.8473 | 46.7249
190 | Кизлярские ГорЭС | ПС Кизляр-2 | 3 | ТП 3-50/315 | 3 | г. Кизляр | улица Багратиона | 105 | 13 | 39 | 9 | АС | фасад-кирпич | К(1)-Б | ПВ | 1 | 43.8473 | 46.7251
191 | Кизлярские ГорЭС | ПС Кизляр-2 | 3 | ТП 3-50/315 | 3 | г. Кизляр | улица Багратиона | 107 | 13 | 40 | 10 | АС | фасад-кирпич | Н(1)-Б | ПВ | 1 | 43.8472 | 46.7253
192 | Кизлярские ГорЭС | ПС Кизляр-2 | 3 | ТП 3-50/315 | 3 | г. Кизляр | улица Герцена | 142 | 15 | 42 | 10 | АС | фасад-кирпич | К(1)-Б | ПВ | 1 | 43.8484 | 46.7216
193 | Кизлярские ГорЭС | ПС Кизляр-2 | 3 | ТП 3-50/315 | 3 | г. Кизляр | улица Герцена | Нет данных в РК | 15 | 43 | 6 | АС | фасад-кирпич | Н(1)-Б | ПВ | 1 | 43.8485 | 46.7216
194 | Кизлярские ГорЭС | ПС Кизляр-2 | 3 | ТП 3-50/315 | 3 | г. Кизляр | улица Герцена | 69 | 15 | 44 | 23 | АС | фасад-кирпич | К(1)-Б | ПВ | 1 | 43.8487 | 46.7214
195 | Кизлярские ГорЭС | ПС Кизляр-2 | 3 | ТП 3-50/315 | 3 | г. Кизляр | улица Герцена | 146 | 16 | 46 | 8 | АС | фасад-кирпич | К(1)-Б | ПВ | 1 | 43.8488 | 46.7217
196 | Кизлярские ГорЭС | ПС Кизляр-2 | 3 | ТП 3-50/315 | 3 | г. Кизляр | улица Герцена | Нет данных в РК | 16 | 47 | 4 | АС | фасад-кирпич | К(1)-Б | ПВ | 1 | 43.8489 | 46.7218
197 | Кизлярские ГорЭС | ПС Кизляр-2 | 3 | ТП 3-50/315 | 3 | г. Кизляр | улица Герцена | 160 | 16 | 48 | 14 | АС | фасад-кирпич | К(1)-Б | ПВ | 1 | 43.849 | 46.7219
198 | Кизлярские ГорЭС | ПС Кизляр-2 | 3 | ТП 3-50/315 | 3 | г. Кизляр | улица Герцена | 148 | 17 | 49 | 10 | АС | фасад-кирпич | К(1)-Б | ПВ | 1 | 43.8488 | 46.7221
199 | Кизлярские ГорЭС | ПС Кизляр-2 | 3 | ТП 3-50/315 | 3 | г. Кизляр | улица Герцена | 158 | 17 | 50 | 12 | АС | фасад-кирпич | К(1)-Б | ПВ | 1 | 43.8489 | 46.7223
200 | Кизлярские ГорЭС | ПС Кизляр-2 | 3 | ТП 3-50/315 | 3 | г. Кизляр | улица Герцена | 156 | 18 | 51 | 22 | АС | фасад-кирпич | К(1)-Б | ПВ | 1 | 43.8489 | 46.7225
201 | Кизлярские ГорЭС | ПС Кизляр-2 | 3 | ТП 3-50/315 | 3 | г. Кизляр | улица Герцена | 154 | 18 | 52 | 18 | АС | фасад-кирпич | К(1)-Б | ПВ | 1 | 43.8488 | 46.7227
202 | Кизлярские ГорЭС | ПС Кизляр-2 | 3 | ТП 3-50/315 | 3 | г. Кизляр | улица Герцена | 152 | 18 | 53 | 15 | АС | фасад-кирпич | К(1)-Б | ПВ | 1 | 43.8486 | 46.7227
203 | Кизлярские ГорЭС | ПС Кизляр-2 | 3 | ТП 3-50/315 | 3 | г. Кизляр | улица Герцена | Нет данных в РК | 18 | 54 | 5 | АС | фасад-кирпич | К(1)-Б | ПВ | 1 | 43.8487 | 46.7225
204 | Кизлярские ГорЭС | ПС Кизляр-2 | 3 | ТП 3-50/315 | 3 | г. Кизляр | улица Герцена | Нет данных в РК | 19 | 45 | 9 | АС | фасад-кирпич | К(1)-Б | ПВ | 1 | 43.8488 | 46.7214
205 | Кизлярские ГорЭС | ПС Кизляр-2 | 3 | ТП 3-50/315 | 3 | г. Кизляр | улица Герцена | Нет данных в РК | 20 | 41 | 8 | АС | фасад-кирпич | К(1)-Б | ПВ | 1 | 43.8485 | 46.7214
206 | Кизлярские ГорЭС | ПС Кизляр-2 | 3 | ТП 3-50/315 | 3 | г. Кизляр | улица Герцена | 138А | 21 | 55 | 14 | АС | фасад-кирпич | К(1)-Б | ПВ | 1 | 43.8479 | 46.7214
207 | Кизлярские ГорЭС | ПС Кизляр-2 | 3 | ТП 3-50/315 | 3 | г. Кизляр | улица Герцена | Нет данных в РК | 21 | 56 | 12 | АС | фасад-кирпич | К(1)-Б | ПВ | 1 | 43.8478 | 46.7214
208 | Кизлярские ГорЭС | ПС Кизляр-2 | 3 | ТП 3-50/315 | 3 | г. Кизляр | улица Герцена | 138 | 22 | 57 | 10 | АС | фасад-кирпич | Н(1)-Б | ПВ | 1 | 43.8475 | 46.7212
209 | Кизлярские ГорЭС | ПС Кизляр-2 | 3 | ТП 3-50/315 | 3 | г. Кизляр | улица Герцена | 124 | 22 | 58 | 12 | АС | фасад-кирпич | К(1)-Б | ПВ | 1 | 43.8474 | 46.7212
210 | Кизлярские ГорЭС | ПС Кизляр-2 | 3 | ТП 3-50/315 | 3 | г. Кизляр | улица Герцена | 136 | 23 | 59 | 15 | АС | фасад-кирпич | К(1)-Б | ПВ | 1 | 43.8474 | 46.7214
211 | Кизлярские ГорЭС | ПС Кизляр-2 | 3 | ТП 3-50/315 | 3 | г. Кизляр | улица Герцена | 134 | 23 | 60 | 10 | АС | фасад-кирпич | К(1)-Б | ПВ | 1 | 43.8474 | 46.7215
212 | Кизлярские ГорЭС | ПС Кизляр-2 | 3 | ТП 3-50/315 | 3 | г. Кизляр | улица Герцена | Нет данных в РК | 23 | 61 | 12 | АС | фасад-кирпич | К(1)-Б | ПВ | 1 | 43.8474 | 46.7216
213 | Кизлярские ГорЭС | ПС Кизляр-2 | 3 | ТП 3-50/315 | 3 | г. Кизляр | улица Герцена | 132 | 23 | 62 | 11 | АС | фасад-кирпич | К(1)-Б | ПВ | 1 | 43.8474 | 46.7217
214 | Кизлярские ГорЭС | ПС Кизляр-2 | 3 | ТП 3-50/315 | 3 | г. Кизляр | улица Герцена | Нет данных в РК | 23 | 63 | 24 | АС | фасад-кирпич | К(1)-Б | ПВ | 1 | 43.8473 | 46.7219
215 | Кизлярские ГорЭС | ПС Кизляр-2 | 3 | ТП 3-50/315 | 3 | г. Кизляр | улица Герцена | 128 | 23 | 64 | 30 | АС | фасад-кирпич | К(1)-Б | ПВ | 1 | 43.8471 | 46.7218
216 | Кизлярские ГорЭС | ПС Кизляр-2 | 3 | ТП 3-50/315 | 3 | г. Кизляр | улица Герцена | Нет данных в РК | 23 | 65 | 21 | АС | фасад-кирпич | К(1)-Б | ПВ | 1 | 43.8472 | 46.7217
217 | Кизлярские ГорЭС | ПС Кизляр-2 | 3 | ТП 3-50/315 | 3 | г. Кизляр | улица Багратиона | Нет данных в РК | 24 | 10 | 12 | АС | фасад-кирпич | К(1)-Б | ПВ | 1 | 43.8479 | 46.7216
218 | Кизлярские ГорЭС | ПС Кизляр-2 | 3 | ТП 3-50/315 | 3 | г. Кизляр | улица Багратиона | Нет данных в РК | 25 | 19 | 11 | АС | фасад-кирпич | Н(1)-Б | ПВ | 1 | 43.8477 | 46.7224
219 | Кизлярские ГорЭС | ПС Кизляр-2 | 3 | ТП 3-50/315 | 3 | г. Кизляр | улица Мирзабекова | 93 | 25 | 20 | 7 | АС | фасад-кирпич | Н(1)-Б | ПВ | 1 | 43.8477 | 46.7225
220 | Кизлярские ГорЭС | ПС Кизляр-2 | 3 | ТП 3-50/315 | 3 | г. Кизляр | улица Мирзабекова | 97 | 27 | 66 | 7 | АС | фасад-кирпич | К(1)-Б | ПВ | 1 | 43.8481 | 46.7229
221 | Кизлярские ГорЭС | ПС Кизляр-2 | 3 | ТП 3-50/315 | 3 | г. Кизляр | улица Мирзабекова | 99 | 27 | 67 | 15 | АС | фасад-кирпич | К(1)-Б | ПВ | 1 | 43.8482 | 46.7229
222 | Кизлярские ГорЭС | ПС Кизляр-2 | 3 | ТП 3-50/315 | 3 | г. Кизляр | улица Мирзабекова | 101 | 28 | 68 | 5 | АС | фасад-кирпич | К(1)-Б | ПВ | 1 | 43.8484 | 46.7231
223 | Кизлярские ГорЭС | ПС Кизляр-2 | 3 | ТП 3-50/315 | 3 | г. Кизляр | улица Мирзабекова | Нет данных в РК | 28 | 69 | 4 | АС | фасад-кирпич | К(1)-Б | ПВ | 1 | 43.8484 | 46.7231
224 | Кизлярские ГорЭС | ПС Кизляр-2 | 3 | ТП 3-50/315 | 3 | г. Кизляр | улица Мирзабекова | 103 | 29 | 70 | 14 | АС | фасад-кирпич | К(1)-Б | ПВ | 1 | 43.8486 | 46.7231
225 | Кизлярские ГорЭС | ПС Кизляр-2 | 3 | ТП 3-50/315 | 3 | г. Кизляр | улица Мирзабекова | 105 | 29 | 71 | 7 | АС | фасад-кирпич | К(1)-Б | ПВ | 1 | 43.8487 | 46.7232
226 | Кизлярские ГорЭС | ПС Кизляр-2 | 3 | ТП 3-50/315 | 3 | г. Кизляр | улица Мирзабекова | Нет данных в РК | 29 | 72 | 14 | АС | фасад-кирпич | К(1)-Б | ПВ | 1 | 43.8488 | 46.7233
227 | Кизлярские ГорЭС | ПС Кизляр-2 | 3 | ТП 3-50/315 | 3 | г. Кизляр | улица Мирзабекова | 109 | 30 | 73 | 13 | АС | фасад-кирпич | К(1)-Б | ПВ | 1 | 43.8491 | 46.7233
228 | Кизлярские ГорЭС | ПС Кизляр-2 | 3 | ТП 3-50/315 | 3 | г. Кизляр | улица Мирзабекова | 144 | 32 | 74 | 8 | АС | фасад-кирпич | Н(1)-Б | ПВ | 1 | 43.8481 | 46.7232
229 | Кизлярские ГорЭС | ПС Кизляр-2 | 3 | ТП 3-50/315 | 3 | г. Кизляр | улица Мирзабекова | Нет данных в РК | 32 | 75 | 13 | АС | фасад-кирпич | К(1)-Б | ПВ | 1 | 43.8482 | 46.7232
230 | Кизлярские ГорЭС | ПС Кизляр-2 | 3 | ТП 3-50/315 | 3 | г. Кизляр | улица Мирзабекова | 146 | 33 | 76 | 10 | АС | фасад-кирпич | К(1)-Б | ПВ | 1 | 43.8484 | 46.7234
231 | Кизлярские ГорЭС | ПС Кизляр-2 | 3 | ТП 3-50/315 | 3 | г. Кизляр | улица Мирзабекова | 162 | 34 | 77 | 18 | АС | фасад-кирпич | К(1)-Б | ПВ | 1 | 43.8487 | 46.7236
232 | Кизлярские ГорЭС | ПС Кизляр-2 | 3 | ТП 3-50/315 | 3 | г. Кизляр | улица Мирзабекова | Нет данных в РК | 36 | 78 | 11 | АС | фасад-кирпич | К(1)-Б | ПВ | 1 | 43.849 | 46.7237
233 | Кизлярские ГорЭС | ПС Кизляр-2 | 3 | ТП 3-50/315 | 3 | г. Кизляр | улица Мирзабекова | 107 | 36 | 79 | 27 | АС | фасад-кирпич | К(1)-Б | ПВ | 1 | 43.8489 | 46.7232
234 | Кизлярские ГорЭС | ПС Кизляр-2 | 3 | ТП 3-50/315 | 3 | г. Кизляр | улица Мирзабекова | Нет данных в РК | 38 | 82 | 7 | АС | фасад-кирпич | Н(1)-Б | ПВ | 1 | 43.8485 | 46.7236
235 | Кизлярские ГорЭС | ПС Кизляр-2 | 3 | ТП 3-50/315 | 3 | г. Кизляр | улица Мирзабекова | 160 | 38 | 83 | 11 | АС | фасад-кирпич | К(1)-Б | ПВ | 1 | 43.8486 | 46.7238
236 | Кизлярские ГорЭС | ПС Кизляр-2 | 3 | ТП 3-50/315 | 3 | г. Кизляр | улица Мирзабекова | 154Б | 39 | 84 | 18 | АС | фасад-кирпич | Н(1)-Б | ПВ | 1 | 43.8483 | 46.7241
237 | Кизлярские ГорЭС | ПС Кизляр-2 | 3 | ТП 3-50/315 | 3 | г. Кизляр | улица Мирзабекова | 154 | 39 | 85 | 11 | АС | фасад-кирпич | К(1)-Б | ПВ | 1 | 43.8484 | 46.7241
238 | Кизлярские ГорЭС | ПС Кизляр-2 | 3 | ТП 3-50/315 | 3 | г. Кизляр | улица Мирзабекова | Нет данных в РК | 40 | 86 | 9 | АС | фасад-кирпич | К(1)-Б | ПВ | 1 | 43.8482 | 46.7241
239 | Кизлярские ГорЭС | ПС Кизляр-2 | 3 | ТП 3-50/315 | 3 | г. Кизляр | улица Мирзабекова | Нет данных в РК | 40 | 87 | 2 | АС | фасад-кирпич | К(1)-Б | ПВ | 1 | 43.8482 | 46.724
240 | Кизлярские ГорЭС | ПС Кизляр-2 | 3 | ТП 3-50/315 | 3 | г. Кизляр | улица Мирзабекова | 156 | 41 | 88 | 4 | АС | фасад-кирпич | Н(1)-Б | ПВ | 1 | 43.8487 | 46.7242
241 | Кизлярские ГорЭС | ПС Кизляр-2 | 3 | ТП 3-50/315 | 3 | г. Кизляр | улица Мирзабекова | 158 | 41 | 89 | 11 | АС | фасад-кирпич | К(1)-Б | ПВ | 1 | 43.8488 | 46.7242
242 | Кизлярские ГорЭС | ПС Кизляр-2 | 3 | ТП 3-50/315 | 3 | г. Кизляр | улица Хорошева | 140 | 42 | 90 | 11 | АС | фасад-кирпич | К(1)-Б | ПВ | 1 | 43.8475 | 46.7247
243 | Кизлярские ГорЭС | ПС Кизляр-2 | 3 | ТП 3-50/315 | 3 | г. Кизляр | улица Хорошева | Нет данных в РК | 42 | 91 | 21 | АС | фасад-кирпич | К(1)-Б | ПВ | 1 | 43.8476 | 46.7248
244 | Кизлярские ГорЭС | ПС Кизляр-2 | 3 | ТП 3-50/315 | 3 | г. Кизляр | улица Хорошева | 146 | 43 | 93 | 29 | АС | фасад-кирпич | К(1)-Б | ПВ | 1 | 43.8481 | 46.725
245 | Кизлярские ГорЭС | ПС Кизляр-2 | 3 | ТП 3-50/315 | 3 | г. Кизляр | улица Хорошева | 138 | 44 | 94 | 13 | АС | фасад-кирпич | К(1)-Б | ПВ | 1 | 43.8471 | 46.7245
246 | Кизлярские ГорЭС | ПС Кизляр-2 | 3 | ТП 3-50/315 | 3 | г. Кизляр | улица Хорошева | 93 | 45 | 95 | 17 | АС | фасад-кирпич | К(1)-Б | ПВ | 1 | 43.8472 | 46.7242
247 | Кизлярские ГорЭС | ПС Кизляр-2 | 3 | ТП 3-50/315 | 3 | г. Кизляр | улица Хорошева | Нет данных в РК | 45 | 96 | 16 | АС | фасад-кирпич | К(1)-Б | ПВ | 1 | 43.8471 | 46.7242
248 | Кизлярские ГорЭС | ПС Кизляр-2 | 3 | ТП 3-50/315 | 3 | г. Кизляр | улица Хорошева | 91 | 46 | 97 | 12 | АС | фасад-кирпич | К(1)-Б | ПВ | 1 | 43.847 | 46.7241
249 | Кизлярские ГорЭС | ПС Кизляр-2 | 3 | ТП 3-50/315 | 3 | г. Кизляр | улица Хорошева | Нет данных в РК | 46 | 98 | 11 | АС | фасад-кирпич | К(1)-Б | ПВ | 1 | 43.8469 | 46.7241
250 | Кизлярские ГорЭС | ПС Кизляр-2 | 3 | ТП 3-50/315 | 3 | г. Кизляр | улица Хорошева | 124 | 47 | 99 | 6 | АС | фасад-кирпич | К(1)-Б | ПВ | 1 | 43.8466 | 46.7241
251 | Кизлярские ГорЭС | ПС Кизляр-2 | 3 | ТП 3-50/315 | 3 | г. Кизляр | улица Хорошева | 87 | 47 | 100 | 20 | АС | фасад-кирпич | Н(1)-Б | ПВ | 1 | 43.8467 | 46.7239
252 | Кизлярские ГорЭС | ПС Кизляр-2 | 3 | ТП 3-50/315 | 3 | г. Кизляр | улица Хорошева | 85 | 48 | 101 | 21 | АС | фасад-кирпич | Н(1)-Б | ПВ | 1 | 43.8465 | 46.7238
253 | Кизлярские ГорЭС | ПС Кизляр-2 | 3 | ТП 3-50/315 | 3 | г. Кизляр | улица Хорошева | 83 | 48 | 102 | 27 | АС | фасад-кирпич | К(1)-Б | ПВ | 1 | 43.8464 | 46.7238
254 | Кизлярские ГорЭС | ПС Кизляр-2 | 3 | ТП 3-50/315 | 3 | г. Кизляр | улица Хорошева | Нет данных в РК | 49 | 103 | 16 | АС | фасад-кирпич | К(1)-Б | ПВ | 1 | 43.8464 | 46.7243
255 | Кизлярские ГорЭС | ПС Кизляр-2 | 3 | ТП 3-50/315 | 3 | г. Кизляр | улица Хорошева | Нет данных в РК | 49 | 104 | 14 | АС | фасад-кирпич | К(1)-Б | ПВ | 1 | 43.8465 | 46.7242
256 | Кизлярские ГорЭС | ПС Кизляр-2 | 3 | ТП 3-50/315 | 3 | г. Кизляр | улица Хорошева | 81 | 51 | 106 | 14 | АС | фасад-кирпич | Н(1)-Б | ПВ | 1 | 43.8461 | 46.7238
257 | Кизлярские ГорЭС | ПС Кизляр-2 | 3 | ТП 3-50/315 | 3 | г. Кизляр | улица Хорошева | Нет данных в РК | 51 | 107 | 13 | АС | фасад-кирпич | К(1)-Б | ПВ | 1 | 43.8461 | 46.7241
258 | Кизлярские ГорЭС | ПС Кизляр-2 | 3 | ТП 3-50/315 | 3 | г. Кизляр | улица Хорошева | 126 | 52 | 108 | 10 | АС | фасад-кирпич | К(1)-Б | ПВ | 1 | 43.8465 | 46.7245
259 | Кизлярские ГорЭС | ПС Кизляр-2 | 3 | ТП 3-50/315 | 3 | г. Кизляр | улица Хорошева | 134 | 52 | 109 | 18 | АС | фасад-кирпич | К(1)-Б | ПВ | 1 | 43.8467 | 46.7246
260 | Кизлярские ГорЭС | ПС Кизляр-2 | 3 | ТП 3-50/315 | 3 | г. Кизляр | улица Хорошева | Нет данных в РК | 52 | 110 | 16 | АС | фасад-кирпич | К(1)-Б | ПВ | 1 | 43.8466 | 46.7248
261 | Кизлярские ГорЭС | ПС Кизляр-2 | 3 | ТП 3-50/315 | 3 | г. Кизляр | улица Хорошева | 128 | 52 | 111 | 13 | АС | фасад-кирпич | К(1)-Б | ПВ | 1 | 43.8464 | 46.7247
262 | Кизлярские ГорЭС | ПС Кизляр-2 | 3 | ТП 3-50/315 | 3 | г. Кизляр | улица Хорошева | 130 | 53 | 112 | 10 | АС | фасад-кирпич | К(1)-Б | ПВ | 1 | 43.8464 | 46.725
263 | Кизлярские ГорЭС | ПС Кизляр-2 | 3 | ТП 3-50/315 | 3 | г. Кизляр | улица Багратиона | 74 | 54 | 36 | 3 | АС | фасад-кирпич | К(1)-Б | ПВ | 1 | 43.8472 | 46.7248
264 | Кизлярские ГорЭС | ПС Кизляр-2 | 3 | ТП 3-50/315 | 3 | г. Кизляр | улица Багратиона | 76 | 55 | 37 | 8 | АС | фасад-кирпич | К(1)-Б | ПВ | 1 | 43.8471 | 46.7251
265 | Кизлярские ГорЭС | ПС Кизляр-2 | 3 | ТП 3-50/315 | 3 | г. Кизляр | улица Багратиона | Нет данных в РК | 55 | 38 | 8 | АС | фасад-кирпич | К(1)-Б | ПВ | 1 | 43.8471 | 46.7252
1 | Кизлярские ГорЭС | ПС Кизляр-2 | 3 | ТП 3-55/250 | 3 | г. Кизляр | Северная улица | 39 | 7 | 5 | 20 | СИП | фасад-кирпич | Н(1)-Б | ПВ | 1 | 43.8456 | 46.7261 | АС
2 | Кизлярские ГорЭС | ПС Кизляр-2 | 3 | ТП 3-55/250 | 3 | г. Кизляр | улица Хорошева | 96 | 23 | 26 | 6 | СИП | фасад-кирпич | К(1)-Б | ПВ | 1 | 43.8447 | 46.7234 | АС
3 | Кизлярские ГорЭС | ПС Кизляр-2 | 3 | ТП 3-55/250 | 4 | г. Кизляр | улица Чернышевского | 86 | 20 | 114 | 4 | СИП | фасад-кирпич | К(1)-Б | ПВ | 1 | 43.8452 | 46.7289 | АС
4 | Кизлярские ГорЭС | ПС Кизляр-2 | 3 | ТП 3-55/250 | 4 | г. Кизляр | улица Чернышевского | Нет данных в РК | 20 | 115 | 15 | СИП | фасад-кирпич | К(1)-Б | ПВ | 1 | 43.8453 | 46.7289 | АС
5 | Кизлярские ГорЭС | ПС Кизляр-2 | 3 | ТП 3-55/250 | 4 | г. Кизляр | улица Достоевского | 61 | 39 | 142 | 13 | СИП | фасад-кирпич | К(1)-Б | ПВ | 1 | 43.8436 | 46.7261 | АС
6 | Кизлярские ГорЭС | ПС Кизляр-2 | 3 | ТП 3-55/250 | 1 | г. Кизляр | улица Крылова | 98/1 | 1 | 57 | 8 | АС | фасад-кирпич | К(1)-Б | ПВ | 1 | 43.8445 | 46.7256 | АС
7 | Кизлярские ГорЭС | ПС Кизляр-2 | 3 | ТП 3-55/250 | 1 | г. Кизляр | улица Крылова | Нет данных в РК | 1 | 58 | 11 | АС | фасад-кирпич | К(1)-Б | ПВ | 1 | 43.8446 | 46.7256 | АС
8 | Кизлярские ГорЭС | ПС Кизляр-2 | 3 | ТП 3-55/250 | 1 | г. Кизляр | улица Крылова | 71 | 4 | 59 | 4 | АС | фасад-кирпич | К(1)-Б | ПВ | 1 | 43.8448 | 46.7249 | АС
9 | Кизлярские ГорЭС | ПС Кизляр-2 | 3 | ТП 3-55/250 | 1 | г. Кизляр | улица Крылова | 73 | 4 | 60 | 18 | АС | фасад-кирпич | К(1)-Б | ПВ | 1 | 43.845 | 46.725 | АС
10 | Кизлярские ГорЭС | ПС Кизляр-2 | 3 | ТП 3-55/250 | 1 | г. Кизляр | улица Крылова | 75 | 4 | 61 | 36 | АС | фасад-кирпич | Н(1)-Б | ПВ | 1 | 43.8451 | 46.7251 | АС
11 | Кизлярские ГорЭС | ПС Кизляр-2 | 3 | ТП 3-55/250 | 1 | г. Кизляр | улица Крылова | 69 | 5 | 62 | 8 | АС | фасад-кирпич | Н(1)-Б | ПВ | 1 | 43.8446 | 46.7248 | АС
12 | Кизлярские ГорЭС | ПС Кизляр-2 | 3 | ТП 3-55/250 | 1 | г. Кизляр | улица Крылова | 67 | 5 | 63 | 13 | АС | фасад-кирпич | К(1)-Б | ПВ | 1 | 43.8445 | 46.7248 | АС
13 | Кизлярские ГорЭС | ПС Кизляр-2 | 3 | ТП 3-55/250 | 1 | г. Кизляр | улица Крылова | 96 | 6 | 64 | 3 | АС | фасад-кирпич | Н(3)-Б | ПВ | 3 | 43.8446 | 46.7249 | АС
14 | Кизлярские ГорЭС | ПС Кизляр-2 | 3 | ТП 3-55/250 | 1 | г. Кизляр | улица Крылова | 63 | 7 | 65 | 14 | АС | фасад-кирпич | К(1)-Б | ПВ | 1 | 43.8441 | 46.7246 | АС
15 | Кизлярские ГорЭС | ПС Кизляр-2 | 3 | ТП 3-55/250 | 1 | г. Кизляр | улица Крылова | Нет данных в РК | 7 | 66 | 9 | АС | фасад-кирпич | К(1)-Б | ПВ | 1 | 43.8442 | 46.7246 | АС
16 | Кизлярские ГорЭС | ПС Кизляр-2 | 3 | ТП 3-55/250 | 1 | г. Кизляр | улица Крылова | 94 | 7 | 67 | 10 | АС | фасад-кирпич | Н(1)-Б | ПВ | 1 | 43.8443 | 46.7248 | АС
17 | Кизлярские ГорЭС | ПС Кизляр-2 | 3 | ТП 3-55/250 | 1 | г. Кизляр | улица Крылова | Нет данных в РК | 7 | 68 | 15 | АС | фасад-кирпич | К(1)-Б | ПВ | 1 | 43.8442 | 46.7249 | АС
18 | Кизлярские ГорЭС | ПС Кизляр-2 | 3 | ТП 3-55/250 | 1 | г. Кизляр | улица Крылова | 92 | 8 | 69 | 7 | АС | фасад-кирпич | К(1)-Б | ПВ | 1 | 43.844 | 46.7245 | АС
19 | Кизлярские ГорЭС | ПС Кизляр-2 | 3 | ТП 3-55/250 | 1 | г. Кизляр | улица Крылова | Нет данных в РК | 8 | 70 | 19 | АС | фасад-кирпич | К(1)-Б | ПВ | 1 | 43.8439 | 46.7248 | АС
20 | Кизлярские ГорЭС | ПС Кизляр-2 | 3 | ТП 3-55/250 | 1 | г. Кизляр | улица Крылова | Нет данных в РК | 9 | 71 | 2 | АС | фасад-кирпич | К(1)-Б | ПВ | 1 | 43.8442 | 46.7249 | АС
21 | Кизлярские ГорЭС | ПС Кизляр-2 | 3 | ТП 3-55/250 | 1 | г. Кизляр | улица Фронтовиков | 40 | 11 | 72 | 11 | АС | фасад-кирпич | Н(1)-Б | ПВ | 1 | 43.8436 | 46.725 | АС
22 | Кизлярские ГорЭС | ПС Кизляр-2 | 3 | ТП 3-55/250 | 1 | г. Кизляр | улица Фронтовиков | 45 | 11 | 73 | 20 | АС | фасад-кирпич | Н(1)-Б | ПВ | 1 | 43.8438 | 46.7251 | АС
23 | Кизлярские ГорЭС | ПС Кизляр-2 | 3 | ТП 3-55/250 | 1 | г. Кизляр | улица Фронтовиков | 42 | 12 | 74 | 4 | АС | фасад-кирпич | Н(1)-Б | ПВ | 1 | 43.8435 | 46.7255 | АС
24 | Кизлярские ГорЭС | ПС Кизляр-2 | 3 | ТП 3-55/250 | 1 | г. Кизляр | улица Фронтовиков | 47 | 12 | 75 | 23 | АС | фасад-кирпич | НС(1)-Б | ПВ | 1 | 43.8437 | 46.7253 | АС
25 | Кизлярские ГорЭС | ПС Кизляр-2 | 3 | ТП 3-55/250 | 1 | г. Кизляр | улица Фронтовиков | Нет данных в РК | 12 | 76 | 13 | АС | фасад-кирпич | НС(1)-Б | ПВ | 1 | 43.8435 | 46.7253 | АС
26 | Кизлярские ГорЭС | ПС Кизляр-2 | 3 | ТП 3-55/250 | 1 | г. Кизляр | улица Фронтовиков | 49 | 12 | 77 | 19 | АС | фасад-кирпич | Н(1)-Б | ПВ | 1 | 43.8436 | 46.7255 | АС
27 | Кизлярские ГорЭС | ПС Кизляр-2 | 3 | ТП 3-55/250 | 1 | г. Кизляр | улица Фронтовиков | 36 | 14 | 78 | 5 | АС | фасад-кирпич | Н(1)-Б | ПВ | 1 | 43.8438 | 46.7239 | АС
28 | Кизлярские ГорЭС | ПС Кизляр-2 | 3 | ТП 3-55/250 | 1 | г. Кизляр | улица Фронтовиков | Нет данных в РК | 15 | 78 | 24 | АС | фасад-кирпич | Н(1)-Б | ПВ | 1 | 43.8439 | 46.7237 | АС
29 | Кизлярские ГорЭС | ПС Кизляр-2 | 3 | ТП 3-55/250 | 1 | г. Кизляр | улица Фронтовиков | 39 | 15 | 79 | 5 | АС | фасад-кирпич | НС(1)-Б | ПВ | 1 | 43.844 | 46.7233 | АС
30 | Кизлярские ГорЭС | ПС Кизляр-2 | 3 | ТП 3-55/250 | 1 | г. Кизляр | улица Фронтовиков | 90 | 15 | 80 | 6 | АС | фасад-кирпич | НС(3)-Б | ПВ | 3 | 43.844 | 46.7233 | АС
31 | Кизлярские ГорЭС | ПС Кизляр-2 | 3 | ТП 3-55/250 | 1 | г. Кизляр | улица Фронтовиков | Нет данных в РК | 16 | 81 | 5 | АС | фасад-кирпич | К(1)-Б | ПВ | 1 | 43.8441 | 46.7231 | АС
32 | Кизлярские ГорЭС | ПС Кизляр-2 | 3 | ТП 3-55/250 | 1 | г. Кизляр | улица Достоевского | 59 | 17 | 143 | 11 | АС | фасад-кирпич | К(1)-Б | ПВ | 1 | 43.8433 | 46.7258 | АС
33 | Кизлярские ГорЭС | ПС Кизляр-2 | 3 | ТП 3-55/250 | 1 | г. Кизляр | улица Достоевского | Нет данных в РК | 17 | 143 | 14 | АС | фасад-кирпич | К(1)-Б | ПВ | 1 | 43.8435 | 46.7259 | АС
34 | Кизлярские ГорЭС | ПС Кизляр-2 | 3 | ТП 3-55/250 | 1 | г. Кизляр | улица Достоевского | 57 | 17 | 143 | 31 | АС | фасад-кирпич | К(1)-Б | ПВ | 1 | 43.8431 | 46.7257 | АС
35 | Кизлярские ГорЭС | ПС Кизляр-2 | 3 | ТП 3-55/250 | 1 | г. Кизляр | улица Достоевского | Нет данных в РК | 17 | 143 | 18 | АС | фасад-кирпич | К(1)-Б | ПВ | 1 | 43.8433 | 46.7258 | АС
36 | Кизлярские ГорЭС | ПС Кизляр-2 | 3 | ТП 3-55/250 | 1 | г. Кизляр | улица Достоевского | Нет данных в РК | 17 | 143 | 42 | АС | фасад-кирпич | К(1)-Б | ПВ | 1 | 43.843 | 46.7257 | АС
37 | Кизлярские ГорЭС | ПС Кизляр-2 | 3 | ТП 3-55/250 | 1 | г. Кизляр | улица Фронтовиков | 60 | 18 | 143 | 21 | АС | фасад-кирпич | К(1)-Б | ПВ | 1 | 43.8432 | 46.7261 | АС
38 | Кизлярские ГорЭС | ПС Кизляр-2 | 3 | ТП 3-55/250 | 1 | г. Кизляр | улица Фронтовиков | Нет данных в РК | 18 | 143 | 12 | АС | фасад-кирпич | К(1)-Б | ПВ | 1 | 43.8432 | 46.7263 | АС
39 | Кизлярские ГорЭС | ПС Кизляр-2 | 3 | ТП 3-55/250 | 1 | г. Кизляр | улица Фронтовиков | 52 | 18 | 143 | 19 | АС | фасад-кирпич | К(1)-Б | ПВ | 1 | 43.8432 | 46.7266 | АС
40 | Кизлярские ГорЭС | ПС Кизляр-2 | 3 | ТП 3-55/250 | 1 | г. Кизляр | улица Фронтовиков | 55 | 18 | 143 | 24 | АС | фасад-кирпич | К(1)-Б | ПВ | 1 | 43.8434 | 46.7266 | АС
41 | Кизлярские ГорЭС | ПС Кизляр-2 | 3 | ТП 3-55/250 | 1 | г. Кизляр | улица Достоевского | 62 | 18 | 143 | 22 | АС | фасад-кирпич | К(1)-Б | ПВ | 1 | 43.8435 | 46.7263 | АС
42 | Кизлярские ГорЭС | ПС Кизляр-2 | 3 | ТП 3-55/250 | 1 | г. Кизляр | улица Достоевского | Нет данных в РК | 18 | 143 | 21 | АС | фасад-кирпич | К(1)-Б | ПВ | 1 | 43.8435 | 46.7265 | АС
43 | Кизлярские ГорЭС | ПС Кизляр-2 | 3 | ТП 3-55/250 | 1 | г. Кизляр | улица Хорошева | 94 | 24 | 27 | 5 | АС | фасад-кирпич | К(1)-Б | ПВ | 1 | 43.8445 | 46.7233 | АС
44 | Кизлярские ГорЭС | ПС Кизляр-2 | 3 | ТП 3-55/250 | 1 | г. Кизляр | улица Хорошева | 86 | 30 | 34 | 2 | АС | фасад-кирпич | К(1)-Б | ПВ | 1 | 43.8435 | 46.723 | АС
45 | Кизлярские ГорЭС | ПС Кизляр-2 | 3 | ТП 3-55/250 | 1 | г. Кизляр | улица Хорошева | 84А | 30 | 36 | 8 | АС | фасад-кирпич | Н(1)-Б | ПВ | 1 | 43.8435 | 46.7228 | АС
46 | Кизлярские ГорЭС | ПС Кизляр-2 | 3 | ТП 3-55/250 | 1 | г. Кизляр | улица Хорошева | 67 | 40 | 49 | 8 | АС | фасад-кирпич | К(1)-Б | ПВ | 1 | 43.8448 | 46.7232 | АС
47 | Кизлярские ГорЭС | ПС Кизляр-2 | 3 | ТП 3-55/250 | 2 | г. Кизляр | улица Достоевского | 67 | 2 | 55 | 22 | АС | фасад-кирпич | К(3)-Ю | ПВ | 3 | 43.8448 | 46.7259 | АС
48 | Кизлярские ГорЭС | ПС Кизляр-2 | 3 | ТП 3-55/250 | 2 | г. Кизляр | улица Достоевского | Нет данных в РК | 3 | 56 | 22 | АС | фасад-кирпич | Н(1)-Б | ПВ | 1 | 43.8445 | 46.726 | АС
49 | Кизлярские ГорЭС | ПС Кизляр-2 | 3 | ТП 3-55/250 | 3 | г. Кизляр | улица Крылова | Нет данных в РК | 2 | 1 | 22 | АС | фасад-кирпич | Н(1)-Б | ПВ | 1 | 43.8447 | 46.7256 | АС
50 | Кизлярские ГорЭС | ПС Кизляр-2 | 3 | ТП 3-55/250 | 3 | г. Кизляр | улица Крылова | 98 | 4 | 2 | 4 | АС | фасад-кирпич | К(1)-Б | ПВ | 1 | 43.8449 | 46.7251 | АС
51 | Кизлярские ГорЭС | ПС Кизляр-2 | 3 | ТП 3-55/250 | 3 | г. Кизляр | улица Крылова | 100А | 5 | 3 | 4 | АС | фасад-кирпич | НС(1)-Б | ПВ | 1 | 43.8451 | 46.7253 | АС
52 | Кизлярские ГорЭС | ПС Кизляр-2 | 3 | ТП 3-55/250 | 3 | г. Кизляр | улица Крылова | 77 | 5 | 4 | 21 | АС | фасад-кирпич | К(1)-Б | ПВ | 1 | 43.8453 | 46.7251 | АС
53 | Кизлярские ГорЭС | ПС Кизляр-2 | 3 | ТП 3-55/250 | 3 | г. Кизляр | Северная улица | 43 | 7 | 6 | 27 | АС | фасад-кирпич | Н(1)-Б | ПВ | 1 | 43.8455 | 46.7263 | АС
54 | Кизлярские ГорЭС | ПС Кизляр-2 | 3 | ТП 3-55/250 | 3 | г. Кизляр | Северная улица | Нет данных в РК | 8 | 7 | 35 | АС | фасад-кирпич | Н(3)-Б | ПВ | 3 | 43.8457 | 46.7263 | АС
55 | Кизлярские ГорЭС | ПС Кизляр-2 | 3 | ТП 3-55/250 | 3 | г. Кизляр | Северная улица | Нет данных в РК | 8 | 8 | 10 | АС | фасад-кирпич | Н(1)-Б | ПВ | 1 | 43.8454 | 46.7263 | АС
56 | Кизлярские ГорЭС | ПС Кизляр-2 | 3 | ТП 3-55/250 | 3 | г. Кизляр | улица Крылова | 79 | 9 | 9 | 16 | АС | фасад-кирпич | К(1)-Б | ПВ | 1 | 43.8455 | 46.7252 | АС
57 | Кизлярские ГорЭС | ПС Кизляр-2 | 3 | ТП 3-55/250 | 3 | г. Кизляр | Северная улица | 33 | 10 | 10 | 14 | АС | фасад-кирпич | Н(1)-Б | ПВ | 1 | 43.8458 | 46.7248 | АС
58 | Кизлярские ГорЭС | ПС Кизляр-2 | 3 | ТП 3-55/250 | 3 | г. Кизляр | Северная улица | 38 | 10 | 11 | 25 | АС | фасад-кирпич | Н(1)-Б | ПВ | 1 | 43.8456 | 46.7247 | АС
59 | Кизлярские ГорЭС | ПС Кизляр-2 | 3 | ТП 3-55/250 | 3 | г. Кизляр | Северная улица | 36 | 11 | 12 | 8 | АС | фасад-кирпич | НС(1)-Б | ПВ | 1 | 43.8458 | 46.7245 | АС
60 | Кизлярские ГорЭС | ПС Кизляр-2 | 3 | ТП 3-55/250 | 3 | г. Кизляр | Северная улица | 31 | 11 | 13 | 12 | АС | фасад-кирпич | Н(1)-Б | ПВ | 1 | 43.8459 | 46.7246 | АС
61 | Кизлярские ГорЭС | ПС Кизляр-2 | 3 | ТП 3-55/250 | 3 | г. Кизляр | Северная улица | 29 | 12 | 14 | 12 | АС | фасад-кирпич | Н(1)-Б | ПВ | 1 | 43.846 | 46.7244 | АС
62 | Кизлярские ГорЭС | ПС Кизляр-2 | 3 | ТП 3-55/250 | 3 | г. Кизляр | Северная улица | 34 | 12 | 15 | 12 | АС | фасад-кирпич | Н(1)-Б | ПВ | 1 | 43.8458 | 46.7242 | АС
63 | Кизлярские ГорЭС | ПС Кизляр-2 | 3 | ТП 3-55/250 | 3 | г. Кизляр | улица Хорошева | 120 | 14 | 15 | 15 | АС | фасад-кирпич | К(1)-Б | ПВ | 1 | 43.8458 | 46.7239 | АС
64 | Кизлярские ГорЭС | ПС Кизляр-2 | 3 | ТП 3-55/250 | 3 | г. Кизляр | улица Хорошева | 116 | 16 | 16 | 4 | АС | фасад-кирпич | К(1)-Б | ПВ | 1 | 43.8455 | 46.7237 | АС
65 | Кизлярские ГорЭС | ПС Кизляр-2 | 3 | ТП 3-55/250 | 3 | г. Кизляр | улица Хорошева | 114 | 17 | 17 | 8 | АС | фасад-кирпич | К(1)-Б | ПВ | 1 | 43.8451 | 46.7236 | АС
66 | Кизлярские ГорЭС | ПС Кизляр-2 | 3 | ТП 3-55/250 | 3 | г. Кизляр | улица Хорошева | 112 | 19 | 18 | 6 | АС | фасад-кирпич | К(1)-Б | ПВ | 1 | 43.845 | 46.7239 | АС
67 | Кизлярские ГорЭС | ПС Кизляр-2 | 3 | ТП 3-55/250 | 3 | г. Кизляр | улица Хорошева | Нет данных в РК | 19 | 19 | 5 | АС | фасад-кирпич | Н(1)-Б | ПВ | 1 | 43.845 | 46.7239 | АС
68 | Кизлярские ГорЭС | ПС Кизляр-2 | 3 | ТП 3-55/250 | 3 | г. Кизляр | улица Хорошева | Нет данных в РК | 19 | 20 | 8 | АС | фасад-кирпич | К(1)-Б | ПВ | 1 | 43.8451 | 46.7238 | АС
69 | Кизлярские ГорЭС | ПС Кизляр-2 | 3 | ТП 3-55/250 | 3 | г. Кизляр | улица Хорошева | 98 | 20 | 18 | 57 | АС | фасад-кирпич | К(1)-Б | ПВ | 1 | 43.8449 | 46.7235 | АС
70 | Кизлярские ГорЭС | ПС Кизляр-2 | 3 | ТП 3-55/250 | 3 | г. Кизляр | улица Крылова | 106 | 20 | 21 | 5 | АС | фасад-кирпич | Н(1)-Б | ПВ | 1 | 43.845 | 46.7242 | АС
71 | Кизлярские ГорЭС | ПС Кизляр-2 | 3 | ТП 3-55/250 | 3 | г. Кизляр | улица Крылова | 108 | 21 | 22 | 5 | АС | фасад-кирпич | К(1)-Б | ПВ | 1 | 43.8451 | 46.7244 | АС
72 | Кизлярские ГорЭС | ПС Кизляр-2 | 3 | ТП 3-55/250 | 3 | г. Кизляр | улица Крылова | Нет данных в РК | 21 | 23 | 6 | АС | фасад-кирпич | К(1)-Б | ПВ | 1 | 43.8452 | 46.7243 | АС
73 | Кизлярские ГорЭС | ПС Кизляр-2 | 3 | ТП 3-55/250 | 3 | г. Кизляр | улица Хорошева | 104 | 22 | 24 | 17 | АС | фасад-кирпич | К(1)-Б | ПВ | 1 | 43.8446 | 46.7241 | АС
74 | Кизлярские ГорЭС | ПС Кизляр-2 | 3 | ТП 3-55/250 | 3 | г. Кизляр | улица Хорошева | Нет данных в РК | 22 | 25 | 22 | АС | фасад-кирпич | К(1)-Б | ПВ | 1 | 43.8446 | 46.724 | АС
75 | Кизлярские ГорЭС | ПС Кизляр-2 | 3 | ТП 3-55/250 | 3 | г. Кизляр | улица Хорошева | 92 | 25 | 28 | 5 | АС | фасад-кирпич | К(1)-Б | ПВ | 1 | 43.8443 | 46.7232 | АС
76 | Кизлярские ГорЭС | ПС Кизляр-2 | 3 | ТП 3-55/250 | 3 | г. Кизляр | улица Фронтовиков | 41 | 27 | 29 | 7 | АС | фасад-кирпич | НС(1)-Б | ПВ | 1 | 43.8441 | 46.7236 | АС
77 | Кизлярские ГорЭС | ПС Кизляр-2 | 3 | ТП 3-55/250 | 3 | г. Кизляр | улица Фронтовиков | 43 | 27 | 30 | 29 | АС | фасад-кирпич | Н(1)-Б | ПВ | 1 | 43.8441 | 46.7239 | АС
78 | Кизлярские ГорЭС | ПС Кизляр-2 | 3 | ТП 3-55/250 | 3 | г. Кизляр | улица Фронтовиков | 43А | 28 | 31 | 9 | АС | фасад-кирпич | НС(1)-Б | ПВ | 1 | 43.844 | 46.724 | АС
79 | Кизлярские ГорЭС | ПС Кизляр-2 | 3 | ТП 3-55/250 | 3 | г. Кизляр | улица Хорошева | 88 | 29 | 32 | 22 | АС | фасад-кирпич | К(1)-Б | ПВ | 1 | 43.8438 | 46.723 | АС
80 | Кизлярские ГорЭС | ПС Кизляр-2 | 3 | ТП 3-55/250 | 3 | г. Кизляр | улица Хорошева | Нет данных в РК | 30 | 33 | 4 | АС | фасад-кирпич | Н(1)-Б | ПВ | 1 | 43.8436 | 46.7228 | АС
81 | Кизлярские ГорЭС | ПС Кизляр-2 | 3 | ТП 3-55/250 | 3 | г. Кизляр | улица Хорошева | Нет данных в РК | 30 | 35 | 6 | АС | фасад-кирпич | Н(1)-Б | ПВ | 1 | 43.8435 | 46.7228 | АС
82 | Кизлярские ГорЭС | ПС Кизляр-2 | 3 | ТП 3-55/250 | 3 | г. Кизляр | улица Хорошева | 61 | 31 | 37 | 13 | АС | фасад-кирпич | К(1)-Б | ПВ | 1 | 43.844 | 46.7228 | АС
83 | Кизлярские ГорЭС | ПС Кизляр-2 | 3 | ТП 3-55/250 | 3 | г. Кизляр | улица Хорошева | 57 | 32 | 38 | 6 | АС | фасад-кирпич | К(1)-Б | ПВ | 1 | 43.8438 | 46.7227 | АС
84 | Кизлярские ГорЭС | ПС Кизляр-2 | 3 | ТП 3-55/250 | 3 | г. Кизляр | улица Хорошева | 55 | 32 | 39 | 12 | АС | фасад-кирпич | К(1)-Б | ПВ | 1 | 43.8437 | 46.7227 | АС
85 | Кизлярские ГорЭС | ПС Кизляр-2 | 3 | ТП 3-55/250 | 3 | г. Кизляр | улица Хорошева | 53 | 33 | 40 | 11 | АС | фасад-кирпич | К(1)-Б | ПВ | 1 | 43.8435 | 46.7225 | АС
86 | Кизлярские ГорЭС | ПС Кизляр-2 | 3 | ТП 3-55/250 | 3 | г. Кизляр | улица Хорошева | 79 | 35 | 41 | 8 | АС | фасад-кирпич | К(1)-Б | ПВ | 1 | 43.8459 | 46.7237 | АС
87 | Кизлярские ГорЭС | ПС Кизляр-2 | 3 | ТП 3-55/250 | 3 | г. Кизляр | улица Хорошева | 77 | 36 | 42 | 3 | АС | фасад-кирпич | К(1)-Б | ПВ | 1 | 43.8457 | 46.7236 | АС
88 | Кизлярские ГорЭС | ПС Кизляр-2 | 3 | ТП 3-55/250 | 3 | г. Кизляр | улица Хорошева | Нет данных в РК | 37 | 43 | 10 | АС | фасад-кирпич | К(1)-Б | ПВ | 1 | 43.8455 | 46.7235 | АС
89 | Кизлярские ГорЭС | ПС Кизляр-2 | 3 | ТП 3-55/250 | 3 | г. Кизляр | улица Хорошева | 71 | 38 | 44 | 4 | АС | фасад-кирпич | НС(1)-Б | ПВ | 1 | 43.8453 | 46.7234 | АС
90 | Кизлярские ГорЭС | ПС Кизляр-2 | 3 | ТП 3-55/250 | 3 | г. Кизляр | улица Хорошева | Нет данных в РК | 38 | 45 | 9 | АС | фасад-кирпич | К(1)-Б | ПВ | 1 | 43.8452 | 46.7234 | АС
91 | Кизлярские ГорЭС | ПС Кизляр-2 | 3 | ТП 3-55/250 | 3 | г. Кизляр | улица Хорошева | 69 | 39 | 46 | 5 | АС | фасад-кирпич | К(1)-Б | ПВ | 1 | 43.8451 | 46.7233 | АС
92 | Кизлярские ГорЭС | ПС Кизляр-2 | 3 | ТП 3-55/250 | 3 | г. Кизляр | улица Хорошева | Нет данных в РК | 40 | 47 | 3 | АС | фасад-кирпич | К(1)-Б | ПВ | 1 | 43.8449 | 46.7232 | АС
93 | Кизлярские ГорЭС | ПС Кизляр-2 | 3 | ТП 3-55/250 | 3 | г. Кизляр | улица Хорошева | Нет данных в РК | 40 | 48 | 10 | АС | фасад-кирпич | К(1)-Б | ПВ | 1 | 43.8449 | 46.7231 | АС
94 | Кизлярские ГорЭС | ПС Кизляр-2 | 3 | ТП 3-55/250 | 3 | г. Кизляр | улица Хорошева | 65 | 41 | 50 | 4 | АС | фасад-кирпич | К(1)-Б | ПВ | 1 | 43.8446 | 46.7231 | АС
95 | Кизлярские ГорЭС | ПС Кизляр-2 | 3 | ТП 3-55/250 | 3 | г. Кизляр | улица Хорошева | Нет данных в РК | 41 | 51 | 16 | АС | фасад-кирпич | К(1)-Б | ПВ | 1 | 43.8447 | 46.723 | АС
96 | Кизлярские ГорЭС | ПС Кизляр-2 | 3 | ТП 3-55/250 | 3 | г. Кизляр | улица Хорошева | Нет данных в РК | 42 | 52 | 9 | АС | фасад-кирпич | К(1)-Б | ПВ | 1 | 43.8443 | 46.7229 | АС
97 | Кизлярские ГорЭС | ПС Кизляр-2 | 3 | ТП 3-55/250 | 3 | г. Кизляр | улица Хорошева | Нет данных в РК | 42 | 53 | 11 | АС | фасад-кирпич | К(1)-Б | ПВ | 1 | 43.8443 | 46.7229 | АС
98 | Кизлярские ГорЭС | ПС Кизляр-2 | 3 | ТП 3-55/250 | 3 | г. Кизляр | улица Хорошева | Нет данных в РК | 42 | 54 | 24 | АС | фасад-кирпич | НС(1)-Б | ПВ | 1 | 43.8444 | 46.7227 | АС
99 | Кизлярские ГорЭС | ПС Кизляр-2 | 3 | ТП 3-55/250 | 4 | г. Кизляр | улица Достоевского | 72 | 2 | 82 | 30 | АС | фасад-кирпич | Н(1)-Б | ПВ | 1 | 43.8445 | 46.7268 | АС
100 | Кизлярские ГорЭС | ПС Кизляр-2 | 3 | ТП 3-55/250 | 4 | г. Кизляр | улица Достоевского | 68 | 4 | 83 | 25 | АС | фасад-кирпич | Н(1)-Б | ПВ | 1 | 43.8441 | 46.7266 | АС
101 | Кизлярские ГорЭС | ПС Кизляр-2 | 3 | ТП 3-55/250 | 4 | г. Кизляр | Полевая улица | 4 | 4 | 84 | 15 | АС | фасад-кирпич | К(1)-Б | ПВ | 1 | 43.8443 | 46.7271 | АС
102 | Кизлярские ГорЭС | ПС Кизляр-2 | 3 | ТП 3-55/250 | 4 | г. Кизляр | Полевая улица | 3 | 4 | 85 | 6 | АС | фасад-кирпич | К(1)-Б | ПВ | 1 | 43.8441 | 46.727 | АС
103 | Кизлярские ГорЭС | ПС Кизляр-2 | 3 | ТП 3-55/250 | 4 | г. Кизляр | Полевая улица | 5 | 4 | 86 | 25 | АС | фасад-кирпич | К(1)-Б | ПВ | 1 | 43.8441 | 46.7272 | АС
104 | Кизлярские ГорЭС | ПС Кизляр-2 | 3 | ТП 3-55/250 | 4 | г. Кизляр | Полевая улица | 6 | 4 | 87 | 24 | АС | фасад-кирпич | К(1)-Б | ПВ | 1 | 43.8442 | 46.7273 | АС
105 | Кизлярские ГорЭС | ПС Кизляр-2 | 3 | ТП 3-55/250 | 4 | г. Кизляр | Полевая улица | 8 | 5 | 88 | 1 | АС | фасад-кирпич | К(1)-Б | ПВ | 1 | 43.8441 | 46.7275 | АС
106 | Кизлярские ГорЭС | ПС Кизляр-2 | 3 | ТП 3-55/250 | 4 | г. Кизляр | Полевая улица | Нет данных в РК | 5 | 89 | 1 | АС | фасад-кирпич | Н(1)-Б | ПВ | 1 | 43.8441 | 46.7275 | АС
107 | Кизлярские ГорЭС | ПС Кизляр-2 | 3 | ТП 3-55/250 | 4 | г. Кизляр | Полевая улица | Нет данных в РК | 5 | 90 | 15 | АС | фасад-кирпич | Н(1)-Б | ПВ | 1 | 43.844 | 46.7274 | АС
108 | Кизлярские ГорЭС | ПС Кизляр-2 | 3 | ТП 3-55/250 | 4 | г. Кизляр | Полевая улица | 7 | 5 | 91 | 15 | АС | фасад-кирпич | К(1)-Б | ПВ | 1 | 43.844 | 46.7276 | АС
109 | Кизлярские ГорЭС | ПС Кизляр-2 | 3 | ТП 3-55/250 | 4 | г. Кизляр | улица Чернышевского | 57 | 5 | 92 | 7 | АС | фасад-кирпич | К(1)-Б | ПВ | 1 | 43.8441 | 46.7276 | АС
110 | Кизлярские ГорЭС | ПС Кизляр-2 | 3 | ТП 3-55/250 | 4 | г. Кизляр | Полевая улица | Нет данных в РК | 6 | 93 | 5 | АС | фасад-кирпич | К(1)-Б | ПВ | 1 | 43.8439 | 46.7278 | АС
111 | Кизлярские ГорЭС | ПС Кизляр-2 | 3 | ТП 3-55/250 | 4 | г. Кизляр | Полевая улица | Нет данных в РК | 6 | 94 | 7 | АС | фасад-кирпич | Н(1)-Б | ПВ | 1 | 43.8439 | 46.7277 | АС
112 | Кизлярские ГорЭС | ПС Кизляр-2 | 3 | ТП 3-55/250 | 4 | г. Кизляр | улица Чернышевского | Нет данных в РК | 6 | 95 | 11 | АС | фасад-кирпич | К(1)-Б | ПВ | 1 | 43.844 | 46.7279 | АС
113 | Кизлярские ГорЭС | ПС Кизляр-2 | 3 | ТП 3-55/250 | 4 | г. Кизляр | улица Чернышевского | 72 | 8 | 96 | 10 | АС | фасад-кирпич | К(1)-Б | ПВ | 1 | 43.844 | 46.7283 | АС
114 | Кизлярские ГорЭС | ПС Кизляр-2 | 3 | ТП 3-55/250 | 4 | г. Кизляр | улица Чернышевского | 74 | 9 | 97 | 10 | АС | фасад-кирпич | К(1)-Б | ПВ | 1 | 43.8441 | 46.7284 | АС
115 | Кизлярские ГорЭС | ПС Кизляр-2 | 3 | ТП 3-55/250 | 4 | г. Кизляр | улица Чернышевского | 70 | 10 | 98 | 9 | АС | фасад-кирпич | Н(1)-Б | ПВ | 1 | 43.8438 | 46.7282 | АС
116 | Кизлярские ГорЭС | ПС Кизляр-2 | 3 | ТП 3-55/250 | 4 | г. Кизляр | улица Чернышевского | 68 | 10 | 99 | 13 | АС | фасад-кирпич | К(1)-Б | ПВ | 1 | 43.8437 | 46.7281 | АС
117 | Кизлярские ГорЭС | ПС Кизляр-2 | 3 | ТП 3-55/250 | 4 | г. Кизляр | улица Чернышевского | 66 | 11 | 100 | 7 | АС | фасад-кирпич | К(1)-Б | ПВ | 1 | 43.8435 | 46.7281 | АС
118 | Кизлярские ГорЭС | ПС Кизляр-2 | 3 | ТП 3-55/250 | 4 | г. Кизляр | улица Чернышевского | 53 | 12 | 101 | 21 | АС | фасад-кирпич | К(1)-Б | ПВ | 1 | 43.8437 | 46.7277 | АС
119 | Кизлярские ГорЭС | ПС Кизляр-2 | 3 | ТП 3-55/250 | 4 | г. Кизляр | улица Чернышевского | 51 | 12 | 102 | 9 | АС | фасад-кирпич | К(1)-Б | ПВ | 1 | 43.8435 | 46.7277 | АС
120 | Кизлярские ГорЭС | ПС Кизляр-2 | 3 | ТП 3-55/250 | 4 | г. Кизляр | улица Чернышевского | Нет данных в РК | 13 | 103 | 15 | АС | фасад-кирпич | К(1)-Б | ПВ | 1 | 43.8433 | 46.7277 | АС
121 | Кизлярские ГорЭС | ПС Кизляр-2 | 3 | ТП 3-55/250 | 4 | г. Кизляр | улица Чернышевского | 64 | 13 | 104 | 13 | АС | фасад-кирпич | К(1)-Б | ПВ | 1 | 43.8433 | 46.7279 | АС
122 | Кизлярские ГорЭС | ПС Кизляр-2 | 3 | ТП 3-55/250 | 4 | г. Кизляр | улица Чернышевского | 62 | 13 | 105 | 7 | АС | фасад-кирпич | К(1)-Б | ПВ | 1 | 43.8432 | 46.7279 | АС
123 | Кизлярские ГорЭС | ПС Кизляр-2 | 3 | ТП 3-55/250 | 4 | г. Кизляр | улица Чернышевского | 76 | 14 | 106 | 13 | АС | фасад-кирпич | К(1)-Б | ПВ | 1 | 43.8443 | 46.7285 | АС
124 | Кизлярские ГорЭС | ПС Кизляр-2 | 3 | ТП 3-55/250 | 4 | г. Кизляр | улица Чернышевского | 59 | 15 | 107 | 5 | АС | фасад-кирпич | К(1)-Б | ПВ | 1 | 43.8444 | 46.7281 | АС
125 | Кизлярские ГорЭС | ПС Кизляр-2 | 3 | ТП 3-55/250 | 4 | г. Кизляр | улица Чернышевского | 61 | 16 | 108 | 19 | АС | фасад-кирпич | К(1)-Б | ПВ | 1 | 43.8445 | 46.7282 | АС
126 | Кизлярские ГорЭС | ПС Кизляр-2 | 3 | ТП 3-55/250 | 4 | г. Кизляр | улица Чернышевского | Нет данных в РК | 17 | 109 | 22 | АС | фасад-кирпич | К(1)-Б | ПВ | 1 | 43.8444 | 46.7285 | АС
127 | Кизлярские ГорЭС | ПС Кизляр-2 | 3 | ТП 3-55/250 | 4 | г. Кизляр | улица Чернышевского | 78 | 17 | 110 | 9 | АС | фасад-кирпич | К(1)-Б | ПВ | 1 | 43.8445 | 46.7285 | АС
128 | Кизлярские ГорЭС | ПС Кизляр-2 | 3 | ТП 3-55/250 | 4 | г. Кизляр | Северная улица | 60 | 18 | 111 | 21 | АС | фасад-кирпич | К(1)-Б | ПВ | 1 | 43.8446 | 46.7286 | АС
129 | Кизлярские ГорЭС | ПС Кизляр-2 | 3 | ТП 3-55/250 | 4 | г. Кизляр | улица Чернышевского | 82 | 19 | 112 | 7 | АС | фасад-кирпич | К(1)-Б | ПВ | 1 | 43.8449 | 46.7287 | АС
130 | Кизлярские ГорЭС | ПС Кизляр-2 | 3 | ТП 3-55/250 | 4 | г. Кизляр | улица Чернышевского | Нет данных в РК | 19 | 113 | 15 | АС | фасад-кирпич | Н(1)-Б | ПВ | 1 | 43.8451 | 46.7286 | АС
131 | Кизлярские ГорЭС | ПС Кизляр-2 | 3 | ТП 3-55/250 | 4 | г. Кизляр | улица Чернышевского | 69 | 20 | 116 | 20 | АС | фасад-кирпич | К(1)-Б | ПВ | 1 | 43.8453 | 46.7287 | АС
132 | Кизлярские ГорЭС | ПС Кизляр-2 | 3 | ТП 3-55/250 | 4 | г. Кизляр | улица Чернышевского | 71 | 21 | 117 | 19 | АС | фасад-кирпич | К(1)-Б | ПВ | 1 | 43.8456 | 46.7288 | АС
133 | Кизлярские ГорЭС | ПС Кизляр-2 | 3 | ТП 3-55/250 | 4 | г. Кизляр | улица Чернышевского | Нет данных в РК | 21 | 118 | 21 | АС | фасад-кирпич | К(1)-Б | ПВ | 1 | 43.8456 | 46.7288 | АС
134 | Кизлярские ГорЭС | ПС Кизляр-2 | 3 | ТП 3-55/250 | 4 | г. Кизляр | улица Чернышевского | 90 | 21 | 119 | 8 | АС | фасад-кирпич | К(1)-Б | ПВ | 1 | 43.8455 | 46.7291 | АС
135 | Кизлярские ГорЭС | ПС Кизляр-2 | 3 | ТП 3-55/250 | 4 | г. Кизляр | улица Чернышевского | Нет данных в РК | 22 | 120 | 21 | АС | фасад-кирпич | К(1)-Б | ПВ | 1 | 43.8456 | 46.7292 | АС
136 | Кизлярские ГорЭС | ПС Кизляр-2 | 3 | ТП 3-55/250 | 4 | г. Кизляр | улица Чернышевского | 92 | 22 | 121 | 2 | АС | фасад-кирпич | К(1)-Б | ПВ | 1 | 43.8458 | 46.7292 | АС
137 | Кизлярские ГорЭС | ПС Кизляр-2 | 3 | ТП 3-55/250 | 4 | г. Кизляр | улица Чернышевского | 75 | 23 | 122 | 6 | АС | фасад-кирпич | К(1)-Б | ПВ | 1 | 43.8457 | 46.7289 | АС
138 | Кизлярские ГорЭС | ПС Кизляр-2 | 3 | ТП 3-55/250 | 4 | г. Кизляр | улица Чернышевского | Нет данных в РК | 24 | 123 | 2 | АС | фасад-кирпич | Н(1)-Б | ПВ | 1 | 43.8459 | 46.7291 | АС
139 | Кизлярские ГорЭС | ПС Кизляр-2 | 3 | ТП 3-55/250 | 4 | г. Кизляр | улица Чернышевского | 77 | 24 | 124 | 12 | АС | фасад-кирпич | К(1)-Б | ПВ | 1 | 43.846 | 46.729 | АС
140 | Кизлярские ГорЭС | ПС Кизляр-2 | 3 | ТП 3-55/250 | 4 | г. Кизляр | улица Чернышевского | 63 | 27 | 125 | 32 | АС | фасад-кирпич | К(1)-Б | ПВ | 1 | 43.8447 | 46.7284 | АС
141 | Кизлярские ГорЭС | ПС Кизляр-2 | 3 | ТП 3-55/250 | 4 | г. Кизляр | Северная улица | 58 | 27 | 126 | 2 | АС | фасад-кирпич | Н(1)-Б | ПВ | 1 | 43.8449 | 46.728 | АС
142 | Кизлярские ГорЭС | ПС Кизляр-2 | 3 | ТП 3-55/250 | 4 | г. Кизляр | Северная улица | Нет данных в РК | 28 | 127 | 17 | АС | фасад-кирпич | НС(1)-Б | ПВ | 1 | 43.8449 | 46.7279 | АС
143 | Кизлярские ГорЭС | ПС Кизляр-2 | 3 | ТП 3-55/250 | 4 | г. Кизляр | Северная улица | 56 | 28 | 128 | 5 | АС | фасад-кирпич | НС(1)-Б | ПВ | 1 | 43.845 | 46.7277 | АС
144 | Кизлярские ГорЭС | ПС Кизляр-2 | 3 | ТП 3-55/250 | 4 | г. Кизляр | Северная улица | 54 | 28 | 129 | 13 | АС | фасад-кирпич | Н(1)-Б | ПВ | 1 | 43.8449 | 46.7276 | АС
145 | Кизлярские ГорЭС | ПС Кизляр-2 | 3 | ТП 3-55/250 | 4 | г. Кизляр | Северная улица | 53 | 29 | 130 | 9 | АС | фасад-кирпич | Н(1)-Б | ПВ | 1 | 43.8452 | 46.728 | АС
146 | Кизлярские ГорЭС | ПС Кизляр-2 | 3 | ТП 3-55/250 | 4 | г. Кизляр | Северная улица | Нет данных в РК | 29 | 131 | 14 | АС | фасад-кирпич | Н(3)-Б | ПВ | 3 | 43.8452 | 46.728 | АС
147 | Кизлярские ГорЭС | ПС Кизляр-2 | 3 | ТП 3-55/250 | 4 | г. Кизляр | Северная улица | Нет данных в РК | 30 | 132 | 26 | АС | фасад-кирпич | Н(1)-Б | ПВ | 1 | 43.845 | 46.7274 | АС
148 | Кизлярские ГорЭС | ПС Кизляр-2 | 3 | ТП 3-55/250 | 4 | г. Кизляр | Северная улица | 51 | 30 | 133 | 7 | АС | фасад-кирпич | Н(1)-Б | ПВ | 1 | 43.8452 | 46.7276 | АС
149 | Кизлярские ГорЭС | ПС Кизляр-2 | 3 | ТП 3-55/250 | 4 | г. Кизляр | улица Достоевского | 76 | 33 | 134 | 21 | АС | фасад-кирпич | К(1)-Б | ПВ | 1 | 43.8451 | 46.7269 | АС
150 | Кизлярские ГорЭС | ПС Кизляр-2 | 3 | ТП 3-55/250 | 4 | г. Кизляр | улица Достоевского | Нет данных в РК | 34 | 135 | 19 | АС | фасад-кирпич | К(1)-Б | ПВ | 1 | 43.845 | 46.7267 | АС
151 | Кизлярские ГорЭС | ПС Кизляр-2 | 3 | ТП 3-55/250 | 4 | г. Кизляр | улица Достоевского | 74 | 35 | 136 | 10 | АС | фасад-кирпич | К(1)-Б | ПВ | 1 | 43.8448 | 46.7268 | АС
152 | Кизлярские ГорЭС | ПС Кизляр-2 | 3 | ТП 3-55/250 | 4 | г. Кизляр | улица Достоевского | Нет данных в РК | 36 | 137 | 10 | АС | фасад-кирпич | К(1)-Б | ПВ | 1 | 43.8447 | 46.7267 | АС
153 | Кизлярские ГорЭС | ПС Кизляр-2 | 3 | ТП 3-55/250 | 4 | г. Кизляр | улица Достоевского | 64 | 38 | 138 | 4 | АС | фасад-кирпич | К(1)-Б | ПВ | 1 | 43.8438 | 46.7264 | АС
154 | Кизлярские ГорЭС | ПС Кизляр-2 | 3 | ТП 3-55/250 | 4 | г. Кизляр | улица Достоевского | 66 | 38 | 139 | 7 | АС | фасад-кирпич | К(1)-Б | ПВ | 1 | 43.8439 | 46.7264 | АС
155 | Кизлярские ГорЭС | ПС Кизляр-2 | 3 | ТП 3-55/250 | 4 | г. Кизляр | улица Достоевского | 65 | 38 | 140 | 20 | АС | фасад-кирпич | Н(1)-Б | ПВ | 1 | 43.844 | 46.7263 | АС
156 | Кизлярские ГорЭС | ПС Кизляр-2 | 3 | ТП 3-55/250 | 4 | г. Кизляр | улица Достоевского | 63 | 38 | 141 | 18 | АС | фасад-кирпич | К(1)-Б | ПВ | 1 | 43.8438 | 46.7261 | АС
157 | Кизлярские ГорЭС | ПС Кизляр-2 | 3 | ТП 3-55/250 | 4 | г. Кизляр | улица Достоевского | Нет данных в РК | 40 | 143 | 15 | АС | фасад-кирпич | К(1)-Б | ПВ | 1 | 43.8436 | 46.7263 | АС
1 | Кизлярские ГорЭС | ПС Кизляр-2 | 3 | ТП 3-56/400 | 1 | г. Кизляр | улица Достоевского | 92А | 3 | 2 | 21 | СИП | фасад-кирпич | К(1)-Б | ПВ | 1 | 43.8461 | 46.7275
2 | Кизлярские ГорЭС | ПС Кизляр-2 | 3 | ТП 3-56/400 | 1 | г. Кизляр | улица Достоевского | 92 | 3 | 3 | 9 | СИП | фасад-кирпич | К(1)-Б | ПВ | 1 | 43.8459 | 46.7274
3 | Кизлярские ГорЭС | ПС Кизляр-2 | 3 | ТП 3-56/400 | 1 | г. Кизляр | улица Достоевского | Нет данных в РК | 3 | 4 | 9 | СИП | фасад-кирпич | К(1)-Б | ПВ | 1 | 43.846 | 46.7274
4 | Кизлярские ГорЭС | ПС Кизляр-2 | 3 | ТП 3-56/400 | 1 | г. Кизляр | улица Достоевского | 83 | 5 | 8 | 32 | СИП | фасад-кирпич | К(1)-Б | ПВ | 1 | 43.8457 | 46.7268
5 | Кизлярские ГорЭС | ПС Кизляр-2 | 3 | ТП 3-56/400 | 1 | г. Кизляр | Северная улица | 45А | 6 | 9 | 23 | СИП | фасад-кирпич | К(1)-Б | ПВ | 1 | 43.8455 | 46.7267
6 | Кизлярские ГорЭС | ПС Кизляр-2 | 3 | ТП 3-56/400 | 1 | г. Кизляр | Северная улица | Нет данных в РК | 6 | 10 | 12 | СИП | фасад-кирпич | К(1)-Б | ПВ | 1 | 43.8455 | 46.7268
7 | Кизлярские ГорЭС | ПС Кизляр-2 | 3 | ТП 3-56/400 | 1 | г. Кизляр | улица Достоевского | 89 | 8 | 12 | 11 | СИП | фасад-кирпич | К(1)-Б | ПВ | 1 | 43.8461 | 46.7272
8 | Кизлярские ГорЭС | ПС Кизляр-2 | 3 | ТП 3-56/400 | 1 | г. Кизляр | улица Достоевского | 85 | 10 | 13 | 7 | СИП | фасад-кирпич | К(1)-Б | ПВ | 1 | 43.8458 | 46.7271
9 | Кизлярские ГорЭС | ПС Кизляр-2 | 3 | ТП 3-56/400 | 1 | г. Кизляр | улица Достоевского | 90 | 11 | 14 | 11 | СИП | фасад-кирпич | К(1)-Б | ПВ | 1 | 43.8459 | 46.7276
10 | Кизлярские ГорЭС | ПС Кизляр-2 | 3 | ТП 3-56/400 | 1 | г. Кизляр | улица Достоевского | 80 | 11 | 15 | 16 | СИП | фасад-кирпич | К(1)-Б | ПВ | 1 | 43.8457 | 46.7275
11 | Кизлярские ГорЭС | ПС Кизляр-2 | 3 | ТП 3-56/400 | 1 | г. Кизляр | улица Достоевского | 82 | 11 | 16 | 12 | СИП | фасад-кирпич | К(1)-Б | ПВ | 1 | 43.8457 | 46.7276
12 | Кизлярские ГорЭС | ПС Кизляр-2 | 3 | ТП 3-56/400 | 1 | г. Кизляр | улица Достоевского | Нет данных в РК | 11 | 18 | 14 | СИП | фасад-кирпич | К(1)-Б | ПВ | 1 | 43.8457 | 46.7277
13 | Кизлярские ГорЭС | ПС Кизляр-2 | 3 | ТП 3-56/400 | 1 | г. Кизляр | Северная улица | 86 | 12 | 20 | 4 | СИП | фасад-кирпич | К(1)-Б | ПВ | 1 | 43.8457 | 46.7281
14 | Кизлярские ГорЭС | ПС Кизляр-2 | 3 | ТП 3-56/400 | 1 | г. Кизляр | Северная улица | Нет данных в РК | 12 | 21 | 5 | СИП | фасад-кирпич | К(1)-Б | ПВ | 1 | 43.8457 | 46.728
15 | Кизлярские ГорЭС | ПС Кизляр-2 | 3 | ТП 3-56/400 | 1 | г. Кизляр | улица Достоевского | 76 | 13 | 22 | 22 | СИП | фасад-кирпич | К(1)-Б | ПВ | 1 | 43.845 | 46.7271
16 | Кизлярские ГорЭС | ПС Кизляр-2 | 3 | ТП 3-56/400 | 1 | г. Кизляр | улица Достоевского | 74 | 13 | 23 | 27 | СИП | фасад-кирпич | К(1)-Б | ПВ | 1 | 43.8449 | 46.727
17 | Кизлярские ГорЭС | ПС Кизляр-2 | 3 | ТП 3-56/400 | 1 | г. Кизляр | улица Достоевского | 72 | 13 | 24 | 37 | СИП | фасад-кирпич | К(1)-Б | ПВ | 1 | 43.8447 | 46.7269
18 | Кизлярские ГорЭС | ПС Кизляр-2 | 3 | ТП 3-56/400 | 1 | г. Кизляр | Северная улица | Нет данных в РК | 13 | 25 | 21 | СИП | фасад-кирпич | К(1)-Б | ПВ | 1 | 43.8451 | 46.7265
19 | Кизлярские ГорЭС | ПС Кизляр-2 | 3 | ТП 3-56/400 | 1 | г. Кизляр | улица Достоевского | 67 | 13 | 26 | 54 | СИП | фасад-кирпич | К(1)-Б | ПВ | 1 | 43.8447 | 46.7263
20 | Кизлярские ГорЭС | ПС Кизляр-2 | 3 | ТП 3-56/400 | 1 | г. Кизляр | улица Достоевского | Нет данных в РК | 13 | 27 | 53 | СИП | фасад-кирпич | К(1)-Б | ПВ | 1 | 43.8446 | 46.7268
21 | Кизлярские ГорЭС | ПС Кизляр-2 | 3 | ТП 3-56/400 | 1 | г. Кизляр | улица Достоевского | Нет данных в РК | 13 | 28 | 31 | СИП | фасад-кирпич | К(1)-Б | ПВ | 1 | 43.845 | 46.7264
22 | Кизлярские ГорЭС | ПС Кизляр-2 | 3 | ТП 3-56/400 | 1 | г. Кизляр | улица Достоевского | Нет данных в РК | 13 | 29 | 39 | СИП | фасад-кирпич | К(1)-Б | ПВ | 1 | 43.8449 | 46.7264
23 | Кизлярские ГорЭС | ПС Кизляр-2 | 3 | ТП 3-56/400 | 1 | г. Кизляр | Северная улица | 42 | 14 | 30 | 26 | СИП | фасад-кирпич | К(1)-Б | ПВ | 1 | 43.8453 | 46.726
24 | Кизлярские ГорЭС | ПС Кизляр-2 | 3 | ТП 3-56/400 | 1 | г. Кизляр | Северная улица | 45 | 14 | 31 | 25 | СИП | фасад-кирпич | К(1)-Б | ПВ | 1 | 43.8455 | 46.7265
25 | Кизлярские ГорЭС | ПС Кизляр-2 | 3 | ТП 3-56/400 | 1 | г. Кизляр | улица Крылова | 142 | 14 | 32 | 46 | СИП | фасад-кирпич | К(1)-Б | ПВ | 1 | 43.8458 | 46.7264
26 | Кизлярские ГорЭС | ПС Кизляр-2 | 3 | ТП 3-56/400 | 1 | г. Кизляр | Северная улица | 43 | 14 | 33 | 36 | СИП | фасад-кирпич | К(1)-Б | ПВ | 1 | 43.8457 | 46.7263
27 | Кизлярские ГорЭС | ПС Кизляр-2 | 3 | ТП 3-56/400 | 1 | г. Кизляр | Северная улица | 41 | 14 | 34 | 29 | СИП | фасад-кирпич | К(1)-Б | ПВ | 1 | 43.8456 | 46.7262
28 | Кизлярские ГорЭС | ПС Кизляр-2 | 3 | ТП 3-56/400 | 1 | г. Кизляр | Северная улица | Нет данных в РК | 14 | 35 | 19 | СИП | фасад-кирпич | К(1)-Б | ПВ | 1 | 43.8452 | 46.7263
29 | Кизлярские ГорЭС | ПС Кизляр-2 | 3 | ТП 3-56/400 | 2 | г. Кизляр | улица Чернышевского | 81 | 7 | 2 | 8 | СИП | фасад-кирпич | К(1)-Б | ПВ | 1 | 43.8466 | 46.7293
30 | Кизлярские ГорЭС | ПС Кизляр-2 | 3 | ТП 3-56/400 | 2 | г. Кизляр | улица Чернышевского | 100 | 8 | 3 | 4 | СИП | фасад-кирпич | К(1)-Б | ПВ | 1 | 43.8468 | 46.7294
31 | Кизлярские ГорЭС | ПС Кизляр-2 | 3 | ТП 3-56/400 | 2 | г. Кизляр | улица Чернышевского | 93 | 14 | 8 | 7 | СИП | фасад-кирпич | К(1)-Б | ПВ | 1 | 43.848 | 46.7299
32 | Кизлярские ГорЭС | ПС Кизляр-2 | 3 | ТП 3-56/400 | 2 | г. Кизляр | улица Чернышевского | 101 | 20 | 12 | 12 | СИП | фасад-кирпич | К(1)-Б | ПВ | 1 | 43.8489 | 46.7303
33 | Кизлярские ГорЭС | ПС Кизляр-2 | 3 | ТП 3-56/400 | 2 | г. Кизляр | улица Чернышевского | 107 | 22 | 15 | 12 | СИП | фасад-кирпич | К(1)-Б | ПВ | 1 | 43.8495 | 46.7306
34 | Кизлярские ГорЭС | ПС Кизляр-2 | 3 | ТП 3-56/400 | 2 | г. Кизляр | улица Чернышевского | 109 | 23 | 16 | 8 | СИП | фасад-кирпич | К(1)-Б | ПВ | 1 | 43.8496 | 46.7306
35 | Кизлярские ГорЭС | ПС Кизляр-2 | 3 | ТП 3-56/400 | 2 | г. Кизляр | улица Чернышевского | 111 | 24 | 17 | 6 | СИП | фасад-кирпич | Н(1)-Б | ПВ | 1 | 43.8498 | 46.7307
36 | Кизлярские ГорЭС | ПС Кизляр-2 | 3 | ТП 3-56/400 | 2 | г. Кизляр | улица Чернышевского | Нет данных в РК | 24 | 18 | 3 | СИП | фасад-кирпич | К(1)-Б | ПВ | 1 | 43.8498 | 46.7308
37 | Кизлярские ГорЭС | ПС Кизляр-2 | 3 | ТП 3-56/400 | 2 | г. Кизляр | улица Чернышевского | 134 | 25 | 20 | 3 | СИП | фасад-кирпич | К(1)-Б | ПВ | 1 | 43.8497 | 46.7309
38 | Кизлярские ГорЭС | ПС Кизляр-2 | 3 | ТП 3-56/400 | 2 | г. Кизляр | улица Чернышевского | 132 | 26 | 21 | 9 | СИП | фасад-кирпич | К(1)-Б | ПВ | 1 | 43.8495 | 46.7308
39 | Кизлярские ГорЭС | ПС Кизляр-2 | 3 | ТП 3-56/400 | 2 | г. Кизляр | улица Чернышевского | 128 | 27 | 23 | 10 | СИП | фасад-кирпич | Н(1)-Б | ПВ | 1 | 43.849 | 46.7307
40 | Кизлярские ГорЭС | ПС Кизляр-2 | 3 | ТП 3-56/400 | 2 | г. Кизляр | улица Чернышевского | Нет данных в РК | 27 | 24 | 7 | СИП | фасад-кирпич | К(1)-Б | ПВ | 1 | 43.8491 | 46.7307
41 | Кизлярские ГорЭС | ПС Кизляр-2 | 3 | ТП 3-56/400 | 2 | г. Кизляр | улица Чернышевского | 122 | 28 | 25 | 9 | СИП | фасад-кирпич | К(1)-Б | ПВ | 1 | 43.8488 | 46.7305
42 | Кизлярские ГорЭС | ПС Кизляр-2 | 3 | ТП 3-56/400 | 2 | г. Кизляр | улица Чернышевского | 124 | 28 | 26 | 5 | СИП | фасад-кирпич | К(1)-Б | ПВ | 1 | 43.8488 | 46.7306
43 | Кизлярские ГорЭС | ПС Кизляр-2 | 3 | ТП 3-56/400 | 2 | г. Кизляр | улица Чернышевского | 120 | 29 | 27 | 9 | СИП | фасад-кирпич | К(1)-Б | ПВ | 1 | 43.8485 | 46.7304
44 | Кизлярские ГорЭС | ПС Кизляр-2 | 3 | ТП 3-56/400 | 2 | г. Кизляр | улица Чернышевского | 118 | 30 | 28 | 6 | СИП | фасад-кирпич | К(1)-Б | ПВ | 1 | 43.8483 | 46.7303
45 | Кизлярские ГорЭС | ПС Кизляр-2 | 3 | ТП 3-56/400 | 2 | г. Кизляр | улица Чернышевского | 116 | 31 | 29 | 7 | СИП | фасад-кирпич | К(1)-Б | ПВ | 1 | 43.8481 | 46.7302
46 | Кизлярские ГорЭС | ПС Кизляр-2 | 3 | ТП 3-56/400 | 2 | г. Кизляр | улица Чернышевского | 114 | 32 | 30 | 4 | СИП | фасад-кирпич | К(1)-Б | ПВ | 1 | 43.8479 | 46.7301
47 | Кизлярские ГорЭС | ПС Кизляр-2 | 3 | ТП 3-56/400 | 2 | г. Кизляр | улица Чернышевского | 108 | 34 | 32 | 9 | СИП | фасад-кирпич | К(1)-Б | ПВ | 1 | 43.8474 | 46.7298
48 | Кизлярские ГорЭС | ПС Кизляр-2 | 3 | ТП 3-56/400 | 2 | г. Кизляр | улица Чернышевского | 106 | 35 | 33 | 5 | СИП | фасад-кирпич | К(1)-Б | ПВ | 1 | 43.8472 | 46.7298
49 | Кизлярские ГорЭС | ПС Кизляр-2 | 3 | ТП 3-56/400 | 2 | г. Кизляр | улица Чернышевского | 104 | 36 | 34 | 9 | СИП | фасад-кирпич | К(1)-Б | ПВ | 1 | 43.847 | 46.7297
50 | Кизлярские ГорЭС | ПС Кизляр-2 | 3 | ТП 3-56/400 | 2 | г. Кизляр | улица Чернышевского | 102 | 36 | 35 | 14 | СИП | фасад-кирпич | К(1)-Б | ПВ | 1 | 43.8468 | 46.7296
51 | Кизлярские ГорЭС | ПС Кизляр-2 | 3 | ТП 3-56/400 | 2 | г. Кизляр | улица Чернышевского | Нет данных в РК | 37 | 36 | 5 | СИП | фасад-кирпич | К(1)-Б | ПВ | 1 | 43.8467 | 46.7295
52 | Кизлярские ГорЭС | ПС Кизляр-2 | 3 | ТП 3-56/400 | 2 | г. Кизляр | улица Чернышевского | 96 | 38 | 38 | 13 | СИП | фасад-кирпич | К(1)-Б | ПВ | 1 | 43.8463 | 46.7294
53 | Кизлярские ГорЭС | ПС Кизляр-2 | 3 | ТП 3-56/400 | 2 | г. Кизляр | улица Багратиона | 86 | 39 | 39 | 9 | СИП | фасад-кирпич | Н(3)-Ю | ПВ | 3 | 43.8464 | 46.7279
54 | Кизлярские ГорЭС | ПС Кизляр-2 | 3 | ТП 3-56/400 | 2 | г. Кизляр | Восточный переулок | 98 | 42 | 41 | 6 | СИП | фасад-кирпич | К(1)-Б | ПВ | 1 | 43.8464 | 46.73
55 | Кизлярские ГорЭС | ПС Кизляр-2 | 3 | ТП 3-56/400 | 2 | г. Кизляр | Восточный переулок | 102 | 43 | 42 | 11 | СИП | фасад-кирпич | К(1)-Б | ПВ | 1 | 43.8467 | 46.7301
56 | Кизлярские ГорЭС | ПС Кизляр-2 | 3 | ТП 3-56/400 | 2 | г. Кизляр | Восточный переулок | Нет данных в РК | 44 | 43 | 34 | СИП | фасад-кирпич | К(1)-Б | ПВ | 1 | 43.8466 | 46.7301
57 | Кизлярские ГорЭС | ПС Кизляр-2 | 3 | ТП 3-56/400 | 2 | г. Кизляр | Восточный переулок | 104 | 44 | 44 | 3 | СИП | фасад-кирпич | К(1)-Б | ПВ | 1 | 43.8469 | 46.7302
58 | Кизлярские ГорЭС | ПС Кизляр-2 | 3 | ТП 3-56/400 | 2 | г. Кизляр | Восточный переулок | 108 | 45 | 46 | 11 | СИП | фасад-кирпич | К(1)-Б | ПВ | 1 | 43.8472 | 46.7303
59 | Кизлярские ГорЭС | ПС Кизляр-2 | 3 | ТП 3-56/400 | 2 | г. Кизляр | Восточный переулок | 110 | 46 | 47 | 4 | СИП | фасад-кирпич | К(1)-Б | ПВ | 1 | 43.8474 | 46.7305
60 | Кизлярские ГорЭС | ПС Кизляр-2 | 3 | ТП 3-56/400 | 2 | г. Кизляр | Восточный переулок | 112 | 46 | 48 | 17 | СИП | фасад-кирпич | К(1)-Б | ПВ | 1 | 43.8475 | 46.7305
61 | Кизлярские ГорЭС | ПС Кизляр-2 | 3 | ТП 3-56/400 | 2 | г. Кизляр | Восточный переулок | 114 | 47 | 49 | 8 | СИП | фасад-кирпич | К(1)-Б | ПВ | 1 | 43.8477 | 46.7306
62 | Кизлярские ГорЭС | ПС Кизляр-2 | 3 | ТП 3-56/400 | 2 | г. Кизляр | Восточный переулок | 92 | 50 | 50 | 6 | СИП | фасад-кирпич | К(1)-Б | ПВ | 1 | 43.8456 | 46.7296
63 | Кизлярские ГорЭС | ПС Кизляр-2 | 3 | ТП 3-56/400 | 2 | г. Кизляр | Восточный переулок | 88 | 51 | 52 | 5 | СИП | фасад-кирпич | К(1)-Б | ПВ | 1 | 43.8454 | 46.7295
64 | Кизлярские ГорЭС | ПС Кизляр-2 | 3 | ТП 3-56/400 | 2 | г. Кизляр | Восточный переулок | 86 | 52 | 53 | 8 | СИП | фасад-кирпич | К(1)-Б | ПВ | 1 | 43.8452 | 46.7295
65 | Кизлярские ГорЭС | ПС Кизляр-2 | 3 | ТП 3-56/400 | 2 | г. Кизляр | Восточный переулок | 82 | 53 | 55 | 3 | СИП | фасад-кирпич | К(1)-Б | ПВ | 1 | 43.8449 | 46.7292
66 | Кизлярские ГорЭС | ПС Кизляр-2 | 3 | ТП 3-56/400 | 2 | г. Кизляр | Восточный переулок | 80 | 54 | 56 | 15 | СИП | фасад-кирпич | К(1)-Б | ПВ | 1 | 43.8446 | 46.7291
67 | Кизлярские ГорЭС | ПС Кизляр-2 | 3 | ТП 3-56/400 | 2 | г. Кизляр | Восточный переулок | Нет данных в РК | 55 | 57 | 5 | СИП | фасад-кирпич | К(1)-Б | ПВ | 1 | 43.8444 | 46.729
68 | Кизлярские ГорЭС | ПС Кизляр-2 | 3 | ТП 3-56/400 | 2 | г. Кизляр | Восточный переулок | 76 | 56 | 59 | 37 | СИП | фасад-кирпич | К(3)-Б | ПВ | 3 | 43.8439 | 46.7292
69 | Кизлярские ГорЭС | ПС Кизляр-2 | 3 | ТП 3-56/400 | 2 | г. Кизляр | Восточный переулок | 72 | 57 | 60 | 3 | СИП | фасад-кирпич | Н(1)-Б | ПВ | 1 | 43.8439 | 46.7288
70 | Кизлярские ГорЭС | ПС Кизляр-2 | 3 | ТП 3-56/400 | 2 | г. Кизляр | Восточный переулок | 68 | 58 | 62 | 14 | СИП | фасад-кирпич | К(1)-Б | ПВ | 1 | 43.8436 | 46.7286
71 | Кизлярские ГорЭС | ПС Кизляр-2 | 3 | ТП 3-56/400 | 2 | г. Кизляр | Восточный переулок | 66 | 59 | 63 | 5 | СИП | фасад-кирпич | К(1)-Б | ПВ | 1 | 43.8434 | 46.7285
72 | Кизлярские ГорЭС | ПС Кизляр-2 | 3 | ТП 3-56/400 | 2 | г. Кизляр | Восточный переулок | 62 | 60 | 64 | 11 | СИП | фасад-кирпич | Н(1)-Б | ПВ | 1 | 43.8431 | 46.7284
73 | Кизлярские ГорЭС | ПС Кизляр-2 | 3 | ТП 3-56/400 | 2 | г. Кизляр | Восточный переулок | 64 | 60 | 65 | 9 | СИП | фасад-кирпич | К(1)-Б | ПВ | 1 | 43.8433 | 46.7284
74 | Кизлярские ГорЭС | ПС Кизляр-2 | 3 | ТП 3-56/400 | 2 | г. Кизляр | Восточный переулок | Нет данных в РК | 60 | 66 | 11 | СИП | фасад-кирпич | К(1)-Б | ПВ | 1 | 43.8433 | 46.7284
75 | Кизлярские ГорЭС | ПС Кизляр-2 | 3 | ТП 3-56/400 | 2 | г. Кизляр | Восточная улица | 93 | 62 | 67 | 6 | СИП | фасад-кирпич | К(1)-Б | ПВ | 1 | 43.8458 | 46.7304
76 | Кизлярские ГорЭС | ПС Кизляр-2 | 3 | ТП 3-56/400 | 2 | г. Кизляр | Восточная улица | 87 | 65 | 69 | 14 | СИП | фасад-кирпич | К(1)-Б | ПВ | 1 | 43.8451 | 46.7303
77 | Кизлярские ГорЭС | ПС Кизляр-2 | 3 | ТП 3-56/400 | 2 | г. Кизляр | Восточная улица | 85 | 66 | 71 | 12 | СИП | фасад-кирпич | К(1)-Б | ПВ | 1 | 43.845 | 46.7302
78 | Кизлярские ГорЭС | ПС Кизляр-2 | 3 | ТП 3-56/400 | 2 | г. Кизляр | Восточная улица | Нет данных в РК | 67 | 72 | 3 | СИП | фасад-кирпич | К(1)-Б | ПВ | 1 | 43.8448 | 46.7302
79 | Кизлярские ГорЭС | ПС Кизляр-2 | 3 | ТП 3-56/400 | 2 | г. Кизляр | Восточная улица | 81 | 68 | 73 | 7 | СИП | фасад-кирпич | К(1)-Б | ПВ | 1 | 43.8446 | 46.7301
80 | Кизлярские ГорЭС | ПС Кизляр-2 | 3 | ТП 3-56/400 | 2 | г. Кизляр | Восточная улица | 77 | 70 | 74 | 13 | СИП | фасад-кирпич | К(1)-Б | ПВ | 1 | 43.8444 | 46.7299
81 | Кизлярские ГорЭС | ПС Кизляр-2 | 3 | ТП 3-56/400 | 2 | г. Кизляр | Восточная улица | 75 | 71 | 76 | 12 | СИП | фасад-кирпич | К(1)-Б | ПВ | 1 | 43.844 | 46.7298
82 | Кизлярские ГорЭС | ПС Кизляр-2 | 3 | ТП 3-56/400 | 2 | г. Кизляр | Восточная улица | 73 | 72 | 77 | 6 | СИП | фасад-кирпич | К(1)-Б | ПВ | 1 | 43.8439 | 46.7297
83 | Кизлярские ГорЭС | ПС Кизляр-2 | 3 | ТП 3-56/400 | 2 | г. Кизляр | Восточная улица | 71 | 73 | 78 | 11 | СИП | фасад-кирпич | К(1)-Б | ПВ | 1 | 43.8437 | 46.7295
84 | Кизлярские ГорЭС | ПС Кизляр-2 | 3 | ТП 3-56/400 | 2 | г. Кизляр | Восточная улица | 69 | 74 | 79 | 5 | СИП | фасад-кирпич | К(1)-Б | ПВ | 1 | 43.8435 | 46.7295
85 | Кизлярские ГорЭС | ПС Кизляр-2 | 3 | ТП 3-56/400 | 2 | г. Кизляр | Восточная улица | 67 | 75 | 80 | 9 | СИП | фасад-кирпич | К(1)-Б | ПВ | 1 | 43.8433 | 46.7294
86 | Кизлярские ГорЭС | ПС Кизляр-2 | 3 | ТП 3-56/400 | 2 | г. Кизляр | Восточная улица | Нет данных в РК | 75 | 81 | 7 | СИП | фасад-кирпич | К(1)-Б | ПВ | 1 | 43.8433 | 46.7294
87 | Кизлярские ГорЭС | ПС Кизляр-2 | 3 | ТП 3-56/400 | 2 | г. Кизляр | Восточная улица | 65 | 76 | 82 | 7 | СИП | фасад-кирпич | К(1)-Б | ПВ | 1 | 43.843 | 46.7293
88 | Кизлярские ГорЭС | ПС Кизляр-2 | 3 | ТП 3-56/400 | 2 | г. Кизляр | Восточная улица | 61 | 77 | 83 | 6 | СИП | фасад-кирпич | К(1)-Б | ПВ | 1 | 43.8429 | 46.7292
89 | Кизлярские ГорЭС | ПС Кизляр-2 | 3 | ТП 3-56/400 | 2 | г. Кизляр | Восточная улица | 66 | 78 | 84 | 15 | СИП | фасад-кирпич | К(1)-Б | ПВ | 1 | 43.8428 | 46.7295
90 | Кизлярские ГорЭС | ПС Кизляр-2 | 3 | ТП 3-56/400 | 2 | г. Кизляр | Восточная улица | Нет данных в РК | 79 | 85 | 4 | СИП | фасад-кирпич | К(1)-Б | ПВ | 1 | 43.843 | 46.7295
91 | Кизлярские ГорЭС | ПС Кизляр-2 | 3 | ТП 3-56/400 | 2 | г. Кизляр | Восточная улица | 70 | 80 | 86 | 5 | СИП | фасад-кирпич | Н(1)-Б | ПВ | 1 | 43.8434 | 46.7296
92 | Кизлярские ГорЭС | ПС Кизляр-2 | 3 | ТП 3-56/400 | 2 | г. Кизляр | Восточная улица | 72 | 81 | 87 | 9 | СИП | фасад-кирпич | К(1)-Б | ПВ | 1 | 43.8435 | 46.7298
93 | Кизлярские ГорЭС | ПС Кизляр-2 | 3 | ТП 3-56/400 | 2 | г. Кизляр | Восточная улица | Нет данных в РК | 82 | 88 | 7 | СИП | фасад-кирпич | К(1)-Б | ПВ | 1 | 43.8437 | 46.7298
94 | Кизлярские ГорЭС | ПС Кизляр-2 | 3 | ТП 3-56/400 | 2 | г. Кизляр | Восточная улица | 76 | 83 | 90 | 7 | СИП | фасад-кирпич | Н(1)-Б | ПВ | 1 | 43.844 | 46.73
95 | Кизлярские ГорЭС | ПС Кизляр-2 | 3 | ТП 3-56/400 | 2 | г. Кизляр | Восточная улица | 78 | 83 | 91 | 17 | СИП | фасад-кирпич | К(1)-Б | ПВ | 1 | 43.8441 | 46.73
96 | Кизлярские ГорЭС | ПС Кизляр-2 | 3 | ТП 3-56/400 | 2 | г. Кизляр | Северная улица | 79 | 85 | 92 | 6 | СИП | фасад-кирпич | К(1)-Б | ПВ | 1 | 43.8444 | 46.7302
97 | Кизлярские ГорЭС | ПС Кизляр-2 | 3 | ТП 3-56/400 | 2 | г. Кизляр | Восточная улица | 84 | 87 | 93 | 7 | СИП | фасад-кирпич | К(1)-Б | ПВ | 1 | 43.8448 | 46.7304
98 | Кизлярские ГорЭС | ПС Кизляр-2 | 3 | ТП 3-56/400 | 2 | г. Кизляр | Восточная улица | 86 | 88 | 94 | 6 | СИП | фасад-кирпич | К(1)-Б | ПВ | 1 | 43.8449 | 46.7305
99 | Кизлярские ГорЭС | ПС Кизляр-2 | 3 | ТП 3-56/400 | 2 | г. Кизляр | Восточная улица | 90 | 89 | 95 | 8 | СИП | фасад-кирпич | К(1)-Б | ПВ | 1 | 43.8453 | 46.7306
100 | Кизлярские ГорЭС | ПС Кизляр-2 | 3 | ТП 3-56/400 | 2 | г. Кизляр | Восточная улица | 94 | 90 | 97 | 15 | СИП | фасад-кирпич | К(1)-Б | ПВ | 1 | 43.8455 | 46.7307
101 | Кизлярские ГорЭС | ПС Кизляр-2 | 3 | ТП 3-56/400 | 2 | г. Кизляр | Восточная улица | 98 | 93 | 98 | 23 | СИП | фасад-кирпич | К(1)-Б | ПВ | 1 | 43.846 | 46.731
102 | Кизлярские ГорЭС | ПС Кизляр-2 | 3 | ТП 3-56/400 | 2 | г. Кизляр | Восточная улица | Нет данных в РК | 94 | 99 | 8 | СИП | фасад-кирпич | К(1)-Б | ПВ | 1 | 43.8461 | 46.731
103 | Кизлярские ГорЭС | ПС Кизляр-2 | 3 | ТП 3-56/400 | 2 | г. Кизляр | Восточная улица | 100 | 95 | 100 | 5 | СИП | фасад-кирпич | К(1)-Б | ПВ | 1 | 43.8462 | 46.7311
104 | Кизлярские ГорЭС | ПС Кизляр-2 | 3 | ТП 3-56/400 | 2 | г. Кизляр | Восточная улица | 108 | 98 | 104 | 5 | СИП | фасад-кирпич | К(1)-Б | ПВ | 1 | 43.847 | 46.7314
105 | Кизлярские ГорЭС | ПС Кизляр-2 | 3 | ТП 3-56/400 | 2 | г. Кизляр | Восточная улица | 110 | 98 | 105 | 12 | СИП | фасад-кирпич | К(1)-Б | ПВ | 1 | 43.8471 | 46.7315
106 | Кизлярские ГорЭС | ПС Кизляр-2 | 3 | ТП 3-56/400 | 2 | г. Кизляр | Восточная улица | 111 | 101 | 108 | 14 | СИП | фасад-кирпич | К(1)-Б | ПВ | 1 | 43.8473 | 46.7313
107 | Кизлярские ГорЭС | ПС Кизляр-2 | 3 | ТП 3-56/400 | 2 | г. Кизляр | Восточная улица | 107 | 102 | 109 | 13 | СИП | фасад-кирпич | К(1)-Б | ПВ | 1 | 43.8471 | 46.7312
108 | Кизлярские ГорЭС | ПС Кизляр-2 | 3 | ТП 3-56/400 | 2 | г. Кизляр | Восточная улица | Нет данных в РК | 103 | 110 | 7 | СИП | фасад-кирпич | К(1)-Б | ПВ | 1 | 43.847 | 46.7312
109 | Кизлярские ГорЭС | ПС Кизляр-2 | 3 | ТП 3-56/400 | 2 | г. Кизляр | Восточная улица | 105 | 104 | 111 | 12 | СИП | фасад-кирпич | К(1)-Б | ПВ | 1 | 43.8468 | 46.7311
110 | Кизлярские ГорЭС | ПС Кизляр-2 | 3 | ТП 3-56/400 | 2 | г. Кизляр | Восточная улица | 101 | 105 | 113 | 6 | СИП | фасад-кирпич | К(1)-Б | ПВ | 1 | 43.8465 | 46.7309
111 | Кизлярские ГорЭС | ПС Кизляр-2 | 3 | ТП 3-56/400 | 2 | г. Кизляр | Восточная улица | 99 | 106 | 114 | 10 | СИП | фасад-кирпич | К(1)-Б | ПВ | 1 | 43.8463 | 46.7308
112 | Кизлярские ГорЭС | ПС Кизляр-2 | 3 | ТП 3-56/400 | 3 | г. Кизляр | улица Достоевского | 100 | 3 | 2 | 7 | СИП | фасад-кирпич | К(1)-Б | ПВ | 1 | 43.847 | 46.7279
113 | Кизлярские ГорЭС | ПС Кизляр-2 | 3 | ТП 3-56/400 | 3 | г. Кизляр | улица Достоевского | 106 | 7 | 4 | 7 | СИП | фасад-кирпич | К(1)-Б | ПВ | 1 | 43.8478 | 46.7282
114 | Кизлярские ГорЭС | ПС Кизляр-2 | 3 | ТП 3-56/400 | 3 | г. Кизляр | улица Достоевского | 108 | 8 | 5 | 12 | СИП | фасад-кирпич | Н(1)-Б | ПВ | 1 | 43.848 | 46.7284
115 | Кизлярские ГорЭС | ПС Кизляр-2 | 3 | ТП 3-56/400 | 3 | г. Кизляр | улица Достоевского | 110 | 9 | 6 | 13 | СИП | фасад-кирпич | К(1)-Б | ПВ | 1 | 43.8482 | 46.7285
116 | Кизлярские ГорЭС | ПС Кизляр-2 | 3 | ТП 3-56/400 | 3 | г. Кизляр | улица Достоевского | 112 | 10 | 7 | 8 | СИП | фасад-кирпич | К(1)-Б | ПВ | 1 | 43.8485 | 46.7286
117 | Кизлярские ГорЭС | ПС Кизляр-2 | 3 | ТП 3-56/400 | 3 | г. Кизляр | улица Достоевского | 114 | 11 | 8 | 8 | СИП | фасад-кирпич | К(1)-Б | ПВ | 1 | 43.8488 | 46.7287
118 | Кизлярские ГорЭС | ПС Кизляр-2 | 3 | ТП 3-56/400 | 3 | г. Кизляр | улица Достоевского | 120 | 14 | 12 | 17 | СИП | фасад-кирпич | К(1)-Б | ПВ | 1 | 43.8493 | 46.7292
119 | Кизлярские ГорЭС | ПС Кизляр-2 | 3 | ТП 3-56/400 | 3 | г. Кизляр | улица Достоевского | 122 | 15 | 13 | 4 | СИП | фасад-кирпич | К(1)-Б | ПВ | 1 | 43.8496 | 46.7291
120 | Кизлярские ГорЭС | ПС Кизляр-2 | 3 | ТП 3-56/400 | 3 | г. Кизляр | улица Достоевского | 124 | 16 | 14 | 5 | СИП | фасад-кирпич | К(1)-Б | ПВ | 1 | 43.8498 | 46.7292
121 | Кизлярские ГорЭС | ПС Кизляр-2 | 3 | ТП 3-56/400 | 3 | г. Кизляр | улица Достоевского | Нет данных в РК | 17 | 15 | 12 | СИП | фасад-кирпич | К(1)-Б | ПВ | 1 | 43.8499 | 46.7294
122 | Кизлярские ГорЭС | ПС Кизляр-2 | 3 | ТП 3-56/400 | 3 | г. Кизляр | улица Добролюбова | 9 | 20 | 20 | 8 | СИП | фасад-кирпич | К(1)-Б | ПВ | 1 | 43.8473 | 46.7284
123 | Кизлярские ГорЭС | ПС Кизляр-2 | 3 | ТП 3-56/400 | 3 | г. Кизляр | улица Добролюбова | 11 | 21 | 21 | 2 | СИП | фасад-кирпич | Н(1)-Б | ПВ | 1 | 43.8473 | 46.7285
124 | Кизлярские ГорЭС | ПС Кизляр-2 | 3 | ТП 3-56/400 | 3 | г. Кизляр | улица Добролюбова | 14 | 21 | 22 | 10 | СИП | фасад-кирпич | К(1)-Б | ПВ | 1 | 43.8472 | 46.7286
125 | Кизлярские ГорЭС | ПС Кизляр-2 | 3 | ТП 3-56/400 | 3 | г. Кизляр | улица Добролюбова | Нет данных в РК | 22 | 23 | 2 | СИП | фасад-кирпич | К(1)-Б | ПВ | 1 | 43.8472 | 46.7288
126 | Кизлярские ГорЭС | ПС Кизляр-2 | 3 | ТП 3-56/400 | 3 | г. Кизляр | улица Добролюбова | 16 | 23 | 24 | 5 | СИП | фасад-кирпич | К(1)-Б | ПВ | 1 | 43.8471 | 46.7291
127 | Кизлярские ГорЭС | ПС Кизляр-2 | 3 | ТП 3-56/400 | 3 | г. Кизляр | улица Добролюбова | Нет данных в РК | 24 | 25 | 4 | СИП | фасад-кирпич | К(1)-Б | ПВ | 1 | 43.8475 | 46.7284
128 | Кизлярские ГорЭС | ПС Кизляр-2 | 3 | ТП 3-56/400 | 3 | г. Кизляр | улица Добролюбова | Нет данных в РК | 24 | 26 | 4 | СИП | фасад-кирпич | К(1)-Б | ПВ | 1 | 43.8475 | 46.7284
129 | Кизлярские ГорЭС | ПС Кизляр-2 | 3 | ТП 3-56/400 | 3 | г. Кизляр | улица Добролюбова | Нет данных в РК | 24 | 27 | 11 | СИП | фасад-кирпич | Н(1)-Б | ПВ | 1 | 43.8474 | 46.7285
130 | Кизлярские ГорЭС | ПС Кизляр-2 | 3 | ТП 3-56/400 | 3 | г. Кизляр | улица Добролюбова | Нет данных в РК | 25 | 28 | 10 | СИП | фасад-кирпич | К(1)-Б | ПВ | 1 | 43.8474 | 46.7288
131 | Кизлярские ГорЭС | ПС Кизляр-2 | 3 | ТП 3-56/400 | 3 | г. Кизляр | улица Добролюбова | 15 | 26 | 29 | 8 | СИП | фасад-кирпич | К(1)-Б | ПВ | 1 | 43.8473 | 46.7289
132 | Кизлярские ГорЭС | ПС Кизляр-2 | 3 | ТП 3-56/400 | 3 | г. Кизляр | улица Добролюбова | Нет данных в РК | 26 | 30 | 6 | СИП | фасад-кирпич | К(1)-Б | ПВ | 1 | 43.8473 | 46.7291
133 | Кизлярские ГорЭС | ПС Кизляр-2 | 3 | ТП 3-56/400 | 3 | г. Кизляр | улица Лалаянца | Нет данных в РК | 29 | 32 | 10 | СИП | фасад-кирпич | К(3)-Б | ПВ | 3 | 43.8483 | 46.7293
134 | Кизлярские ГорЭС | ПС Кизляр-2 | 3 | ТП 3-56/400 | 3 | г. Кизляр | Широковая улица | 5 | 32 | 35 | 7 | СИП | фасад-кирпич | К(1)-Б | ПВ | 1 | 43.8492 | 46.7295
135 | Кизлярские ГорЭС | ПС Кизляр-2 | 3 | ТП 3-56/400 | 3 | г. Кизляр | Широковая улица | 4 | 32 | 36 | 5 | СИП | фасад-кирпич | К(1)-Б | ПВ | 1 | 43.8492 | 46.7293
136 | Кизлярские ГорЭС | ПС Кизляр-2 | 3 | ТП 3-56/400 | 3 | г. Кизляр | Широковая улица | Нет данных в РК | 36 | 40 | 3 | СИП | фасад-кирпич | Н(1)-Б | ПВ | 1 | 43.8492 | 46.7297
137 | Кизлярские ГорЭС | ПС Кизляр-2 | 3 | ТП 3-56/400 | 3 | г. Кизляр | Широковая улица | 7 | 36 | 41 | 7 | СИП | фасад-кирпич | К(1)-Б | ПВ | 1 | 43.8492 | 46.7298
138 | Кизлярские ГорЭС | ПС Кизляр-2 | 3 | ТП 3-56/400 | 4 | г. Кизляр | улица Достоевского | 97 | 3 | 2 | 9 | СИП | фасад-кирпич | К(1)-Б | ПВ | 1 | 43.8469 | 46.7276
139 | Кизлярские ГорЭС | ПС Кизляр-2 | 3 | ТП 3-56/400 | 4 | г. Кизляр | улица Достоевского | 101 | 4 | 4 | 11 | СИП | фасад-кирпич | К(1)-Б | ПВ | 1 | 43.8472 | 46.7277
140 | Кизлярские ГорЭС | ПС Кизляр-2 | 3 | ТП 3-56/400 | 4 | г. Кизляр | улица Достоевского | 103 | 5 | 5 | 15 | СИП | фасад-кирпич | К(1)-Б | ПВ | 1 | 43.8473 | 46.7278
141 | Кизлярские ГорЭС | ПС Кизляр-2 | 3 | ТП 3-56/400 | 4 | г. Кизляр | улица Достоевского | 105 | 6 | 6 | 6 | СИП | фасад-кирпич | К(1)-Б | ПВ | 1 | 43.8476 | 46.7279
142 | Кизлярские ГорЭС | ПС Кизляр-2 | 3 | ТП 3-56/400 | 4 | г. Кизляр | улица Достоевского | 107 | 7 | 7 | 6 | СИП | фасад-кирпич | К(1)-Б | ПВ | 1 | 43.8478 | 46.728
143 | Кизлярские ГорЭС | ПС Кизляр-2 | 3 | ТП 3-56/400 | 4 | г. Кизляр | улица Достоевского | 109 | 8 | 8 | 7 | СИП | фасад-кирпич | К(1)-Б | ПВ | 1 | 43.848 | 46.7281
144 | Кизлярские ГорЭС | ПС Кизляр-2 | 3 | ТП 3-56/400 | 4 | г. Кизляр | улица Достоевского | 111 | 8 | 9 | 2 | СИП | фасад-кирпич | К(1)-Б | ПВ | 1 | 43.8481 | 46.7282
145 | Кизлярские ГорЭС | ПС Кизляр-2 | 3 | ТП 3-56/400 | 4 | г. Кизляр | улица Достоевского | Нет данных в РК | 9 | 10 | 8 | СИП | фасад-кирпич | К(1)-Б | ПВ | 1 | 43.8483 | 46.7283
146 | Кизлярские ГорЭС | ПС Кизляр-2 | 3 | ТП 3-56/400 | 4 | г. Кизляр | улица Лалаянца | Нет данных в РК | 10 | 11 | 9 | СИП | фасад-кирпич | К(1)-Б | ПВ | 1 | 43.8485 | 46.7283
147 | Кизлярские ГорЭС | ПС Кизляр-2 | 3 | ТП 3-56/400 | 4 | г. Кизляр | улица Достоевского | 117 | 11 | 12 | 5 | СИП | фасад-кирпич | К(1)-Б | ПВ | 1 | 43.8487 | 46.7285
148 | Кизлярские ГорЭС | ПС Кизляр-2 | 3 | ТП 3-56/400 | 4 | г. Кизляр | улица Достоевского | Нет данных в РК | 11 | 13 | 2 | СИП | фасад-кирпич | К(1)-Б | ПВ | 1 | 43.8488 | 46.7285
149 | Кизлярские ГорЭС | ПС Кизляр-2 | 3 | ТП 3-56/400 | 4 | г. Кизляр | улица Достоевского | 121 | 12 | 15 | 11 | СИП | фасад-кирпич | К(1)-Б | ПВ | 1 | 43.8491 | 46.7286
150 | Кизлярские ГорЭС | ПС Кизляр-2 | 3 | ТП 3-56/400 | 4 | г. Кизляр | улица Достоевского | 127 | 13 | 16 | 1 | СИП | фасад-кирпич | К(1)-Б | ПВ | 1 | 43.8493 | 46.7287
151 | Кизлярские ГорЭС | ПС Кизляр-2 | 3 | ТП 3-56/400 | 4 | г. Кизляр | улица Достоевского | 125 | 13 | 17 | 5 | СИП | фасад-кирпич | К(1)-Б | ПВ | 1 | 43.8493 | 46.7287
152 | Кизлярские ГорЭС | ПС Кизляр-2 | 3 | ТП 3-56/400 | 4 | г. Кизляр | улица Достоевского | Нет данных в РК | 16 | 21 | 1 | СИП | фасад-кирпич | К(3)-Ю | ПВ | 3 | 43.85 | 46.7291
153 | Кизлярские ГорЭС | ПС Кизляр-2 | 3 | ТП 3-56/400 | 4 | г. Кизляр | улица Багратиона | 115 | 17 | 22 | 9 | СИП | фасад-кирпич | Н(1)-Б | ПВ | 1 | 43.8468 | 46.727
154 | Кизлярские ГорЭС | ПС Кизляр-2 | 3 | ТП 3-56/400 | 4 | г. Кизляр | улица Багратиона | 113 | 18 | 23 | 13 | СИП | фасад-кирпич | К(1)-Б | ПВ | 1 | 43.8469 | 46.7266
155 | Кизлярские ГорЭС | ПС Кизляр-2 | 3 | ТП 3-56/400 | 4 | г. Кизляр | улица Багратиона | Нет данных в РК | 18 | 24 | 19 | СИП | фасад-кирпич | К(1)-Б | ПВ | 1 | 43.8469 | 46.7268
156 | Кизлярские ГорЭС | ПС Кизляр-2 | 3 | ТП 3-56/400 | 4 | г. Кизляр | улица Багратиона | 111 | 18 | 25 | 21 | СИП | фасад-кирпич | К(1)-Б | ПВ | 1 | 43.847 | 46.7265
157 | Кизлярские ГорЭС | ПС Кизляр-2 | 3 | ТП 3-56/400 | 4 | г. Кизляр | улица Крылова | 154 | 19 | 26 | 12 | СИП | фасад-кирпич | К(1)-Б | ПВ | 1 | 43.847 | 46.7262
158 | Кизлярские ГорЭС | ПС Кизляр-2 | 3 | ТП 3-56/400 | 4 | г. Кизляр | улица Крылова | Нет данных в РК | 19 | 27 | 21 | СИП | фасад-кирпич | К(1)-Б | ПВ | 1 | 43.847 | 46.7263
159 | Кизлярские ГорЭС | ПС Кизляр-2 | 3 | ТП 3-56/400 | 4 | г. Кизляр | улица Крылова | 93 | 21 | 29 | 21 | СИП | фасад-кирпич | Н(3)-Б | ПВ | 3 | 43.8467 | 46.7258
160 | Кизлярские ГорЭС | ПС Кизляр-2 | 3 | ТП 3-56/400 | 4 | г. Кизляр | улица Крылова | 89 | 22 | 31 | 23 | СИП | фасад-кирпич | К(1)-Б | ПВ | 1 | 43.8465 | 46.7257
161 | Кизлярские ГорЭС | ПС Кизляр-2 | 3 | ТП 3-56/400 | 4 | г. Кизляр | улица Крылова | 87 | 22 | 32 | 13 | СИП | фасад-кирпич | К(1)-Б | ПВ | 1 | 43.8463 | 46.7256
162 | Кизлярские ГорЭС | ПС Кизляр-2 | 3 | ТП 3-56/400 | 4 | г. Кизляр | улица Крылова | 85 | 22 | 33 | 20 | СИП | фасад-кирпич | К(1)-Б | ПВ | 1 | 43.8462 | 46.7255
163 | Кизлярские ГорЭС | ПС Кизляр-2 | 3 | ТП 3-56/400 | 4 | г. Кизляр | улица Крылова | Нет данных в РК | 22 | 34 | 21 | СИП | фасад-кирпич | К(1)-Б | ПВ | 1 | 43.8462 | 46.7255
164 | Кизлярские ГорЭС | ПС Кизляр-2 | 3 | ТП 3-56/400 | 4 | г. Кизляр | улица Крылова | 138 | 22 | 35 | 11 | СИП | фасад-кирпич | К(1)-Б | ПВ | 1 | 43.8462 | 46.7258
165 | Кизлярские ГорЭС | ПС Кизляр-2 | 3 | ТП 3-56/400 | 4 | г. Кизляр | улица Крылова | 83 | 23 | 36 | 12 | СИП | фасад-кирпич | К(1)-Б | ПВ | 1 | 43.8459 | 46.7255
166 | Кизлярские ГорЭС | ПС Кизляр-2 | 3 | ТП 3-56/400 | 4 | г. Кизляр | улица Крылова | 136 | 23 | 37 | 20 | СИП | фасад-кирпич | К(1)-Б | ПВ | 1 | 43.8458 | 46.7254
167 | Кизлярские ГорЭС | ПС Кизляр-2 | 3 | ТП 3-56/400 | 4 | г. Кизляр | улица Крылова | Нет данных в РК | 23 | 38 | 11 | СИП | фасад-кирпич | К(1)-Б | ПВ | 1 | 43.8458 | 46.7256
168 | Кизлярские ГорЭС | ПС Кизляр-2 | 3 | ТП 3-56/400 | 4 | г. Кизляр | улица Крылова | 150 | 24 | 39 | 14 | СИП | фасад-кирпич | К(1)-Б | ПВ | 1 | 43.8464 | 46.7259
169 | Кизлярские ГорЭС | ПС Кизляр-2 | 3 | ТП 3-56/400 | 4 | г. Кизляр | улица Крылова | 148 | 25 | 40 | 1 | СИП | фасад-кирпич | К(1)-Б | ПВ | 1 | 43.8462 | 46.7262
170 | Кизлярские ГорЭС | ПС Кизляр-2 | 3 | ТП 3-56/400 | 4 | г. Кизляр | улица Крылова | Нет данных в РК | 25 | 41 | 2 | СИП | фасад-кирпич | К(1)-Б | ПВ | 1 | 43.8462 | 46.7263
171 | Кизлярские ГорЭС | ПС Кизляр-2 | 3 | ТП 3-56/400 | 4 | г. Кизляр | улица Крылова | 146 | 26 | 44 | 19 | СИП | фасад-кирпич | К(1)-Б | ПВ | 1 | 43.8463 | 46.7265
172 | Кизлярские ГорЭС | ПС Кизляр-2 | 3 | ТП 3-56/400 | 4 | г. Кизляр | улица Крылова | 144 | 26 | 45 | 9 | СИП | фасад-кирпич | К(1)-Б | ПВ | 1 | 43.8461 | 46.7264
173 | Кизлярские ГорЭС | ПС Кизляр-2 | 3 | ТП 3-56/400 | 4 | г. Кизляр | улица Крылова | Нет данных в РК | 26 | 46 | 21 | СИП | фасад-кирпич | К(1)-Б | ПВ | 1 | 43.8461 | 46.7266
174 | Кизлярские ГорЭС | ПС Кизляр-2 | 3 | ТП 3-56/400 | 4 | г. Кизляр | улица Багратиона | 84 | 27 | 48 | 3 | СИП | фасад-кирпич | Н(1)-Б | ПВ | 1 | 43.8467 | 46.727
175 | Кизлярские ГорЭС | ПС Кизляр-2 | 3 | ТП 3-56/400 | 4 | г. Кизляр | улица Багратиона | 82 | 28 | 49 | 6 | СИП | фасад-кирпич | Н(1)-Б | ПВ | 1 | 43.8467 | 46.7267
176 | Кизлярские ГорЭС | ПС Кизляр-2 | 3 | ТП 3-56/400 | 4 | г. Кизляр | улица Добролюбова | 7 | 30 | 51 | 16 | СИП | фасад-кирпич | Н(1)-Б | ПВ | 1 | 43.8477 | 46.7275
177 | Кизлярские ГорЭС | ПС Кизляр-2 | 3 | ТП 3-56/400 | 4 | г. Кизляр | улица Добролюбова | 5 | 30 | 52 | 8 | СИП | фасад-кирпич | К(1)-Б | ПВ | 1 | 43.8478 | 46.7272
178 | Кизлярские ГорЭС | ПС Кизляр-2 | 3 | ТП 3-56/400 | 4 | г. Кизляр | улица Добролюбова | 3 | 31 | 53 | 4 | СИП | фасад-кирпич | К(1)-Б | ПВ | 1 | 43.8478 | 46.727
179 | Кизлярские ГорЭС | ПС Кизляр-2 | 3 | ТП 3-56/400 | 4 | г. Кизляр | улица Добролюбова | 8 | 35 | 56 | 7 | СИП | фасад-кирпич | К(1)-Б | ПВ | 1 | 43.8476 | 46.7272
180 | Кизлярские ГорЭС | ПС Кизляр-2 | 3 | ТП 3-56/400 | 1 | г. Кизляр | улица Достоевского | Нет данных в РК | 4 | 5 | 8 | АС | фасад-кирпич | Н(1)-Б | ПВ | 1 | 43.8457 | 46.7273
181 | Кизлярские ГорЭС | ПС Кизляр-2 | 3 | ТП 3-56/400 | 1 | г. Кизляр | улица Достоевского | Нет данных в РК | 4 | 6 | 18 | АС | фасад-кирпич | К(1)-Б | ПВ | 1 | 43.8456 | 46.727
182 | Кизлярские ГорЭС | ПС Кизляр-2 | 3 | ТП 3-56/400 | 1 | г. Кизляр | улица Достоевского | 78 | 5 | 7 | 6 | АС | фасад-кирпич | К(1)-Б | ПВ | 1 | 43.8454 | 46.727
183 | Кизлярские ГорЭС | ПС Кизляр-2 | 3 | ТП 3-56/400 | 1 | г. Кизляр | улица Достоевского | 91 | 8 | 11 | 5 | АС | фасад-кирпич | К(1)-Б | ПВ | 1 | 43.8462 | 46.7273
184 | Кизлярские ГорЭС | ПС Кизляр-2 | 3 | ТП 3-56/400 | 1 | г. Кизляр | улица Достоевского | Нет данных в РК | 11 | 17 | 11 | АС | фасад-кирпич | К(1)-Б | ПВ | 1 | 43.8458 | 46.7277
185 | Кизлярские ГорЭС | ПС Кизляр-2 | 3 | ТП 3-56/400 | 1 | г. Кизляр | Северная улица | Нет данных в РК | 12 | 19 | 8 | АС | фасад-кирпич | К(1)-Б | ПВ | 1 | 43.8458 | 46.7281
186 | Кизлярские ГорЭС | ПС Кизляр-2 | 3 | ТП 3-56/400 | 2 | г. Кизляр | улица Чернышевского | 85 | 9 | 4 | 5 | АС | фасад-кирпич | К(1)-Б | ПВ | 1 | 43.8469 | 46.7294
187 | Кизлярские ГорЭС | ПС Кизляр-2 | 3 | ТП 3-56/400 | 2 | г. Кизляр | улица Чернышевского | 91 | 12 | 6 | 2 | АС | фасад-кирпич | К(1)-Б | ПВ | 1 | 43.8475 | 46.7298
188 | Кизлярские ГорЭС | ПС Кизляр-2 | 3 | ТП 3-56/400 | 2 | г. Кизляр | улица Чернышевского | Нет данных в РК | 12 | 7 | 6 | АС | фасад-кирпич | К(1)-Б | ПВ | 1 | 43.8476 | 46.7297
189 | Кизлярские ГорЭС | ПС Кизляр-2 | 3 | ТП 3-56/400 | 2 | г. Кизляр | улица Чернышевского | 95 | 16 | 9 | 3 | АС | фасад-кирпич | К(1)-Б | ПВ | 1 | 43.8482 | 46.7298
190 | Кизлярские ГорЭС | ПС Кизляр-2 | 3 | ТП 3-56/400 | 2 | г. Кизляр | улица Чернышевского | 97 | 18 | 11 | 11 | АС | фасад-кирпич | К(1)-Б | ПВ | 1 | 43.8486 | 46.7302
191 | Кизлярские ГорЭС | ПС Кизляр-2 | 3 | ТП 3-56/400 | 2 | г. Кизляр | улица Чернышевского | 105 | 21 | 13 | 6 | АС | фасад-кирпич | К(1)-Б | ПВ | 1 | 43.8491 | 46.7304
192 | Кизлярские ГорЭС | ПС Кизляр-2 | 3 | ТП 3-56/400 | 2 | г. Кизляр | улица Чернышевского | Нет данных в РК | 22 | 14 | 15 | АС | фасад-кирпич | К(1)-Б | ПВ | 1 | 43.8493 | 46.7305
193 | Кизлярские ГорЭС | ПС Кизляр-2 | 3 | ТП 3-56/400 | 2 | г. Кизляр | улица Чернышевского | 113 | 24 | 19 | 18 | АС | фасад-кирпич | Н(1)-Ю | ПВ | 1 | 43.85 | 46.7308
194 | Кизлярские ГорЭС | ПС Кизляр-2 | 3 | ТП 3-56/400 | 2 | г. Кизляр | улица Чернышевского | 130 | 26 | 22 | 4 | АС | фасад-кирпич | Н(1)-Б | ПВ | 1 | 43.8494 | 46.7308
195 | Кизлярские ГорЭС | ПС Кизляр-2 | 3 | ТП 3-56/400 | 2 | г. Кизляр | улица Чернышевского | 98 | 38 | 37 | 11 | АС | фасад-кирпич | К(1)-Б | ПВ | 1 | 43.8465 | 46.7295
196 | Кизлярские ГорЭС | ПС Кизляр-2 | 3 | ТП 3-56/400 | 2 | г. Кизляр | Восточная улица | Нет данных в РК | 71 | 75 | 6 | АС | фасад-кирпич | НС(1)-Б | ПВ | 1 | 43.8441 | 46.7299
197 | Кизлярские ГорЭС | ПС Кизляр-2 | 3 | ТП 3-56/400 | 3 | г. Кизляр | улица Багратиона | Нет данных в РК | 1 | 1 | 11 | АС | фасад-кирпич | Н(1)-Б | ПВ | 1 | 43.8465 | 46.7274
198 | Кизлярские ГорЭС | ПС Кизляр-2 | 3 | ТП 3-56/400 | 3 | г. Кизляр | улица Достоевского | Нет данных в РК | 3 | 3 | 13 | АС | фасад-кирпич | К(1)-Б | ПВ | 1 | 43.8471 | 46.7279
199 | Кизлярские ГорЭС | ПС Кизляр-2 | 3 | ТП 3-56/400 | 3 | г. Кизляр | улица Достоевского | Нет данных в РК | 11 | 9 | 6 | АС | фасад-кирпич | К(1)-Б | ПВ | 1 | 43.8488 | 46.7287
200 | Кизлярские ГорЭС | ПС Кизляр-2 | 3 | ТП 3-56/400 | 3 | г. Кизляр | улица Лалаянца | Нет данных в РК | 30 | 33 | 9 | АС | фасад-кирпич | Н(1)-Б | ПВ | 1 | 43.8481 | 46.729
201 | Кизлярские ГорЭС | ПС Кизляр-2 | 3 | ТП 3-56/400 | 3 | г. Кизляр | улица Лалаянца | Нет данных в РК | 31 | 34 | 13 | АС | фасад-кирпич | Н(1)-Б | ПВ | 1 | 43.8481 | 46.7293
202 | Кизлярские ГорЭС | ПС Кизляр-2 | 3 | ТП 3-56/400 | 3 | г. Кизляр | Широковая улица | Нет данных в РК | 33 | 37 | 4 | АС | фасад-кирпич | К(1)-Б | ПВ | 1 | 43.8491 | 46.7297
203 | Кизлярские ГорЭС | ПС Кизляр-2 | 3 | ТП 3-56/400 | 3 | г. Кизляр | Широковая улица | Нет данных в РК | 33 | 38 | 10 | АС | фасад-кирпич | К(1)-Б | ПВ | 1 | 43.8491 | 46.7299
204 | Кизлярские ГорЭС | ПС Кизляр-2 | 3 | ТП 3-56/400 | 3 | г. Кизляр | Широковая улица | 3 | 35 | 39 | 8 | АС | фасад-кирпич | НС(1)-Б | ПВ | 1 | 43.8493 | 46.7294
205 | Кизлярские ГорЭС | ПС Кизляр-2 | 3 | ТП 3-56/400 | 4 | г. Кизляр | улица Достоевского | 95 | 3 | 1 | 6 | АС | фасад-кирпич | К(1)-Б | ПВ | 1 | 43.8468 | 46.7275
206 | Кизлярские ГорЭС | ПС Кизляр-2 | 3 | ТП 3-56/400 | 4 | г. Кизляр | улица Достоевского | 99 | 4 | 3 | 12 | АС | фасад-кирпич | К(1)-Б | ПВ | 1 | 43.847 | 46.7276
207 | Кизлярские ГорЭС | ПС Кизляр-2 | 3 | ТП 3-56/400 | 4 | г. Кизляр | улица Достоевского | 119 | 11 | 14 | 15 | АС | фасад-кирпич | К(1)-Б | ПВ | 1 | 43.8489 | 46.7285
208 | Кизлярские ГорЭС | ПС Кизляр-2 | 3 | ТП 3-56/400 | 4 | г. Кизляр | улица Достоевского | Нет данных в РК | 14 | 18 | 7 | АС | фасад-кирпич | К(1)-Б | ПВ | 1 | 43.8495 | 46.7288
209 | Кизлярские ГорЭС | ПС Кизляр-2 | 3 | ТП 3-56/400 | 4 | г. Кизляр | улица Достоевского | 129 | 14 | 19 | 8 | АС | фасад-кирпич | К(1)-Б | ПВ | 1 | 43.8496 | 46.7289
210 | Кизлярские ГорЭС | ПС Кизляр-2 | 3 | ТП 3-56/400 | 4 | г. Кизляр | улица Крылова | Нет данных в РК | 20 | 28 | 12 | АС | фасад-кирпич | НС(1)-Ю | ПВ | 1 | 43.8469 | 46.7259
211 | Кизлярские ГорЭС | ПС Кизляр-2 | 3 | ТП 3-56/400 | 4 | г. Кизляр | улица Крылова | 91 | 21 | 30 | 14 | АС | фасад-кирпич | К(1)-Б | ПВ | 1 | 43.8466 | 46.7257
212 | Кизлярские ГорЭС | ПС Кизляр-2 | 3 | ТП 3-56/400 | 4 | г. Кизляр | улица Крылова | 140 | 25 | 42 | 11 | АС | фасад-кирпич | К(1)-Б | ПВ | 1 | 43.8461 | 46.7261
213 | Кизлярские ГорЭС | ПС Кизляр-2 | 3 | ТП 3-56/400 | 4 | г. Кизляр | улица Крылова | Нет данных в РК | 25 | 43 | 10 | АС | фасад-кирпич | К(1)-Б | ПВ | 1 | 43.8461 | 46.7263
214 | Кизлярские ГорЭС | ПС Кизляр-2 | 3 | ТП 3-56/400 | 4 | г. Кизляр | улица Добролюбова | 4 | 34 | 55 | 8 | АС | фасад-кирпич | К(1)-Б | ПВ | 1 | 43.8477 | 46.7269
215 | Кизлярские ГорЭС | ПС Кизляр-2 | 3 | ТП 3-56/400 | 1 | г. Кизляр | улица Достоевского | 94 | 1 | 1 | 8 | АС | фасад-кирпич | НД(1)-Б | ПВ | 1 | 43.8464 | 46.7276
216 | Кизлярские ГорЭС | ПС Кизляр-2 | 3 | ТП 3-56/400 | 2 | г. Кизляр | улица Багратиона | 123 | 4 | 1 | 10 | АС | фасад-кирпич | НД(1)-Б | ПВ | 1 | 43.8464 | 46.7287
217 | Кизлярские ГорЭС | ПС Кизляр-2 | 3 | ТП 3-56/400 | 2 | г. Кизляр | улица Чернышевского | 87 | 11 | 5 | 6 | АС | фасад-кирпич | НД(1)-Б | ПВ | 1 | 43.8473 | 46.7296
218 | Кизлярские ГорЭС | ПС Кизляр-2 | 3 | ТП 3-56/400 | 2 | г. Кизляр | улица Чернышевского | Нет данных в РК | 18 | 10 | 6 | АС | фасад-кирпич | НД(1)-Б | ПВ | 1 | 43.8485 | 46.7302
219 | Кизлярские ГорЭС | ПС Кизляр-2 | 3 | ТП 3-56/400 | 2 | г. Кизляр | улица Чернышевского | Нет данных в РК | 33 | 31 | 12 | АС | фасад-кирпич | НД(1)-Б | ПВ | 1 | 43.8477 | 46.7299
220 | Кизлярские ГорЭС | ПС Кизляр-2 | 3 | ТП 3-56/400 | 2 | г. Кизляр | улица Багратиона | Нет данных в РК | 39 | 40 | 3 | АС | фасад-кирпич | НД(1)-Б | ПВ | 1 | 43.8464 | 46.728
221 | Кизлярские ГорЭС | ПС Кизляр-2 | 3 | ТП 3-56/400 | 2 | г. Кизляр | Восточный переулок | 106 | 44 | 45 | 13 | АС | фасад-кирпич | НД(1)-Б | ПВ | 1 | 43.847 | 46.7303
222 | Кизлярские ГорЭС | ПС Кизляр-2 | 3 | ТП 3-56/400 | 2 | г. Кизляр | Восточный переулок | 90А | 50 | 51 | 15 | АС | фасад-кирпич | НД(1)-Б | ПВ | 1 | 43.8455 | 46.7296
223 | Кизлярские ГорЭС | ПС Кизляр-2 | 3 | ТП 3-56/400 | 2 | г. Кизляр | Восточный переулок | 84 | 52 | 54 | 20 | АС | фасад-кирпич | НД(1)-Б | ПВ | 1 | 43.845 | 46.7293
224 | Кизлярские ГорЭС | ПС Кизляр-2 | 3 | ТП 3-56/400 | 2 | г. Кизляр | Восточный переулок | Нет данных в РК | 56 | 58 | 4 | АС | фасад-кирпич | НД(1)-Б | ПВ | 1 | 43.8442 | 46.7289
225 | Кизлярские ГорЭС | ПС Кизляр-2 | 3 | ТП 3-56/400 | 2 | г. Кизляр | Восточный переулок | Нет данных в РК | 58 | 61 | 4 | АС | фасад-кирпич | НД(1)-Б | ПВ | 1 | 43.8437 | 46.7287
226 | Кизлярские ГорЭС | ПС Кизляр-2 | 3 | ТП 3-56/400 | 2 | г. Кизляр | Восточная улица | 91 | 64 | 68 | 14 | АС | фасад-кирпич | НД(1)-Б | ПВ | 1 | 43.8455 | 46.7304
227 | Кизлярские ГорЭС | ПС Кизляр-2 | 3 | ТП 3-56/400 | 2 | г. Кизляр | Восточная улица | 89 | 65 | 70 | 8 | АС | фасад-кирпич | НД(1)-Б | ПВ | 1 | 43.8453 | 46.7304
228 | Кизлярские ГорЭС | ПС Кизляр-2 | 3 | ТП 3-56/400 | 2 | г. Кизляр | Восточная улица | Нет данных в РК | 82 | 89 | 6 | АС | фасад-кирпич | НД(1)-Б | ПВ | 1 | 43.8438 | 46.7298
229 | Кизлярские ГорЭС | ПС Кизляр-2 | 3 | ТП 3-56/400 | 2 | г. Кизляр | Восточная улица | 92 | 90 | 96 | 4 | АС | фасад-кирпич | НД(1)-Б | ПВ | 1 | 43.8454 | 46.7307
230 | Кизлярские ГорЭС | ПС Кизляр-2 | 3 | ТП 3-56/400 | 2 | г. Кизляр | Восточная улица | 102 | 96 | 101 | 6 | АС | фасад-кирпич | НД(1)-Б | ПВ | 1 | 43.8466 | 46.7312
231 | Кизлярские ГорЭС | ПС Кизляр-2 | 3 | ТП 3-56/400 | 2 | г. Кизляр | Восточная улица | Нет данных в РК | 96 | 102 | 10 | АС | фасад-кирпич | НД(1)-Б | ПВ | 1 | 43.8464 | 46.7311
232 | Кизлярские ГорЭС | ПС Кизляр-2 | 3 | ТП 3-56/400 | 2 | г. Кизляр | Восточная улица | 106 | 97 | 103 | 3 | АС | фасад-кирпич | НД(1)-Б | ПВ | 1 | 43.8467 | 46.7313
233 | Кизлярские ГорЭС | ПС Кизляр-2 | 3 | ТП 3-56/400 | 2 | г. Кизляр | Восточная улица | 112 | 99 | 106 | 5 | АС | фасад-кирпич | НД(1)-Б | ПВ | 1 | 43.8473 | 46.7315
234 | Кизлярские ГорЭС | ПС Кизляр-2 | 3 | ТП 3-56/400 | 2 | г. Кизляр | Восточная улица | 114 | 100 | 107 | 15 | АС | фасад-кирпич | НД(1)-Б | ПВ | 1 | 43.8475 | 46.7315
235 | Кизлярские ГорЭС | ПС Кизляр-2 | 3 | ТП 3-56/400 | 2 | г. Кизляр | Восточная улица | Нет данных в РК | 104 | 112 | 6 | АС | фасад-кирпич | НД(1)-Б | ПВ | 1 | 43.8467 | 46.7311
236 | Кизлярские ГорЭС | ПС Кизляр-2 | 3 | ТП 3-56/400 | 3 | г. Кизляр | улица Достоевского | 116 | 12 | 10 | 8 | АС | фасад-кирпич | НД(1)-Б | ПВ | 1 | 43.849 | 46.7288
237 | Кизлярские ГорЭС | ПС Кизляр-2 | 3 | ТП 3-56/400 | 3 | г. Кизляр | улица Достоевского | 118 | 13 | 11 | 15 | АС | фасад-кирпич | НД(1)-Б | ПВ | 1 | 43.8492 | 46.7289
238 | Кизлярские ГорЭС | ПС Кизляр-2 | 3 | ТП 3-56/400 | 3 | г. Кизляр | улица Красина | 45/1 | 18 | 16 | 11 | АС | фасад-кирпич | НД(1)-Ю | ПВ | 1 | 43.8501 | 46.7296
239 | Кизлярские ГорЭС | ПС Кизляр-2 | 3 | ТП 3-56/400 | 3 | г. Кизляр | улица Красина | 49 | 18 | 17 | 19 | АС | фасад-кирпич | НД(1)-Б | ПВ | 1 | 43.85 | 46.7298
240 | Кизлярские ГорЭС | ПС Кизляр-2 | 3 | ТП 3-56/400 | 3 | г. Кизляр | улица Красина | 45/4 | 19 | 18 | 7 | АС | фасад-кирпич | НД(1)-Б | ПВ | 1 | 43.85 | 46.7301
241 | Кизлярские ГорЭС | ПС Кизляр-2 | 3 | ТП 3-56/400 | 3 | г. Кизляр | улица Чернышевского | Нет данных в РК | 19 | 19 | 18 | АС | фасад-кирпич | НД(1)-Б | ПВ | 1 | 43.8499 | 46.7303
242 | Кизлярские ГорЭС | ПС Кизляр-2 | 3 | ТП 3-56/400 | 3 | г. Кизляр | улица Лалаянца | Нет данных в РК | 28 | 31 | 5 | АС | фасад-кирпич | НД(1)-Б | ПВ | 1 | 43.8484 | 46.729
243 | Кизлярские ГорЭС | ПС Кизляр-2 | 3 | ТП 3-56/400 | 3 | г. Кизляр | улица Чернышевского | 103 | 37 | 42 | 5 | АС | фасад-кирпич | НД(1)-Б | ПВ | 1 | 43.8491 | 46.7301
244 | Кизлярские ГорЭС | ПС Кизляр-2 | 3 | ТП 3-56/400 | 4 | г. Кизляр | улица Достоевского | Нет данных в РК | 15 | 20 | 9 | АС | фасад-кирпич | НД(1)-Б | ПВ | 1 | 43.8498 | 46.729
245 | Кизлярские ГорЭС | ПС Кизляр-2 | 3 | ТП 3-56/400 | 4 | г. Кизляр | улица Крылова | Нет данных в РК | 26 | 47 | 11 | АС | фасад-кирпич | НД(1)-Б | ПВ | 1 | 43.8461 | 46.7265
246 | Кизлярские ГорЭС | ПС Кизляр-2 | 3 | ТП 3-56/400 | 4 | г. Кизляр | улица Достоевского | Нет данных в РК | 29 | 50 | 2 | АС | фасад-кирпич | НД(1)-Б | ПВ | 1 | 43.8476 | 46.7277
247 | Кизлярские ГорЭС | ПС Кизляр-2 | 3 | ТП 3-56/400 | 4 | г. Кизляр | улица Крылова | 162 | 32 | 54 | 9 | АС | фасад-кирпич | НД(1)-Б | ПВ | 1 | 43.848 | 46.7267
1 | Кизлярские ГорЭС | ПС Кизляр-2 | 3 | ТП 3-57/630 | 1 | г. Кизляр | Махачкалинская улица | 96 | 7 | 3 | 9 | АС | фасад-кирпич | К(3)-Ю | ПВ | 3 | 43.8455 | 46.7325 | АС
2 | Кизлярские ГорЭС | ПС Кизляр-2 | 3 | ТП 3-57/630 | 1 | г. Кизляр | Махачкалинская улица | 97 | 7 | 4 | 44 | АС | фасад-кирпич | К(1)-Б | ПВ | 1 | 43.8458 | 46.7321 | АС
3 | Кизлярские ГорЭС | ПС Кизляр-2 | 3 | ТП 3-57/630 | 1 | г. Кизляр | Махачкалинская улица | 98 | 7 | 5 | 15 | АС | фасад-кирпич | Н(1)-Б | ПВ | 1 | 43.8456 | 46.7325 | АС
4 | Кизлярские ГорЭС | ПС Кизляр-2 | 3 | ТП 3-57/630 | 1 | г. Кизляр | улица Лазо | 96 | 8 | 6 | 13 | АС | фасад-кирпич | Н(1)-Б | ПВ | 1 | 43.8454 | 46.7331 | АС
5 | Кизлярские ГорЭС | ПС Кизляр-2 | 3 | ТП 3-57/630 | 1 | г. Кизляр | улица Багратиона | Нет данных в РК | 9 | 7 | 6 | АС | фасад-кирпич | К(3)-Ю | ПВ | 3 | 43.8452 | 46.7333 | АС
6 | Кизлярские ГорЭС | ПС Кизляр-2 | 3 | ТП 3-57/630 | 1 | г. Кизляр | улица Багратиона | 102 | 10 | 8 | 7 | АС | фасад-кирпич | Н(1)-Б | ПВ | 1 | 43.8451 | 46.7337 | АС
7 | Кизлярские ГорЭС | ПС Кизляр-2 | 3 | ТП 3-57/630 | 1 | г. Кизляр | улица Менделеева | 95 | 11 | 9 | 11 | АС | фасад-кирпич | Н(1)-Б | ПВ | 1 | 43.8452 | 46.7338 | АС
8 | Кизлярские ГорЭС | ПС Кизляр-2 | 3 | ТП 3-57/630 | 1 | г. Кизляр | улица Менделеева | 97 | 12 | 10 | 9 | АС | фасад-кирпич | Н(1)-Б | ПВ | 1 | 43.8454 | 46.7339 | АС
9 | Кизлярские ГорЭС | ПС Кизляр-2 | 3 | ТП 3-57/630 | 1 | г. Кизляр | улица Менделеева | 103 | 13 | 11 | 12 | АС | фасад-кирпич | Н(3)-Б | ПВ | 3 | 43.8458 | 46.734 | АС
10 | Кизлярские ГорЭС | ПС Кизляр-2 | 3 | ТП 3-57/630 | 1 | г. Кизляр | улица Менделеева | Нет данных в РК | 13 | 12 | 26 | АС | фасад-кирпич | Н(1)-Б | ПВ | 1 | 43.8459 | 46.734 | АС
11 | Кизлярские ГорЭС | ПС Кизляр-2 | 3 | ТП 3-57/630 | 1 | г. Кизляр | улица Менделеева | 44 | 13 | 13 | 41 | АС | фасад-кирпич | Н(1)-Б | ПВ | 1 | 43.8459 | 46.7345 | АС
12 | Кизлярские ГорЭС | ПС Кизляр-2 | 3 | ТП 3-57/630 | 1 | г. Кизляр | улица Менделеева | 107 | 15 | 14 | 17 | АС | фасад-кирпич | Н(1)-Б | ПВ | 1 | 43.8461 | 46.734 | АС
13 | Кизлярские ГорЭС | ПС Кизляр-2 | 3 | ТП 3-57/630 | 1 | г. Кизляр | улица Менделеева | Нет данных в РК | 15 | 15 | 14 | АС | фасад-кирпич | Н(1)-Б | ПВ | 1 | 43.8461 | 46.7341 | АС
14 | Кизлярские ГорЭС | ПС Кизляр-2 | 3 | ТП 3-57/630 | 1 | г. Кизляр | улица Менделеева | 109 | 16 | 16 | 19 | АС | фасад-кирпич | Н(1)-Б | ПВ | 1 | 43.8463 | 46.7342 | АС
15 | Кизлярские ГорЭС | ПС Кизляр-2 | 3 | ТП 3-57/630 | 1 | г. Кизляр | улица Менделеева | 48 | 16 | 17 | 14 | АС | фасад-кирпич | Н(1)-Б | ПВ | 1 | 43.8461 | 46.7345 | АС
16 | Кизлярские ГорЭС | ПС Кизляр-2 | 3 | ТП 3-57/630 | 1 | г. Кизляр | улица Менделеева | 111 | 17 | 18 | 12 | АС | фасад-кирпич | Н(1)-Б | ПВ | 1 | 43.8464 | 46.7343 | АС
17 | Кизлярские ГорЭС | ПС Кизляр-2 | 3 | ТП 3-57/630 | 1 | г. Кизляр | улица Менделеева | 113 | 17 | 19 | 13 | АС | фасад-кирпич | Н(1)-Б | ПВ | 1 | 43.8466 | 46.7344 | АС
18 | Кизлярские ГорЭС | ПС Кизляр-2 | 3 | ТП 3-57/630 | 1 | г. Кизляр | улица Менделеева | 54 | 18 | 20 | 25 | АС | фасад-кирпич | Н(1)-Б | ПВ | 1 | 43.8465 | 46.7348 | АС
19 | Кизлярские ГорЭС | ПС Кизляр-2 | 3 | ТП 3-57/630 | 1 | г. Кизляр | улица Лалаянца | Нет данных в РК | 18 | 21 | 34 | АС | фасад-кирпич | К(1)-Б | ПВ | 1 | 43.8467 | 46.7349 | АС
20 | Кизлярские ГорЭС | ПС Кизляр-2 | 3 | ТП 3-57/630 | 1 | г. Кизляр | улица Менделеева | Нет данных в РК | 19 | 22 | 13 | АС | фасад-кирпич | Н(1)-Б | ПВ | 1 | 43.8468 | 46.7345 | АС
21 | Кизлярские ГорЭС | ПС Кизляр-2 | 3 | ТП 3-57/630 | 1 | г. Кизляр | улица Менделеева | 40 | 21 | 23 | 12 | АС | фасад-кирпич | Н(1)-Б | ПВ | 1 | 43.8455 | 46.7342 | АС
22 | Кизлярские ГорЭС | ПС Кизляр-2 | 3 | ТП 3-57/630 | 1 | г. Кизляр | улица Менделеева | 42 | 22 | 24 | 6 | АС | фасад-кирпич | Н(1)-Б | ПВ | 1 | 43.8457 | 46.7342 | АС
23 | Кизлярские ГорЭС | ПС Кизляр-2 | 3 | ТП 3-57/630 | 1 | г. Кизляр | улица Менделеева | 50 | 23 | 25 | 10 | АС | фасад-кирпич | Н(1)-Б | ПВ | 1 | 43.8463 | 46.7346 | АС
24 | Кизлярские ГорЭС | ПС Кизляр-2 | 3 | ТП 3-57/630 | 1 | г. Кизляр | улица Лазо | 100 | 27 | 26 | 16 | АС | фасад-кирпич | Н(1)-Б | ПВ | 1 | 43.8458 | 46.7331 | АС
25 | Кизлярские ГорЭС | ПС Кизляр-2 | 3 | ТП 3-57/630 | 1 | г. Кизляр | Махачкалинская улица | 100 | 27 | 27 | 28 | АС | фасад-кирпич | Н(1)-Б | ПВ | 1 | 43.8459 | 46.733 | АС
26 | Кизлярские ГорЭС | ПС Кизляр-2 | 3 | ТП 3-57/630 | 1 | г. Кизляр | улица Лазо | 104 | 28 | 28 | 8 | АС | фасад-кирпич | Н(1)-Б | ПВ | 1 | 43.846 | 46.7332 | АС
27 | Кизлярские ГорЭС | ПС Кизляр-2 | 3 | ТП 3-57/630 | 1 | г. Кизляр | улица Лазо | 106 | 29 | 29 | 9 | АС | фасад-кирпич | Н(1)-Б | ПВ | 1 | 43.8463 | 46.7333 | АС
28 | Кизлярские ГорЭС | ПС Кизляр-2 | 3 | ТП 3-57/630 | 1 | г. Кизляр | улица Лазо | 108 | 29 | 30 | 2 | АС | фасад-кирпич | Н(1)-Б | ПВ | 1 | 43.8464 | 46.7334 | АС
29 | Кизлярские ГорЭС | ПС Кизляр-2 | 3 | ТП 3-57/630 | 2 | г. Кизляр | Махачкалинская улица | 87 | 5 | 1 | 5 | АС | фасад-кирпич | Н(1)-Б | ПВ | 1 | 43.8447 | 46.7317 | АС
30 | Кизлярские ГорЭС | ПС Кизляр-2 | 3 | ТП 3-57/630 | 2 | г. Кизляр | Махачкалинская улица | Нет данных в РК | 5 | 2 | 5 | АС | фасад-кирпич | К(3)-Ю | ПВ | 3 | 43.8447 | 46.7317 | АС
31 | Кизлярские ГорЭС | ПС Кизляр-2 | 3 | ТП 3-57/630 | 2 | г. Кизляр | Махачкалинская улица | Нет данных в РК | 5 | 3 | 3 | АС | фасад-кирпич | К(1)-Б | ПВ | 1 | 43.8447 | 46.7318 | АС
32 | Кизлярские ГорЭС | ПС Кизляр-2 | 3 | ТП 3-57/630 | 2 | г. Кизляр | Махачкалинская улица | 89 | 6 | 4 | 11 | АС | фасад-кирпич | Н(1)-Б | ПВ | 1 | 43.8449 | 46.7318 | АС
33 | Кизлярские ГорЭС | ПС Кизляр-2 | 3 | ТП 3-57/630 | 2 | г. Кизляр | Махачкалинская улица | 93 | 7 | 6 | 4 | АС | фасад-кирпич | К(3)-Ю | ПВ | 3 | 43.8453 | 46.7322 | АС
34 | Кизлярские ГорЭС | ПС Кизляр-2 | 3 | ТП 3-57/630 | 2 | г. Кизляр | Махачкалинская улица | Нет данных в РК | 8 | 7 | 9 | АС | фасад-кирпич | Н(1)-Б | ПВ | 1 | 43.8456 | 46.7323 | АС
35 | Кизлярские ГорЭС | ПС Кизляр-2 | 3 | ТП 3-57/630 | 2 | г. Кизляр | Махачкалинский переулок | 96 | 10 | 9 | 15 | АС | фасад-кирпич | К(1)-Б | ПВ | 1 | 43.8458 | 46.7314 | АС
36 | Кизлярские ГорЭС | ПС Кизляр-2 | 3 | ТП 3-57/630 | 2 | г. Кизляр | Махачкалинский переулок | 94 | 12 | 10 | 4 | АС | фасад-кирпич | К(1)-Б | ПВ | 1 | 43.8454 | 46.7313 | АС
37 | Кизлярские ГорЭС | ПС Кизляр-2 | 3 | ТП 3-57/630 | 2 | г. Кизляр | Махачкалинский переулок | Нет данных в РК | 12 | 11 | 6 | АС | фасад-кирпич | К(1)-Б | ПВ | 1 | 43.8454 | 46.7313 | АС
38 | Кизлярские ГорЭС | ПС Кизляр-2 | 3 | ТП 3-57/630 | 2 | г. Кизляр | Махачкалинский переулок | 92 | 12 | 12 | 14 | АС | фасад-кирпич | К(1)-Б | ПВ | 1 | 43.8453 | 46.7312 | АС
39 | Кизлярские ГорЭС | ПС Кизляр-2 | 3 | ТП 3-57/630 | 2 | г. Кизляр | Махачкалинский переулок | 90 | 13 | 13 | 8 | АС | фасад-кирпич | К(1)-Б | ПВ | 1 | 43.8451 | 46.7312 | АС
40 | Кизлярские ГорЭС | ПС Кизляр-2 | 3 | ТП 3-57/630 | 2 | г. Кизляр | Махачкалинский переулок | 88 | 13 | 14 | 14 | АС | фасад-кирпич | К(1)-Б | ПВ | 1 | 43.845 | 46.7311 | АС
41 | Кизлярские ГорЭС | ПС Кизляр-2 | 3 | ТП 3-57/630 | 2 | г. Кизляр | Махачкалинский переулок | Нет данных в РК | 14 | 15 | 4 | АС | фасад-кирпич | К(1)-Б | ПВ | 1 | 43.8449 | 46.7311 | АС
42 | Кизлярские ГорЭС | ПС Кизляр-2 | 3 | ТП 3-57/630 | 2 | г. Кизляр | Махачкалинский переулок | 86 | 14 | 16 | 12 | АС | фасад-кирпич | К(1)-Б | ПВ | 1 | 43.8448 | 46.731 | АС
43 | Кизлярские ГорЭС | ПС Кизляр-2 | 3 | ТП 3-57/630 | 2 | г. Кизляр | Махачкалинский переулок | 84 | 15 | 17 | 9 | АС | фасад-кирпич | К(1)-Б | ПВ | 1 | 43.8446 | 46.7309 | АС
44 | Кизлярские ГорЭС | ПС Кизляр-2 | 3 | ТП 3-57/630 | 2 | г. Кизляр | Махачкалинский переулок | 82 | 16 | 18 | 1 | АС | фасад-кирпич | К(3)-Ю | ПВ | 3 | 43.8445 | 46.7308 | АС
45 | Кизлярские ГорЭС | ПС Кизляр-2 | 3 | ТП 3-57/630 | 2 | г. Кизляр | Махачкалинский переулок | Нет данных в РК | 16 | 19 | 0 | АС | фасад-кирпич | К(1)-Б | ПВ | 1 | 43.8445 | 46.7308 | АС
46 | Кизлярские ГорЭС | ПС Кизляр-2 | 3 | ТП 3-57/630 | 2 | г. Кизляр | Северная улица | Нет данных в РК | 17 | 20 | 12 | АС | фасад-кирпич | К(1)-Б | ПВ | 1 | 43.8442 | 46.7308 | АС
47 | Кизлярские ГорЭС | ПС Кизляр-2 | 3 | ТП 3-57/630 | 2 | г. Кизляр | Махачкалинский переулок | 78 | 18 | 22 | 2 | АС | фасад-кирпич | К(1)-Б | ПВ | 1 | 43.8439 | 46.7305 | АС
48 | Кизлярские ГорЭС | ПС Кизляр-2 | 3 | ТП 3-57/630 | 2 | г. Кизляр | Махачкалинский переулок | 76 | 18 | 23 | 16 | АС | фасад-кирпич | К(1)-Б | ПВ | 1 | 43.8438 | 46.7305 | АС
49 | Кизлярские ГорЭС | ПС Кизляр-2 | 3 | ТП 3-57/630 | 2 | г. Кизляр | Махачкалинский переулок | 74 | 19 | 24 | 17 | АС | фасад-кирпич | К(1)-Б | ПВ | 1 | 43.8437 | 46.7304 | АС
50 | Кизлярские ГорЭС | ПС Кизляр-2 | 3 | ТП 3-57/630 | 2 | г. Кизляр | Махачкалинский переулок | Нет данных в РК | 19 | 25 | 11 | АС | фасад-кирпич | К(1)-Б | ПВ | 1 | 43.8436 | 46.7304 | АС
51 | Кизлярские ГорЭС | ПС Кизляр-2 | 3 | ТП 3-57/630 | 2 | г. Кизляр | Махачкалинский переулок | 70 | 20 | 26 | 3 | АС | фасад-кирпич | К(1)-Б | ПВ | 1 | 43.8434 | 46.7302 | АС
52 | Кизлярские ГорЭС | ПС Кизляр-2 | 3 | ТП 3-57/630 | 2 | г. Кизляр | Махачкалинский переулок | 72 | 20 | 27 | 13 | АС | фасад-кирпич | К(1)-Б | ПВ | 1 | 43.8435 | 46.7303 | АС
53 | Кизлярские ГорЭС | ПС Кизляр-2 | 3 | ТП 3-57/630 | 2 | г. Кизляр | Махачкалинский переулок | 68 | 21 | 28 | 19 | АС | фасад-кирпич | К(1)-Б | ПВ | 1 | 43.8431 | 46.7301 | АС
54 | Кизлярские ГорЭС | ПС Кизляр-2 | 3 | ТП 3-57/630 | 2 | г. Кизляр | Махачкалинский переулок | 64 | 22 | 29 | 12 | АС | фасад-кирпич | К(1)-Б | ПВ | 1 | 43.8429 | 46.73 | АС
55 | Кизлярские ГорЭС | ПС Кизляр-2 | 3 | ТП 3-57/630 | 2 | г. Кизляр | Махачкалинский переулок | 66 | 22 | 30 | 3 | АС | фасад-кирпич | К(1)-Б | ПВ | 1 | 43.843 | 46.7301 | АС
56 | Кизлярские ГорЭС | ПС Кизляр-2 | 3 | ТП 3-57/630 | 2 | г. Кизляр | Махачкалинская улица | 83 | 23 | 31 | 7 | АС | фасад-кирпич | Н(1)-Б | ПВ | 1 | 43.8444 | 46.7317 | АС
57 | Кизлярские ГорЭС | ПС Кизляр-2 | 3 | ТП 3-57/630 | 2 | г. Кизляр | Махачкалинская улица | 10 | 23 | 32 | 20 | АС | фасад-кирпич | К(3)-Ю | ПВ | 3 | 43.8442 | 46.7318 | АС
58 | Кизлярские ГорЭС | ПС Кизляр-2 | 3 | ТП 3-57/630 | 2 | г. Кизляр | Махачкалинская улица | 8А | 23 | 33 | 81 | АС | фасад-кирпич | Н(1)-Б | ПВ | 1 | 43.8437 | 46.7321 | АС
59 | Кизлярские ГорЭС | ПС Кизляр-2 | 3 | ТП 3-57/630 | 2 | г. Кизляр | Махачкалинская улица | 79 | 24 | 37 | 3 | АС | фасад-кирпич | К(1)-Б | ПВ | 1 | 43.8439 | 46.7314 | АС
60 | Кизлярские ГорЭС | ПС Кизляр-2 | 3 | ТП 3-57/630 | 2 | г. Кизляр | Махачкалинская улица | Нет данных в РК | 24 | 38 | 8 | АС | фасад-кирпич | К(1)-Б | ПВ | 1 | 43.8438 | 46.7314 | АС
61 | Кизлярские ГорЭС | ПС Кизляр-2 | 3 | ТП 3-57/630 | 2 | г. Кизляр | Махачкалинская улица | Нет данных в РК | 25 | 40 | 20 | АС | фасад-кирпич | К(1)-Б | ПВ | 1 | 43.8438 | 46.7314 | АС
62 | Кизлярские ГорЭС | ПС Кизляр-2 | 3 | ТП 3-57/630 | 2 | г. Кизляр | Махачкалинская улица | 8Б | 25 | 41 | 22 | АС | фасад-кирпич | К(3)-Ю | ПВ | 3 | 43.8437 | 46.7315 | АС
63 | Кизлярские ГорЭС | ПС Кизляр-2 | 3 | ТП 3-57/630 | 2 | г. Кизляр | Махачкалинская улица | 75 | 25 | 42 | 5 | АС | фасад-кирпич | Н(1)-Б | ПВ | 1 | 43.8437 | 46.7312 | АС
64 | Кизлярские ГорЭС | ПС Кизляр-2 | 3 | ТП 3-57/630 | 2 | г. Кизляр | Махачкалинская улица | 73 | 26 | 43 | 8 | АС | фасад-кирпич | К(1)-Б | ПВ | 1 | 43.8435 | 46.7312 | АС
65 | Кизлярские ГорЭС | ПС Кизляр-2 | 3 | ТП 3-57/630 | 2 | г. Кизляр | Махачкалинская улица | 69 | 27 | 45 | 0 | АС | фасад-кирпич | К(1)-Б | ПВ | 1 | 43.843 | 46.7311 | АС
66 | Кизлярские ГорЭС | ПС Кизляр-2 | 3 | ТП 3-57/630 | 2 | г. Кизляр | Махачкалинская улица | 65 | 28 | 48 | 17 | АС | фасад-кирпич | Н(1)-Б | ПВ | 1 | 43.8428 | 46.7308 | АС
67 | Кизлярские ГорЭС | ПС Кизляр-2 | 3 | ТП 3-57/630 | 2 | г. Кизляр | Махачкалинская улица | Нет данных в РК | 28 | 49 | 7 | АС | фасад-кирпич | К(3)-Б | ПВ | 3 | 43.8426 | 46.7309 | АС
68 | Кизлярские ГорЭС | ПС Кизляр-2 | 3 | ТП 3-57/630 | 2 | г. Кизляр | Махачкалинская улица | 14/1 | 28 | 50 | 24 | АС | фасад-кирпич | К(3)-Ю | ПВ | 3 | 43.8425 | 46.731 | АС
69 | Кизлярские ГорЭС | ПС Кизляр-2 | 3 | ТП 3-57/630 | 3 | г. Кизляр | Махачкалинская улица | Нет данных в РК | 4 | 1 | 19 | АС | фасад-кирпич | К(3)-Б | ПВ | 3 | 43.8441 | 46.7322 | АС
70 | Кизлярские ГорЭС | ПС Кизляр-2 | 3 | ТП 3-57/630 | 3 | г. Кизляр | Махачкалинская улица | Нет данных в РК | 4 | 2 | 12 | АС | фасад-кирпич | К(3)-Б | ПВ | 3 | 43.8443 | 46.7324 | АС
71 | Кизлярские ГорЭС | ПС Кизляр-2 | 3 | ТП 3-57/630 | 3 | г. Кизляр | улица Менделеева | 30 | 7 | 3 | 10 | АС | фасад-кирпич | Н(1)-Б | ПВ | 1 | 43.8445 | 46.7337 | АС
72 | Кизлярские ГорЭС | ПС Кизляр-2 | 3 | ТП 3-57/630 | 3 | г. Кизляр | улица Менделеева | Нет данных в РК | 7 | 4 | 10 | АС | фасад-кирпич | Н(1)-Б | ПВ | 1 | 43.8445 | 46.7337 | АС
73 | Кизлярские ГорЭС | ПС Кизляр-2 | 3 | ТП 3-57/630 | 3 | г. Кизляр | улица Менделеева | 28 | 7 | 5 | 19 | АС | фасад-кирпич | Н(1)-Б | ПВ | 1 | 43.8443 | 46.7338 | АС
74 | Кизлярские ГорЭС | ПС Кизляр-2 | 3 | ТП 3-57/630 | 3 | г. Кизляр | улица Менделеева | 22 | 9 | 9 | 13 | АС | фасад-кирпич | Н(1)-Б | ПВ | 1 | 43.844 | 46.7334 | АС
75 | Кизлярские ГорЭС | ПС Кизляр-2 | 3 | ТП 3-57/630 | 3 | г. Кизляр | улица Менделеева | 20 | 10 | 11 | 3 | АС | фасад-кирпич | К(1)-Б | ПВ | 1 | 43.8438 | 46.7334 | АС
76 | Кизлярские ГорЭС | ПС Кизляр-2 | 3 | ТП 3-57/630 | 3 | г. Кизляр | Махачкалинская улица | 8Г | 11 | 12 | 34 | АС | фасад-кирпич | Н(1)-Б | ПВ | 1 | 43.8436 | 46.7328 | АС
77 | Кизлярские ГорЭС | ПС Кизляр-2 | 3 | ТП 3-57/630 | 3 | г. Кизляр | Махачкалинская улица | Нет данных в РК | 11 | 13 | 34 | АС | фасад-кирпич | Н(1)-Б | ПВ | 1 | 43.8436 | 46.7328 | АС
78 | Кизлярские ГорЭС | ПС Кизляр-2 | 3 | ТП 3-57/630 | 3 | г. Кизляр | улица Менделеева | 18 | 11 | 14 | 20 | АС | фасад-кирпич | Н(1)-Б | ПВ | 1 | 43.8435 | 46.7333 | АС
79 | Кизлярские ГорЭС | ПС Кизляр-2 | 3 | ТП 3-57/630 | 3 | г. Кизляр | улица Менделеева | 16 | 12 | 15 | 15 | АС | фасад-кирпич | Н(1)-Б | ПВ | 1 | 43.8433 | 46.7331 | АС
80 | Кизлярские ГорЭС | ПС Кизляр-2 | 3 | ТП 3-57/630 | 3 | г. Кизляр | улица Менделеева | 12 | 13 | 16 | 10 | АС | фасад-кирпич | Н(1)-Б | ПВ | 1 | 43.8431 | 46.733 | АС
81 | Кизлярские ГорЭС | ПС Кизляр-2 | 3 | ТП 3-57/630 | 3 | г. Кизляр | улица Менделеева | 10 | 14 | 20 | 11 | АС | фасад-кирпич | Н(1)-Б | ПВ | 1 | 43.8429 | 46.7329 | АС
82 | Кизлярские ГорЭС | ПС Кизляр-2 | 3 | ТП 3-57/630 | 3 | г. Кизляр | улица Менделеева | 8 | 14 | 21 | 26 | АС | фасад-кирпич | Н(1)-Б | ПВ | 1 | 43.8428 | 46.7328 | АС
83 | Кизлярские ГорЭС | ПС Кизляр-2 | 3 | ТП 3-57/630 | 3 | г. Кизляр | улица Менделеева | 6 | 15 | 22 | 10 | АС | фасад-кирпич | Н(1)-Б | ПВ | 1 | 43.8427 | 46.7327 | АС
84 | Кизлярские ГорЭС | ПС Кизляр-2 | 3 | ТП 3-57/630 | 3 | г. Кизляр | улица Менделеева | 2 | 17 | 25 | 8 | АС | фасад-кирпич | Н(1)-Б | ПВ | 1 | 43.8424 | 46.7327 | АС
85 | Кизлярские ГорЭС | ПС Кизляр-2 | 3 | ТП 3-57/630 | 3 | г. Кизляр | улица Менделеева | 32 | 18 | 26 | 14 | АС | фасад-кирпич | Н(1)-Б | ПВ | 1 | 43.8447 | 46.7338 | АС
86 | Кизлярские ГорЭС | ПС Кизляр-2 | 3 | ТП 3-57/630 | 3 | г. Кизляр | улица Сулеймана Стальского | 30 | 23 | 30 | 47 | АС | фасад-кирпич | К(3)-Б | ПВ | 3 | 43.8444 | 46.7346 | АС
87 | Кизлярские ГорЭС | ПС Кизляр-2 | 3 | ТП 3-57/630 | 3 | г. Кизляр | улица Сулеймана Стальского | 36 | 23 | 31 | 15 | АС | фасад-кирпич | Н(1)-Б | ПВ | 1 | 43.8448 | 46.7351 | АС
88 | Кизлярские ГорЭС | ПС Кизляр-2 | 3 | ТП 3-57/630 | 3 | г. Кизляр | улица Сулеймана Стальского | 34 | 26 | 33 | 12 | АС | фасад-кирпич | Н(1)-Б | ПВ | 1 | 43.8446 | 46.7349 | АС
89 | Кизлярские ГорЭС | ПС Кизляр-2 | 3 | ТП 3-57/630 | 3 | г. Кизляр | улица Сулеймана Стальского | 33 | 27 | 34 | 20 | АС | фасад-кирпич | Н(1)-Б | ПВ | 1 | 43.8447 | 46.7345 | АС
90 | Кизлярские ГорЭС | ПС Кизляр-2 | 3 | ТП 3-57/630 | 3 | г. Кизляр | улица Сулеймана Стальского | 29 | 29 | 36 | 4 | АС | фасад-кирпич | Н(1)-Б | ПВ | 1 | 43.8443 | 46.7345 | АС
91 | Кизлярские ГорЭС | ПС Кизляр-2 | 3 | ТП 3-57/630 | 3 | г. Кизляр | улица Сулеймана Стальского | 27 | 29 | 37 | 13 | АС | фасад-кирпич | НС(1)-Б | ПВ | 1 | 43.8442 | 46.7344 | АС
92 | Кизлярские ГорЭС | ПС Кизляр-2 | 3 | ТП 3-57/630 | 3 | г. Кизляр | улица Сулеймана Стальского | 25 | 30 | 38 | 8 | АС | фасад-кирпич | К(1)-Б | ПВ | 1 | 43.844 | 46.7344 | АС
93 | Кизлярские ГорЭС | ПС Кизляр-2 | 3 | ТП 3-57/630 | 3 | г. Кизляр | улица Сулеймана Стальского | 23 | 30 | 39 | 18 | АС | фасад-кирпич | Н(1)-Б | ПВ | 1 | 43.8439 | 46.7342 | АС
94 | Кизлярские ГорЭС | ПС Кизляр-2 | 3 | ТП 3-57/630 | 3 | г. Кизляр | улица Сулеймана Стальского | 21 | 30 | 40 | 36 | АС | фасад-кирпич | НС(1)-Б | ПВ | 1 | 43.8437 | 46.7342 | АС
95 | Кизлярские ГорЭС | ПС Кизляр-2 | 3 | ТП 3-57/630 | 3 | г. Кизляр | улица Сулеймана Стальского | Нет данных в РК | 31 | 41 | 16 | АС | фасад-кирпич | Н(1)-Б | ПВ | 1 | 43.8439 | 46.7342 | АС
96 | Кизлярские ГорЭС | ПС Кизляр-2 | 3 | ТП 3-57/630 | 3 | г. Кизляр | улица Сулеймана Стальского | 17 | 33 | 42 | 12 | АС | фасад-кирпич | Н(1)-Б | ПВ | 1 | 43.8433 | 46.7339 | АС
97 | Кизлярские ГорЭС | ПС Кизляр-2 | 3 | ТП 3-57/630 | 3 | г. Кизляр | улица Сулеймана Стальского | Нет данных в РК | 33 | 43 | 20 | АС | фасад-кирпич | Н(1)-Б | ПВ | 1 | 43.8434 | 46.7338 | АС
98 | Кизлярские ГорЭС | ПС Кизляр-2 | 3 | ТП 3-57/630 | 3 | г. Кизляр | улица Сулеймана Стальского | 11 | 35 | 46 | 17 | АС | фасад-кирпич | Н(1)-Б | ПВ | 1 | 43.8428 | 46.7337 | АС
99 | Кизлярские ГорЭС | ПС Кизляр-2 | 3 | ТП 3-57/630 | 3 | г. Кизляр | улица Сулеймана Стальского | 9 | 35 | 47 | 27 | АС | фасад-кирпич | Н(1)-Б | ПВ | 1 | 43.8428 | 46.7336 | АС
100 | Кизлярские ГорЭС | ПС Кизляр-2 | 3 | ТП 3-57/630 | 3 | г. Кизляр | улица Сулеймана Стальского | 7 | 36 | 49 | 5 | АС | фасад-кирпич | К(1)-Б | ПВ | 1 | 43.8426 | 46.7337 | АС
101 | Кизлярские ГорЭС | ПС Кизляр-2 | 3 | ТП 3-57/630 | 3 | г. Кизляр | улица Сулеймана Стальского | 3 | 37 | 51 | 8 | АС | фасад-кирпич | К(1)-Б | ПВ | 1 | 43.8424 | 46.7336 | АС
102 | Кизлярские ГорЭС | ПС Кизляр-2 | 3 | ТП 3-57/630 | 3 | г. Кизляр | улица Сулеймана Стальского | Нет данных в РК | 37 | 52 | 10 | АС | фасад-кирпич | НС(1)-Б | ПВ | 1 | 43.8422 | 46.7336 | АС
103 | Кизлярские ГорЭС | ПС Кизляр-2 | 3 | ТП 3-57/630 | 3 | г. Кизляр | улица Сулеймана Стальского | 1 | 38 | 54 | 1 | АС | фасад-кирпич | Н(1)-Б | ПВ | 1 | 43.8421 | 46.7335 | АС
104 | Кизлярские ГорЭС | ПС Кизляр-2 | 3 | ТП 3-57/630 | 3 | г. Кизляр | улица Сулеймана Стальского | 32 | 40 | 56 | 4 | АС | фасад-кирпич | К(1)-Б | ПВ | 1 | 43.8444 | 46.7348 | АС
105 | Кизлярские ГорЭС | ПС Кизляр-2 | 3 | ТП 3-57/630 | 3 | г. Кизляр | улица Сулеймана Стальского | 24 | 41 | 58 | 33 | АС | фасад-кирпич | Н(1)-Б | ПВ | 1 | 43.8439 | 46.7346 | АС
106 | Кизлярские ГорЭС | ПС Кизляр-2 | 3 | ТП 3-57/630 | 3 | г. Кизляр | улица Сулеймана Стальского | 28 | 41 | 59 | 10 | АС | фасад-кирпич | Н(1)-Б | ПВ | 1 | 43.8441 | 46.7347 | АС
107 | Кизлярские ГорЭС | ПС Кизляр-2 | 3 | ТП 3-57/630 | 3 | г. Кизляр | улица Сулеймана Стальского | 20 | 42 | 61 | 25 | АС | фасад-кирпич | Н(1)-Б | ПВ | 1 | 43.8436 | 46.7345 | АС
108 | Кизлярские ГорЭС | ПС Кизляр-2 | 3 | ТП 3-57/630 | 3 | г. Кизляр | улица Сулеймана Стальского | 16 | 43 | 64 | 21 | АС | фасад-кирпич | Н(1)-Б | ПВ | 1 | 43.8431 | 46.7344 | АС
109 | Кизлярские ГорЭС | ПС Кизляр-2 | 3 | ТП 3-57/630 | 3 | г. Кизляр | улица Сулеймана Стальского | Нет данных в РК | 44 | 67 | 10 | АС | фасад-кирпич | Н(1)-Б | ПВ | 1 | 43.8428 | 46.7341 | АС
110 | Кизлярские ГорЭС | ПС Кизляр-2 | 3 | ТП 3-57/630 | 3 | г. Кизляр | улица Сулеймана Стальского | 39 | 45 | 70 | 3 | АС | фасад-кирпич | К(1)-Б | ПВ | 1 | 43.8451 | 46.7349 | АС
111 | Кизлярские ГорЭС | ПС Кизляр-2 | 3 | ТП 3-57/630 | 3 | г. Кизляр | улица Сулеймана Стальского | 41 | 46 | 73 | 21 | АС | фасад-кирпич | Н(1)-Б | ПВ | 1 | 43.8454 | 46.7349 | АС
112 | Кизлярские ГорЭС | ПС Кизляр-2 | 3 | ТП 3-57/630 | 3 | г. Кизляр | улица Сулеймана Стальского | 45 | 47 | 74 | 18 | АС | фасад-кирпич | Н(1)-Б | ПВ | 1 | 43.8457 | 46.7351 | АС
113 | Кизлярские ГорЭС | ПС Кизляр-2 | 3 | ТП 3-57/630 | 3 | г. Кизляр | улица Сулеймана Стальского | 49 | 48 | 76 | 33 | АС | фасад-кирпич | Н(1)-Б | ПВ | 1 | 43.8459 | 46.7349 | АС
114 | Кизлярские ГорЭС | ПС Кизляр-2 | 3 | ТП 3-57/630 | 3 | г. Кизляр | улица Сулеймана Стальского | Нет данных в РК | 48 | 77 | 22 | АС | фасад-кирпич | Н(3)-Б | ПВ | 3 | 43.8459 | 46.7351 | АС
115 | Кизлярские ГорЭС | ПС Кизляр-2 | 3 | ТП 3-57/630 | 3 | г. Кизляр | улица Сулеймана Стальского | 51 | 49 | 78 | 15 | АС | фасад-кирпич | Н(1)-Б | ПВ | 1 | 43.846 | 46.7352 | АС
116 | Кизлярские ГорЭС | ПС Кизляр-2 | 3 | ТП 3-57/630 | 3 | г. Кизляр | улица Сулеймана Стальского | 53 | 49 | 79 | 15 | АС | фасад-кирпич | Н(1)-Б | ПВ | 1 | 43.8462 | 46.7353 | АС
117 | Кизлярские ГорЭС | ПС Кизляр-2 | 3 | ТП 3-57/630 | 3 | г. Кизляр | улица Сулеймана Стальского | 56 | 50 | 81 | 14 | АС | фасад-кирпич | К(1)-Б | ПВ | 1 | 43.8463 | 46.7355 | АС
118 | Кизлярские ГорЭС | ПС Кизляр-2 | 3 | ТП 3-57/630 | 3 | г. Кизляр | улица Сулеймана Стальского | 57 | 50 | 82 | 5 | АС | фасад-кирпич | К(1)-Б | ПВ | 1 | 43.8464 | 46.7355 | АС
119 | Кизлярские ГорЭС | ПС Кизляр-2 | 3 | ТП 3-57/630 | 3 | г. Кизляр | улица Сулеймана Стальского | 38 | 51 | 84 | 7 | АС | фасад-кирпич | К(1)-Б | ПВ | 1 | 43.845 | 46.7351 | АС
120 | Кизлярские ГорЭС | ПС Кизляр-2 | 3 | ТП 3-57/630 | 3 | г. Кизляр | улица Сулеймана Стальского | 40 | 51 | 85 | 12 | АС | фасад-кирпич | К(1)-Б | ПВ | 1 | 43.8452 | 46.7352 | АС
121 | Кизлярские ГорЭС | ПС Кизляр-2 | 3 | ТП 3-57/630 | 3 | г. Кизляр | улица Сулеймана Стальского | 42 | 52 | 89 | 10 | АС | фасад-кирпич | Н(1)-Б | ПВ | 1 | 43.8453 | 46.7353 | АС
122 | Кизлярские ГорЭС | ПС Кизляр-2 | 3 | ТП 3-57/630 | 3 | г. Кизляр | улица Сулеймана Стальского | 50 | 53 | 92 | 10 | АС | фасад-кирпич | Н(1)-Б | ПВ | 1 | 43.8458 | 46.7355 | АС
123 | Кизлярские ГорЭС | ПС Кизляр-2 | 3 | ТП 3-57/630 | 3 | г. Кизляр | улица Сулеймана Стальского | 52 | 54 | 94 | 6 | АС | фасад-кирпич | Н(1)-Б | ПВ | 1 | 43.8459 | 46.7355 | АС
124 | Кизлярские ГорЭС | ПС Кизляр-2 | 3 | ТП 3-57/630 | 3 | г. Кизляр | улица Сулеймана Стальского | Нет данных в РК | 55 | 95 | 24 | АС | фасад-кирпич | Н(1)-Б | ПВ | 1 | 43.846 | 46.7357 | АС
125 | Кизлярские ГорЭС | ПС Кизляр-2 | 3 | ТП 3-57/630 | 1 | г. Кизляр | Махачкалинская улица | Нет данных в РК | 3 | 1 | 12 | АС | фасад-кирпич | НД(1)-Ю | ПВ | 1 | 43.8445 | 46.7322 | АС
126 | Кизлярские ГорЭС | ПС Кизляр-2 | 3 | ТП 3-57/630 | 1 | г. Кизляр | Махачкалинская улица | Нет данных в РК | 4 | 2 | 38 | АС | фасад-кирпич | НД(3)-Ю | ПВ | 3 | 43.8444 | 46.7321 | АС
127 | Кизлярские ГорЭС | ПС Кизляр-2 | 3 | ТП 3-57/630 | 1 | г. Кизляр | улица Лазо | 112 | 29 | 31 | 37 | АС | фасад-кирпич | НД(3)-Б | ПВ | 3 | 43.8467 | 46.7335 | АС
128 | Кизлярские ГорЭС | ПС Кизляр-2 | 3 | ТП 3-57/630 | 2 | г. Кизляр | Махачкалинская улица | Нет данных в РК | 6 | 5 | 32 | АС | фасад-кирпич | НД(3)-Ю | ПВ | 3 | 43.8452 | 46.7318 | АС
129 | Кизлярские ГорЭС | ПС Кизляр-2 | 3 | ТП 3-57/630 | 2 | г. Кизляр | Махачкалинская улица | Нет данных в РК | 9 | 8 | 21 | АС | фасад-кирпич | НД(3)-Ю | ПВ | 3 | 43.8453 | 46.7318 | АС
130 | Кизлярские ГорЭС | ПС Кизляр-2 | 3 | ТП 3-57/630 | 2 | г. Кизляр | Махачкалинский переулок | 80 | 17 | 21 | 26 | АС | фасад-кирпич | НД(3)-Ю | ПВ | 3 | 43.8441 | 46.7306 | АС
131 | Кизлярские ГорЭС | ПС Кизляр-2 | 3 | ТП 3-57/630 | 2 | г. Кизляр | Махачкалинская улица | 81 | 23 | 34 | 18 | АС | фасад-кирпич | НД(1)-Б | ПВ | 1 | 43.8443 | 46.7315 | АС
132 | Кизлярские ГорЭС | ПС Кизляр-2 | 3 | ТП 3-57/630 | 2 | г. Кизляр | Махачкалинская улица | Нет данных в РК | 23 | 35 | 34 | АС | фасад-кирпич | НД(1)-Б | ПВ | 1 | 43.8444 | 46.7312 | АС
133 | Кизлярские ГорЭС | ПС Кизляр-2 | 3 | ТП 3-57/630 | 2 | г. Кизляр | Махачкалинская улица | Нет данных в РК | 23 | 36 | 27 | АС | фасад-кирпич | НД(1)-Б | ПВ | 1 | 43.8443 | 46.7313 | АС
134 | Кизлярские ГорЭС | ПС Кизляр-2 | 3 | ТП 3-57/630 | 2 | г. Кизляр | Махачкалинская улица | Нет данных в РК | 24 | 39 | 12 | АС | фасад-кирпич | НД(3)-Б | ПВ | 3 | 43.8439 | 46.7313 | АС
135 | Кизлярские ГорЭС | ПС Кизляр-2 | 3 | ТП 3-57/630 | 2 | г. Кизляр | Махачкалинская улица | 71 | 26 | 44 | 22 | АС | фасад-кирпич | НД(3)-Б | ПВ | 3 | 43.8432 | 46.7312 | АС
136 | Кизлярские ГорЭС | ПС Кизляр-2 | 3 | ТП 3-57/630 | 2 | г. Кизляр | Махачкалинская улица | Нет данных в РК | 27 | 46 | 23 | АС | фасад-кирпич | НД(3)-Б | ПВ | 3 | 43.8431 | 46.7309 | АС
137 | Кизлярские ГорЭС | ПС Кизляр-2 | 3 | ТП 3-57/630 | 2 | г. Кизляр | Махачкалинская улица | 67 | 27 | 47 | 36 | АС | фасад-кирпич | НД(3)-Б | ПВ | 3 | 43.843 | 46.7307 | АС
138 | Кизлярские ГорЭС | ПС Кизляр-2 | 3 | ТП 3-57/630 | 2 | г. Кизляр | Махачкалинская улица | 63А | 28 | 51 | 22 | АС | фасад-кирпич | НД(1)-Б | ПВ | 1 | 43.8426 | 46.7306 | АС
139 | Кизлярские ГорЭС | ПС Кизляр-2 | 3 | ТП 3-57/630 | 2 | г. Кизляр | Махачкалинская улица | Нет данных в РК | 28 | 52 | 19 | АС | фасад-кирпич | НД(1)-Б | ПВ | 1 | 43.8428 | 46.7307 | АС
140 | Кизлярские ГорЭС | ПС Кизляр-2 | 3 | ТП 3-57/630 | 2 | г. Кизляр | Махачкалинская улица | Нет данных в РК | 29 | 53 | 20 | АС | фасад-кирпич | НД(1)-Ю | ПВ | 1 | 43.8437 | 46.7318 | АС
141 | Кизлярские ГорЭС | ПС Кизляр-2 | 3 | ТП 3-57/630 | 2 | г. Кизляр | Махачкалинская улица | Нет данных в РК | 30 | 54 | 28 | АС | фасад-кирпич | НД(3)-Ю | ПВ | 3 | 43.8432 | 46.7316 | АС
142 | Кизлярские ГорЭС | ПС Кизляр-2 | 3 | ТП 3-57/630 | 2 | г. Кизляр | Махачкалинская улица | Нет данных в РК | 30 | 55 | 24 | АС | фасад-кирпич | НД(1)-Ю | ПВ | 1 | 43.8433 | 46.7316 | АС
143 | Кизлярские ГорЭС | ПС Кизляр-2 | 3 | ТП 3-57/630 | 3 | г. Кизляр | улица Менделеева | 26 | 8 | 6 | 13 | АС | фасад-кирпич | НД(1)-Б | ПВ | 1 | 43.8443 | 46.7336 | АС
144 | Кизлярские ГорЭС | ПС Кизляр-2 | 3 | ТП 3-57/630 | 3 | г. Кизляр | улица Менделеева | Нет данных в РК | 8 | 7 | 7 | АС | фасад-кирпич | НД(3)-Б | ПВ | 3 | 43.8444 | 46.7337 | АС
145 | Кизлярские ГорЭС | ПС Кизляр-2 | 3 | ТП 3-57/630 | 3 | г. Кизляр | улица Менделеева | Нет данных в РК | 8 | 8 | 19 | АС | фасад-кирпич | НД(1)-Б | ПВ | 1 | 43.8445 | 46.7333 | АС
146 | Кизлярские ГорЭС | ПС Кизляр-2 | 3 | ТП 3-57/630 | 3 | г. Кизляр | улица Менделеева | 24 | 9 | 10 | 9 | АС | фасад-кирпич | НД(1)-Б | ПВ | 1 | 43.8441 | 46.7336 | АС
147 | Кизлярские ГорЭС | ПС Кизляр-2 | 3 | ТП 3-57/630 | 3 | г. Кизляр | улица Менделеева | Нет данных в РК | 13 | 17 | 20 | АС | фасад-кирпич | НД(1)-Б | ПВ | 1 | 43.8432 | 46.7327 | АС
148 | Кизлярские ГорЭС | ПС Кизляр-2 | 3 | ТП 3-57/630 | 3 | г. Кизляр | Махачкалинская улица | Нет данных в РК | 13 | 18 | 20 | АС | фасад-кирпич | НД(1)-Б | ПВ | 1 | 43.8433 | 46.7327 | АС
149 | Кизлярские ГорЭС | ПС Кизляр-2 | 3 | ТП 3-57/630 | 3 | г. Кизляр | улица Менделеева | Нет данных в РК | 13 | 19 | 12 | АС | фасад-кирпич | НД(1)-Б | ПВ | 1 | 43.8432 | 46.7331 | АС
150 | Кизлярские ГорЭС | ПС Кизляр-2 | 3 | ТП 3-57/630 | 3 | г. Кизляр | улица Менделеева | Нет данных в РК | 15 | 23 | 9 | АС | фасад-кирпич | НД(1)-Б | ПВ | 1 | 43.8426 | 46.7329 | АС
151 | Кизлярские ГорЭС | ПС Кизляр-2 | 3 | ТП 3-57/630 | 3 | г. Кизляр | улица Менделеева | 4 | 16 | 24 | 9 | АС | фасад-кирпич | НД(1)-Б | ПВ | 1 | 43.8425 | 46.7328 | АС
152 | Кизлярские ГорЭС | ПС Кизляр-2 | 3 | ТП 3-57/630 | 3 | г. Кизляр | улица Менделеева | 34 | 19 | 27 | 19 | АС | фасад-кирпич | НД(1)-Б | ПВ | 1 | 43.8448 | 46.7339 | АС
153 | Кизлярские ГорЭС | ПС Кизляр-2 | 3 | ТП 3-57/630 | 3 | г. Кизляр | улица Сулеймана Стальского | 35 | 20 | 28 | 71 | АС | фасад-кирпич | НД(1)-Б | ПВ | 1 | 43.845 | 46.7348 | АС
154 | Кизлярские ГорЭС | ПС Кизляр-2 | 3 | ТП 3-57/630 | 3 | г. Кизляр | улица Менделеева | Нет данных в РК | 20 | 29 | 29 | АС | фасад-кирпич | НД(1)-Ю | ПВ | 1 | 43.8452 | 46.7336 | АС
155 | Кизлярские ГорЭС | ПС Кизляр-2 | 3 | ТП 3-57/630 | 3 | г. Кизляр | улица Сулеймана Стальского | Нет данных в РК | 25 | 32 | 13 | АС | фасад-кирпич | НД(1)-Б | ПВ | 1 | 43.8445 | 46.7352 | АС
156 | Кизлярские ГорЭС | ПС Кизляр-2 | 3 | ТП 3-57/630 | 3 | г. Кизляр | улица Сулеймана Стальского | 31 | 28 | 35 | 18 | АС | фасад-кирпич | НД(1)-Б | ПВ | 1 | 43.8445 | 46.7344 | АС
157 | Кизлярские ГорЭС | ПС Кизляр-2 | 3 | ТП 3-57/630 | 3 | г. Кизляр | улица Сулеймана Стальского | 15 | 33 | 44 | 18 | АС | фасад-кирпич | НД(1)-Б | ПВ | 1 | 43.8432 | 46.7338 | АС
158 | Кизлярские ГорЭС | ПС Кизляр-2 | 3 | ТП 3-57/630 | 3 | г. Кизляр | улица Сулеймана Стальского | 13 | 34 | 45 | 15 | АС | фасад-кирпич | НД(1)-Б | ПВ | 1 | 43.8431 | 46.7338 | АС
159 | Кизлярские ГорЭС | ПС Кизляр-2 | 3 | ТП 3-57/630 | 3 | г. Кизляр | улица Сулеймана Стальского | Нет данных в РК | 35 | 48 | 15 | АС | фасад-кирпич | НД(3)-Б | ПВ | 3 | 43.8429 | 46.7337 | АС
160 | Кизлярские ГорЭС | ПС Кизляр-2 | 3 | ТП 3-57/630 | 3 | г. Кизляр | улица Сулеймана Стальского | 4 | 36 | 50 | 16 | АС | фасад-кирпич | НД(1)-Б | ПВ | 1 | 43.8425 | 46.734 | АС
161 | Кизлярские ГорЭС | ПС Кизляр-2 | 3 | ТП 3-57/630 | 3 | г. Кизляр | улица Сулеймана Стальского | Нет данных в РК | 37 | 53 | 15 | АС | фасад-кирпич | НД(1)-Б | ПВ | 1 | 43.8423 | 46.7338 | АС
162 | Кизлярские ГорЭС | ПС Кизляр-2 | 3 | ТП 3-57/630 | 3 | г. Кизляр | улица Сулеймана Стальского | 2 | 39 | 55 | 10 | АС | фасад-кирпич | НД(1)-Б | ПВ | 1 | 43.842 | 46.7337 | АС
163 | Кизлярские ГорЭС | ПС Кизляр-2 | 3 | ТП 3-57/630 | 3 | г. Кизляр | улица Сулеймана Стальского | Нет данных в РК | 40 | 57 | 15 | АС | фасад-кирпич | НД(1)-Б | ПВ | 1 | 43.8443 | 46.7348 | АС
164 | Кизлярские ГорЭС | ПС Кизляр-2 | 3 | ТП 3-57/630 | 3 | г. Кизляр | улица Сулеймана Стальского | 26 | 41 | 60 | 19 | АС | фасад-кирпич | НД(3)-Б | ПВ | 3 | 43.844 | 46.7347 | АС
165 | Кизлярские ГорЭС | ПС Кизляр-2 | 3 | ТП 3-57/630 | 3 | г. Кизляр | улица Сулеймана Стальского | 22 | 42 | 62 | 10 | АС | фасад-кирпич | НД(1)-Б | ПВ | 1 | 43.8437 | 46.7345 | АС
166 | Кизлярские ГорЭС | ПС Кизляр-2 | 3 | ТП 3-57/630 | 3 | г. Кизляр | улица Сулеймана Стальского | Нет данных в РК | 42 | 63 | 15 | АС | фасад-кирпич | НД(1)-Б | ПВ | 1 | 43.8437 | 46.7345 | АС
167 | Кизлярские ГорЭС | ПС Кизляр-2 | 3 | ТП 3-57/630 | 3 | г. Кизляр | улица Сулеймана Стальского | 18 | 43 | 65 | 9 | АС | фасад-кирпич | НД(1)-Б | ПВ | 1 | 43.8433 | 46.7343 | АС
168 | Кизлярские ГорЭС | ПС Кизляр-2 | 3 | ТП 3-57/630 | 3 | г. Кизляр | улица Сулеймана Стальского | Нет данных в РК | 43 | 66 | 17 | АС | фасад-кирпич | НД(1)-Б | ПВ | 1 | 43.8432 | 46.7344 | АС
169 | Кизлярские ГорЭС | ПС Кизляр-2 | 3 | ТП 3-57/630 | 3 | г. Кизляр | улица Сулеймана Стальского | Нет данных в РК | 44 | 68 | 24 | АС | фасад-кирпич | НД(1)-Б | ПВ | 1 | 43.8426 | 46.734 | АС
170 | Кизлярские ГорЭС | ПС Кизляр-2 | 3 | ТП 3-57/630 | 3 | г. Кизляр | улица Сулеймана Стальского | Нет данных в РК | 44 | 69 | 17 | АС | фасад-кирпич | НД(1)-Б | ПВ | 1 | 43.843 | 46.7341 | АС
171 | Кизлярские ГорЭС | ПС Кизляр-2 | 3 | ТП 3-57/630 | 3 | г. Кизляр | улица Сулеймана Стальского | Нет данных в РК | 45 | 71 | 29 | АС | фасад-кирпич | НД(1)-Б | ПВ | 1 | 43.8453 | 46.7348 | АС
172 | Кизлярские ГорЭС | ПС Кизляр-2 | 3 | ТП 3-57/630 | 3 | г. Кизляр | улица Сулеймана Стальского | Нет данных в РК | 45 | 72 | 33 | АС | фасад-кирпич | НД(1)-Б | ПВ | 1 | 43.845 | 46.7345 | АС
173 | Кизлярские ГорЭС | ПС Кизляр-2 | 3 | ТП 3-57/630 | 3 | г. Кизляр | улица Сулеймана Стальского | 43 | 47 | 75 | 19 | АС | фасад-кирпич | НД(1)-Б | ПВ | 1 | 43.8455 | 46.735 | АС
174 | Кизлярские ГорЭС | ПС Кизляр-2 | 3 | ТП 3-57/630 | 3 | г. Кизляр | улица Сулеймана Стальского | Нет данных в РК | 49 | 80 | 14 | АС | фасад-кирпич | НД(1)-Б | ПВ | 1 | 43.8461 | 46.7352 | АС
175 | Кизлярские ГорЭС | ПС Кизляр-2 | 3 | ТП 3-57/630 | 3 | г. Кизляр | улица Сулеймана Стальского | Нет данных в РК | 50 | 83 | 21 | АС | фасад-кирпич | НД(1)-Б | ПВ | 1 | 43.8465 | 46.7354 | АС
176 | Кизлярские ГорЭС | ПС Кизляр-2 | 3 | ТП 3-57/630 | 3 | г. Кизляр | улица Сулеймана Стальского | Нет данных в РК | 51 | 86 | 7 | АС | фасад-кирпич | НД(1)-Б | ПВ | 1 | 43.845 | 46.7352 | АС
177 | Кизлярские ГорЭС | ПС Кизляр-2 | 3 | ТП 3-57/630 | 3 | г. Кизляр | улица Сулеймана Стальского | Нет данных в РК | 51 | 87 | 16 | АС | фасад-кирпич | НД(1)-Б | ПВ | 1 | 43.8449 | 46.7351 | АС
178 | Кизлярские ГорЭС | ПС Кизляр-2 | 3 | ТП 3-57/630 | 3 | г. Кизляр | улица Сулеймана Стальского | Нет данных в РК | 51 | 88 | 23 | АС | фасад-кирпич | НД(1)-Б | ПВ | 1 | 43.8452 | 46.7352 | АС
179 | Кизлярские ГорЭС | ПС Кизляр-2 | 3 | ТП 3-57/630 | 3 | г. Кизляр | улица Сулеймана Стальского | 46 | 52 | 90 | 21 | АС | фасад-кирпич | НД(1)-Б | ПВ | 1 | 43.8455 | 46.7353 | АС
180 | Кизлярские ГорЭС | ПС Кизляр-2 | 3 | ТП 3-57/630 | 3 | г. Кизляр | улица Сулеймана Стальского | 44 | 52 | 91 | 14 | АС | фасад-кирпич | НД(1)-Б | ПВ | 1 | 43.8455 | 46.7353 | АС
181 | Кизлярские ГорЭС | ПС Кизляр-2 | 3 | ТП 3-57/630 | 3 | г. Кизляр | улица Сулеймана Стальского | Нет данных в РК | 53 | 93 | 16 | АС | фасад-кирпич | НД(1)-Б | ПВ | 1 | 43.8458 | 46.7355 | АС
182 | Кизлярские ГорЭС | ПС Кизляр-2 | 3 | ТП 3-57/630 | 3 | г. Кизляр | улица Сулеймана Стальского | Нет данных в РК | 56 | 96 | 10 | АС | фасад-кирпич | НД(1)-Б | ПВ | 1 | 43.8462 | 46.7357 | АС
183 | Кизлярские ГорЭС | ПС Кизляр-2 | 3 | ТП 3-57/630 | 3 | г. Кизляр | улица Сулеймана Стальского | 58 | 57 | 97 | 17 | АС | фасад-кирпич | НД(1)-Б | ПВ | 1 | 43.8464 | 46.7358 | АС
184 | Кизлярские ГорЭС | ПС Кизляр-2 | 3 | ТП 3-57/630 | 4 | г. Кизляр | Махачкалинская улица | 12 | 0 | 1 | 10 | АС | фасад-кирпич | НД(3)-Ю | ПВ | 3 | 43.8447 | 46.7324 | АС
185 | Кизлярские ГорЭС | ПС Кизляр-2 | 3 | ТП 3-57/630 | 5 | г. Кизляр | Северная улица | Нет данных в РК | 0 | 1 | 8 | АС | фасад-кирпич | НД(1)-Ю | ПВ | 1 | 43.8445 | 46.733 | АС
186 | Кизлярские ГорЭС | ПС Кизляр-2 | 3 | ТП 3-57/630 | 5 | г. Кизляр | Северная улица | Нет данных в РК | 0 | 2 | 30 | АС | фасад-кирпич | НД(3)-Ю | ПВ | 3 | 43.8444 | 46.733 | АС
1 | Кизлярские ГорЭС | ПС Кизляр-2 | 3 | ТП 3-59/400 | 1 | г. Кизляр | Махачкалинская улица | 14А | 2 | 1 | 6 | СИП | фасад-кирпич | К(3)-Ю | ПВ | 3 | 43.8413 | 46.7318 | АС
2 | Кизлярские ГорЭС | ПС Кизляр-2 | 3 | ТП 3-59/400 | 1 | г. Кизляр | Махачкалинская улица | Нет данных в РК | 4 | 4 | 2 | СИП | фасад-кирпич | К(3)-Ю | ПВ | 3 | 43.8417 | 46.7319 | АС
3 | Кизлярские ГорЭС | ПС Кизляр-2 | 3 | ТП 3-59/400 | 1 | г. Кизляр | Махачкалинская улица | Нет данных в РК | 5 | 5 | 4 | СИП | фасад-кирпич | К(3)-Ю | ПВ | 3 | 43.8419 | 46.7321 | АС
4 | Кизлярские ГорЭС | ПС Кизляр-2 | 3 | ТП 3-59/400 | 1 | г. Кизляр | Махачкалинская улица | Нет данных в РК | 5 | 6 | 3 | СИП | фасад-кирпич | Н(3)-Ю | ПВ | 3 | 43.8419 | 46.7321 | АС
5 | Кизлярские ГорЭС | ПС Кизляр-2 | 3 | ТП 3-59/400 | 1 | г. Кизляр | Махачкалинская улица | 6/4 | 6 | 8 | 18 | СИП | фасад-кирпич | Н(3)-Ю | ПВ | 3 | 43.8418 | 46.7316 | АС
6 | Кизлярские ГорЭС | ПС Кизляр-2 | 3 | ТП 3-59/400 | 1 | г. Кизляр | Махачкалинская улица | Нет данных в РК | 6 | 9 | 19 | СИП | фасад-кирпич | Н(3)-Ю | ПВ | 3 | 43.8418 | 46.7316 | АС
7 | Кизлярские ГорЭС | ПС Кизляр-2 | 3 | ТП 3-59/400 | 1 | г. Кизляр | Махачкалинская улица | 4 | 10 | 10 | 5 | СИП | фасад-кирпич | К(3)-Ю | ПВ | 3 | 43.8409 | 46.7314 | АС
8 | Кизлярские ГорЭС | ПС Кизляр-2 | 3 | ТП 3-59/400 | 2 | г. Кизляр | Махачкалинская улица | 6 | 3 | 1 | 21 | СИП | фасад-кирпич | К(3)-Ю | ПВ | 3 | 43.8414 | 46.7308 | АС
9 | Кизлярские ГорЭС | ПС Кизляр-2 | 3 | ТП 3-59/400 | 2 | г. Кизляр | Махачкалинская улица | 63 | 3 | 2 | 81 | СИП | фасад-кирпич | Н(1)-Б | ПВ | 1 | 43.8417 | 46.7302 | АС
10 | Кизлярские ГорЭС | ПС Кизляр-2 | 3 | ТП 3-59/400 | 2 | г. Кизляр | Махачкалинская улица | Нет данных в РК | 3 | 3 | 81 | СИП | фасад-кирпич | Н(1)-Б | ПВ | 1 | 43.8417 | 46.7302 | АС
11 | Кизлярские ГорЭС | ПС Кизляр-2 | 3 | ТП 3-59/400 | 2 | г. Кизляр | Махачкалинская улица | Нет данных в РК | 3 | 4 | 81 | СИП | фасад-кирпич | Н(1)-Б | ПВ | 1 | 43.8417 | 46.7302 | АС
12 | Кизлярские ГорЭС | ПС Кизляр-2 | 3 | ТП 3-59/400 | 2 | г. Кизляр | Махачкалинская улица | Нет данных в РК | 3 | 5 | 81 | СИП | фасад-кирпич | Н(1)-Б | ПВ | 1 | 43.8417 | 46.7302 | АС
13 | Кизлярские ГорЭС | ПС Кизляр-2 | 3 | ТП 3-59/400 | 2 | г. Кизляр | Махачкалинская улица | Нет данных в РК | 3 | 6 | 81 | СИП | фасад-кирпич | Н(1)-Б | ПВ | 1 | 43.8417 | 46.7302 | АС
14 | Кизлярские ГорЭС | ПС Кизляр-2 | 3 | ТП 3-59/400 | 2 | г. Кизляр | Махачкалинская улица | Нет данных в РК | 3 | 7 | 81 | СИП | фасад-кирпич | Н(1)-Б | ПВ | 1 | 43.8417 | 46.7302 | АС
15 | Кизлярские ГорЭС | ПС Кизляр-2 | 3 | ТП 3-59/400 | 3 | г. Кизляр | Махачкалинская улица | Нет данных в РК | 2 | 1 | 26 | СИП | фасад-кирпич | К(1)-Б | ПВ | 1 | 43.8412 | 46.7309 | КАБЕЛЬ
16 | Кизлярские ГорЭС | ПС Кизляр-2 | 3 | ТП 3-59/400 | 3 | г. Кизляр | Махачкалинская улица | Нет данных в РК | 2 | 2 | 22 | СИП | фасад-кирпич | К(1)-Б | ПВ | 1 | 43.8412 | 46.7309 | КАБЕЛЬ
17 | Кизлярские ГорЭС | ПС Кизляр-2 | 3 | ТП 3-59/400 | 3 | г. Кизляр | Махачкалинская улица | Нет данных в РК | 2 | 3 | 22 | СИП | фасад-кирпич | К(1)-Б | ПВ | 1 | 43.8412 | 46.731 | КАБЕЛЬ
18 | Кизлярские ГорЭС | ПС Кизляр-2 | 3 | ТП 3-59/400 | 3 | г. Кизляр | Махачкалинская улица | Нет данных в РК | 2 | 4 | 19 | СИП | фасад-кирпич | К(1)-Б | ПВ | 1 | 43.8412 | 46.731 | КАБЕЛЬ
19 | Кизлярские ГорЭС | ПС Кизляр-2 | 3 | ТП 3-59/400 | 3 | г. Кизляр | Махачкалинская улица | Нет данных в РК | 2 | 5 | 19 | СИП | фасад-кирпич | К(1)-Б | ПВ | 1 | 43.8412 | 46.7311 | КАБЕЛЬ
20 | Кизлярские ГорЭС | ПС Кизляр-2 | 3 | ТП 3-59/400 | 3 | г. Кизляр | Махачкалинская улица | Нет данных в РК | 2 | 6 | 29 | СИП | фасад-кирпич | К(1)-Б | ПВ | 1 | 43.8412 | 46.731 | КАБЕЛЬ
21 | Кизлярские ГорЭС | ПС Кизляр-2 | 3 | ТП 3-59/400 | 3 | г. Кизляр | Махачкалинская улица | Нет данных в РК | 2 | 7 | 25 | СИП | фасад-кирпич | К(1)-Б | ПВ | 1 | 43.8412 | 46.731 | КАБЕЛЬ
22 | Кизлярские ГорЭС | ПС Кизляр-2 | 3 | ТП 3-59/400 | 3 | г. Кизляр | Махачкалинская улица | Нет данных в РК | 2 | 8 | 23 | СИП | фасад-кирпич | К(1)-Б | ПВ | 1 | 43.8412 | 46.731 | КАБЕЛЬ
23 | Кизлярские ГорЭС | ПС Кизляр-2 | 3 | ТП 3-59/400 | 3 | г. Кизляр | Махачкалинская улица | Нет данных в РК | 2 | 9 | 27 | СИП | фасад-кирпич | К(1)-Б | ПВ | 1 | 43.8412 | 46.7309 | КАБЕЛЬ
24 | Кизлярские ГорЭС | ПС Кизляр-2 | 3 | ТП 3-59/400 | 3 | г. Кизляр | Махачкалинская улица | Нет данных в РК | 2 | 10 | 15 | СИП | фасад-кирпич | К(1)-Б | ПВ | 1 | 43.8411 | 46.7311 | КАБЕЛЬ
25 | Кизлярские ГорЭС | ПС Кизляр-2 | 3 | ТП 3-59/400 | 3 | г. Кизляр | Махачкалинская улица | Нет данных в РК | 2 | 11 | 31 | СИП | фасад-кирпич | К(1)-Б | ПВ | 1 | 43.8412 | 46.7309 | КАБЕЛЬ
26 | Кизлярские ГорЭС | ПС Кизляр-2 | 3 | ТП 3-59/400 | 3 | г. Кизляр | Махачкалинская улица | Нет данных в РК | 2 | 12 | 29 | СИП | фасад-кирпич | К(1)-Б | ПВ | 1 | 43.8412 | 46.7309 | КАБЕЛЬ
27 | Кизлярские ГорЭС | ПС Кизляр-2 | 3 | ТП 3-59/400 | 3 | г. Кизляр | Махачкалинская улица | Нет данных в РК | 2 | 13 | 26 | СИП | фасад-кирпич | К(1)-Б | ПВ | 1 | 43.8412 | 46.731 | КАБЕЛЬ
28 | Кизлярские ГорЭС | ПС Кизляр-2 | 3 | ТП 3-59/400 | 3 | г. Кизляр | Махачкалинская улица | Нет данных в РК | 2 | 14 | 16 | СИП | фасад-кирпич | К(1)-Б | ПВ | 1 | 43.8411 | 46.731 | КАБЕЛЬ
29 | Кизлярские ГорЭС | ПС Кизляр-2 | 3 | ТП 3-59/400 | 3 | г. Кизляр | Махачкалинская улица | Нет данных в РК | 2 | 15 | 17 | СИП | фасад-кирпич | К(1)-Б | ПВ | 1 | 43.8412 | 46.7311 | КАБЕЛЬ
30 | Кизлярские ГорЭС | ПС Кизляр-2 | 3 | ТП 3-59/400 | 3 | г. Кизляр | Махачкалинская улица | Нет данных в РК | 2 | 16 | 20 | СИП | фасад-кирпич | К(1)-Б | ПВ | 1 | 43.8412 | 46.7312 | КАБЕЛЬ
31 | Кизлярские ГорЭС | ПС Кизляр-2 | 3 | ТП 3-59/400 | 3 | г. Кизляр | Махачкалинская улица | Нет данных в РК | 2 | 17 | 36 | СИП | фасад-кирпич | К(1)-Б | ПВ | 1 | 43.8413 | 46.7309 | КАБЕЛЬ
32 | Кизлярские ГорЭС | ПС Кизляр-2 | 3 | ТП 3-59/400 | 3 | г. Кизляр | Махачкалинская улица | Нет данных в РК | 2 | 18 | 34 | СИП | фасад-кирпич | К(1)-Б | ПВ | 1 | 43.8412 | 46.7309 | КАБЕЛЬ
33 | Кизлярские ГорЭС | ПС Кизляр-2 | 3 | ТП 3-59/400 | 3 | г. Кизляр | Махачкалинская улица | Нет данных в РК | 2 | 19 | 30 | СИП | фасад-кирпич | К(1)-Б | ПВ | 1 | 43.8412 | 46.7308 | КАБЕЛЬ
34 | Кизлярские ГорЭС | ПС Кизляр-2 | 3 | ТП 3-59/400 | 3 | г. Кизляр | Махачкалинская улица | Нет данных в РК | 2 | 20 | 34 | СИП | фасад-кирпич | К(1)-Б | ПВ | 1 | 43.8412 | 46.7308 | КАБЕЛЬ
35 | Кизлярские ГорЭС | ПС Кизляр-2 | 3 | ТП 3-59/400 | 3 | г. Кизляр | Махачкалинская улица | Нет данных в РК | 2 | 21 | 36 | СИП | фасад-кирпич | К(1)-Б | ПВ | 1 | 43.8413 | 46.7308 | КАБЕЛЬ
36 | Кизлярские ГорЭС | ПС Кизляр-2 | 3 | ТП 3-59/400 | 3 | г. Кизляр | Махачкалинская улица | Нет данных в РК | 2 | 22 | 34 | СИП | фасад-кирпич | К(1)-Б | ПВ | 1 | 43.8412 | 46.7309 | КАБЕЛЬ
37 | Кизлярские ГорЭС | ПС Кизляр-2 | 3 | ТП 3-59/400 | 3 | г. Кизляр | Махачкалинская улица | 2 | 2 | 23 | 40 | СИП | фасад-кирпич | К(1)-Б | ПВ | 1 | 43.8413 | 46.7308 | КАБЕЛЬ
38 | Кизлярские ГорЭС | ПС Кизляр-2 | 3 | ТП 3-59/400 | 3 | г. Кизляр | Махачкалинская улица | Нет данных в РК | 2 | 24 | 40 | СИП | фасад-кирпич | К(1)-Б | ПВ | 1 | 43.8412 | 46.7307 | КАБЕЛЬ
39 | Кизлярские ГорЭС | ПС Кизляр-2 | 3 | ТП 3-59/400 | 3 | г. Кизляр | Махачкалинская улица | Нет данных в РК | 2 | 25 | 41 | СИП | фасад-кирпич | К(1)-Б | ПВ | 1 | 43.8412 | 46.7307 | КАБЕЛЬ
40 | Кизлярские ГорЭС | ПС Кизляр-2 | 3 | ТП 3-59/400 | 3 | г. Кизляр | Махачкалинская улица | Нет данных в РК | 2 | 26 | 34 | СИП | фасад-кирпич | К(1)-Б | ПВ | 1 | 43.8412 | 46.7308 | КАБЕЛЬ
41 | Кизлярские ГорЭС | ПС Кизляр-2 | 3 | ТП 3-59/400 | 3 | г. Кизляр | Махачкалинская улица | Нет данных в РК | 2 | 27 | 33 | СИП | фасад-кирпич | К(1)-Б | ПВ | 1 | 43.8412 | 46.7308 | КАБЕЛЬ
42 | Кизлярские ГорЭС | ПС Кизляр-2 | 3 | ТП 3-59/400 | 3 | г. Кизляр | Махачкалинская улица | Нет данных в РК | 2 | 28 | 31 | СИП | фасад-кирпич | К(1)-Б | ПВ | 1 | 43.8412 | 46.7309 | КАБЕЛЬ
43 | Кизлярские ГорЭС | ПС Кизляр-2 | 3 | ТП 3-59/400 | 3 | г. Кизляр | Махачкалинская улица | Нет данных в РК | 2 | 29 | 26 | СИП | фасад-кирпич | К(1)-Б | ПВ | 1 | 43.8412 | 46.7309 | КАБЕЛЬ
44 | Кизлярские ГорЭС | ПС Кизляр-2 | 3 | ТП 3-59/400 | 3 | г. Кизляр | Махачкалинская улица | Нет данных в РК | 2 | 30 | 11 | СИП | фасад-кирпич | К(3)-Ю | ПВ | 3 | 43.8411 | 46.731 | КАБЕЛЬ
45 | Кизлярские ГорЭС | ПС Кизляр-2 | 3 | ТП 3-59/400 | 3 | г. Кизляр | улица Победы | 87А | 3 | 31 | 36 | СИП | фасад-кирпич | К(1)-Б | ПВ | 1 | 43.8407 | 46.7314 | КАБЕЛЬ
46 | Кизлярские ГорЭС | ПС Кизляр-2 | 3 | ТП 3-59/400 | 3 | г. Кизляр | улица Победы | Нет данных в РК | 3 | 32 | 39 | СИП | фасад-кирпич | К(1)-Б | ПВ | 1 | 43.8407 | 46.7314 | КАБЕЛЬ
47 | Кизлярские ГорЭС | ПС Кизляр-2 | 3 | ТП 3-59/400 | 3 | г. Кизляр | улица Победы | Нет данных в РК | 3 | 33 | 37 | СИП | фасад-кирпич | К(1)-Б | ПВ | 1 | 43.8407 | 46.7314 | КАБЕЛЬ
48 | Кизлярские ГорЭС | ПС Кизляр-2 | 3 | ТП 3-59/400 | 3 | г. Кизляр | улица Победы | Нет данных в РК | 3 | 34 | 37 | СИП | фасад-кирпич | К(1)-Б | ПВ | 1 | 43.8407 | 46.7314 | КАБЕЛЬ
49 | Кизлярские ГорЭС | ПС Кизляр-2 | 3 | ТП 3-59/400 | 3 | г. Кизляр | улица Победы | Нет данных в РК | 3 | 35 | 35 | СИП | фасад-кирпич | К(1)-Б | ПВ | 1 | 43.8407 | 46.7313 | КАБЕЛЬ
50 | Кизлярские ГорЭС | ПС Кизляр-2 | 3 | ТП 3-59/400 | 3 | г. Кизляр | улица Победы | Нет данных в РК | 3 | 36 | 42 | СИП | фасад-кирпич | К(1)-Б | ПВ | 1 | 43.8407 | 46.7315 | КАБЕЛЬ
51 | Кизлярские ГорЭС | ПС Кизляр-2 | 3 | ТП 3-59/400 | 3 | г. Кизляр | улица Победы | Нет данных в РК | 3 | 37 | 42 | СИП | фасад-кирпич | К(1)-Б | ПВ | 1 | 43.8407 | 46.7314 | КАБЕЛЬ
52 | Кизлярские ГорЭС | ПС Кизляр-2 | 3 | ТП 3-59/400 | 3 | г. Кизляр | улица Победы | 87 | 3 | 38 | 46 | СИП | фасад-кирпич | К(1)-Б | ПВ | 1 | 43.8407 | 46.7315 | КАБЕЛЬ
53 | Кизлярские ГорЭС | ПС Кизляр-2 | 3 | ТП 3-59/400 | 3 | г. Кизляр | улица Победы | Нет данных в РК | 3 | 39 | 38 | СИП | фасад-кирпич | К(1)-Б | ПВ | 1 | 43.8407 | 46.7314 | КАБЕЛЬ
54 | Кизлярские ГорЭС | ПС Кизляр-2 | 3 | ТП 3-59/400 | 3 | г. Кизляр | улица Победы | Нет данных в РК | 3 | 40 | 45 | СИП | фасад-кирпич | К(1)-Б | ПВ | 1 | 43.8407 | 46.7315 | КАБЕЛЬ
55 | Кизлярские ГорЭС | ПС Кизляр-2 | 3 | ТП 3-59/400 | 3 | г. Кизляр | улица Победы | Нет данных в РК | 3 | 41 | 48 | СИП | фасад-кирпич | К(1)-Б | ПВ | 1 | 43.8407 | 46.7315 | КАБЕЛЬ
56 | Кизлярские ГорЭС | ПС Кизляр-2 | 3 | ТП 3-59/400 | 3 | г. Кизляр | улица Победы | Нет данных в РК | 3 | 42 | 43 | СИП | фасад-кирпич | К(1)-Б | ПВ | 1 | 43.8406 | 46.7314 | КАБЕЛЬ
57 | Кизлярские ГорЭС | ПС Кизляр-2 | 3 | ТП 3-59/400 | 3 | г. Кизляр | улица Победы | Нет данных в РК | 3 | 43 | 55 | СИП | фасад-кирпич | К(1)-Б | ПВ | 1 | 43.8407 | 46.7316 | КАБЕЛЬ
58 | Кизлярские ГорЭС | ПС Кизляр-2 | 3 | ТП 3-59/400 | 3 | г. Кизляр | улица Победы | Нет данных в РК | 3 | 44 | 48 | СИП | фасад-кирпич | К(1)-Б | ПВ | 1 | 43.8407 | 46.7315 | КАБЕЛЬ
59 | Кизлярские ГорЭС | ПС Кизляр-2 | 3 | ТП 3-59/400 | 3 | г. Кизляр | улица Победы | Нет данных в РК | 3 | 45 | 53 | СИП | фасад-кирпич | К(1)-Б | ПВ | 1 | 43.8407 | 46.7316 | КАБЕЛЬ
60 | Кизлярские ГорЭС | ПС Кизляр-2 | 3 | ТП 3-59/400 | 3 | г. Кизляр | улица Победы | Нет данных в РК | 3 | 46 | 52 | СИП | фасад-кирпич | К(1)-Б | ПВ | 1 | 43.8406 | 46.7315 | КАБЕЛЬ
61 | Кизлярские ГорЭС | ПС Кизляр-2 | 3 | ТП 3-59/400 | 3 | г. Кизляр | улица Победы | Нет данных в РК | 3 | 47 | 32 | СИП | фасад-кирпич | К(1)-Б | ПВ | 1 | 43.8407 | 46.7313 | КАБЕЛЬ
62 | Кизлярские ГорЭС | ПС Кизляр-2 | 3 | ТП 3-59/400 | 3 | г. Кизляр | улица Победы | Нет данных в РК | 3 | 48 | 26 | СИП | фасад-кирпич | К(1)-Б | ПВ | 1 | 43.8407 | 46.7313 | КАБЕЛЬ
63 | Кизлярские ГорЭС | ПС Кизляр-2 | 3 | ТП 3-59/400 | 3 | г. Кизляр | улица Победы | Нет данных в РК | 3 | 49 | 27 | СИП | фасад-кирпич | К(1)-Б | ПВ | 1 | 43.8407 | 46.7312 | КАБЕЛЬ
64 | Кизлярские ГорЭС | ПС Кизляр-2 | 3 | ТП 3-59/400 | 3 | г. Кизляр | улица Победы | Нет данных в РК | 3 | 50 | 21 | СИП | фасад-кирпич | К(1)-Б | ПВ | 1 | 43.8408 | 46.7312 | КАБЕЛЬ
65 | Кизлярские ГорЭС | ПС Кизляр-2 | 3 | ТП 3-59/400 | 3 | г. Кизляр | улица Победы | Нет данных в РК | 3 | 51 | 45 | СИП | фасад-кирпич | К(1)-Б | ПВ | 1 | 43.8406 | 46.7314 | КАБЕЛЬ
66 | Кизлярские ГорЭС | ПС Кизляр-2 | 3 | ТП 3-59/400 | 3 | г. Кизляр | улица Победы | Нет данных в РК | 3 | 52 | 40 | СИП | фасад-кирпич | К(1)-Б | ПВ | 1 | 43.8407 | 46.7314 | КАБЕЛЬ
67 | Кизлярские ГорЭС | ПС Кизляр-2 | 3 | ТП 3-59/400 | 3 | г. Кизляр | улица Победы | Нет данных в РК | 3 | 53 | 55 | СИП | фасад-кирпич | К(1)-Б | ПВ | 1 | 43.8406 | 46.7316 | КАБЕЛЬ
68 | Кизлярские ГорЭС | ПС Кизляр-2 | 3 | ТП 3-59/400 | 3 | г. Кизляр | улица Победы | Нет данных в РК | 3 | 54 | 60 | СИП | фасад-кирпич | К(1)-Б | ПВ | 1 | 43.8406 | 46.7317 | КАБЕЛЬ
69 | Кизлярские ГорЭС | ПС Кизляр-2 | 3 | ТП 3-59/400 | 3 | г. Кизляр | улица Победы | Нет данных в РК | 3 | 55 | 43 | СИП | фасад-кирпич | К(1)-Б | ПВ | 1 | 43.8407 | 46.7314 | КАБЕЛЬ
70 | Кизлярские ГорЭС | ПС Кизляр-2 | 3 | ТП 3-59/400 | 3 | г. Кизляр | улица Победы | Нет данных в РК | 3 | 56 | 30 | СИП | фасад-кирпич | К(1)-Б | ПВ | 1 | 43.8407 | 46.7312 | КАБЕЛЬ
71 | Кизлярские ГорЭС | ПС Кизляр-2 | 3 | ТП 3-59/400 | 3 | г. Кизляр | улица Победы | Нет данных в РК | 3 | 57 | 30 | СИП | фасад-кирпич | К(1)-Б | ПВ | 1 | 43.8407 | 46.7313 | КАБЕЛЬ
72 | Кизлярские ГорЭС | ПС Кизляр-2 | 3 | ТП 3-59/400 | 3 | г. Кизляр | улица Победы | Нет данных в РК | 3 | 58 | 33 | СИП | фасад-кирпич | К(1)-Б | ПВ | 1 | 43.8407 | 46.7313 | КАБЕЛЬ
73 | Кизлярские ГорЭС | ПС Кизляр-2 | 3 | ТП 3-59/400 | 3 | г. Кизляр | улица Победы | Нет данных в РК | 3 | 59 | 55 | СИП | фасад-кирпич | К(1)-Б | ПВ | 1 | 43.8406 | 46.7316 | КАБЕЛЬ
74 | Кизлярские ГорЭС | ПС Кизляр-2 | 3 | ТП 3-59/400 | 3 | г. Кизляр | улица Победы | Нет данных в РК | 3 | 60 | 58 | СИП | фасад-кирпич | К(1)-Б | ПВ | 1 | 43.8406 | 46.7316 | КАБЕЛЬ
75 | Кизлярские ГорЭС | ПС Кизляр-2 | 3 | ТП 3-59/400 | 3 | г. Кизляр | улица Победы | Нет данных в РК | 3 | 61 | 61 | СИП | фасад-кирпич | К(1)-Б | ПВ | 1 | 43.8406 | 46.7316 | КАБЕЛЬ
76 | Кизлярские ГорЭС | ПС Кизляр-2 | 3 | ТП 3-59/400 | 3 | г. Кизляр | Махачкалинская улица | Нет данных в РК | 3 | 62 | 30 | СИП | фасад-кирпич | К(1)-Б | ПВ | 1 | 43.8408 | 46.7313 | КАБЕЛЬ
77 | Кизлярские ГорЭС | ПС Кизляр-2 | 3 | ТП 3-59/400 | 3 | г. Кизляр | улица Победы | Нет данных в РК | 3 | 63 | 26 | СИП | фасад-кирпич | К(1)-Б | ПВ | 1 | 43.8407 | 46.7312 | КАБЕЛЬ
78 | Кизлярские ГорЭС | ПС Кизляр-2 | 3 | ТП 3-59/400 | 3 | г. Кизляр | улица Победы | Нет данных в РК | 3 | 64 | 23 | СИП | фасад-кирпич | К(1)-Б | ПВ | 1 | 43.8407 | 46.7312 | КАБЕЛЬ
79 | Кизлярские ГорЭС | ПС Кизляр-2 | 3 | ТП 3-59/400 | 3 | г. Кизляр | улица Победы | Нет данных в РК | 3 | 65 | 19 | СИП | фасад-кирпич | К(1)-Б | ПВ | 1 | 43.8408 | 46.7311 | КАБЕЛЬ
80 | Кизлярские ГорЭС | ПС Кизляр-2 | 3 | ТП 3-59/400 | 3 | г. Кизляр | улица Победы | Нет данных в РК | 3 | 66 | 19 | СИП | фасад-кирпич | К(1)-Б | ПВ | 1 | 43.8408 | 46.7312 | КАБЕЛЬ
81 | Кизлярские ГорЭС | ПС Кизляр-2 | 3 | ТП 3-59/400 | 3 | г. Кизляр | улица Победы | Нет данных в РК | 3 | 67 | 38 | СИП | фасад-кирпич | К(1)-Б | ПВ | 1 | 43.8407 | 46.7314 | КАБЕЛЬ
82 | Кизлярские ГорЭС | ПС Кизляр-2 | 3 | ТП 3-59/400 | 3 | г. Кизляр | улица Победы | Нет данных в РК | 3 | 68 | 42 | СИП | фасад-кирпич | К(1)-Б | ПВ | 1 | 43.8407 | 46.7314 | КАБЕЛЬ
83 | Кизлярские ГорЭС | ПС Кизляр-2 | 3 | ТП 3-59/400 | 3 | г. Кизляр | улица Победы | Нет данных в РК | 3 | 69 | 38 | СИП | фасад-кирпич | К(1)-Б | ПВ | 1 | 43.8407 | 46.7314 | КАБЕЛЬ
84 | Кизлярские ГорЭС | ПС Кизляр-2 | 3 | ТП 3-59/400 | 3 | г. Кизляр | улица Победы | Нет данных в РК | 3 | 70 | 44 | СИП | фасад-кирпич | К(1)-Б | ПВ | 1 | 43.8407 | 46.7315 | КАБЕЛЬ
85 | Кизлярские ГорЭС | ПС Кизляр-2 | 3 | ТП 3-59/400 | 3 | г. Кизляр | улица Победы | Нет данных в РК | 3 | 71 | 40 | СИП | фасад-кирпич | К(1)-Б | ПВ | 1 | 43.8407 | 46.7314 | КАБЕЛЬ
86 | Кизлярские ГорЭС | ПС Кизляр-2 | 3 | ТП 3-59/400 | 3 | г. Кизляр | улица Победы | Нет данных в РК | 5 | 72 | 6 | СИП | фасад-кирпич | К(3)-Ю | ПВ | 3 | 43.8405 | 46.7309 | АС
87 | Кизлярские ГорЭС | ПС Кизляр-2 | 3 | ТП 3-59/400 | 3 | г. Кизляр | улица Победы | Нет данных в РК | 6 | 73 | 2 | СИП | фасад-кирпич | К(3)-Ю | ПВ | 3 | 43.8405 | 46.7312 | АС
88 | Кизлярские ГорЭС | ПС Кизляр-2 | 3 | ТП 3-59/400 | 3 | г. Кизляр | Махачкалинская улица | Нет данных в РК | 8 | 75 | 40 | СИП | фасад-кирпич | Н(1)-Б | ПВ | 1 | 43.841 | 46.7307 | АС
89 | Кизлярские ГорЭС | ПС Кизляр-2 | 3 | ТП 3-59/400 | 3 | г. Кизляр | улица Победы | Нет данных в РК | 8 | 76 | 24 | СИП | фасад-кирпич | Н(1)-Б | ПВ | 1 | 43.8405 | 46.7304 | АС
90 | Кизлярские ГорЭС | ПС Кизляр-2 | 3 | ТП 3-59/400 | 3 | г. Кизляр | улица Победы | Нет данных в РК | 8 | 77 | 16 | СИП | фасад-кирпич | Н(1)-Б | ПВ | 1 | 43.8407 | 46.7304 | АС
91 | Кизлярские ГорЭС | ПС Кизляр-2 | 3 | ТП 3-59/400 | 3 | г. Кизляр | улица Победы | Нет данных в РК | 8 | 78 | 5 | СИП | фасад-кирпич | Н(3)-Ю | ПВ | 3 | 43.8406 | 46.7306 | АС
92 | Кизлярские ГорЭС | ПС Кизляр-2 | 3 | ТП 3-59/400 | 5 | г. Кизляр | улица Победы | Нет данных в РК | 3 | 8 | 13 | СИП | фасад-кирпич | Н(1)-Б | ПВ | 1 | 43.8411 | 46.7325 | КАБЕЛЬ
93 | Кизлярские ГорЭС | ПС Кизляр-2 | 3 | ТП 3-59/400 | 5 | г. Кизляр | улица Победы | Нет данных в РК | 3 | 10 | 19 | СИП | фасад-кирпич | Н(1)-Б | ПВ | 1 | 43.8411 | 46.7326 | КАБЕЛЬ
94 | Кизлярские ГорЭС | ПС Кизляр-2 | 3 | ТП 3-59/400 | 5 | г. Кизляр | улица Победы | Нет данных в РК | 3 | 14 | 32 | СИП | фасад-кирпич | Н(1)-Б | ПВ | 1 | 43.8411 | 46.7328 | КАБЕЛЬ
95 | Кизлярские ГорЭС | ПС Кизляр-2 | 3 | ТП 3-59/400 | 5 | г. Кизляр | улица Победы | Нет данных в РК | 3 | 15 | 27 | СИП | фасад-кирпич | Н(1)-Б | ПВ | 1 | 43.8411 | 46.7327 | КАБЕЛЬ
96 | Кизлярские ГорЭС | ПС Кизляр-2 | 3 | ТП 3-59/400 | 5 | г. Кизляр | Махачкалинская улица | Нет данных в РК | 4 | 24 | 7 | СИП | фасад-кирпич | Н(1)-Б | ПВ | 1 | 43.8416 | 46.7324 | АС
97 | Кизлярские ГорЭС | ПС Кизляр-2 | 3 | ТП 3-59/400 | 1 | г. Кизляр | Махачкалинская улица | Нет данных в РК | 2 | 2 | 10 | СИП | фасад-кирпич | НС(1)-Б | ПВ | 1 | 43.8414 | 46.7318 | АС
98 | Кизлярские ГорЭС | ПС Кизляр-2 | 3 | ТП 3-59/400 | 1 | г. Кизляр | Махачкалинская улица | Нет данных в РК | 3 | 3 | 5 | СИП | фасад-кирпич | НС(1)-Б | ПВ | 1 | 43.8414 | 46.7318 | АС
99 | Кизлярские ГорЭС | ПС Кизляр-2 | 3 | ТП 3-59/400 | 1 | г. Кизляр | Махачкалинская улица | Нет данных в РК | 5 | 7 | 11 | СИП | фасад-кирпич | НС(1)-Б | ПВ | 1 | 43.8418 | 46.7321 | АС
100 | Кизлярские ГорЭС | ПС Кизляр-2 | 3 | ТП 3-59/400 | 3 | г. Кизляр | улица Победы | Нет данных в РК | 8 | 74 | 6 | СИП | фасад-кирпич | НС(1)-Б | ПВ | 1 | 43.8406 | 46.7306 | АС
101 | Кизлярские ГорЭС | ПС Кизляр-2 | 3 | ТП 3-59/400 | 5 | г. Кизляр | Махачкалинская улица | Нет данных в РК | 2 | 1 | 4 | СИП | фасад-кирпич | НС(1)-Б | ПВ | 1 | 43.8413 | 46.7321 | АС
102 | Кизлярские ГорЭС | ПС Кизляр-2 | 3 | ТП 3-59/400 | 5 | г. Кизляр | Махачкалинская улица | Нет данных в РК | 2 | 2 | 3 | СИП | фасад-кирпич | НС(1)-Б | ПВ | 1 | 43.8413 | 46.7321 | АС
103 | Кизлярские ГорЭС | ПС Кизляр-2 | 3 | ТП 3-59/400 | 5 | г. Кизляр | Махачкалинская улица | Нет данных в РК | 2 | 3 | 6 | СИП | фасад-кирпич | НС(1)-Б | ПВ | 1 | 43.8413 | 46.7321 | АС
104 | Кизлярские ГорЭС | ПС Кизляр-2 | 3 | ТП 3-59/400 | 5 | г. Кизляр | улица Победы | Нет данных в РК | 2 | 4 | 9 | СИП | фасад-кирпич | НС(1)-Б | ПВ | 1 | 43.8413 | 46.7322 | АС
105 | Кизлярские ГорЭС | ПС Кизляр-2 | 3 | ТП 3-59/400 | 5 | г. Кизляр | улица Победы | Нет данных в РК | 3 | 5 | 5 | СИП | фасад-кирпич | НС(1)-Б | ПВ | 1 | 43.8412 | 46.7323 | КАБЕЛЬ
106 | Кизлярские ГорЭС | ПС Кизляр-2 | 3 | ТП 3-59/400 | 5 | г. Кизляр | улица Победы | Нет данных в РК | 3 | 6 | 13 | СИП | фасад-кирпич | НС(1)-Б | ПВ | 1 | 43.8412 | 46.7323 | КАБЕЛЬ
107 | Кизлярские ГорЭС | ПС Кизляр-2 | 3 | ТП 3-59/400 | 5 | г. Кизляр | улица Победы | Нет данных в РК | 3 | 7 | 15 | СИП | фасад-кирпич | НС(1)-Б | ПВ | 1 | 43.8412 | 46.7322 | КАБЕЛЬ
108 | Кизлярские ГорЭС | ПС Кизляр-2 | 3 | ТП 3-59/400 | 5 | г. Кизляр | улица Победы | Нет данных в РК | 3 | 9 | 22 | СИП | фасад-кирпич | НС(1)-Б | ПВ | 1 | 43.8413 | 46.7321 | КАБЕЛЬ
109 | Кизлярские ГорЭС | ПС Кизляр-2 | 3 | ТП 3-59/400 | 5 | г. Кизляр | улица Победы | Нет данных в РК | 3 | 11 | 36 | СИП | фасад-кирпич | НС(1)-Б | ПВ | 1 | 43.841 | 46.7328 | КАБЕЛЬ
110 | Кизлярские ГорЭС | ПС Кизляр-2 | 3 | ТП 3-59/400 | 5 | г. Кизляр | улица Победы | Нет данных в РК | 3 | 12 | 30 | СИП | фасад-кирпич | НС(1)-Б | ПВ | 1 | 43.8411 | 46.7327 | КАБЕЛЬ
111 | Кизлярские ГорЭС | ПС Кизляр-2 | 3 | ТП 3-59/400 | 5 | г. Кизляр | улица Победы | Нет данных в РК | 3 | 13 | 37 | СИП | фасад-кирпич | НС(1)-Б | ПВ | 1 | 43.8411 | 46.7329 | КАБЕЛЬ
112 | Кизлярские ГорЭС | ПС Кизляр-2 | 3 | ТП 3-59/400 | 5 | г. Кизляр | улица Победы | Нет данных в РК | 3 | 16 | 17 | СИП | фасад-кирпич | НС(1)-Б | ПВ | 1 | 43.8411 | 46.7326 | КАБЕЛЬ
113 | Кизлярские ГорЭС | ПС Кизляр-2 | 3 | ТП 3-59/400 | 5 | г. Кизляр | улица Победы | Нет данных в РК | 3 | 17 | 12 | СИП | фасад-кирпич | НС(1)-Б | ПВ | 1 | 43.8412 | 46.7325 | КАБЕЛЬ
114 | Кизлярские ГорЭС | ПС Кизляр-2 | 3 | ТП 3-59/400 | 5 | г. Кизляр | улица Победы | Нет данных в РК | 3 | 18 | 4 | СИП | фасад-кирпич | НС(1)-Б | ПВ | 1 | 43.8412 | 46.7324 | КАБЕЛЬ
115 | Кизлярские ГорЭС | ПС Кизляр-2 | 3 | ТП 3-59/400 | 5 | г. Кизляр | улица Победы | Нет данных в РК | 3 | 19 | 6 | СИП | фасад-кирпич | НС(1)-Б | ПВ | 1 | 43.8412 | 46.7324 | КАБЕЛЬ
116 | Кизлярские ГорЭС | ПС Кизляр-2 | 3 | ТП 3-59/400 | 5 | г. Кизляр | улица Победы | Нет данных в РК | 3 | 20 | 6 | СИП | фасад-кирпич | НС(1)-Б | ПВ | 1 | 43.8412 | 46.7324 | КАБЕЛЬ
117 | Кизлярские ГорЭС | ПС Кизляр-2 | 3 | ТП 3-59/400 | 5 | г. Кизляр | улица Победы | Нет данных в РК | 3 | 21 | 15 | СИП | фасад-кирпич | НС(1)-Б | ПВ | 1 | 43.8413 | 46.7323 | КАБЕЛЬ
118 | Кизлярские ГорЭС | ПС Кизляр-2 | 3 | ТП 3-59/400 | 5 | г. Кизляр | Махачкалинская улица | Нет данных в РК | 3 | 22 | 25 | СИП | фасад-кирпич | НС(1)-Б | ПВ | 1 | 43.8413 | 46.7321 | КАБЕЛЬ
119 | Кизлярские ГорЭС | ПС Кизляр-2 | 3 | ТП 3-59/400 | 5 | г. Кизляр | Махачкалинская улица | Нет данных в РК | 3 | 23 | 28 | СИП | фасад-кирпич | НС(1)-Б | ПВ | 1 | 43.8413 | 46.7321 | КАБЕЛЬ
120 | Кизлярские ГорЭС | ПС Кизляр-2 | 3 | ТП 3-59/400 | 5 | г. Кизляр | Махачкалинская улица | Нет данных в РК | 4 | 25 | 4 | СИП | фасад-кирпич | НС(1)-Б | ПВ | 1 | 43.8417 | 46.7323 | АС
121 | Кизлярские ГорЭС | ПС Кизляр-2 | 3 | ТП 3-59/400 | 5 | г. Кизляр | Махачкалинская улица | Нет данных в РК | 4 | 26 | 20 | СИП | фасад-кирпич | НС(1)-Б | ПВ | 1 | 43.8416 | 46.7325 | АС
122 | Кизлярские ГорЭС | ПС Кизляр-2 | 3 | ТП 3-59/400 | 5 | г. Кизляр | Махачкалинская улица | Нет данных в РК | 6 | 27 | 13 | СИП | фасад-кирпич | НС(1)-Б | ПВ | 1 | 43.8416 | 46.7325 | АС
123 | Кизлярские ГорЭС | ПС Кизляр-2 | 3 | ТП 3-59/400 | 5 | г. Кизляр | Махачкалинская улица | Нет данных в РК | 6 | 28 | 10 | СИП | фасад-кирпич | НС(1)-Б | ПВ | 1 | 43.8415 | 46.7327 | АС
124 | Кизлярские ГорЭС | ПС Кизляр-2 | 3 | ТП 3-59/400 | 5 | г. Кизляр | улица Победы | Нет данных в РК | 6 | 29 | 23 | СИП | фасад-кирпич | НС(1)-Б | ПВ | 1 | 43.8415 | 46.7329 | АС
125 | Кизлярские ГорЭС | ПС Кизляр-2 | 3 | ТП 3-59/400 | 5 | г. Кизляр | улица Победы | 87/5 | 6 | 30 | 28 | СИП | фасад-кирпич | НС(1)-Б | ПВ | 1 | 43.8415 | 46.7329 | АС
1 | Кизлярские ГорЭС | ПС Кизляр-2 | 3 | ТП 3-105/1000 | 1 | г. Кизляр | Коммунистическая улица | 53 | 0 | 1 | 4 | СИП | фасад-кирпич | НД(3)-Ю | ПКВ | 3 | 43.8519 | 46.7248 | СИП
1 | Кизлярские ГорЭС | ПС Кизляр-2 | 3 | ТП 3-107/10 | 1 | г. Кизляр | Магистральная улица | Нет данных в РК | 0 | 1 | 21 | АС | фасад-кирпич | НД(3)-Ю | ПВ | 3 | 43.8519 | 46.7418 | СИП
1 | Кизлярские ГорЭС | ПС Кизляр-2 | 3 | ТП 3-108/160 | 1 | г. Кизляр | улица Красина | Нет данных в РК | 0 | 1 | 5 | АС | фасад-кирпич | НД(3)-Ю | ПКВ | 3 | 43.8501 | 46.7395 | СИП
1 | Кизлярские ГорЭС | ПС Кизляр-2 | 3 | ТП 3-148/10 | 1 | г. Кизляр | улица Багратиона | 61 | 0 | 1 | 8 | АС | фасад-кирпич | К(1)-Ю | ПВ | 3 | 43.8502 | 46.7174
1 | Кизлярские ГорЭС | ПС Кизляр-2 | 3 | ТП 3-149/100 | 1 | г. Кизляр | улица Лермонтова | 8 | 0 | 1 | 5 | СИП | фасад-кирпич | НД(3)-Б | ПКВ | 3 | 43.8504 | 46.719 | СИП
1 | Кизлярские ГорЭС | ПС Кизляр-2 | 3 | ТП 3-162/250 | 1 | г. Кизляр | улица Красина | 26/10 | 1 | 1 | 18 | СИП | фасад-кирпич | К(1)-Б | ПВ | 1 | 43.8509 | 46.7307
2 | Кизлярские ГорЭС | ПС Кизляр-2 | 3 | ТП 3-162/250 | 1 | г. Кизляр | улица Красина | Нет данных в РК | 1 | 2 | 18 | СИП | фасад-кирпич | К(1)-Б | ПВ | 1 | 43.8508 | 46.7307
3 | Кизлярские ГорЭС | ПС Кизляр-2 | 3 | ТП 3-162/250 | 1 | г. Кизляр | улица Красина | Нет данных в РК | 1 | 3 | 24 | СИП | фасад-кирпич | К(1)-Б | ПВ | 1 | 43.8507 | 46.7307
4 | Кизлярские ГорЭС | ПС Кизляр-2 | 3 | ТП 3-162/250 | 1 | г. Кизляр | улица Красина | Нет данных в РК | 1 | 4 | 26 | СИП | фасад-кирпич | К(1)-Б | ПВ | 1 | 43.8507 | 46.7306
5 | Кизлярские ГорЭС | ПС Кизляр-2 | 3 | ТП 3-162/250 | 1 | г. Кизляр | улица Красина | Нет данных в РК | 1 | 5 | 25 | СИП | фасад-кирпич | К(1)-Б | ПВ | 1 | 43.8509 | 46.7306
6 | Кизлярские ГорЭС | ПС Кизляр-2 | 3 | ТП 3-162/250 | 1 | г. Кизляр | улица Красина | 38/1 | 2 | 6 | 26 | СИП | фасад-кирпич | К(1)-Б | ПВ | 1 | 43.8505 | 46.7306
7 | Кизлярские ГорЭС | ПС Кизляр-2 | 3 | ТП 3-162/250 | 1 | г. Кизляр | улица Красина | Нет данных в РК | 2 | 7 | 23 | СИП | фасад-кирпич | К(1)-Б | ПВ | 1 | 43.8505 | 46.7306
8 | Кизлярские ГорЭС | ПС Кизляр-2 | 3 | ТП 3-162/250 | 1 | г. Кизляр | улица Красина | Нет данных в РК | 2 | 8 | 17 | СИП | фасад-кирпич | К(1)-Б | ПВ | 1 | 43.8505 | 46.7306
9 | Кизлярские ГорЭС | ПС Кизляр-2 | 3 | ТП 3-162/250 | 1 | г. Кизляр | улица Красина | Нет данных в РК | 2 | 9 | 28 | СИП | фасад-кирпич | К(1)-Б | ПВ | 1 | 43.8505 | 46.7305
10 | Кизлярские ГорЭС | ПС Кизляр-2 | 3 | ТП 3-162/250 | 1 | г. Кизляр | улица Красина | Нет данных в РК | 2 | 10 | 31 | СИП | фасад-кирпич | К(1)-Б | ПВ | 1 | 43.8505 | 46.7305
11 | Кизлярские ГорЭС | ПС Кизляр-2 | 3 | ТП 3-162/250 | 1 | г. Кизляр | улица Красина | Нет данных в РК | 3 | 11 | 24 | СИП | фасад-кирпич | К(1)-Б | ПВ | 1 | 43.8504 | 46.7306
12 | Кизлярские ГорЭС | ПС Кизляр-2 | 3 | ТП 3-162/250 | 1 | г. Кизляр | улица Красина | 42/4 | 3 | 12 | 25 | СИП | фасад-кирпич | К(1)-Б | ПВ | 1 | 43.8505 | 46.7309
13 | Кизлярские ГорЭС | ПС Кизляр-2 | 3 | ТП 3-162/250 | 1 | г. Кизляр | улица Красина | Нет данных в РК | 3 | 13 | 28 | СИП | фасад-кирпич | К(1)-Б | ПВ | 1 | 43.8505 | 46.731
14 | Кизлярские ГорЭС | ПС Кизляр-2 | 3 | ТП 3-162/250 | 1 | г. Кизляр | улица Красина | Нет данных в РК | 3 | 14 | 30 | СИП | фасад-кирпич | К(1)-Б | ПВ | 1 | 43.8505 | 46.7309
15 | Кизлярские ГорЭС | ПС Кизляр-2 | 3 | ТП 3-162/250 | 1 | г. Кизляр | улица Красина | Нет данных в РК | 3 | 15 | 32 | СИП | фасад-кирпич | К(1)-Б | ПВ | 1 | 43.8505 | 46.731
16 | Кизлярские ГорЭС | ПС Кизляр-2 | 3 | ТП 3-162/250 | 1 | г. Кизляр | улица Красина | Нет данных в РК | 3 | 16 | 36 | СИП | фасад-кирпич | К(1)-Б | ПВ | 1 | 43.8506 | 46.731
17 | Кизлярские ГорЭС | ПС Кизляр-2 | 3 | ТП 3-162/250 | 1 | г. Кизляр | улица Красина | Нет данных в РК | 3 | 17 | 17 | СИП | фасад-кирпич | К(1)-Б | ПВ | 1 | 43.8504 | 46.7306
18 | Кизлярские ГорЭС | ПС Кизляр-2 | 3 | ТП 3-162/250 | 1 | г. Кизляр | улица Красина | Нет данных в РК | 3 | 18 | 18 | СИП | фасад-кирпич | К(1)-Б | ПВ | 1 | 43.8504 | 46.7307
19 | Кизлярские ГорЭС | ПС Кизляр-2 | 3 | ТП 3-162/250 | 1 | г. Кизляр | улица Чернышевского | 113 | 4 | 19 | 16 | СИП | фасад-кирпич | К(1)-Б | ПВ | 1 | 43.8501 | 46.7305
20 | Кизлярские ГорЭС | ПС Кизляр-2 | 3 | ТП 3-162/250 | 1 | г. Кизляр | улица Чернышевского | Нет данных в РК | 4 | 20 | 19 | СИП | фасад-кирпич | К(1)-Б | ПВ | 1 | 43.85 | 46.7305
21 | Кизлярские ГорЭС | ПС Кизляр-2 | 3 | ТП 3-162/250 | 1 | г. Кизляр | улица Чернышевского | Нет данных в РК | 4 | 21 | 17 | СИП | фасад-кирпич | К(1)-Б | ПВ | 1 | 43.85 | 46.7306
22 | Кизлярские ГорЭС | ПС Кизляр-2 | 3 | ТП 3-162/250 | 1 | г. Кизляр | улица Чернышевского | Нет данных в РК | 4 | 22 | 11 | СИП | фасад-кирпич | К(3)-Б | ПВ | 3 | 43.85 | 46.7306
23 | Кизлярские ГорЭС | ПС Кизляр-2 | 3 | ТП 3-162/250 | 1 | г. Кизляр | улица Чернышевского | Нет данных в РК | 4 | 23 | 12 | СИП | фасад-кирпич | К(1)-Б | ПВ | 1 | 43.85 | 46.7306
24 | Кизлярские ГорЭС | ПС Кизляр-2 | 3 | ТП 3-162/250 | 1 | г. Кизляр | улица Чернышевского | 134 | 5 | 24 | 37 | СИП | фасад-кирпич | К(3)-Б | ПВ | 3 | 43.8497 | 46.731
25 | Кизлярские ГорЭС | ПС Кизляр-2 | 3 | ТП 3-162/250 | 1 | г. Кизляр | улица Чернышевского | Нет данных в РК | 5 | 25 | 39 | СИП | фасад-кирпич | К(1)-Б | ПВ | 1 | 43.8497 | 46.7312
26 | Кизлярские ГорЭС | ПС Кизляр-2 | 3 | ТП 3-162/250 | 1 | г. Кизляр | улица Красина | Нет данных в РК | 6 | 26 | 19 | СИП | фасад-кирпич | К(3)-Б | ПВ | 3 | 43.8506 | 46.7311
27 | Кизлярские ГорЭС | ПС Кизляр-2 | 3 | ТП 3-162/250 | 1 | г. Кизляр | улица Красина | Нет данных в РК | 7 | 27 | 20 | СИП | фасад-кирпич | К(1)-Б | ПВ | 1 | 43.8507 | 46.7316
28 | Кизлярские ГорЭС | ПС Кизляр-2 | 3 | ТП 3-162/250 | 1 | г. Кизляр | улица Красина | Нет данных в РК | 7 | 28 | 33 | СИП | фасад-кирпич | К(1)-Б | ПВ | 1 | 43.8509 | 46.7317
29 | Кизлярские ГорЭС | ПС Кизляр-2 | 3 | ТП 3-162/250 | 1 | г. Кизляр | улица Красина | Нет данных в РК | 7 | 29 | 24 | СИП | фасад-кирпич | К(1)-Б | ПВ | 1 | 43.8508 | 46.7316
30 | Кизлярские ГорЭС | ПС Кизляр-2 | 3 | ТП 3-162/250 | 1 | г. Кизляр | улица Красина | Нет данных в РК | 7 | 30 | 31 | СИП | фасад-кирпич | К(1)-Б | ПВ | 1 | 43.8507 | 46.7317
31 | Кизлярские ГорЭС | ПС Кизляр-2 | 3 | ТП 3-162/250 | 1 | г. Кизляр | улица Красина | Нет данных в РК | 7 | 31 | 36 | СИП | фасад-кирпич | К(1)-Б | ПВ | 1 | 43.8508 | 46.7318
32 | Кизлярские ГорЭС | ПС Кизляр-2 | 3 | ТП 3-162/250 | 1 | г. Кизляр | улица Красина | Нет данных в РК | 8 | 32 | 23 | СИП | фасад-кирпич | К(1)-Б | ПВ | 1 | 43.851 | 46.7317
33 | Кизлярские ГорЭС | ПС Кизляр-2 | 3 | ТП 3-162/250 | 1 | г. Кизляр | улица Красина | Нет данных в РК | 8 | 33 | 33 | СИП | фасад-кирпич | К(1)-Б | ПВ | 1 | 43.851 | 46.7318
34 | Кизлярские ГорЭС | ПС Кизляр-2 | 3 | ТП 3-162/250 | 1 | г. Кизляр | Восточный переулок | 134 | 9 | 34 | 15 | СИП | фасад-кирпич | К(1)-Б | ПВ | 1 | 43.8498 | 46.7316
35 | Кизлярские ГорЭС | ПС Кизляр-2 | 3 | ТП 3-162/250 | 1 | г. Кизляр | улица Красина | 42/б | 11 | 35 | 29 | СИП | фасад-кирпич | К(1)-Б | ПВ | 1 | 43.8501 | 46.7325
36 | Кизлярские ГорЭС | ПС Кизляр-2 | 3 | ТП 3-162/250 | 1 | г. Кизляр | улица Красина | Нет данных в РК | 11 | 36 | 31 | СИП | фасад-кирпич | К(1)-Б | ПВ | 1 | 43.85 | 46.7326
37 | Кизлярские ГорЭС | ПС Кизляр-2 | 3 | ТП 3-162/250 | 1 | г. Кизляр | улица Красина | Нет данных в РК | 11 | 37 | 30 | СИП | фасад-кирпич | К(1)-Б | ПВ | 1 | 43.8501 | 46.7322
38 | Кизлярские ГорЭС | ПС Кизляр-2 | 3 | ТП 3-162/250 | 1 | г. Кизляр | улица Красина | Нет данных в РК | 12 | 38 | 26 | СИП | фасад-кирпич | К(1)-Б | ПВ | 1 | 43.85 | 46.7327
39 | Кизлярские ГорЭС | ПС Кизляр-2 | 3 | ТП 3-162/250 | 1 | г. Кизляр | Восточная улица | 136 | 12 | 39 | 25 | СИП | фасад-кирпич | К(1)-Б | ПВ | 1 | 43.8495 | 46.7326
40 | Кизлярские ГорЭС | ПС Кизляр-2 | 3 | ТП 3-162/250 | 1 | г. Кизляр | Восточная улица | Нет данных в РК | 12 | 40 | 26 | СИП | фасад-кирпич | К(1)-Б | ПВ | 1 | 43.8495 | 46.7327
41 | Кизлярские ГорЭС | ПС Кизляр-2 | 3 | ТП 3-162/250 | 1 | г. Кизляр | Восточная улица | Нет данных в РК | 12 | 41 | 29 | СИП | фасад-кирпич | К(1)-Б | ПВ | 1 | 43.8495 | 46.7328
42 | Кизлярские ГорЭС | ПС Кизляр-2 | 3 | ТП 3-162/250 | 1 | г. Кизляр | Восточная улица | Нет данных в РК | 12 | 42 | 34 | СИП | фасад-кирпич | К(1)-Б | ПВ | 1 | 43.8495 | 46.7329
43 | Кизлярские ГорЭС | ПС Кизляр-2 | 3 | ТП 3-162/250 | 1 | г. Кизляр | Восточный переулок | 132 | 13 | 43 | 29 | СИП | фасад-кирпич | К(1)-Б | ПВ | 1 | 43.8494 | 46.7314
44 | Кизлярские ГорЭС | ПС Кизляр-2 | 3 | ТП 3-162/250 | 1 | г. Кизляр | улица Чернышевского | Нет данных в РК | 14 | 44 | 13 | СИП | фасад-кирпич | К(1)-Б | ПВ | 1 | 43.8499 | 46.7307
45 | Кизлярские ГорЭС | ПС Кизляр-2 | 3 | ТП 3-162/250 | 1 | г. Кизляр | улица Чернышевского | 111 | 14 | 45 | 26 | СИП | фасад-кирпич | К(1)-Б | ПВ | 1 | 43.8498 | 46.7306
46 | Кизлярские ГорЭС | ПС Кизляр-2 | 3 | ТП 3-162/250 | 1 | г. Кизляр | улица Чернышевского | 109 | 15 | 46 | 20 | СИП | фасад-кирпич | К(1)-Б | ПВ | 1 | 43.8496 | 46.7305
47 | Кизлярские ГорЭС | ПС Кизляр-2 | 3 | ТП 3-162/250 | 1 | г. Кизляр | улица Чернышевского | 107 | 15 | 47 | 16 | СИП | фасад-кирпич | К(1)-Б | ПВ | 1 | 43.8495 | 46.7304
48 | Кизлярские ГорЭС | ПС Кизляр-2 | 3 | ТП 3-162/250 | 1 | г. Кизляр | улица Чернышевского | 126 | 16 | 48 | 19 | СИП | фасад-кирпич | К(1)-Б | ПВ | 1 | 43.8489 | 46.7307
49 | Кизлярские ГорЭС | ПС Кизляр-2 | 3 | ТП 3-162/250 | 1 | г. Кизляр | улица Чернышевского | 124 | 16 | 49 | 20 | СИП | фасад-кирпич | К(1)-Б | ПВ | 1 | 43.8489 | 46.7306
50 | Кизлярские ГорЭС | ПС Кизляр-2 | 3 | ТП 3-162/250 | 1 | г. Кизляр | улица Чернышевского | 128 | 16 | 50 | 20 | СИП | фасад-кирпич | К(3)-Б | ПВ | 3 | 43.8491 | 46.7307
51 | Кизлярские ГорЭС | ПС Кизляр-2 | 3 | ТП 3-162/250 | 1 | г. Кизляр | улица Чернышевского | Нет данных в РК | 16 | 51 | 27 | СИП | фасад-кирпич | К(1)-Б | ПВ | 1 | 43.8488 | 46.7306
52 | Кизлярские ГорЭС | ПС Кизляр-2 | 3 | ТП 3-162/250 | 1 | г. Кизляр | улица Чернышевского | 126А | 16 | 52 | 34 | СИП | фасад-кирпич | К(3)-Б | ПВ | 3 | 43.8489 | 46.7308
53 | Кизлярские ГорЭС | ПС Кизляр-2 | 3 | ТП 3-162/250 | 1 | г. Кизляр | улица Чернышевского | Нет данных в РК | 16 | 53 | 38 | СИП | фасад-кирпич | К(1)-Б | ПВ | 1 | 43.8488 | 46.7308
54 | Кизлярские ГорЭС | ПС Кизляр-2 | 3 | ТП 3-162/250 | 1 | г. Кизляр | улица Чернышевского | Нет данных в РК | 16 | 54 | 33 | СИП | фасад-кирпич | К(1)-Б | ПВ | 1 | 43.849 | 46.7309
55 | Кизлярские ГорЭС | ПС Кизляр-2 | 3 | ТП 3-162/250 | 1 | г. Кизляр | улица Чернышевского | 120 | 17 | 55 | 19 | СИП | фасад-кирпич | К(1)-Б | ПВ | 1 | 43.8485 | 46.7304
56 | Кизлярские ГорЭС | ПС Кизляр-2 | 3 | ТП 3-162/250 | 1 | г. Кизляр | улица Чернышевского | Нет данных в РК | 17 | 56 | 33 | СИП | фасад-кирпич | К(1)-Б | ПВ | 1 | 43.8485 | 46.7306
57 | Кизлярские ГорЭС | ПС Кизляр-2 | 3 | ТП 3-162/250 | 1 | г. Кизляр | улица Чернышевского | Нет данных в РК | 17 | 57 | 30 | СИП | фасад-кирпич | К(1)-Б | ПВ | 1 | 43.8484 | 46.7305
58 | Кизлярские ГорЭС | ПС Кизляр-2 | 3 | ТП 3-162/250 | 1 | г. Кизляр | улица Чернышевского | 97 | 17 | 58 | 18 | СИП | фасад-кирпич | К(1)-Б | ПВ | 1 | 43.8485 | 46.73
59 | Кизлярские ГорЭС | ПС Кизляр-2 | 3 | ТП 3-162/250 | 1 | г. Кизляр | улица Чернышевского | 95 | 18 | 59 | 9 | СИП | фасад-кирпич | К(1)-Б | ПВ | 1 | 43.8482 | 46.7299
60 | Кизлярские ГорЭС | ПС Кизляр-2 | 3 | ТП 3-162/250 | 1 | г. Кизляр | улица Чернышевского | 112 | 20 | 60 | 10 | СИП | фасад-кирпич | К(1)-Б | ПВ | 1 | 43.8476 | 46.7301
61 | Кизлярские ГорЭС | ПС Кизляр-2 | 3 | ТП 3-162/250 | 1 | г. Кизляр | улица Чернышевского | 93 | 21 | 61 | 14 | СИП | фасад-кирпич | К(1)-Б | ПВ | 1 | 43.8479 | 46.7296
62 | Кизлярские ГорЭС | ПС Кизляр-2 | 3 | ТП 3-162/250 | 1 | г. Кизляр | улица Чернышевского | Нет данных в РК | 21 | 62 | 11 | СИП | фасад-кирпич | К(1)-Б | ПВ | 1 | 43.8479 | 46.7294
63 | Кизлярские ГорЭС | ПС Кизляр-2 | 3 | ТП 3-162/250 | 1 | г. Кизляр | улица Чернышевского | 91 | 21 | 63 | 15 | СИП | фасад-кирпич | К(1)-Б | ПВ | 1 | 43.8478 | 46.7293
64 | Кизлярские ГорЭС | ПС Кизляр-2 | 3 | ТП 3-162/250 | 1 | г. Кизляр | улица Чернышевского | 89 | 21 | 64 | 28 | СИП | фасад-кирпич | К(1)-Б | ПВ | 1 | 43.8476 | 46.7295
65 | Кизлярские ГорЭС | ПС Кизляр-2 | 3 | ТП 3-162/250 | 1 | г. Кизляр | улица Чернышевского | 103 | 22 | 65 | 15 | СИП | фасад-кирпич | К(1)-Б | ПВ | 1 | 43.8492 | 46.73
66 | Кизлярские ГорЭС | ПС Кизляр-2 | 3 | ТП 3-162/250 | 1 | г. Кизляр | Широковая улица | 7 | 22 | 66 | 24 | СИП | фасад-кирпич | К(1)-Б | ПВ | 1 | 43.8493 | 46.7298
67 | Кизлярские ГорЭС | ПС Кизляр-2 | 3 | ТП 3-162/250 | 2 | г. Кизляр | улица Красина | Нет данных в РК | 1 | 1 | 8 | СИП | фасад-кирпич | К(3)-Ю | ПВ | 3 | 43.8508 | 46.7311
68 | Кизлярские ГорЭС | ПС Кизляр-2 | 3 | ТП 3-162/250 | 2 | г. Кизляр | улица Красина | 42/5 | 5 | 2 | 10 | СИП | фасад-кирпич | НД(1)-Б | ПВ | 1 | 43.8518 | 46.7314
69 | Кизлярские ГорЭС | ПС Кизляр-2 | 3 | ТП 3-162/250 | 2 | г. Кизляр | улица Красина | Нет данных в РК | 5 | 3 | 10 | АС | фасад-кирпич | НД(3)-Б | ПВ | 3 | 43.8518 | 46.7313
1 | Кизлярские ГорЭС | ПС Кизляр-2 | 3 | ТП 3-172/63 | 1 | г. Кизляр | улица Красина | 37/1 | 0 | 1 | 6 | СИП | фасад-кирпич | Н(3)-Ю | ПВ | 3 | 43.85 | 46.7279 | СИП
1 | Кизлярские ГорЭС | ПС Кизляр-2 | 3 | ТП 3-175/100 | 1 | г. Кизляр | улица Островского | 92А | 0 | 1 | 6 | АС | фасад-кирпич | НД(3)-Ю | ПКВ | 3 | 43.8499 | 46.7215 | СИП
1 | Кизлярские ГорЭС | ПС Кизляр-2 | 3 | ТП 3-176/160 | 1 | г. Кизляр | Набережная улица | 8 | 0 | 1 | 18 | АС | фасад-кирпич | НД(3)-Ю | ПКВ | 3 | 43.8494 | 46.7159 | СИП
1 | Кизлярские ГорЭС | ПС Кизляр-2 | 3 | ТП 3-199/25 | 1 | г. Кизляр | Северная улица | 39 | 0 | 1 | 7 | АС | фасад-кирпич | НД(3)-Ю | ПВ | 3 | 43.8456 | 46.7258 | СИП
1 | Кизлярские ГорЭС | ПС Кизляр-2 | 3 | ТП 3-201/250 | 1 | г. Кизляр | улица Красина | 22/2 | 0 | 1 | 10 | СИП | фасад-кирпич | Н(3)-Ю | ПКВ | 3 | 43.8509 | 46.7271 | СИП
1 | Кизлярские ГорЭС | ПС Кизляр-2 | 3 | ТП 3-203/63 | 1 | г. Кизляр | улица Багратиона | 102 | 0 | 1 | 12 | АС | фасад-кирпич | НД(3)-Ю | ПВ | 3 | 43.845 | 46.7328 | СИП
1 | Кизлярские ГорЭС | ПС Кизляр-2 | 3 | ТП 3-214/100 | 1 | г. Кизляр | Набережная улица | 35 | 0 | 1 | 4 | АС | фасад-кирпич | НД(3)-Ю | ПКВ | 3 | 43.8487 | 46.7139 | СИП
1 | Кизлярские ГорЭС | ПС Кизляр-2 | 11 | ТП 11-47/160 | 1 | г. Кизляр | Магистральная улица | 289 | 1 | 1 | 9 | СИП | фасад-кирпич | К(3)-Б | ПВ | 3 | 43.8634 | 46.7392
2 | Кизлярские ГорЭС | ПС Кизляр-2 | 11 | ТП 11-47/160 | 1 | г. Кизляр | Магистральная улица | Нет данных в РК | 1 | 2 | 15 | СИП | фасад-кирпич | К(3)-Б | ПВ | 3 | 43.8634 | 46.7391
3 | Кизлярские ГорЭС | ПС Кизляр-2 | 11 | ТП 11-47/160 | 1 | г. Кизляр | Магистральная улица | Нет данных в РК | 9 | 3 | 14 | СИП | фасад-кирпич | К(1)-Б | ПВ | 1 | 43.8643 | 46.7368
4 | Кизлярские ГорЭС | ПС Кизляр-2 | 11 | ТП 11-47/160 | 1 | г. Кизляр | Магистральная улица | Нет данных в РК | 9 | 4 | 13 | СИП | фасад-кирпич | К(1)-Б | ПВ | 1 | 43.8644 | 46.7366
5 | Кизлярские ГорЭС | ПС Кизляр-2 | 11 | ТП 11-47/160 | 2 | г. Кизляр | Магистральная улица | Нет данных в РК | 0 | 1 | 9 | АС | фасад-кирпич | К(1)-Ю | ПВ | 1 | 43.8636 | 46.7393
6 | Кизлярские ГорЭС | ПС Кизляр-2 | 11 | ТП 11-47/160 | 3 | г. Кизляр | Магистральная улица | Нет данных в РК | 0 | 1 | 9 | АС | фасад-кирпич | К(1)-Ю | ПВ | 1 | 43.8635 | 46.7394
1 | Кизлярские ГорЭС | ПС Кизляр-2 | 11 | ТП 11-57/630 | 1 | г. Кизляр | Северная улица | Нет данных в РК | 0 | 1 | 5 | АС | фасад-кирпич | НД(3)-Ю | ПКВ | 3 | 43.8441 | 46.7329 | СИП
1 | Кизлярские ГорЭС | ПС Кизляр-2 | 11 | ТП 11-60/630 | 1 | г. Кизляр | улица Победы | 91 | 2 | 2 | 9 | СИП | фасад-кирпич | К(3)-Б | ПВ | 3 | 43.84 | 46.733
2 | Кизлярские ГорЭС | ПС Кизляр-2 | 11 | ТП 11-60/630 | 1 | г. Кизляр | улица Победы | Нет данных в РК | 4 | 3 | 11 | СИП | фасад-кирпич | К(3)-Б | ПВ | 3 | 43.8398 | 46.7334
3 | Кизлярские ГорЭС | ПС Кизляр-2 | 11 | ТП 11-60/630 | 1 | г. Кизляр | улица Победы | Нет данных в РК | 4 | 4 | 16 | СИП | фасад-кирпич | К(3)-Б | ПВ | 3 | 43.8399 | 46.7334
4 | Кизлярские ГорЭС | ПС Кизляр-2 | 11 | ТП 11-60/630 | 1 | г. Кизляр | улица Циолковского | 6/1 | 6 | 5 | 10 | СИП | фасад-кирпич | К(3)-Б | ПВ | 3 | 43.84 | 46.7342
5 | Кизлярские ГорЭС | ПС Кизляр-2 | 11 | ТП 11-60/630 | 1 | г. Кизляр | улица Победы | Нет данных в РК | 8 | 6 | 23 | СИП | фасад-кирпич | К(3)-Б | ПВ | 3 | 43.8402 | 46.7334
6 | Кизлярские ГорЭС | ПС Кизляр-2 | 11 | ТП 11-60/630 | 1 | г. Кизляр | улица Победы | 89 | 0 | 1 | 9 | СИП | фасад-кирпич | К(1)-Б | ПВ | 1 | 43.8403 | 46.7327
7 | Кизлярские ГорЭС | ПС Кизляр-2 | 11 | ТП 11-60/630 | 3 | г. Кизляр | улица Победы | 87 | 0 | 1 | 11 | СИП | фасад-кирпич | К(1)-Б | ПВ | 1 | 43.8402 | 46.7317
8 | Кизлярские ГорЭС | ПС Кизляр-2 | 11 | ТП 11-60/630 | 3 | г. Кизляр | улица Победы | Нет данных в РК | 0 | 2 | 10 | СИП | фасад-кирпич | К(1)-Б | ПВ | 1 | 43.8403 | 46.7316
9 | Кизлярские ГорЭС | ПС Кизляр-2 | 11 | ТП 11-60/630 | 3 | г. Кизляр | улица Победы | Нет данных в РК | 0 | 3 | 13 | СИП | фасад-кирпич | К(1)-Б | ПВ | 1 | 43.8403 | 46.7316
10 | Кизлярские ГорЭС | ПС Кизляр-2 | 11 | ТП 11-60/630 | 3 | г. Кизляр | улица Победы | Нет данных в РК | 0 | 4 | 8 | СИП | фасад-кирпич | К(1)-Б | ПВ | 1 | 43.8403 | 46.7317
11 | Кизлярские ГорЭС | ПС Кизляр-2 | 11 | ТП 11-60/630 | 3 | г. Кизляр | улица Победы | Нет данных в РК | 0 | 5 | 8 | СИП | фасад-кирпич | К(1)-Б | ПВ | 1 | 43.8403 | 46.7316
12 | Кизлярские ГорЭС | ПС Кизляр-2 | 11 | ТП 11-60/630 | 3 | г. Кизляр | улица Победы | Нет данных в РК | 0 | 6 | 8 | СИП | фасад-кирпич | К(1)-Б | ПВ | 1 | 43.8403 | 46.7317
13 | Кизлярские ГорЭС | ПС Кизляр-2 | 11 | ТП 11-60/630 | 3 | г. Кизляр | улица Победы | Нет данных в РК | 0 | 7 | 15 | СИП | фасад-кирпич | К(1)-Б | ПВ | 1 | 43.8403 | 46.7318
14 | Кизлярские ГорЭС | ПС Кизляр-2 | 11 | ТП 11-60/630 | 3 | г. Кизляр | улица Победы | Нет данных в РК | 0 | 8 | 8 | СИП | фасад-кирпич | К(1)-Б | ПВ | 1 | 43.8402 | 46.7316
15 | Кизлярские ГорЭС | ПС Кизляр-2 | 11 | ТП 11-60/630 | 3 | г. Кизляр | улица Победы | Нет данных в РК | 0 | 9 | 9 | СИП | фасад-кирпич | К(1)-Б | ПВ | 1 | 43.8403 | 46.7316
16 | Кизлярские ГорЭС | ПС Кизляр-2 | 11 | ТП 11-60/630 | 3 | г. Кизляр | улица Победы | Нет данных в РК | 0 | 10 | 13 | СИП | фасад-кирпич | К(1)-Б | ПВ | 1 | 43.8403 | 46.7315
17 | Кизлярские ГорЭС | ПС Кизляр-2 | 11 | ТП 11-60/630 | 3 | г. Кизляр | улица Победы | Нет данных в РК | 0 | 11 | 8 | СИП | фасад-кирпич | К(1)-Б | ПВ | 1 | 43.8403 | 46.7316
18 | Кизлярские ГорЭС | ПС Кизляр-2 | 11 | ТП 11-60/630 | 3 | г. Кизляр | улица Победы | Нет данных в РК | 0 | 12 | 8 | СИП | фасад-кирпич | К(1)-Б | ПВ | 1 | 43.8403 | 46.7316
19 | Кизлярские ГорЭС | ПС Кизляр-2 | 11 | ТП 11-60/630 | 3 | г. Кизляр | улица Победы | Нет данных в РК | 0 | 13 | 9 | СИП | фасад-кирпич | К(1)-Б | ПВ | 1 | 43.8403 | 46.7315
20 | Кизлярские ГорЭС | ПС Кизляр-2 | 11 | ТП 11-60/630 | 3 | г. Кизляр | улица Победы | Нет данных в РК | 0 | 14 | 12 | СИП | фасад-кирпич | К(1)-Б | ПВ | 1 | 43.8402 | 46.7317
21 | Кизлярские ГорЭС | ПС Кизляр-2 | 11 | ТП 11-60/630 | 3 | г. Кизляр | улица Победы | Нет данных в РК | 0 | 15 | 16 | СИП | фасад-кирпич | К(1)-Б | ПВ | 1 | 43.8402 | 46.7317
22 | Кизлярские ГорЭС | ПС Кизляр-2 | 11 | ТП 11-60/630 | 3 | г. Кизляр | улица Победы | Нет данных в РК | 0 | 16 | 10 | СИП | фасад-кирпич | К(1)-Б | ПВ | 1 | 43.8403 | 46.7317
23 | Кизлярские ГорЭС | ПС Кизляр-2 | 11 | ТП 11-60/630 | 3 | г. Кизляр | улица Победы | Нет данных в РК | 0 | 17 | 12 | СИП | фасад-кирпич | К(1)-Б | ПВ | 1 | 43.8403 | 46.7318
24 | Кизлярские ГорЭС | ПС Кизляр-2 | 11 | ТП 11-60/630 | 3 | г. Кизляр | улица Победы | Нет данных в РК | 0 | 18 | 10 | СИП | фасад-кирпич | К(1)-Б | ПВ | 1 | 43.8402 | 46.7318
25 | Кизлярские ГорЭС | ПС Кизляр-2 | 11 | ТП 11-60/630 | 3 | г. Кизляр | улица Победы | Нет данных в РК | 0 | 19 | 15 | СИП | фасад-кирпич | К(1)-Б | ПВ | 1 | 43.8402 | 46.7318
26 | Кизлярские ГорЭС | ПС Кизляр-2 | 11 | ТП 11-60/630 | 3 | г. Кизляр | улица Победы | Нет данных в РК | 0 | 20 | 8 | СИП | фасад-кирпич | К(1)-Б | ПВ | 1 | 43.8403 | 46.7318
27 | Кизлярские ГорЭС | ПС Кизляр-2 | 11 | ТП 11-60/630 | 3 | г. Кизляр | улица Победы | Нет данных в РК | 0 | 21 | 9 | СИП | фасад-кирпич | К(1)-Б | ПВ | 1 | 43.8403 | 46.7316
28 | Кизлярские ГорЭС | ПС Кизляр-2 | 11 | ТП 11-60/630 | 3 | г. Кизляр | улица Победы | Нет данных в РК | 0 | 22 | 9 | СИП | фасад-кирпич | К(1)-Б | ПВ | 1 | 43.8402 | 46.7317
29 | Кизлярские ГорЭС | ПС Кизляр-2 | 11 | ТП 11-60/630 | 3 | г. Кизляр | улица Победы | Нет данных в РК | 0 | 23 | 15 | СИП | фасад-кирпич | К(1)-Б | ПВ | 1 | 43.8402 | 46.7317
30 | Кизлярские ГорЭС | ПС Кизляр-2 | 11 | ТП 11-60/630 | 3 | г. Кизляр | улица Победы | Нет данных в РК | 0 | 24 | 8 | СИП | фасад-кирпич | К(1)-Б | ПВ | 1 | 43.8403 | 46.7318
31 | Кизлярские ГорЭС | ПС Кизляр-2 | 11 | ТП 11-60/630 | 3 | г. Кизляр | улица Победы | Нет данных в РК | 0 | 25 | 16 | СИП | фасад-кирпич | К(1)-Б | ПВ | 1 | 43.8403 | 46.7317
32 | Кизлярские ГорЭС | ПС Кизляр-2 | 11 | ТП 11-60/630 | 3 | г. Кизляр | улица Победы | Нет данных в РК | 0 | 26 | 13 | СИП | фасад-кирпич | К(1)-Б | ПВ | 1 | 43.8403 | 46.7317
33 | Кизлярские ГорЭС | ПС Кизляр-2 | 11 | ТП 11-60/630 | 3 | г. Кизляр | улица Победы | Нет данных в РК | 0 | 27 | 12 | СИП | фасад-кирпич | К(1)-Б | ПВ | 1 | 43.8403 | 46.7315
34 | Кизлярские ГорЭС | ПС Кизляр-2 | 11 | ТП 11-60/630 | 3 | г. Кизляр | улица Победы | Нет данных в РК | 0 | 28 | 15 | СИП | фасад-кирпич | К(1)-Б | ПВ | 1 | 43.8403 | 46.7317
35 | Кизлярские ГорЭС | ПС Кизляр-2 | 11 | ТП 11-60/630 | 3 | г. Кизляр | улица Победы | Нет данных в РК | 0 | 29 | 8 | СИП | фасад-кирпич | К(1)-Б | ПВ | 1 | 43.8402 | 46.7319
36 | Кизлярские ГорЭС | ПС Кизляр-2 | 11 | ТП 11-60/630 | 3 | г. Кизляр | улица Победы | Нет данных в РК | 0 | 30 | 16 | СИП | фасад-кирпич | К(1)-Б | ПВ | 1 | 43.8401 | 46.732
37 | Кизлярские ГорЭС | ПС Кизляр-2 | 11 | ТП 11-60/630 | 4 | г. Кизляр | улица Победы | Нет данных в РК | 0 | 1 | 10 | СИП | фасад-кирпич | К(1)-Б | ПВ | 1 | 43.84 | 46.7324
38 | Кизлярские ГорЭС | ПС Кизляр-2 | 11 | ТП 11-60/630 | 4 | г. Кизляр | улица Победы | Нет данных в РК | 0 | 2 | 10 | СИП | фасад-кирпич | К(1)-Б | ПВ | 1 | 43.8401 | 46.7325
39 | Кизлярские ГорЭС | ПС Кизляр-2 | 11 | ТП 11-60/630 | 4 | г. Кизляр | улица Победы | Нет данных в РК | 0 | 3 | 9 | СИП | фасад-кирпич | К(1)-Б | ПВ | 1 | 43.84 | 46.7324
40 | Кизлярские ГорЭС | ПС Кизляр-2 | 11 | ТП 11-60/630 | 4 | г. Кизляр | улица Победы | Нет данных в РК | 0 | 4 | 10 | СИП | фасад-кирпич | К(1)-Б | ПВ | 1 | 43.8401 | 46.7325
41 | Кизлярские ГорЭС | ПС Кизляр-2 | 11 | ТП 11-60/630 | 4 | г. Кизляр | улица Победы | Нет данных в РК | 0 | 5 | 11 | СИП | фасад-кирпич | К(1)-Б | ПВ | 1 | 43.8401 | 46.7324
42 | Кизлярские ГорЭС | ПС Кизляр-2 | 11 | ТП 11-60/630 | 4 | г. Кизляр | улица Победы | Нет данных в РК | 0 | 6 | 9 | СИП | фасад-кирпич | К(1)-Б | ПВ | 1 | 43.8401 | 46.7325
43 | Кизлярские ГорЭС | ПС Кизляр-2 | 11 | ТП 11-60/630 | 4 | г. Кизляр | улица Победы | Нет данных в РК | 0 | 7 | 8 | СИП | фасад-кирпич | К(1)-Б | ПВ | 1 | 43.8401 | 46.7324
44 | Кизлярские ГорЭС | ПС Кизляр-2 | 11 | ТП 11-60/630 | 4 | г. Кизляр | улица Победы | Нет данных в РК | 0 | 8 | 9 | СИП | фасад-кирпич | К(1)-Б | ПВ | 1 | 43.8401 | 46.7325
45 | Кизлярские ГорЭС | ПС Кизляр-2 | 11 | ТП 11-60/630 | 4 | г. Кизляр | улица Победы | Нет данных в РК | 0 | 9 | 17 | СИП | фасад-кирпич | К(1)-Б | ПВ | 1 | 43.8401 | 46.7325
46 | Кизлярские ГорЭС | ПС Кизляр-2 | 11 | ТП 11-60/630 | 4 | г. Кизляр | улица Победы | Нет данных в РК | 0 | 10 | 16 | СИП | фасад-кирпич | К(1)-Б | ПВ | 1 | 43.8401 | 46.7324
47 | Кизлярские ГорЭС | ПС Кизляр-2 | 11 | ТП 11-60/630 | 4 | г. Кизляр | улица Победы | Нет данных в РК | 0 | 11 | 16 | СИП | фасад-кирпич | К(1)-Б | ПВ | 1 | 43.8401 | 46.7324
48 | Кизлярские ГорЭС | ПС Кизляр-2 | 11 | ТП 11-60/630 | 4 | г. Кизляр | улица Победы | Нет данных в РК | 0 | 12 | 18 | СИП | фасад-кирпич | К(1)-Б | ПВ | 1 | 43.8401 | 46.7325
49 | Кизлярские ГорЭС | ПС Кизляр-2 | 11 | ТП 11-60/630 | 4 | г. Кизляр | улица Победы | Нет данных в РК | 0 | 13 | 9 | СИП | фасад-кирпич | К(1)-Б | ПВ | 1 | 43.84 | 46.7324
50 | Кизлярские ГорЭС | ПС Кизляр-2 | 11 | ТП 11-60/630 | 4 | г. Кизляр | улица Победы | Нет данных в РК | 0 | 14 | 13 | СИП | фасад-кирпич | К(1)-Б | ПВ | 1 | 43.8401 | 46.7323
51 | Кизлярские ГорЭС | ПС Кизляр-2 | 11 | ТП 11-60/630 | 4 | г. Кизляр | улица Победы | Нет данных в РК | 0 | 15 | 15 | СИП | фасад-кирпич | К(1)-Б | ПВ | 1 | 43.8401 | 46.7323
52 | Кизлярские ГорЭС | ПС Кизляр-2 | 11 | ТП 11-60/630 | 4 | г. Кизляр | улица Победы | Нет данных в РК | 0 | 16 | 9 | СИП | фасад-кирпич | К(1)-Б | ПВ | 1 | 43.8401 | 46.7323
53 | Кизлярские ГорЭС | ПС Кизляр-2 | 11 | ТП 11-60/630 | 4 | г. Кизляр | улица Победы | Нет данных в РК | 0 | 17 | 8 | СИП | фасад-кирпич | К(1)-Б | ПВ | 1 | 43.8401 | 46.7323
54 | Кизлярские ГорЭС | ПС Кизляр-2 | 11 | ТП 11-60/630 | 4 | г. Кизляр | улица Победы | Нет данных в РК | 0 | 18 | 9 | СИП | фасад-кирпич | К(1)-Б | ПВ | 1 | 43.8401 | 46.7323
55 | Кизлярские ГорЭС | ПС Кизляр-2 | 11 | ТП 11-60/630 | 4 | г. Кизляр | улица Победы | Нет данных в РК | 0 | 19 | 20 | СИП | фасад-кирпич | К(1)-Б | ПВ | 1 | 43.8401 | 46.7323
56 | Кизлярские ГорЭС | ПС Кизляр-2 | 11 | ТП 11-60/630 | 4 | г. Кизляр | улица Победы | Нет данных в РК | 0 | 20 | 8 | СИП | фасад-кирпич | К(1)-Б | ПВ | 1 | 43.8401 | 46.7324
57 | Кизлярские ГорЭС | ПС Кизляр-2 | 11 | ТП 11-60/630 | 4 | г. Кизляр | улица Победы | Нет данных в РК | 0 | 21 | 9 | СИП | фасад-кирпич | К(1)-Б | ПВ | 1 | 43.8401 | 46.7324
58 | Кизлярские ГорЭС | ПС Кизляр-2 | 11 | ТП 11-60/630 | 4 | г. Кизляр | улица Победы | Нет данных в РК | 0 | 22 | 18 | СИП | фасад-кирпич | К(1)-Б | ПВ | 1 | 43.8401 | 46.7324
59 | Кизлярские ГорЭС | ПС Кизляр-2 | 11 | ТП 11-60/630 | 4 | г. Кизляр | улица Победы | Нет данных в РК | 0 | 23 | 8 | СИП | фасад-кирпич | К(1)-Б | ПВ | 1 | 43.8401 | 46.7324
60 | Кизлярские ГорЭС | ПС Кизляр-2 | 11 | ТП 11-60/630 | 4 | г. Кизляр | улица Победы | Нет данных в РК | 0 | 24 | 12 | СИП | фасад-кирпич | К(1)-Б | ПВ | 1 | 43.8401 | 46.7324
61 | Кизлярские ГорЭС | ПС Кизляр-2 | 11 | ТП 11-60/630 | 4 | г. Кизляр | улица Победы | Нет данных в РК | 0 | 25 | 8 | СИП | фасад-кирпич | К(1)-Б | ПВ | 1 | 43.8401 | 46.7324
62 | Кизлярские ГорЭС | ПС Кизляр-2 | 11 | ТП 11-60/630 | 4 | г. Кизляр | улица Победы | Нет данных в РК | 0 | 26 | 12 | СИП | фасад-кирпич | К(1)-Б | ПВ | 1 | 43.8401 | 46.7324
63 | Кизлярские ГорЭС | ПС Кизляр-2 | 11 | ТП 11-60/630 | 4 | г. Кизляр | улица Победы | Нет данных в РК | 0 | 27 | 8 | СИП | фасад-кирпич | К(1)-Б | ПВ | 1 | 43.84 | 46.7324
64 | Кизлярские ГорЭС | ПС Кизляр-2 | 11 | ТП 11-60/630 | 4 | г. Кизляр | улица Победы | Нет данных в РК | 0 | 28 | 10 | СИП | фасад-кирпич | К(1)-Б | ПВ | 1 | 43.8401 | 46.7325
65 | Кизлярские ГорЭС | ПС Кизляр-2 | 11 | ТП 11-60/630 | 4 | г. Кизляр | улица Победы | Нет данных в РК | 0 | 29 | 10 | СИП | фасад-кирпич | К(1)-Б | ПВ | 1 | 43.8401 | 46.7326
1 | Кизлярские ГорЭС | ПС Кизляр-2 | 11 | ТП 11-61/630 | 1 | г. Кизляр | улица Гамидова | 2А | 2 | 1 | 29 | АС | фасад-кирпич | К(3)-Ю | ПВ | 3 | 43.8378 | 46.7332 | АС
2 | Кизлярские ГорЭС | ПС Кизляр-2 | 11 | ТП 11-61/630 | 1 | г. Кизляр | улица Гамидова | Нет данных в РК | 2 | 2 | 30 | АС | фасад-кирпич | К(3)-Ю | ПВ | 3 | 43.8378 | 46.7332 | АС
3 | Кизлярские ГорЭС | ПС Кизляр-2 | 11 | ТП 11-61/630 | 1 | г. Кизляр | улица Гамидова | Нет данных в РК | 3 | 3 | 7 | АС | фасад-кирпич | НС(3)-Ю | ПВ | 3 | 43.8382 | 46.733 | АС
4 | Кизлярские ГорЭС | ПС Кизляр-2 | 11 | ТП 11-61/630 | 1 | г. Кизляр | улица Гамидова | 2/1 | 6 | 5 | 6 | АС | фасад-кирпич | Н(1)-Ю | ПВ | 1 | 43.8388 | 46.7333 | АС
5 | Кизлярские ГорЭС | ПС Кизляр-2 | 11 | ТП 11-61/630 | 1 | г. Кизляр | улица Гамидова | 2Д | 7 | 6 | 11 | АС | фасад-кирпич | К(1)-Ю | ПВ | 1 | 43.839 | 46.7336 | АС
6 | Кизлярские ГорЭС | ПС Кизляр-2 | 11 | ТП 11-61/630 | 1 | г. Кизляр | улица Гамидова | Нет данных в РК | 8 | 7 | 6 | АС | фасад-кирпич | Н(1)-Ю | ПВ | 1 | 43.8385 | 46.7334 | АС
7 | Кизлярские ГорЭС | ПС Кизляр-2 | 11 | ТП 11-61/630 | 1 | г. Кизляр | улица Циолковского | 2 | 10 | 8 | 18 | АС | фасад-кирпич | Н(1)-Б | ПВ | 1 | 43.8382 | 46.7337 | КАБЕЛЬ
8 | Кизлярские ГорЭС | ПС Кизляр-2 | 11 | ТП 11-61/630 | 1 | г. Кизляр | улица Циолковского | Нет данных в РК | 10 | 9 | 19 | АС | фасад-кирпич | Н(1)-Б | ПВ | 1 | 43.8382 | 46.7337 | КАБЕЛЬ
9 | Кизлярские ГорЭС | ПС Кизляр-2 | 11 | ТП 11-61/630 | 1 | г. Кизляр | улица Циолковского | Нет данных в РК | 10 | 10 | 18 | АС | фасад-кирпич | Н(1)-Б | ПВ | 1 | 43.8383 | 46.7337 | КАБЕЛЬ
10 | Кизлярские ГорЭС | ПС Кизляр-2 | 11 | ТП 11-61/630 | 1 | г. Кизляр | улица Циолковского | Нет данных в РК | 10 | 11 | 24 | АС | фасад-кирпич | Н(1)-Б | ПВ | 1 | 43.8383 | 46.7336 | КАБЕЛЬ
11 | Кизлярские ГорЭС | ПС Кизляр-2 | 11 | ТП 11-61/630 | 1 | г. Кизляр | улица Циолковского | Нет данных в РК | 10 | 12 | 29 | АС | фасад-кирпич | Н(1)-Б | ПВ | 1 | 43.8383 | 46.7335 | КАБЕЛЬ
12 | Кизлярские ГорЭС | ПС Кизляр-2 | 11 | ТП 11-61/630 | 1 | г. Кизляр | улица Циолковского | Нет данных в РК | 10 | 13 | 32 | АС | фасад-кирпич | Н(1)-Б | ПВ | 1 | 43.8383 | 46.7335 | КАБЕЛЬ
13 | Кизлярские ГорЭС | ПС Кизляр-2 | 11 | ТП 11-61/630 | 1 | г. Кизляр | улица Циолковского | Нет данных в РК | 10 | 14 | 31 | АС | фасад-кирпич | Н(1)-Б | ПВ | 1 | 43.8382 | 46.7335 | КАБЕЛЬ
14 | Кизлярские ГорЭС | ПС Кизляр-2 | 11 | ТП 11-61/630 | 1 | г. Кизляр | улица Циолковского | Нет данных в РК | 10 | 15 | 30 | АС | фасад-кирпич | Н(1)-Б | ПВ | 1 | 43.8382 | 46.7335 | КАБЕЛЬ
15 | Кизлярские ГорЭС | ПС Кизляр-2 | 11 | ТП 11-61/630 | 1 | г. Кизляр | улица Циолковского | Нет данных в РК | 10 | 16 | 32 | АС | фасад-кирпич | Н(1)-Б | ПВ | 1 | 43.8382 | 46.7335 | КАБЕЛЬ
16 | Кизлярские ГорЭС | ПС Кизляр-2 | 11 | ТП 11-61/630 | 1 | г. Кизляр | улица Циолковского | Нет данных в РК | 10 | 17 | 33 | АС | фасад-кирпич | Н(1)-Б | ПВ | 1 | 43.8382 | 46.7335 | КАБЕЛЬ
17 | Кизлярские ГорЭС | ПС Кизляр-2 | 11 | ТП 11-61/630 | 2 | г. Кизляр | улица Гамидова | 1Б | 2 | 1 | 15 | АС | фасад-кирпич | Н(1)-Б | ПВ | 1 | 43.8376 | 46.7322 | КАБЕЛЬ
18 | Кизлярские ГорЭС | ПС Кизляр-2 | 11 | ТП 11-61/630 | 2 | г. Кизляр | улица Гамидова | Нет данных в РК | 2 | 2 | 15 | АС | фасад-кирпич | Н(1)-Б | ПВ | 1 | 43.8376 | 46.7322 | КАБЕЛЬ
19 | Кизлярские ГорЭС | ПС Кизляр-2 | 11 | ТП 11-61/630 | 2 | г. Кизляр | улица Гамидова | Нет данных в РК | 2 | 3 | 16 | АС | фасад-кирпич | Н(1)-Б | ПВ | 1 | 43.8376 | 46.7322 | КАБЕЛЬ
20 | Кизлярские ГорЭС | ПС Кизляр-2 | 11 | ТП 11-61/630 | 2 | г. Кизляр | улица Гамидова | Нет данных в РК | 2 | 4 | 15 | АС | фасад-кирпич | Н(1)-Б | ПВ | 1 | 43.8376 | 46.7322 | КАБЕЛЬ
21 | Кизлярские ГорЭС | ПС Кизляр-2 | 11 | ТП 11-61/630 | 2 | г. Кизляр | улица Гамидова | Нет данных в РК | 2 | 5 | 15 | АС | фасад-кирпич | Н(1)-Б | ПВ | 1 | 43.8376 | 46.7321 | КАБЕЛЬ
22 | Кизлярские ГорЭС | ПС Кизляр-2 | 11 | ТП 11-61/630 | 2 | г. Кизляр | улица Гамидова | Нет данных в РК | 2 | 6 | 15 | АС | фасад-кирпич | Н(1)-Б | ПВ | 1 | 43.8376 | 46.7321 | КАБЕЛЬ
23 | Кизлярские ГорЭС | ПС Кизляр-2 | 11 | ТП 11-61/630 | 2 | г. Кизляр | улица Гамидова | Нет данных в РК | 2 | 7 | 17 | АС | фасад-кирпич | Н(1)-Б | ПВ | 1 | 43.8376 | 46.7321 | КАБЕЛЬ
24 | Кизлярские ГорЭС | ПС Кизляр-2 | 11 | ТП 11-61/630 | 2 | г. Кизляр | улица Гамидова | Нет данных в РК | 2 | 8 | 17 | АС | фасад-кирпич | Н(1)-Б | ПВ | 1 | 43.8376 | 46.7321 | КАБЕЛЬ
25 | Кизлярские ГорЭС | ПС Кизляр-2 | 11 | ТП 11-61/630 | 2 | г. Кизляр | улица Гамидова | Нет данных в РК | 2 | 9 | 17 | АС | фасад-кирпич | Н(1)-Б | ПВ | 1 | 43.8376 | 46.7321 | КАБЕЛЬ
26 | Кизлярские ГорЭС | ПС Кизляр-2 | 11 | ТП 11-61/630 | 2 | г. Кизляр | улица Гамидова | Нет данных в РК | 2 | 10 | 15 | АС | фасад-кирпич | Н(1)-Б | ПВ | 1 | 43.8376 | 46.7322 | КАБЕЛЬ
27 | Кизлярские ГорЭС | ПС Кизляр-2 | 11 | ТП 11-61/630 | 2 | г. Кизляр | улица Гамидова | Нет данных в РК | 2 | 11 | 15 | АС | фасад-кирпич | Н(1)-Б | ПВ | 1 | 43.8376 | 46.7322 | КАБЕЛЬ
28 | Кизлярские ГорЭС | ПС Кизляр-2 | 11 | ТП 11-61/630 | 2 | г. Кизляр | улица Гамидова | Нет данных в РК | 2 | 12 | 14 | АС | фасад-кирпич | Н(1)-Б | ПВ | 1 | 43.8376 | 46.7322 | КАБЕЛЬ
29 | Кизлярские ГорЭС | ПС Кизляр-2 | 11 | ТП 11-61/630 | 2 | г. Кизляр | улица Гамидова | Нет данных в РК | 2 | 13 | 14 | АС | фасад-кирпич | Н(1)-Б | ПВ | 1 | 43.8376 | 46.7322 | КАБЕЛЬ
30 | Кизлярские ГорЭС | ПС Кизляр-2 | 11 | ТП 11-61/630 | 2 | г. Кизляр | улица Гамидова | Нет данных в РК | 2 | 14 | 16 | АС | фасад-кирпич | Н(1)-Б | ПВ | 1 | 43.8376 | 46.7322 | КАБЕЛЬ
31 | Кизлярские ГорЭС | ПС Кизляр-2 | 11 | ТП 11-61/630 | 2 | г. Кизляр | улица Гамидова | Нет данных в РК | 3 | 15 | 6 | АС | фасад-кирпич | Н(1)-Б | ПВ | 1 | 43.8374 | 46.7322 | КАБЕЛЬ
32 | Кизлярские ГорЭС | ПС Кизляр-2 | 11 | ТП 11-61/630 | 2 | г. Кизляр | улица Шевченко | 9 | 3 | 16 | 10 | АС | фасад-кирпич | Н(1)-Б | ПВ | 1 | 43.8374 | 46.7321 | КАБЕЛЬ
33 | Кизлярские ГорЭС | ПС Кизляр-2 | 11 | ТП 11-61/630 | 2 | г. Кизляр | улица Шевченко | Нет данных в РК | 3 | 17 | 8 | АС | фасад-кирпич | Н(1)-Б | ПВ | 1 | 43.8374 | 46.7321 | КАБЕЛЬ
34 | Кизлярские ГорЭС | ПС Кизляр-2 | 11 | ТП 11-61/630 | 2 | г. Кизляр | улица Шевченко | Нет данных в РК | 3 | 18 | 8 | АС | фасад-кирпич | Н(1)-Б | ПВ | 1 | 43.8374 | 46.7321 | КАБЕЛЬ
35 | Кизлярские ГорЭС | ПС Кизляр-2 | 11 | ТП 11-61/630 | 2 | г. Кизляр | улица Шевченко | Нет данных в РК | 3 | 19 | 13 | АС | фасад-кирпич | Н(1)-Б | ПВ | 1 | 43.8374 | 46.7321 | КАБЕЛЬ
36 | Кизлярские ГорЭС | ПС Кизляр-2 | 11 | ТП 11-61/630 | 2 | г. Кизляр | улица Шевченко | Нет данных в РК | 3 | 20 | 12 | АС | фасад-кирпич | Н(1)-Б | ПВ | 1 | 43.8374 | 46.7321 | КАБЕЛЬ
37 | Кизлярские ГорЭС | ПС Кизляр-2 | 11 | ТП 11-61/630 | 2 | г. Кизляр | улица Шевченко | Нет данных в РК | 3 | 21 | 8 | АС | фасад-кирпич | Н(1)-Б | ПВ | 1 | 43.8374 | 46.7321 | КАБЕЛЬ
38 | Кизлярские ГорЭС | ПС Кизляр-2 | 11 | ТП 11-61/630 | 2 | г. Кизляр | улица Шевченко | Нет данных в РК | 3 | 22 | 9 | АС | фасад-кирпич | Н(1)-Б | ПВ | 1 | 43.8374 | 46.7321 | КАБЕЛЬ
39 | Кизлярские ГорЭС | ПС Кизляр-2 | 11 | ТП 11-61/630 | 2 | г. Кизляр | улица Шевченко | Нет данных в РК | 3 | 23 | 10 | АС | фасад-кирпич | Н(1)-Б | ПВ | 1 | 43.8374 | 46.7321 | КАБЕЛЬ
40 | Кизлярские ГорЭС | ПС Кизляр-2 | 11 | ТП 11-61/630 | 2 | г. Кизляр | улица Шевченко | Нет данных в РК | 3 | 24 | 7 | АС | фасад-кирпич | Н(1)-Б | ПВ | 1 | 43.8374 | 46.7321 | КАБЕЛЬ
41 | Кизлярские ГорЭС | ПС Кизляр-2 | 11 | ТП 11-61/630 | 2 | г. Кизляр | улица Шевченко | Нет данных в РК | 3 | 25 | 9 | АС | фасад-кирпич | Н(1)-Б | ПВ | 1 | 43.8374 | 46.7321 | КАБЕЛЬ
42 | Кизлярские ГорЭС | ПС Кизляр-2 | 11 | ТП 11-61/630 | 2 | г. Кизляр | улица Шевченко | Нет данных в РК | 3 | 26 | 12 | АС | фасад-кирпич | Н(1)-Б | ПВ | 1 | 43.8374 | 46.7321 | КАБЕЛЬ
43 | Кизлярские ГорЭС | ПС Кизляр-2 | 11 | ТП 11-61/630 | 2 | г. Кизляр | улица Шевченко | Нет данных в РК | 3 | 27 | 6 | АС | фасад-кирпич | Н(1)-Б | ПВ | 1 | 43.8375 | 46.7321 | КАБЕЛЬ
44 | Кизлярские ГорЭС | ПС Кизляр-2 | 11 | ТП 11-61/630 | 2 | г. Кизляр | улица Шевченко | Нет данных в РК | 3 | 28 | 6 | АС | фасад-кирпич | Н(1)-Б | ПВ | 1 | 43.8375 | 46.7321 | КАБЕЛЬ
45 | Кизлярские ГорЭС | ПС Кизляр-2 | 11 | ТП 11-61/630 | 2 | г. Кизляр | улица Шевченко | Нет данных в РК | 3 | 29 | 11 | АС | фасад-кирпич | Н(1)-Б | ПВ | 1 | 43.8374 | 46.7321 | КАБЕЛЬ
46 | Кизлярские ГорЭС | ПС Кизляр-2 | 11 | ТП 11-61/630 | 2 | г. Кизляр | улица Шевченко | Нет данных в РК | 3 | 30 | 12 | АС | фасад-кирпич | Н(1)-Б | ПВ | 1 | 43.8374 | 46.7321 | КАБЕЛЬ
47 | Кизлярские ГорЭС | ПС Кизляр-2 | 11 | ТП 11-61/630 | 2 | г. Кизляр | улица Сулеймана Стальского | 1Б | 4 | 33 | 11 | АС | фасад-кирпич | Н(1)-Б | ПВ | 1 | 43.8376 | 46.7317 | КАБЕЛЬ
48 | Кизлярские ГорЭС | ПС Кизляр-2 | 11 | ТП 11-61/630 | 2 | г. Кизляр | улица Сулеймана Стальского | Нет данных в РК | 4 | 34 | 10 | АС | фасад-кирпич | Н(1)-Б | ПВ | 1 | 43.8376 | 46.7317 | КАБЕЛЬ
49 | Кизлярские ГорЭС | ПС Кизляр-2 | 11 | ТП 11-61/630 | 2 | г. Кизляр | улица Сулеймана Стальского | Нет данных в РК | 4 | 35 | 10 | АС | фасад-кирпич | Н(1)-Б | ПВ | 1 | 43.8376 | 46.7317 | КАБЕЛЬ
50 | Кизлярские ГорЭС | ПС Кизляр-2 | 11 | ТП 11-61/630 | 2 | г. Кизляр | улица Сулеймана Стальского | Нет данных в РК | 4 | 36 | 11 | АС | фасад-кирпич | Н(1)-Б | ПВ | 1 | 43.8376 | 46.7317 | КАБЕЛЬ
51 | Кизлярские ГорЭС | ПС Кизляр-2 | 11 | ТП 11-61/630 | 2 | г. Кизляр | улица Сулеймана Стальского | Нет данных в РК | 4 | 37 | 12 | АС | фасад-кирпич | Н(1)-Б | ПВ | 1 | 43.8376 | 46.7317 | КАБЕЛЬ
52 | Кизлярские ГорЭС | ПС Кизляр-2 | 11 | ТП 11-61/630 | 2 | г. Кизляр | улица Сулеймана Стальского | Нет данных в РК | 4 | 38 | 4 | АС | фасад-кирпич | Н(1)-Б | ПВ | 1 | 43.8376 | 46.7318 | КАБЕЛЬ
53 | Кизлярские ГорЭС | ПС Кизляр-2 | 11 | ТП 11-61/630 | 2 | г. Кизляр | улица Сулеймана Стальского | Нет данных в РК | 4 | 39 | 7 | АС | фасад-кирпич | Н(1)-Б | ПВ | 1 | 43.8376 | 46.7317 | КАБЕЛЬ
54 | Кизлярские ГорЭС | ПС Кизляр-2 | 11 | ТП 11-61/630 | 2 | г. Кизляр | улица Сулеймана Стальского | Нет данных в РК | 4 | 40 | 8 | АС | фасад-кирпич | Н(1)-Б | ПВ | 1 | 43.8376 | 46.7317 | КАБЕЛЬ
55 | Кизлярские ГорЭС | ПС Кизляр-2 | 11 | ТП 11-61/630 | 2 | г. Кизляр | улица Сулеймана Стальского | Нет данных в РК | 4 | 41 | 10 | АС | фасад-кирпич | Н(1)-Б | ПВ | 1 | 43.8376 | 46.7317 | КАБЕЛЬ
56 | Кизлярские ГорЭС | ПС Кизляр-2 | 11 | ТП 11-61/630 | 2 | г. Кизляр | улица Сулеймана Стальского | Нет данных в РК | 4 | 42 | 11 | АС | фасад-кирпич | Н(1)-Б | ПВ | 1 | 43.8376 | 46.7317 | КАБЕЛЬ
57 | Кизлярские ГорЭС | ПС Кизляр-2 | 11 | ТП 11-61/630 | 2 | г. Кизляр | улица Сулеймана Стальского | Нет данных в РК | 4 | 43 | 5 | АС | фасад-кирпич | Н(1)-Б | ПВ | 1 | 43.8376 | 46.7318 | КАБЕЛЬ
58 | Кизлярские ГорЭС | ПС Кизляр-2 | 11 | ТП 11-61/630 | 2 | г. Кизляр | улица Сулеймана Стальского | Нет данных в РК | 4 | 44 | 4 | АС | фасад-кирпич | Н(1)-Б | ПВ | 1 | 43.8376 | 46.7318 | КАБЕЛЬ
59 | Кизлярские ГорЭС | ПС Кизляр-2 | 11 | ТП 11-61/630 | 2 | г. Кизляр | улица Сулеймана Стальского | Нет данных в РК | 4 | 45 | 4 | АС | фасад-кирпич | Н(1)-Б | ПВ | 1 | 43.8376 | 46.7318 | КАБЕЛЬ
60 | Кизлярские ГорЭС | ПС Кизляр-2 | 11 | ТП 11-61/630 | 2 | г. Кизляр | улица Сулеймана Стальского | Нет данных в РК | 4 | 46 | 5 | АС | фасад-кирпич | Н(1)-Б | ПВ | 1 | 43.8376 | 46.7318 | КАБЕЛЬ
61 | Кизлярские ГорЭС | ПС Кизляр-2 | 11 | ТП 11-61/630 | 2 | г. Кизляр | улица Сулеймана Стальского | Нет данных в РК | 4 | 47 | 6 | АС | фасад-кирпич | Н(1)-Б | ПВ | 1 | 43.8376 | 46.7318 | КАБЕЛЬ
62 | Кизлярские ГорЭС | ПС Кизляр-2 | 11 | ТП 11-61/630 | 2 | г. Кизляр | улица Сулеймана Стальского | Нет данных в РК | 5 | 48 | 34 | АС | фасад-кирпич | Н(1)-Б | ПВ | 1 | 43.8379 | 46.7311 | КАБЕЛЬ
63 | Кизлярские ГорЭС | ПС Кизляр-2 | 11 | ТП 11-61/630 | 2 | г. Кизляр | улица Сулеймана Стальского | Нет данных в РК | 5 | 49 | 36 | АС | фасад-кирпич | Н(1)-Б | ПВ | 1 | 43.8379 | 46.7311 | КАБЕЛЬ
64 | Кизлярские ГорЭС | ПС Кизляр-2 | 11 | ТП 11-61/630 | 2 | г. Кизляр | улица Сулеймана Стальского | Нет данных в РК | 5 | 50 | 38 | АС | фасад-кирпич | Н(1)-Б | ПВ | 1 | 43.8379 | 46.7311 | КАБЕЛЬ
65 | Кизлярские ГорЭС | ПС Кизляр-2 | 11 | ТП 11-61/630 | 2 | г. Кизляр | улица Сулеймана Стальского | Нет данных в РК | 5 | 51 | 39 | АС | фасад-кирпич | Н(1)-Б | ПВ | 1 | 43.8379 | 46.7311 | КАБЕЛЬ
66 | Кизлярские ГорЭС | ПС Кизляр-2 | 11 | ТП 11-61/630 | 2 | г. Кизляр | улица Сулеймана Стальского | Нет данных в РК | 5 | 52 | 39 | АС | фасад-кирпич | Н(1)-Б | ПВ | 1 | 43.8379 | 46.7311 | КАБЕЛЬ
67 | Кизлярские ГорЭС | ПС Кизляр-2 | 11 | ТП 11-61/630 | 2 | г. Кизляр | улица Сулеймана Стальского | Нет данных в РК | 5 | 53 | 39 | АС | фасад-кирпич | Н(1)-Б | ПВ | 1 | 43.8379 | 46.7311 | КАБЕЛЬ
68 | Кизлярские ГорЭС | ПС Кизляр-2 | 11 | ТП 11-61/630 | 2 | г. Кизляр | улица Сулеймана Стальского | Нет данных в РК | 5 | 54 | 39 | АС | фасад-кирпич | Н(1)-Б | ПВ | 1 | 43.8379 | 46.7311 | КАБЕЛЬ
69 | Кизлярские ГорЭС | ПС Кизляр-2 | 11 | ТП 11-61/630 | 2 | г. Кизляр | улица Сулеймана Стальского | 1Е | 5 | 55 | 40 | АС | фасад-кирпич | Н(1)-Б | ПВ | 1 | 43.8379 | 46.7311 | КАБЕЛЬ
70 | Кизлярские ГорЭС | ПС Кизляр-2 | 11 | ТП 11-61/630 | 2 | г. Кизляр | улица Сулеймана Стальского | Нет данных в РК | 5 | 56 | 41 | АС | фасад-кирпич | Н(1)-Б | ПВ | 1 | 43.8379 | 46.7311 | КАБЕЛЬ
71 | Кизлярские ГорЭС | ПС Кизляр-2 | 11 | ТП 11-61/630 | 2 | г. Кизляр | улица Сулеймана Стальского | Нет данных в РК | 5 | 57 | 40 | АС | фасад-кирпич | Н(1)-Б | ПВ | 1 | 43.8379 | 46.7311 | КАБЕЛЬ
72 | Кизлярские ГорЭС | ПС Кизляр-2 | 11 | ТП 11-61/630 | 2 | г. Кизляр | улица Сулеймана Стальского | Нет данных в РК | 5 | 58 | 41 | АС | фасад-кирпич | Н(1)-Б | ПВ | 1 | 43.8379 | 46.7311 | КАБЕЛЬ
73 | Кизлярские ГорЭС | ПС Кизляр-2 | 11 | ТП 11-61/630 | 2 | г. Кизляр | улица Сулеймана Стальского | Нет данных в РК | 5 | 59 | 42 | АС | фасад-кирпич | Н(1)-Б | ПВ | 1 | 43.8379 | 46.7311 | КАБЕЛЬ
74 | Кизлярские ГорЭС | ПС Кизляр-2 | 11 | ТП 11-61/630 | 2 | г. Кизляр | улица Сулеймана Стальского | Нет данных в РК | 5 | 60 | 42 | АС | фасад-кирпич | Н(1)-Б | ПВ | 1 | 43.8379 | 46.7311 | КАБЕЛЬ
75 | Кизлярские ГорЭС | ПС Кизляр-2 | 11 | ТП 11-61/630 | 2 | г. Кизляр | улица Сулеймана Стальского | Нет данных в РК | 5 | 61 | 43 | АС | фасад-кирпич | Н(1)-Б | ПВ | 1 | 43.8379 | 46.7311 | КАБЕЛЬ
76 | Кизлярские ГорЭС | ПС Кизляр-2 | 11 | ТП 11-61/630 | 2 | г. Кизляр | улица Сулеймана Стальского | Нет данных в РК | 5 | 62 | 43 | АС | фасад-кирпич | Н(1)-Б | ПВ | 1 | 43.8379 | 46.7311 | КАБЕЛЬ
77 | Кизлярские ГорЭС | ПС Кизляр-2 | 11 | ТП 11-61/630 | 2 | г. Кизляр | улица Сулеймана Стальского | Нет данных в РК | 5 | 63 | 31 | АС | фасад-кирпич | Н(1)-Б | ПВ | 1 | 43.8379 | 46.7312 | КАБЕЛЬ
78 | Кизлярские ГорЭС | ПС Кизляр-2 | 11 | ТП 11-61/630 | 2 | г. Кизляр | улица Сулеймана Стальского | 1А | 5 | 64 | 11 | АС | фасад-кирпич | Н(1)-Б | ПВ | 1 | 43.8375 | 46.7314 | КАБЕЛЬ
79 | Кизлярские ГорЭС | ПС Кизляр-2 | 11 | ТП 11-61/630 | 2 | г. Кизляр | улица Сулеймана Стальского | Нет данных в РК | 5 | 65 | 13 | АС | фасад-кирпич | Н(1)-Б | ПВ | 1 | 43.8375 | 46.7313 | КАБЕЛЬ
80 | Кизлярские ГорЭС | ПС Кизляр-2 | 11 | ТП 11-61/630 | 2 | г. Кизляр | улица Сулеймана Стальского | Нет данных в РК | 5 | 66 | 10 | АС | фасад-кирпич | Н(1)-Б | ПВ | 1 | 43.8375 | 46.7313 | КАБЕЛЬ
81 | Кизлярские ГорЭС | ПС Кизляр-2 | 11 | ТП 11-61/630 | 2 | г. Кизляр | улица Сулеймана Стальского | Нет данных в РК | 5 | 67 | 14 | АС | фасад-кирпич | Н(1)-Б | ПВ | 1 | 43.8375 | 46.7313 | КАБЕЛЬ
82 | Кизлярские ГорЭС | ПС Кизляр-2 | 11 | ТП 11-61/630 | 2 | г. Кизляр | улица Сулеймана Стальского | Нет данных в РК | 5 | 68 | 14 | АС | фасад-кирпич | Н(1)-Б | ПВ | 1 | 43.8375 | 46.7313 | КАБЕЛЬ
83 | Кизлярские ГорЭС | ПС Кизляр-2 | 11 | ТП 11-61/630 | 2 | г. Кизляр | улица Сулеймана Стальского | Нет данных в РК | 5 | 69 | 15 | АС | фасад-кирпич | Н(1)-Б | ПВ | 1 | 43.8375 | 46.7313 | КАБЕЛЬ
84 | Кизлярские ГорЭС | ПС Кизляр-2 | 11 | ТП 11-61/630 | 2 | г. Кизляр | улица Сулеймана Стальского | Нет данных в РК | 5 | 70 | 15 | АС | фасад-кирпич | Н(1)-Б | ПВ | 1 | 43.8375 | 46.7313 | КАБЕЛЬ
85 | Кизлярские ГорЭС | ПС Кизляр-2 | 11 | ТП 11-61/630 | 2 | г. Кизляр | улица Сулеймана Стальского | Нет данных в РК | 5 | 71 | 13 | АС | фасад-кирпич | Н(1)-Б | ПВ | 1 | 43.8375 | 46.7313 | КАБЕЛЬ
86 | Кизлярские ГорЭС | ПС Кизляр-2 | 11 | ТП 11-61/630 | 2 | г. Кизляр | улица Сулеймана Стальского | Нет данных в РК | 5 | 72 | 13 | АС | фасад-кирпич | Н(1)-Б | ПВ | 1 | 43.8375 | 46.7313 | КАБЕЛЬ
87 | Кизлярские ГорЭС | ПС Кизляр-2 | 11 | ТП 11-61/630 | 2 | г. Кизляр | улица Сулеймана Стальского | Нет данных в РК | 5 | 73 | 10 | АС | фасад-кирпич | Н(1)-Б | ПВ | 1 | 43.8375 | 46.7313 | КАБЕЛЬ
88 | Кизлярские ГорЭС | ПС Кизляр-2 | 11 | ТП 11-61/630 | 2 | г. Кизляр | улица Сулеймана Стальского | Нет данных в РК | 5 | 74 | 13 | АС | фасад-кирпич | Н(1)-Б | ПВ | 1 | 43.8375 | 46.7313 | КАБЕЛЬ
89 | Кизлярские ГорЭС | ПС Кизляр-2 | 11 | ТП 11-61/630 | 2 | г. Кизляр | улица Сулеймана Стальского | Нет данных в РК | 5 | 75 | 11 | АС | фасад-кирпич | Н(1)-Б | ПВ | 1 | 43.8375 | 46.7313 | КАБЕЛЬ
90 | Кизлярские ГорЭС | ПС Кизляр-2 | 11 | ТП 11-61/630 | 2 | г. Кизляр | улица Сулеймана Стальского | Нет данных в РК | 5 | 76 | 12 | АС | фасад-кирпич | Н(1)-Б | ПВ | 1 | 43.8375 | 46.7313 | КАБЕЛЬ
91 | Кизлярские ГорЭС | ПС Кизляр-2 | 11 | ТП 11-61/630 | 2 | г. Кизляр | улица Сулеймана Стальского | Нет данных в РК | 5 | 77 | 11 | АС | фасад-кирпич | Н(1)-Б | ПВ | 1 | 43.8375 | 46.7313 | КАБЕЛЬ
92 | Кизлярские ГорЭС | ПС Кизляр-2 | 11 | ТП 11-61/630 | 2 | г. Кизляр | улица Сулеймана Стальского | Нет данных в РК | 5 | 78 | 12 | АС | фасад-кирпич | Н(1)-Б | ПВ | 1 | 43.8375 | 46.7313 | КАБЕЛЬ
93 | Кизлярские ГорЭС | ПС Кизляр-2 | 11 | ТП 11-61/630 | 2 | г. Кизляр | улица Сулеймана Стальского | Нет данных в РК | 6 | 79 | 7 | АС | фасад-кирпич | К(3)-Ю | ПВ | 3 | 43.8377 | 46.731 | АС
94 | Кизлярские ГорЭС | ПС Кизляр-2 | 11 | ТП 11-61/630 | 4 | г. Кизляр | улица Сулеймана Стальского | Нет данных в РК | 3 | 1 | 25 | АС | фасад-кирпич | Н(1)-Б | ПВ | 1 | 43.8379 | 46.7316 | КАБЕЛЬ
95 | Кизлярские ГорЭС | ПС Кизляр-2 | 11 | ТП 11-61/630 | 4 | г. Кизляр | улица Сулеймана Стальского | Нет данных в РК | 3 | 2 | 23 | АС | фасад-кирпич | К(3)-Б | ПВ | 3 | 43.8379 | 46.7316 | АС
96 | Кизлярские ГорЭС | ПС Кизляр-2 | 11 | ТП 11-61/630 | 4 | г. Кизляр | улица Сулеймана Стальского | Нет данных в РК | 3 | 3 | 26 | АС | фасад-кирпич | Н(1)-Б | ПВ | 1 | 43.8379 | 46.7316 | КАБЕЛЬ
97 | Кизлярские ГорЭС | ПС Кизляр-2 | 11 | ТП 11-61/630 | 4 | г. Кизляр | улица Сулеймана Стальского | Нет данных в РК | 3 | 4 | 26 | АС | фасад-кирпич | Н(1)-Б | ПВ | 1 | 43.8379 | 46.7316 | КАБЕЛЬ
98 | Кизлярские ГорЭС | ПС Кизляр-2 | 11 | ТП 11-61/630 | 4 | г. Кизляр | улица Сулеймана Стальского | Нет данных в РК | 3 | 5 | 26 | АС | фасад-кирпич | Н(1)-Б | ПВ | 1 | 43.8379 | 46.7316 | КАБЕЛЬ
99 | Кизлярские ГорЭС | ПС Кизляр-2 | 11 | ТП 11-61/630 | 4 | г. Кизляр | улица Сулеймана Стальского | Нет данных в РК | 3 | 6 | 25 | АС | фасад-кирпич | Н(1)-Б | ПВ | 1 | 43.8379 | 46.7316 | КАБЕЛЬ
100 | Кизлярские ГорЭС | ПС Кизляр-2 | 11 | ТП 11-61/630 | 4 | г. Кизляр | улица Сулеймана Стальского | Нет данных в РК | 3 | 7 | 25 | АС | фасад-кирпич | Н(1)-Б | ПВ | 1 | 43.8379 | 46.7316 | КАБЕЛЬ
101 | Кизлярские ГорЭС | ПС Кизляр-2 | 11 | ТП 11-61/630 | 4 | г. Кизляр | улица Сулеймана Стальского | Нет данных в РК | 3 | 8 | 24 | АС | фасад-кирпич | Н(1)-Б | ПВ | 1 | 43.8379 | 46.7316 | КАБЕЛЬ
102 | Кизлярские ГорЭС | ПС Кизляр-2 | 11 | ТП 11-61/630 | 4 | г. Кизляр | улица Сулеймана Стальского | Нет данных в РК | 3 | 9 | 26 | АС | фасад-кирпич | Н(1)-Б | ПВ | 1 | 43.8379 | 46.7316 | КАБЕЛЬ
103 | Кизлярские ГорЭС | ПС Кизляр-2 | 11 | ТП 11-61/630 | 4 | г. Кизляр | улица Сулеймана Стальского | Нет данных в РК | 3 | 10 | 24 | АС | фасад-кирпич | Н(1)-Б | ПВ | 1 | 43.8379 | 46.7316 | КАБЕЛЬ
104 | Кизлярские ГорЭС | ПС Кизляр-2 | 11 | ТП 11-61/630 | 4 | г. Кизляр | улица Сулеймана Стальского | Нет данных в РК | 3 | 11 | 25 | АС | фасад-кирпич | Н(1)-Б | ПВ | 1 | 43.8379 | 46.7316 | КАБЕЛЬ
105 | Кизлярские ГорЭС | ПС Кизляр-2 | 11 | ТП 11-61/630 | 4 | г. Кизляр | улица Сулеймана Стальского | Нет данных в РК | 3 | 12 | 25 | АС | фасад-кирпич | Н(1)-Б | ПВ | 1 | 43.8379 | 46.7316 | КАБЕЛЬ
106 | Кизлярские ГорЭС | ПС Кизляр-2 | 11 | ТП 11-61/630 | 4 | г. Кизляр | улица Сулеймана Стальского | Нет данных в РК | 3 | 13 | 24 | АС | фасад-кирпич | Н(1)-Б | ПВ | 1 | 43.8379 | 46.7316 | КАБЕЛЬ
107 | Кизлярские ГорЭС | ПС Кизляр-2 | 11 | ТП 11-61/630 | 1 | г. Кизляр | улица Циолковского | Нет данных в РК | 4 | 4 | 1 | АС | фасад-кирпич | НД(1)-Ю | ПВ | 1 | 43.8383 | 46.7332 | АС
108 | Кизлярские ГорЭС | ПС Кизляр-2 | 11 | ТП 11-61/630 | 2 | г. Кизляр | улица Гамидова | Нет данных в РК | 3 | 31 | 8 | АС | фасад-кирпич | НД(3)-Ю | ПВ | 3 | 43.8374 | 46.7323 | АС
109 | Кизлярские ГорЭС | ПС Кизляр-2 | 11 | ТП 11-61/630 | 2 | г. Кизляр | улица Гамидова | Нет данных в РК | 3 | 32 | 19 | АС | фасад-кирпич | НД(1)-Ю | ПВ | 1 | 43.8373 | 46.7323 | КАБЕЛЬ
1 | Кизлярские ГорЭС | ПС Кизляр-2 | 11 | ТП 11-62/250 | 2 | г. Кизляр | улица Гамидова | 1А | 3 | 1 | 13 | СИП | фасад-кирпич | К(3)-Ю | ПВ | 3 | 43.8364 | 46.732 | АС
2 | Кизлярские ГорЭС | ПС Кизляр-2 | 11 | ТП 11-62/250 | 2 | г. Кизляр | улица Гамидова | Нет данных в РК | 4 | 2 | 27 | СИП | фасад-кирпич | К(3)-Ю | ПВ | 3 | 43.8368 | 46.7322 | АС
3 | Кизлярские ГорЭС | ПС Кизляр-2 | 11 | ТП 11-62/250 | 2 | г. Кизляр | улица Гамидова | Нет данных в РК | 5 | 3 | 11 | СИП | фасад-кирпич | К(3)-Ю | ПВ | 3 | 43.8359 | 46.7322 | АС
4 | Кизлярские ГорЭС | ПС Кизляр-2 | 11 | ТП 11-62/250 | 2 | г. Кизляр | улица Гамидова | Нет данных в РК | 7 | 4 | 21 | СИП | фасад-кирпич | НД(3)-Ю | ПВ | 3 | 43.8351 | 46.7311 | АС
5 | Кизлярские ГорЭС | ПС Кизляр-2 | 11 | ТП 11-62/250 | 2 | г. Кизляр | улица Гамидова | Нет данных в РК | 9 | 5 | 2 | СИП | фасад-кирпич | НД(3)-Ю | ПВ | 3 | 43.8348 | 46.7311 | АС
6 | Кизлярские ГорЭС | ПС Кизляр-2 | 11 | ТП 11-62/250 | 2 | г. Кизляр | улица Гамидова | Нет данных в РК | 10 | 7 | 29 | СИП | фасад-кирпич | НД(3)-Ю | ПВ | 3 | 43.8348 | 46.7316 | АС
7 | Кизлярские ГорЭС | ПС Кизляр-2 | 11 | ТП 11-62/250 | 2 | г. Кизляр | улица Гамидова | 1Д/1 | 14 | 6 | 10 | СИП | фасад-кирпич | К(1)-Б | ПВ | 1 | 43.8341 | 46.7309 | АС
8 | Кизлярские ГорЭС | ПС Кизляр-2 | 11 | ТП 11-62/250 | 2 | г. Кизляр | улица Гамидова | 17/2 | 15 | 8 | 10 | СИП | фасад-кирпич | Н(1)-Б | ПВ | 1 | 43.8339 | 46.7307 | АС
9 | Кизлярские ГорЭС | ПС Кизляр-2 | 11 | ТП 11-62/250 | 2 | г. Кизляр | улица 40 лет Дагестана | 22Б | 15 | 9 | 7 | СИП | фасад-кирпич | К(3)-Ю | ПВ | 3 | 43.8339 | 46.7303 | АС
10 | Кизлярские ГорЭС | ПС Кизляр-2 | 11 | ТП 11-62/250 | 2 | г. Кизляр | улица 40 лет Дагестана | 20 | 17 | 10 | 17 | СИП | фасад-кирпич | НД(1)-Б | ПВ | 1 | 43.8335 | 46.7305 | АС
11 | Кизлярские ГорЭС | ПС Кизляр-2 | 11 | ТП 11-62/250 | 2 | г. Кизляр | улица 40 лет Дагестана | Нет данных в РК | 20 | 11 | 45 | СИП | фасад-кирпич | К(3)-Ю | ПВ | 3 | 43.8326 | 46.7302 | АС
12 | Кизлярские ГорЭС | ПС Кизляр-2 | 11 | ТП 11-62/250 | 2 | г. Кизляр | улица 40 лет Дагестана | Нет данных в РК | 20 | 12 | 19 | СИП | фасад-кирпич | Н(3)-Ю | ПВ | 3 | 43.8326 | 46.7302 | АС
13 | Кизлярские ГорЭС | ПС Кизляр-2 | 11 | ТП 11-62/250 | 2 | г. Кизляр | Аэродромная улица | Нет данных в РК | 22 | 13 | 9 | СИП | фасад-кирпич | К(1)-Б | ПВ | 1 | 43.8322 | 46.7299 | АС
14 | Кизлярские ГорЭС | ПС Кизляр-2 | 11 | ТП 11-62/250 | 2 | г. Кизляр | улица Гамидова | 19/2 | 22 | 14 | 10 | СИП | фасад-кирпич | К(1)-Б | ПВ | 1 | 43.8321 | 46.7299 | АС
15 | Кизлярские ГорЭС | ПС Кизляр-2 | 11 | ТП 11-62/250 | 2 | г. Кизляр | улица Гамидова | Нет данных в РК | 22 | 15 | 12 | СИП | фасад-кирпич | К(3)-Ю | ПВ | 3 | 43.8321 | 46.7299 | АС
16 | Кизлярские ГорЭС | ПС Кизляр-2 | 11 | ТП 11-62/250 | 2 | г. Кизляр | улица Гамидова | Нет данных в РК | 22 | 16 | 15 | СИП | фасад-кирпич | К(1)-Б | ПВ | 1 | 43.832 | 46.7299 | АС
17 | Кизлярские ГорЭС | ПС Кизляр-2 | 11 | ТП 11-62/250 | 2 | г. Кизляр | улица Гамидова | Нет данных в РК | 23 | 17 | 22 | СИП | фасад-кирпич | К(3)-Ю | ПВ | 3 | 43.8319 | 46.7298 | АС
18 | Кизлярские ГорЭС | ПС Кизляр-2 | 11 | ТП 11-62/250 | 2 | г. Кизляр | улица Гамидова | Нет данных в РК | 24 | 18 | 23 | СИП | фасад-кирпич | К(3)-Ю | ПВ | 3 | 43.8316 | 46.7297 | АС
19 | Кизлярские ГорЭС | ПС Кизляр-2 | 11 | ТП 11-62/250 | 2 | г. Кизляр | улица Гамидова | 21 | 26 | 19 | 13 | СИП | фасад-кирпич | НД(3)-Ю | ПВ | 3 | 43.8313 | 46.7299 | АС
20 | Кизлярские ГорЭС | ПС Кизляр-2 | 11 | ТП 11-62/250 | 2 | г. Кизляр | улица Гамидова | 27 | 27 | 20 | 14 | СИП | фасад-кирпич | К(1)-Б | ПВ | 1 | 43.8312 | 46.7294 | АС
21 | Кизлярские ГорЭС | ПС Кизляр-2 | 11 | ТП 11-62/250 | 2 | г. Кизляр | улица Гамидова | Нет данных в РК | 27 | 21 | 5 | СИП | фасад-кирпич | К(3)-Ю | ПВ | 3 | 43.8311 | 46.7294 | АС
22 | Кизлярские ГорЭС | ПС Кизляр-2 | 11 | ТП 11-62/250 | 2 | г. Кизляр | улица Гамидова | Нет данных в РК | 27 | 22 | 13 | СИП | фасад-кирпич | К(3)-Ю | ПВ | 3 | 43.831 | 46.7294 | АС
23 | Кизлярские ГорЭС | ПС Кизляр-2 | 11 | ТП 11-62/250 | 2 | г. Кизляр | улица Гамидова | Нет данных в РК | 28 | 23 | 11 | СИП | фасад-кирпич | НД(1)-Б | ПВ | 1 | 43.831 | 46.7293 | АС
24 | Кизлярские ГорЭС | ПС Кизляр-2 | 11 | ТП 11-62/250 | 2 | г. Кизляр | улица Гамидова | Нет данных в РК | 28 | 24 | 13 | СИП | фасад-кирпич | НД(3)-Ю | ПВ | 3 | 43.8309 | 46.7293 | АС
25 | Кизлярские ГорЭС | ПС Кизляр-2 | 11 | ТП 11-62/250 | 2 | г. Кизляр | улица Гамидова | Нет данных в РК | 28 | 25 | 16 | СИП | фасад-кирпич | НД(3)-Ю | ПВ | 3 | 43.8309 | 46.7293 | АС
26 | Кизлярские ГорЭС | ПС Кизляр-2 | 11 | ТП 11-62/250 | 2 | г. Кизляр | улица Гамидова | Нет данных в РК | 33 | 26 | 16 | СИП | фасад-кирпич | НД(1)-Б | ПВ | 1 | 43.8308 | 46.7289 | АС
27 | Кизлярские ГорЭС | ПС Кизляр-2 | 11 | ТП 11-62/250 | 2 | г. Кизляр | улица Гамидова | Нет данных в РК | 33 | 27 | 21 | СИП | фасад-кирпич | НД(1)-Б | ПВ | 1 | 43.8306 | 46.7289 | АС
28 | Кизлярские ГорЭС | ПС Кизляр-2 | 11 | ТП 11-62/250 | 2 | г. Кизляр | улица Гамидова | Нет данных в РК | 34 | 28 | 12 | СИП | фасад-кирпич | НД(1)-Б | ПВ | 1 | 43.8308 | 46.729 | АС
29 | Кизлярские ГорЭС | ПС Кизляр-2 | 11 | ТП 11-62/250 | 2 | г. Кизляр | улица Гамидова | Нет данных в РК | 38 | 29 | 13 | СИП | фасад-кирпич | К(3)-Ю | ПВ | 3 | 43.8298 | 46.7289 | АС
30 | Кизлярские ГорЭС | ПС Кизляр-2 | 11 | ТП 11-62/250 | 2 | г. Кизляр | улица Гамидова | Нет данных в РК | 38 | 30 | 6 | СИП | фасад-кирпич | Н(3)-Ю | ПВ | 3 | 43.8297 | 46.7288 | АС
31 | Кизлярские ГорЭС | ПС Кизляр-2 | 11 | ТП 11-62/250 | 2 | г. Кизляр | улица Гамидова | Нет данных в РК | 41 | 31 | 6 | СИП | фасад-кирпич | Н(1)-Б | ПВ | 1 | 43.8293 | 46.7288 | АС
32 | Кизлярские ГорЭС | ПС Кизляр-2 | 11 | ТП 11-62/250 | 2 | г. Кизляр | улица Гамидова | 25/2 | 43 | 32 | 8 | СИП | фасад-кирпич | НД(3)-Ю | ПВ | 3 | 43.829 | 46.7282 | АС
33 | Кизлярские ГорЭС | ПС Кизляр-2 | 11 | ТП 11-62/250 | 2 | г. Кизляр | улица Гамидова | Нет данных в РК | 43 | 33 | 19 | СИП | фасад-кирпич | НД(3)-Ю | ПВ | 3 | 43.829 | 46.7282 | АС
34 | Кизлярские ГорЭС | ПС Кизляр-2 | 11 | ТП 11-62/250 | 2 | г. Кизляр | улица Гамидова | 8/1 | 50 | 34 | 33 | СИП | фасад-кирпич | К(3)-Ю | ПВ | 3 | 43.8274 | 46.7289 | АС
35 | Кизлярские ГорЭС | ПС Кизляр-2 | 11 | ТП 11-62/250 | 2 | г. Кизляр | улица Гамидова | Нет данных в РК | 51 | 35 | 37 | СИП | фасад-кирпич | К(1)-Б | ПВ | 1 | 43.827 | 46.7289 | АС
36 | Кизлярские ГорЭС | ПС Кизляр-2 | 11 | ТП 11-62/250 | 2 | г. Кизляр | улица Гамидова | Нет данных в РК | 54 | 36 | 11 | СИП | фасад-кирпич | К(1)-Б | ПВ | 1 | 43.8261 | 46.7288 | АС
37 | Кизлярские ГорЭС | ПС Кизляр-2 | 11 | ТП 11-62/250 | 2 | г. Кизляр | улица Гамидова | Нет данных в РК | 60 | 37 | 7 | СИП | фасад-кирпич | НД(1)-Б | ПВ | 1 | 43.8258 | 46.7288 | АС
38 | Кизлярские ГорЭС | ПС Кизляр-2 | 11 | ТП 11-62/250 | 1 | г. Кизляр | улица Гамидова | Нет данных в РК | 0 | 1 | 2 | СИП | фасад-кирпич | К(3)-Ю | ПВ | 3 | 43.8356 | 46.7316 | СИП
39 | Кизлярские ГорЭС | ПС Кизляр-2 | 11 | ТП 11-62/250 | 1 | г. Кизляр | улица Гамидова | Нет данных в РК | 0 | 2 | 2 | СИП | фасад-кирпич | К(3)-Ю | ПВ | 3 | 43.8356 | 46.7315 | СИП
1 | Кизлярские ГорЭС | ПС Кизляр-2 | 11 | ТП 11-92/2х400 | 1 | г. Кизляр | Махачкалинская улица | 8В | 3 | 1 | 13 | СИП | фасад-кирпич | К(3)-Б | ПВ | 3 | 43.8436 | 46.7315
2 | Кизлярские ГорЭС | ПС Кизляр-2 | 11 | ТП 11-92/2х400 | 1 | г. Кизляр | Махачкалинская улица | 73 | 4 | 2 | 25 | СИП | фасад-кирпич | К(1)-Б | ПВ | 1 | 43.8434 | 46.731
3 | Кизлярские ГорЭС | ПС Кизляр-2 | 11 | ТП 11-92/2х400 | 1 | г. Кизляр | Махачкалинская улица | 71 | 4 | 3 | 26 | СИП | фасад-кирпич | К(3)-Б | ПВ | 3 | 43.8433 | 46.731
4 | Кизлярские ГорЭС | ПС Кизляр-2 | 11 | ТП 11-92/2х400 | 1 | г. Кизляр | Махачкалинская улица | 14/1 | 8 | 4 | 9 | СИП | фасад-кирпич | К(3)-Б | ПВ | 3 | 43.8426 | 46.7311
5 | Кизлярские ГорЭС | ПС Кизляр-2 | 11 | ТП 11-92/2х400 | 1 | г. Кизляр | Махачкалинская улица | Нет данных в РК | 9 | 5 | 17 | СИП | фасад-кирпич | К(1)-Б | ПВ | 1 | 43.8423 | 46.7311
6 | Кизлярские ГорЭС | ПС Кизляр-2 | 11 | ТП 11-92/2х400 | 1 | г. Кизляр | Махачкалинская улица | Нет данных в РК | 9 | 6 | 8 | СИП | фасад-кирпич | К(1)-Б | ПВ | 1 | 43.8424 | 46.731
7 | Кизлярские ГорЭС | ПС Кизляр-2 | 11 | ТП 11-92/2х400 | 1 | г. Кизляр | Махачкалинская улица | 75 | 11 | 7 | 12 | СИП | фасад-кирпич | К(3)-Б | ПВ | 3 | 43.8437 | 46.7311
8 | Кизлярские ГорЭС | ПС Кизляр-2 | 11 | ТП 11-92/2х400 | 1 | г. Кизляр | Махачкалинская улица | Нет данных в РК | 11 | 8 | 8 | СИП | фасад-кирпич | К(3)-Б | ПВ | 3 | 43.8435 | 46.731
9 | Кизлярские ГорЭС | ПС Кизляр-2 | 11 | ТП 11-92/2х400 | 1 | г. Кизляр | Махачкалинский переулок | 74 | 14 | 9 | 7 | СИП | фасад-кирпич | К(3)-Б | ПВ | 3 | 43.8437 | 46.7304
10 | Кизлярские ГорЭС | ПС Кизляр-2 | 11 | ТП 11-92/2х400 | 2 | г. Кизляр | Северная улица | Нет данных в РК | 4 | 1 | 4 | СИП | фасад-кирпич | К(3)-Б | ПВ | 3 | 43.8437 | 46.7329
11 | Кизлярские ГорЭС | ПС Кизляр-2 | 11 | ТП 11-92/2х400 | 2 | г. Кизляр | улица Менделеева | 20 | 6 | 2 | 16 | СИП | фасад-кирпич | К(3)-Б | ПВ | 3 | 43.8438 | 46.7333
12 | Кизлярские ГорЭС | ПС Кизляр-2 | 11 | ТП 11-92/2х400 | 3 | г. Кизляр | Махачкалинская улица | 8А | 0 | 1 | 8 | СИП | фасад-кирпич | К(1)-Б | ПВ | 1 | 43.8436 | 46.7325
13 | Кизлярские ГорЭС | ПС Кизляр-2 | 11 | ТП 11-92/2х400 | 3 | г. Кизляр | Махачкалинская улица | Нет данных в РК | 0 | 2 | 11 | СИП | фасад-кирпич | К(1)-Б | ПВ | 1 | 43.8436 | 46.7325
14 | Кизлярские ГорЭС | ПС Кизляр-2 | 11 | ТП 11-92/2х400 | 3 | г. Кизляр | Махачкалинская улица | Нет данных в РК | 0 | 3 | 4 | СИП | фасад-кирпич | К(1)-Б | ПВ | 1 | 43.8435 | 46.7324
15 | Кизлярские ГорЭС | ПС Кизляр-2 | 11 | ТП 11-92/2х400 | 3 | г. Кизляр | Махачкалинская улица | Нет данных в РК | 0 | 4 | 16 | СИП | фасад-кирпич | К(1)-Б | ПВ | 1 | 43.8436 | 46.7324
16 | Кизлярские ГорЭС | ПС Кизляр-2 | 11 | ТП 11-92/2х400 | 3 | г. Кизляр | Махачкалинская улица | Нет данных в РК | 0 | 5 | 5 | СИП | фасад-кирпич | К(1)-Б | ПВ | 1 | 43.8436 | 46.7324
17 | Кизлярские ГорЭС | ПС Кизляр-2 | 11 | ТП 11-92/2х400 | 3 | г. Кизляр | Махачкалинская улица | Нет данных в РК | 0 | 6 | 6 | СИП | фасад-кирпич | К(1)-Б | ПВ | 1 | 43.8435 | 46.7324
18 | Кизлярские ГорЭС | ПС Кизляр-2 | 11 | ТП 11-92/2х400 | 3 | г. Кизляр | Махачкалинская улица | Нет данных в РК | 0 | 7 | 6 | СИП | фасад-кирпич | К(1)-Б | ПВ | 1 | 43.8436 | 46.7323
19 | Кизлярские ГорЭС | ПС Кизляр-2 | 11 | ТП 11-92/2х400 | 3 | г. Кизляр | Махачкалинская улица | Нет данных в РК | 0 | 8 | 11 | СИП | фасад-кирпич | К(1)-Б | ПВ | 1 | 43.8436 | 46.7324
20 | Кизлярские ГорЭС | ПС Кизляр-2 | 11 | ТП 11-92/2х400 | 3 | г. Кизляр | Махачкалинская улица | Нет данных в РК | 0 | 9 | 4 | СИП | фасад-кирпич | К(1)-Б | ПВ | 1 | 43.8436 | 46.7324
21 | Кизлярские ГорЭС | ПС Кизляр-2 | 11 | ТП 11-92/2х400 | 3 | г. Кизляр | Махачкалинская улица | Нет данных в РК | 0 | 10 | 9 | СИП | фасад-кирпич | К(1)-Б | ПВ | 1 | 43.8436 | 46.7323
22 | Кизлярские ГорЭС | ПС Кизляр-2 | 11 | ТП 11-92/2х400 | 3 | г. Кизляр | Махачкалинская улица | Нет данных в РК | 0 | 11 | 8 | СИП | фасад-кирпич | К(1)-Б | ПВ | 1 | 43.8436 | 46.7323
23 | Кизлярские ГорЭС | ПС Кизляр-2 | 11 | ТП 11-92/2х400 | 3 | г. Кизляр | Махачкалинская улица | Нет данных в РК | 0 | 12 | 11 | СИП | фасад-кирпич | К(1)-Б | ПВ | 1 | 43.8436 | 46.7323
24 | Кизлярские ГорЭС | ПС Кизляр-2 | 11 | ТП 11-92/2х400 | 3 | г. Кизляр | Махачкалинская улица | Нет данных в РК | 0 | 13 | 13 | СИП | фасад-кирпич | К(1)-Б | ПВ | 1 | 43.8437 | 46.7323
25 | Кизлярские ГорЭС | ПС Кизляр-2 | 11 | ТП 11-92/2х400 | 3 | г. Кизляр | Махачкалинская улица | Нет данных в РК | 0 | 14 | 6 | СИП | фасад-кирпич | К(1)-Б | ПВ | 1 | 43.8436 | 46.7323
26 | Кизлярские ГорЭС | ПС Кизляр-2 | 11 | ТП 11-92/2х400 | 3 | г. Кизляр | Махачкалинская улица | Нет данных в РК | 0 | 15 | 23 | СИП | фасад-кирпич | К(1)-Б | ПВ | 1 | 43.8436 | 46.7323
27 | Кизлярские ГорЭС | ПС Кизляр-2 | 11 | ТП 11-92/2х400 | 3 | г. Кизляр | Махачкалинская улица | Нет данных в РК | 0 | 16 | 7 | СИП | фасад-кирпич | К(1)-Б | ПВ | 1 | 43.8437 | 46.7323
28 | Кизлярские ГорЭС | ПС Кизляр-2 | 11 | ТП 11-92/2х400 | 3 | г. Кизляр | Махачкалинская улица | Нет данных в РК | 0 | 17 | 8 | СИП | фасад-кирпич | К(1)-Б | ПВ | 1 | 43.8436 | 46.7322
29 | Кизлярские ГорЭС | ПС Кизляр-2 | 11 | ТП 11-92/2х400 | 3 | г. Кизляр | Махачкалинская улица | Нет данных в РК | 0 | 18 | 5 | СИП | фасад-кирпич | К(1)-Б | ПВ | 1 | 43.8436 | 46.7322
30 | Кизлярские ГорЭС | ПС Кизляр-2 | 11 | ТП 11-92/2х400 | 3 | г. Кизляр | Махачкалинская улица | Нет данных в РК | 0 | 19 | 16 | СИП | фасад-кирпич | К(1)-Б | ПВ | 1 | 43.8437 | 46.7322
31 | Кизлярские ГорЭС | ПС Кизляр-2 | 11 | ТП 11-92/2х400 | 3 | г. Кизляр | Махачкалинская улица | Нет данных в РК | 0 | 20 | 4 | СИП | фасад-кирпич | К(1)-Б | ПВ | 1 | 43.8436 | 46.7322
32 | Кизлярские ГорЭС | ПС Кизляр-2 | 11 | ТП 11-92/2х400 | 3 | г. Кизляр | Махачкалинская улица | Нет данных в РК | 0 | 21 | 7 | СИП | фасад-кирпич | К(1)-Б | ПВ | 1 | 43.8436 | 46.7322
33 | Кизлярские ГорЭС | ПС Кизляр-2 | 11 | ТП 11-92/2х400 | 3 | г. Кизляр | Махачкалинская улица | Нет данных в РК | 0 | 22 | 8 | СИП | фасад-кирпич | К(1)-Б | ПВ | 1 | 43.8437 | 46.7322
34 | Кизлярские ГорЭС | ПС Кизляр-2 | 11 | ТП 11-92/2х400 | 3 | г. Кизляр | Махачкалинская улица | Нет данных в РК | 0 | 23 | 19 | СИП | фасад-кирпич | К(1)-Б | ПВ | 1 | 43.8436 | 46.7321
35 | Кизлярские ГорЭС | ПС Кизляр-2 | 11 | ТП 11-92/2х400 | 3 | г. Кизляр | Махачкалинская улица | Нет данных в РК | 0 | 24 | 4 | СИП | фасад-кирпич | К(1)-Б | ПВ | 1 | 43.8436 | 46.7321
36 | Кизлярские ГорЭС | ПС Кизляр-2 | 11 | ТП 11-92/2х400 | 3 | г. Кизляр | Махачкалинская улица | Нет данных в РК | 0 | 25 | 11 | СИП | фасад-кирпич | К(1)-Б | ПВ | 1 | 43.8436 | 46.7321
37 | Кизлярские ГорЭС | ПС Кизляр-2 | 11 | ТП 11-92/2х400 | 3 | г. Кизляр | Махачкалинская улица | Нет данных в РК | 0 | 26 | 4 | СИП | фасад-кирпич | К(1)-Б | ПВ | 1 | 43.8437 | 46.7321
38 | Кизлярские ГорЭС | ПС Кизляр-2 | 11 | ТП 11-92/2х400 | 3 | г. Кизляр | Махачкалинская улица | Нет данных в РК | 0 | 27 | 10 | СИП | фасад-кирпич | К(1)-Б | ПВ | 1 | 43.8437 | 46.7322
39 | Кизлярские ГорЭС | ПС Кизляр-2 | 11 | ТП 11-92/2х400 | 3 | г. Кизляр | Махачкалинская улица | Нет данных в РК | 0 | 28 | 10 | СИП | фасад-кирпич | К(1)-Б | ПВ | 1 | 43.8437 | 46.7321
40 | Кизлярские ГорЭС | ПС Кизляр-2 | 11 | ТП 11-92/2х400 | 3 | г. Кизляр | Махачкалинская улица | Нет данных в РК | 0 | 29 | 4 | СИП | фасад-кирпич | К(1)-Б | ПВ | 1 | 43.8436 | 46.7322
41 | Кизлярские ГорЭС | ПС Кизляр-2 | 11 | ТП 11-92/2х400 | 3 | г. Кизляр | Махачкалинская улица | Нет данных в РК | 0 | 30 | 12 | СИП | фасад-кирпич | К(1)-Б | ПВ | 1 | 43.8436 | 46.7322
42 | Кизлярские ГорЭС | ПС Кизляр-2 | 11 | ТП 11-92/2х400 | 3 | г. Кизляр | Махачкалинская улица | Нет данных в РК | 0 | 31 | 9 | СИП | фасад-кирпич | К(1)-Б | ПВ | 1 | 43.8436 | 46.7321
43 | Кизлярские ГорЭС | ПС Кизляр-2 | 11 | ТП 11-92/2х400 | 3 | г. Кизляр | Махачкалинская улица | Нет данных в РК | 0 | 32 | 14 | СИП | фасад-кирпич | К(1)-Б | ПВ | 1 | 43.8437 | 46.7321
44 | Кизлярские ГорЭС | ПС Кизляр-2 | 11 | ТП 11-92/2х400 | 3 | г. Кизляр | Махачкалинская улица | Нет данных в РК | 0 | 33 | 5 | СИП | фасад-кирпич | К(1)-Б | ПВ | 1 | 43.8436 | 46.7321
45 | Кизлярские ГорЭС | ПС Кизляр-2 | 11 | ТП 11-92/2х400 | 3 | г. Кизляр | Махачкалинская улица | Нет данных в РК | 0 | 34 | 4 | СИП | фасад-кирпич | К(1)-Б | ПВ | 1 | 43.8436 | 46.7321
46 | Кизлярские ГорЭС | ПС Кизляр-2 | 11 | ТП 11-92/2х400 | 3 | г. Кизляр | Махачкалинская улица | Нет данных в РК | 0 | 35 | 6 | СИП | фасад-кирпич | К(1)-Б | ПВ | 1 | 43.8437 | 46.7321
47 | Кизлярские ГорЭС | ПС Кизляр-2 | 11 | ТП 11-92/2х400 | 3 | г. Кизляр | Махачкалинская улица | Нет данных в РК | 0 | 36 | 5 | СИП | фасад-кирпич | К(1)-Б | ПВ | 1 | 43.8436 | 46.7321
48 | Кизлярские ГорЭС | ПС Кизляр-2 | 11 | ТП 11-92/2х400 | 3 | г. Кизляр | Махачкалинская улица | Нет данных в РК | 0 | 37 | 6 | СИП | фасад-кирпич | К(1)-Б | ПВ | 1 | 43.8437 | 46.7321
49 | Кизлярские ГорЭС | ПС Кизляр-2 | 11 | ТП 11-92/2х400 | 3 | г. Кизляр | Махачкалинская улица | Нет данных в РК | 0 | 38 | 9 | СИП | фасад-кирпич | К(1)-Б | ПВ | 1 | 43.8436 | 46.7321
50 | Кизлярские ГорЭС | ПС Кизляр-2 | 11 | ТП 11-92/2х400 | 3 | г. Кизляр | Махачкалинская улица | Нет данных в РК | 0 | 39 | 6 | СИП | фасад-кирпич | К(1)-Б | ПВ | 1 | 43.8437 | 46.7321
51 | Кизлярские ГорЭС | ПС Кизляр-2 | 11 | ТП 11-92/2х400 | 3 | г. Кизляр | Махачкалинская улица | Нет данных в РК | 0 | 40 | 15 | СИП | фасад-кирпич | К(1)-Б | ПВ | 1 | 43.8437 | 46.7321
52 | Кизлярские ГорЭС | ПС Кизляр-2 | 11 | ТП 11-92/2х400 | 3 | г. Кизляр | Махачкалинская улица | Нет данных в РК | 0 | 41 | 4 | СИП | фасад-кирпич | К(1)-Б | ПВ | 1 | 43.8437 | 46.7321
53 | Кизлярские ГорЭС | ПС Кизляр-2 | 11 | ТП 11-92/2х400 | 3 | г. Кизляр | Махачкалинская улица | Нет данных в РК | 0 | 42 | 11 | СИП | фасад-кирпич | К(1)-Б | ПВ | 1 | 43.8437 | 46.732
54 | Кизлярские ГорЭС | ПС Кизляр-2 | 11 | ТП 11-92/2х400 | 3 | г. Кизляр | Махачкалинская улица | Нет данных в РК | 0 | 43 | 11 | СИП | фасад-кирпич | К(1)-Б | ПВ | 1 | 43.8437 | 46.7321
55 | Кизлярские ГорЭС | ПС Кизляр-2 | 11 | ТП 11-92/2х400 | 3 | г. Кизляр | Махачкалинская улица | Нет данных в РК | 0 | 44 | 14 | СИП | фасад-кирпич | К(1)-Б | ПВ | 1 | 43.8436 | 46.732
56 | Кизлярские ГорЭС | ПС Кизляр-2 | 11 | ТП 11-92/2х400 | 3 | г. Кизляр | Махачкалинская улица | Нет данных в РК | 0 | 45 | 20 | СИП | фасад-кирпич | К(1)-Б | ПВ | 1 | 43.8437 | 46.732
57 | Кизлярские ГорЭС | ПС Кизляр-2 | 11 | ТП 11-92/2х400 | 3 | г. Кизляр | Махачкалинская улица | Нет данных в РК | 0 | 46 | 22 | СИП | фасад-кирпич | К(1)-Б | ПВ | 1 | 43.8437 | 46.732
58 | Кизлярские ГорЭС | ПС Кизляр-2 | 11 | ТП 11-92/2х400 | 3 | г. Кизляр | Махачкалинская улица | Нет данных в РК | 0 | 47 | 7 | СИП | фасад-кирпич | К(1)-Б | ПВ | 1 | 43.8437 | 46.732
59 | Кизлярские ГорЭС | ПС Кизляр-2 | 11 | ТП 11-92/2х400 | 3 | г. Кизляр | Махачкалинская улица | Нет данных в РК | 0 | 48 | 5 | СИП | фасад-кирпич | К(1)-Б | ПВ | 1 | 43.8436 | 46.7322
60 | Кизлярские ГорЭС | ПС Кизляр-2 | 11 | ТП 11-92/2х400 | 3 | г. Кизляр | Махачкалинская улица | Нет данных в РК | 0 | 49 | 4 | СИП | фасад-кирпич | К(1)-Б | ПВ | 1 | 43.8436 | 46.7322
61 | Кизлярские ГорЭС | ПС Кизляр-2 | 11 | ТП 11-92/2х400 | 3 | г. Кизляр | Махачкалинская улица | Нет данных в РК | 0 | 50 | 11 | СИП | фасад-кирпич | К(1)-Б | ПВ | 1 | 43.8437 | 46.7322
62 | Кизлярские ГорЭС | ПС Кизляр-2 | 11 | ТП 11-92/2х400 | 3 | г. Кизляр | Махачкалинская улица | Нет данных в РК | 0 | 51 | 15 | СИП | фасад-кирпич | К(1)-Б | ПВ | 1 | 43.8437 | 46.7322
63 | Кизлярские ГорЭС | ПС Кизляр-2 | 11 | ТП 11-92/2х400 | 3 | г. Кизляр | Махачкалинская улица | Нет данных в РК | 0 | 52 | 9 | СИП | фасад-кирпич | К(1)-Б | ПВ | 1 | 43.8437 | 46.7322
64 | Кизлярские ГорЭС | ПС Кизляр-2 | 11 | ТП 11-92/2х400 | 3 | г. Кизляр | Махачкалинская улица | Нет данных в РК | 0 | 53 | 4 | СИП | фасад-кирпич | К(1)-Б | ПВ | 1 | 43.8437 | 46.7323
65 | Кизлярские ГорЭС | ПС Кизляр-2 | 11 | ТП 11-92/2х400 | 3 | г. Кизляр | Махачкалинская улица | Нет данных в РК | 0 | 54 | 4 | СИП | фасад-кирпич | К(1)-Б | ПВ | 1 | 43.8436 | 46.7323
66 | Кизлярские ГорЭС | ПС Кизляр-2 | 11 | ТП 11-92/2х400 | 3 | г. Кизляр | Махачкалинская улица | Нет данных в РК | 0 | 55 | 4 | СИП | фасад-кирпич | К(1)-Б | ПВ | 1 | 43.8436 | 46.7323
67 | Кизлярские ГорЭС | ПС Кизляр-2 | 11 | ТП 11-92/2х400 | 3 | г. Кизляр | Махачкалинская улица | Нет данных в РК | 0 | 56 | 7 | СИП | фасад-кирпич | К(1)-Б | ПВ | 1 | 43.8436 | 46.7322
68 | Кизлярские ГорЭС | ПС Кизляр-2 | 11 | ТП 11-92/2х400 | 3 | г. Кизляр | Махачкалинская улица | Нет данных в РК | 0 | 57 | 6 | СИП | фасад-кирпич | К(1)-Б | ПВ | 1 | 43.8436 | 46.7322
69 | Кизлярские ГорЭС | ПС Кизляр-2 | 11 | ТП 11-92/2х400 | 3 | г. Кизляр | Махачкалинская улица | Нет данных в РК | 0 | 58 | 20 | СИП | фасад-кирпич | К(1)-Б | ПВ | 1 | 43.8437 | 46.732
70 | Кизлярские ГорЭС | ПС Кизляр-2 | 11 | ТП 11-92/2х400 | 3 | г. Кизляр | Махачкалинская улица | Нет данных в РК | 0 | 59 | 7 | СИП | фасад-кирпич | К(1)-Б | ПВ | 1 | 43.8437 | 46.732
71 | Кизлярские ГорЭС | ПС Кизляр-2 | 11 | ТП 11-92/2х400 | 3 | г. Кизляр | Махачкалинская улица | Нет данных в РК | 0 | 60 | 16 | СИП | фасад-кирпич | К(1)-Б | ПВ | 1 | 43.8437 | 46.7321
72 | Кизлярские ГорЭС | ПС Кизляр-2 | 11 | ТП 11-92/2х400 | 3 | г. Кизляр | Махачкалинская улица | Нет данных в РК | 0 | 61 | 8 | СИП | фасад-кирпич | К(1)-Б | ПВ | 1 | 43.8437 | 46.732
73 | Кизлярские ГорЭС | ПС Кизляр-2 | 11 | ТП 11-92/2х400 | 3 | г. Кизляр | Махачкалинская улица | Нет данных в РК | 0 | 62 | 11 | СИП | фасад-кирпич | К(1)-Б | ПВ | 1 | 43.8437 | 46.732
74 | Кизлярские ГорЭС | ПС Кизляр-2 | 11 | ТП 11-92/2х400 | 3 | г. Кизляр | Махачкалинская улица | Нет данных в РК | 0 | 63 | 9 | СИП | фасад-кирпич | К(1)-Б | ПВ | 1 | 43.8437 | 46.732
75 | Кизлярские ГорЭС | ПС Кизляр-2 | 11 | ТП 11-92/2х400 | 3 | г. Кизляр | Махачкалинская улица | Нет данных в РК | 0 | 64 | 4 | СИП | фасад-кирпич | К(1)-Б | ПВ | 1 | 43.8436 | 46.732
76 | Кизлярские ГорЭС | ПС Кизляр-2 | 11 | ТП 11-92/2х400 | 3 | г. Кизляр | Махачкалинская улица | Нет данных в РК | 0 | 65 | 6 | СИП | фасад-кирпич | К(1)-Б | ПВ | 1 | 43.8437 | 46.732
77 | Кизлярские ГорЭС | ПС Кизляр-2 | 11 | ТП 11-92/2х400 | 3 | г. Кизляр | Махачкалинская улица | Нет данных в РК | 0 | 66 | 10 | СИП | фасад-кирпич | К(1)-Б | ПВ | 1 | 43.8437 | 46.732
78 | Кизлярские ГорЭС | ПС Кизляр-2 | 11 | ТП 11-92/2х400 | 3 | г. Кизляр | Махачкалинская улица | Нет данных в РК | 0 | 67 | 4 | СИП | фасад-кирпич | К(1)-Б | ПВ | 1 | 43.8437 | 46.732
79 | Кизлярские ГорЭС | ПС Кизляр-2 | 11 | ТП 11-92/2х400 | 3 | г. Кизляр | Махачкалинская улица | Нет данных в РК | 0 | 68 | 20 | СИП | фасад-кирпич | К(1)-Б | ПВ | 1 | 43.8437 | 46.732
80 | Кизлярские ГорЭС | ПС Кизляр-2 | 11 | ТП 11-92/2х400 | 3 | г. Кизляр | Махачкалинская улица | Нет данных в РК | 0 | 69 | 5 | СИП | фасад-кирпич | К(1)-Б | ПВ | 1 | 43.8436 | 46.732
81 | Кизлярские ГорЭС | ПС Кизляр-2 | 11 | ТП 11-92/2х400 | 3 | г. Кизляр | Махачкалинская улица | Нет данных в РК | 0 | 70 | 4 | СИП | фасад-кирпич | К(1)-Б | ПВ | 1 | 43.8436 | 46.732
82 | Кизлярские ГорЭС | ПС Кизляр-2 | 11 | ТП 11-92/2х400 | 3 | г. Кизляр | Махачкалинская улица | Нет данных в РК | 0 | 71 | 6 | СИП | фасад-кирпич | К(1)-Б | ПВ | 1 | 43.8437 | 46.732
83 | Кизлярские ГорЭС | ПС Кизляр-2 | 11 | ТП 11-92/2х400 | 3 | г. Кизляр | Махачкалинская улица | Нет данных в РК | 0 | 72 | 15 | СИП | фасад-кирпич | К(1)-Б | ПВ | 1 | 43.8437 | 46.732
84 | Кизлярские ГорЭС | ПС Кизляр-2 | 11 | ТП 11-92/2х400 | 3 | г. Кизляр | Махачкалинская улица | Нет данных в РК | 0 | 73 | 5 | СИП | фасад-кирпич | К(1)-Б | ПВ | 1 | 43.8437 | 46.732
85 | Кизлярские ГорЭС | ПС Кизляр-2 | 11 | ТП 11-92/2х400 | 3 | г. Кизляр | Махачкалинская улица | Нет данных в РК | 0 | 74 | 7 | СИП | фасад-кирпич | К(1)-Б | ПВ | 1 | 43.8437 | 46.7319
86 | Кизлярские ГорЭС | ПС Кизляр-2 | 11 | ТП 11-92/2х400 | 3 | г. Кизляр | Махачкалинская улица | Нет данных в РК | 0 | 75 | 6 | СИП | фасад-кирпич | К(1)-Б | ПВ | 1 | 43.8437 | 46.7319
87 | Кизлярские ГорЭС | ПС Кизляр-2 | 11 | ТП 11-92/2х400 | 3 | г. Кизляр | Махачкалинская улица | Нет данных в РК | 0 | 76 | 9 | СИП | фасад-кирпич | К(1)-Б | ПВ | 1 | 43.8437 | 46.7319
88 | Кизлярские ГорЭС | ПС Кизляр-2 | 11 | ТП 11-92/2х400 | 3 | г. Кизляр | Махачкалинская улица | Нет данных в РК | 0 | 77 | 4 | СИП | фасад-кирпич | К(1)-Б | ПВ | 1 | 43.8437 | 46.7319
89 | Кизлярские ГорЭС | ПС Кизляр-2 | 11 | ТП 11-92/2х400 | 3 | г. Кизляр | Махачкалинская улица | Нет данных в РК | 0 | 78 | 4 | СИП | фасад-кирпич | К(1)-Б | ПВ | 1 | 43.8438 | 46.7318
90 | Кизлярские ГорЭС | ПС Кизляр-2 | 11 | ТП 11-92/2х400 | 3 | г. Кизляр | Махачкалинская улица | Нет данных в РК | 0 | 79 | 4 | СИП | фасад-кирпич | К(1)-Б | ПВ | 1 | 43.8437 | 46.7318
91 | Кизлярские ГорЭС | ПС Кизляр-2 | 11 | ТП 11-92/2х400 | 3 | г. Кизляр | Махачкалинская улица | Нет данных в РК | 0 | 80 | 13 | СИП | фасад-кирпич | К(1)-Б | ПВ | 1 | 43.8437 | 46.7318
92 | Кизлярские ГорЭС | ПС Кизляр-2 | 11 | ТП 11-92/2х400 | 3 | г. Кизляр | Махачкалинская улица | Нет данных в РК | 0 | 81 | 4 | СИП | фасад-кирпич | К(1)-Б | ПВ | 1 | 43.8437 | 46.7318
93 | Кизлярские ГорЭС | ПС Кизляр-2 | 11 | ТП 11-92/2х400 | 3 | г. Кизляр | Махачкалинская улица | Нет данных в РК | 0 | 82 | 17 | СИП | фасад-кирпич | К(1)-Б | ПВ | 1 | 43.8437 | 46.7319
94 | Кизлярские ГорЭС | ПС Кизляр-2 | 11 | ТП 11-92/2х400 | 3 | г. Кизляр | Махачкалинская улица | Нет данных в РК | 0 | 83 | 11 | СИП | фасад-кирпич | К(1)-Б | ПВ | 1 | 43.8437 | 46.7318
95 | Кизлярские ГорЭС | ПС Кизляр-2 | 11 | ТП 11-92/2х400 | 3 | г. Кизляр | Махачкалинская улица | Нет данных в РК | 0 | 84 | 6 | СИП | фасад-кирпич | К(1)-Б | ПВ | 1 | 43.8437 | 46.7319
96 | Кизлярские ГорЭС | ПС Кизляр-2 | 11 | ТП 11-92/2х400 | 3 | г. Кизляр | Махачкалинская улица | Нет данных в РК | 0 | 85 | 13 | СИП | фасад-кирпич | К(1)-Б | ПВ | 1 | 43.8437 | 46.7318
97 | Кизлярские ГорЭС | ПС Кизляр-2 | 11 | ТП 11-92/2х400 | 3 | г. Кизляр | Махачкалинская улица | 8Б | 0 | 86 | 18 | СИП | фасад-кирпич | К(1)-Б | ПВ | 1 | 43.8437 | 46.7318
98 | Кизлярские ГорЭС | ПС Кизляр-2 | 11 | ТП 11-92/2х400 | 3 | г. Кизляр | Махачкалинская улица | Нет данных в РК | 0 | 87 | 4 | СИП | фасад-кирпич | К(1)-Б | ПВ | 1 | 43.8438 | 46.7318
99 | Кизлярские ГорЭС | ПС Кизляр-2 | 11 | ТП 11-92/2х400 | 3 | г. Кизляр | Махачкалинская улица | Нет данных в РК | 0 | 88 | 5 | СИП | фасад-кирпич | К(1)-Б | ПВ | 1 | 43.8438 | 46.7319
100 | Кизлярские ГорЭС | ПС Кизляр-2 | 11 | ТП 11-92/2х400 | 3 | г. Кизляр | Махачкалинская улица | Нет данных в РК | 0 | 89 | 16 | СИП | фасад-кирпич | К(1)-Б | ПВ | 1 | 43.8437 | 46.7321
101 | Кизлярские ГорЭС | ПС Кизляр-2 | 11 | ТП 11-92/2х400 | 3 | г. Кизляр | Махачкалинская улица | Нет данных в РК | 0 | 90 | 12 | СИП | фасад-кирпич | К(1)-Б | ПВ | 1 | 43.8436 | 46.7321
102 | Кизлярские ГорЭС | ПС Кизляр-2 | 11 | ТП 11-92/2х400 | 4 | г. Кизляр | Махачкалинская улица | Нет данных в РК | 0 | 1 | 10 | СИП | фасад-кирпич | К(1)-Б | ПВ | 1 | 43.8433 | 46.7317
103 | Кизлярские ГорЭС | ПС Кизляр-2 | 11 | ТП 11-92/2х400 | 4 | г. Кизляр | Махачкалинская улица | Нет данных в РК | 0 | 2 | 4 | СИП | фасад-кирпич | К(1)-Б | ПВ | 1 | 43.8432 | 46.7317
104 | Кизлярские ГорЭС | ПС Кизляр-2 | 11 | ТП 11-92/2х400 | 4 | г. Кизляр | Махачкалинская улица | Нет данных в РК | 0 | 3 | 4 | СИП | фасад-кирпич | К(1)-Б | ПВ | 1 | 43.8433 | 46.7316
105 | Кизлярские ГорЭС | ПС Кизляр-2 | 11 | ТП 11-92/2х400 | 4 | г. Кизляр | Махачкалинская улица | Нет данных в РК | 0 | 4 | 9 | СИП | фасад-кирпич | К(1)-Б | ПВ | 1 | 43.8433 | 46.7316
106 | Кизлярские ГорЭС | ПС Кизляр-2 | 11 | ТП 11-92/2х400 | 4 | г. Кизляр | Махачкалинская улица | Нет данных в РК | 0 | 5 | 5 | СИП | фасад-кирпич | К(1)-Б | ПВ | 1 | 43.8433 | 46.7316
107 | Кизлярские ГорЭС | ПС Кизляр-2 | 11 | ТП 11-92/2х400 | 4 | г. Кизляр | Махачкалинская улица | Нет данных в РК | 0 | 6 | 17 | СИП | фасад-кирпич | К(1)-Б | ПВ | 1 | 43.8433 | 46.7316
108 | Кизлярские ГорЭС | ПС Кизляр-2 | 11 | ТП 11-92/2х400 | 4 | г. Кизляр | Махачкалинская улица | Нет данных в РК | 0 | 7 | 17 | СИП | фасад-кирпич | К(1)-Б | ПВ | 1 | 43.8433 | 46.7316
109 | Кизлярские ГорЭС | ПС Кизляр-2 | 11 | ТП 11-92/2х400 | 4 | г. Кизляр | Махачкалинская улица | Нет данных в РК | 0 | 8 | 7 | СИП | фасад-кирпич | К(1)-Б | ПВ | 1 | 43.8432 | 46.7317
110 | Кизлярские ГорЭС | ПС Кизляр-2 | 11 | ТП 11-92/2х400 | 4 | г. Кизляр | Махачкалинская улица | Нет данных в РК | 0 | 9 | 14 | СИП | фасад-кирпич | К(1)-Б | ПВ | 1 | 43.8432 | 46.7317
111 | Кизлярские ГорЭС | ПС Кизляр-2 | 11 | ТП 11-92/2х400 | 4 | г. Кизляр | Махачкалинская улица | Нет данных в РК | 0 | 10 | 9 | СИП | фасад-кирпич | К(1)-Б | ПВ | 1 | 43.8433 | 46.7317
112 | Кизлярские ГорЭС | ПС Кизляр-2 | 11 | ТП 11-92/2х400 | 4 | г. Кизляр | Махачкалинская улица | Нет данных в РК | 0 | 11 | 8 | СИП | фасад-кирпич | К(1)-Б | ПВ | 1 | 43.8432 | 46.7317
113 | Кизлярские ГорЭС | ПС Кизляр-2 | 11 | ТП 11-92/2х400 | 4 | г. Кизляр | Махачкалинская улица | Нет данных в РК | 0 | 12 | 12 | СИП | фасад-кирпич | К(1)-Б | ПВ | 1 | 43.8432 | 46.7316
114 | Кизлярские ГорЭС | ПС Кизляр-2 | 11 | ТП 11-92/2х400 | 4 | г. Кизляр | Махачкалинская улица | Нет данных в РК | 0 | 13 | 9 | СИП | фасад-кирпич | К(1)-Б | ПВ | 1 | 43.8432 | 46.7316
115 | Кизлярские ГорЭС | ПС Кизляр-2 | 11 | ТП 11-92/2х400 | 4 | г. Кизляр | Махачкалинская улица | Нет данных в РК | 0 | 14 | 10 | СИП | фасад-кирпич | К(1)-Б | ПВ | 1 | 43.8433 | 46.7316
116 | Кизлярские ГорЭС | ПС Кизляр-2 | 11 | ТП 11-92/2х400 | 4 | г. Кизляр | Махачкалинская улица | Нет данных в РК | 0 | 15 | 4 | СИП | фасад-кирпич | К(1)-Б | ПВ | 1 | 43.8433 | 46.7315
117 | Кизлярские ГорЭС | ПС Кизляр-2 | 11 | ТП 11-92/2х400 | 4 | г. Кизляр | Махачкалинская улица | Нет данных в РК | 0 | 16 | 8 | СИП | фасад-кирпич | К(1)-Б | ПВ | 1 | 43.8432 | 46.7315
118 | Кизлярские ГорЭС | ПС Кизляр-2 | 11 | ТП 11-92/2х400 | 4 | г. Кизляр | Махачкалинская улица | Нет данных в РК | 0 | 17 | 7 | СИП | фасад-кирпич | К(1)-Б | ПВ | 1 | 43.8432 | 46.7315
119 | Кизлярские ГорЭС | ПС Кизляр-2 | 11 | ТП 11-92/2х400 | 4 | г. Кизляр | Махачкалинская улица | Нет данных в РК | 0 | 18 | 18 | СИП | фасад-кирпич | К(1)-Б | ПВ | 1 | 43.8432 | 46.7315
120 | Кизлярские ГорЭС | ПС Кизляр-2 | 11 | ТП 11-92/2х400 | 4 | г. Кизляр | Махачкалинская улица | Нет данных в РК | 0 | 19 | 12 | СИП | фасад-кирпич | К(1)-Б | ПВ | 1 | 43.8432 | 46.7316
121 | Кизлярские ГорЭС | ПС Кизляр-2 | 11 | ТП 11-92/2х400 | 4 | г. Кизляр | Махачкалинская улица | Нет данных в РК | 0 | 20 | 11 | СИП | фасад-кирпич | К(1)-Б | ПВ | 1 | 43.8432 | 46.7316
122 | Кизлярские ГорЭС | ПС Кизляр-2 | 11 | ТП 11-92/2х400 | 4 | г. Кизляр | Махачкалинская улица | Нет данных в РК | 0 | 21 | 4 | СИП | фасад-кирпич | К(1)-Б | ПВ | 1 | 43.8432 | 46.7317
123 | Кизлярские ГорЭС | ПС Кизляр-2 | 11 | ТП 11-92/2х400 | 4 | г. Кизляр | Махачкалинская улица | Нет данных в РК | 0 | 22 | 4 | СИП | фасад-кирпич | К(1)-Б | ПВ | 1 | 43.8432 | 46.7317
124 | Кизлярские ГорЭС | ПС Кизляр-2 | 11 | ТП 11-92/2х400 | 4 | г. Кизляр | Махачкалинская улица | Нет данных в РК | 0 | 23 | 4 | СИП | фасад-кирпич | К(1)-Б | ПВ | 1 | 43.8432 | 46.7315
125 | Кизлярские ГорЭС | ПС Кизляр-2 | 11 | ТП 11-92/2х400 | 4 | г. Кизляр | Махачкалинская улица | Нет данных в РК | 0 | 24 | 4 | СИП | фасад-кирпич | К(1)-Б | ПВ | 1 | 43.8432 | 46.7315
126 | Кизлярские ГорЭС | ПС Кизляр-2 | 11 | ТП 11-92/2х400 | 4 | г. Кизляр | Махачкалинская улица | Нет данных в РК | 0 | 25 | 11 | СИП | фасад-кирпич | К(1)-Б | ПВ | 1 | 43.8431 | 46.7316
127 | Кизлярские ГорЭС | ПС Кизляр-2 | 11 | ТП 11-92/2х400 | 4 | г. Кизляр | Махачкалинская улица | Нет данных в РК | 0 | 26 | 14 | СИП | фасад-кирпич | К(1)-Б | ПВ | 1 | 43.8431 | 46.7316
128 | Кизлярские ГорЭС | ПС Кизляр-2 | 11 | ТП 11-92/2х400 | 4 | г. Кизляр | Махачкалинская улица | Нет данных в РК | 0 | 27 | 5 | СИП | фасад-кирпич | К(1)-Б | ПВ | 1 | 43.8431 | 46.7317
129 | Кизлярские ГорЭС | ПС Кизляр-2 | 11 | ТП 11-92/2х400 | 4 | г. Кизляр | Махачкалинская улица | Нет данных в РК | 0 | 28 | 14 | СИП | фасад-кирпич | К(1)-Б | ПВ | 1 | 43.8431 | 46.7315
130 | Кизлярские ГорЭС | ПС Кизляр-2 | 11 | ТП 11-92/2х400 | 4 | г. Кизляр | Махачкалинская улица | Нет данных в РК | 0 | 29 | 5 | СИП | фасад-кирпич | К(1)-Б | ПВ | 1 | 43.8431 | 46.7316
131 | Кизлярские ГорЭС | ПС Кизляр-2 | 11 | ТП 11-92/2х400 | 4 | г. Кизляр | Махачкалинская улица | Нет данных в РК | 0 | 30 | 9 | СИП | фасад-кирпич | К(1)-Б | ПВ | 1 | 43.8431 | 46.7316
132 | Кизлярские ГорЭС | ПС Кизляр-2 | 11 | ТП 11-92/2х400 | 4 | г. Кизляр | Махачкалинская улица | Нет данных в РК | 0 | 31 | 11 | СИП | фасад-кирпич | К(1)-Б | ПВ | 1 | 43.8431 | 46.7317
133 | Кизлярские ГорЭС | ПС Кизляр-2 | 11 | ТП 11-92/2х400 | 4 | г. Кизляр | Махачкалинская улица | Нет данных в РК | 0 | 32 | 6 | СИП | фасад-кирпич | К(1)-Б | ПВ | 1 | 43.8431 | 46.7315
134 | Кизлярские ГорЭС | ПС Кизляр-2 | 11 | ТП 11-92/2х400 | 4 | г. Кизляр | Махачкалинская улица | Нет данных в РК | 0 | 33 | 10 | СИП | фасад-кирпич | К(1)-Б | ПВ | 1 | 43.8431 | 46.7315
135 | Кизлярские ГорЭС | ПС Кизляр-2 | 11 | ТП 11-92/2х400 | 4 | г. Кизляр | Махачкалинская улица | Нет данных в РК | 0 | 34 | 6 | СИП | фасад-кирпич | К(1)-Б | ПВ | 1 | 43.8431 | 46.7316
136 | Кизлярские ГорЭС | ПС Кизляр-2 | 11 | ТП 11-92/2х400 | 4 | г. Кизляр | Махачкалинская улица | Нет данных в РК | 0 | 35 | 5 | СИП | фасад-кирпич | К(1)-Б | ПВ | 1 | 43.8431 | 46.7316
137 | Кизлярские ГорЭС | ПС Кизляр-2 | 11 | ТП 11-92/2х400 | 4 | г. Кизляр | Махачкалинская улица | Нет данных в РК | 0 | 36 | 15 | СИП | фасад-кирпич | К(1)-Б | ПВ | 1 | 43.8431 | 46.7316
138 | Кизлярские ГорЭС | ПС Кизляр-2 | 11 | ТП 11-92/2х400 | 4 | г. Кизляр | Махачкалинская улица | Нет данных в РК | 0 | 37 | 8 | СИП | фасад-кирпич | К(1)-Б | ПВ | 1 | 43.8431 | 46.7315
139 | Кизлярские ГорЭС | ПС Кизляр-2 | 11 | ТП 11-92/2х400 | 4 | г. Кизляр | Махачкалинская улица | Нет данных в РК | 0 | 38 | 9 | СИП | фасад-кирпич | К(1)-Б | ПВ | 1 | 43.8431 | 46.7316
140 | Кизлярские ГорЭС | ПС Кизляр-2 | 11 | ТП 11-92/2х400 | 4 | г. Кизляр | Махачкалинская улица | Нет данных в РК | 0 | 39 | 8 | СИП | фасад-кирпич | К(1)-Б | ПВ | 1 | 43.8431 | 46.7316
141 | Кизлярские ГорЭС | ПС Кизляр-2 | 11 | ТП 11-92/2х400 | 4 | г. Кизляр | Махачкалинская улица | Нет данных в РК | 0 | 40 | 8 | СИП | фасад-кирпич | К(1)-Б | ПВ | 1 | 43.8431 | 46.7315
142 | Кизлярские ГорЭС | ПС Кизляр-2 | 11 | ТП 11-92/2х400 | 4 | г. Кизляр | Махачкалинская улица | Нет данных в РК | 0 | 41 | 7 | СИП | фасад-кирпич | К(1)-Б | ПВ | 1 | 43.8431 | 46.7315
143 | Кизлярские ГорЭС | ПС Кизляр-2 | 11 | ТП 11-92/2х400 | 4 | г. Кизляр | Махачкалинская улица | Нет данных в РК | 0 | 42 | 14 | СИП | фасад-кирпич | К(1)-Б | ПВ | 1 | 43.843 | 46.7314
144 | Кизлярские ГорЭС | ПС Кизляр-2 | 11 | ТП 11-92/2х400 | 4 | г. Кизляр | Махачкалинская улица | Нет данных в РК | 0 | 43 | 9 | СИП | фасад-кирпич | К(1)-Б | ПВ | 1 | 43.843 | 46.7315
145 | Кизлярские ГорЭС | ПС Кизляр-2 | 11 | ТП 11-92/2х400 | 4 | г. Кизляр | Махачкалинская улица | Нет данных в РК | 0 | 44 | 9 | СИП | фасад-кирпич | К(1)-Б | ПВ | 1 | 43.843 | 46.7315
146 | Кизлярские ГорЭС | ПС Кизляр-2 | 11 | ТП 11-92/2х400 | 4 | г. Кизляр | Махачкалинская улица | Нет данных в РК | 0 | 45 | 5 | СИП | фасад-кирпич | К(1)-Б | ПВ | 1 | 43.843 | 46.7315
147 | Кизлярские ГорЭС | ПС Кизляр-2 | 11 | ТП 11-92/2х400 | 4 | г. Кизляр | Махачкалинская улица | Нет данных в РК | 0 | 46 | 7 | СИП | фасад-кирпич | К(1)-Б | ПВ | 1 | 43.843 | 46.7315
148 | Кизлярские ГорЭС | ПС Кизляр-2 | 11 | ТП 11-92/2х400 | 4 | г. Кизляр | Махачкалинская улица | Нет данных в РК | 0 | 47 | 4 | СИП | фасад-кирпич | К(1)-Б | ПВ | 1 | 43.843 | 46.7316
149 | Кизлярские ГорЭС | ПС Кизляр-2 | 11 | ТП 11-92/2х400 | 4 | г. Кизляр | Махачкалинская улица | Нет данных в РК | 0 | 48 | 5 | СИП | фасад-кирпич | К(1)-Б | ПВ | 1 | 43.843 | 46.7316
150 | Кизлярские ГорЭС | ПС Кизляр-2 | 11 | ТП 11-92/2х400 | 4 | г. Кизляр | Махачкалинская улица | Нет данных в РК | 0 | 49 | 15 | СИП | фасад-кирпич | К(1)-Б | ПВ | 1 | 43.843 | 46.7316
151 | Кизлярские ГорЭС | ПС Кизляр-2 | 11 | ТП 11-92/2х400 | 4 | г. Кизляр | Махачкалинская улица | Нет данных в РК | 0 | 50 | 11 | СИП | фасад-кирпич | К(1)-Б | ПВ | 1 | 43.843 | 46.7316
152 | Кизлярские ГорЭС | ПС Кизляр-2 | 11 | ТП 11-92/2х400 | 4 | г. Кизляр | Махачкалинская улица | Нет данных в РК | 0 | 51 | 14 | СИП | фасад-кирпич | К(1)-Б | ПВ | 1 | 43.843 | 46.7314
153 | Кизлярские ГорЭС | ПС Кизляр-2 | 11 | ТП 11-92/2х400 | 4 | г. Кизляр | Махачкалинская улица | Нет данных в РК | 0 | 52 | 6 | СИП | фасад-кирпич | К(1)-Б | ПВ | 1 | 43.843 | 46.7314
154 | Кизлярские ГорЭС | ПС Кизляр-2 | 11 | ТП 11-92/2х400 | 4 | г. Кизляр | Махачкалинская улица | Нет данных в РК | 0 | 53 | 17 | СИП | фасад-кирпич | К(1)-Б | ПВ | 1 | 43.8429 | 46.7314
155 | Кизлярские ГорЭС | ПС Кизляр-2 | 11 | ТП 11-92/2х400 | 4 | г. Кизляр | Махачкалинская улица | Нет данных в РК | 0 | 54 | 11 | СИП | фасад-кирпич | К(1)-Б | ПВ | 1 | 43.8429 | 46.7314
156 | Кизлярские ГорЭС | ПС Кизляр-2 | 11 | ТП 11-92/2х400 | 4 | г. Кизляр | Махачкалинская улица | Нет данных в РК | 0 | 55 | 9 | СИП | фасад-кирпич | К(1)-Б | ПВ | 1 | 43.843 | 46.7315
157 | Кизлярские ГорЭС | ПС Кизляр-2 | 11 | ТП 11-92/2х400 | 4 | г. Кизляр | Махачкалинская улица | Нет данных в РК | 0 | 56 | 7 | СИП | фасад-кирпич | К(1)-Б | ПВ | 1 | 43.8429 | 46.7316
158 | Кизлярские ГорЭС | ПС Кизляр-2 | 11 | ТП 11-92/2х400 | 4 | г. Кизляр | Махачкалинская улица | Нет данных в РК | 0 | 57 | 4 | СИП | фасад-кирпич | К(1)-Б | ПВ | 1 | 43.8429 | 46.7316
159 | Кизлярские ГорЭС | ПС Кизляр-2 | 11 | ТП 11-92/2х400 | 4 | г. Кизляр | Махачкалинская улица | Нет данных в РК | 0 | 58 | 5 | СИП | фасад-кирпич | К(1)-Б | ПВ | 1 | 43.843 | 46.7315
160 | Кизлярские ГорЭС | ПС Кизляр-2 | 11 | ТП 11-92/2х400 | 4 | г. Кизляр | Махачкалинская улица | Нет данных в РК | 0 | 59 | 7 | СИП | фасад-кирпич | К(1)-Б | ПВ | 1 | 43.8429 | 46.7314
161 | Кизлярские ГорЭС | ПС Кизляр-2 | 11 | ТП 11-92/2х400 | 4 | г. Кизляр | Махачкалинская улица | Нет данных в РК | 0 | 60 | 17 | СИП | фасад-кирпич | К(1)-Б | ПВ | 1 | 43.8429 | 46.7315
162 | Кизлярские ГорЭС | ПС Кизляр-2 | 11 | ТП 11-92/2х400 | 4 | г. Кизляр | Махачкалинская улица | Нет данных в РК | 0 | 61 | 18 | СИП | фасад-кирпич | К(1)-Б | ПВ | 1 | 43.8429 | 46.7314
163 | Кизлярские ГорЭС | ПС Кизляр-2 | 11 | ТП 11-92/2х400 | 4 | г. Кизляр | Махачкалинская улица | Нет данных в РК | 0 | 62 | 4 | СИП | фасад-кирпич | К(1)-Б | ПВ | 1 | 43.8429 | 46.7315
164 | Кизлярские ГорЭС | ПС Кизляр-2 | 11 | ТП 11-92/2х400 | 4 | г. Кизляр | Махачкалинская улица | Нет данных в РК | 0 | 63 | 7 | СИП | фасад-кирпич | К(1)-Б | ПВ | 1 | 43.843 | 46.7314
165 | Кизлярские ГорЭС | ПС Кизляр-2 | 11 | ТП 11-92/2х400 | 4 | г. Кизляр | Махачкалинская улица | Нет данных в РК | 0 | 64 | 5 | СИП | фасад-кирпич | К(1)-Б | ПВ | 1 | 43.8431 | 46.7315
166 | Кизлярские ГорЭС | ПС Кизляр-2 | 11 | ТП 11-92/2х400 | 4 | г. Кизляр | Махачкалинская улица | Нет данных в РК | 0 | 65 | 7 | СИП | фасад-кирпич | К(1)-Б | ПВ | 1 | 43.8431 | 46.7315
167 | Кизлярские ГорЭС | ПС Кизляр-2 | 11 | ТП 11-92/2х400 | 4 | г. Кизляр | Махачкалинская улица | Нет данных в РК | 0 | 66 | 13 | СИП | фасад-кирпич | К(1)-Б | ПВ | 1 | 43.8431 | 46.7316
168 | Кизлярские ГорЭС | ПС Кизляр-2 | 11 | ТП 11-92/2х400 | 4 | г. Кизляр | Махачкалинская улица | Нет данных в РК | 0 | 67 | 4 | СИП | фасад-кирпич | К(1)-Б | ПВ | 1 | 43.8431 | 46.7316
169 | Кизлярские ГорЭС | ПС Кизляр-2 | 11 | ТП 11-92/2х400 | 4 | г. Кизляр | Махачкалинская улица | Нет данных в РК | 0 | 68 | 16 | СИП | фасад-кирпич | К(1)-Б | ПВ | 1 | 43.843 | 46.7316
170 | Кизлярские ГорЭС | ПС Кизляр-2 | 11 | ТП 11-92/2х400 | 4 | г. Кизляр | Махачкалинская улица | Нет данных в РК | 0 | 69 | 6 | СИП | фасад-кирпич | К(1)-Б | ПВ | 1 | 43.8432 | 46.7315
171 | Кизлярские ГорЭС | ПС Кизляр-2 | 11 | ТП 11-92/2х400 | 4 | г. Кизляр | Махачкалинская улица | Нет данных в РК | 0 | 70 | 4 | СИП | фасад-кирпич | К(1)-Б | ПВ | 1 | 43.8433 | 46.7318
172 | Кизлярские ГорЭС | ПС Кизляр-2 | 11 | ТП 11-92/2х400 | 5 | г. Кизляр | Махачкалинская улица | Нет данных в РК | 0 | 1 | 6 | СИП | фасад-кирпич | К(3)-Б | ПВ | 3 | 43.8433 | 46.7325
173 | Кизлярские ГорЭС | ПС Кизляр-2 | 11 | ТП 11-92/2х400 | 5 | г. Кизляр | Махачкалинская улица | Нет данных в РК | 0 | 2 | 4 | СИП | фасад-кирпич | К(3)-Б | ПВ | 3 | 43.8432 | 46.7325
1 | Кизлярские ГорЭС | ПС Кизляр-2 | 11 | ТП 11-93/630 | 1 | г. Кизляр | улица Гамидова | Нет данных в РК | 2 | 18 | 27 | АС | фасад-кирпич | К(1)-Б | ПВ | 1 | 43.8363 | 46.7344
2 | Кизлярские ГорЭС | ПС Кизляр-2 | 11 | ТП 11-93/630 | 1 | г. Кизляр | улица М. Гаджиева | 4 | 2 | 20 | 28 | АС | фасад-кирпич | К(1)-Б | ПВ | 1 | 43.8367 | 46.7346
3 | Кизлярские ГорЭС | ПС Кизляр-2 | 11 | ТП 11-93/630 | 1 | г. Кизляр | улица М. Гаджиева | 2А | 3 | 22 | 25 | АС | фасад-кирпич | К(1)-Б | ПВ | 1 | 43.8372 | 46.7347
4 | Кизлярские ГорЭС | ПС Кизляр-2 | 11 | ТП 11-93/630 | 1 | г. Кизляр | улица М. Гаджиева | 1 | 3 | 24 | 37 | АС | фасад-кирпич | К(1)-Б | ПВ | 1 | 43.8371 | 46.734
5 | Кизлярские ГорЭС | ПС Кизляр-2 | 11 | ТП 11-93/630 | 1 | г. Кизляр | улица М. Гаджиева | Нет данных в РК | 4 | 26 | 16 | АС | фасад-кирпич | К(1)-Б | ПВ | 1 | 43.8373 | 46.7349
6 | Кизлярские ГорЭС | ПС Кизляр-2 | 11 | ТП 11-93/630 | 1 | г. Кизляр | улица М. Гаджиева | 1А | 4 | 75 | 37 | АС | фасад-кирпич | К(1)-Б | ПВ | 1 | 43.8377 | 46.7346
7 | Кизлярские ГорЭС | ПС Кизляр-2 | 11 | ТП 11-93/630 | 1 | г. Кизляр | улица М. Гаджиева | Нет данных в РК | 4 | 76 | 28 | АС | фасад-кирпич | К(1)-Б | ПВ | 1 | 43.8376 | 46.7348
8 | Кизлярские ГорЭС | ПС Кизляр-2 | 11 | ТП 11-93/630 | 1 | г. Кизляр | улица М. Гаджиева | Нет данных в РК | 4 | 77 | 13 | АС | фасад-кирпич | К(1)-Б | ПВ | 1 | 43.8374 | 46.7349
9 | Кизлярские ГорЭС | ПС Кизляр-2 | 11 | ТП 11-93/630 | 1 | г. Кизляр | улица М. Гаджиева | Нет данных в РК | 4 | 78 | 37 | АС | фасад-кирпич | К(1)-Б | ПВ | 1 | 43.8375 | 46.7343
10 | Кизлярские ГорЭС | ПС Кизляр-2 | 11 | ТП 11-93/630 | 1 | г. Кизляр | улица М. Гаджиева | Нет данных в РК | 4 | 79 | 33 | АС | фасад-кирпич | К(1)-Б | ПВ | 1 | 43.8374 | 46.7343
11 | Кизлярские ГорЭС | ПС Кизляр-2 | 11 | ТП 11-93/630 | 1 | г. Кизляр | улица М. Гаджиева | Нет данных в РК | 5 | 1 | 9 | АС | фасад-кирпич | НС(1)-Б | ПВ | 1 | 43.8374 | 46.735
12 | Кизлярские ГорЭС | ПС Кизляр-2 | 11 | ТП 11-93/630 | 1 | г. Кизляр | улица М. Гаджиева | Нет данных в РК | 5 | 27 | 15 | АС | фасад-кирпич | К(1)-Б | ПВ | 1 | 43.8372 | 46.7352
13 | Кизлярские ГорЭС | ПС Кизляр-2 | 11 | ТП 11-93/630 | 1 | г. Кизляр | улица М. Гаджиева | Нет данных в РК | 5 | 71 | 10 | АС | фасад-кирпич | К(1)-Б | ПВ | 1 | 43.8373 | 46.7352
14 | Кизлярские ГорЭС | ПС Кизляр-2 | 11 | ТП 11-93/630 | 1 | г. Кизляр | улица М. Гаджиева | Нет данных в РК | 5 | 72 | 9 | АС | фасад-кирпич | К(1)-Б | ПВ | 1 | 43.8373 | 46.735
15 | Кизлярские ГорЭС | ПС Кизляр-2 | 11 | ТП 11-93/630 | 1 | г. Кизляр | улица М. Гаджиева | 2 | 5 | 73 | 22 | АС | фасад-кирпич | К(1)-Б | ПВ | 1 | 43.8376 | 46.7352
16 | Кизлярские ГорЭС | ПС Кизляр-2 | 11 | ТП 11-93/630 | 1 | г. Кизляр | улица М. Гаджиева | Нет данных в РК | 5 | 74 | 26 | АС | фасад-кирпич | К(1)-Б | ПВ | 1 | 43.8376 | 46.735
17 | Кизлярские ГорЭС | ПС Кизляр-2 | 11 | ТП 11-93/630 | 1 | г. Кизляр | улица М. Гаджиева | Нет данных в РК | 6 | 2 | 10 | АС | фасад-кирпич | Н(3)-Ю | ПВ | 3 | 43.8371 | 46.7357
18 | Кизлярские ГорЭС | ПС Кизляр-2 | 11 | ТП 11-93/630 | 1 | г. Кизляр | улица М. Гаджиева | 4А | 6 | 28 | 23 | АС | фасад-кирпич | К(1)-Б | ПВ | 1 | 43.8371 | 46.7358
19 | Кизлярские ГорЭС | ПС Кизляр-2 | 11 | ТП 11-93/630 | 1 | г. Кизляр | улица М. Гаджиева | Нет данных в РК | 6 | 70 | 17 | АС | фасад-кирпич | К(1)-Б | ПВ | 1 | 43.8371 | 46.7353
20 | Кизлярские ГорЭС | ПС Кизляр-2 | 11 | ТП 11-93/630 | 1 | г. Кизляр | улица М. Гаджиева | Нет данных в РК | 7 | 29 | 14 | АС | фасад-кирпич | К(1)-Б | ПВ | 1 | 43.8375 | 46.7357
21 | Кизлярские ГорЭС | ПС Кизляр-2 | 11 | ТП 11-93/630 | 1 | г. Кизляр | улица М. Гаджиева | Нет данных в РК | 7 | 69 | 11 | АС | фасад-кирпич | К(1)-Б | ПВ | 1 | 43.8375 | 46.7357
22 | Кизлярские ГорЭС | ПС Кизляр-2 | 11 | ТП 11-93/630 | 1 | г. Кизляр | улица М. Гаджиева | Нет данных в РК | 8 | 30 | 18 | АС | фасад-кирпич | К(1)-Б | ПВ | 1 | 43.8377 | 46.7359
23 | Кизлярские ГорЭС | ПС Кизляр-2 | 11 | ТП 11-93/630 | 1 | г. Кизляр | улица М. Гаджиева | Нет данных в РК | 9 | 3 | 25 | АС | фасад-кирпич | К(1)-Б | ПВ | 1 | 43.838 | 46.7355
24 | Кизлярские ГорЭС | ПС Кизляр-2 | 11 | ТП 11-93/630 | 1 | г. Кизляр | улица М. Гаджиева | Нет данных в РК | 9 | 4 | 25 | АС | фасад-кирпич | К(1)-Б | ПВ | 1 | 43.838 | 46.7355
25 | Кизлярские ГорЭС | ПС Кизляр-2 | 11 | ТП 11-93/630 | 1 | г. Кизляр | улица М. Гаджиева | Нет данных в РК | 9 | 5 | 25 | АС | фасад-кирпич | К(1)-Б | ПВ | 1 | 43.838 | 46.7355
26 | Кизлярские ГорЭС | ПС Кизляр-2 | 11 | ТП 11-93/630 | 1 | г. Кизляр | улица М. Гаджиева | Нет данных в РК | 9 | 6 | 25 | АС | фасад-кирпич | К(1)-Б | ПВ | 1 | 43.838 | 46.7355
27 | Кизлярские ГорЭС | ПС Кизляр-2 | 11 | ТП 11-93/630 | 1 | г. Кизляр | улица М. Гаджиева | Нет данных в РК | 9 | 7 | 36 | АС | фасад-кирпич | К(1)-Б | ПВ | 1 | 43.838 | 46.7354
28 | Кизлярские ГорЭС | ПС Кизляр-2 | 11 | ТП 11-93/630 | 1 | г. Кизляр | улица М. Гаджиева | Нет данных в РК | 9 | 8 | 28 | АС | фасад-кирпич | К(1)-Б | ПВ | 1 | 43.838 | 46.7355
29 | Кизлярские ГорЭС | ПС Кизляр-2 | 11 | ТП 11-93/630 | 1 | г. Кизляр | улица М. Гаджиева | Нет данных в РК | 9 | 9 | 30 | АС | фасад-кирпич | К(1)-Б | ПВ | 1 | 43.838 | 46.7355
30 | Кизлярские ГорЭС | ПС Кизляр-2 | 11 | ТП 11-93/630 | 1 | г. Кизляр | улица М. Гаджиева | Нет данных в РК | 9 | 10 | 31 | АС | фасад-кирпич | К(1)-Б | ПВ | 1 | 43.8381 | 46.7355
31 | Кизлярские ГорЭС | ПС Кизляр-2 | 11 | ТП 11-93/630 | 1 | г. Кизляр | улица М. Гаджиева | Нет данных в РК | 9 | 11 | 27 | АС | фасад-кирпич | К(1)-Б | ПВ | 1 | 43.8381 | 46.7357
32 | Кизлярские ГорЭС | ПС Кизляр-2 | 11 | ТП 11-93/630 | 1 | г. Кизляр | улица М. Гаджиева | Нет данных в РК | 9 | 12 | 12 | АС | фасад-кирпич | К(1)-Б | ПВ | 1 | 43.8378 | 46.7358
33 | Кизлярские ГорЭС | ПС Кизляр-2 | 11 | ТП 11-93/630 | 1 | г. Кизляр | улица Победы | 60А | 10 | 13 | 5 | АС | фасад-кирпич | К(1)-Б | ПВ | 1 | 43.8381 | 46.736
34 | Кизлярские ГорЭС | ПС Кизляр-2 | 11 | ТП 11-93/630 | 1 | г. Кизляр | улица Победы | 62 | 11 | 31 | 30 | АС | фасад-кирпич | К(1)-Б | ПВ | 1 | 43.838 | 46.7363
35 | Кизлярские ГорЭС | ПС Кизляр-2 | 11 | ТП 11-93/630 | 1 | г. Кизляр | улица Победы | Нет данных в РК | 11 | 67 | 14 | АС | фасад-кирпич | К(1)-Б | ПВ | 1 | 43.8384 | 46.736
36 | Кизлярские ГорЭС | ПС Кизляр-2 | 11 | ТП 11-93/630 | 1 | г. Кизляр | улица Победы | 60 | 11 | 68 | 19 | АС | фасад-кирпич | К(1)-Б | ПВ | 1 | 43.8384 | 46.7359
37 | Кизлярские ГорЭС | ПС Кизляр-2 | 11 | ТП 11-93/630 | 1 | г. Кизляр | улица Победы | Нет данных в РК | 12 | 32 | 8 | АС | фасад-кирпич | К(1)-Б | ПВ | 1 | 43.8385 | 46.7363
38 | Кизлярские ГорЭС | ПС Кизляр-2 | 11 | ТП 11-93/630 | 1 | г. Кизляр | улица Победы | Нет данных в РК | 12 | 33 | 19 | АС | фасад-кирпич | К(1)-Б | ПВ | 1 | 43.8386 | 46.736
39 | Кизлярские ГорЭС | ПС Кизляр-2 | 11 | ТП 11-93/630 | 1 | г. Кизляр | улица Победы | Нет данных в РК | 12 | 66 | 31 | АС | фасад-кирпич | К(1)-Б | ПВ | 1 | 43.8384 | 46.7366
40 | Кизлярские ГорЭС | ПС Кизляр-2 | 11 | ТП 11-93/630 | 1 | г. Кизляр | улица Победы | Нет данных в РК | 13 | 34 | 8 | АС | фасад-кирпич | К(1)-Б | ПВ | 1 | 43.8387 | 46.7359
41 | Кизлярские ГорЭС | ПС Кизляр-2 | 11 | ТП 11-93/630 | 1 | г. Кизляр | улица М. Гаджиева | Нет данных в РК | 13 | 35 | 19 | АС | фасад-кирпич | К(1)-Б | ПВ | 1 | 43.8385 | 46.7356
42 | Кизлярские ГорЭС | ПС Кизляр-2 | 11 | ТП 11-93/630 | 1 | г. Кизляр | улица Победы | Нет данных в РК | 13 | 36 | 23 | АС | фасад-кирпич | К(1)-Б | ПВ | 1 | 43.8388 | 46.7356
43 | Кизлярские ГорЭС | ПС Кизляр-2 | 11 | ТП 11-93/630 | 1 | г. Кизляр | улица Победы | Нет данных в РК | 13 | 65 | 19 | АС | фасад-кирпич | К(1)-Б | ПВ | 1 | 43.8388 | 46.7358
44 | Кизлярские ГорЭС | ПС Кизляр-2 | 11 | ТП 11-93/630 | 1 | г. Кизляр | улица Победы | 58 | 14 | 14 | 26 | АС | фасад-кирпич | НС(1)-Б | ПВ | 1 | 43.8389 | 46.7353
45 | Кизлярские ГорЭС | ПС Кизляр-2 | 11 | ТП 11-93/630 | 1 | г. Кизляр | улица М. Гаджиева | 2/2 | 14 | 37 | 14 | АС | фасад-кирпич | К(1)-Б | ПВ | 1 | 43.8388 | 46.7353
46 | Кизлярские ГорЭС | ПС Кизляр-2 | 11 | ТП 11-93/630 | 1 | г. Кизляр | улица М. Гаджиева | Нет данных в РК | 15 | 15 | 7 | АС | фасад-кирпич | К(3)-Б | ПВ | 3 | 43.8386 | 46.7351
47 | Кизлярские ГорЭС | ПС Кизляр-2 | 11 | ТП 11-93/630 | 1 | г. Кизляр | улица М. Гаджиева | Нет данных в РК | 15 | 38 | 15 | АС | фасад-кирпич | К(1)-Б | ПВ | 1 | 43.8386 | 46.7352
48 | Кизлярские ГорЭС | ПС Кизляр-2 | 11 | ТП 11-93/630 | 1 | г. Кизляр | улица М. Гаджиева | Нет данных в РК | 15 | 62 | 22 | АС | фасад-кирпич | К(1)-Б | ПВ | 1 | 43.8385 | 46.7351
49 | Кизлярские ГорЭС | ПС Кизляр-2 | 11 | ТП 11-93/630 | 1 | г. Кизляр | улица М. Гаджиева | Нет данных в РК | 15 | 63 | 11 | АС | фасад-кирпич | К(1)-Б | ПВ | 1 | 43.8387 | 46.735
50 | Кизлярские ГорЭС | ПС Кизляр-2 | 11 | ТП 11-93/630 | 1 | г. Кизляр | улица М. Гаджиева | Нет данных в РК | 15 | 64 | 5 | АС | фасад-кирпич | К(1)-Б | ПВ | 1 | 43.8387 | 46.7351
51 | Кизлярские ГорЭС | ПС Кизляр-2 | 11 | ТП 11-93/630 | 1 | г. Кизляр | улица М. Гаджиева | Нет данных в РК | 16 | 16 | 23 | АС | фасад-кирпич | К(1)-Б | ПВ | 1 | 43.8385 | 46.7348
52 | Кизлярские ГорЭС | ПС Кизляр-2 | 11 | ТП 11-93/630 | 1 | г. Кизляр | улица Победы | Нет данных в РК | 16 | 17 | 7 | АС | фасад-кирпич | НС(1)-Б | ПВ | 1 | 43.8387 | 46.7347
53 | Кизлярские ГорЭС | ПС Кизляр-2 | 11 | ТП 11-93/630 | 1 | г. Кизляр | улица Победы | Нет данных в РК | 16 | 39 | 6 | АС | фасад-кирпич | К(1)-Б | ПВ | 1 | 43.8387 | 46.7348
54 | Кизлярские ГорЭС | ПС Кизляр-2 | 11 | ТП 11-93/630 | 1 | г. Кизляр | улица Победы | Нет данных в РК | 17 | 40 | 10 | АС | фасад-кирпич | К(1)-Б | ПВ | 1 | 43.8387 | 46.7347
55 | Кизлярские ГорЭС | ПС Кизляр-2 | 11 | ТП 11-93/630 | 1 | г. Кизляр | улица Победы | Нет данных в РК | 17 | 41 | 8 | АС | фасад-кирпич | К(1)-Б | ПВ | 1 | 43.8387 | 46.7346
56 | Кизлярские ГорЭС | ПС Кизляр-2 | 11 | ТП 11-93/630 | 1 | г. Кизляр | улица Циолковского | 2Б | 17 | 42 | 11 | АС | фасад-кирпич | К(1)-Б | ПВ | 1 | 43.8387 | 46.7345
57 | Кизлярские ГорЭС | ПС Кизляр-2 | 11 | ТП 11-93/630 | 1 | г. Кизляр | улица Победы | Нет данных в РК | 17 | 43 | 13 | АС | фасад-кирпич | К(1)-Б | ПВ | 1 | 43.8387 | 46.7344
58 | Кизлярские ГорЭС | ПС Кизляр-2 | 11 | ТП 11-93/630 | 1 | г. Кизляр | улица Победы | Нет данных в РК | 17 | 44 | 6 | АС | фасад-кирпич | К(1)-Б | ПВ | 1 | 43.8388 | 46.7347
59 | Кизлярские ГорЭС | ПС Кизляр-2 | 11 | ТП 11-93/630 | 1 | г. Кизляр | улица Победы | Нет данных в РК | 17 | 45 | 21 | АС | фасад-кирпич | К(1)-Б | ПВ | 1 | 43.8386 | 46.7347
60 | Кизлярские ГорЭС | ПС Кизляр-2 | 11 | ТП 11-93/630 | 1 | г. Кизляр | улица Циолковского | Нет данных в РК | 17 | 59 | 28 | АС | фасад-кирпич | К(1)-Б | ПВ | 1 | 43.8385 | 46.7346
61 | Кизлярские ГорЭС | ПС Кизляр-2 | 11 | ТП 11-93/630 | 1 | г. Кизляр | улица Циолковского | Нет данных в РК | 17 | 60 | 27 | АС | фасад-кирпич | К(1)-Б | ПВ | 1 | 43.8386 | 46.7346
62 | Кизлярские ГорЭС | ПС Кизляр-2 | 11 | ТП 11-93/630 | 1 | г. Кизляр | улица Циолковского | Нет данных в РК | 17 | 61 | 34 | АС | фасад-кирпич | К(1)-Б | ПВ | 1 | 43.8385 | 46.7345
63 | Кизлярские ГорЭС | ПС Кизляр-2 | 11 | ТП 11-93/630 | 1 | г. Кизляр | улица Победы | 56 | 18 | 23 | 5 | АС | фасад-кирпич | НС(1)-Б | ПВ | 1 | 43.8388 | 46.7343
64 | Кизлярские ГорЭС | ПС Кизляр-2 | 11 | ТП 11-93/630 | 1 | г. Кизляр | улица Победы | Нет данных в РК | 18 | 25 | 2 | АС | фасад-кирпич | НС(1)-Б | ПВ | 1 | 43.8389 | 46.7344
65 | Кизлярские ГорЭС | ПС Кизляр-2 | 11 | ТП 11-93/630 | 1 | г. Кизляр | улица Победы | Нет данных в РК | 18 | 46 | 10 | АС | фасад-кирпич | К(1)-Б | ПВ | 1 | 43.8388 | 46.7344
66 | Кизлярские ГорЭС | ПС Кизляр-2 | 11 | ТП 11-93/630 | 1 | г. Кизляр | улица Победы | Нет данных в РК | 18 | 47 | 11 | АС | фасад-кирпич | К(1)-Б | ПВ | 1 | 43.8388 | 46.7343
67 | Кизлярские ГорЭС | ПС Кизляр-2 | 11 | ТП 11-93/630 | 1 | г. Кизляр | улица Победы | Нет данных в РК | 18 | 48 | 12 | АС | фасад-кирпич | К(1)-Б | ПВ | 1 | 43.8388 | 46.7342
68 | Кизлярские ГорЭС | ПС Кизляр-2 | 11 | ТП 11-93/630 | 1 | г. Кизляр | улица Победы | 56/1 | 18 | 49 | 23 | АС | фасад-кирпич | К(1)-Б | ПВ | 1 | 43.8391 | 46.7343
69 | Кизлярские ГорЭС | ПС Кизляр-2 | 11 | ТП 11-93/630 | 1 | г. Кизляр | улица Победы | Нет данных в РК | 18 | 50 | 25 | АС | фасад-кирпич | К(1)-Б | ПВ | 1 | 43.839 | 46.7341
70 | Кизлярские ГорЭС | ПС Кизляр-2 | 11 | ТП 11-93/630 | 1 | г. Кизляр | улица Циолковского | Нет данных в РК | 18 | 51 | 34 | АС | фасад-кирпич | К(1)-Б | ПВ | 1 | 43.8386 | 46.7343
71 | Кизлярские ГорЭС | ПС Кизляр-2 | 11 | ТП 11-93/630 | 1 | г. Кизляр | улица Циолковского | Нет данных в РК | 18 | 52 | 35 | АС | фасад-кирпич | К(1)-Б | ПВ | 1 | 43.8386 | 46.7341
72 | Кизлярские ГорЭС | ПС Кизляр-2 | 11 | ТП 11-93/630 | 1 | г. Кизляр | улица Циолковского | Нет данных в РК | 18 | 53 | 39 | АС | фасад-кирпич | К(1)-Б | ПВ | 1 | 43.8387 | 46.7339
73 | Кизлярские ГорЭС | ПС Кизляр-2 | 11 | ТП 11-93/630 | 1 | г. Кизляр | улица Циолковского | Нет данных в РК | 18 | 54 | 44 | АС | фасад-кирпич | К(1)-Б | ПВ | 1 | 43.8387 | 46.7338
74 | Кизлярские ГорЭС | ПС Кизляр-2 | 11 | ТП 11-93/630 | 1 | г. Кизляр | улица Циолковского | Нет данных в РК | 18 | 55 | 52 | АС | фасад-кирпич | К(1)-Б | ПВ | 1 | 43.8388 | 46.7337
75 | Кизлярские ГорЭС | ПС Кизляр-2 | 11 | ТП 11-93/630 | 1 | г. Кизляр | улица Победы | Нет данных в РК | 18 | 56 | 28 | АС | фасад-кирпич | К(1)-Б | ПВ | 1 | 43.8391 | 46.7346
76 | Кизлярские ГорЭС | ПС Кизляр-2 | 11 | ТП 11-93/630 | 1 | г. Кизляр | улица Победы | Нет данных в РК | 18 | 57 | 24 | АС | фасад-кирпич | К(1)-Б | ПВ | 1 | 43.8391 | 46.7342
77 | Кизлярские ГорЭС | ПС Кизляр-2 | 11 | ТП 11-93/630 | 1 | г. Кизляр | улица Победы | Нет данных в РК | 18 | 58 | 12 | АС | фасад-кирпич | К(1)-Б | ПВ | 1 | 43.839 | 46.7344
78 | Кизлярские ГорЭС | ПС Кизляр-2 | 11 | ТП 11-93/630 | 2 | г. Кизляр | улица М. Гаджиева | Нет данных в РК | 1 | 6 | 23 | АС | фасад-кирпич | К(1)-Б | ПВ | 1 | 43.8369 | 46.7339
79 | Кизлярские ГорЭС | ПС Кизляр-2 | 11 | ТП 11-93/630 | 2 | г. Кизляр | улица Шевченко | Нет данных в РК | 1 | 7 | 14 | АС | фасад-кирпич | К(1)-Б | ПВ | 1 | 43.8368 | 46.7339
80 | Кизлярские ГорЭС | ПС Кизляр-2 | 11 | ТП 11-93/630 | 2 | г. Кизляр | улица Гамидова | 4 | 2 | 8 | 20 | АС | фасад-кирпич | К(1)-Б | ПВ | 1 | 43.837 | 46.7334
81 | Кизлярские ГорЭС | ПС Кизляр-2 | 11 | ТП 11-93/630 | 2 | г. Кизляр | улица Гамидова | Нет данных в РК | 2 | 9 | 20 | АС | фасад-кирпич | К(1)-Б | ПВ | 1 | 43.837 | 46.7333
82 | Кизлярские ГорЭС | ПС Кизляр-2 | 11 | ТП 11-93/630 | 2 | г. Кизляр | улица Гамидова | Нет данных в РК | 3 | 10 | 34 | АС | фасад-кирпич | К(1)-Б | ПВ | 1 | 43.8366 | 46.7332
83 | Кизлярские ГорЭС | ПС Кизляр-2 | 11 | ТП 11-93/630 | 2 | г. Кизляр | улица Гамидова | Нет данных в РК | 3 | 11 | 29 | АС | фасад-кирпич | К(1)-Б | ПВ | 1 | 43.8366 | 46.7331
84 | Кизлярские ГорЭС | ПС Кизляр-2 | 11 | ТП 11-93/630 | 2 | г. Кизляр | улица Гамидова | Нет данных в РК | 4 | 5 | 9 | АС | фасад-кирпич | К(1)-Б | ПВ | 1 | 43.8368 | 46.7327
85 | Кизлярские ГорЭС | ПС Кизляр-2 | 11 | ТП 11-93/630 | 2 | г. Кизляр | улица Шевченко | Нет данных в РК | 4 | 12 | 11 | АС | фасад-кирпич | К(1)-Б | ПВ | 1 | 43.8369 | 46.7327
86 | Кизлярские ГорЭС | ПС Кизляр-2 | 11 | ТП 11-93/630 | 2 | г. Кизляр | улица Гамидова | 8А | 4 | 13 | 20 | АС | фасад-кирпич | К(1)-Б | ПВ | 1 | 43.8369 | 46.7326
87 | Кизлярские ГорЭС | ПС Кизляр-2 | 11 | ТП 11-93/630 | 2 | г. Кизляр | улица Гамидова | Нет данных в РК | 4 | 14 | 21 | АС | фасад-кирпич | К(1)-Б | ПВ | 1 | 43.8368 | 46.7326
88 | Кизлярские ГорЭС | ПС Кизляр-2 | 11 | ТП 11-93/630 | 2 | г. Кизляр | улица Гамидова | Нет данных в РК | 4 | 15 | 7 | АС | фасад-кирпич | К(1)-Б | ПВ | 1 | 43.8369 | 46.7327
89 | Кизлярские ГорЭС | ПС Кизляр-2 | 11 | ТП 11-93/630 | 2 | г. Кизляр | улица Гамидова | 4А | 4 | 16 | 29 | АС | фасад-кирпич | К(1)-Б | ПВ | 1 | 43.8372 | 46.7328
90 | Кизлярские ГорЭС | ПС Кизляр-2 | 11 | ТП 11-93/630 | 2 | г. Кизляр | улица Гамидова | Нет данных в РК | 4 | 17 | 39 | АС | фасад-кирпич | К(1)-Б | ПВ | 1 | 43.8372 | 46.7329
91 | Кизлярские ГорЭС | ПС Кизляр-2 | 11 | ТП 11-93/630 | 2 | г. Кизляр | улица Гамидова | Нет данных в РК | 4 | 18 | 32 | АС | фасад-кирпич | К(1)-Б | ПВ | 1 | 43.8372 | 46.7329
92 | Кизлярские ГорЭС | ПС Кизляр-2 | 11 | ТП 11-93/630 | 2 | г. Кизляр | улица Гамидова | Нет данных в РК | 5 | 1 | 30 | АС | фасад-кирпич | Н(1)-Ю | ПВ | 1 | 43.8374 | 46.733
93 | Кизлярские ГорЭС | ПС Кизляр-2 | 11 | ТП 11-93/630 | 2 | г. Кизляр | улица Гамидова | Нет данных в РК | 5 | 2 | 32 | АС | фасад-кирпич | Н(1)-Ю | ПВ | 1 | 43.8373 | 46.7332
94 | Кизлярские ГорЭС | ПС Кизляр-2 | 11 | ТП 11-93/630 | 2 | г. Кизляр | улица Гамидова | Нет данных в РК | 5 | 3 | 33 | АС | фасад-кирпич | НС(1)-Б | ПВ | 1 | 43.8373 | 46.7332
95 | Кизлярские ГорЭС | ПС Кизляр-2 | 11 | ТП 11-93/630 | 1 | г. Кизляр | улица Победы | Нет данных в РК | 17 | 19 | 3 | АС | фасад-кирпич | НД(1)-Б | ПВ | 1 | 43.8388 | 46.7346
96 | Кизлярские ГорЭС | ПС Кизляр-2 | 11 | ТП 11-93/630 | 1 | г. Кизляр | улица Победы | Нет данных в РК | 17 | 21 | 4 | АС | фасад-кирпич | НД(1)-Б | ПВ | 1 | 43.8388 | 46.7346
97 | Кизлярские ГорЭС | ПС Кизляр-2 | 11 | ТП 11-93/630 | 2 | г. Кизляр | улица Гамидова | Нет данных в РК | 5 | 4 | 55 | АС | фасад-кирпич | НД(3)-Ю | ПВ | 3 | 43.8373 | 46.7335
1 | Кизлярские ГорЭС | ПС Кизляр-2 | 11 | ТП 11-94/400 | 2 | г. Кизляр | Махачкалинская улица | 8А | 0 | 1 | 23 | АС | фасад-кирпич | К(3)-Ю | ПВ | 3 | 43.8435 | 46.7322
2 | Кизлярские ГорЭС | ПС Кизляр-2 | 11 | ТП 11-94/400 | 2 | г. Кизляр | Махачкалинская улица | Нет данных в РК | 0 | 2 | 10 | АС | фасад-кирпич | К(3)-Ю | ПВ | 3 | 43.8435 | 46.7322
3 | Кизлярские ГорЭС | ПС Кизляр-2 | 11 | ТП 11-94/400 | 3 | г. Кизляр | Махачкалинская улица | Нет данных в РК | 0 | 1 | 5 | АС | фасад-кирпич | К(3)-Ю | ПВ | 3 | 43.8434 | 46.7322
4 | Кизлярские ГорЭС | ПС Кизляр-2 | 11 | ТП 11-94/400 | 4 | г. Кизляр | Махачкалинская улица | Нет данных в РК | 0 | 1 | 4 | АС | фасад-кирпич | К(3)-Ю | ПВ | 3 | 43.8435 | 46.7322
1 | Кизлярские ГорЭС | ПС Кизляр-2 | 11 | ТП 11-103/400 | 1 | г. Кизляр | улица Сулеймана Стальского | 6/8 | 1 | 1 | 5 | СИП | фасад-кирпич | К(3)-Б | ПВ | 3 | 43.8396 | 46.7313
2 | Кизлярские ГорЭС | ПС Кизляр-2 | 11 | ТП 11-103/400 | 1 | г. Кизляр | улица Сулеймана Стальского | Нет данных в РК | 1 | 2 | 21 | СИП | фасад-кирпич | К(3)-Б | ПВ | 3 | 43.8395 | 46.7311
3 | Кизлярские ГорЭС | ПС Кизляр-2 | 11 | ТП 11-103/400 | 1 | г. Кизляр | улица Победы | 52/1 | 5 | 3 | 19 | СИП | фасад-кирпич | К(1)-Б | ПВ | 1 | 43.8397 | 46.7322
4 | Кизлярские ГорЭС | ПС Кизляр-2 | 11 | ТП 11-103/400 | 1 | г. Кизляр | улица Победы | Нет данных в РК | 7 | 4 | 8 | СИП | фасад-кирпич | К(3)-Б | ПВ | 3 | 43.8396 | 46.732
5 | Кизлярские ГорЭС | ПС Кизляр-2 | 11 | ТП 11-103/400 | 1 | г. Кизляр | улица Победы | 52 | 8 | 5 | 3 | СИП | фасад-кирпич | К(3)-Б | ПВ | 3 | 43.8394 | 46.7322
6 | Кизлярские ГорЭС | ПС Кизляр-2 | 11 | ТП 11-103/400 | 1 | г. Кизляр | улица Сулеймана Стальского | 1Д | 9 | 6 | 9 | СИП | фасад-кирпич | К(3)-Б | ПВ | 3 | 43.8394 | 46.732
7 | Кизлярские ГорЭС | ПС Кизляр-2 | 11 | ТП 11-103/400 | 1 | г. Кизляр | улица Сулеймана Стальского | Нет данных в РК | 10 | 7 | 12 | СИП | фасад-кирпич | К(3)-Б | ПВ | 3 | 43.839 | 46.7319
8 | Кизлярские ГорЭС | ПС Кизляр-2 | 11 | ТП 11-103/400 | 1 | г. Кизляр | улица Гамидова | Нет данных в РК | 12 | 8 | 21 | СИП | фасад-кирпич | К(1)-Б | ПВ | 1 | 43.8387 | 46.7324
9 | Кизлярские ГорЭС | ПС Кизляр-2 | 11 | ТП 11-103/400 | 1 | г. Кизляр | улица Гамидова | 1Г | 15 | 9 | 8 | СИП | фасад-кирпич | К(3)-Б | ПВ | 3 | 43.8388 | 46.733
10 | Кизлярские ГорЭС | ПС Кизляр-2 | 11 | ТП 11-103/400 | 1 | г. Кизляр | улица Гамидова | Нет данных в РК | 15 | 10 | 6 | СИП | фасад-кирпич | К(1)-Б | ПВ | 1 | 43.8389 | 46.733
11 | Кизлярские ГорЭС | ПС Кизляр-2 | 11 | ТП 11-103/400 | 1 | г. Кизляр | улица Гамидова | Нет данных в РК | 15 | 11 | 4 | СИП | фасад-кирпич | К(1)-Б | ПВ | 1 | 43.8388 | 46.7329
12 | Кизлярские ГорЭС | ПС Кизляр-2 | 11 | ТП 11-103/400 | 1 | г. Кизляр | улица Гамидова | Нет данных в РК | 15 | 12 | 9 | СИП | фасад-кирпич | К(3)-Б | ПВ | 3 | 43.8389 | 46.733
13 | Кизлярские ГорЭС | ПС Кизляр-2 | 11 | ТП 11-103/400 | 1 | г. Кизляр | улица Гамидова | Нет данных в РК | 16 | 13 | 7 | СИП | фасад-кирпич | К(3)-Б | ПВ | 3 | 43.8391 | 46.7331
14 | Кизлярские ГорЭС | ПС Кизляр-2 | 11 | ТП 11-103/400 | 2 | г. Кизляр | улица Победы | 50 | 0 | 1 | 4 | СИП | фасад-кирпич | К(3)-Б | ПВ | 3 | 43.8398 | 46.7309
15 | Кизлярские ГорЭС | ПС Кизляр-2 | 11 | ТП 11-103/400 | 2 | г. Кизляр | улица Победы | Нет данных в РК | 0 | 2 | 3 | СИП | фасад-кирпич | К(3)-Б | ПВ | 3 | 43.8398 | 46.7307
16 | Кизлярские ГорЭС | ПС Кизляр-2 | 11 | ТП 11-103/400 | 2 | г. Кизляр | улица Победы | Нет данных в РК | 0 | 3 | 6 | СИП | фасад-кирпич | К(3)-Б | ПВ | 3 | 43.8398 | 46.7307
17 | Кизлярские ГорЭС | ПС Кизляр-2 | 11 | ТП 11-103/400 | 2 | г. Кизляр | улица Победы | Нет данных в РК | 0 | 4 | 4 | СИП | фасад-кирпич | К(3)-Б | ПВ | 3 | 43.8399 | 46.7306
18 | Кизлярские ГорЭС | ПС Кизляр-2 | 11 | ТП 11-103/400 | 2 | г. Кизляр | улица Победы | Нет данных в РК | 0 | 5 | 12 | СИП | фасад-кирпич | К(3)-Б | ПВ | 3 | 43.8398 | 46.7306
19 | Кизлярские ГорЭС | ПС Кизляр-2 | 11 | ТП 11-103/400 | 3 | г. Кизляр | улица Сулеймана Стальского | 6/7 | 0 | 1 | 12 | СИП | фасад-кирпич | К(3)-Б | ПВ | 3 | 43.8395 | 46.7307
20 | Кизлярские ГорЭС | ПС Кизляр-2 | 11 | ТП 11-103/400 | 3 | г. Кизляр | улица Сулеймана Стальского | Нет данных в РК | 0 | 2 | 13 | СИП | фасад-кирпич | К(1)-Б | ПВ | 1 | 43.8394 | 46.7308
21 | Кизлярские ГорЭС | ПС Кизляр-2 | 11 | ТП 11-103/400 | 3 | г. Кизляр | улица Сулеймана Стальского | Нет данных в РК | 0 | 3 | 14 | СИП | фасад-кирпич | К(1)-Б | ПВ | 1 | 43.8395 | 46.7308
22 | Кизлярские ГорЭС | ПС Кизляр-2 | 11 | ТП 11-103/400 | 3 | г. Кизляр | улица Сулеймана Стальского | Нет данных в РК | 0 | 4 | 9 | СИП | фасад-кирпич | К(1)-Б | ПВ | 1 | 43.8395 | 46.7308
23 | Кизлярские ГорЭС | ПС Кизляр-2 | 11 | ТП 11-103/400 | 3 | г. Кизляр | улица Сулеймана Стальского | 6/2 | 0 | 5 | 6 | СИП | фасад-кирпич | К(3)-Б | ПВ | 3 | 43.8395 | 46.7307
24 | Кизлярские ГорЭС | ПС Кизляр-2 | 11 | ТП 11-103/400 | 3 | г. Кизляр | улица Сулеймана Стальского | Нет данных в РК | 0 | 6 | 4 | СИП | фасад-кирпич | К(3)-Б | ПВ | 3 | 43.8396 | 46.7307
25 | Кизлярские ГорЭС | ПС Кизляр-2 | 11 | ТП 11-103/400 | 3 | г. Кизляр | улица Сулеймана Стальского | Нет данных в РК | 0 | 7 | 5 | СИП | фасад-кирпич | К(1)-Б | ПВ | 1 | 43.8396 | 46.7308
1 | Кизлярские ГорЭС | ПС Кизляр-2 | 11 | ТП 11-116/63 | 1 | г. Кизляр | Магистральная улица | Нет данных в РК | 0 | 1 | 4 | АС | фасад-кирпич | НД(3)-Ю | ПВ | 3 | 43.8385 | 46.7406 | СИП
1 | Кизлярские ГорЭС | ПС Кизляр-2 | 11 | ТП 11-122/315 | 1 | г. Кизляр | улица Циолковского | 42 | 4 | 3 | 22 | СИП | фасад-кирпич | К(3)-Б | ПВ | 3 | 43.8461 | 46.737 | АС
2 | Кизлярские ГорЭС | ПС Кизляр-2 | 11 | ТП 11-122/315 | 1 | г. Кизляр | улица Циолковского | 57 | 6 | 4 | 8 | СИП | фасад-кирпич | К(1)-Б | ПВ | 1 | 43.8462 | 46.7365 | АС
3 | Кизлярские ГорЭС | ПС Кизляр-2 | 11 | ТП 11-122/315 | 1 | г. Кизляр | улица Циолковского | 55 | 7 | 5 | 2 | СИП | фасад-кирпич | К(1)-Б | ПВ | 1 | 43.846 | 46.7365 | АС
4 | Кизлярские ГорЭС | ПС Кизляр-2 | 11 | ТП 11-122/315 | 1 | г. Кизляр | улица Циолковского | 51 | 8 | 6 | 17 | СИП | фасад-кирпич | Н(1)-Б | ПВ | 1 | 43.8458 | 46.7362 | АС
5 | Кизлярские ГорЭС | ПС Кизляр-2 | 11 | ТП 11-122/315 | 1 | г. Кизляр | улица Циолковского | 49 | 8 | 7 | 28 | СИП | фасад-кирпич | Н(1)-Б | ПВ | 1 | 43.8457 | 46.736 | АС
6 | Кизлярские ГорЭС | ПС Кизляр-2 | 11 | ТП 11-122/315 | 1 | г. Кизляр | улица Циолковского | 45 | 10 | 11 | 13 | СИП | фасад-кирпич | К(1)-Б | ПВ | 1 | 43.8454 | 46.736 | АС
7 | Кизлярские ГорЭС | ПС Кизляр-2 | 11 | ТП 11-122/315 | 1 | г. Кизляр | улица Циолковского | 43 | 10 | 12 | 13 | СИП | фасад-кирпич | К(1)-Б | ПВ | 1 | 43.8453 | 46.736 | АС
8 | Кизлярские ГорЭС | ПС Кизляр-2 | 11 | ТП 11-122/315 | 1 | г. Кизляр | улица Циолковского | 41 | 11 | 13 | 8 | СИП | фасад-кирпич | К(1)-Б | ПВ | 1 | 43.8451 | 46.736 | АС
9 | Кизлярские ГорЭС | ПС Кизляр-2 | 11 | ТП 11-122/315 | 1 | г. Кизляр | улица Циолковского | 39 | 11 | 14 | 17 | СИП | фасад-кирпич | К(1)-Б | ПВ | 1 | 43.8449 | 46.7359 | АС
10 | Кизлярские ГорЭС | ПС Кизляр-2 | 11 | ТП 11-122/315 | 1 | г. Кизляр | улица Циолковского | 37 | 12 | 15 | 4 | СИП | фасад-кирпич | К(1)-Б | ПВ | 1 | 43.8448 | 46.7359 | АС
11 | Кизлярские ГорЭС | ПС Кизляр-2 | 11 | ТП 11-122/315 | 1 | г. Кизляр | улица Циолковского | Нет данных в РК | 13 | 16 | 10 | СИП | фасад-кирпич | К(1)-Б | ПВ | 1 | 43.8447 | 46.7359 | АС
12 | Кизлярские ГорЭС | ПС Кизляр-2 | 11 | ТП 11-122/315 | 1 | г. Кизляр | улица Циолковского | 33 | 14 | 18 | 19 | СИП | фасад-кирпич | Н(1)-Б | ПВ | 1 | 43.8445 | 46.7356 | АС
13 | Кизлярские ГорЭС | ПС Кизляр-2 | 11 | ТП 11-122/315 | 1 | г. Кизляр | улица Сулеймана Стальского | 34 | 14 | 19 | 6 | СИП | фасад-кирпич | Н(1)-Ю | ПВ | 1 | 43.8446 | 46.7351 | АС
14 | Кизлярские ГорЭС | ПС Кизляр-2 | 11 | ТП 11-122/315 | 1 | г. Кизляр | улица Циолковского | 31 | 15 | 20 | 10 | СИП | фасад-кирпич | Н(1)-Б | ПВ | 1 | 43.8442 | 46.7356 | АС
15 | Кизлярские ГорЭС | ПС Кизляр-2 | 11 | ТП 11-122/315 | 1 | г. Кизляр | улица Циолковского | 27 | 16 | 22 | 14 | СИП | фасад-кирпич | Н(1)-Б | ПВ | 1 | 43.844 | 46.7354 | АС
16 | Кизлярские ГорЭС | ПС Кизляр-2 | 11 | ТП 11-122/315 | 1 | г. Кизляр | улица Циолковского | 23 | 17 | 24 | 15 | СИП | фасад-кирпич | Н(1)-Б | ПВ | 1 | 43.8437 | 46.7353 | АС
17 | Кизлярские ГорЭС | ПС Кизляр-2 | 11 | ТП 11-122/315 | 1 | г. Кизляр | улица Циолковского | 17 | 19 | 28 | 24 | СИП | фасад-кирпич | Н(1)-Б | ПВ | 1 | 43.8431 | 46.7349 | АС
18 | Кизлярские ГорЭС | ПС Кизляр-2 | 11 | ТП 11-122/315 | 1 | г. Кизляр | улица Циолковского | Нет данных в РК | 20 | 29 | 15 | СИП | фасад-кирпич | Н(1)-Б | ПВ | 1 | 43.8429 | 46.7349 | АС
19 | Кизлярские ГорЭС | ПС Кизляр-2 | 11 | ТП 11-122/315 | 1 | г. Кизляр | улица Циолковского | 13 | 20 | 30 | 14 | СИП | фасад-кирпич | Н(1)-Б | ПВ | 1 | 43.8428 | 46.7349 | АС
20 | Кизлярские ГорЭС | ПС Кизляр-2 | 11 | ТП 11-122/315 | 1 | г. Кизляр | улица Циолковского | 11 | 21 | 31 | 19 | СИП | фасад-кирпич | К(1)-Б | ПВ | 1 | 43.8426 | 46.7347 | АС
21 | Кизлярские ГорЭС | ПС Кизляр-2 | 11 | ТП 11-122/315 | 1 | г. Кизляр | улица Циолковского | 10/5А | 31 | 36 | 7 | СИП | фасад-кирпич | Н(1)-Б | ПВ | 1 | 43.8425 | 46.7353 | АС
22 | Кизлярские ГорЭС | ПС Кизляр-2 | 11 | ТП 11-122/315 | 1 | г. Кизляр | улица Кизлярских войнов-интернационалистов | 10/5А | 31 | 37 | 19 | СИП | фасад-кирпич | Н(1)-Б | ПВ | 1 | 43.8425 | 46.7354 | АС
23 | Кизлярские ГорЭС | ПС Кизляр-2 | 11 | ТП 11-122/315 | 1 | г. Кизляр | улица Энергетиков | 2 | 35 | 39 | 20 | СИП | фасад-кирпич | Н(1)-Б | ПВ | 1 | 43.8435 | 46.7359 | АС
24 | Кизлярские ГорЭС | ПС Кизляр-2 | 11 | ТП 11-122/315 | 1 | г. Кизляр | улица Энергетиков | 6 | 36 | 40 | 14 | СИП | фасад-кирпич | К(1)-Б | ПВ | 1 | 43.8433 | 46.7364 | АС
25 | Кизлярские ГорЭС | ПС Кизляр-2 | 11 | ТП 11-122/315 | 1 | г. Кизляр | улица Циолковского | 14 | 38 | 41 | 9 | СИП | фасад-кирпич | К(1)-Б | ПВ | 1 | 43.8438 | 46.7358 | АС
26 | Кизлярские ГорЭС | ПС Кизляр-2 | 11 | ТП 11-122/315 | 1 | г. Кизляр | улица Циолковского | Нет данных в РК | 38 | 42 | 4 | СИП | фасад-кирпич | Н(1)-Б | ПВ | 1 | 43.8439 | 46.7357 | АС
27 | Кизлярские ГорЭС | ПС Кизляр-2 | 11 | ТП 11-122/315 | 1 | г. Кизляр | улица Циолковского | Нет данных в РК | 38 | 43 | 14 | СИП | фасад-кирпич | Н(1)-Б | ПВ | 1 | 43.8437 | 46.7357 | АС
28 | Кизлярские ГорЭС | ПС Кизляр-2 | 11 | ТП 11-122/315 | 1 | г. Кизляр | улица Багратиона | 104 | 39 | 45 | 14 | СИП | фасад-кирпич | Н(3)-Б | ПВ | 3 | 43.8443 | 46.7362 | АС
29 | Кизлярские ГорЭС | ПС Кизляр-2 | 11 | ТП 11-122/315 | 1 | г. Кизляр | улица Циолковского | 24 | 40 | 46 | 7 | СИП | фасад-кирпич | К(1)-Б | ПВ | 1 | 43.8448 | 46.7363 | АС
30 | Кизлярские ГорЭС | ПС Кизляр-2 | 11 | ТП 11-122/315 | 1 | г. Кизляр | улица Циолковского | Нет данных в РК | 40 | 47 | 2 | СИП | фасад-кирпич | Н(1)-Б | ПВ | 1 | 43.8448 | 46.7363 | АС
31 | Кизлярские ГорЭС | ПС Кизляр-2 | 11 | ТП 11-122/315 | 1 | г. Кизляр | улица Циолковского | 30 | 41 | 48 | 5 | СИП | фасад-кирпич | Н(1)-Б | ПВ | 1 | 43.8452 | 46.7365 | АС
32 | Кизлярские ГорЭС | ПС Кизляр-2 | 11 | ТП 11-122/315 | 1 | г. Кизляр | улица Циолковского | 32 | 41 | 49 | 20 | СИП | фасад-кирпич | Н(1)-Б | ПВ | 1 | 43.8453 | 46.7366 | АС
33 | Кизлярские ГорЭС | ПС Кизляр-2 | 11 | ТП 11-122/315 | 1 | г. Кизляр | улица Циолковского | 28 | 41 | 50 | 17 | СИП | фасад-кирпич | Н(1)-Б | ПВ | 1 | 43.8451 | 46.7364 | АС
34 | Кизлярские ГорЭС | ПС Кизляр-2 | 11 | ТП 11-122/315 | 1 | г. Кизляр | улица Циолковского | 36 | 42 | 51 | 13 | СИП | фасад-кирпич | К(1)-Б | ПВ | 1 | 43.8456 | 46.7367 | АС
35 | Кизлярские ГорЭС | ПС Кизляр-2 | 11 | ТП 11-122/315 | 1 | г. Кизляр | улица Циолковского | 38 | 42 | 52 | 31 | СИП | фасад-кирпич | К(1)-Б | ПВ | 1 | 43.8457 | 46.7369 | АС
36 | Кизлярские ГорЭС | ПС Кизляр-2 | 11 | ТП 11-122/315 | 1 | г. Кизляр | Заводская улица | 21 | 45 | 55 | 7 | СИП | фасад-кирпич | К(1)-Б | ПВ | 1 | 43.8458 | 46.7376 | АС
37 | Кизлярские ГорЭС | ПС Кизляр-2 | 11 | ТП 11-122/315 | 1 | г. Кизляр | Заводская улица | 17 | 45 | 56 | 5 | СИП | фасад-кирпич | Н(1)-Б | ПВ | 1 | 43.8457 | 46.7375 | АС
38 | Кизлярские ГорЭС | ПС Кизляр-2 | 11 | ТП 11-122/315 | 1 | г. Кизляр | Заводская улица | Нет данных в РК | 45 | 57 | 10 | СИП | фасад-кирпич | К(1)-Б | ПВ | 1 | 43.8456 | 46.7375 | АС
39 | Кизлярские ГорЭС | ПС Кизляр-2 | 11 | ТП 11-122/315 | 1 | г. Кизляр | Заводская улица | 16 | 45 | 58 | 11 | СИП | фасад-кирпич | Н(1)-Б | ПВ | 1 | 43.8456 | 46.7377 | АС
40 | Кизлярские ГорЭС | ПС Кизляр-2 | 11 | ТП 11-122/315 | 1 | г. Кизляр | Заводская улица | 17А | 46 | 59 | 17 | СИП | фасад-кирпич | К(1)-Б | ПВ | 1 | 43.8456 | 46.7374 | АС
41 | Кизлярские ГорЭС | ПС Кизляр-2 | 11 | ТП 11-122/315 | 1 | г. Кизляр | Заводская улица | 15 | 46 | 60 | 17 | СИП | фасад-кирпич | Н(1)-Б | ПВ | 1 | 43.8454 | 46.7372 | АС
42 | Кизлярские ГорЭС | ПС Кизляр-2 | 11 | ТП 11-122/315 | 1 | г. Кизляр | Заводская улица | Нет данных в РК | 46 | 61 | 16 | СИП | фасад-кирпич | К(1)-Б | ПВ | 1 | 43.8454 | 46.7372 | АС
43 | Кизлярские ГорЭС | ПС Кизляр-2 | 11 | ТП 11-122/315 | 1 | г. Кизляр | Заводская улица | Нет данных в РК | 47 | 62 | 6 | СИП | фасад-кирпич | К(1)-Б | ПВ | 1 | 43.8453 | 46.7373 | АС
44 | Кизлярские ГорЭС | ПС Кизляр-2 | 11 | ТП 11-122/315 | 1 | г. Кизляр | Заводская улица | 13 | 48 | 63 | 10 | СИП | фасад-кирпич | К(3)-Б | ПВ | 3 | 43.8452 | 46.7373 | АС
45 | Кизлярские ГорЭС | ПС Кизляр-2 | 11 | ТП 11-122/315 | 1 | г. Кизляр | Заводская улица | 10А | 48 | 64 | 14 | СИП | фасад-кирпич | К(1)-Б | ПВ | 1 | 43.8451 | 46.7375 | АС
46 | Кизлярские ГорЭС | ПС Кизляр-2 | 11 | ТП 11-122/315 | 1 | г. Кизляр | Заводская улица | 8А | 48 | 65 | 18 | СИП | фасад-кирпич | К(1)-Б | ПВ | 1 | 43.8449 | 46.7374 | АС
47 | Кизлярские ГорЭС | ПС Кизляр-2 | 11 | ТП 11-122/315 | 1 | г. Кизляр | Заводская улица | Нет данных в РК | 48 | 66 | 5 | СИП | фасад-кирпич | К(1)-Б | ПВ | 1 | 43.8451 | 46.7375 | АС
48 | Кизлярские ГорЭС | ПС Кизляр-2 | 11 | ТП 11-122/315 | 1 | г. Кизляр | Заводская улица | 7 | 49 | 67 | 5 | СИП | фасад-кирпич | К(1)-Б | ПВ | 1 | 43.8449 | 46.7371 | АС
49 | Кизлярские ГорЭС | ПС Кизляр-2 | 11 | ТП 11-122/315 | 1 | г. Кизляр | Заводская улица | 3 | 50 | 68 | 8 | СИП | фасад-кирпич | К(1)-Б | ПВ | 1 | 43.8446 | 46.737 | АС
50 | Кизлярские ГорЭС | ПС Кизляр-2 | 11 | ТП 11-122/315 | 1 | г. Кизляр | Заводская улица | Нет данных в РК | 50 | 69 | 7 | СИП | фасад-кирпич | К(1)-Б | ПВ | 1 | 43.8445 | 46.737 | АС
51 | Кизлярские ГорЭС | ПС Кизляр-2 | 11 | ТП 11-122/315 | 1 | г. Кизляр | улица Багратиона | 139 | 50 | 70 | 9 | СИП | фасад-кирпич | К(1)-Б | ПВ | 1 | 43.8444 | 46.7369 | АС
52 | Кизлярские ГорЭС | ПС Кизляр-2 | 11 | ТП 11-122/315 | 1 | г. Кизляр | улица Багратиона | 141 | 50 | 71 | 15 | СИП | фасад-кирпич | Н(1)-Б | ПВ | 1 | 43.8444 | 46.7371 | АС
53 | Кизлярские ГорЭС | ПС Кизляр-2 | 11 | ТП 11-122/315 | 1 | г. Кизляр | улица Багратиона | Нет данных в РК | 51 | 72 | 9 | СИП | фасад-кирпич | К(3)-Ю | ПВ | 3 | 43.8443 | 46.7371 | АС
54 | Кизлярские ГорЭС | ПС Кизляр-2 | 11 | ТП 11-122/315 | 1 | г. Кизляр | улица Багратиона | 106 | 52 | 73 | 17 | СИП | фасад-кирпич | Н(1)-Б | ПВ | 1 | 43.8441 | 46.7367 | АС
55 | Кизлярские ГорЭС | ПС Кизляр-2 | 11 | ТП 11-122/315 | 1 | г. Кизляр | улица Багратиона | Нет данных в РК | 52 | 74 | 16 | СИП | фасад-кирпич | Н(1)-Б | ПВ | 1 | 43.8441 | 46.7365 | АС
56 | Кизлярские ГорЭС | ПС Кизляр-2 | 11 | ТП 11-122/315 | 1 | г. Кизляр | улица Багратиона | 112А | 53 | 75 | 8 | СИП | фасад-кирпич | К(3)-Ю | ПВ | 3 | 43.844 | 46.7375 | АС
57 | Кизлярские ГорЭС | ПС Кизляр-2 | 11 | ТП 11-122/315 | 1 | г. Кизляр | улица Багратиона | Нет данных в РК | 53 | 76 | 7 | СИП | фасад-кирпич | К(3)-Ю | ПВ | 3 | 43.844 | 46.7375 | АС
58 | Кизлярские ГорЭС | ПС Кизляр-2 | 11 | ТП 11-122/315 | 1 | г. Кизляр | Заводская улица | 2 | 54 | 77 | 9 | СИП | фасад-кирпич | К(1)-Б | ПВ | 1 | 43.8443 | 46.7376 | АС
59 | Кизлярские ГорЭС | ПС Кизляр-2 | 11 | ТП 11-122/315 | 1 | г. Кизляр | Заводская улица | Нет данных в РК | 54 | 78 | 12 | СИП | фасад-кирпич | К(1)-Б | ПВ | 1 | 43.8444 | 46.7376 | АС
60 | Кизлярские ГорЭС | ПС Кизляр-2 | 11 | ТП 11-122/315 | 1 | г. Кизляр | Заводская улица | 143 | 54 | 79 | 11 | СИП | фасад-кирпич | К(1)-Б | ПВ | 1 | 43.8442 | 46.7376 | АС
61 | Кизлярские ГорЭС | ПС Кизляр-2 | 11 | ТП 11-122/315 | 1 | г. Кизляр | улица Багратиона | Нет данных в РК | 54 | 80 | 11 | СИП | фасад-кирпич | К(1)-Б | ПВ | 1 | 43.8443 | 46.7374 | АС
62 | Кизлярские ГорЭС | ПС Кизляр-2 | 11 | ТП 11-122/315 | 1 | г. Кизляр | Заводская улица | 2А | 55 | 81 | 9 | СИП | фасад-кирпич | К(1)-Б | ПВ | 1 | 43.8445 | 46.7378 | АС
63 | Кизлярские ГорЭС | ПС Кизляр-2 | 11 | ТП 11-122/315 | 1 | г. Кизляр | Заводская улица | 4 | 55 | 82 | 7 | СИП | фасад-кирпич | К(1)-Б | ПВ | 1 | 43.8446 | 46.7378 | АС
64 | Кизлярские ГорЭС | ПС Кизляр-2 | 11 | ТП 11-122/315 | 1 | г. Кизляр | Заводская улица | 6 | 55 | 83 | 26 | СИП | фасад-кирпич | Н(1)-Б | ПВ | 1 | 43.8447 | 46.7379 | АС
65 | Кизлярские ГорЭС | ПС Кизляр-2 | 11 | ТП 11-122/315 | 1 | г. Кизляр | Заводская улица | Нет данных в РК | 55 | 84 | 29 | СИП | фасад-кирпич | К(1)-Б | ПВ | 1 | 43.8448 | 46.7378 | АС
66 | Кизлярские ГорЭС | ПС Кизляр-2 | 11 | ТП 11-122/315 | 1 | г. Кизляр | улица Багратиона | 114 | 56 | 85 | 16 | СИП | фасад-кирпич | К(1)-Ю | ПВ | 1 | 43.8438 | 46.7378 | АС
67 | Кизлярские ГорЭС | ПС Кизляр-2 | 11 | ТП 11-122/315 | 1 | г. Кизляр | Каспийская улица | 147 | 58 | 86 | 14 | СИП | фасад-кирпич | К(1)-Б | ПВ | 1 | 43.8439 | 46.7386 | АС
68 | Кизлярские ГорЭС | ПС Кизляр-2 | 11 | ТП 11-122/315 | 1 | г. Кизляр | улица Багратиона | 124 | 59 | 87 | 17 | СИП | фасад-кирпич | Н(1)-Ю | ПВ | 1 | 43.8436 | 46.7388 | АС
69 | Кизлярские ГорЭС | ПС Кизляр-2 | 11 | ТП 11-122/315 | 1 | г. Кизляр | улица Багратиона | Нет данных в РК | 59 | 88 | 14 | СИП | фасад-кирпич | Н(3)-Ю | ПВ | 3 | 43.8436 | 46.7388 | АС
70 | Кизлярские ГорЭС | ПС Кизляр-2 | 11 | ТП 11-122/315 | 1 | г. Кизляр | улица Багратиона | 149 | 59 | 89 | 12 | СИП | фасад-кирпич | К(1)-Б | ПВ | 1 | 43.8439 | 46.7388 | АС
71 | Кизлярские ГорЭС | ПС Кизляр-2 | 11 | ТП 11-122/315 | 1 | г. Кизляр | улица Багратиона | 151 | 59 | 90 | 14 | СИП | фасад-кирпич | К(1)-Б | ПВ | 1 | 43.8438 | 46.739 | АС
72 | Кизлярские ГорЭС | ПС Кизляр-2 | 11 | ТП 11-122/315 | 1 | г. Кизляр | улица Багратиона | 153 | 60 | 91 | 13 | СИП | фасад-кирпич | Н(3)-Ю | ПВ | 3 | 43.8435 | 46.7394 | АС
73 | Кизлярские ГорЭС | ПС Кизляр-2 | 11 | ТП 11-122/315 | 1 | г. Кизляр | Магистральная улица | 140Б | 60 | 92 | 9 | СИП | фасад-кирпич | К(3)-Ю | ПВ | 3 | 43.8432 | 46.7408 | АС
74 | Кизлярские ГорЭС | ПС Кизляр-2 | 11 | ТП 11-122/315 | 1 | г. Кизляр | Магистральная улица | Нет данных в РК | 60 | 94 | 4 | СИП | фасад-кирпич | К(3)-Ю | ПВ | 3 | 43.8436 | 46.741 | АС
75 | Кизлярские ГорЭС | ПС Кизляр-2 | 11 | ТП 11-122/315 | 1 | г. Кизляр | улица Багратиона | 145 | 61 | 95 | 16 | СИП | фасад-кирпич | К(1)-Б | ПВ | 1 | 43.844 | 46.7383 | АС
76 | Кизлярские ГорЭС | ПС Кизляр-2 | 11 | ТП 11-122/315 | 1 | г. Кизляр | улица Багратиона | Нет данных в РК | 61 | 96 | 7 | СИП | фасад-кирпич | К(1)-Б | ПВ | 1 | 43.8441 | 46.7384 | АС
77 | Кизлярские ГорЭС | ПС Кизляр-2 | 11 | ТП 11-122/315 | 1 | г. Кизляр | Каспийская улица | 2 | 61 | 97 | 9 | СИП | фасад-кирпич | Н(1)-Б | ПВ | 1 | 43.8441 | 46.7386 | АС
78 | Кизлярские ГорЭС | ПС Кизляр-2 | 11 | ТП 11-122/315 | 1 | г. Кизляр | Каспийская улица | 1 | 62 | 98 | 14 | СИП | фасад-кирпич | К(1)-Б | ПВ | 1 | 43.8444 | 46.7384 | АС
79 | Кизлярские ГорЭС | ПС Кизляр-2 | 11 | ТП 11-122/315 | 1 | г. Кизляр | Каспийская улица | 3 | 62 | 99 | 14 | СИП | фасад-кирпич | К(1)-Б | ПВ | 1 | 43.8444 | 46.7385 | АС
80 | Кизлярские ГорЭС | ПС Кизляр-2 | 11 | ТП 11-122/315 | 1 | г. Кизляр | Каспийская улица | 7 | 62 | 100 | 29 | СИП | фасад-кирпич | К(1)-Б | ПВ | 1 | 43.8446 | 46.7386 | АС
81 | Кизлярские ГорЭС | ПС Кизляр-2 | 11 | ТП 11-122/315 | 1 | г. Кизляр | Каспийская улица | Нет данных в РК | 63 | 101 | 7 | СИП | фасад-кирпич | К(1)-Б | ПВ | 1 | 43.8443 | 46.7387 | АС
82 | Кизлярские ГорЭС | ПС Кизляр-2 | 11 | ТП 11-122/315 | 1 | г. Кизляр | Каспийская улица | 6 | 63 | 102 | 22 | СИП | фасад-кирпич | К(1)-Б | ПВ | 1 | 43.8443 | 46.739 | АС
83 | Кизлярские ГорЭС | ПС Кизляр-2 | 11 | ТП 11-122/315 | 1 | г. Кизляр | Каспийская улица | Нет данных в РК | 63 | 103 | 23 | СИП | фасад-кирпич | К(1)-Б | ПВ | 1 | 43.8444 | 46.739 | АС
84 | Кизлярские ГорЭС | ПС Кизляр-2 | 11 | ТП 11-122/315 | 2 | г. Кизляр | улица Лалаянца | 85 | 2 | 1 | 2 | СИП | фасад-кирпич | Н(1)-Б | ПВ | 1 | 43.846 | 46.7383 | АС
85 | Кизлярские ГорЭС | ПС Кизляр-2 | 11 | ТП 11-122/315 | 2 | г. Кизляр | улица Лалаянца | Нет данных в РК | 2 | 2 | 14 | СИП | фасад-кирпич | К(1)-Б | ПВ | 1 | 43.846 | 46.7384 | АС
86 | Кизлярские ГорЭС | ПС Кизляр-2 | 11 | ТП 11-122/315 | 2 | г. Кизляр | улица Лалаянца | 87 | 3 | 3 | 10 | СИП | фасад-кирпич | К(1)-Б | ПВ | 1 | 43.846 | 46.7387 | АС
87 | Кизлярские ГорЭС | ПС Кизляр-2 | 11 | ТП 11-122/315 | 2 | г. Кизляр | улица Лалаянца | 89 | 3 | 4 | 18 | СИП | фасад-кирпич | К(1)-Б | ПВ | 1 | 43.8461 | 46.7388 | АС
88 | Кизлярские ГорЭС | ПС Кизляр-2 | 11 | ТП 11-122/315 | 2 | г. Кизляр | улица Лалаянца | 98 | 3 | 5 | 26 | СИП | фасад-кирпич | К(1)-Б | ПВ | 1 | 43.8457 | 46.7387 | АС
89 | Кизлярские ГорЭС | ПС Кизляр-2 | 11 | ТП 11-122/315 | 2 | г. Кизляр | улица Лалаянца | 93 | 4 | 6 | 17 | СИП | фасад-кирпич | К(1)-Б | ПВ | 1 | 43.8458 | 46.7392 | АС
90 | Кизлярские ГорЭС | ПС Кизляр-2 | 11 | ТП 11-122/315 | 2 | г. Кизляр | Каспийская улица | 18 | 6 | 8 | 5 | СИП | фасад-кирпич | К(1)-Б | ПВ | 1 | 43.8454 | 46.7391 | АС
91 | Кизлярские ГорЭС | ПС Кизляр-2 | 11 | ТП 11-122/315 | 2 | г. Кизляр | улица Лалаянца | 102 | 6 | 9 | 9 | СИП | фасад-кирпич | Н(1)-Б | ПВ | 1 | 43.8454 | 46.739 | АС
92 | Кизлярские ГорЭС | ПС Кизляр-2 | 11 | ТП 11-122/315 | 2 | г. Кизляр | улица Лалаянца | Нет данных в РК | 6 | 10 | 2 | СИП | фасад-кирпич | К(1)-Б | ПВ | 1 | 43.8453 | 46.739 | АС
93 | Кизлярские ГорЭС | ПС Кизляр-2 | 11 | ТП 11-122/315 | 2 | г. Кизляр | Каспийская улица | Нет данных в РК | 6 | 11 | 15 | СИП | фасад-кирпич | К(1)-Б | ПВ | 1 | 43.8454 | 46.7392 | АС
94 | Кизлярские ГорЭС | ПС Кизляр-2 | 11 | ТП 11-122/315 | 2 | г. Кизляр | Каспийская улица | 13 | 7 | 12 | 14 | СИП | фасад-кирпич | К(1)-Б | ПВ | 1 | 43.8452 | 46.7389 | АС
95 | Кизлярские ГорЭС | ПС Кизляр-2 | 11 | ТП 11-122/315 | 2 | г. Кизляр | Каспийская улица | 9 | 8 | 13 | 16 | СИП | фасад-кирпич | Н(1)-Б | ПВ | 1 | 43.8449 | 46.7386 | АС
96 | Кизлярские ГорЭС | ПС Кизляр-2 | 11 | ТП 11-122/315 | 2 | г. Кизляр | Каспийская улица | 12 | 9 | 14 | 2 | СИП | фасад-кирпич | Н(3)-Б | ПВ | 3 | 43.845 | 46.739 | АС
97 | Кизлярские ГорЭС | ПС Кизляр-2 | 11 | ТП 11-122/315 | 2 | г. Кизляр | Каспийская улица | Нет данных в РК | 9 | 15 | 7 | СИП | фасад-кирпич | Н(1)-Б | ПВ | 1 | 43.8451 | 46.7391 | АС
98 | Кизлярские ГорЭС | ПС Кизляр-2 | 11 | ТП 11-122/315 | 2 | г. Кизляр | улица Лалаянца | 96 | 10 | 16 | 5 | СИП | фасад-кирпич | Н(1)-Б | ПВ | 1 | 43.8457 | 46.7384 | АС
99 | Кизлярские ГорЭС | ПС Кизляр-2 | 11 | ТП 11-122/315 | 2 | г. Кизляр | Заводская улица | 14 | 11 | 17 | 17 | СИП | фасад-кирпич | К(1)-Б | ПВ | 1 | 43.8453 | 46.7383 | АС
100 | Кизлярские ГорЭС | ПС Кизляр-2 | 11 | ТП 11-122/315 | 2 | г. Кизляр | Заводская улица | 12 | 11 | 18 | 23 | СИП | фасад-кирпич | Н(1)-Б | ПВ | 1 | 43.8452 | 46.7381 | АС
101 | Кизлярские ГорЭС | ПС Кизляр-2 | 11 | ТП 11-122/315 | 2 | г. Кизляр | Заводская улица | 10 | 11 | 19 | 16 | СИП | фасад-кирпич | К(1)-Б | ПВ | 1 | 43.8451 | 46.7382 | АС
102 | Кизлярские ГорЭС | ПС Кизляр-2 | 11 | ТП 11-122/315 | 2 | г. Кизляр | улица Лалаянца | 83 | 12 | 20 | 6 | СИП | фасад-кирпич | К(1)-Б | ПВ | 1 | 43.8463 | 46.7377 | АС
103 | Кизлярские ГорЭС | ПС Кизляр-2 | 11 | ТП 11-122/315 | 2 | г. Кизляр | Заводская улица | Нет данных в РК | 12 | 21 | 20 | СИП | фасад-кирпич | Н(1)-Б | ПВ | 1 | 43.8462 | 46.738 | АС
104 | Кизлярские ГорЭС | ПС Кизляр-2 | 11 | ТП 11-122/315 | 2 | г. Кизляр | Заводская улица | 29 | 13 | 22 | 2 | СИП | фасад-кирпич | К(3)-Б | ПВ | 3 | 43.8465 | 46.7379 | АС
105 | Кизлярские ГорЭС | ПС Кизляр-2 | 11 | ТП 11-122/315 | 2 | г. Кизляр | Заводская улица | 27 | 13 | 23 | 2 | СИП | фасад-кирпич | К(1)-Б | ПВ | 1 | 43.8465 | 46.7379 | АС
106 | Кизлярские ГорЭС | ПС Кизляр-2 | 11 | ТП 11-122/315 | 2 | г. Кизляр | Заводская улица | Нет данных в РК | 13 | 24 | 9 | СИП | фасад-кирпич | Н(1)-Б | ПВ | 1 | 43.8466 | 46.7378 | АС
107 | Кизлярские ГорЭС | ПС Кизляр-2 | 11 | ТП 11-122/315 | 2 | г. Кизляр | улица 8 Марта | 2 | 14 | 25 | 12 | СИП | фасад-кирпич | К(1)-Б | ПВ | 1 | 43.8466 | 46.7382 | АС
108 | Кизлярские ГорЭС | ПС Кизляр-2 | 11 | ТП 11-122/315 | 2 | г. Кизляр | Заводская улица | 33 | 14 | 26 | 17 | СИП | фасад-кирпич | К(1)-Б | ПВ | 1 | 43.8468 | 46.738 | АС
109 | Кизлярские ГорЭС | ПС Кизляр-2 | 11 | ТП 11-122/315 | 2 | г. Кизляр | Заводская улица | 35 | 14 | 27 | 33 | СИП | фасад-кирпич | Н(1)-Б | ПВ | 1 | 43.847 | 46.7379 | АС
110 | Кизлярские ГорЭС | ПС Кизляр-2 | 11 | ТП 11-122/315 | 2 | г. Кизляр | улица 8 Марта | 1 | 14 | 28 | 18 | СИП | фасад-кирпич | Н(1)-Б | ПВ | 1 | 43.8469 | 46.7383 | АС
111 | Кизлярские ГорЭС | ПС Кизляр-2 | 11 | ТП 11-122/315 | 2 | г. Кизляр | Рабочий переулок | 2 | 15 | 29 | 10 | СИП | фасад-кирпич | К(1)-Б | ПВ | 1 | 43.8471 | 46.7384 | АС
112 | Кизлярские ГорЭС | ПС Кизляр-2 | 11 | ТП 11-122/315 | 2 | г. Кизляр | Заводская улица | 41 | 16 | 30 | 7 | СИП | фасад-кирпич | К(1)-Б | ПВ | 1 | 43.8474 | 46.7383 | АС
113 | Кизлярские ГорЭС | ПС Кизляр-2 | 11 | ТП 11-122/315 | 2 | г. Кизляр | Заводская улица | 43 | 16 | 31 | 12 | СИП | фасад-кирпич | Н(1)-Б | ПВ | 1 | 43.8475 | 46.7383 | АС
114 | Кизлярские ГорЭС | ПС Кизляр-2 | 11 | ТП 11-122/315 | 2 | г. Кизляр | Заводская улица | 47 | 17 | 32 | 2 | СИП | фасад-кирпич | К(3)-Б | ПВ | 3 | 43.8477 | 46.7385 | АС
115 | Кизлярские ГорЭС | ПС Кизляр-2 | 11 | ТП 11-122/315 | 2 | г. Кизляр | Заводская улица | Нет данных в РК | 17 | 33 | 9 | СИП | фасад-кирпич | К(1)-Б | ПВ | 1 | 43.8478 | 46.7385 | АС
116 | Кизлярские ГорЭС | ПС Кизляр-2 | 11 | ТП 11-122/315 | 2 | г. Кизляр | Рабочий переулок | 1А | 17 | 34 | 12 | СИП | фасад-кирпич | К(1)-Б | ПВ | 1 | 43.8477 | 46.7387 | АС
117 | Кизлярские ГорЭС | ПС Кизляр-2 | 11 | ТП 11-122/315 | 2 | г. Кизляр | Заводская улица | 49 | 18 | 35 | 2 | СИП | фасад-кирпич | К(1)-Б | ПВ | 1 | 43.8479 | 46.7386 | АС
118 | Кизлярские ГорЭС | ПС Кизляр-2 | 11 | ТП 11-122/315 | 2 | г. Кизляр | Рабочий переулок | 1 | 19 | 37 | 16 | СИП | фасад-кирпич | К(1)-Б | ПВ | 1 | 43.8475 | 46.7386 | АС
119 | Кизлярские ГорЭС | ПС Кизляр-2 | 11 | ТП 11-122/315 | 2 | г. Кизляр | Рабочий переулок | 8 | 20 | 38 | 7 | СИП | фасад-кирпич | Н(1)-Б | ПВ | 1 | 43.8473 | 46.7391 | АС
120 | Кизлярские ГорЭС | ПС Кизляр-2 | 11 | ТП 11-122/315 | 2 | г. Кизляр | Рабочий переулок | Нет данных в РК | 21 | 39 | 8 | СИП | фасад-кирпич | К(1)-Б | ПВ | 1 | 43.8472 | 46.7391 | АС
121 | Кизлярские ГорЭС | ПС Кизляр-2 | 11 | ТП 11-122/315 | 2 | г. Кизляр | Рабочий переулок | 6 | 21 | 40 | 15 | СИП | фасад-кирпич | Н(3)-Б | ПВ | 3 | 43.8471 | 46.7389 | АС
122 | Кизлярские ГорЭС | ПС Кизляр-2 | 11 | ТП 11-122/315 | 2 | г. Кизляр | Рабочий переулок | Нет данных в РК | 21 | 41 | 2 | СИП | фасад-кирпич | К(1)-Б | ПВ | 1 | 43.8472 | 46.739 | АС
123 | Кизлярские ГорЭС | ПС Кизляр-2 | 11 | ТП 11-122/315 | 2 | г. Кизляр | Рабочий переулок | 4 | 22 | 42 | 3 | СИП | фасад-кирпич | Н(1)-Б | ПВ | 1 | 43.8472 | 46.7389 | АС
124 | Кизлярские ГорЭС | ПС Кизляр-2 | 11 | ТП 11-122/315 | 2 | г. Кизляр | улица 8 Марта | 5 | 23 | 43 | 12 | СИП | фасад-кирпич | К(1)-Б | ПВ | 1 | 43.8467 | 46.7387 | АС
125 | Кизлярские ГорЭС | ПС Кизляр-2 | 11 | ТП 11-122/315 | 2 | г. Кизляр | улица 8 Марта | 3 | 23 | 44 | 13 | СИП | фасад-кирпич | Н(1)-Б | ПВ | 1 | 43.8468 | 46.7387 | АС
126 | Кизлярские ГорЭС | ПС Кизляр-2 | 11 | ТП 11-122/315 | 2 | г. Кизляр | улица 8 Марта | 6 | 23 | 45 | 13 | СИП | фасад-кирпич | К(1)-Б | ПВ | 1 | 43.8466 | 46.7386 | АС
127 | Кизлярские ГорЭС | ПС Кизляр-2 | 11 | ТП 11-122/315 | 2 | г. Кизляр | улица 8 Марта | 8 | 24 | 46 | 10 | СИП | фасад-кирпич | К(1)-Б | ПВ | 1 | 43.8465 | 46.7388 | АС
128 | Кизлярские ГорЭС | ПС Кизляр-2 | 11 | ТП 11-122/315 | 2 | г. Кизляр | улица 8 Марта | Нет данных в РК | 24 | 47 | 8 | СИП | фасад-кирпич | Н(1)-Б | ПВ | 1 | 43.8465 | 46.7389 | АС
129 | Кизлярские ГорЭС | ПС Кизляр-2 | 11 | ТП 11-122/315 | 2 | г. Кизляр | улица 8 Марта | 10 | 24 | 48 | 16 | СИП | фасад-кирпич | К(1)-Б | ПВ | 1 | 43.8465 | 46.739 | АС
130 | Кизлярские ГорЭС | ПС Кизляр-2 | 11 | ТП 11-122/315 | 2 | г. Кизляр | улица 8 Марта | 7 | 25 | 49 | 20 | СИП | фасад-кирпич | К(1)-Б | ПВ | 1 | 43.8466 | 46.7389 | АС
131 | Кизлярские ГорЭС | ПС Кизляр-2 | 11 | ТП 11-122/315 | 2 | г. Кизляр | улица 8 Марта | 12 | 25 | 51 | 22 | СИП | фасад-кирпич | К(1)-Б | ПВ | 1 | 43.8464 | 46.7393 | АС
132 | Кизлярские ГорЭС | ПС Кизляр-2 | 11 | ТП 11-122/315 | 2 | г. Кизляр | улица 8 Марта | 11 | 26 | 52 | 3 | СИП | фасад-кирпич | Н(3)-Б | ПВ | 3 | 43.8465 | 46.7394 | АС
133 | Кизлярские ГорЭС | ПС Кизляр-2 | 11 | ТП 11-122/315 | 2 | г. Кизляр | улица 8 Марта | Нет данных в РК | 26 | 53 | 1 | СИП | фасад-кирпич | К(1)-Б | ПВ | 1 | 43.8465 | 46.7395 | АС
134 | Кизлярские ГорЭС | ПС Кизляр-2 | 11 | ТП 11-122/315 | 2 | г. Кизляр | Магистральная улица | 144 | 30 | 54 | 10 | СИП | фасад-кирпич | К(1)-Ю | ПВ | 1 | 43.8447 | 46.7411 | СИП
135 | Кизлярские ГорЭС | ПС Кизляр-2 | 11 | ТП 11-122/315 | 2 | г. Кизляр | Магистральная улица | Нет данных в РК | 30 | 55 | 3 | СИП | фасад-кирпич | Н(1)-Ю | ПВ | 1 | 43.8447 | 46.7413 | СИП
136 | Кизлярские ГорЭС | ПС Кизляр-2 | 11 | ТП 11-122/315 | 2 | г. Кизляр | улица Северное ПМК | 26 | 31 | 56 | 22 | СИП | фасад-кирпич | К(3)-Ю | ПВ | 3 | 43.846 | 46.7408 | СИП
137 | Кизлярские ГорЭС | ПС Кизляр-2 | 11 | ТП 11-122/315 | 2 | г. Кизляр | улица Северное ПМК | Нет данных в РК | 31 | 57 | 30 | СИП | фасад-кирпич | Н(1)-Б | ПВ | 1 | 43.846 | 46.7409 | СИП
138 | Кизлярские ГорЭС | ПС Кизляр-2 | 11 | ТП 11-122/315 | 2 | г. Кизляр | улица Северное ПМК | Нет данных в РК | 31 | 58 | 36 | СИП | фасад-кирпич | К(3)-Ю | ПВ | 3 | 43.8463 | 46.741 | СИП
139 | Кизлярские ГорЭС | ПС Кизляр-2 | 11 | ТП 11-122/315 | 2 | г. Кизляр | Магистральная улица | Нет данных в РК | 34 | 59 | 10 | СИП | фасад-кирпич | Н(1)-Б | ПВ | 1 | 43.8475 | 46.7402 | АС
140 | Кизлярские ГорЭС | ПС Кизляр-2 | 11 | ТП 11-122/315 | 2 | г. Кизляр | Магистральная улица | Нет данных в РК | 34 | 60 | 12 | СИП | фасад-кирпич | Н(1)-Б | ПВ | 1 | 43.8476 | 46.7404 | АС
141 | Кизлярские ГорЭС | ПС Кизляр-2 | 11 | ТП 11-122/315 | 2 | г. Кизляр | Магистральная улица | Нет данных в РК | 36 | 61 | 6 | СИП | фасад-кирпич | К(1)-Б | ПВ | 1 | 43.848 | 46.7403 | АС
142 | Кизлярские ГорЭС | ПС Кизляр-2 | 11 | ТП 11-122/315 | 2 | г. Кизляр | Магистральная улица | Нет данных в РК | 36 | 63 | 6 | СИП | фасад-кирпич | К(3)-Ю | ПВ | 3 | 43.848 | 46.7403 | АС
143 | Кизлярские ГорЭС | ПС Кизляр-2 | 11 | ТП 11-122/315 | 2 | г. Кизляр | Рабочий переулок | 5 | 38 | 64 | 22 | СИП | фасад-кирпич | Н(1)-Б | ПВ | 1 | 43.8483 | 46.7398 | АС
144 | Кизлярские ГорЭС | ПС Кизляр-2 | 11 | ТП 11-122/315 | 2 | г. Кизляр | Рабочий переулок | Нет данных в РК | 38 | 65 | 15 | СИП | фасад-кирпич | Н(1)-Б | ПВ | 1 | 43.8482 | 46.7396 | АС
145 | Кизлярские ГорЭС | ПС Кизляр-2 | 11 | ТП 11-122/315 | 2 | г. Кизляр | Рабочий переулок | Нет данных в РК | 38 | 66 | 4 | СИП | фасад-кирпич | Н(1)-Б | ПВ | 1 | 43.8481 | 46.7396 | АС
146 | Кизлярские ГорЭС | ПС Кизляр-2 | 11 | ТП 11-122/315 | 1 | г. Кизляр | улица Лалаянца | Нет данных в РК | 2 | 1 | 1 | АС | фасад-кирпич | К(1)-Б | ПВ | 1 | 43.846 | 46.738 | АС
147 | Кизлярские ГорЭС | ПС Кизляр-2 | 11 | ТП 11-122/315 | 1 | г. Кизляр | улица Лалаянца | 92 | 4 | 2 | 4 | АС | фасад-кирпич | К(1)-Б | ПВ | 1 | 43.8461 | 46.7374 | АС
148 | Кизлярские ГорЭС | ПС Кизляр-2 | 11 | ТП 11-122/315 | 1 | г. Кизляр | улица Циолковского | 53 | 8 | 8 | 20 | АС | фасад-кирпич | Н(1)-Б | ПВ | 1 | 43.8459 | 46.7363 | АС
149 | Кизлярские ГорЭС | ПС Кизляр-2 | 11 | ТП 11-122/315 | 1 | г. Кизляр | улица Циолковского | Нет данных в РК | 9 | 9 | 12 | АС | фасад-кирпич | Н(1)-Б | ПВ | 1 | 43.8456 | 46.7361 | АС
150 | Кизлярские ГорЭС | ПС Кизляр-2 | 11 | ТП 11-122/315 | 1 | г. Кизляр | улица Циолковского | 47 | 9 | 10 | 9 | АС | фасад-кирпич | Н(1)-Б | ПВ | 1 | 43.8455 | 46.7361 | АС
151 | Кизлярские ГорЭС | ПС Кизляр-2 | 11 | ТП 11-122/315 | 1 | г. Кизляр | улица Циолковского | Нет данных в РК | 14 | 17 | 16 | АС | фасад-кирпич | Н(1)-Б | ПВ | 1 | 43.8444 | 46.7356 | АС
152 | Кизлярские ГорЭС | ПС Кизляр-2 | 11 | ТП 11-122/315 | 1 | г. Кизляр | улица Циолковского | 29 | 15 | 21 | 15 | АС | фасад-кирпич | Н(1)-Б | ПВ | 1 | 43.8441 | 46.7355 | АС
153 | Кизлярские ГорЭС | ПС Кизляр-2 | 11 | ТП 11-122/315 | 1 | г. Кизляр | улица Циолковского | 25 | 16 | 23 | 19 | АС | фасад-кирпич | Н(1)-Б | ПВ | 1 | 43.8439 | 46.7353 | АС
154 | Кизлярские ГорЭС | ПС Кизляр-2 | 11 | ТП 11-122/315 | 1 | г. Кизляр | улица Циолковского | Нет данных в РК | 17 | 25 | 16 | АС | фасад-кирпич | Н(1)-Б | ПВ | 1 | 43.8436 | 46.7352 | АС
155 | Кизлярские ГорЭС | ПС Кизляр-2 | 11 | ТП 11-122/315 | 1 | г. Кизляр | улица Циолковского | 21 | 18 | 26 | 13 | АС | фасад-кирпич | Н(1)-Б | ПВ | 1 | 43.8435 | 46.7351 | АС
156 | Кизлярские ГорЭС | ПС Кизляр-2 | 11 | ТП 11-122/315 | 1 | г. Кизляр | улица Циолковского | Нет данных в РК | 19 | 27 | 21 | АС | фасад-кирпич | Н(1)-Б | ПВ | 1 | 43.843 | 46.7349 | АС
157 | Кизлярские ГорЭС | ПС Кизляр-2 | 11 | ТП 11-122/315 | 1 | г. Кизляр | улица Циолковского | 9 | 21 | 32 | 23 | АС | фасад-кирпич | Н(1)-Б | ПВ | 1 | 43.8425 | 46.7346 | АС
158 | Кизлярские ГорЭС | ПС Кизляр-2 | 11 | ТП 11-122/315 | 1 | г. Кизляр | улица Циолковского | 7 | 22 | 33 | 17 | АС | фасад-кирпич | Н(1)-Б | ПВ | 1 | 43.8423 | 46.7346 | АС
159 | Кизлярские ГорЭС | ПС Кизляр-2 | 11 | ТП 11-122/315 | 1 | г. Кизляр | улица Циолковского | 5 | 23 | 34 | 15 | АС | фасад-кирпич | Н(1)-Б | ПВ | 1 | 43.8422 | 46.7345 | АС
160 | Кизлярские ГорЭС | ПС Кизляр-2 | 11 | ТП 11-122/315 | 1 | г. Кизляр | улица Циолковского | 1 | 24 | 35 | 15 | АС | фасад-кирпич | Н(1)-Б | ПВ | 1 | 43.8418 | 46.7344 | АС
161 | Кизлярские ГорЭС | ПС Кизляр-2 | 11 | ТП 11-122/315 | 1 | г. Кизляр | улица Энергетиков | Нет данных в РК | 35 | 38 | 25 | АС | фасад-кирпич | Н(1)-Б | ПВ | 1 | 43.8435 | 46.7361 | АС
162 | Кизлярские ГорЭС | ПС Кизляр-2 | 11 | ТП 11-122/315 | 1 | г. Кизляр | улица Циолковского | 18 | 39 | 44 | 6 | АС | фасад-кирпич | Н(1)-Б | ПВ | 1 | 43.8443 | 46.7361 | АС
163 | Кизлярские ГорЭС | ПС Кизляр-2 | 11 | ТП 11-122/315 | 1 | г. Кизляр | улица Циолковского | 40 | 43 | 53 | 10 | АС | фасад-кирпич | Н(1)-Б | ПВ | 1 | 43.8459 | 46.7368 | АС
164 | Кизлярские ГорЭС | ПС Кизляр-2 | 11 | ТП 11-122/315 | 1 | г. Кизляр | улица Циолковского | Нет данных в РК | 43 | 54 | 8 | АС | фасад-кирпич | Н(1)-Б | ПВ | 1 | 43.846 | 46.7368 | АС
165 | Кизлярские ГорЭС | ПС Кизляр-2 | 11 | ТП 11-122/315 | 1 | г. Кизляр | улица Дубовая Роща | Нет данных в РК | 60 | 93 | 17 | АС | фасад-кирпич | К(1)-Ю | ПВ | 1 | 43.8436 | 46.7412 | АС
166 | Кизлярские ГорЭС | ПС Кизляр-2 | 11 | ТП 11-122/315 | 2 | г. Кизляр | улица Лалаянца | 102А | 5 | 7 | 2 | АС | фасад-кирпич | Н(1)-Б | ПВ | 1 | 43.8456 | 46.7391 | АС
167 | Кизлярские ГорЭС | ПС Кизляр-2 | 11 | ТП 11-122/315 | 2 | г. Кизляр | Рабочий переулок | Нет данных в РК | 19 | 36 | 10 | АС | фасад-кирпич | Н(1)-Б | ПВ | 1 | 43.8474 | 46.7387 | АС
168 | Кизлярские ГорЭС | ПС Кизляр-2 | 11 | ТП 11-122/315 | 2 | г. Кизляр | улица 8 Марта | Нет данных в РК | 25 | 50 | 23 | АС | фасад-кирпич | Н(1)-Б | ПВ | 1 | 43.8467 | 46.7393 | АС
169 | Кизлярские ГорЭС | ПС Кизляр-2 | 11 | ТП 11-122/315 | 2 | г. Кизляр | улица Циолковского | 44 | 39 | 62 | 32 | АС | фасад-кирпич | Н(1)-Б | ПВ | 1 | 43.8464 | 46.7372 | АС
1 | Кизлярские ГорЭС | ПС Кизляр-2 | 11 | ТП 11-124/400 | 1 | г. Кизляр | улица Победы | 100 | 5 | 4 | 19 | СИП | фасад-кирпич | К(1)-Ю | ПВ | 1 | 43.838 | 46.7393
2 | Кизлярские ГорЭС | ПС Кизляр-2 | 11 | ТП 11-124/400 | 1 | г. Кизляр | улица Победы | 97Г | 9 | 7 | 12 | СИП | фасад-кирпич | К(1)-Ю | ПВ | 1 | 43.8386 | 46.7382
3 | Кизлярские ГорЭС | ПС Кизляр-2 | 11 | ТП 11-124/400 | 1 | г. Кизляр | Нет данных в РК | Нет данных в РК | 10 | 8 | 47 | СИП | фасад-кирпич | К(1)-Ю | ПВ | 1 | 43.8379 | 46.7409
4 | Кизлярские ГорЭС | ПС Кизляр-2 | 11 | ТП 11-124/400 | 1 | г. Кизляр | улица Победы | 97/4 | 1 | 1 | 2 | АС | фасад-кирпич | К(3)-Ю | ПВ | 3 | 43.8381 | 46.7399
5 | Кизлярские ГорЭС | ПС Кизляр-2 | 11 | ТП 11-124/400 | 1 | г. Кизляр | улица Победы | 122 | 3 | 2 | 14 | АС | фасад-кирпич | К(3)-Ю | ПВ | 3 | 43.8378 | 46.7401
6 | Кизлярские ГорЭС | ПС Кизляр-2 | 11 | ТП 11-124/400 | 1 | г. Кизляр | улица Победы | 62/1 | 4 | 3 | 23 | АС | фасад-кирпич | К(3)-Ю | ПВ | 3 | 43.8378 | 46.7397
7 | Кизлярские ГорЭС | ПС Кизляр-2 | 11 | ТП 11-124/400 | 1 | г. Кизляр | улица Победы | Нет данных в РК | 6 | 5 | 22 | АС | фасад-кирпич | К(1)-Ю | ПВ | 1 | 43.838 | 46.739
8 | Кизлярские ГорЭС | ПС Кизляр-2 | 11 | ТП 11-124/400 | 1 | г. Кизляр | улица Победы | Нет данных в РК | 9 | 6 | 15 | АС | фасад-кирпич | К(3)-Ю | ПВ | 3 | 43.8386 | 46.7381
1 | Кизлярские ГорЭС | ПС Кизляр-2 | 11 | ТП 11-151/63 | 1 | г. Кизляр | улица Победы | 97Г | 0 | 1 | 16 | АС | фасад-кирпич | НД(3)-Ю | ПВ | 3 | 43.8385 | 46.7382 | СИП
1 | Кизлярские ГорЭС | ПС Кизляр-2 | 11 | ТП 11-160/400 | 1 | г. Кизляр | улица Циолковского | 87 | 2 | 1 | 3 | СИП | фасад-кирпич | К(3)-Ю | ПВ | 3 | 43.8488 | 46.7377 | АС
2 | Кизлярские ГорЭС | ПС Кизляр-2 | 11 | ТП 11-160/400 | 2 | г. Кизляр | улица Менделеева | 137 | 8 | 4 | 16 | СИП | фасад-кирпич | НД(1)-Б | ПВ | 1 | 43.8491 | 46.7354 | АС
3 | Кизлярские ГорЭС | ПС Кизляр-2 | 11 | ТП 11-160/400 | 2 | г. Кизляр | улица Красина | 55/3 | 24 | 36 | 10 | СИП | фасад-кирпич | К(3)-Ю | ПВ | 3 | 43.8491 | 46.7385 | АС
4 | Кизлярские ГорЭС | ПС Кизляр-2 | 11 | ТП 11-160/400 | 2 | г. Кизляр | улица Красина | Нет данных в РК | 24 | 37 | 18 | СИП | фасад-кирпич | НД(1)-Б | ПВ | 1 | 43.8491 | 46.7383 | АС
5 | Кизлярские ГорЭС | ПС Кизляр-2 | 11 | ТП 11-160/400 | 2 | г. Кизляр | улица Красина | Нет данных в РК | 25 | 38 | 9 | СИП | фасад-кирпич | К(3)-Ю | ПВ | 3 | 43.8491 | 46.7388 | АС
6 | Кизлярские ГорЭС | ПС Кизляр-2 | 11 | ТП 11-160/400 | 2 | г. Кизляр | улица Красина | Нет данных в РК | 25 | 39 | 14 | СИП | фасад-кирпич | К(3)-Ю | ПВ | 3 | 43.8491 | 46.7388 | АС
7 | Кизлярские ГорЭС | ПС Кизляр-2 | 11 | ТП 11-160/400 | 2 | г. Кизляр | улица Красина | 55 | 27 | 41 | 64 | СИП | фасад-кирпич | НД(1)-Б | ПВ | 1 | 43.849 | 46.7404 | АС
8 | Кизлярские ГорЭС | ПС Кизляр-2 | 11 | ТП 11-160/400 | 1 | г. Кизляр | улица Циолковского | 83 | 3 | 3 | 34 | АС | фасад-кирпич | Н(1)-Б | ПВ | 1 | 43.8484 | 46.7373 | АС
9 | Кизлярские ГорЭС | ПС Кизляр-2 | 11 | ТП 11-160/400 | 1 | г. Кизляр | улица Циолковского | 81 | 4 | 5 | 20 | АС | фасад-кирпич | Н(1)-Б | ПВ | 1 | 43.8483 | 46.7373 | АС
10 | Кизлярские ГорЭС | ПС Кизляр-2 | 11 | ТП 11-160/400 | 1 | г. Кизляр | улица Циолковского | Нет данных в РК | 4 | 6 | 22 | АС | фасад-кирпич | Н(1)-Б | ПВ | 1 | 43.8483 | 46.7374 | АС
11 | Кизлярские ГорЭС | ПС Кизляр-2 | 11 | ТП 11-160/400 | 1 | г. Кизляр | улица Циолковского | 77 | 6 | 8 | 11 | АС | фасад-кирпич | К(1)-Б | ПВ | 1 | 43.8478 | 46.7373 | АС
12 | Кизлярские ГорЭС | ПС Кизляр-2 | 11 | ТП 11-160/400 | 1 | г. Кизляр | улица Циолковского | 73 | 7 | 10 | 12 | АС | фасад-кирпич | К(1)-Б | ПВ | 1 | 43.8476 | 46.7372 | АС
13 | Кизлярские ГорЭС | ПС Кизляр-2 | 11 | ТП 11-160/400 | 1 | г. Кизляр | улица Циолковского | 71 | 7 | 11 | 11 | АС | фасад-кирпич | Н(1)-Б | ПВ | 1 | 43.8474 | 46.7371 | АС
14 | Кизлярские ГорЭС | ПС Кизляр-2 | 11 | ТП 11-160/400 | 1 | г. Кизляр | улица Циолковского | Нет данных в РК | 8 | 12 | 12 | АС | фасад-кирпич | Н(1)-Б | ПВ | 1 | 43.8473 | 46.7369 | АС
15 | Кизлярские ГорЭС | ПС Кизляр-2 | 11 | ТП 11-160/400 | 1 | г. Кизляр | улица Циолковского | 67 | 9 | 14 | 13 | АС | фасад-кирпич | Н(1)-Б | ПВ | 1 | 43.8471 | 46.737 | АС
16 | Кизлярские ГорЭС | ПС Кизляр-2 | 11 | ТП 11-160/400 | 1 | г. Кизляр | улица Циолковского | 65 | 9 | 15 | 12 | АС | фасад-кирпич | Н(1)-Б | ПВ | 1 | 43.847 | 46.7368 | АС
17 | Кизлярские ГорЭС | ПС Кизляр-2 | 11 | ТП 11-160/400 | 1 | г. Кизляр | улица Циолковского | 61 | 10 | 16 | 13 | АС | фасад-кирпич | Н(1)-Б | ПВ | 1 | 43.8467 | 46.7367 | АС
18 | Кизлярские ГорЭС | ПС Кизляр-2 | 11 | ТП 11-160/400 | 1 | г. Кизляр | улица Циолковского | 63 | 10 | 17 | 4 | АС | фасад-кирпич | Н(1)-Б | ПВ | 1 | 43.8468 | 46.7369 | АС
19 | Кизлярские ГорЭС | ПС Кизляр-2 | 11 | ТП 11-160/400 | 1 | г. Кизляр | улица Циолковского | 59 | 11 | 18 | 5 | АС | фасад-кирпич | К(1)-Б | ПВ | 1 | 43.8465 | 46.7367 | АС
20 | Кизлярские ГорЭС | ПС Кизляр-2 | 11 | ТП 11-160/400 | 1 | г. Кизляр | улица Циолковского | 50 | 12 | 20 | 16 | АС | фасад-кирпич | К(1)-Б | ПВ | 1 | 43.8468 | 46.7374 | АС
21 | Кизлярские ГорЭС | ПС Кизляр-2 | 11 | ТП 11-160/400 | 1 | г. Кизляр | улица Циолковского | 52 | 13 | 23 | 22 | АС | фасад-кирпич | Н(1)-Б | ПВ | 1 | 43.8469 | 46.7375 | АС
22 | Кизлярские ГорЭС | ПС Кизляр-2 | 11 | ТП 11-160/400 | 1 | г. Кизляр | улица Циолковского | 54 | 13 | 24 | 12 | АС | фасад-кирпич | К(1)-Б | ПВ | 1 | 43.847 | 46.7374 | АС
23 | Кизлярские ГорЭС | ПС Кизляр-2 | 11 | ТП 11-160/400 | 1 | г. Кизляр | улица Циолковского | 56 | 14 | 25 | 17 | АС | фасад-кирпич | Н(1)-Б | ПВ | 1 | 43.8472 | 46.7376 | АС
24 | Кизлярские ГорЭС | ПС Кизляр-2 | 11 | ТП 11-160/400 | 1 | г. Кизляр | улица Циолковского | 60 | 15 | 26 | 19 | АС | фасад-кирпич | Н(1)-Б | ПВ | 1 | 43.8475 | 46.7378 | АС
25 | Кизлярские ГорЭС | ПС Кизляр-2 | 11 | ТП 11-160/400 | 1 | г. Кизляр | улица Циолковского | 64 | 16 | 28 | 13 | АС | фасад-кирпич | НС(1)-Ю | ПВ | 1 | 43.8477 | 46.7378 | АС
26 | Кизлярские ГорЭС | ПС Кизляр-2 | 11 | ТП 11-160/400 | 1 | г. Кизляр | улица Циолковского | 66 | 17 | 29 | 7 | АС | фасад-кирпич | К(1)-Б | ПВ | 1 | 43.8479 | 46.7377 | АС
27 | Кизлярские ГорЭС | ПС Кизляр-2 | 11 | ТП 11-160/400 | 1 | г. Кизляр | улица Циолковского | 68 | 17 | 30 | 24 | АС | фасад-кирпич | Н(1)-Б | ПВ | 1 | 43.848 | 46.7379 | АС
28 | Кизлярские ГорЭС | ПС Кизляр-2 | 11 | ТП 11-160/400 | 1 | г. Кизляр | улица Циолковского | 70 | 18 | 32 | 15 | АС | фасад-кирпич | Н(1)-Б | ПВ | 1 | 43.8481 | 46.738 | АС
29 | Кизлярские ГорЭС | ПС Кизляр-2 | 11 | ТП 11-160/400 | 2 | г. Кизляр | улица Сулеймана Стальского | 87 | 5 | 2 | 13 | АС | фасад-кирпич | К(1)-Б | ПВ | 1 | 43.8491 | 46.7367 | АС
30 | Кизлярские ГорЭС | ПС Кизляр-2 | 11 | ТП 11-160/400 | 2 | г. Кизляр | улица Менделеева | 135А | 8 | 3 | 24 | АС | фасад-кирпич | К(3)-Б | ПВ | 3 | 43.8489 | 46.7353 | АС
31 | Кизлярские ГорЭС | ПС Кизляр-2 | 11 | ТП 11-160/400 | 2 | г. Кизляр | улица Менделеева | 135 | 10 | 7 | 30 | АС | фасад-кирпич | Н(1)-Б | ПВ | 1 | 43.8488 | 46.7351 | АС
32 | Кизлярские ГорЭС | ПС Кизляр-2 | 11 | ТП 11-160/400 | 2 | г. Кизляр | улица Менделеева | 72 | 11 | 8 | 21 | АС | фасад-кирпич | Н(1)-Б | ПВ | 1 | 43.8483 | 46.7355 | АС
33 | Кизлярские ГорЭС | ПС Кизляр-2 | 11 | ТП 11-160/400 | 2 | г. Кизляр | улица Менделеева | 133 | 11 | 9 | 6 | АС | фасад-кирпич | Н(1)-Б | ПВ | 1 | 43.8485 | 46.7353 | АС
34 | Кизлярские ГорЭС | ПС Кизляр-2 | 11 | ТП 11-160/400 | 2 | г. Кизляр | улица Менделеева | 131 | 12 | 11 | 15 | АС | фасад-кирпич | К(1)-Б | ПВ | 1 | 43.8483 | 46.7352 | АС
35 | Кизлярские ГорЭС | ПС Кизляр-2 | 11 | ТП 11-160/400 | 2 | г. Кизляр | улица Менделеева | 129 | 12 | 12 | 10 | АС | фасад-кирпич | Н(3)-Б | ПВ | 3 | 43.8482 | 46.7352 | АС
36 | Кизлярские ГорЭС | ПС Кизляр-2 | 11 | ТП 11-160/400 | 2 | г. Кизляр | улица Менделеева | 70 | 12 | 13 | 20 | АС | фасад-кирпич | К(1)-Б | ПВ | 1 | 43.8481 | 46.7355 | АС
37 | Кизлярские ГорЭС | ПС Кизляр-2 | 11 | ТП 11-160/400 | 2 | г. Кизляр | улица Менделеева | 66 | 13 | 14 | 15 | АС | фасад-кирпич | НС(1)-Б | ПВ | 1 | 43.848 | 46.7351 | АС
38 | Кизлярские ГорЭС | ПС Кизляр-2 | 11 | ТП 11-160/400 | 2 | г. Кизляр | улица Менделеева | Нет данных в РК | 13 | 15 | 19 | АС | фасад-кирпич | Н(1)-Б | ПВ | 1 | 43.8479 | 46.7353 | АС
39 | Кизлярские ГорЭС | ПС Кизляр-2 | 11 | ТП 11-160/400 | 2 | г. Кизляр | улица Менделеева | 68 | 13 | 16 | 24 | АС | фасад-кирпич | Н(1)-Б | ПВ | 1 | 43.848 | 46.7353 | АС
40 | Кизлярские ГорЭС | ПС Кизляр-2 | 11 | ТП 11-160/400 | 2 | г. Кизляр | улица Менделеева | 123 | 14 | 18 | 7 | АС | фасад-кирпич | К(1)-Б | ПВ | 1 | 43.8477 | 46.7349 | АС
41 | Кизлярские ГорЭС | ПС Кизляр-2 | 11 | ТП 11-160/400 | 2 | г. Кизляр | улица Менделеева | 64 | 14 | 19 | 16 | АС | фасад-кирпич | НС(1)-Б | ПВ | 1 | 43.8477 | 46.7351 | АС
42 | Кизлярские ГорЭС | ПС Кизляр-2 | 11 | ТП 11-160/400 | 2 | г. Кизляр | улица Менделеева | 121 | 15 | 22 | 7 | АС | фасад-кирпич | НС(1)-Б | ПВ | 1 | 43.8475 | 46.7348 | АС
43 | Кизлярские ГорЭС | ПС Кизляр-2 | 11 | ТП 11-160/400 | 2 | г. Кизляр | улица Менделеева | 60 | 15 | 23 | 27 | АС | фасад-кирпич | Н(1)-Б | ПВ | 1 | 43.8473 | 46.7352 | АС
44 | Кизлярские ГорЭС | ПС Кизляр-2 | 11 | ТП 11-160/400 | 2 | г. Кизляр | улица Менделеева | 62 | 15 | 24 | 41 | АС | фасад-кирпич | Н(1)-Б | ПВ | 1 | 43.8475 | 46.7354 | АС
45 | Кизлярские ГорЭС | ПС Кизляр-2 | 11 | ТП 11-160/400 | 2 | г. Кизляр | улица Менделеева | 58 | 16 | 25 | 16 | АС | фасад-кирпич | К(1)-Б | ПВ | 1 | 43.8472 | 46.735 | АС
46 | Кизлярские ГорЭС | ПС Кизляр-2 | 11 | ТП 11-160/400 | 2 | г. Кизляр | улица Менделеева | 119 | 16 | 26 | 11 | АС | фасад-кирпич | Н(1)-Б | ПВ | 1 | 43.8473 | 46.7347 | АС
47 | Кизлярские ГорЭС | ПС Кизляр-2 | 11 | ТП 11-160/400 | 2 | г. Кизляр | улица Менделеева | 115 | 18 | 28 | 29 | АС | фасад-кирпич | НС(1)-Б | ПВ | 1 | 43.8471 | 46.7345 | АС
48 | Кизлярские ГорЭС | ПС Кизляр-2 | 11 | ТП 11-160/400 | 2 | г. Кизляр | улица Менделеева | 74 | 20 | 31 | 19 | АС | фасад-кирпич | Н(1)-Б | ПВ | 1 | 43.8484 | 46.7357 | АС
49 | Кизлярские ГорЭС | ПС Кизляр-2 | 11 | ТП 11-160/400 | 2 | г. Кизляр | улица Менделеева | 80А | 21 | 33 | 14 | АС | фасад-кирпич | Н(1)-Б | ПВ | 1 | 43.8488 | 46.7359 | АС
50 | Кизлярские ГорЭС | ПС Кизляр-2 | 11 | ТП 11-160/400 | 2 | г. Кизляр | улица Менделеева | 80 | 22 | 34 | 10 | АС | фасад-кирпич | НС(1)-Б | ПВ | 1 | 43.849 | 46.7359 | АС
51 | Кизлярские ГорЭС | ПС Кизляр-2 | 11 | ТП 11-160/400 | 2 | г. Кизляр | улица Сулеймана Стальского | Нет данных в РК | 28 | 43 | 13 | АС | фасад-кирпич | Н(1)-Б | ПВ | 1 | 43.849 | 46.7366 | АС
52 | Кизлярские ГорЭС | ПС Кизляр-2 | 11 | ТП 11-160/400 | 2 | г. Кизляр | улица Сулеймана Стальского | 83 | 30 | 47 | 11 | АС | фасад-кирпич | Н(1)-Б | ПВ | 1 | 43.8485 | 46.7364 | АС
53 | Кизлярские ГорЭС | ПС Кизляр-2 | 11 | ТП 11-160/400 | 2 | г. Кизляр | улица Сулеймана Стальского | 84 | 30 | 49 | 18 | АС | фасад-кирпич | Н(1)-Б | ПВ | 1 | 43.8485 | 46.7367 | АС
54 | Кизлярские ГорЭС | ПС Кизляр-2 | 11 | ТП 11-160/400 | 2 | г. Кизляр | улица Сулеймана Стальского | 79 | 31 | 50 | 10 | АС | фасад-кирпич | К(1)-Б | ПВ | 1 | 43.8482 | 46.7363 | АС
55 | Кизлярские ГорЭС | ПС Кизляр-2 | 11 | ТП 11-160/400 | 2 | г. Кизляр | улица Сулеймана Стальского | 77 | 31 | 51 | 17 | АС | фасад-кирпич | Н(1)-Б | ПВ | 1 | 43.848 | 46.7361 | АС
56 | Кизлярские ГорЭС | ПС Кизляр-2 | 11 | ТП 11-160/400 | 2 | г. Кизляр | улица Сулеймана Стальского | 75 | 32 | 53 | 8 | АС | фасад-кирпич | К(1)-Б | ПВ | 1 | 43.8479 | 46.7362 | АС
57 | Кизлярские ГорЭС | ПС Кизляр-2 | 11 | ТП 11-160/400 | 2 | г. Кизляр | улица Сулеймана Стальского | 73 | 33 | 55 | 24 | АС | фасад-кирпич | Н(1)-Б | ПВ | 1 | 43.8478 | 46.7359 | АС
58 | Кизлярские ГорЭС | ПС Кизляр-2 | 11 | ТП 11-160/400 | 2 | г. Кизляр | улица Сулеймана Стальского | 67 | 34 | 58 | 16 | АС | фасад-кирпич | Н(1)-Б | ПВ | 1 | 43.8474 | 46.7358 | АС
59 | Кизлярские ГорЭС | ПС Кизляр-2 | 11 | ТП 11-160/400 | 2 | г. Кизляр | улица Сулеймана Стальского | 65 | 35 | 61 | 16 | АС | фасад-кирпич | Н(1)-Б | ПВ | 1 | 43.8472 | 46.7357 | АС
60 | Кизлярские ГорЭС | ПС Кизляр-2 | 11 | ТП 11-160/400 | 2 | г. Кизляр | улица Сулеймана Стальского | 63 | 35 | 62 | 18 | АС | фасад-кирпич | Н(1)-Б | ПВ | 1 | 43.8471 | 46.7356 | АС
61 | Кизлярские ГорЭС | ПС Кизляр-2 | 11 | ТП 11-160/400 | 2 | г. Кизляр | улица Сулеймана Стальского | 61 | 36 | 63 | 8 | АС | фасад-кирпич | Н(1)-Б | ПВ | 1 | 43.8469 | 46.7357 | АС
62 | Кизлярские ГорЭС | ПС Кизляр-2 | 11 | ТП 11-160/400 | 2 | г. Кизляр | улица Сулеймана Стальского | 62 | 38 | 65 | 10 | АС | фасад-кирпич | К(1)-Б | ПВ | 1 | 43.8469 | 46.736 | АС
63 | Кизлярские ГорЭС | ПС Кизляр-2 | 11 | ТП 11-160/400 | 2 | г. Кизляр | улица Сулеймана Стальского | 60 | 38 | 66 | 21 | АС | фасад-кирпич | Н(1)-Б | ПВ | 1 | 43.8468 | 46.736 | АС
64 | Кизлярские ГорЭС | ПС Кизляр-2 | 11 | ТП 11-160/400 | 2 | г. Кизляр | улица Сулеймана Стальского | 64 | 38 | 67 | 7 | АС | фасад-кирпич | К(1)-Б | ПВ | 1 | 43.847 | 46.736 | АС
65 | Кизлярские ГорЭС | ПС Кизляр-2 | 11 | ТП 11-160/400 | 2 | г. Кизляр | улица Сулеймана Стальского | 66 | 39 | 68 | 19 | АС | фасад-кирпич | Н(1)-Б | ПВ | 1 | 43.8471 | 46.7362 | АС
66 | Кизлярские ГорЭС | ПС Кизляр-2 | 11 | ТП 11-160/400 | 2 | г. Кизляр | улица Сулеймана Стальского | 68 | 39 | 69 | 7 | АС | фасад-кирпич | Н(1)-Б | ПВ | 1 | 43.8472 | 46.7362 | АС
67 | Кизлярские ГорЭС | ПС Кизляр-2 | 11 | ТП 11-160/400 | 2 | г. Кизляр | улица Сулеймана Стальского | Нет данных в РК | 39 | 70 | 14 | АС | фасад-кирпич | Н(1)-Б | ПВ | 1 | 43.8472 | 46.7363 | АС
68 | Кизлярские ГорЭС | ПС Кизляр-2 | 11 | ТП 11-160/400 | 2 | г. Кизляр | улица Сулеймана Стальского | 76 | 41 | 75 | 20 | АС | фасад-кирпич | Н(1)-Б | ПВ | 1 | 43.8477 | 46.7366 | АС
69 | Кизлярские ГорЭС | ПС Кизляр-2 | 11 | ТП 11-160/400 | 2 | г. Кизляр | улица Сулеймана Стальского | 78 | 42 | 76 | 18 | АС | фасад-кирпич | Н(1)-Б | ПВ | 1 | 43.8479 | 46.7366 | АС
70 | Кизлярские ГорЭС | ПС Кизляр-2 | 11 | ТП 11-160/400 | 2 | г. Кизляр | улица Сулеймана Стальского | 80 | 42 | 77 | 8 | АС | фасад-кирпич | Н(1)-Б | ПВ | 1 | 43.8481 | 46.7366 | АС
71 | Кизлярские ГорЭС | ПС Кизляр-2 | 11 | ТП 11-160/400 | 2 | г. Кизляр | улица Сулеймана Стальского | Нет данных в РК | 43 | 78 | 12 | АС | фасад-кирпич | Н(1)-Б | ПВ | 1 | 43.8484 | 46.7368 | АС
72 | Кизлярские ГорЭС | ПС Кизляр-2 | 11 | ТП 11-160/400 | 2 | г. Кизляр | улица Сулеймана Стальского | 84А | 43 | 79 | 26 | АС | фасад-кирпич | Н(1)-Б | ПВ | 1 | 43.8486 | 46.737 | АС
73 | Кизлярские ГорЭС | ПС Кизляр-2 | 11 | ТП 11-160/400 | 2 | г. Кизляр | улица Сулеймана Стальского | Нет данных в РК | 43 | 80 | 42 | АС | фасад-кирпич | Н(1)-Б | ПВ | 1 | 43.8486 | 46.7372 | АС
74 | Кизлярские ГорЭС | ПС Кизляр-2 | 11 | ТП 11-160/400 | 2 | г. Кизляр | улица Сулеймана Стальского | 86 | 45 | 81 | 21 | АС | фасад-кирпич | Н(1)-Б | ПВ | 1 | 43.8488 | 46.7371 | АС
75 | Кизлярские ГорЭС | ПС Кизляр-2 | 11 | ТП 11-160/400 | 2 | г. Кизляр | улица Сулеймана Стальского | 88 | 46 | 82 | 14 | АС | фасад-кирпич | Н(1)-Б | ПВ | 1 | 43.849 | 46.7371 | АС
76 | Кизлярские ГорЭС | ПС Кизляр-2 | 11 | ТП 11-160/400 | 1 | г. Кизляр | улица Циолковского | Нет данных в РК | 2 | 2 | 11 | АС | фасад-кирпич | НД(1)-Б | ПВ | 1 | 43.8487 | 46.7377 | АС
77 | Кизлярские ГорЭС | ПС Кизляр-2 | 11 | ТП 11-160/400 | 1 | г. Кизляр | улица Циолковского | 85 | 3 | 4 | 18 | АС | фасад-кирпич | НД(1)-Б | ПВ | 1 | 43.8486 | 46.7374 | АС
78 | Кизлярские ГорЭС | ПС Кизляр-2 | 11 | ТП 11-160/400 | 1 | г. Кизляр | улица Циолковского | 79 | 5 | 7 | 10 | АС | фасад-кирпич | НД(1)-Б | ПВ | 1 | 43.8481 | 46.7374 | АС
79 | Кизлярские ГорЭС | ПС Кизляр-2 | 11 | ТП 11-160/400 | 1 | г. Кизляр | улица Циолковского | 75 | 6 | 9 | 16 | АС | фасад-кирпич | НД(1)-Б | ПВ | 1 | 43.8476 | 46.7371 | АС
80 | Кизлярские ГорЭС | ПС Кизляр-2 | 11 | ТП 11-160/400 | 1 | г. Кизляр | улица Циолковского | Нет данных в РК | 8 | 13 | 20 | АС | фасад-кирпич | НД(3)-Б | ПВ | 3 | 43.8473 | 46.7369 | АС
81 | Кизлярские ГорЭС | ПС Кизляр-2 | 11 | ТП 11-160/400 | 1 | г. Кизляр | улица Циолковского | 48 | 12 | 19 | 5 | АС | фасад-кирпич | НД(1)-Б | ПВ | 1 | 43.8467 | 46.7372 | АС
82 | Кизлярские ГорЭС | ПС Кизляр-2 | 11 | ТП 11-160/400 | 1 | г. Кизляр | улица Циолковского | 46 | 12 | 21 | 20 | АС | фасад-кирпич | НД(3)-Б | ПВ | 3 | 43.8466 | 46.7372 | АС
83 | Кизлярские ГорЭС | ПС Кизляр-2 | 11 | ТП 11-160/400 | 1 | г. Кизляр | улица Циолковского | 44 | 12 | 22 | 36 | АС | фасад-кирпич | НД(3)-Б | ПВ | 3 | 43.8464 | 46.7371 | АС
84 | Кизлярские ГорЭС | ПС Кизляр-2 | 11 | ТП 11-160/400 | 1 | г. Кизляр | улица Циолковского | 62 | 15 | 27 | 18 | АС | фасад-кирпич | НД(3)-Б | ПВ | 3 | 43.8476 | 46.7376 | АС
85 | Кизлярские ГорЭС | ПС Кизляр-2 | 11 | ТП 11-160/400 | 1 | г. Кизляр | улица Циолковского | 72 | 18 | 31 | 26 | АС | фасад-кирпич | НД(1)-Б | ПВ | 1 | 43.8484 | 46.7381 | АС
86 | Кизлярские ГорЭС | ПС Кизляр-2 | 11 | ТП 11-160/400 | 1 | г. Кизляр | улица Циолковского | Нет данных в РК | 18 | 33 | 3 | АС | фасад-кирпич | НД(1)-Б | ПВ | 1 | 43.8482 | 46.7379 | АС
87 | Кизлярские ГорЭС | ПС Кизляр-2 | 11 | ТП 11-160/400 | 1 | г. Кизляр | улица Циолковского | 74 | 19 | 34 | 11 | АС | фасад-кирпич | НД(1)-Б | ПВ | 1 | 43.8486 | 46.7381 | АС
88 | Кизлярские ГорЭС | ПС Кизляр-2 | 11 | ТП 11-160/400 | 2 | г. Кизляр | улица Циолковского | Нет данных в РК | 2 | 1 | 20 | АС | фасад-кирпич | НД(3)-Б | ПВ | 3 | 43.8491 | 46.7377 | АС
89 | Кизлярские ГорЭС | ПС Кизляр-2 | 11 | ТП 11-160/400 | 2 | г. Кизляр | улица Менделеева | Нет данных в РК | 8 | 5 | 24 | АС | фасад-кирпич | НД(1)-Б | ПВ | 1 | 43.8492 | 46.7354 | АС
90 | Кизлярские ГорЭС | ПС Кизляр-2 | 11 | ТП 11-160/400 | 2 | г. Кизляр | улица Менделеева | 76 | 9 | 6 | 15 | АС | фасад-кирпич | НД(3)-Б | ПВ | 3 | 43.8487 | 46.7357 | АС
91 | Кизлярские ГорЭС | ПС Кизляр-2 | 11 | ТП 11-160/400 | 2 | г. Кизляр | улица Менделеева | Нет данных в РК | 11 | 10 | 19 | АС | фасад-кирпич | НД(1)-Б | ПВ | 1 | 43.8484 | 46.7351 | АС
92 | Кизлярские ГорЭС | ПС Кизляр-2 | 11 | ТП 11-160/400 | 2 | г. Кизляр | улица Менделеева | 127 | 13 | 17 | 20 | АС | фасад-кирпич | НД(1)-Б | ПВ | 1 | 43.8479 | 46.7349 | АС
93 | Кизлярские ГорЭС | ПС Кизляр-2 | 11 | ТП 11-160/400 | 2 | г. Кизляр | улица Менделеева | Нет данных в РК | 14 | 20 | 7 | АС | фасад-кирпич | НД(1)-Б | ПВ | 1 | 43.8477 | 46.7349 | АС
94 | Кизлярские ГорЭС | ПС Кизляр-2 | 11 | ТП 11-160/400 | 2 | г. Кизляр | улица Менделеева | Нет данных в РК | 15 | 21 | 11 | АС | фасад-кирпич | НД(1)-Б | ПВ | 1 | 43.8474 | 46.7348 | АС
95 | Кизлярские ГорЭС | ПС Кизляр-2 | 11 | ТП 11-160/400 | 2 | г. Кизляр | улица Менделеева | 117 | 16 | 27 | 10 | АС | фасад-кирпич | НД(1)-Б | ПВ | 1 | 43.8472 | 46.7346 | АС
96 | Кизлярские ГорЭС | ПС Кизляр-2 | 11 | ТП 11-160/400 | 2 | г. Кизляр | улица Менделеева | 56 | 18 | 29 | 6 | АС | фасад-кирпич | НД(1)-Б | ПВ | 1 | 43.847 | 46.7349 | АС
97 | Кизлярские ГорЭС | ПС Кизляр-2 | 11 | ТП 11-160/400 | 2 | г. Кизляр | улица Менделеева | Нет данных в РК | 19 | 30 | 7 | АС | фасад-кирпич | НД(1)-Б | ПВ | 1 | 43.8473 | 46.7351 | АС
98 | Кизлярские ГорЭС | ПС Кизляр-2 | 11 | ТП 11-160/400 | 2 | г. Кизляр | улица Красина | 44Б | 20 | 32 | 164 | АС | фасад-кирпич | НД(1)-Б | ПВ | 1 | 43.8491 | 46.7373 | АС
99 | Кизлярские ГорЭС | ПС Кизляр-2 | 11 | ТП 11-160/400 | 2 | г. Кизляр | улица Красина | Нет данных в РК | 23 | 35 | 19 | АС | фасад-кирпич | НД(1)-Б | ПВ | 1 | 43.8494 | 46.7376 | АС
100 | Кизлярские ГорЭС | ПС Кизляр-2 | 11 | ТП 11-160/400 | 2 | г. Кизляр | улица Красина | Нет данных в РК | 27 | 40 | 20 | АС | фасад-кирпич | НД(3)-Б | ПВ | 3 | 43.8489 | 46.7396 | АС
101 | Кизлярские ГорЭС | ПС Кизляр-2 | 11 | ТП 11-160/400 | 2 | г. Кизляр | улица Красина | Нет данных в РК | 27 | 42 | 39 | АС | фасад-кирпич | НД(1)-Б | ПВ | 1 | 43.8488 | 46.7399 | АС
102 | Кизлярские ГорЭС | ПС Кизляр-2 | 11 | ТП 11-160/400 | 2 | г. Кизляр | улица Сулеймана Стальского | Нет данных в РК | 28 | 44 | 15 | АС | фасад-кирпич | НД(1)-Б | ПВ | 1 | 43.8489 | 46.7365 | АС
103 | Кизлярские ГорЭС | ПС Кизляр-2 | 11 | ТП 11-160/400 | 2 | г. Кизляр | улица Сулеймана Стальского | 85 | 29 | 45 | 8 | АС | фасад-кирпич | НД(1)-Б | ПВ | 1 | 43.8487 | 46.7365 | АС
104 | Кизлярские ГорЭС | ПС Кизляр-2 | 11 | ТП 11-160/400 | 2 | г. Кизляр | улица Сулеймана Стальского | Нет данных в РК | 29 | 46 | 17 | АС | фасад-кирпич | НД(1)-Б | ПВ | 1 | 43.8486 | 46.7368 | АС
105 | Кизлярские ГорЭС | ПС Кизляр-2 | 11 | ТП 11-160/400 | 2 | г. Кизляр | улица Сулеймана Стальского | Нет данных в РК | 30 | 48 | 2 | АС | фасад-кирпич | НД(1)-Б | ПВ | 1 | 43.8485 | 46.7365 | АС
106 | Кизлярские ГорЭС | ПС Кизляр-2 | 11 | ТП 11-160/400 | 2 | г. Кизляр | улица Сулеймана Стальского | 81 | 31 | 52 | 32 | АС | фасад-кирпич | НД(1)-Б | ПВ | 1 | 43.8484 | 46.7362 | АС
107 | Кизлярские ГорЭС | ПС Кизляр-2 | 11 | ТП 11-160/400 | 2 | г. Кизляр | улица Сулеймана Стальского | Нет данных в РК | 32 | 54 | 16 | АС | фасад-кирпич | НД(1)-Б | ПВ | 1 | 43.8479 | 46.7364 | АС
108 | Кизлярские ГорЭС | ПС Кизляр-2 | 11 | ТП 11-160/400 | 2 | г. Кизляр | улица Сулеймана Стальского | 71 | 33 | 56 | 5 | АС | фасад-кирпич | НД(1)-Б | ПВ | 1 | 43.8476 | 46.7361 | АС
109 | Кизлярские ГорЭС | ПС Кизляр-2 | 11 | ТП 11-160/400 | 2 | г. Кизляр | улица Сулеймана Стальского | 70 | 34 | 57 | 3 | АС | фасад-кирпич | НД(1)-Б | ПВ | 1 | 43.8474 | 46.736 | АС
110 | Кизлярские ГорЭС | ПС Кизляр-2 | 11 | ТП 11-160/400 | 2 | г. Кизляр | улица Сулеймана Стальского | 69 | 34 | 59 | 20 | АС | фасад-кирпич | НД(1)-Б | ПВ | 1 | 43.8475 | 46.7358 | АС
111 | Кизлярские ГорЭС | ПС Кизляр-2 | 11 | ТП 11-160/400 | 2 | г. Кизляр | улица Сулеймана Стальского | Нет данных в РК | 34 | 60 | 24 | АС | фасад-кирпич | НД(1)-Б | ПВ | 1 | 43.8473 | 46.7357 | АС
112 | Кизлярские ГорЭС | ПС Кизляр-2 | 11 | ТП 11-160/400 | 2 | г. Кизляр | улица Сулеймана Стальского | 59 | 36 | 64 | 14 | АС | фасад-кирпич | НД(1)-Б | ПВ | 1 | 43.8468 | 46.7357 | АС
113 | Кизлярские ГорЭС | ПС Кизляр-2 | 11 | ТП 11-160/400 | 2 | г. Кизляр | улица Сулеймана Стальского | Нет данных в РК | 40 | 71 | 10 | АС | фасад-кирпич | НД(1)-Б | ПВ | 1 | 43.8474 | 46.7362 | АС
114 | Кизлярские ГорЭС | ПС Кизляр-2 | 11 | ТП 11-160/400 | 2 | г. Кизляр | улица Сулеймана Стальского | 72 | 40 | 72 | 12 | АС | фасад-кирпич | НД(1)-Б | ПВ | 1 | 43.8475 | 46.7363 | АС
115 | Кизлярские ГорЭС | ПС Кизляр-2 | 11 | ТП 11-160/400 | 2 | г. Кизляр | улица Сулеймана Стальского | Нет данных в РК | 40 | 73 | 18 | АС | фасад-кирпич | НД(1)-Б | ПВ | 1 | 43.8474 | 46.7364 | АС
116 | Кизлярские ГорЭС | ПС Кизляр-2 | 11 | ТП 11-160/400 | 2 | г. Кизляр | улица Сулеймана Стальского | 74 | 41 | 74 | 9 | АС | фасад-кирпич | НД(1)-Б | ПВ | 1 | 43.8477 | 46.7363 | АС
1 | Кизлярские ГорЭС | ПС Кизляр-2 | 11 | ТП 11-168/400 | 1 | г. Кизляр | Нет данных в РК | Нет данных в РК | 0 | 1 | 6 | АС | фасад-кирпич | НД(3)-Ю | ПКВ | 3 | 43.8376 | 46.741 | СИП
2 | Кизлярские ГорЭС | ПС Кизляр-2 | 11 | ТП 11-168/400 | 1 | г. Кизляр | Нет данных в РК | Нет данных в РК | 0 | 2 | 23 | АС | фасад-кирпич | НД(3)-Ю | ПКВ | 3 | 43.8376 | 46.741 | СИП
1 | Кизлярские ГорЭС | ПС Кизляр-2 | 11 | ТП 11-178/25 | 1 | г. Кизляр | улица Победы | 87/5 | 0 | 1 | 8 | АС | фасад-кирпич | К(1)-Ю | ПВ | 1 | 43.8407 | 46.7332
1 | Кизлярские ГорЭС | ПС Кизляр-2 | 11 | ТП 11-181/25 | 1 | г. Кизляр | улица Гамидова | 18/3 | 0 | 1 | 23 | АС | фасад-кирпич | НД(3)-Ю | ПВ | 3 | 43.8323 | 46.7313 | СИП
1 | Кизлярские ГорЭС | ПС Кизляр-2 | 11 | ТП 11-182/630 | 1 | село Краснооктябрьское | Степная улица | Нет данных в РК | 0 | 1 | 14 | АС | фасад-кирпич | НД(3)-Ю | ПКВ | 3 | 43.8505 | 46.6498 | СИП
1 | Кизлярские ГорЭС | ПС Кизляр-2 | 11 | ТП 11-183/630 | 1 | село Краснооктябрьское | Степная улица | 28 | 0 | 1 | 21 | АС | фасад-кирпич | НД(3)-Ю | ПКВ | 3 | 43.8542 | 46.6503 | СИП
1 | Кизлярские ГорЭС | ПС Кизляр-2 | 11 | ТП 11-184/160 | 1 | г. Кизляр | Магистральная улица | Нет данных в РК | 0 | 1 | 4 | АС | фасад-кирпич | НД(3)-Ю | ПКВ | 3 | 43.8406 | 46.7409 | СИП
1 | Кизлярские ГорЭС | ПС Кизляр-2 | 11 | ТП 11-186/160 | 1 | г. Кизляр | Магистральная улица | Нет данных в РК | 0 | 1 | 4 | АС | фасад-кирпич | НД(3)-Ю | ПКВ | 3 | 43.8481 | 46.7417 | СИП
1 | Кизлярские ГорЭС | ПС Кизляр-2 | 11 | ТП 11-188/250 | 1 | г. Кизляр | улица 40 лет Дагестана | 6/2 | 0 | 1 | 7 | АС | фасад-кирпич | НД(3)-Ю | ПКВ | 3 | 43.8377 | 46.7293 | СИП
1 | Кизлярские ГорЭС | ПС Кизляр-2 | 11 | ТП 11-190/100 | 1 | г. Кизляр | улица Шевченко | 9 | 0 | 1 | 9 | АС | фасад-кирпич | НД(1)-Ю | ПКВ | 3 | 43.8372 | 46.7321 | СИП
1 | Кизлярские ГорЭС | ПС Кизляр-2 | 11 | ТП 11-194/250 | 1 | г. Кизляр | улица Циолковского | 87 | 3 | 1 | 9 | СИП | фасад-кирпич | К(1)-Б | ПВ | 1 | 43.8489 | 46.7376
2 | Кизлярские ГорЭС | ПС Кизляр-2 | 11 | ТП 11-194/250 | 1 | г. Кизляр | улица Циолковского | 85 | 3 | 2 | 14 | СИП | фасад-кирпич | К(1)-Б | ПВ | 1 | 43.8488 | 46.7376
3 | Кизлярские ГорЭС | ПС Кизляр-2 | 11 | ТП 11-194/250 | 1 | г. Кизляр | улица Циолковского | 74 | 5 | 3 | 2 | СИП | фасад-кирпич | К(1)-Б | ПВ | 1 | 43.8487 | 46.7379
4 | Кизлярские ГорЭС | ПС Кизляр-2 | 11 | ТП 11-194/250 | 1 | г. Кизляр | улица Циолковского | Нет данных в РК | 5 | 4 | 1 | СИП | фасад-кирпич | К(1)-Б | ПВ | 1 | 43.8486 | 46.7379
5 | Кизлярские ГорЭС | ПС Кизляр-2 | 11 | ТП 11-194/250 | 1 | г. Кизляр | улица Циолковского | Нет данных в РК | 5 | 5 | 7 | СИП | фасад-кирпич | К(1)-Б | ПВ | 1 | 43.8487 | 46.7379
6 | Кизлярские ГорЭС | ПС Кизляр-2 | 11 | ТП 11-194/250 | 1 | г. Кизляр | улица Циолковского | 66 | 10 | 6 | 5 | СИП | фасад-кирпич | К(3)-Б | ПВ | 3 | 43.848 | 46.7376
7 | Кизлярские ГорЭС | ПС Кизляр-2 | 11 | ТП 11-194/250 | 1 | г. Кизляр | улица Циолковского | Нет данных в РК | 10 | 7 | 11 | СИП | фасад-кирпич | К(1)-Б | ПВ | 1 | 43.8479 | 46.7377
1 | Кизлярские ГорЭС | ПС Кизляр-2 | 11 | ТП 11-195/10 | 1 | г. Кизляр | Загородная улица | Нет данных в РК | 0 | 1 | 7 | АС | фасад-кирпич | НД(1)-Ю | ПВ | 1 | 43.8511 | 46.6969 | СИП
1 | Кизлярские ГорЭС | ПС Кизляр-2 | 11 | ТП 11-196/630 | 1 | г. Кизляр | улица М. Гаджиева | 1 | 2 | 1 | 12 | АС | фасад-кирпич | К(3)-Ю | ПВ | 3 | 43.837 | 46.7342
2 | Кизлярские ГорЭС | ПС Кизляр-2 | 11 | ТП 11-196/630 | 1 | г. Кизляр | улица М. Гаджиева | Нет данных в РК | 2 | 2 | 19 | АС | фасад-кирпич | К(3)-Ю | ПВ | 3 | 43.837 | 46.7341
3 | Кизлярские ГорЭС | ПС Кизляр-2 | 11 | ТП 11-196/630 | 1 | г. Кизляр | улица М. Гаджиева | Нет данных в РК | 3 | 3 | 4 | АС | фасад-кирпич | К(3)-Ю | ПВ | 3 | 43.8373 | 46.7344
4 | Кизлярские ГорЭС | ПС Кизляр-2 | 11 | ТП 11-196/630 | 1 | г. Кизляр | улица М. Гаджиева | Нет данных в РК | 4 | 4 | 5 | АС | фасад-кирпич | К(3)-Ю | ПВ | 3 | 43.8375 | 46.7345
1 | Кизлярские ГорЭС | ПС Кизляр-2 | 11 | ТП 11-197/25 | 1 | г. Кизляр | улица М. Гаджиева | Нет данных в РК | 0 | 1 | 9 | АС | фасад-кирпич | НД(3)-Ю | ПВ | 3 | 43.8388 | 46.7354 | СИП
1 | Кизлярские ГорЭС | ПС Кизляр-2 | 11 | ТП 11-198/100 | 1 | г. Кизляр | улица Победы | 64/4 | 0 | 1 | 15 | АС | фасад-кирпич | НД(3)-Ю | ПКВ | 3 | 43.8384 | 46.7372 | СИП
1 | Кизлярские ГорЭС | ПС Кизляр-2 | 11 | ТП 11-206/400 | 1 | г. Кизляр | улица Победы | 95 | 0 | 1 | 4 | АС | фасад-кирпич | НД(3)-Ю | ПКВ | 3 | 43.8397 | 46.7356 | СИП
1 | Кизлярские ГорЭС | ПС Кизляр-2 | 11 | ТП 11-207/160 | 1 | г. Кизляр | 82К-002 | Нет данных в РК | 0 | 1 | 6 | АС | фасад-кирпич | НД(3)-Ю | ПВ | 3 | 43.8345 | 46.741 | СИП
2 | Кизлярские ГорЭС | ПС Кизляр-2 | 11 | ТП 11-207/160 | 1 | г. Кизляр | 82К-002 | Нет данных в РК | 0 | 2 | 25 | АС | фасад-кирпич | НД(3)-Ю | ПВ | 3 | 43.8345 | 46.741 | СИП
3 | Кизлярские ГорЭС | ПС Кизляр-2 | 11 | ТП 11-207/160 | 1 | г. Кизляр | 82К-002 | Нет данных в РК | 0 | 3 | 20 | АС | фасад-кирпич | НД(1)-Ю | ПВ | 1 | 43.8345 | 46.741 | СИП
1 | Кизлярские ГорЭС | ПС Кизляр-2 | 11 | ТП 11-211/100 | 1 | г. Кизляр | Магистральная улица | Нет данных в РК | 0 | 1 | 5 | АС | фасад-кирпич | НД(3)-Ю | ПКВ | 3 | 43.8523 | 46.7421 | СИП
1 | Кизлярские ГорЭС | ПС Кизляр-2 | 11 | ТП 11-213/100 | 3 | г. Кизляр | улица Мичурина | 6 | 0 | 1 | 9 | АС | фасад-кирпич | К(3)-Ю | ПКВ | 3 | 43.848 | 46.7118
1 | Кизлярские ГорЭС | ПС Кизляр-2 | 11 | ТП 11-218/160 | 1 | г. Кизляр | улица Гамидова | 25/3 | 0 | 1 | 9 | АС | фасад-кирпич | НД(3)-Ю | ПКВ | 3 | 43.8301 | 46.728 | СИП
1 | Кизлярские ГорЭС | ПС Кизляр-2 | 11 | ТП 11-220/400 | 1 | г. Кизляр | улица С. П. Кажурина | Нет данных в РК | 0 | 1 | 4 | АС | фасад-кирпич | НД(3)-Ю | ПКВ | 3 | 43.8332 | 46.731 | СИП
1 | Кизлярские ГорЭС | ПС Кизляр-2 | 15 | ТП 15-31/400 | 1 | г. Кизляр | улица Кирова | 18 | 1 | 1 | 26 | СИП | фасад-кирпич | К(1)-Б | ПВ | 1 | 43.8523 | 46.7145 | АС
2 | Кизлярские ГорЭС | ПС Кизляр-2 | 15 | ТП 15-31/400 | 1 | г. Кизляр | улица Багратиона | 41 | 1 | 2 | 13 | СИП | фасад-кирпич | К(1)-Б | ПВ | 1 | 43.8521 | 46.7144 | АС
3 | Кизлярские ГорЭС | ПС Кизляр-2 | 15 | ТП 15-31/400 | 1 | г. Кизляр | улица Багратиона | 43 | 1 | 3 | 14 | СИП | фасад-кирпич | К(1)-Б | ПВ | 1 | 43.8521 | 46.7144 | АС
4 | Кизлярские ГорЭС | ПС Кизляр-2 | 15 | ТП 15-31/400 | 1 | г. Кизляр | улица Багратиона | Нет данных в РК | 1 | 4 | 13 | СИП | фасад-кирпич | К(1)-Б | ПВ | 1 | 43.8522 | 46.7144 | АС
5 | Кизлярские ГорЭС | ПС Кизляр-2 | 15 | ТП 15-31/400 | 1 | г. Кизляр | улица Багратиона | Нет данных в РК | 1 | 5 | 14 | СИП | фасад-кирпич | Н(1)-Б | ПВ | 1 | 43.8522 | 46.7144 | АС
6 | Кизлярские ГорЭС | ПС Кизляр-2 | 15 | ТП 15-31/400 | 1 | г. Кизляр | улица Багратиона | Нет данных в РК | 2 | 6 | 3 | СИП | фасад-кирпич | Н(1)-Б | ПВ | 1 | 43.8521 | 46.7145 | АС
7 | Кизлярские ГорЭС | ПС Кизляр-2 | 15 | ТП 15-31/400 | 1 | г. Кизляр | улица Багратиона | 26 | 3 | 7 | 21 | СИП | фасад-кирпич | К(1)-Б | ПВ | 1 | 43.8518 | 46.7144 | КАБЕЛЬ
8 | Кизлярские ГорЭС | ПС Кизляр-2 | 15 | ТП 15-31/400 | 1 | г. Кизляр | улица Багратиона | Нет данных в РК | 3 | 8 | 26 | СИП | фасад-кирпич | К(1)-Б | ПВ | 1 | 43.8518 | 46.7144 | КАБЕЛЬ
9 | Кизлярские ГорЭС | ПС Кизляр-2 | 15 | ТП 15-31/400 | 1 | г. Кизляр | улица Багратиона | Нет данных в РК | 3 | 9 | 19 | СИП | фасад-кирпич | К(1)-Б | ПВ | 1 | 43.8518 | 46.7145 | КАБЕЛЬ
10 | Кизлярские ГорЭС | ПС Кизляр-2 | 15 | ТП 15-31/400 | 1 | г. Кизляр | улица Багратиона | Нет данных в РК | 3 | 10 | 22 | СИП | фасад-кирпич | К(1)-Б | ПВ | 1 | 43.8517 | 46.7145 | КАБЕЛЬ
11 | Кизлярские ГорЭС | ПС Кизляр-2 | 15 | ТП 15-31/400 | 1 | г. Кизляр | улица Багратиона | Нет данных в РК | 3 | 11 | 27 | СИП | фасад-кирпич | К(1)-Б | ПВ | 1 | 43.8519 | 46.7143 | КАБЕЛЬ
12 | Кизлярские ГорЭС | ПС Кизляр-2 | 15 | ТП 15-31/400 | 1 | г. Кизляр | улица Багратиона | Нет данных в РК | 3 | 12 | 29 | СИП | фасад-кирпич | К(1)-Б | ПВ | 1 | 43.8518 | 46.7143 | КАБЕЛЬ
13 | Кизлярские ГорЭС | ПС Кизляр-2 | 15 | ТП 15-31/400 | 1 | г. Кизляр | улица Багратиона | Нет данных в РК | 3 | 13 | 24 | СИП | фасад-кирпич | К(1)-Б | ПВ | 1 | 43.8519 | 46.7144 | КАБЕЛЬ
14 | Кизлярские ГорЭС | ПС Кизляр-2 | 15 | ТП 15-31/400 | 1 | г. Кизляр | улица Багратиона | Нет данных в РК | 3 | 14 | 25 | СИП | фасад-кирпич | К(1)-Б | ПВ | 1 | 43.8518 | 46.7144 | КАБЕЛЬ
15 | Кизлярские ГорЭС | ПС Кизляр-2 | 15 | ТП 15-31/400 | 1 | г. Кизляр | улица Багратиона | Нет данных в РК | 3 | 15 | 23 | СИП | фасад-кирпич | К(1)-Б | ПВ | 1 | 43.8517 | 46.7145 | КАБЕЛЬ
16 | Кизлярские ГорЭС | ПС Кизляр-2 | 15 | ТП 15-31/400 | 1 | г. Кизляр | улица Багратиона | Нет данных в РК | 3 | 16 | 28 | СИП | фасад-кирпич | К(1)-Б | ПВ | 1 | 43.8518 | 46.7143 | КАБЕЛЬ
17 | Кизлярские ГорЭС | ПС Кизляр-2 | 15 | ТП 15-31/400 | 1 | г. Кизляр | улица Энгельса | 1 | 4 | 20 | 8 | СИП | фасад-кирпич | Н(1)-Б | ПВ | 1 | 43.8517 | 46.715 | АС
18 | Кизлярские ГорЭС | ПС Кизляр-2 | 15 | ТП 15-31/400 | 1 | г. Кизляр | улица Багратиона | 28 | 5 | 21 | 27 | СИП | фасад-кирпич | К(1)-Б | ПВ | 1 | 43.8514 | 46.7149 | КАБЕЛЬ
19 | Кизлярские ГорЭС | ПС Кизляр-2 | 15 | ТП 15-31/400 | 1 | г. Кизляр | улица Багратиона | Нет данных в РК | 5 | 22 | 36 | СИП | фасад-кирпич | К(1)-Б | ПВ | 1 | 43.8514 | 46.7148 | КАБЕЛЬ
20 | Кизлярские ГорЭС | ПС Кизляр-2 | 15 | ТП 15-31/400 | 1 | г. Кизляр | улица Багратиона | Нет данных в РК | 5 | 23 | 23 | СИП | фасад-кирпич | К(1)-Б | ПВ | 1 | 43.8514 | 46.715 | КАБЕЛЬ
21 | Кизлярские ГорЭС | ПС Кизляр-2 | 15 | ТП 15-31/400 | 1 | г. Кизляр | улица Багратиона | Нет данных в РК | 5 | 24 | 35 | СИП | фасад-кирпич | К(1)-Б | ПВ | 1 | 43.8514 | 46.7148 | АС
22 | Кизлярские ГорЭС | ПС Кизляр-2 | 15 | ТП 15-31/400 | 1 | г. Кизляр | улица Багратиона | Нет данных в РК | 5 | 25 | 31 | СИП | фасад-кирпич | К(1)-Б | ПВ | 1 | 43.8513 | 46.7149 | КАБЕЛЬ
23 | Кизлярские ГорЭС | ПС Кизляр-2 | 15 | ТП 15-31/400 | 1 | г. Кизляр | улица Багратиона | Нет данных в РК | 5 | 26 | 31 | СИП | фасад-кирпич | К(1)-Б | ПВ | 1 | 43.8514 | 46.7148 | КАБЕЛЬ
24 | Кизлярские ГорЭС | ПС Кизляр-2 | 15 | ТП 15-31/400 | 1 | г. Кизляр | улица Багратиона | Нет данных в РК | 5 | 27 | 28 | СИП | фасад-кирпич | К(1)-Б | ПВ | 1 | 43.8514 | 46.7149 | КАБЕЛЬ
25 | Кизлярские ГорЭС | ПС Кизляр-2 | 15 | ТП 15-31/400 | 1 | г. Кизляр | улица Багратиона | Нет данных в РК | 5 | 28 | 27 | СИП | фасад-кирпич | К(1)-Б | ПВ | 1 | 43.8513 | 46.715 | КАБЕЛЬ
26 | Кизлярские ГорЭС | ПС Кизляр-2 | 15 | ТП 15-31/400 | 1 | г. Кизляр | улица Багратиона | Нет данных в РК | 5 | 29 | 26 | СИП | фасад-кирпич | К(1)-Б | ПВ | 1 | 43.8513 | 46.715 | КАБЕЛЬ
27 | Кизлярские ГорЭС | ПС Кизляр-2 | 15 | ТП 15-31/400 | 1 | г. Кизляр | улица Багратиона | Нет данных в РК | 5 | 30 | 29 | СИП | фасад-кирпич | К(1)-Б | ПВ | 1 | 43.8513 | 46.715 | КАБЕЛЬ
28 | Кизлярские ГорЭС | ПС Кизляр-2 | 15 | ТП 15-31/400 | 1 | г. Кизляр | улица Багратиона | Нет данных в РК | 5 | 31 | 33 | СИП | фасад-кирпич | К(1)-Б | ПВ | 1 | 43.8513 | 46.7149 | КАБЕЛЬ
29 | Кизлярские ГорЭС | ПС Кизляр-2 | 15 | ТП 15-31/400 | 1 | г. Кизляр | улица Багратиона | Нет данных в РК | 5 | 32 | 28 | СИП | фасад-кирпич | К(1)-Б | ПВ | 1 | 43.8513 | 46.7151 | КАБЕЛЬ
30 | Кизлярские ГорЭС | ПС Кизляр-2 | 15 | ТП 15-31/400 | 1 | г. Кизляр | улица Багратиона | Нет данных в РК | 5 | 33 | 35 | СИП | фасад-кирпич | К(1)-Б | ПВ | 1 | 43.8512 | 46.715 | КАБЕЛЬ
31 | Кизлярские ГорЭС | ПС Кизляр-2 | 15 | ТП 15-31/400 | 1 | г. Кизляр | улица Багратиона | Нет данных в РК | 5 | 34 | 35 | СИП | фасад-кирпич | К(1)-Б | ПВ | 1 | 43.8512 | 46.7151 | КАБЕЛЬ
32 | Кизлярские ГорЭС | ПС Кизляр-2 | 15 | ТП 15-31/400 | 1 | г. Кизляр | улица Багратиона | Нет данных в РК | 5 | 35 | 29 | СИП | фасад-кирпич | К(1)-Б | ПВ | 1 | 43.8513 | 46.7152 | КАБЕЛЬ
33 | Кизлярские ГорЭС | ПС Кизляр-2 | 15 | ТП 15-31/400 | 1 | г. Кизляр | улица Багратиона | Нет данных в РК | 5 | 36 | 36 | СИП | фасад-кирпич | К(1)-Б | ПВ | 1 | 43.8512 | 46.7151 | КАБЕЛЬ
34 | Кизлярские ГорЭС | ПС Кизляр-2 | 15 | ТП 15-31/400 | 1 | г. Кизляр | улица Багратиона | Нет данных в РК | 5 | 37 | 38 | СИП | фасад-кирпич | К(1)-Б | ПВ | 1 | 43.8512 | 46.7152 | КАБЕЛЬ
35 | Кизлярские ГорЭС | ПС Кизляр-2 | 15 | ТП 15-31/400 | 1 | г. Кизляр | улица Багратиона | Нет данных в РК | 5 | 38 | 31 | СИП | фасад-кирпич | К(1)-Б | ПВ | 1 | 43.8515 | 46.7148 | КАБЕЛЬ
36 | Кизлярские ГорЭС | ПС Кизляр-2 | 15 | ТП 15-31/400 | 1 | г. Кизляр | улица Энгельса | 4 | 5 | 39 | 16 | СИП | фасад-кирпич | Н(1)-Б | ПВ | 1 | 43.8516 | 46.7154 | АС
37 | Кизлярские ГорЭС | ПС Кизляр-2 | 15 | ТП 15-31/400 | 1 | г. Кизляр | улица Багратиона | Нет данных в РК | 5 | 40 | 9 | СИП | фасад-кирпич | Н(1)-Б | ПВ | 1 | 43.8515 | 46.7153 | КАБЕЛЬ
38 | Кизлярские ГорЭС | ПС Кизляр-2 | 15 | ТП 15-31/400 | 1 | г. Кизляр | улица Пушкина | 5 | 7 | 41 | 7 | СИП | фасад-кирпич | К(1)-Б | ПВ | 1 | 43.8515 | 46.7154 | АС
39 | Кизлярские ГорЭС | ПС Кизляр-2 | 15 | ТП 15-31/400 | 1 | г. Кизляр | улица Пушкина | Нет данных в РК | 7 | 42 | 20 | СИП | фасад-кирпич | К(1)-Б | ПВ | 1 | 43.8515 | 46.7156 | АС
40 | Кизлярские ГорЭС | ПС Кизляр-2 | 15 | ТП 15-31/400 | 1 | г. Кизляр | улица Пушкина | Нет данных в РК | 7 | 43 | 23 | СИП | фасад-кирпич | К(1)-Б | ПВ | 1 | 43.8515 | 46.7156 | АС
41 | Кизлярские ГорЭС | ПС Кизляр-2 | 15 | ТП 15-31/400 | 1 | г. Кизляр | улица Пушкина | Нет данных в РК | 7 | 44 | 4 | СИП | фасад-кирпич | К(1)-Б | ПВ | 1 | 43.8514 | 46.7155 | АС
42 | Кизлярские ГорЭС | ПС Кизляр-2 | 15 | ТП 15-31/400 | 1 | г. Кизляр | улица Пушкина | Нет данных в РК | 7 | 45 | 12 | СИП | фасад-кирпич | К(1)-Б | ПВ | 1 | 43.8515 | 46.7155 | АС
43 | Кизлярские ГорЭС | ПС Кизляр-2 | 15 | ТП 15-31/400 | 1 | г. Кизляр | улица Багратиона | Нет данных в РК | 7 | 47 | 16 | СИП | фасад-кирпич | К(3)-Ю | ПВ | 3 | 43.8514 | 46.7156 | АС
44 | Кизлярские ГорЭС | ПС Кизляр-2 | 15 | ТП 15-31/400 | 1 | г. Кизляр | улица Пушкина | 22 | 8 | 48 | 4 | СИП | фасад-кирпич | Н(1)-Б | ПВ | 1 | 43.8512 | 46.7157 | АС
45 | Кизлярские ГорЭС | ПС Кизляр-2 | 15 | ТП 15-31/400 | 1 | г. Кизляр | улица Пушкина | Нет данных в РК | 8 | 51 | 10 | СИП | фасад-кирпич | Н(1)-Б | ПВ | 1 | 43.8512 | 46.7158 | АС
46 | Кизлярские ГорЭС | ПС Кизляр-2 | 15 | ТП 15-31/400 | 1 | г. Кизляр | улица Пушкина | Нет данных в РК | 8 | 52 | 11 | СИП | фасад-кирпич | Н(1)-Б | ПВ | 1 | 43.8512 | 46.7158 | АС
47 | Кизлярские ГорЭС | ПС Кизляр-2 | 15 | ТП 15-31/400 | 1 | г. Кизляр | улица Пушкина | Нет данных в РК | 9 | 53 | 9 | СИП | фасад-кирпич | Н(1)-Б | ПВ | 1 | 43.8511 | 46.716 | АС
48 | Кизлярские ГорЭС | ПС Кизляр-2 | 15 | ТП 15-31/400 | 1 | г. Кизляр | улица Багратиона | 55 | 10 | 55 | 5 | СИП | фасад-кирпич | Н(1)-Б | ПВ | 1 | 43.8509 | 46.7162 | АС
49 | Кизлярские ГорЭС | ПС Кизляр-2 | 15 | ТП 15-31/400 | 1 | г. Кизляр | улица Багратиона | Нет данных в РК | 11 | 57 | 0 | СИП | фасад-кирпич | Н(1)-Б | ПВ | 1 | 43.8508 | 46.7164 | АС
50 | Кизлярские ГорЭС | ПС Кизляр-2 | 15 | ТП 15-31/400 | 1 | г. Кизляр | улица Багратиона | Нет данных в РК | 11 | 59 | 9 | СИП | фасад-кирпич | Н(1)-Б | ПВ | 1 | 43.8508 | 46.7165 | АС
51 | Кизлярские ГорЭС | ПС Кизляр-2 | 15 | ТП 15-31/400 | 1 | г. Кизляр | улица Толстого | 4 | 13 | 61 | 5 | СИП | фасад-кирпич | Н(1)-Б | ПВ | 1 | 43.8521 | 46.715 | АС
52 | Кизлярские ГорЭС | ПС Кизляр-2 | 15 | ТП 15-31/400 | 1 | г. Кизляр | улица Толстого | Нет данных в РК | 13 | 62 | 8 | СИП | фасад-кирпич | Н(1)-Б | ПВ | 1 | 43.8521 | 46.7151 | АС
53 | Кизлярские ГорЭС | ПС Кизляр-2 | 15 | ТП 15-31/400 | 1 | г. Кизляр | улица Толстого | 3 | 14 | 63 | 3 | СИП | фасад-кирпич | Н(1)-Б | ПВ | 1 | 43.8522 | 46.715 | АС
54 | Кизлярские ГорЭС | ПС Кизляр-2 | 15 | ТП 15-31/400 | 1 | г. Кизляр | улица Энгельса | 3 | 15 | 64 | 7 | СИП | фасад-кирпич | Н(1)-Б | ПВ | 1 | 43.8516 | 46.7153 | АС
55 | Кизлярские ГорЭС | ПС Кизляр-2 | 15 | ТП 15-31/400 | 1 | г. Кизляр | улица Энгельса | Нет данных в РК | 17 | 65 | 3 | СИП | фасад-кирпич | Н(1)-Б | ПВ | 1 | 43.8518 | 46.7154 | АС
56 | Кизлярские ГорЭС | ПС Кизляр-2 | 15 | ТП 15-31/400 | 1 | г. Кизляр | улица Энгельса | 5 | 17 | 66 | 15 | СИП | фасад-кирпич | Н(1)-Б | ПВ | 1 | 43.8519 | 46.7154 | АС
57 | Кизлярские ГорЭС | ПС Кизляр-2 | 15 | ТП 15-31/400 | 1 | г. Кизляр | улица Энгельса | 7 | 18 | 67 | 15 | СИП | фасад-кирпич | Н(1)-Б | ПВ | 1 | 43.852 | 46.7155 | АС
58 | Кизлярские ГорЭС | ПС Кизляр-2 | 15 | ТП 15-31/400 | 1 | г. Кизляр | улица Энгельса | 6 | 18 | 68 | 17 | СИП | фасад-кирпич | Н(1)-Б | ПВ | 1 | 43.8518 | 46.7158 | АС
59 | Кизлярские ГорЭС | ПС Кизляр-2 | 15 | ТП 15-31/400 | 1 | г. Кизляр | улица Энгельса | 8 | 20 | 69 | 8 | СИП | фасад-кирпич | Н(1)-Б | ПВ | 1 | 43.852 | 46.7157 | АС
60 | Кизлярские ГорЭС | ПС Кизляр-2 | 15 | ТП 15-31/400 | 1 | г. Кизляр | улица Энгельса | Нет данных в РК | 21 | 70 | 7 | СИП | фасад-кирпич | НД(1)-Б | ПВ | 1 | 43.852 | 46.7158 | АС
61 | Кизлярские ГорЭС | ПС Кизляр-2 | 15 | ТП 15-31/400 | 1 | г. Кизляр | улица Энгельса | 10А | 24 | 71 | 7 | СИП | фасад-кирпич | Н(1)-Б | ПВ | 1 | 43.8521 | 46.716 | АС
62 | Кизлярские ГорЭС | ПС Кизляр-2 | 15 | ТП 15-31/400 | 1 | г. Кизляр | улица Энгельса | Нет данных в РК | 24 | 72 | 1 | СИП | фасад-кирпич | Н(1)-Б | ПВ | 1 | 43.8522 | 46.716 | АС
63 | Кизлярские ГорЭС | ПС Кизляр-2 | 15 | ТП 15-31/400 | 1 | г. Кизляр | улица Энгельса | Нет данных в РК | 24 | 73 | 0 | СИП | фасад-кирпич | НД(1)-Б | ПВ | 1 | 43.8522 | 46.716 | АС
64 | Кизлярские ГорЭС | ПС Кизляр-2 | 15 | ТП 15-31/400 | 1 | г. Кизляр | улица Энгельса | 13А | 24 | 75 | 19 | СИП | фасад-кирпич | Н(1)-Б | ПВ | 1 | 43.8524 | 46.7159 | АС
65 | Кизлярские ГорЭС | ПС Кизляр-2 | 15 | ТП 15-31/400 | 1 | г. Кизляр | улица Энгельса | Нет данных в РК | 25 | 76 | 1 | СИП | фасад-кирпич | Н(1)-Б | ПВ | 1 | 43.8523 | 46.7161 | АС
66 | Кизлярские ГорЭС | ПС Кизляр-2 | 15 | ТП 15-31/400 | 1 | г. Кизляр | улица Энгельса | 13В | 27 | 77 | 13 | СИП | фасад-кирпич | Н(1)-Б | ПВ | 1 | 43.8525 | 46.7162 | АС
67 | Кизлярские ГорЭС | ПС Кизляр-2 | 15 | ТП 15-31/400 | 1 | г. Кизляр | улица Энгельса | 14 | 28 | 78 | 6 | СИП | фасад-кирпич | Н(1)-Б | ПВ | 1 | 43.8524 | 46.7164 | АС
68 | Кизлярские ГорЭС | ПС Кизляр-2 | 15 | ТП 15-31/400 | 1 | г. Кизляр | улица Энгельса | 14А | 28 | 79 | 5 | СИП | фасад-кирпич | Н(1)-Б | ПВ | 1 | 43.8524 | 46.7163 | АС
69 | Кизлярские ГорЭС | ПС Кизляр-2 | 15 | ТП 15-31/400 | 1 | г. Кизляр | улица Энгельса | 13Б | 29 | 80 | 16 | СИП | фасад-кирпич | Н(1)-Б | ПВ | 1 | 43.8527 | 46.7164 | АС
70 | Кизлярские ГорЭС | ПС Кизляр-2 | 15 | ТП 15-31/400 | 1 | г. Кизляр | улица Энгельса | Нет данных в РК | 29 | 81 | 14 | СИП | фасад-кирпич | Н(1)-Б | ПВ | 1 | 43.8526 | 46.7163 | АС
71 | Кизлярские ГорЭС | ПС Кизляр-2 | 15 | ТП 15-31/400 | 1 | г. Кизляр | улица Энгельса | 16А | 29 | 82 | 6 | СИП | фасад-кирпич | Н(1)-Б | ПВ | 1 | 43.8526 | 46.7165 | АС
72 | Кизлярские ГорЭС | ПС Кизляр-2 | 15 | ТП 15-31/400 | 1 | г. Кизляр | улица Пушкина | 24А | 30 | 83 | 25 | СИП | фасад-кирпич | К(1)-Б | ПВ | 1 | 43.8515 | 46.7164 | АС
73 | Кизлярские ГорЭС | ПС Кизляр-2 | 15 | ТП 15-31/400 | 1 | г. Кизляр | Нижегородская улица | 7 | 30 | 84 | 28 | СИП | фасад-кирпич | К(1)-Б | ПВ | 1 | 43.8515 | 46.7164 | АС
74 | Кизлярские ГорЭС | ПС Кизляр-2 | 15 | ТП 15-31/400 | 1 | г. Кизляр | Нижегородская улица | Нет данных в РК | 30 | 85 | 22 | СИП | фасад-кирпич | К(1)-Б | ПВ | 1 | 43.8514 | 46.7164 | АС
75 | Кизлярские ГорЭС | ПС Кизляр-2 | 15 | ТП 15-31/400 | 1 | г. Кизляр | Нижегородская улица | Нет данных в РК | 30 | 86 | 26 | СИП | фасад-кирпич | К(1)-Б | ПВ | 1 | 43.8514 | 46.7164 | АС
76 | Кизлярские ГорЭС | ПС Кизляр-2 | 15 | ТП 15-31/400 | 1 | г. Кизляр | Нижегородская улица | Нет данных в РК | 30 | 87 | 31 | СИП | фасад-кирпич | К(1)-Б | ПВ | 1 | 43.8514 | 46.7165 | АС
77 | Кизлярские ГорЭС | ПС Кизляр-2 | 15 | ТП 15-31/400 | 1 | г. Кизляр | улица Пушкина | Нет данных в РК | 30 | 88 | 24 | СИП | фасад-кирпич | К(1)-Б | ПВ | 1 | 43.8516 | 46.7164 | АС
78 | Кизлярские ГорЭС | ПС Кизляр-2 | 15 | ТП 15-31/400 | 1 | г. Кизляр | улица Пушкина | 7 | 30 | 90 | 13 | СИП | фасад-кирпич | К(1)-Б | ПВ | 1 | 43.8516 | 46.716 | АС
79 | Кизлярские ГорЭС | ПС Кизляр-2 | 15 | ТП 15-31/400 | 1 | г. Кизляр | улица Пушкина | 24Б | 32 | 91 | 26 | СИП | фасад-кирпич | К(1)-Б | ПВ | 1 | 43.8518 | 46.7164 | АС
80 | Кизлярские ГорЭС | ПС Кизляр-2 | 15 | ТП 15-31/400 | 1 | г. Кизляр | улица Пушкина | 28 | 34 | 94 | 130 | СИП | фасад-кирпич | К(1)-Б | ПВ | 1 | 43.852 | 46.7167 | АС
81 | Кизлярские ГорЭС | ПС Кизляр-2 | 15 | ТП 15-31/400 | 1 | г. Кизляр | улица Пушкина | 26 | 34 | 95 | 128 | СИП | фасад-кирпич | К(1)-Б | ПВ | 1 | 43.8519 | 46.7168 | АС
82 | Кизлярские ГорЭС | ПС Кизляр-2 | 15 | ТП 15-31/400 | 1 | г. Кизляр | улица Пушкина | 11 | 34 | 96 | 130 | СИП | фасад-кирпич | К(1)-Б | ПВ | 1 | 43.8521 | 46.7164 | АС
83 | Кизлярские ГорЭС | ПС Кизляр-2 | 15 | ТП 15-31/400 | 1 | г. Кизляр | улица Пушкина | 9 | 34 | 97 | 124 | СИП | фасад-кирпич | К(1)-Б | ПВ | 1 | 43.8521 | 46.7163 | АС
84 | Кизлярские ГорЭС | ПС Кизляр-2 | 15 | ТП 15-31/400 | 1 | г. Кизляр | улица Пушкина | Нет данных в РК | 34 | 98 | 143 | СИП | фасад-кирпич | К(1)-Б | ПВ | 1 | 43.852 | 46.7168 | АС
85 | Кизлярские ГорЭС | ПС Кизляр-2 | 15 | ТП 15-31/400 | 1 | г. Кизляр | улица Пушкина | 13 | 34 | 100 | 150 | СИП | фасад-кирпич | Н(1)-Б | ПВ | 1 | 43.8522 | 46.7167 | АС
86 | Кизлярские ГорЭС | ПС Кизляр-2 | 15 | ТП 15-31/400 | 1 | г. Кизляр | улица Пушкина | Нет данных в РК | 34 | 101 | 156 | СИП | фасад-кирпич | Н(1)-Б | ПВ | 1 | 43.8522 | 46.7167 | АС
87 | Кизлярские ГорЭС | ПС Кизляр-2 | 15 | ТП 15-31/400 | 1 | г. Кизляр | улица Багратиона | 32 | 41 | 106 | 17 | СИП | фасад-кирпич | Н(1)-Б | ПВ | 1 | 43.8508 | 46.7161 | АС
88 | Кизлярские ГорЭС | ПС Кизляр-2 | 15 | ТП 15-31/400 | 1 | г. Кизляр | Нижегородская улица | 6 | 41 | 107 | 18 | СИП | фасад-кирпич | К(3)-Ю | ПВ | 3 | 43.8508 | 46.7161 | АС
89 | Кизлярские ГорЭС | ПС Кизляр-2 | 15 | ТП 15-31/400 | 1 | г. Кизляр | Нижегородская улица | Нет данных в РК | 41 | 108 | 10 | СИП | фасад-кирпич | Н(1)-Б | ПВ | 1 | 43.8508 | 46.716 | АС
90 | Кизлярские ГорЭС | ПС Кизляр-2 | 15 | ТП 15-31/400 | 1 | г. Кизляр | Нижегородская улица | Нет данных в РК | 43 | 110 | 0 | СИП | фасад-кирпич | Н(1)-Б | ПВ | 1 | 43.8506 | 46.7158 | АС
91 | Кизлярские ГорЭС | ПС Кизляр-2 | 15 | ТП 15-31/400 | 1 | г. Кизляр | Нижегородская улица | Нет данных в РК | 44 | 112 | 33 | СИП | фасад-кирпич | К(3)-Б | ПВ | 3 | 43.8506 | 46.7158 | АС
92 | Кизлярские ГорЭС | ПС Кизляр-2 | 15 | ТП 15-31/400 | 1 | г. Кизляр | Нижегородская улица | 4 | 44 | 113 | 3 | СИП | фасад-кирпич | Н(1)-Б | ПВ | 1 | 43.8504 | 46.7156 | АС
93 | Кизлярские ГорЭС | ПС Кизляр-2 | 15 | ТП 15-31/400 | 1 | г. Кизляр | Нижегородская улица | 3 | 46 | 115 | 12 | СИП | фасад-кирпич | Н(1)-Б | ПВ | 1 | 43.8502 | 46.7152 | АС
94 | Кизлярские ГорЭС | ПС Кизляр-2 | 15 | ТП 15-31/400 | 1 | г. Кизляр | Нижегородская улица | 16А | 49 | 116 | 2 | СИП | фасад-кирпич | Н(1)-Б | ПВ | 1 | 43.852 | 46.7175 | АС
95 | Кизлярские ГорЭС | ПС Кизляр-2 | 15 | ТП 15-31/400 | 1 | г. Кизляр | Нижегородская улица | 9А | 50 | 117 | 5 | СИП | фасад-кирпич | НД(1)-Б | ПВ | 1 | 43.8519 | 46.7174 | АС
96 | Кизлярские ГорЭС | ПС Кизляр-2 | 15 | ТП 15-31/400 | 1 | г. Кизляр | Нижегородская улица | 9 | 51 | 119 | 24 | СИП | фасад-кирпич | Н(1)-Б | ПВ | 1 | 43.8518 | 46.717 | АС
97 | Кизлярские ГорЭС | ПС Кизляр-2 | 15 | ТП 15-31/400 | 1 | г. Кизляр | Нижегородская улица | 16 | 51 | 120 | 12 | СИП | фасад-кирпич | НД(1)-Б | ПВ | 1 | 43.8517 | 46.7172 | АС
98 | Кизлярские ГорЭС | ПС Кизляр-2 | 15 | ТП 15-31/400 | 1 | г. Кизляр | Нижегородская улица | 14 | 53 | 123 | 9 | СИП | фасад-кирпич | Н(1)-Б | ПВ | 1 | 43.8515 | 46.7169 | АС
99 | Кизлярские ГорЭС | ПС Кизляр-2 | 15 | ТП 15-31/400 | 1 | г. Кизляр | Нижегородская улица | Нет данных в РК | 56 | 125 | 28 | СИП | фасад-кирпич | Н(1)-Б | ПВ | 1 | 43.8512 | 46.7164 | АС
100 | Кизлярские ГорЭС | ПС Кизляр-2 | 15 | ТП 15-31/400 | 1 | г. Кизляр | улица Леваневского | 1 | 58 | 126 | 19 | СИП | фасад-кирпич | Н(1)-Б | ПВ | 1 | 43.8508 | 46.717 | АС
101 | Кизлярские ГорЭС | ПС Кизляр-2 | 15 | ТП 15-31/400 | 1 | г. Кизляр | улица Леваневского | 2 | 58 | 127 | 9 | СИП | фасад-кирпич | Н(1)-Б | ПВ | 1 | 43.8509 | 46.7171 | АС
102 | Кизлярские ГорЭС | ПС Кизляр-2 | 15 | ТП 15-31/400 | 1 | г. Кизляр | улица Леваневского | Нет данных в РК | 59 | 128 | 11 | СИП | фасад-кирпич | Н(3)-Б | ПВ | 3 | 43.8511 | 46.7173 | АС
103 | Кизлярские ГорЭС | ПС Кизляр-2 | 15 | ТП 15-31/400 | 1 | г. Кизляр | улица Леваневского | Нет данных в РК | 59 | 129 | 11 | СИП | фасад-кирпич | Н(1)-Б | ПВ | 1 | 43.8511 | 46.7173 | АС
104 | Кизлярские ГорЭС | ПС Кизляр-2 | 15 | ТП 15-31/400 | 1 | г. Кизляр | улица Леваневского | 4 | 60 | 130 | 13 | СИП | фасад-кирпич | Н(1)-Б | ПВ | 1 | 43.8511 | 46.7175 | АС
105 | Кизлярские ГорЭС | ПС Кизляр-2 | 15 | ТП 15-31/400 | 1 | г. Кизляр | улица Леваневского | 6А | 60 | 131 | 7 | СИП | фасад-кирпич | К(1)-Б | ПВ | 1 | 43.8513 | 46.7176 | АС
106 | Кизлярские ГорЭС | ПС Кизляр-2 | 15 | ТП 15-31/400 | 1 | г. Кизляр | улица Леваневского | 5 | 60 | 132 | 11 | СИП | фасад-кирпич | К(1)-Б | ПВ | 1 | 43.8514 | 46.7175 | АС
107 | Кизлярские ГорЭС | ПС Кизляр-2 | 15 | ТП 15-31/400 | 1 | г. Кизляр | улица Леваневского | Нет данных в РК | 60 | 133 | 12 | СИП | фасад-кирпич | Н(1)-Б | ПВ | 1 | 43.8513 | 46.7174 | АС
108 | Кизлярские ГорЭС | ПС Кизляр-2 | 15 | ТП 15-31/400 | 1 | г. Кизляр | улица Леваневского | 6 | 61 | 134 | 2 | СИП | фасад-кирпич | НД(1)-Б | ПВ | 1 | 43.8515 | 46.7178 | АС
109 | Кизлярские ГорЭС | ПС Кизляр-2 | 15 | ТП 15-31/400 | 1 | г. Кизляр | улица Леваневского | 7А | 61 | 135 | 8 | СИП | фасад-кирпич | Н(1)-Б | ПВ | 1 | 43.8515 | 46.7177 | АС
110 | Кизлярские ГорЭС | ПС Кизляр-2 | 15 | ТП 15-31/400 | 1 | г. Кизляр | улица Леваневского | Нет данных в РК | 61 | 136 | 12 | СИП | фасад-кирпич | Н(1)-Б | ПВ | 1 | 43.8515 | 46.7176 | АС
111 | Кизлярские ГорЭС | ПС Кизляр-2 | 15 | ТП 15-31/400 | 1 | г. Кизляр | улица Леваневского | 8 | 62 | 137 | 16 | СИП | фасад-кирпич | К(1)-Б | ПВ | 1 | 43.8516 | 46.7182 | АС
112 | Кизлярские ГорЭС | ПС Кизляр-2 | 15 | ТП 15-31/400 | 1 | г. Кизляр | улица Леваневского | 9 | 64 | 138 | 5 | СИП | фасад-кирпич | К(1)-Б | ПВ | 1 | 43.8518 | 46.7179 | АС
113 | Кизлярские ГорЭС | ПС Кизляр-2 | 15 | ТП 15-31/400 | 1 | г. Кизляр | улица Леваневского | 3 | 66 | 139 | 10 | СИП | фасад-кирпич | К(3)-Ю | ПВ | 3 | 43.8512 | 46.7173 | АС
114 | Кизлярские ГорЭС | ПС Кизляр-2 | 15 | ТП 15-31/400 | 1 | г. Кизляр | улица Леваневского | Нет данных в РК | 67 | 141 | 59 | СИП | фасад-кирпич | К(1)-Б | ПВ | 1 | 43.851 | 46.717 | АС
115 | Кизлярские ГорЭС | ПС Кизляр-2 | 15 | ТП 15-31/400 | 1 | г. Кизляр | улица Багратиона | 36А | 67 | 142 | 15 | СИП | фасад-кирпич | Н(1)-Б | ПВ | 1 | 43.8505 | 46.7165 | АС
116 | Кизлярские ГорЭС | ПС Кизляр-2 | 15 | ТП 15-31/400 | 1 | г. Кизляр | улица Багратиона | Нет данных в РК | 68 | 143 | 7 | СИП | фасад-кирпич | К(3)-Б | ПВ | 3 | 43.8503 | 46.7165 | АС
117 | Кизлярские ГорЭС | ПС Кизляр-2 | 15 | ТП 15-31/400 | 1 | г. Кизляр | Новый переулок | 6 | 70 | 144 | 1 | СИП | фасад-кирпич | Н(1)-Б | ПВ | 1 | 43.8506 | 46.7164 | АС
118 | Кизлярские ГорЭС | ПС Кизляр-2 | 15 | ТП 15-31/400 | 1 | г. Кизляр | Новый переулок | Нет данных в РК | 71 | 145 | 15 | СИП | фасад-кирпич | Н(1)-Б | ПВ | 1 | 43.8504 | 46.7161 | АС
119 | Кизлярские ГорЭС | ПС Кизляр-2 | 15 | ТП 15-31/400 | 2 | г. Кизляр | улица Карла Маркса | 10 | 4 | 3 | 9 | СИП | фасад-кирпич | К(3)-Б | ПВ | 3 | 43.8527 | 46.7134 | АС
120 | Кизлярские ГорЭС | ПС Кизляр-2 | 15 | ТП 15-31/400 | 2 | г. Кизляр | улица 12 Декабря | 1 | 4 | 5 | 3 | СИП | фасад-кирпич | НД(1)-Б | ПВ | 1 | 43.8527 | 46.7135 | АС
121 | Кизлярские ГорЭС | ПС Кизляр-2 | 15 | ТП 15-31/400 | 2 | г. Кизляр | улица Карла Маркса | 3 | 5 | 6 | 13 | СИП | фасад-кирпич | К(3)-Б | ПВ | 3 | 43.8529 | 46.7133 | АС
122 | Кизлярские ГорЭС | ПС Кизляр-2 | 15 | ТП 15-31/400 | 2 | г. Кизляр | улица Багратиона | 29 | 8 | 8 | 6 | СИП | фасад-кирпич | К(3)-Ю | ПВ | 3 | 43.8532 | 46.7126 | АС
123 | Кизлярские ГорЭС | ПС Кизляр-2 | 15 | ТП 15-31/400 | 2 | г. Кизляр | Советская улица | 6/2 | 9 | 13 | 29 | СИП | фасад-кирпич | К(3)-Ю | ПВ | 3 | 43.8532 | 46.7119 | АС
124 | Кизлярские ГорЭС | ПС Кизляр-2 | 15 | ТП 15-31/400 | 2 | г. Кизляр | Советская улица | 4 | 10 | 15 | 62 | СИП | фасад-кирпич | К(3)-Ю | ПВ | 3 | 43.8532 | 46.7112 | АС
125 | Кизлярские ГорЭС | ПС Кизляр-2 | 15 | ТП 15-31/400 | 2 | г. Кизляр | улица Багратиона | 22 | 11 | 16 | 12 | СИП | фасад-кирпич | Н(1)-Б | ПВ | 1 | 43.8525 | 46.7136 | АС
126 | Кизлярские ГорЭС | ПС Кизляр-2 | 15 | ТП 15-31/400 | 2 | г. Кизляр | улица Багратиона | Нет данных в РК | 11 | 17 | 23 | СИП | фасад-кирпич | Н(1)-Б | ПВ | 1 | 43.8523 | 46.7137 | АС
127 | Кизлярские ГорЭС | ПС Кизляр-2 | 15 | ТП 15-31/400 | 2 | г. Кизляр | улица Багратиона | Нет данных в РК | 11 | 18 | 25 | СИП | фасад-кирпич | Н(1)-Б | ПВ | 1 | 43.8523 | 46.7138 | АС
128 | Кизлярские ГорЭС | ПС Кизляр-2 | 15 | ТП 15-31/400 | 2 | г. Кизляр | улица Багратиона | Нет данных в РК | 11 | 19 | 19 | СИП | фасад-кирпич | Н(1)-Б | ПВ | 1 | 43.8526 | 46.7135 | АС
129 | Кизлярские ГорЭС | ПС Кизляр-2 | 15 | ТП 15-31/400 | 2 | г. Кизляр | улица 12 Декабря | 2 | 15 | 21 | 5 | СИП | фасад-кирпич | Н(1)-Б | ПВ | 1 | 43.8529 | 46.7142 | АС
130 | Кизлярские ГорЭС | ПС Кизляр-2 | 15 | ТП 15-31/400 | 2 | г. Кизляр | улица Карла Маркса | 5 | 16 | 23 | 5 | СИП | фасад-кирпич | Н(1)-Б | ПВ | 1 | 43.8532 | 46.7135 | АС
131 | Кизлярские ГорЭС | ПС Кизляр-2 | 15 | ТП 15-31/400 | 2 | г. Кизляр | улица Карла Маркса | 12 | 16 | 24 | 16 | СИП | фасад-кирпич | Н(1)-Б | ПВ | 1 | 43.8533 | 46.7138 | АС
132 | Кизлярские ГорЭС | ПС Кизляр-2 | 15 | ТП 15-31/400 | 2 | г. Кизляр | улица Карла Маркса | 16 | 18 | 25 | 2 | СИП | фасад-кирпич | Н(1)-Б | ПВ | 1 | 43.8534 | 46.714 | АС
133 | Кизлярские ГорЭС | ПС Кизляр-2 | 15 | ТП 15-31/400 | 2 | г. Кизляр | улица Карла Маркса | Нет данных в РК | 18 | 26 | 2 | СИП | фасад-кирпич | Н(1)-Б | ПВ | 1 | 43.8534 | 46.714 | АС
134 | Кизлярские ГорЭС | ПС Кизляр-2 | 15 | ТП 15-31/400 | 2 | г. Кизляр | улица Карла Маркса | 9 | 18 | 27 | 5 | СИП | фасад-кирпич | Н(1)-Б | ПВ | 1 | 43.8535 | 46.714 | АС
135 | Кизлярские ГорЭС | ПС Кизляр-2 | 15 | ТП 15-31/400 | 2 | г. Кизляр | улица Карла Маркса | 18 | 19 | 28 | 14 | СИП | фасад-кирпич | Н(1)-Б | ПВ | 1 | 43.8535 | 46.7145 | АС
136 | Кизлярские ГорЭС | ПС Кизляр-2 | 15 | ТП 15-31/400 | 2 | г. Кизляр | улица Карла Маркса | 11 | 19 | 29 | 9 | СИП | фасад-кирпич | К(1)-Б | ПВ | 1 | 43.8537 | 46.7144 | АС
137 | Кизлярские ГорЭС | ПС Кизляр-2 | 15 | ТП 15-31/400 | 2 | г. Кизляр | улица Карла Маркса | 6 | 20 | 30 | 10 | СИП | фасад-кирпич | К(3)-Ю | ПВ | 3 | 43.8526 | 46.7129 | АС
138 | Кизлярские ГорЭС | ПС Кизляр-2 | 15 | ТП 15-31/400 | 2 | г. Кизляр | Малый переулок | 6 | 20 | 31 | 12 | СИП | фасад-кирпич | Н(1)-Б | ПВ | 1 | 43.8526 | 46.713 | АС
139 | Кизлярские ГорЭС | ПС Кизляр-2 | 15 | ТП 15-31/400 | 2 | г. Кизляр | улица Багратиона | 18 | 22 | 32 | 9 | СИП | фасад-кирпич | К(3)-Б | ПВ | 3 | 43.8528 | 46.7124 | АС
140 | Кизлярские ГорЭС | ПС Кизляр-2 | 15 | ТП 15-31/400 | 2 | г. Кизляр | улица Тополка | 22 | 23 | 33 | 20 | СИП | фасад-кирпич | К(3)-Ю | ПВ | 3 | 43.8525 | 46.7123 | АС
141 | Кизлярские ГорЭС | ПС Кизляр-2 | 15 | ТП 15-31/400 | 2 | г. Кизляр | улица Тополка | 3/1 | 24 | 34 | 4 | СИП | фасад-кирпич | К(3)-Ю | ПВ | 3 | 43.8527 | 46.712 | АС
142 | Кизлярские ГорЭС | ПС Кизляр-2 | 15 | ТП 15-31/400 | 2 | г. Кизляр | улица Тополка | Нет данных в РК | 24 | 35 | 4 | СИП | фасад-кирпич | К(3)-Ю | ПВ | 3 | 43.8528 | 46.712 | АС
143 | Кизлярские ГорЭС | ПС Кизляр-2 | 15 | ТП 15-31/400 | 2 | г. Кизляр | улица Тополка | Нет данных в РК | 25 | 36 | 2 | СИП | фасад-кирпич | Н(1)-Б | ПВ | 1 | 43.8526 | 46.7118 | АС
144 | Кизлярские ГорЭС | ПС Кизляр-2 | 15 | ТП 15-31/400 | 2 | г. Кизляр | улица Тополка | Нет данных в РК | 25 | 37 | 1 | СИП | фасад-кирпич | К(3)-Ю | ПВ | 3 | 43.8526 | 46.7119 | АС
145 | Кизлярские ГорЭС | ПС Кизляр-2 | 15 | ТП 15-31/400 | 2 | г. Кизляр | улица Кирова | 15 | 27 | 38 | 0 | СИП | фасад-кирпич | К(3)-Б | ПВ | 3 | 43.8525 | 46.7145 | АС
146 | Кизлярские ГорЭС | ПС Кизляр-2 | 15 | ТП 15-31/400 | 2 | г. Кизляр | улица Кирова | Нет данных в РК | 27 | 39 | 8 | СИП | фасад-кирпич | Н(3)-Б | ПВ | 3 | 43.8525 | 46.7146 | АС
147 | Кизлярские ГорЭС | ПС Кизляр-2 | 15 | ТП 15-31/400 | 3 | г. Кизляр | улица Кирова | 14 | 1 | 1 | 19 | СИП | фасад-кирпич | Н(1)-Б | ПВ | 1 | 43.852 | 46.714 | АС
148 | Кизлярские ГорЭС | ПС Кизляр-2 | 15 | ТП 15-31/400 | 3 | г. Кизляр | улица Кирова | Нет данных в РК | 1 | 2 | 22 | СИП | фасад-кирпич | Н(1)-Б | ПВ | 1 | 43.8519 | 46.7141 | АС
149 | Кизлярские ГорЭС | ПС Кизляр-2 | 15 | ТП 15-31/400 | 3 | г. Кизляр | улица Кирова | Нет данных в РК | 1 | 3 | 24 | СИП | фасад-кирпич | Н(1)-Б | ПВ | 1 | 43.8519 | 46.714 | АС
150 | Кизлярские ГорЭС | ПС Кизляр-2 | 15 | ТП 15-31/400 | 3 | г. Кизляр | улица Кирова | Нет данных в РК | 1 | 4 | 20 | СИП | фасад-кирпич | Н(1)-Б | ПВ | 1 | 43.852 | 46.7142 | АС
151 | Кизлярские ГорЭС | ПС Кизляр-2 | 15 | ТП 15-31/400 | 3 | г. Кизляр | улица Кирова | Нет данных в РК | 1 | 5 | 13 | СИП | фасад-кирпич | Н(1)-Б | ПВ | 1 | 43.852 | 46.7141 | АС
152 | Кизлярские ГорЭС | ПС Кизляр-2 | 15 | ТП 15-31/400 | 3 | г. Кизляр | Малый переулок | Нет данных в РК | 2 | 6 | 34 | СИП | фасад-кирпич | Н(1)-Б | ПВ | 1 | 43.8521 | 46.7136 | АС
153 | Кизлярские ГорЭС | ПС Кизляр-2 | 15 | ТП 15-31/400 | 3 | г. Кизляр | Малый переулок | Нет данных в РК | 4 | 8 | 3 | СИП | фасад-кирпич | Н(1)-Б | ПВ | 1 | 43.8522 | 46.7136 | АС
154 | Кизлярские ГорЭС | ПС Кизляр-2 | 15 | ТП 15-31/400 | 3 | г. Кизляр | улица Кирова | 6 | 9 | 12 | 12 | СИП | фасад-кирпич | К(3)-Б | ПВ | 3 | 43.8513 | 46.7132 | АС
155 | Кизлярские ГорЭС | ПС Кизляр-2 | 15 | ТП 15-31/400 | 3 | г. Кизляр | улица Кирова | 1/1 | 10 | 14 | 16 | СИП | фасад-кирпич | Н(1)-Б | ПВ | 1 | 43.8511 | 46.7129 | АС
156 | Кизлярские ГорЭС | ПС Кизляр-2 | 15 | ТП 15-31/400 | 3 | г. Кизляр | улица Кирова | 2 | 11 | 16 | 11 | СИП | фасад-кирпич | К(3)-Ю | ПВ | 3 | 43.8509 | 46.7128 | АС
157 | Кизлярские ГорЭС | ПС Кизляр-2 | 15 | ТП 15-31/400 | 3 | г. Кизляр | Средний переулок | 4 | 12 | 17 | 11 | СИП | фасад-кирпич | Н(1)-Б | ПВ | 1 | 43.8519 | 46.7135 | АС
158 | Кизлярские ГорЭС | ПС Кизляр-2 | 15 | ТП 15-31/400 | 1 | г. Кизляр | улица Толстого | 2 | 3 | 17 | 9 | АС | фасад-кирпич | НС(1)-Б | ПВ | 1 | 43.8519 | 46.7148 | КАБЕЛЬ
159 | Кизлярские ГорЭС | ПС Кизляр-2 | 15 | ТП 15-31/400 | 1 | г. Кизляр | улица Багратиона | Нет данных в РК | 3 | 18 | 24 | АС | фасад-кирпич | Н(1)-Ю | ПВ | 1 | 43.8517 | 46.7148 | КАБЕЛЬ
160 | Кизлярские ГорЭС | ПС Кизляр-2 | 15 | ТП 15-31/400 | 1 | г. Кизляр | улица Энгельса | Нет данных в РК | 4 | 19 | 4 | АС | фасад-кирпич | Н(1)-Ю | ПВ | 1 | 43.8518 | 46.715 | АС
161 | Кизлярские ГорЭС | ПС Кизляр-2 | 15 | ТП 15-31/400 | 1 | г. Кизляр | улица Багратиона | Нет данных в РК | 7 | 46 | 10 | АС | фасад-кирпич | НС(3)-Ю | ПВ | 3 | 43.8514 | 46.7155 | АС
162 | Кизлярские ГорЭС | ПС Кизляр-2 | 15 | ТП 15-31/400 | 1 | г. Кизляр | улица Пушкина | Нет данных в РК | 8 | 49 | 4 | СИП | фасад-кирпич | НС(1)-Б | ПВ | 1 | 43.8513 | 46.7157 | АС
163 | Кизлярские ГорЭС | ПС Кизляр-2 | 15 | ТП 15-31/400 | 1 | г. Кизляр | улица Пушкина | Нет данных в РК | 8 | 50 | 9 | СИП | фасад-кирпич | НС(1)-Б | ПВ | 1 | 43.8513 | 46.7158 | АС
164 | Кизлярские ГорЭС | ПС Кизляр-2 | 15 | ТП 15-31/400 | 1 | г. Кизляр | улица Пушкина | Нет данных в РК | 9 | 54 | 11 | АС | фасад-кирпич | НС(1)-Б | ПВ | 1 | 43.8512 | 46.7159 | АС
165 | Кизлярские ГорЭС | ПС Кизляр-2 | 15 | ТП 15-31/400 | 1 | г. Кизляр | улица Багратиона | Нет данных в РК | 10 | 56 | 11 | СИП | фасад-кирпич | НС(1)-Б | ПВ | 1 | 43.8509 | 46.7163 | АС
166 | Кизлярские ГорЭС | ПС Кизляр-2 | 15 | ТП 15-31/400 | 1 | г. Кизляр | улица Леваневского | Нет данных в РК | 11 | 58 | 14 | АС | фасад-кирпич | Н(1)-Ю | ПВ | 1 | 43.8507 | 46.7166 | АС
167 | Кизлярские ГорЭС | ПС Кизляр-2 | 15 | ТП 15-31/400 | 1 | г. Кизляр | улица Багратиона | 57 | 12 | 60 | 5 | СИП | фасад-кирпич | НС(1)-Ю | ПВ | 1 | 43.8506 | 46.7168 | АС
168 | Кизлярские ГорЭС | ПС Кизляр-2 | 15 | ТП 15-31/400 | 1 | г. Кизляр | улица Энгельса | 13 | 24 | 74 | 15 | АС | фасад-кирпич | НС(1)-Б | ПВ | 1 | 43.8523 | 46.7158 | АС
169 | Кизлярские ГорЭС | ПС Кизляр-2 | 15 | ТП 15-31/400 | 1 | г. Кизляр | улица Пушкина | 24 | 30 | 89 | 7 | СИП | фасад-кирпич | НС(1)-Б | ПВ | 1 | 43.8515 | 46.7161 | АС
170 | Кизлярские ГорЭС | ПС Кизляр-2 | 15 | ТП 15-31/400 | 1 | г. Кизляр | улица Пушкина | Нет данных в РК | 32 | 92 | 16 | СИП | фасад-кирпич | НС(1)-Ю | ПВ | 1 | 43.8519 | 46.7165 | АС
171 | Кизлярские ГорЭС | ПС Кизляр-2 | 15 | ТП 15-31/400 | 1 | г. Кизляр | улица Пушкина | Нет данных в РК | 32 | 93 | 12 | СИП | фасад-кирпич | НС(1)-Б | ПВ | 1 | 43.8519 | 46.7164 | АС
172 | Кизлярские ГорЭС | ПС Кизляр-2 | 15 | ТП 15-31/400 | 1 | г. Кизляр | улица Пушкина | Нет данных в РК | 34 | 99 | 141 | СИП | фасад-кирпич | НС(1)-Б | ПВ | 1 | 43.8521 | 46.7167 | АС
173 | Кизлярские ГорЭС | ПС Кизляр-2 | 15 | ТП 15-31/400 | 1 | г. Кизляр | улица Пушкина | 20 | 35 | 102 | 11 | АС | фасад-кирпич | Н(1)-Ю | ПВ | 1 | 43.8511 | 46.7155 | АС
174 | Кизлярские ГорЭС | ПС Кизляр-2 | 15 | ТП 15-31/400 | 1 | г. Кизляр | улица Багратиона | 30 | 36 | 103 | 15 | СИП | фасад-кирпич | НС(1)-Ю | ПВ | 1 | 43.851 | 46.7155 | АС
175 | Кизлярские ГорЭС | ПС Кизляр-2 | 15 | ТП 15-31/400 | 1 | г. Кизляр | улица Пушкина | Нет данных в РК | 36 | 104 | 1 | АС | фасад-кирпич | НС(1)-Б | ПВ | 1 | 43.851 | 46.7153 | АС
176 | Кизлярские ГорЭС | ПС Кизляр-2 | 15 | ТП 15-31/400 | 1 | г. Кизляр | улица Пушкина | 18 | 37 | 105 | 8 | АС | фасад-кирпич | НС(1)-Ю | ПВ | 1 | 43.8507 | 46.7151 | АС
177 | Кизлярские ГорЭС | ПС Кизляр-2 | 15 | ТП 15-31/400 | 1 | г. Кизляр | Нижегородская улица | Нет данных в РК | 43 | 109 | 3 | СИП | фасад-кирпич | НС(1)-Б | ПВ | 1 | 43.8505 | 46.7158 | АС
178 | Кизлярские ГорЭС | ПС Кизляр-2 | 15 | ТП 15-31/400 | 1 | г. Кизляр | Нижегородская улица | Нет данных в РК | 43 | 111 | 12 | СИП | фасад-кирпич | НС(1)-Б | ПВ | 1 | 43.8505 | 46.7157 | АС
179 | Кизлярские ГорЭС | ПС Кизляр-2 | 15 | ТП 15-31/400 | 1 | г. Кизляр | Нижегородская улица | 2 | 46 | 114 | 2 | СИП | фасад-кирпич | НС(1)-Б | ПВ | 1 | 43.8502 | 46.7153 | АС
180 | Кизлярские ГорЭС | ПС Кизляр-2 | 15 | ТП 15-31/400 | 1 | г. Кизляр | Нижегородская улица | 9В | 51 | 118 | 15 | АС | фасад-кирпич | НС(1)-Б | ПВ | 1 | 43.8518 | 46.7171 | АС
181 | Кизлярские ГорЭС | ПС Кизляр-2 | 15 | ТП 15-31/400 | 1 | г. Кизляр | Нижегородская улица | 7А | 52 | 121 | 25 | АС | фасад-кирпич | НС(1)-Б | ПВ | 1 | 43.8515 | 46.7168 | АС
182 | Кизлярские ГорЭС | ПС Кизляр-2 | 15 | ТП 15-31/400 | 1 | г. Кизляр | Нижегородская улица | Нет данных в РК | 53 | 122 | 3 | СИП | фасад-кирпич | НС(3)-Б | ПВ | 3 | 43.8515 | 46.7168 | АС
183 | Кизлярские ГорЭС | ПС Кизляр-2 | 15 | ТП 15-31/400 | 1 | г. Кизляр | Нижегородская улица | Нет данных в РК | 54 | 124 | 1 | СИП | фасад-кирпич | НС(1)-Б | ПВ | 1 | 43.8514 | 46.7168 | АС
184 | Кизлярские ГорЭС | ПС Кизляр-2 | 15 | ТП 15-31/400 | 1 | г. Кизляр | улица Леваневского | Нет данных в РК | 66 | 140 | 12 | СИП | фасад-кирпич | НС(1)-Ю | ПВ | 1 | 43.8511 | 46.7174 | АС
185 | Кизлярские ГорЭС | ПС Кизляр-2 | 15 | ТП 15-31/400 | 2 | г. Кизляр | улица 12 Декабря | Нет данных в РК | 3 | 1 | 18 | СИП | фасад-кирпич | НС(1)-Б | ПВ | 1 | 43.8526 | 46.7136 | АС
186 | Кизлярские ГорЭС | ПС Кизляр-2 | 15 | ТП 15-31/400 | 2 | г. Кизляр | улица Карла Маркса | Нет данных в РК | 4 | 2 | 7 | АС | фасад-кирпич | К(3)-Ю | ПВ | 3 | 43.8527 | 46.7134 | АС
187 | Кизлярские ГорЭС | ПС Кизляр-2 | 15 | ТП 15-31/400 | 2 | г. Кизляр | улица Багратиона | Нет данных в РК | 4 | 4 | 15 | СИП | фасад-кирпич | НС(1)-Ю | ПВ | 1 | 43.8526 | 46.7133 | АС
188 | Кизлярские ГорЭС | ПС Кизляр-2 | 15 | ТП 15-31/400 | 2 | г. Кизляр | улица Багратиона | Нет данных в РК | 7 | 7 | 3 | АС | фасад-кирпич | Н(1)-Ю | ПВ | 1 | 43.8531 | 46.7128 | АС
189 | Кизлярские ГорЭС | ПС Кизляр-2 | 15 | ТП 15-31/400 | 2 | г. Кизляр | улица Багратиона | 29/1 | 8 | 9 | 11 | АС | фасад-кирпич | Н(1)-Ю | ПВ | 1 | 43.8533 | 46.7125 | АС
190 | Кизлярские ГорЭС | ПС Кизляр-2 | 15 | ТП 15-31/400 | 2 | г. Кизляр | Советская улица | Нет данных в РК | 8 | 10 | 18 | АС | фасад-кирпич | НС(1)-Б | ПВ | 1 | 43.8531 | 46.7123 | АС
191 | Кизлярские ГорЭС | ПС Кизляр-2 | 15 | ТП 15-31/400 | 2 | г. Кизляр | улица Багратиона | Нет данных в РК | 9 | 11 | 30 | АС | фасад-кирпич | К(1)-Ю | ПВ | 1 | 43.8533 | 46.7118 | АС
192 | Кизлярские ГорЭС | ПС Кизляр-2 | 15 | ТП 15-31/400 | 2 | г. Кизляр | улица Багратиона | Нет данных в РК | 9 | 12 | 33 | АС | фасад-кирпич | НС(1)-Ю | ПВ | 1 | 43.8534 | 46.7118 | АС
193 | Кизлярские ГорЭС | ПС Кизляр-2 | 15 | ТП 15-31/400 | 2 | г. Кизляр | улица Багратиона | 27 | 9 | 14 | 9 | АС | фасад-кирпич | Н(1)-Ю | ПВ | 1 | 43.8534 | 46.7123 | АС
194 | Кизлярские ГорЭС | ПС Кизляр-2 | 15 | ТП 15-31/400 | 2 | г. Кизляр | улица 12 Декабря | Нет данных в РК | 14 | 20 | 8 | СИП | фасад-кирпич | НС(1)-Б | ПВ | 1 | 43.8529 | 46.7141 | АС
195 | Кизлярские ГорЭС | ПС Кизляр-2 | 15 | ТП 15-31/400 | 2 | г. Кизляр | улица 12 Декабря | 5 | 15 | 22 | 10 | АС | фасад-кирпич | Н(1)-Ю | ПВ | 1 | 43.853 | 46.7141 | АС
196 | Кизлярские ГорЭС | ПС Кизляр-2 | 15 | ТП 15-31/400 | 3 | г. Кизляр | улица Кирова | Нет данных в РК | 2 | 7 | 14 | СИП | фасад-кирпич | НС(1)-Ю | ПВ | 1 | 43.8519 | 46.7137 | АС
197 | Кизлярские ГорЭС | ПС Кизляр-2 | 15 | ТП 15-31/400 | 3 | г. Кизляр | улица Кирова | Нет данных в РК | 4 | 9 | 89 | АС | фасад-кирпич | К(3)-Б | ПВ | 3 | 43.8513 | 46.7136 | АС
198 | Кизлярские ГорЭС | ПС Кизляр-2 | 15 | ТП 15-31/400 | 3 | г. Кизляр | улица Кирова | 12 | 7 | 10 | 2 | СИП | фасад-кирпич | НС(1)-Ю | ПВ | 1 | 43.8514 | 46.7137 | АС
199 | Кизлярские ГорЭС | ПС Кизляр-2 | 15 | ТП 15-31/400 | 3 | г. Кизляр | улица Кирова | Нет данных в РК | 8 | 11 | 3 | СИП | фасад-кирпич | НС(1)-Б | ПВ | 1 | 43.8512 | 46.7138 | АС
200 | Кизлярские ГорЭС | ПС Кизляр-2 | 15 | ТП 15-31/400 | 3 | г. Кизляр | Зуев переулок | 2 | 10 | 13 | 41 | СИП | фасад-кирпич | НС(1)-Ю | ПВ | 1 | 43.8515 | 46.7127 | АС
201 | Кизлярские ГорЭС | ПС Кизляр-2 | 15 | ТП 15-31/400 | 3 | г. Кизляр | улица Кирова | Нет данных в РК | 11 | 15 | 8 | АС | фасад-кирпич | Н(1)-Ю | ПВ | 1 | 43.851 | 46.7127 | АС
1 | Кизлярские ГорЭС | ПС Кизляр-2 | 15 | ТП 15-33/400 | 1 | г. Кизляр | улица Кирова | 32 | 2 | 2 | 80 | СИП | фасад-кирпич | НД(1)-Б | ПВ | 1 | 43.8539 | 46.7162 | АС
2 | Кизлярские ГорЭС | ПС Кизляр-2 | 15 | ТП 15-33/400 | 1 | г. Кизляр | улица Толстого | 26 | 3 | 3 | 25 | СИП | фасад-кирпич | К(3)-Б | ПВ | 3 | 43.8539 | 46.7174 | АС
3 | Кизлярские ГорЭС | ПС Кизляр-2 | 15 | ТП 15-33/400 | 1 | г. Кизляр | улица Лалаянца | 32 | 5 | 5 | 14 | СИП | фасад-кирпич | Н(1)-Б | ПВ | 1 | 43.8542 | 46.7176 | АС
4 | Кизлярские ГорЭС | ПС Кизляр-2 | 15 | ТП 15-33/400 | 1 | г. Кизляр | улица Толстого | 19 | 6 | 7 | 3 | СИП | фасад-кирпич | НД(1)-Б | ПВ | 1 | 43.8544 | 46.7177 | АС
5 | Кизлярские ГорЭС | ПС Кизляр-2 | 15 | ТП 15-33/400 | 1 | г. Кизляр | улица Энгельса | 25 | 6 | 9 | 27 | СИП | фасад-кирпич | Н(1)-Б | ПВ | 1 | 43.8542 | 46.7179 | АС
6 | Кизлярские ГорЭС | ПС Кизляр-2 | 15 | ТП 15-33/400 | 1 | г. Кизляр | улица Толстого | 28 | 6 | 10 | 16 | СИП | фасад-кирпич | Н(1)-Б | ПВ | 1 | 43.8544 | 46.7179 | АС
7 | Кизлярские ГорЭС | ПС Кизляр-2 | 15 | ТП 15-33/400 | 1 | г. Кизляр | улица Толстого | Нет данных в РК | 7 | 12 | 3 | СИП | фасад-кирпич | Н(1)-Б | ПВ | 1 | 43.8545 | 46.7179 | АС
8 | Кизлярские ГорЭС | ПС Кизляр-2 | 15 | ТП 15-33/400 | 1 | г. Кизляр | улица Толстого | Нет данных в РК | 7 | 13 | 17 | СИП | фасад-кирпич | Н(3)-Ю | ПВ | 3 | 43.8545 | 46.7177 | АС
9 | Кизлярские ГорЭС | ПС Кизляр-2 | 15 | ТП 15-33/400 | 1 | г. Кизляр | улица Толстого | 32А | 8 | 15 | 4 | СИП | фасад-кирпич | НД(1)-Б | ПВ | 1 | 43.8546 | 46.7181 | АС
10 | Кизлярские ГорЭС | ПС Кизляр-2 | 15 | ТП 15-33/400 | 1 | г. Кизляр | улица Кирова | 17 | 8 | 16 | 316 | СИП | фасад-кирпич | НД(1)-Б | ПВ | 1 | 43.8529 | 46.715 | АС
11 | Кизлярские ГорЭС | ПС Кизляр-2 | 15 | ТП 15-33/400 | 1 | г. Кизляр | улица Толстого | Нет данных в РК | 8 | 17 | 3 | СИП | фасад-кирпич | Н(1)-Б | ПВ | 1 | 43.8547 | 46.7182 | АС
12 | Кизлярские ГорЭС | ПС Кизляр-2 | 15 | ТП 15-33/400 | 1 | г. Кизляр | улица Толстого | 25 | 11 | 23 | 22 | СИП | фасад-кирпич | НД(1)-Б | ПВ | 1 | 43.8551 | 46.7184 | АС
13 | Кизлярские ГорЭС | ПС Кизляр-2 | 15 | ТП 15-33/400 | 1 | г. Кизляр | улица Толстого | 27А | 11 | 25 | 18 | СИП | фасад-кирпич | Н(1)-Б | ПВ | 1 | 43.8552 | 46.7186 | АС
14 | Кизлярские ГорЭС | ПС Кизляр-2 | 15 | ТП 15-33/400 | 1 | г. Кизляр | улица Толстого | Нет данных в РК | 12 | 26 | 22 | СИП | фасад-кирпич | Н(1)-Б | ПВ | 1 | 43.8552 | 46.7187 | АС
15 | Кизлярские ГорЭС | ПС Кизляр-2 | 15 | ТП 15-33/400 | 1 | г. Кизляр | улица Толстого | 36 | 12 | 27 | 6 | СИП | фасад-кирпич | Н(1)-Б | ПВ | 1 | 43.8553 | 46.7188 | АС
16 | Кизлярские ГорЭС | ПС Кизляр-2 | 15 | ТП 15-33/400 | 1 | г. Кизляр | улица Толстого | Нет данных в РК | 12 | 28 | 4 | СИП | фасад-кирпич | Н(1)-Б | ПВ | 1 | 43.8554 | 46.7189 | АС
17 | Кизлярские ГорЭС | ПС Кизляр-2 | 15 | ТП 15-33/400 | 1 | г. Кизляр | улица Толстого | Нет данных в РК | 12 | 29 | 18 | СИП | фасад-кирпич | Н(1)-Б | ПВ | 1 | 43.8554 | 46.7191 | АС
18 | Кизлярские ГорЭС | ПС Кизляр-2 | 15 | ТП 15-33/400 | 1 | г. Кизляр | улица Энгельса | Нет данных в РК | 13 | 30 | 9 | СИП | фасад-кирпич | НД(1)-Б | ПВ | 1 | 43.854 | 46.718 | АС
19 | Кизлярские ГорЭС | ПС Кизляр-2 | 15 | ТП 15-33/400 | 1 | г. Кизляр | улица Энгельса | 23 | 16 | 34 | 4 | СИП | фасад-кирпич | НД(1)-Б | ПВ | 1 | 43.8538 | 46.7179 | АС
20 | Кизлярские ГорЭС | ПС Кизляр-2 | 15 | ТП 15-33/400 | 1 | г. Кизляр | улица Пушкина | 25 | 17 | 36 | 21 | СИП | фасад-кирпич | Н(3)-Б | ПВ | 3 | 43.8535 | 46.7179 | АС
21 | Кизлярские ГорЭС | ПС Кизляр-2 | 15 | ТП 15-33/400 | 1 | г. Кизляр | улица Энгельса | 24 | 17 | 37 | 12 | СИП | фасад-кирпич | НД(1)-Б | ПВ | 1 | 43.8535 | 46.7177 | АС
22 | Кизлярские ГорЭС | ПС Кизляр-2 | 15 | ТП 15-33/400 | 1 | г. Кизляр | улица Энгельса | 15 | 20 | 43 | 11 | СИП | фасад-кирпич | НД(1)-Б | ПВ | 1 | 43.8528 | 46.7167 | АС
23 | Кизлярские ГорЭС | ПС Кизляр-2 | 15 | ТП 15-33/400 | 1 | г. Кизляр | улица Пушкина | 15 | 21 | 45 | 21 | СИП | фасад-кирпич | Н(1)-Ю | ПВ | 1 | 43.8524 | 46.717 | АС
24 | Кизлярские ГорЭС | ПС Кизляр-2 | 15 | ТП 15-33/400 | 1 | г. Кизляр | улица Пушкина | Нет данных в РК | 21 | 46 | 26 | СИП | фасад-кирпич | Н(3)-Б | ПВ | 3 | 43.8524 | 46.7168 | АС
25 | Кизлярские ГорЭС | ПС Кизляр-2 | 15 | ТП 15-33/400 | 1 | г. Кизляр | улица Пушкина | Нет данных в РК | 22 | 47 | 10 | СИП | фасад-кирпич | НД(1)-Б | ПВ | 1 | 43.8524 | 46.7173 | АС
26 | Кизлярские ГорЭС | ПС Кизляр-2 | 15 | ТП 15-33/400 | 1 | г. Кизляр | улица Пушкина | 28А | 22 | 48 | 20 | СИП | фасад-кирпич | Н(1)-Б | ПВ | 1 | 43.8523 | 46.717 | АС
27 | Кизлярские ГорЭС | ПС Кизляр-2 | 15 | ТП 15-33/400 | 1 | г. Кизляр | улица Пушкина | 19 | 23 | 50 | 12 | СИП | фасад-кирпич | К(3)-Б | ПВ | 3 | 43.8527 | 46.7174 | АС
28 | Кизлярские ГорЭС | ПС Кизляр-2 | 15 | ТП 15-33/400 | 1 | г. Кизляр | улица Пушкина | Нет данных в РК | 24 | 52 | 4 | СИП | фасад-кирпич | НД(1)-Б | ПВ | 1 | 43.8528 | 46.7175 | АС
29 | Кизлярские ГорЭС | ПС Кизляр-2 | 15 | ТП 15-33/400 | 1 | г. Кизляр | улица Пушкина | 36 | 26 | 61 | 4 | СИП | фасад-кирпич | Н(1)-Б | ПВ | 1 | 43.8533 | 46.7183 | АС
30 | Кизлярские ГорЭС | ПС Кизляр-2 | 15 | ТП 15-33/400 | 1 | г. Кизляр | улица Энгельса | 28 | 29 | 64 | 7 | СИП | фасад-кирпич | Н(1)-Б | ПВ | 1 | 43.8542 | 46.7184 | АС
31 | Кизлярские ГорЭС | ПС Кизляр-2 | 15 | ТП 15-33/400 | 1 | г. Кизляр | улица Энгельса | 28А | 30 | 66 | 11 | СИП | фасад-кирпич | Н(3)-Б | ПВ | 3 | 43.8542 | 46.7186 | АС
32 | Кизлярские ГорЭС | ПС Кизляр-2 | 15 | ТП 15-33/400 | 1 | г. Кизляр | улица Энгельса | 30А | 31 | 67 | 5 | СИП | фасад-кирпич | К(3)-Б | ПВ | 3 | 43.8544 | 46.7188 | АС
33 | Кизлярские ГорЭС | ПС Кизляр-2 | 15 | ТП 15-33/400 | 1 | г. Кизляр | улица Энгельса | Нет данных в РК | 31 | 68 | 4 | СИП | фасад-кирпич | Н(1)-Б | ПВ | 1 | 43.8545 | 46.7187 | АС
34 | Кизлярские ГорЭС | ПС Кизляр-2 | 15 | ТП 15-33/400 | 1 | г. Кизляр | улица Энгельса | Нет данных в РК | 31 | 69 | 2 | СИП | фасад-кирпич | Н(1)-Б | ПВ | 1 | 43.8544 | 46.7187 | АС
35 | Кизлярские ГорЭС | ПС Кизляр-2 | 15 | ТП 15-33/400 | 1 | г. Кизляр | улица Энгельса | Нет данных в РК | 31 | 70 | 10 | СИП | фасад-кирпич | Н(1)-Б | ПВ | 1 | 43.8544 | 46.7188 | АС
36 | Кизлярские ГорЭС | ПС Кизляр-2 | 15 | ТП 15-33/400 | 1 | г. Кизляр | улица Энгельса | 34 | 32 | 73 | 24 | СИП | фасад-кирпич | НД(1)-Б | ПВ | 1 | 43.8548 | 46.7191 | АС
37 | Кизлярские ГорЭС | ПС Кизляр-2 | 15 | ТП 15-33/400 | 1 | г. Кизляр | улица Энгельса | Нет данных в РК | 33 | 74 | 1 | СИП | фасад-кирпич | Н(1)-Б | ПВ | 1 | 43.8548 | 46.7192 | АС
38 | Кизлярские ГорЭС | ПС Кизляр-2 | 15 | ТП 15-33/400 | 1 | г. Кизляр | улица Энгельса | 36 | 33 | 76 | 5 | СИП | фасад-кирпич | Н(1)-Б | ПВ | 1 | 43.8548 | 46.7193 | АС
39 | Кизлярские ГорЭС | ПС Кизляр-2 | 15 | ТП 15-33/400 | 1 | г. Кизляр | улица Энгельса | Нет данных в РК | 34 | 77 | 2 | СИП | фасад-кирпич | Н(3)-Б | ПВ | 3 | 43.855 | 46.7194 | АС
40 | Кизлярские ГорЭС | ПС Кизляр-2 | 15 | ТП 15-33/400 | 1 | г. Кизляр | улица Энгельса | Нет данных в РК | 34 | 78 | 1 | СИП | фасад-кирпич | НД(1)-Б | ПВ | 1 | 43.8551 | 46.7195 | АС
41 | Кизлярские ГорЭС | ПС Кизляр-2 | 15 | ТП 15-33/400 | 1 | г. Кизляр | улица Энгельса | 38 | 35 | 79 | 3 | СИП | фасад-кирпич | Н(1)-Б | ПВ | 1 | 43.8552 | 46.7197 | АС
42 | Кизлярские ГорЭС | ПС Кизляр-2 | 15 | ТП 15-33/400 | 1 | г. Кизляр | улица Энгельса | 40 | 36 | 80 | 15 | СИП | фасад-кирпич | К(3)-Ю | ПВ | 3 | 43.8554 | 46.72 | АС
43 | Кизлярские ГорЭС | ПС Кизляр-2 | 15 | ТП 15-33/400 | 1 | г. Кизляр | улица Энгельса | Нет данных в РК | 36 | 81 | 18 | СИП | фасад-кирпич | К(3)-Ю | ПВ | 3 | 43.8554 | 46.7201 | АС
44 | Кизлярские ГорЭС | ПС Кизляр-2 | 15 | ТП 15-33/400 | 1 | г. Кизляр | улица Энгельса | Нет данных в РК | 36 | 82 | 16 | СИП | фасад-кирпич | Н(3)-Ю | ПВ | 3 | 43.8554 | 46.7201 | АС
45 | Кизлярские ГорЭС | ПС Кизляр-2 | 15 | ТП 15-33/400 | 1 | г. Кизляр | улица Энгельса | 39 | 36 | 83 | 11 | СИП | фасад-кирпич | Н(1)-Б | ПВ | 1 | 43.8555 | 46.72 | АС
46 | Кизлярские ГорЭС | ПС Кизляр-2 | 15 | ТП 15-33/400 | 1 | г. Кизляр | улица Энгельса | Нет данных в РК | 36 | 84 | 13 | СИП | фасад-кирпич | Н(1)-Б | ПВ | 1 | 43.8556 | 46.72 | АС
47 | Кизлярские ГорЭС | ПС Кизляр-2 | 15 | ТП 15-33/400 | 1 | г. Кизляр | улица Толстого | 22А | 39 | 88 | 9 | СИП | фасад-кирпич | Н(1)-Б | ПВ | 1 | 43.8536 | 46.717 | АС
48 | Кизлярские ГорЭС | ПС Кизляр-2 | 15 | ТП 15-33/400 | 1 | г. Кизляр | улица Толстого | Нет данных в РК | 39 | 89 | 1 | СИП | фасад-кирпич | НД(1)-Б | ПВ | 1 | 43.8537 | 46.7169 | АС
49 | Кизлярские ГорЭС | ПС Кизляр-2 | 15 | ТП 15-33/400 | 1 | г. Кизляр | улица Толстого | 13 | 40 | 93 | 11 | СИП | фасад-кирпич | Н(1)-Б | ПВ | 1 | 43.8536 | 46.7167 | АС
50 | Кизлярские ГорЭС | ПС Кизляр-2 | 15 | ТП 15-33/400 | 2 | г. Кизляр | улица Кирова | 29А | 1 | 1 | 6 | СИП | фасад-кирпич | НД(1)-Б | ПВ | 1 | 43.8541 | 46.7166 | АС
51 | Кизлярские ГорЭС | ПС Кизляр-2 | 15 | ТП 15-33/400 | 2 | г. Кизляр | улица Кирова | 36 | 1 | 6 | 12 | СИП | фасад-кирпич | К(1)-Ю | ПВ | 1 | 43.8541 | 46.7165 | АС
52 | Кизлярские ГорЭС | ПС Кизляр-2 | 15 | ТП 15-33/400 | 2 | г. Кизляр | улица Кирова | Нет данных в РК | 3 | 7 | 16 | СИП | фасад-кирпич | Н(1)-Б | ПВ | 1 | 43.8537 | 46.7163 | АС
53 | Кизлярские ГорЭС | ПС Кизляр-2 | 15 | ТП 15-33/400 | 2 | г. Кизляр | улица Кирова | 25 | 3 | 9 | 8 | СИП | фасад-кирпич | К(1)-Ю | ПВ | 1 | 43.8537 | 46.716 | АС
54 | Кизлярские ГорЭС | ПС Кизляр-2 | 15 | ТП 15-33/400 | 2 | г. Кизляр | улица Кирова | Нет данных в РК | 3 | 10 | 14 | СИП | фасад-кирпич | Н(1)-Б | ПВ | 1 | 43.8537 | 46.716 | АС
55 | Кизлярские ГорЭС | ПС Кизляр-2 | 15 | ТП 15-33/400 | 2 | г. Кизляр | улица Кирова | 23 | 4 | 11 | 5 | СИП | фасад-кирпич | Н(1)-Б | ПВ | 1 | 43.8536 | 46.7158 | АС
56 | Кизлярские ГорЭС | ПС Кизляр-2 | 15 | ТП 15-33/400 | 2 | г. Кизляр | улица Кирова | Нет данных в РК | 5 | 12 | 26 | СИП | фасад-кирпич | Н(3)-Ю | ПВ | 3 | 43.8536 | 46.7159 | АС
57 | Кизлярские ГорЭС | ПС Кизляр-2 | 15 | ТП 15-33/400 | 2 | г. Кизляр | улица Степана Паламарчука | Нет данных в РК | 6 | 13 | 16 | СИП | фасад-кирпич | Н(1)-Б | ПВ | 1 | 43.8534 | 46.7153 | АС
58 | Кизлярские ГорЭС | ПС Кизляр-2 | 15 | ТП 15-33/400 | 2 | г. Кизляр | улица 12 Декабря | 2В | 6 | 14 | 27 | СИП | фасад-кирпич | Н(1)-Б | ПВ | 1 | 43.8533 | 46.7151 | АС
59 | Кизлярские ГорЭС | ПС Кизляр-2 | 15 | ТП 15-33/400 | 2 | г. Кизляр | улица 12 Декабря | Нет данных в РК | 6 | 15 | 17 | СИП | фасад-кирпич | Н(1)-Б | ПВ | 1 | 43.8534 | 46.7153 | АС
60 | Кизлярские ГорЭС | ПС Кизляр-2 | 15 | ТП 15-33/400 | 2 | г. Кизляр | улица Кирова | 26 | 7 | 16 | 11 | СИП | фасад-кирпич | Н(1)-Б | ПВ | 1 | 43.8532 | 46.7153 | АС
61 | Кизлярские ГорЭС | ПС Кизляр-2 | 15 | ТП 15-33/400 | 2 | г. Кизляр | улица Кирова | 24 | 7 | 17 | 9 | СИП | фасад-кирпич | К(1)-Ю | ПВ | 1 | 43.8531 | 46.7153 | АС
62 | Кизлярские ГорЭС | ПС Кизляр-2 | 15 | ТП 15-33/400 | 2 | г. Кизляр | улица Кирова | 28 | 7 | 18 | 20 | СИП | фасад-кирпич | Н(1)-Б | ПВ | 1 | 43.8532 | 46.7154 | АС
63 | Кизлярские ГорЭС | ПС Кизляр-2 | 15 | ТП 15-33/400 | 2 | г. Кизляр | улица Кирова | Нет данных в РК | 7 | 19 | 15 | СИП | фасад-кирпич | Н(1)-Б | ПВ | 1 | 43.853 | 46.7154 | АС
64 | Кизлярские ГорЭС | ПС Кизляр-2 | 15 | ТП 15-33/400 | 2 | г. Кизляр | улица Кирова | Нет данных в РК | 8 | 20 | 15 | СИП | фасад-кирпич | Н(1)-Б | ПВ | 1 | 43.8529 | 46.7148 | АС
65 | Кизлярские ГорЭС | ПС Кизляр-2 | 15 | ТП 15-33/400 | 2 | г. Кизляр | улица Кирова | Нет данных в РК | 8 | 21 | 22 | СИП | фасад-кирпич | Н(1)-Б | ПВ | 1 | 43.8528 | 46.7153 | АС
66 | Кизлярские ГорЭС | ПС Кизляр-2 | 15 | ТП 15-33/400 | 2 | г. Кизляр | улица Кирова | Нет данных в РК | 8 | 22 | 29 | СИП | фасад-кирпич | Н(1)-Б | ПВ | 1 | 43.8527 | 46.7153 | АС
67 | Кизлярские ГорЭС | ПС Кизляр-2 | 15 | ТП 15-33/400 | 2 | г. Кизляр | улица Толстого | 7 | 8 | 23 | 40 | СИП | фасад-кирпич | Н(1)-Б | ПВ | 1 | 43.8529 | 46.7155 | АС
68 | Кизлярские ГорЭС | ПС Кизляр-2 | 15 | ТП 15-33/400 | 2 | г. Кизляр | улица Толстого | 10 | 8 | 24 | 36 | СИП | фасад-кирпич | К(1)-Ю | ПВ | 1 | 43.8527 | 46.7154 | АС
69 | Кизлярские ГорЭС | ПС Кизляр-2 | 15 | ТП 15-33/400 | 2 | г. Кизляр | улица Кирова | Нет данных в РК | 8 | 25 | 30 | СИП | фасад-кирпич | Н(1)-Б | ПВ | 1 | 43.8529 | 46.7154 | АС
70 | Кизлярские ГорЭС | ПС Кизляр-2 | 15 | ТП 15-33/400 | 2 | г. Кизляр | улица Кирова | 22 | 9 | 26 | 7 | СИП | фасад-кирпич | Н(1)-Б | ПВ | 1 | 43.8527 | 46.7149 | АС
71 | Кизлярские ГорЭС | ПС Кизляр-2 | 15 | ТП 15-33/400 | 2 | г. Кизляр | улица Кирова | 15 | 9 | 27 | 13 | СИП | фасад-кирпич | Н(1)-Б | ПВ | 1 | 43.8526 | 46.7146 | АС
72 | Кизлярские ГорЭС | ПС Кизляр-2 | 15 | ТП 15-33/400 | 2 | г. Кизляр | улица Кирова | Нет данных в РК | 9 | 28 | 27 | СИП | фасад-кирпич | Н(1)-Б | ПВ | 1 | 43.8527 | 46.7144 | АС
73 | Кизлярские ГорЭС | ПС Кизляр-2 | 15 | ТП 15-33/400 | 2 | г. Кизляр | улица Кирова | Нет данных в РК | 10 | 29 | 8 | СИП | фасад-кирпич | Н(3)-Ю | ПВ | 3 | 43.8525 | 46.7145 | АС
74 | Кизлярские ГорЭС | ПС Кизляр-2 | 15 | ТП 15-33/400 | 2 | г. Кизляр | улица Кирова | Нет данных в РК | 10 | 30 | 7 | СИП | фасад-кирпич | Н(1)-Б | ПВ | 1 | 43.8525 | 46.7145 | АС
75 | Кизлярские ГорЭС | ПС Кизляр-2 | 15 | ТП 15-33/400 | 2 | г. Кизляр | улица Кирова | 18 | 10 | 31 | 3 | СИП | фасад-кирпич | Н(1)-Б | ПВ | 1 | 43.8524 | 46.7145 | АС
76 | Кизлярские ГорЭС | ПС Кизляр-2 | 15 | ТП 15-33/400 | 2 | г. Кизляр | улица Кирова | Нет данных в РК | 10 | 32 | 15 | СИП | фасад-кирпич | Н(1)-Б | ПВ | 1 | 43.8524 | 46.7144 | АС
77 | Кизлярские ГорЭС | ПС Кизляр-2 | 15 | ТП 15-33/400 | 2 | г. Кизляр | улица Кирова | 21 | 11 | 33 | 16 | СИП | фасад-кирпич | Н(1)-Б | ПВ | 1 | 43.8534 | 46.7156 | АС
78 | Кизлярские ГорЭС | ПС Кизляр-2 | 15 | ТП 15-33/400 | 2 | г. Кизляр | улица Степана Паламарчука | Нет данных в РК | 11 | 34 | 4 | СИП | фасад-кирпич | К(1)-Ю | ПВ | 1 | 43.8535 | 46.7154 | АС
79 | Кизлярские ГорЭС | ПС Кизляр-2 | 15 | ТП 15-33/400 | 2 | г. Кизляр | улица 12 Декабря | Нет данных в РК | 12 | 35 | 13 | СИП | фасад-кирпич | НД(1)-Б | ПВ | 1 | 43.8536 | 46.715 | АС
80 | Кизлярские ГорЭС | ПС Кизляр-2 | 15 | ТП 15-33/400 | 2 | г. Кизляр | улица Карла Маркса | 20 | 13 | 36 | 22 | СИП | фасад-кирпич | Н(1)-Б | ПВ | 1 | 43.8535 | 46.7147 | АС
81 | Кизлярские ГорЭС | ПС Кизляр-2 | 15 | ТП 15-33/400 | 2 | г. Кизляр | улица Карла Маркса | Нет данных в РК | 14 | 37 | 35 | СИП | фасад-кирпич | Н(1)-Б | ПВ | 1 | 43.8536 | 46.7148 | АС
82 | Кизлярские ГорЭС | ПС Кизляр-2 | 15 | ТП 15-33/400 | 2 | г. Кизляр | улица 12 Декабря | 5 | 15 | 38 | 17 | СИП | фасад-кирпич | Н(1)-Б | ПВ | 1 | 43.8531 | 46.7143 | АС
83 | Кизлярские ГорЭС | ПС Кизляр-2 | 15 | ТП 15-33/400 | 2 | г. Кизляр | улица 12 Декабря | 2Б | 15 | 39 | 6 | СИП | фасад-кирпич | Н(1)-Б | ПВ | 1 | 43.8532 | 46.7145 | АС
84 | Кизлярские ГорЭС | ПС Кизляр-2 | 15 | ТП 15-33/400 | 2 | г. Кизляр | улица 12 Декабря | 2А | 15 | 40 | 12 | СИП | фасад-кирпич | Н(1)-Б | ПВ | 1 | 43.853 | 46.7144 | АС
85 | Кизлярские ГорЭС | ПС Кизляр-2 | 15 | ТП 15-33/400 | 2 | г. Кизляр | улица 12 Декабря | 2 | 15 | 41 | 28 | СИП | фасад-кирпич | Н(1)-Б | ПВ | 1 | 43.8529 | 46.7142 | АС
86 | Кизлярские ГорЭС | ПС Кизляр-2 | 15 | ТП 15-33/400 | 2 | г. Кизляр | улица 12 Декабря | 4 | 16 | 42 | 12 | СИП | фасад-кирпич | НД(1)-Б | ПВ | 1 | 43.8539 | 46.7154 | АС
87 | Кизлярские ГорЭС | ПС Кизляр-2 | 15 | ТП 15-33/400 | 2 | г. Кизляр | улица 12 Декабря | Нет данных в РК | 17 | 43 | 20 | СИП | фасад-кирпич | Н(1)-Б | ПВ | 1 | 43.854 | 46.7156 | АС
88 | Кизлярские ГорЭС | ПС Кизляр-2 | 15 | ТП 15-33/400 | 2 | г. Кизляр | улица 12 Декабря | Нет данных в РК | 17 | 44 | 23 | СИП | фасад-кирпич | К(1)-Ю | ПВ | 1 | 43.8541 | 46.7156 | АС
89 | Кизлярские ГорЭС | ПС Кизляр-2 | 15 | ТП 15-33/400 | 2 | г. Кизляр | улица 12 Декабря | Нет данных в РК | 18 | 45 | 10 | СИП | фасад-кирпич | Н(1)-Б | ПВ | 1 | 43.8541 | 46.7156 | АС
90 | Кизлярские ГорЭС | ПС Кизляр-2 | 15 | ТП 15-33/400 | 2 | г. Кизляр | улица 12 Декабря | 8/1 | 18 | 46 | 11 | СИП | фасад-кирпич | К(1)-Ю | ПВ | 1 | 43.8542 | 46.7158 | АС
91 | Кизлярские ГорЭС | ПС Кизляр-2 | 15 | ТП 15-33/400 | 2 | г. Кизляр | улица 12 Декабря | 8 | 19 | 47 | 20 | СИП | фасад-кирпич | Н(1)-Б | ПВ | 1 | 43.8542 | 46.7161 | АС
92 | Кизлярские ГорЭС | ПС Кизляр-2 | 15 | ТП 15-33/400 | 2 | г. Кизляр | улица 12 Декабря | Нет данных в РК | 19 | 48 | 17 | СИП | фасад-кирпич | НД(1)-Б | ПВ | 1 | 43.8545 | 46.7161 | АС
93 | Кизлярские ГорЭС | ПС Кизляр-2 | 15 | ТП 15-33/400 | 2 | г. Кизляр | улица 12 Декабря | 13 | 20 | 49 | 12 | СИП | фасад-кирпич | Н(1)-Б | ПВ | 1 | 43.8547 | 46.7164 | АС
94 | Кизлярские ГорЭС | ПС Кизляр-2 | 15 | ТП 15-33/400 | 2 | г. Кизляр | улица Лалаянца | 28 | 21 | 50 | 6 | СИП | фасад-кирпич | К(1)-Ю | ПВ | 1 | 43.8548 | 46.7165 | АС
95 | Кизлярские ГорЭС | ПС Кизляр-2 | 15 | ТП 15-33/400 | 2 | г. Кизляр | улица Толстого | 16 | 22 | 51 | 7 | СИП | фасад-кирпич | Н(1)-Б | ПВ | 1 | 43.8531 | 46.7161 | АС
96 | Кизлярские ГорЭС | ПС Кизляр-2 | 15 | ТП 15-33/400 | 2 | г. Кизляр | улица Толстого | Нет данных в РК | 22 | 52 | 6 | СИП | фасад-кирпич | К(1)-Ю | ПВ | 1 | 43.8531 | 46.7161 | АС
97 | Кизлярские ГорЭС | ПС Кизляр-2 | 15 | ТП 15-33/400 | 2 | г. Кизляр | улица Энгельса | Нет данных в РК | 23 | 53 | 5 | СИП | фасад-кирпич | Н(1)-Б | ПВ | 1 | 43.8529 | 46.7165 | АС
98 | Кизлярские ГорЭС | ПС Кизляр-2 | 15 | ТП 15-33/400 | 2 | г. Кизляр | улица Толстого | 11 | 23 | 54 | 49 | СИП | фасад-кирпич | Н(1)-Б | ПВ | 1 | 43.8532 | 46.716 | АС
99 | Кизлярские ГорЭС | ПС Кизляр-2 | 15 | ТП 15-33/400 | 2 | г. Кизляр | улица Толстого | 14А | 24 | 55 | 1 | СИП | фасад-кирпич | Н(1)-Б | ПВ | 1 | 43.8529 | 46.716 | АС
100 | Кизлярские ГорЭС | ПС Кизляр-2 | 15 | ТП 15-33/400 | 2 | г. Кизляр | улица Толстого | 14 | 24 | 56 | 12 | СИП | фасад-кирпич | Н(1)-Б | ПВ | 1 | 43.8528 | 46.7158 | АС
101 | Кизлярские ГорЭС | ПС Кизляр-2 | 15 | ТП 15-33/400 | 2 | г. Кизляр | улица Толстого | Нет данных в РК | 24 | 57 | 8 | СИП | фасад-кирпич | Н(1)-Б | ПВ | 1 | 43.8528 | 46.7159 | АС
102 | Кизлярские ГорЭС | ПС Кизляр-2 | 15 | ТП 15-33/400 | 2 | г. Кизляр | улица Толстого | 12 | 25 | 58 | 3 | СИП | фасад-кирпич | Н(1)-Б | ПВ | 1 | 43.8527 | 46.7157 | АС
103 | Кизлярские ГорЭС | ПС Кизляр-2 | 15 | ТП 15-33/400 | 2 | г. Кизляр | улица Толстого | Нет данных в РК | 25 | 59 | 1 | СИП | фасад-кирпич | Н(1)-Б | ПВ | 1 | 43.8527 | 46.7157 | АС
104 | Кизлярские ГорЭС | ПС Кизляр-2 | 15 | ТП 15-33/400 | 2 | г. Кизляр | улица Толстого | Нет данных в РК | 25 | 60 | 5 | СИП | фасад-кирпич | Н(1)-Б | ПВ | 1 | 43.8526 | 46.7156 | АС
105 | Кизлярские ГорЭС | ПС Кизляр-2 | 15 | ТП 15-33/400 | 3 | г. Кизляр | улица Кирова | 31 | 1 | 1 | 16 | СИП | фасад-кирпич | Н(1)-Б | ПВ | 1 | 43.8544 | 46.7167 | АС
106 | Кизлярские ГорЭС | ПС Кизляр-2 | 15 | ТП 15-33/400 | 3 | г. Кизляр | улица Кирова | 40 | 1 | 2 | 12 | СИП | фасад-кирпич | НД(1)-Б | ПВ | 1 | 43.8544 | 46.7168 | АС
107 | Кизлярские ГорЭС | ПС Кизляр-2 | 15 | ТП 15-33/400 | 3 | г. Кизляр | улица Лалаянца | 30 | 2 | 3 | 13 | СИП | фасад-кирпич | Н(1)-Б | ПВ | 1 | 43.8545 | 46.7168 | АС
108 | Кизлярские ГорЭС | ПС Кизляр-2 | 15 | ТП 15-33/400 | 3 | г. Кизляр | улица Кирова | Нет данных в РК | 2 | 4 | 4 | СИП | фасад-кирпич | Н(1)-Б | ПВ | 1 | 43.8544 | 46.7169 | АС
109 | Кизлярские ГорЭС | ПС Кизляр-2 | 15 | ТП 15-33/400 | 3 | г. Кизляр | улица Лалаянца | Нет данных в РК | 3 | 5 | 15 | СИП | фасад-кирпич | НД(1)-Б | ПВ | 1 | 43.8546 | 46.717 | АС
110 | Кизлярские ГорЭС | ПС Кизляр-2 | 15 | ТП 15-33/400 | 3 | г. Кизляр | улица Лалаянца | Нет данных в РК | 3 | 6 | 13 | СИП | фасад-кирпич | Н(1)-Б | ПВ | 1 | 43.8544 | 46.7171 | АС
111 | Кизлярские ГорЭС | ПС Кизляр-2 | 15 | ТП 15-33/400 | 3 | г. Кизляр | улица Кирова | 35 | 4 | 7 | 16 | СИП | фасад-кирпич | Н(1)-Б | ПВ | 1 | 43.8549 | 46.7175 | АС
112 | Кизлярские ГорЭС | ПС Кизляр-2 | 15 | ТП 15-33/400 | 3 | г. Кизляр | улица Кирова | Нет данных в РК | 4 | 8 | 5 | СИП | фасад-кирпич | НД(1)-Б | ПВ | 1 | 43.8548 | 46.7174 | АС
113 | Кизлярские ГорЭС | ПС Кизляр-2 | 15 | ТП 15-33/400 | 3 | г. Кизляр | улица Кирова | 37 | 5 | 9 | 2 | СИП | фасад-кирпич | Н(1)-Б | ПВ | 1 | 43.8549 | 46.7175 | АС
114 | Кизлярские ГорЭС | ПС Кизляр-2 | 15 | ТП 15-33/400 | 3 | г. Кизляр | улица Кирова | 46 | 6 | 10 | 3 | СИП | фасад-кирпич | НД(1)-Б | ПВ | 1 | 43.855 | 46.7177 | АС
115 | Кизлярские ГорЭС | ПС Кизляр-2 | 15 | ТП 15-33/400 | 3 | г. Кизляр | улица Кирова | 46А | 6 | 11 | 12 | СИП | фасад-кирпич | Н(1)-Б | ПВ | 1 | 43.8551 | 46.7177 | АС
116 | Кизлярские ГорЭС | ПС Кизляр-2 | 15 | ТП 15-33/400 | 3 | г. Кизляр | улица Кирова | 48 | 7 | 12 | 4 | СИП | фасад-кирпич | НД(1)-Б | ПВ | 1 | 43.8552 | 46.7178 | АС
117 | Кизлярские ГорЭС | ПС Кизляр-2 | 15 | ТП 15-33/400 | 3 | г. Кизляр | улица Кирова | Нет данных в РК | 7 | 13 | 11 | СИП | фасад-кирпич | Н(1)-Б | ПВ | 1 | 43.8553 | 46.7179 | АС
118 | Кизлярские ГорЭС | ПС Кизляр-2 | 15 | ТП 15-33/400 | 3 | г. Кизляр | улица 12 Декабря | 18Б | 7 | 14 | 34 | СИП | фасад-кирпич | Н(1)-Б | ПВ | 1 | 43.8555 | 46.7177 | АС
119 | Кизлярские ГорЭС | ПС Кизляр-2 | 15 | ТП 15-33/400 | 3 | г. Кизляр | улица Кирова | 41 | 7 | 15 | 15 | СИП | фасад-кирпич | Н(1)-Б | ПВ | 1 | 43.8553 | 46.7178 | АС
120 | Кизлярские ГорЭС | ПС Кизляр-2 | 15 | ТП 15-33/400 | 3 | г. Кизляр | улица Кирова | Нет данных в РК | 7 | 16 | 24 | СИП | фасад-кирпич | Н(1)-Б | ПВ | 1 | 43.8554 | 46.7178 | АС
121 | Кизлярские ГорЭС | ПС Кизляр-2 | 15 | ТП 15-33/400 | 3 | г. Кизляр | улица Кирова | Нет данных в РК | 8 | 17 | 6 | СИП | фасад-кирпич | Н(1)-Б | ПВ | 1 | 43.8552 | 46.718 | АС
122 | Кизлярские ГорЭС | ПС Кизляр-2 | 15 | ТП 15-33/400 | 3 | г. Кизляр | улица Кирова | 43 | 9 | 18 | 15 | СИП | фасад-кирпич | Н(1)-Б | ПВ | 1 | 43.8554 | 46.718 | АС
123 | Кизлярские ГорЭС | ПС Кизляр-2 | 15 | ТП 15-33/400 | 3 | г. Кизляр | улица Кирова | Нет данных в РК | 9 | 19 | 17 | СИП | фасад-кирпич | Н(1)-Б | ПВ | 1 | 43.8555 | 46.718 | АС
124 | Кизлярские ГорЭС | ПС Кизляр-2 | 15 | ТП 15-33/400 | 3 | г. Кизляр | улица Кирова | 54 | 10 | 20 | 2 | СИП | фасад-кирпич | Н(1)-Б | ПВ | 1 | 43.8555 | 46.7184 | АС
125 | Кизлярские ГорЭС | ПС Кизляр-2 | 15 | ТП 15-33/400 | 3 | г. Кизляр | улица Кирова | Нет данных в РК | 10 | 21 | 13 | СИП | фасад-кирпич | Н(1)-Б | ПВ | 1 | 43.8557 | 46.7183 | АС
126 | Кизлярские ГорЭС | ПС Кизляр-2 | 15 | ТП 15-33/400 | 3 | г. Кизляр | улица Кирова | 56 | 11 | 22 | 6 | СИП | фасад-кирпич | НД(1)-Б | ПВ | 1 | 43.8558 | 46.7186 | АС
127 | Кизлярские ГорЭС | ПС Кизляр-2 | 15 | ТП 15-33/400 | 3 | г. Кизляр | Коммунистическая улица | 20А | 11 | 23 | 16 | СИП | фасад-кирпич | Н(3)-Ю | ПВ | 3 | 43.8556 | 46.7188 | АС
128 | Кизлярские ГорЭС | ПС Кизляр-2 | 15 | ТП 15-33/400 | 3 | г. Кизляр | улица Лалаянца | 26 | 12 | 24 | 35 | СИП | фасад-кирпич | Н(1)-Б | ПВ | 1 | 43.855 | 46.7163 | АС
129 | Кизлярские ГорЭС | ПС Кизляр-2 | 15 | ТП 15-33/400 | 3 | г. Кизляр | улица Лалаянца | Нет данных в РК | 12 | 25 | 9 | СИП | фасад-кирпич | К(1)-Ю | ПВ | 1 | 43.8548 | 46.7166 | АС
130 | Кизлярские ГорЭС | ПС Кизляр-2 | 15 | ТП 15-33/400 | 3 | г. Кизляр | улица Лалаянца | Нет данных в РК | 13 | 26 | 7 | СИП | фасад-кирпич | Н(1)-Б | ПВ | 1 | 43.855 | 46.7165 | АС
131 | Кизлярские ГорЭС | ПС Кизляр-2 | 15 | ТП 15-33/400 | 3 | г. Кизляр | улица Карла Маркса | 25 | 13 | 27 | 30 | СИП | фасад-кирпич | Н(1)-Б | ПВ | 1 | 43.8551 | 46.7162 | АС
132 | Кизлярские ГорЭС | ПС Кизляр-2 | 15 | ТП 15-33/400 | 3 | г. Кизляр | улица Карла Маркса | Нет данных в РК | 14 | 28 | 2 | СИП | фасад-кирпич | НД(1)-Б | ПВ | 1 | 43.8551 | 46.7163 | АС
133 | Кизлярские ГорЭС | ПС Кизляр-2 | 15 | ТП 15-33/400 | 1 | г. Кизляр | улица Толстого | 24 | 2 | 1 | 10 | АС | фасад-кирпич | Н(1)-Б | ПВ | 1 | 43.8539 | 46.7171 | АС
134 | Кизлярские ГорЭС | ПС Кизляр-2 | 15 | ТП 15-33/400 | 1 | г. Кизляр | улица Толстого | 17 | 4 | 4 | 11 | АС | фасад-кирпич | Н(1)-Б | ПВ | 1 | 43.8542 | 46.7175 | АС
135 | Кизлярские ГорЭС | ПС Кизляр-2 | 15 | ТП 15-33/400 | 1 | г. Кизляр | улица Толстого | Нет данных в РК | 5 | 6 | 31 | АС | фасад-кирпич | Н(1)-Б | ПВ | 1 | 43.854 | 46.7175 | АС
136 | Кизлярские ГорЭС | ПС Кизляр-2 | 15 | ТП 15-33/400 | 1 | г. Кизляр | улица Толстого | Нет данных в РК | 6 | 8 | 16 | АС | фасад-кирпич | Н(1)-Б | ПВ | 1 | 43.8543 | 46.7179 | АС
137 | Кизлярские ГорЭС | ПС Кизляр-2 | 15 | ТП 15-33/400 | 1 | г. Кизляр | улица Толстого | 21 | 7 | 11 | 17 | АС | фасад-кирпич | Н(1)-Б | ПВ | 1 | 43.8547 | 46.7179 | АС
138 | Кизлярские ГорЭС | ПС Кизляр-2 | 15 | ТП 15-33/400 | 1 | г. Кизляр | улица Толстого | Нет данных в РК | 7 | 14 | 7 | АС | фасад-кирпич | Н(1)-Б | ПВ | 1 | 43.8545 | 46.718 | АС
139 | Кизлярские ГорЭС | ПС Кизляр-2 | 15 | ТП 15-33/400 | 1 | г. Кизляр | улица Толстого | 32 | 9 | 18 | 4 | АС | фасад-кирпич | Н(1)-Б | ПВ | 1 | 43.8548 | 46.7182 | АС
140 | Кизлярские ГорЭС | ПС Кизляр-2 | 15 | ТП 15-33/400 | 1 | г. Кизляр | улица Толстого | Нет данных в РК | 9 | 19 | 5 | АС | фасад-кирпич | Н(1)-Б | ПВ | 1 | 43.8548 | 46.7183 | АС
141 | Кизлярские ГорЭС | ПС Кизляр-2 | 15 | ТП 15-33/400 | 1 | г. Кизляр | улица Толстого | 34 | 10 | 20 | 13 | АС | фасад-кирпич | Н(1)-Б | ПВ | 1 | 43.8549 | 46.7185 | АС
142 | Кизлярские ГорЭС | ПС Кизляр-2 | 15 | ТП 15-33/400 | 1 | г. Кизляр | улица Толстого | Нет данных в РК | 10 | 21 | 20 | АС | фасад-кирпич | Н(1)-Б | ПВ | 1 | 43.8551 | 46.7183 | АС
143 | Кизлярские ГорЭС | ПС Кизляр-2 | 15 | ТП 15-33/400 | 1 | г. Кизляр | улица Толстого | Нет данных в РК | 10 | 22 | 18 | АС | фасад-кирпич | Н(1)-Б | ПВ | 1 | 43.8551 | 46.7184 | АС
144 | Кизлярские ГорЭС | ПС Кизляр-2 | 15 | ТП 15-33/400 | 1 | г. Кизляр | улица Толстого | Нет данных в РК | 11 | 24 | 6 | АС | фасад-кирпич | К(1)-Б | ПВ | 1 | 43.8551 | 46.7187 | АС
145 | Кизлярские ГорЭС | ПС Кизляр-2 | 15 | ТП 15-33/400 | 1 | г. Кизляр | улица Лалаянца | Нет данных в РК | 15 | 31 | 19 | АС | фасад-кирпич | К(1)-Б | ПВ | 1 | 43.8539 | 46.7183 | АС
146 | Кизлярские ГорЭС | ПС Кизляр-2 | 15 | ТП 15-33/400 | 1 | г. Кизляр | улица Пушкина | 40А | 15 | 32 | 31 | АС | фасад-кирпич | К(1)-Б | ПВ | 1 | 43.8537 | 46.7188 | АС
147 | Кизлярские ГорЭС | ПС Кизляр-2 | 15 | ТП 15-33/400 | 1 | г. Кизляр | улица Лалаянца | Нет данных в РК | 15 | 33 | 2 | АС | фасад-кирпич | К(1)-Б | ПВ | 1 | 43.8537 | 46.7184 | АС
148 | Кизлярские ГорЭС | ПС Кизляр-2 | 15 | ТП 15-33/400 | 1 | г. Кизляр | улица Энгельса | Нет данных в РК | 17 | 35 | 0 | АС | фасад-кирпич | Н(1)-Б | ПВ | 1 | 43.8536 | 46.7177 | АС
149 | Кизлярские ГорЭС | ПС Кизляр-2 | 15 | ТП 15-33/400 | 1 | г. Кизляр | улица Энгельса | 22 | 18 | 38 | 11 | АС | фасад-кирпич | Н(1)-Б | ПВ | 1 | 43.8534 | 46.7176 | АС
150 | Кизлярские ГорЭС | ПС Кизляр-2 | 15 | ТП 15-33/400 | 1 | г. Кизляр | улица Энгельса | Нет данных в РК | 18 | 39 | 6 | АС | фасад-кирпич | Н(1)-Б | ПВ | 1 | 43.8533 | 46.7175 | АС
151 | Кизлярские ГорЭС | ПС Кизляр-2 | 15 | ТП 15-33/400 | 1 | г. Кизляр | улица Энгельса | 20 | 19 | 40 | 22 | АС | фасад-кирпич | Н(1)-Б | ПВ | 1 | 43.8531 | 46.7174 | АС
152 | Кизлярские ГорЭС | ПС Кизляр-2 | 15 | ТП 15-33/400 | 1 | г. Кизляр | улица Энгельса | 18 | 19 | 41 | 22 | АС | фасад-кирпич | Н(1)-Б | ПВ | 1 | 43.8529 | 46.717 | АС
153 | Кизлярские ГорЭС | ПС Кизляр-2 | 15 | ТП 15-33/400 | 1 | г. Кизляр | улица Энгельса | Нет данных в РК | 19 | 42 | 18 | АС | фасад-кирпич | Н(1)-Б | ПВ | 1 | 43.8529 | 46.7171 | АС
154 | Кизлярские ГорЭС | ПС Кизляр-2 | 15 | ТП 15-33/400 | 1 | г. Кизляр | улица Степана Паламарчука | 23 | 21 | 44 | 11 | АС | фасад-кирпич | Н(1)-Б | ПВ | 1 | 43.8526 | 46.7168 | АС
155 | Кизлярские ГорЭС | ПС Кизляр-2 | 15 | ТП 15-33/400 | 1 | г. Кизляр | улица Пушкина | Нет данных в РК | 22 | 49 | 22 | АС | фасад-кирпич | Н(1)-Б | ПВ | 1 | 43.8523 | 46.7171 | АС
156 | Кизлярские ГорЭС | ПС Кизляр-2 | 15 | ТП 15-33/400 | 1 | г. Кизляр | улица Пушкина | Нет данных в РК | 24 | 51 | 13 | АС | фасад-кирпич | К(1)-Б | ПВ | 1 | 43.8528 | 46.7174 | АС
157 | Кизлярские ГорЭС | ПС Кизляр-2 | 15 | ТП 15-33/400 | 1 | г. Кизляр | улица Пушкина | 32 | 24 | 53 | 3 | АС | фасад-кирпич | К(1)-Б | ПВ | 1 | 43.8528 | 46.7176 | АС
158 | Кизлярские ГорЭС | ПС Кизляр-2 | 15 | ТП 15-33/400 | 1 | г. Кизляр | улица Пушкина | Нет данных в РК | 24 | 54 | 14 | АС | фасад-кирпич | Н(1)-Б | ПВ | 1 | 43.8529 | 46.7177 | АС
159 | Кизлярские ГорЭС | ПС Кизляр-2 | 15 | ТП 15-33/400 | 1 | г. Кизляр | улица Пушкина | Нет данных в РК | 25 | 55 | 11 | АС | фасад-кирпич | Н(1)-Б | ПВ | 1 | 43.8529 | 46.7178 | АС
160 | Кизлярские ГорЭС | ПС Кизляр-2 | 15 | ТП 15-33/400 | 1 | г. Кизляр | улица Пушкина | Нет данных в РК | 25 | 56 | 18 | АС | фасад-кирпич | Н(1)-Б | ПВ | 1 | 43.8529 | 46.7178 | АС
161 | Кизлярские ГорЭС | ПС Кизляр-2 | 15 | ТП 15-33/400 | 1 | г. Кизляр | улица Пушкина | 34 | 25 | 57 | 13 | АС | фасад-кирпич | Н(1)-Б | ПВ | 1 | 43.8531 | 46.718 | АС
162 | Кизлярские ГорЭС | ПС Кизляр-2 | 15 | ТП 15-33/400 | 1 | г. Кизляр | улица Пушкина | 23 | 25 | 58 | 14 | АС | фасад-кирпич | К(1)-Б | ПВ | 1 | 43.8531 | 46.7178 | АС
163 | Кизлярские ГорЭС | ПС Кизляр-2 | 15 | ТП 15-33/400 | 1 | г. Кизляр | улица Пушкина | 27 | 25 | 59 | 35 | АС | фасад-кирпич | К(1)-Б | ПВ | 1 | 43.8533 | 46.7181 | АС
164 | Кизлярские ГорЭС | ПС Кизляр-2 | 15 | ТП 15-33/400 | 1 | г. Кизляр | улица Пушкина | Нет данных в РК | 26 | 60 | 5 | АС | фасад-кирпич | К(1)-Б | ПВ | 1 | 43.8533 | 46.7182 | АС
165 | Кизлярские ГорЭС | ПС Кизляр-2 | 15 | ТП 15-33/400 | 1 | г. Кизляр | улица Пушкина | Нет данных в РК | 27 | 62 | 10 | АС | фасад-кирпич | К(1)-Б | ПВ | 1 | 43.8534 | 46.7183 | АС
166 | Кизлярские ГорЭС | ПС Кизляр-2 | 15 | ТП 15-33/400 | 1 | г. Кизляр | улица Энгельса | Нет данных в РК | 28 | 63 | 12 | АС | фасад-кирпич | Н(1)-Б | ПВ | 1 | 43.8539 | 46.7184 | АС
167 | Кизлярские ГорЭС | ПС Кизляр-2 | 15 | ТП 15-33/400 | 1 | г. Кизляр | улица Энгельса | 27 | 30 | 65 | 9 | АС | фасад-кирпич | Н(1)-Б | ПВ | 1 | 43.8542 | 46.7184 | АС
168 | Кизлярские ГорЭС | ПС Кизляр-2 | 15 | ТП 15-33/400 | 1 | г. Кизляр | улица Пушкина | 31Б | 31 | 71 | 22 | АС | фасад-кирпич | Н(1)-Б | ПВ | 1 | 43.8543 | 46.7188 | АС
169 | Кизлярские ГорЭС | ПС Кизляр-2 | 15 | ТП 15-33/400 | 1 | г. Кизляр | улица Энгельса | 32 | 32 | 72 | 10 | АС | фасад-кирпич | Н(1)-Б | ПВ | 1 | 43.8546 | 46.7191 | АС
170 | Кизлярские ГорЭС | ПС Кизляр-2 | 15 | ТП 15-33/400 | 1 | г. Кизляр | улица Энгельса | 29 | 33 | 75 | 19 | АС | фасад-кирпич | Н(1)-Б | ПВ | 1 | 43.855 | 46.7191 | АС
171 | Кизлярские ГорЭС | ПС Кизляр-2 | 15 | ТП 15-33/400 | 1 | г. Кизляр | улица Толстого | Нет данных в РК | 37 | 85 | 10 | АС | фасад-кирпич | Н(1)-Б | ПВ | 1 | 43.8539 | 46.7173 | АС
172 | Кизлярские ГорЭС | ПС Кизляр-2 | 15 | ТП 15-33/400 | 1 | г. Кизляр | улица Толстого | Нет данных в РК | 38 | 86 | 5 | АС | фасад-кирпич | Н(1)-Б | ПВ | 1 | 43.8538 | 46.717 | АС
173 | Кизлярские ГорЭС | ПС Кизляр-2 | 15 | ТП 15-33/400 | 1 | г. Кизляр | улица Кирова | 38 | 38 | 87 | 13 | АС | фасад-кирпич | Н(1)-Б | ПВ | 1 | 43.8538 | 46.7169 | АС
174 | Кизлярские ГорЭС | ПС Кизляр-2 | 15 | ТП 15-33/400 | 1 | г. Кизляр | улица Толстого | Нет данных в РК | 40 | 90 | 3 | АС | фасад-кирпич | Н(1)-Б | ПВ | 1 | 43.8535 | 46.7167 | АС
175 | Кизлярские ГорЭС | ПС Кизляр-2 | 15 | ТП 15-33/400 | 1 | г. Кизляр | улица Толстого | 18 | 40 | 91 | 13 | АС | фасад-кирпич | Н(1)-Б | ПВ | 1 | 43.8534 | 46.7166 | АС
176 | Кизлярские ГорЭС | ПС Кизляр-2 | 15 | ТП 15-33/400 | 1 | г. Кизляр | улица Энгельса | 17 | 40 | 92 | 21 | АС | фасад-кирпич | Н(1)-Б | ПВ | 1 | 43.8534 | 46.7169 | АС
177 | Кизлярские ГорЭС | ПС Кизляр-2 | 15 | ТП 15-33/400 | 2 | г. Кизляр | улица Кирова | Нет данных в РК | 1 | 2 | 22 | АС | фасад-кирпич | Н(1)-Б | ПВ | 1 | 43.854 | 46.7169 | АС
178 | Кизлярские ГорЭС | ПС Кизляр-2 | 15 | ТП 15-33/400 | 2 | г. Кизляр | улица Кирова | Нет данных в РК | 1 | 3 | 27 | АС | фасад-кирпич | Н(1)-Б | ПВ | 1 | 43.854 | 46.7169 | АС
179 | Кизлярские ГорЭС | ПС Кизляр-2 | 15 | ТП 15-33/400 | 2 | г. Кизляр | улица Кирова | Нет данных в РК | 1 | 4 | 34 | АС | фасад-кирпич | Н(1)-Б | ПВ | 1 | 43.854 | 46.717 | АС
180 | Кизлярские ГорЭС | ПС Кизляр-2 | 15 | ТП 15-33/400 | 2 | г. Кизляр | улица Кирова | Нет данных в РК | 1 | 5 | 30 | АС | фасад-кирпич | Н(1)-Б | ПВ | 1 | 43.854 | 46.717 | АС
181 | Кизлярские ГорЭС | ПС Кизляр-2 | 15 | ТП 15-33/400 | 2 | г. Кизляр | улица Толстого | Нет данных в РК | 3 | 8 | 104 | АС | фасад-кирпич | Н(1)-Б | ПВ | 1 | 43.8541 | 46.7173 | АС
182 | Кизлярские ГорЭС | ПС Кизляр-2 | 15 | ТП 15-33/400 | 2 | г. Кизляр | улица Толстого | Нет данных в РК | 26 | 61 | 6 | СИП | фасад-кирпич | К(1)-Б | ПВ | 1 | 43.8525 | 46.7155 | АС
1 | Кизлярские ГорЭС | ПС Кизляр-2 | 15 | ТП 15-35/315 | 1 | г. Кизляр | Коммунистическая улица | 48/1 | 1 | 1 | 5 | СИП | фасад-кирпич | К(3)-Б | ПВ | 3 | 43.8528 | 46.7227 | АС
2 | Кизлярские ГорЭС | ПС Кизляр-2 | 15 | ТП 15-35/315 | 3 | г. Кизляр | Набережная улица | 13 | 6 | 3 | 19 | СИП | фасад-кирпич | К(1)-Б | ПВ | 1 | 43.852 | 46.7203 | АС
3 | Кизлярские ГорЭС | ПС Кизляр-2 | 15 | ТП 15-35/315 | 3 | г. Кизляр | Набережная улица | Нет данных в РК | 8 | 6 | 15 | СИП | фасад-кирпич | К(1)-Б | ПВ | 1 | 43.8519 | 46.7199 | АС
4 | Кизлярские ГорЭС | ПС Кизляр-2 | 15 | ТП 15-35/315 | 3 | г. Кизляр | Набережная улица | Нет данных в РК | 8 | 7 | 22 | СИП | фасад-кирпич | Н(1)-Б | ПВ | 1 | 43.8519 | 46.7197 | АС
5 | Кизлярские ГорЭС | ПС Кизляр-2 | 15 | ТП 15-35/315 | 3 | г. Кизляр | Набережная улица | 17 | 10 | 10 | 11 | СИП | фасад-кирпич | К(1)-Б | ПВ | 1 | 43.8514 | 46.7193 | АС
6 | Кизлярские ГорЭС | ПС Кизляр-2 | 15 | ТП 15-35/315 | 3 | г. Кизляр | улица Лалаянца | 36 | 13 | 13 | 5 | СИП | фасад-кирпич | Н(1)-Б | ПВ | 1 | 43.8524 | 46.7205 | АС
7 | Кизлярские ГорЭС | ПС Кизляр-2 | 15 | ТП 15-35/315 | 3 | г. Кизляр | Ремесленная улица | 4 | 15 | 16 | 14 | СИП | фасад-кирпич | Н(3)-Б | ПВ | 3 | 43.8526 | 46.7209 | АС
8 | Кизлярские ГорЭС | ПС Кизляр-2 | 15 | ТП 15-35/315 | 3 | г. Кизляр | Ремесленная улица | 8 | 17 | 19 | 5 | СИП | фасад-кирпич | НД(3)-Б | ПВ | 3 | 43.853 | 46.7213 | АС
9 | Кизлярские ГорЭС | ПС Кизляр-2 | 15 | ТП 15-35/315 | 3 | г. Кизляр | улица Лалаянца | Нет данных в РК | 25 | 34 | 11 | СИП | фасад-кирпич | НД(1)-Б | ПВ | 1 | 43.8526 | 46.7203 | АС
10 | Кизлярские ГорЭС | ПС Кизляр-2 | 15 | ТП 15-35/315 | 3 | г. Кизляр | улица 200 лет Имама Шамиля | 16 | 26 | 39 | 8 | СИП | фасад-кирпич | НД(1)-Б | ПВ | 1 | 43.8524 | 46.7198 | АС
11 | Кизлярские ГорЭС | ПС Кизляр-2 | 15 | ТП 15-35/315 | 3 | г. Кизляр | улица Леваневского | 32 | 30 | 49 | 31 | СИП | фасад-кирпич | К(1)-Б | ПВ | 1 | 43.8534 | 46.7204 | АС
12 | Кизлярские ГорЭС | ПС Кизляр-2 | 15 | ТП 15-35/315 | 3 | г. Кизляр | улица 200 лет Имама Шамиля | 30 | 31 | 54 | 13 | СИП | фасад-кирпич | К(1)-Б | ПВ | 1 | 43.8535 | 46.7213 | АС
13 | Кизлярские ГорЭС | ПС Кизляр-2 | 15 | ТП 15-35/315 | 3 | г. Кизляр | улица 200 лет Имама Шамиля | 32 | 32 | 55 | 8 | СИП | фасад-кирпич | Н(1)-Б | ПВ | 1 | 43.8538 | 46.7215 | АС
14 | Кизлярские ГорЭС | ПС Кизляр-2 | 15 | ТП 15-35/315 | 3 | г. Кизляр | улица 200 лет Имама Шамиля | Нет данных в РК | 32 | 57 | 11 | СИП | фасад-кирпич | Н(1)-Б | ПВ | 1 | 43.8539 | 46.7214 | АС
15 | Кизлярские ГорЭС | ПС Кизляр-2 | 15 | ТП 15-35/315 | 3 | г. Кизляр | Коммунистическая улица | 40 | 32 | 58 | 21 | СИП | фасад-кирпич | К(1)-Б | ПВ | 1 | 43.8539 | 46.7213 | АС
16 | Кизлярские ГорЭС | ПС Кизляр-2 | 15 | ТП 15-35/315 | 3 | г. Кизляр | улица Леваневского | 48 | 35 | 63 | 19 | СИП | фасад-кирпич | К(1)-Б | ПВ | 1 | 43.8544 | 46.7219 | АС
17 | Кизлярские ГорЭС | ПС Кизляр-2 | 15 | ТП 15-35/315 | 3 | г. Кизляр | улица 200 лет Имама Шамиля | 36 | 35 | 64 | 16 | СИП | фасад-кирпич | К(1)-Б | ПВ | 1 | 43.8541 | 46.7221 | АС
18 | Кизлярские ГорЭС | ПС Кизляр-2 | 15 | ТП 15-35/315 | 3 | г. Кизляр | улица 200 лет Имама Шамиля | Нет данных в РК | 35 | 65 | 17 | СИП | фасад-кирпич | К(1)-Б | ПВ | 1 | 43.8541 | 46.722 | АС
19 | Кизлярские ГорЭС | ПС Кизляр-2 | 15 | ТП 15-35/315 | 3 | г. Кизляр | улица 200 лет Имама Шамиля | 35А | 36 | 68 | 23 | СИП | фасад-кирпич | К(1)-Б | ПВ | 1 | 43.8546 | 46.7221 | АС
20 | Кизлярские ГорЭС | ПС Кизляр-2 | 15 | ТП 15-35/315 | 3 | г. Кизляр | улица 200 лет Имама Шамиля | Нет данных в РК | 36 | 69 | 21 | СИП | фасад-кирпич | К(1)-Б | ПВ | 1 | 43.8545 | 46.722 | АС
21 | Кизлярские ГорЭС | ПС Кизляр-2 | 15 | ТП 15-35/315 | 3 | г. Кизляр | улица 200 лет Имама Шамиля | 42Б | 38 | 72 | 6 | СИП | фасад-кирпич | К(1)-Б | ПВ | 1 | 43.8549 | 46.7229 | АС
22 | Кизлярские ГорЭС | ПС Кизляр-2 | 15 | ТП 15-35/315 | 3 | г. Кизляр | улица Леваневского | 50А | 38 | 74 | 25 | СИП | фасад-кирпич | Н(3)-Б | ПВ | 3 | 43.8551 | 46.7226 | АС
23 | Кизлярские ГорЭС | ПС Кизляр-2 | 15 | ТП 15-35/315 | 3 | г. Кизляр | улица Леваневского | Нет данных в РК | 40 | 75 | 57 | СИП | фасад-кирпич | К(1)-Б | ПВ | 1 | 43.8552 | 46.7224 | СИП
24 | Кизлярские ГорЭС | ПС Кизляр-2 | 15 | ТП 15-35/315 | 3 | г. Кизляр | улица Курбана Асхабова | 15 | 40 | 76 | 80 | СИП | фасад-кирпич | К(1)-Б | ПВ | 1 | 43.8552 | 46.723 | СИП
25 | Кизлярские ГорЭС | ПС Кизляр-2 | 15 | ТП 15-35/315 | 3 | г. Кизляр | улица 200 лет Имама Шамиля | 52 | 40 | 77 | 99 | СИП | фасад-кирпич | К(1)-Б | ПВ | 1 | 43.8555 | 46.7229 | СИП
26 | Кизлярские ГорЭС | ПС Кизляр-2 | 15 | ТП 15-35/315 | 3 | г. Кизляр | улица Курбана Асхабова | 22 | 40 | 78 | 88 | СИП | фасад-кирпич | К(1)-Б | ПВ | 1 | 43.8553 | 46.723 | СИП
27 | Кизлярские ГорЭС | ПС Кизляр-2 | 15 | ТП 15-35/315 | 3 | г. Кизляр | улица 200 лет Имама Шамиля | Нет данных в РК | 40 | 79 | 69 | СИП | фасад-кирпич | К(1)-Б | ПВ | 1 | 43.8553 | 46.7225 | СИП
28 | Кизлярские ГорЭС | ПС Кизляр-2 | 15 | ТП 15-35/315 | 3 | г. Кизляр | улица Леваневского | 55 | 41 | 81 | 6 | СИП | фасад-кирпич | К(1)-Б | ПВ | 1 | 43.8555 | 46.7224 | АС
29 | Кизлярские ГорЭС | ПС Кизляр-2 | 15 | ТП 15-35/315 | 3 | г. Кизляр | улица Леваневского | 53 | 41 | 82 | 22 | СИП | фасад-кирпич | К(1)-Б | ПВ | 1 | 43.8554 | 46.7222 | АС
30 | Кизлярские ГорЭС | ПС Кизляр-2 | 15 | ТП 15-35/315 | 3 | г. Кизляр | улица 200 лет Имама Шамиля | Нет данных в РК | 41 | 83 | 22 | СИП | фасад-кирпич | К(1)-Б | ПВ | 1 | 43.8556 | 46.7227 | АС
31 | Кизлярские ГорЭС | ПС Кизляр-2 | 15 | ТП 15-35/315 | 3 | г. Кизляр | улица Курбана Асхабова | 21 | 41 | 84 | 36 | СИП | фасад-кирпич | К(1)-Б | ПВ | 1 | 43.8557 | 46.7228 | АС
32 | Кизлярские ГорЭС | ПС Кизляр-2 | 15 | ТП 15-35/315 | 3 | г. Кизляр | улица 200 лет Имама Шамиля | 54 | 42 | 85 | 17 | СИП | фасад-кирпич | К(1)-Б | ПВ | 1 | 43.8557 | 46.7225 | АС
33 | Кизлярские ГорЭС | ПС Кизляр-2 | 15 | ТП 15-35/315 | 3 | г. Кизляр | улица Курбана Асхабова | 23 | 42 | 86 | 15 | СИП | фасад-кирпич | К(1)-Б | ПВ | 1 | 43.8558 | 46.7224 | АС
34 | Кизлярские ГорЭС | ПС Кизляр-2 | 15 | ТП 15-35/315 | 3 | г. Кизляр | Нижегородская улица | 56 | 42 | 87 | 11 | СИП | фасад-кирпич | К(1)-Б | ПВ | 1 | 43.8557 | 46.7221 | АС
35 | Кизлярские ГорЭС | ПС Кизляр-2 | 15 | ТП 15-35/315 | 3 | г. Кизляр | Нижегородская улица | 54А | 42 | 88 | 22 | СИП | фасад-кирпич | К(1)-Б | ПВ | 1 | 43.8556 | 46.722 | АС
36 | Кизлярские ГорЭС | ПС Кизляр-2 | 15 | ТП 15-35/315 | 3 | г. Кизляр | Нижегородская улица | Нет данных в РК | 42 | 89 | 13 | СИП | фасад-кирпич | К(1)-Б | ПВ | 1 | 43.8556 | 46.7222 | АС
37 | Кизлярские ГорЭС | ПС Кизляр-2 | 15 | ТП 15-35/315 | 3 | г. Кизляр | улица Курбана Асхабова | Нет данных в РК | 42 | 90 | 28 | СИП | фасад-кирпич | К(1)-Б | ПВ | 1 | 43.8558 | 46.7226 | АС
38 | Кизлярские ГорЭС | ПС Кизляр-2 | 15 | ТП 15-35/315 | 1 | г. Кизляр | Коммунистическая улица | Нет данных в РК | 2 | 2 | 17 | АС | фасад-кирпич | НС(1)-Б | ПВ | 1 | 43.8532 | 46.7226 | АС
39 | Кизлярские ГорЭС | ПС Кизляр-2 | 15 | ТП 15-35/315 | 1 | г. Кизляр | Коммунистическая улица | 46 | 3 | 3 | 4 | СИП | фасад-кирпич | НС(1)-Б | ПВ | 1 | 43.8533 | 46.7224 | АС
40 | Кизлярские ГорЭС | ПС Кизляр-2 | 15 | ТП 15-35/315 | 1 | г. Кизляр | Коммунистическая улица | Нет данных в РК | 4 | 4 | 2 | АС | фасад-кирпич | НС(3)-Ю | ПВ | 3 | 43.8532 | 46.7221 | АС
41 | Кизлярские ГорЭС | ПС Кизляр-2 | 15 | ТП 15-35/315 | 1 | г. Кизляр | Ремесленная улица | 3А | 4 | 5 | 6 | АС | фасад-кирпич | НС(3)-Ю | ПВ | 3 | 43.8532 | 46.7221 | АС
42 | Кизлярские ГорЭС | ПС Кизляр-2 | 15 | ТП 15-35/315 | 1 | г. Кизляр | Ремесленная улица | Нет данных в РК | 6 | 6 | 6 | АС | фасад-кирпич | НС(3)-Ю | ПВ | 3 | 43.8527 | 46.7218 | АС
43 | Кизлярские ГорЭС | ПС Кизляр-2 | 15 | ТП 15-35/315 | 1 | г. Кизляр | Набережная улица | 35 | 7 | 7 | 4 | АС | фасад-кирпич | НС(3)-Ю | ПВ | 3 | 43.8525 | 46.7219 | АС
44 | Кизлярские ГорЭС | ПС Кизляр-2 | 15 | ТП 15-35/315 | 2 | г. Кизляр | улица Островского | 119 | 3 | 1 | 8 | АС | фасад-кирпич | К(3)-Ю | ПВ | 3 | 43.8519 | 46.7232 | АС
45 | Кизлярские ГорЭС | ПС Кизляр-2 | 15 | ТП 15-35/315 | 2 | г. Кизляр | улица Островского | Нет данных в РК | 3 | 2 | 4 | АС | фасад-кирпич | НС(1)-Б | ПВ | 1 | 43.852 | 46.7231 | АС
46 | Кизлярские ГорЭС | ПС Кизляр-2 | 15 | ТП 15-35/315 | 2 | г. Кизляр | улица Островского | Нет данных в РК | 4 | 3 | 17 | АС | фасад-кирпич | К(3)-Ю | ПВ | 3 | 43.8516 | 46.723 | АС
47 | Кизлярские ГорЭС | ПС Кизляр-2 | 15 | ТП 15-35/315 | 2 | г. Кизляр | улица Островского | Нет данных в РК | 5 | 4 | 16 | АС | фасад-кирпич | НС(3)-Ю | ПВ | 3 | 43.8519 | 46.7225 | АС
48 | Кизлярские ГорЭС | ПС Кизляр-2 | 15 | ТП 15-35/315 | 2 | г. Кизляр | улица Островского | Нет данных в РК | 5 | 5 | 27 | АС | фасад-кирпич | НС(1)-Ю | ПВ | 1 | 43.8518 | 46.7225 | АС
49 | Кизлярские ГорЭС | ПС Кизляр-2 | 15 | ТП 15-35/315 | 3 | г. Кизляр | Набережная улица | Нет данных в РК | 4 | 1 | 2 | СИП | фасад-кирпич | НС(1)-Б | ПВ | 1 | 43.8522 | 46.7213 | АС
50 | Кизлярские ГорЭС | ПС Кизляр-2 | 15 | ТП 15-35/315 | 3 | г. Кизляр | Набережная улица | Нет данных в РК | 5 | 2 | 12 | АС | фасад-кирпич | НС(1)-Б | ПВ | 1 | 43.8522 | 46.721 | АС
51 | Кизлярские ГорЭС | ПС Кизляр-2 | 15 | ТП 15-35/315 | 3 | г. Кизляр | Набережная улица | Нет данных в РК | 7 | 4 | 2 | АС | фасад-кирпич | Н(1)-Б | ПВ | 1 | 43.8519 | 46.7203 | АС
52 | Кизлярские ГорЭС | ПС Кизляр-2 | 15 | ТП 15-35/315 | 3 | г. Кизляр | Набережная улица | Нет данных в РК | 7 | 5 | 12 | СИП | фасад-кирпич | НС(1)-Б | ПВ | 1 | 43.8518 | 46.7202 | АС
53 | Кизлярские ГорЭС | ПС Кизляр-2 | 15 | ТП 15-35/315 | 3 | г. Кизляр | Набережная улица | 15 | 9 | 8 | 3 | АС | фасад-кирпич | НС(1)-Б | ПВ | 1 | 43.8516 | 46.7197 | АС
54 | Кизлярские ГорЭС | ПС Кизляр-2 | 15 | ТП 15-35/315 | 3 | г. Кизляр | Набережная улица | Нет данных в РК | 10 | 9 | 2 | АС | фасад-кирпич | НС(1)-Б | ПВ | 1 | 43.8515 | 46.7194 | АС
55 | Кизлярские ГорЭС | ПС Кизляр-2 | 15 | ТП 15-35/315 | 3 | г. Кизляр | Набережная улица | 21 | 11 | 11 | 8 | АС | фасад-кирпич | К(1)-Б | ПВ | 1 | 43.8513 | 46.719 | АС
56 | Кизлярские ГорЭС | ПС Кизляр-2 | 15 | ТП 15-35/315 | 3 | г. Кизляр | Набережная улица | 23 | 11 | 12 | 26 | АС | фасад-кирпич | К(1)-Б | ПВ | 1 | 43.8511 | 46.7188 | АС
57 | Кизлярские ГорЭС | ПС Кизляр-2 | 15 | ТП 15-35/315 | 3 | г. Кизляр | Ремесленная улица | 2 | 14 | 14 | 4 | АС | фасад-кирпич | НС(1)-Б | ПВ | 1 | 43.8526 | 46.7205 | АС
58 | Кизлярские ГорЭС | ПС Кизляр-2 | 15 | ТП 15-35/315 | 3 | г. Кизляр | Ремесленная улица | Нет данных в РК | 15 | 15 | 7 | АС | фасад-кирпич | К(1)-Б | ПВ | 1 | 43.8527 | 46.7206 | АС
59 | Кизлярские ГорЭС | ПС Кизляр-2 | 15 | ТП 15-35/315 | 3 | г. Кизляр | Ремесленная улица | 6 | 16 | 17 | 8 | АС | фасад-кирпич | К(1)-Б | ПВ | 1 | 43.8528 | 46.7211 | АС
60 | Кизлярские ГорЭС | ПС Кизляр-2 | 15 | ТП 15-35/315 | 3 | г. Кизляр | Ремесленная улица | Нет данных в РК | 16 | 18 | 9 | АС | фасад-кирпич | К(1)-Б | ПВ | 1 | 43.8528 | 46.7211 | АС
61 | Кизлярские ГорЭС | ПС Кизляр-2 | 15 | ТП 15-35/315 | 3 | г. Кизляр | Ремесленная улица | Нет данных в РК | 18 | 20 | 13 | АС | фасад-кирпич | К(1)-Б | ПВ | 1 | 43.8533 | 46.7215 | АС
62 | Кизлярские ГорЭС | ПС Кизляр-2 | 15 | ТП 15-35/315 | 3 | г. Кизляр | Ремесленная улица | Нет данных в РК | 18 | 21 | 18 | АС | фасад-кирпич | К(1)-Б | ПВ | 1 | 43.8533 | 46.7214 | АС
63 | Кизлярские ГорЭС | ПС Кизляр-2 | 15 | ТП 15-35/315 | 3 | г. Кизляр | Ремесленная улица | Нет данных в РК | 18 | 22 | 11 | АС | фасад-кирпич | К(1)-Б | ПВ | 1 | 43.8533 | 46.7217 | АС
64 | Кизлярские ГорЭС | ПС Кизляр-2 | 15 | ТП 15-35/315 | 3 | г. Кизляр | Ремесленная улица | Нет данных в РК | 19 | 23 | 2 | АС | фасад-кирпич | К(1)-Б | ПВ | 1 | 43.8534 | 46.7219 | АС
65 | Кизлярские ГорЭС | ПС Кизляр-2 | 15 | ТП 15-35/315 | 3 | г. Кизляр | Ремесленная улица | 7 | 20 | 24 | 13 | АС | фасад-кирпич | К(1)-Б | ПВ | 1 | 43.8535 | 46.722 | АС
66 | Кизлярские ГорЭС | ПС Кизляр-2 | 15 | ТП 15-35/315 | 3 | г. Кизляр | Ремесленная улица | Нет данных в РК | 20 | 25 | 28 | АС | фасад-кирпич | К(1)-Б | ПВ | 1 | 43.8539 | 46.7222 | АС
67 | Кизлярские ГорЭС | ПС Кизляр-2 | 15 | ТП 15-35/315 | 3 | г. Кизляр | Коммунистическая улица | 49 | 20 | 26 | 18 | АС | фасад-кирпич | К(1)-Б | ПВ | 1 | 43.8538 | 46.722 | АС
68 | Кизлярские ГорЭС | ПС Кизляр-2 | 15 | ТП 15-35/315 | 3 | г. Кизляр | Ремесленная улица | 12 | 21 | 27 | 12 | АС | фасад-кирпич | НС(1)-Б | ПВ | 1 | 43.8538 | 46.7225 | АС
69 | Кизлярские ГорЭС | ПС Кизляр-2 | 15 | ТП 15-35/315 | 3 | г. Кизляр | Ремесленная улица | 9 | 21 | 28 | 9 | АС | фасад-кирпич | К(1)-Б | ПВ | 1 | 43.8539 | 46.7224 | АС
70 | Кизлярские ГорЭС | ПС Кизляр-2 | 15 | ТП 15-35/315 | 3 | г. Кизляр | Ремесленная улица | 13 | 22 | 29 | 9 | АС | фасад-кирпич | К(1)-Б | ПВ | 1 | 43.8541 | 46.7226 | АС
71 | Кизлярские ГорЭС | ПС Кизляр-2 | 15 | ТП 15-35/315 | 3 | г. Кизляр | Горский переулок | 6 | 22 | 30 | 7 | АС | фасад-кирпич | НС(1)-Б | ПВ | 1 | 43.8541 | 46.7229 | АС
72 | Кизлярские ГорЭС | ПС Кизляр-2 | 15 | ТП 15-35/315 | 3 | г. Кизляр | Ремесленная улица | 14 | 23 | 31 | 11 | АС | фасад-кирпич | К(1)-Б | ПВ | 1 | 43.854 | 46.7226 | АС
73 | Кизлярские ГорЭС | ПС Кизляр-2 | 15 | ТП 15-35/315 | 3 | г. Кизляр | Горский переулок | 8 | 24 | 32 | 10 | АС | фасад-кирпич | Н(1)-Б | ПВ | 1 | 43.8544 | 46.7226 | АС
74 | Кизлярские ГорЭС | ПС Кизляр-2 | 15 | ТП 15-35/315 | 3 | г. Кизляр | Горский переулок | Нет данных в РК | 24 | 33 | 4 | АС | фасад-кирпич | НС(1)-Б | ПВ | 1 | 43.8544 | 46.7227 | АС
75 | Кизлярские ГорЭС | ПС Кизляр-2 | 15 | ТП 15-35/315 | 3 | г. Кизляр | улица 200 лет Имама Шамиля | 14 | 26 | 35 | 6 | АС | фасад-кирпич | НС(1)-Б | ПВ | 1 | 43.8523 | 46.7198 | АС
76 | Кизлярские ГорЭС | ПС Кизляр-2 | 15 | ТП 15-35/315 | 3 | г. Кизляр | улица 200 лет Имама Шамиля | 12 | 26 | 36 | 24 | АС | фасад-кирпич | К(1)-Б | ПВ | 1 | 43.8523 | 46.7195 | АС
77 | Кизлярские ГорЭС | ПС Кизляр-2 | 15 | ТП 15-35/315 | 3 | г. Кизляр | улица 200 лет Имама Шамиля | Нет данных в РК | 26 | 37 | 9 | АС | фасад-кирпич | НС(1)-Б | ПВ | 1 | 43.8524 | 46.7197 | АС
78 | Кизлярские ГорЭС | ПС Кизляр-2 | 15 | ТП 15-35/315 | 3 | г. Кизляр | улица 200 лет Имама Шамиля | Нет данных в РК | 26 | 38 | 6 | АС | фасад-кирпич | К(1)-Б | ПВ | 1 | 43.8524 | 46.7199 | АС
79 | Кизлярские ГорЭС | ПС Кизляр-2 | 15 | ТП 15-35/315 | 3 | г. Кизляр | улица 200 лет Имама Шамиля | 21 | 27 | 40 | 12 | АС | фасад-кирпич | НС(1)-Б | ПВ | 1 | 43.8527 | 46.72 | АС
80 | Кизлярские ГорЭС | ПС Кизляр-2 | 15 | ТП 15-35/315 | 3 | г. Кизляр | улица 200 лет Имама Шамиля | Нет данных в РК | 27 | 41 | 3 | АС | фасад-кирпич | НС(1)-Б | ПВ | 1 | 43.8528 | 46.7199 | АС
81 | Кизлярские ГорЭС | ПС Кизляр-2 | 15 | ТП 15-35/315 | 3 | г. Кизляр | улица 200 лет Имама Шамиля | 23 | 28 | 42 | 16 | АС | фасад-кирпич | Н(1)-Б | ПВ | 1 | 43.8529 | 46.7202 | АС
82 | Кизлярские ГорЭС | ПС Кизляр-2 | 15 | ТП 15-35/315 | 3 | г. Кизляр | улица 200 лет Имама Шамиля | 20 | 28 | 43 | 2 | АС | фасад-кирпич | НС(1)-Б | ПВ | 1 | 43.8529 | 46.7204 | АС
83 | Кизлярские ГорЭС | ПС Кизляр-2 | 15 | ТП 15-35/315 | 3 | г. Кизляр | улица 200 лет Имама Шамиля | 25 | 29 | 44 | 7 | АС | фасад-кирпич | К(1)-Б | ПВ | 1 | 43.8531 | 46.7206 | АС
84 | Кизлярские ГорЭС | ПС Кизляр-2 | 15 | ТП 15-35/315 | 3 | г. Кизляр | улица 200 лет Имама Шамиля | Нет данных в РК | 29 | 45 | 21 | АС | фасад-кирпич | К(1)-Б | ПВ | 1 | 43.8531 | 46.7204 | АС
85 | Кизлярские ГорЭС | ПС Кизляр-2 | 15 | ТП 15-35/315 | 3 | г. Кизляр | улица 200 лет Имама Шамиля | 28 | 30 | 46 | 4 | АС | фасад-кирпич | НС(1)-Б | ПВ | 1 | 43.8532 | 46.7207 | АС
86 | Кизлярские ГорЭС | ПС Кизляр-2 | 15 | ТП 15-35/315 | 3 | г. Кизляр | улица 200 лет Имама Шамиля | Нет данных в РК | 30 | 47 | 4 | СИП | фасад-кирпич | НС(3)-Б | ПВ | 3 | 43.8532 | 46.7208 | АС
87 | Кизлярские ГорЭС | ПС Кизляр-2 | 15 | ТП 15-35/315 | 3 | г. Кизляр | улица 200 лет Имама Шамиля | Нет данных в РК | 30 | 48 | 6 | АС | фасад-кирпич | НС(1)-Б | ПВ | 1 | 43.8533 | 46.7208 | АС
88 | Кизлярские ГорЭС | ПС Кизляр-2 | 15 | ТП 15-35/315 | 3 | г. Кизляр | улица 200 лет Имама Шамиля | 29А | 31 | 50 | 10 | АС | фасад-кирпич | Н(1)-Б | ПВ | 1 | 43.8535 | 46.721 | АС
89 | Кизлярские ГорЭС | ПС Кизляр-2 | 15 | ТП 15-35/315 | 3 | г. Кизляр | улица 200 лет Имама Шамиля | Нет данных в РК | 31 | 51 | 14 | СИП | фасад-кирпич | НС(1)-Б | ПВ | 1 | 43.8534 | 46.7211 | АС
90 | Кизлярские ГорЭС | ПС Кизляр-2 | 15 | ТП 15-35/315 | 3 | г. Кизляр | улица 200 лет Имама Шамиля | Нет данных в РК | 31 | 52 | 9 | АС | фасад-кирпич | НС(1)-Б | ПВ | 1 | 43.8536 | 46.7212 | АС
91 | Кизлярские ГорЭС | ПС Кизляр-2 | 15 | ТП 15-35/315 | 3 | г. Кизляр | улица 200 лет Имама Шамиля | Нет данных в РК | 31 | 53 | 7 | АС | фасад-кирпич | НС(1)-Б | ПВ | 1 | 43.8536 | 46.7212 | АС
92 | Кизлярские ГорЭС | ПС Кизляр-2 | 15 | ТП 15-35/315 | 3 | г. Кизляр | улица 200 лет Имама Шамиля | Нет данных в РК | 32 | 56 | 5 | АС | фасад-кирпич | Н(1)-Б | ПВ | 1 | 43.8538 | 46.7214 | АС
93 | Кизлярские ГорЭС | ПС Кизляр-2 | 15 | ТП 15-35/315 | 3 | г. Кизляр | улица Леваневского | 42 | 34 | 59 | 29 | АС | фасад-кирпич | К(1)-Б | ПВ | 1 | 43.8543 | 46.7215 | АС
94 | Кизлярские ГорЭС | ПС Кизляр-2 | 15 | ТП 15-35/315 | 3 | г. Кизляр | улица Леваневского | Нет данных в РК | 34 | 60 | 29 | АС | фасад-кирпич | К(1)-Б | ПВ | 1 | 43.8543 | 46.7215 | АС
95 | Кизлярские ГорЭС | ПС Кизляр-2 | 15 | ТП 15-35/315 | 3 | г. Кизляр | улица Леваневского | Нет данных в РК | 34 | 61 | 36 | АС | фасад-кирпич | К(1)-Б | ПВ | 1 | 43.8544 | 46.7214 | АС
96 | Кизлярские ГорЭС | ПС Кизляр-2 | 15 | ТП 15-35/315 | 3 | г. Кизляр | улица 200 лет Имама Шамиля | 38 | 35 | 62 | 3 | АС | фасад-кирпич | Н(1)-Б | ПВ | 1 | 43.8543 | 46.722 | АС
97 | Кизлярские ГорЭС | ПС Кизляр-2 | 15 | ТП 15-35/315 | 3 | г. Кизляр | улица 200 лет Имама Шамиля | Нет данных в РК | 36 | 66 | 9 | АС | фасад-кирпич | НС(1)-Б | ПВ | 1 | 43.8545 | 46.7222 | АС
98 | Кизлярские ГорЭС | ПС Кизляр-2 | 15 | ТП 15-35/315 | 3 | г. Кизляр | Горский переулок | Нет данных в РК | 36 | 67 | 15 | СИП | фасад-кирпич | НС(1)-Б | ПВ | 1 | 43.8543 | 46.7224 | АС
99 | Кизлярские ГорЭС | ПС Кизляр-2 | 15 | ТП 15-35/315 | 3 | г. Кизляр | улица 200 лет Имама Шамиля | Нет данных в РК | 37 | 70 | 9 | АС | фасад-кирпич | НС(1)-Б | ПВ | 1 | 43.8546 | 46.7224 | АС
100 | Кизлярские ГорЭС | ПС Кизляр-2 | 15 | ТП 15-35/315 | 3 | г. Кизляр | улица 200 лет Имама Шамиля | Нет данных в РК | 37 | 71 | 10 | АС | фасад-кирпич | НС(1)-Б | ПВ | 1 | 43.8547 | 46.7226 | АС
101 | Кизлярские ГорЭС | ПС Кизляр-2 | 15 | ТП 15-35/315 | 3 | г. Кизляр | улица Курбана Асхабова | Нет данных в РК | 38 | 73 | 16 | АС | фасад-кирпич | Н(1)-Б | ПВ | 1 | 43.8549 | 46.723 | АС
102 | Кизлярские ГорЭС | ПС Кизляр-2 | 15 | ТП 15-35/315 | 3 | г. Кизляр | улица 200 лет Имама Шамиля | Нет данных в РК | 40 | 80 | 5 | АС | фасад-кирпич | НС(1)-Б | ПВ | 1 | 43.8547 | 46.7224 | СИП
103 | Кизлярские ГорЭС | ПС Кизляр-2 | 15 | ТП 15-35/315 | 4 | г. Кизляр | Коммунистическая улица | Нет данных в РК | 2 | 1 | 2 | АС | фасад-кирпич | К(1)-Б | ПВ | 1 | 43.8529 | 46.7229 | АС
104 | Кизлярские ГорЭС | ПС Кизляр-2 | 15 | ТП 15-35/315 | 4 | г. Кизляр | Коммунистическая улица | 51А | 4 | 2 | 3 | АС | фасад-кирпич | НС(1)-Б | ПВ | 1 | 43.8534 | 46.7225 | АС
105 | Кизлярские ГорЭС | ПС Кизляр-2 | 15 | ТП 15-35/315 | 4 | г. Кизляр | Горская улица | 1 | 6 | 4 | 12 | АС | фасад-кирпич | К(1)-Б | ПВ | 1 | 43.8536 | 46.7228 | АС
106 | Кизлярские ГорЭС | ПС Кизляр-2 | 15 | ТП 15-35/315 | 4 | г. Кизляр | Горская улица | 4 | 6 | 5 | 15 | АС | фасад-кирпич | НС(1)-Б | ПВ | 1 | 43.8535 | 46.723 | АС
107 | Кизлярские ГорЭС | ПС Кизляр-2 | 15 | ТП 15-35/315 | 4 | г. Кизляр | Горская улица | 3 | 7 | 6 | 22 | АС | фасад-кирпич | Н(1)-Б | ПВ | 1 | 43.8537 | 46.7231 | АС
108 | Кизлярские ГорЭС | ПС Кизляр-2 | 15 | ТП 15-35/315 | 4 | г. Кизляр | Коммунистическая улица | Нет данных в РК | 5 | 3 | 5 | АС | фасад-кирпич | НД(1)-Б | ПВ | 1 | 43.8535 | 46.7225 | АС
1 | Кизлярские ГорЭС | ПС Кизляр-2 | 15 | ТП 15-37/250 | 1 | г. Кизляр | Дагестанская улица | Нет данных в РК | 3 | 1 | 10 | СИП | фасад-кирпич | К(3)-Б | ПВ | 3 | 43.8581 | 46.724 | АС
2 | Кизлярские ГорЭС | ПС Кизляр-2 | 15 | ТП 15-37/250 | 1 | г. Кизляр | Дагестанская улица | Нет данных в РК | 3 | 2 | 2 | СИП | фасад-кирпич | Н(1)-Б | ПВ | 1 | 43.8581 | 46.7241 | АС
3 | Кизлярские ГорЭС | ПС Кизляр-2 | 15 | ТП 15-37/250 | 1 | г. Кизляр | Ветеринарная улица | 25 | 12 | 4 | 9 | СИП | фасад-кирпич | К(1)-Б | ПВ | 1 | 43.857 | 46.727 | АС
4 | Кизлярские ГорЭС | ПС Кизляр-2 | 15 | ТП 15-37/250 | 1 | г. Кизляр | Ветеринарная улица | Нет данных в РК | 12 | 5 | 14 | СИП | фасад-кирпич | К(1)-Б | ПВ | 1 | 43.857 | 46.7269 | АС
5 | Кизлярские ГорЭС | ПС Кизляр-2 | 15 | ТП 15-37/250 | 1 | г. Кизляр | Ветеринарная улица | 21 | 13 | 6 | 8 | СИП | фасад-кирпич | К(1)-Б | ПВ | 1 | 43.8567 | 46.7269 | АС
6 | Кизлярские ГорЭС | ПС Кизляр-2 | 15 | ТП 15-37/250 | 1 | г. Кизляр | Ветеринарная улица | Нет данных в РК | 13 | 7 | 16 | СИП | фасад-кирпич | К(1)-Б | ПВ | 1 | 43.8566 | 46.7269 | АС
7 | Кизлярские ГорЭС | ПС Кизляр-2 | 15 | ТП 15-37/250 | 1 | г. Кизляр | Ветеринарная улица | 15 | 15 | 8 | 7 | СИП | фасад-кирпич | К(1)-Б | ПВ | 1 | 43.8562 | 46.7268 | АС
8 | Кизлярские ГорЭС | ПС Кизляр-2 | 15 | ТП 15-37/250 | 1 | г. Кизляр | Ветеринарная улица | Нет данных в РК | 15 | 9 | 11 | СИП | фасад-кирпич | К(1)-Б | ПВ | 1 | 43.8562 | 46.7267 | АС
9 | Кизлярские ГорЭС | ПС Кизляр-2 | 15 | ТП 15-37/250 | 1 | г. Кизляр | Ветеринарная улица | Нет данных в РК | 15 | 10 | 17 | СИП | фасад-кирпич | К(1)-Б | ПВ | 1 | 43.8561 | 46.7266 | АС
10 | Кизлярские ГорЭС | ПС Кизляр-2 | 15 | ТП 15-37/250 | 1 | г. Кизляр | Ветеринарная улица | 11 | 16 | 11 | 13 | СИП | фасад-кирпич | Н(1)-Б | ПВ | 1 | 43.8558 | 46.7266 | АС
11 | Кизлярские ГорЭС | ПС Кизляр-2 | 15 | ТП 15-37/250 | 1 | г. Кизляр | Ветеринарная улица | 9 | 17 | 12 | 9 | СИП | фасад-кирпич | К(1)-Б | ПВ | 1 | 43.8555 | 46.7265 | АС
12 | Кизлярские ГорЭС | ПС Кизляр-2 | 15 | ТП 15-37/250 | 1 | г. Кизляр | Ветеринарная улица | 7 | 18 | 13 | 10 | СИП | фасад-кирпич | К(1)-Б | ПВ | 1 | 43.8553 | 46.7264 | АС
13 | Кизлярские ГорЭС | ПС Кизляр-2 | 15 | ТП 15-37/250 | 1 | г. Кизляр | Ветеринарная улица | 5Б | 19 | 14 | 1 | СИП | фасад-кирпич | К(1)-Б | ПВ | 1 | 43.855 | 46.7264 | АС
14 | Кизлярские ГорЭС | ПС Кизляр-2 | 15 | ТП 15-37/250 | 1 | г. Кизляр | Ветеринарная улица | 5 | 19 | 15 | 11 | СИП | фасад-кирпич | Н(1)-Б | ПВ | 1 | 43.855 | 46.7263 | АС
15 | Кизлярские ГорЭС | ПС Кизляр-2 | 15 | ТП 15-37/250 | 1 | г. Кизляр | Ветеринарная улица | Нет данных в РК | 20 | 16 | 14 | СИП | фасад-кирпич | К(1)-Б | ПВ | 1 | 43.8547 | 46.7262 | АС
16 | Кизлярские ГорЭС | ПС Кизляр-2 | 15 | ТП 15-37/250 | 1 | г. Кизляр | Кумыкская улица | 2А | 21 | 17 | 12 | СИП | фасад-кирпич | К(1)-Б | ПВ | 1 | 43.8542 | 46.7262 | АС
17 | Кизлярские ГорЭС | ПС Кизляр-2 | 15 | ТП 15-37/250 | 1 | г. Кизляр | Кумыкская улица | 18 | 26 | 18 | 12 | СИП | фасад-кирпич | Н(1)-Б | ПВ | 1 | 43.8571 | 46.7265 | АС
18 | Кизлярские ГорЭС | ПС Кизляр-2 | 15 | ТП 15-37/250 | 1 | г. Кизляр | Кумыкская улица | 12А | 28 | 19 | 22 | СИП | фасад-кирпич | Н(1)-Б | ПВ | 1 | 43.8563 | 46.7263 | АС
19 | Кизлярские ГорЭС | ПС Кизляр-2 | 15 | ТП 15-37/250 | 1 | г. Кизляр | Кумыкская улица | 10 | 31 | 21 | 16 | СИП | фасад-кирпич | Н(1)-Б | ПВ | 1 | 43.8554 | 46.726 | АС
20 | Кизлярские ГорЭС | ПС Кизляр-2 | 15 | ТП 15-37/250 | 1 | г. Кизляр | Кумыкская улица | 6 | 32 | 22 | 14 | СИП | фасад-кирпич | Н(1)-Б | ПВ | 1 | 43.8551 | 46.726 | АС
21 | Кизлярские ГорЭС | ПС Кизляр-2 | 15 | ТП 15-37/250 | 1 | г. Кизляр | Кумыкская улица | 4 | 33 | 23 | 9 | СИП | фасад-кирпич | Н(1)-Б | ПВ | 1 | 43.8549 | 46.7259 | АС
22 | Кизлярские ГорЭС | ПС Кизляр-2 | 15 | ТП 15-37/250 | 1 | г. Кизляр | Кумыкская улица | 2 | 34 | 24 | 8 | СИП | фасад-кирпич | Н(1)-Б | ПВ | 1 | 43.8546 | 46.7258 | АС
23 | Кизлярские ГорЭС | ПС Кизляр-2 | 15 | ТП 15-37/250 | 1 | г. Кизляр | Ветеринарная улица | 1А | 35 | 25 | 9 | СИП | фасад-кирпич | Н(1)-Б | ПВ | 1 | 43.8542 | 46.7259 | АС
24 | Кизлярские ГорЭС | ПС Кизляр-2 | 15 | ТП 15-37/250 | 1 | г. Кизляр | Дагестанский переулок | 4 | 4 | 3 | 9 | СИП | фасад-кирпич | НС(1)-Б | ПВ | 1 | 43.8578 | 46.7244 | АС
25 | Кизлярские ГорЭС | ПС Кизляр-2 | 15 | ТП 15-37/250 | 1 | г. Кизляр | Кумыкская улица | 10А | 30 | 20 | 11 | СИП | фасад-кирпич | НС(1)-Б | ПВ | 1 | 43.8558 | 46.7261 | АС
1 | Кизлярские ГорЭС | ПС Кизляр-2 | 15 | ТП 15-38/400 | 1 | г. Кизляр | улица Пушкина | 63 | 4 | 1 | 6 | СИП | фасад-кирпич | Н(3)-Б | ПКВ | 3 | 43.8621 | 46.7255 | СИП
2 | Кизлярские ГорЭС | ПС Кизляр-2 | 15 | ТП 15-38/400 | 1 | г. Кизляр | улица Пушкина | Нет данных в РК | 4 | 2 | 2 | СИП | фасад-кирпич | Н(1)-Б | ПКВ | 1 | 43.8622 | 46.7255 | СИП
1 | Кизлярские ГорЭС | ПС Кизляр-2 | 15 | ТП 15-40/400 | 1 | г. Кизляр | улица Пушкина | 86 | 0 | 1 | 12 | АС | фасад-кирпич | К(3)-Ю | ПВ | 3 | 43.8618 | 46.728
1 | Кизлярские ГорЭС | ПС Кизляр-2 | 15 | ТП 15-41/400 | 1 | г. Кизляр | улица Буйнакского | 37 | 16 | 24 | 12 | СИП | фасад-кирпич | НД(1)-Ю | ПВ | 1 | 43.8582 | 46.7261 | АС
2 | Кизлярские ГорЭС | ПС Кизляр-2 | 15 | ТП 15-41/400 | 1 | г. Кизляр | улица Буйнакского | 40 | 16 | 25 | 5 | СИП | фасад-кирпич | Н(3)-Ю | ПВ | 3 | 43.8581 | 46.7262 | АС
3 | Кизлярские ГорЭС | ПС Кизляр-2 | 15 | ТП 15-41/400 | 1 | г. Кизляр | улица Буйнакского | 35 | 16 | 26 | 6 | СИП | фасад-кирпич | К(3)-Ю | ПВ | 3 | 43.8581 | 46.7261 | АС
4 | Кизлярские ГорЭС | ПС Кизляр-2 | 15 | ТП 15-41/400 | 1 | г. Кизляр | Дагестанская улица | Нет данных в РК | 18 | 28 | 8 | СИП | фасад-кирпич | НД(1)-Б | ПВ | 1 | 43.8573 | 46.7267 | АС
5 | Кизлярские ГорЭС | ПС Кизляр-2 | 15 | ТП 15-41/400 | 1 | г. Кизляр | Ветеринарная улица | 7 | 25 | 41 | 5 | СИП | фасад-кирпич | НД(1)-Б | ПВ | 1 | 43.8554 | 46.7266 | АС
6 | Кизлярские ГорЭС | ПС Кизляр-2 | 15 | ТП 15-41/400 | 1 | г. Кизляр | Ветеринарная улица | 6 | 32 | 52 | 16 | СИП | фасад-кирпич | Н(3)-Ю | ПВ | 3 | 43.8565 | 46.7272 | АС
7 | Кизлярские ГорЭС | ПС Кизляр-2 | 15 | ТП 15-41/400 | 1 | г. Кизляр | Ветеринарная улица | 2 | 39 | 55 | 12 | СИП | фасад-кирпич | Н(3)-Ю | ПВ | 3 | 43.8554 | 46.7286 | АС
8 | Кизлярские ГорЭС | ПС Кизляр-2 | 15 | ТП 15-41/400 | 1 | г. Кизляр | улица М. Е. Бельского | Нет данных в РК | 39 | 56 | 17 | СИП | фасад-кирпич | Н(3)-Ю | ПВ | 3 | 43.8555 | 46.7286 | АС
9 | Кизлярские ГорЭС | ПС Кизляр-2 | 15 | ТП 15-41/400 | 1 | г. Кизляр | Ветеринарная улица | 33 | 41 | 64 | 19 | СИП | фасад-кирпич | К(3)-Б | ПВ | 3 | 43.8579 | 46.7273 | АС
10 | Кизлярские ГорЭС | ПС Кизляр-2 | 15 | ТП 15-41/400 | 1 | г. Кизляр | Дагестанская улица | Нет данных в РК | 57 | 108 | 6 | СИП | фасад-кирпич | Н(3)-Ю | ПВ | 3 | 43.8572 | 46.729 | АС
11 | Кизлярские ГорЭС | ПС Кизляр-2 | 15 | ТП 15-41/400 | 1 | г. Кизляр | улица М. Е. Бельского | Нет данных в РК | 58 | 119 | 12 | СИП | фасад-кирпич | К(3)-Б | ПВ | 3 | 43.8569 | 46.7297 | АС
12 | Кизлярские ГорЭС | ПС Кизляр-2 | 15 | ТП 15-41/400 | 1 | г. Кизляр | Ветеринарная улица | 14 | 59 | 98 | 158 | СИП | фасад-кирпич | Н(3)-Ю | ПВ | 3 | 43.8575 | 46.7275 | АС
13 | Кизлярские ГорЭС | ПС Кизляр-2 | 15 | ТП 15-41/400 | 1 | г. Кизляр | Ветеринарная улица | 16 | 60 | 97 | 4 | СИП | фасад-кирпич | НД(1)-Б | ПВ | 1 | 43.8578 | 46.7276 | АС
14 | Кизлярские ГорЭС | ПС Кизляр-2 | 15 | ТП 15-41/400 | 1 | г. Кизляр | Ветеринарная улица | 36 | 69 | 86 | 8 | СИП | фасад-кирпич | Н(3)-Б | ПВ | 3 | 43.8592 | 46.7284 | АС
15 | Кизлярские ГорЭС | ПС Кизляр-2 | 15 | ТП 15-41/400 | 1 | г. Кизляр | Ветеринарная улица | 42 | 71 | 82 | 20 | СИП | фасад-кирпич | НД(1)-Б | ПВ | 1 | 43.8598 | 46.7286 | АС
16 | Кизлярские ГорЭС | ПС Кизляр-2 | 15 | ТП 15-41/400 | 1 | г. Кизляр | улица Бельского | 20 | 86 | 111 | 9 | СИП | фасад-кирпич | К(3)-Ю | ПВ | 3 | 43.8576 | 46.7296 | АС
17 | Кизлярские ГорЭС | ПС Кизляр-2 | 15 | ТП 15-41/400 | 1 | г. Кизляр | улица Пушкина | 76 | 89 | 123 | 22 | СИП | фасад-кирпич | К(3)-Б | ПВ | 3 | 43.8582 | 46.7239 | АС
18 | Кизлярские ГорЭС | ПС Кизляр-2 | 15 | ТП 15-41/400 | 1 | г. Кизляр | Дагестанская улица | Нет данных в РК | 2 | 1 | 1 | АС | фасад-кирпич | К(1)-Ю | ПВ | 1 | 43.8576 | 46.7256 | АС
19 | Кизлярские ГорЭС | ПС Кизляр-2 | 15 | ТП 15-41/400 | 1 | г. Кизляр | улица Буйнакского | 34 | 4 | 2 | 8 | АС | фасад-кирпич | К(1)-Б | ПВ | 1 | 43.8576 | 46.7261 | АС
20 | Кизлярские ГорЭС | ПС Кизляр-2 | 15 | ТП 15-41/400 | 1 | г. Кизляр | улица Буйнакского | 36 | 5 | 3 | 6 | АС | фасад-кирпич | НД(1)-Б | ПВ | 1 | 43.8577 | 46.7261 | АС
21 | Кизлярские ГорЭС | ПС Кизляр-2 | 15 | ТП 15-41/400 | 1 | г. Кизляр | улица Буйнакского | Нет данных в РК | 5 | 4 | 7 | АС | фасад-кирпич | НД(1)-Б | ПВ | 1 | 43.8578 | 46.7261 | АС
22 | Кизлярские ГорЭС | ПС Кизляр-2 | 15 | ТП 15-41/400 | 1 | г. Кизляр | улица Буйнакского | Нет данных в РК | 6 | 5 | 9 | АС | фасад-кирпич | НД(1)-Б | ПВ | 1 | 43.8581 | 46.7263 | АС
23 | Кизлярские ГорЭС | ПС Кизляр-2 | 15 | ТП 15-41/400 | 1 | г. Кизляр | улица Буйнакского | 42 | 6 | 6 | 21 | АС | фасад-кирпич | НД(1)-Б | ПВ | 1 | 43.8582 | 46.7264 | АС
24 | Кизлярские ГорЭС | ПС Кизляр-2 | 15 | ТП 15-41/400 | 1 | г. Кизляр | улица Буйнакского | 44 | 7 | 7 | 7 | АС | фасад-кирпич | НД(1)-Б | ПВ | 1 | 43.8582 | 46.7265 | АС
25 | Кизлярские ГорЭС | ПС Кизляр-2 | 15 | ТП 15-41/400 | 1 | г. Кизляр | улица Буйнакского | Нет данных в РК | 7 | 8 | 10 | АС | фасад-кирпич | К(1)-Б | ПВ | 1 | 43.8583 | 46.7263 | АС
26 | Кизлярские ГорЭС | ПС Кизляр-2 | 15 | ТП 15-41/400 | 1 | г. Кизляр | улица Буйнакского | Нет данных в РК | 8 | 9 | 14 | АС | фасад-кирпич | К(1)-Б | ПВ | 1 | 43.8583 | 46.7266 | АС
27 | Кизлярские ГорЭС | ПС Кизляр-2 | 15 | ТП 15-41/400 | 1 | г. Кизляр | улица Буйнакского | 46 | 8 | 10 | 7 | АС | фасад-кирпич | К(1)-Б | ПВ | 1 | 43.8584 | 46.7266 | АС
28 | Кизлярские ГорЭС | ПС Кизляр-2 | 15 | ТП 15-41/400 | 1 | г. Кизляр | улица Буйнакского | 48 | 8 | 11 | 15 | АС | фасад-кирпич | НД(1)-Б | ПВ | 1 | 43.8586 | 46.7267 | АС
29 | Кизлярские ГорЭС | ПС Кизляр-2 | 15 | ТП 15-41/400 | 1 | г. Кизляр | улица Буйнакского | Нет данных в РК | 9 | 12 | 3 | АС | фасад-кирпич | НД(1)-Б | ПВ | 1 | 43.8587 | 46.7267 | АС
30 | Кизлярские ГорЭС | ПС Кизляр-2 | 15 | ТП 15-41/400 | 1 | г. Кизляр | улица Буйнакского | 50 | 10 | 13 | 8 | АС | фасад-кирпич | НД(1)-Б | ПВ | 1 | 43.8588 | 46.727 | АС
31 | Кизлярские ГорЭС | ПС Кизляр-2 | 15 | ТП 15-41/400 | 1 | г. Кизляр | улица Буйнакского | 52 | 11 | 14 | 4 | АС | фасад-кирпич | НД(1)-Б | ПВ | 1 | 43.859 | 46.7271 | АС
32 | Кизлярские ГорЭС | ПС Кизляр-2 | 15 | ТП 15-41/400 | 1 | г. Кизляр | улица Буйнакского | 54 | 11 | 15 | 10 | АС | фасад-кирпич | К(1)-Б | ПВ | 1 | 43.8591 | 46.7272 | АС
33 | Кизлярские ГорЭС | ПС Кизляр-2 | 15 | ТП 15-41/400 | 1 | г. Кизляр | улица Буйнакского | 56 | 12 | 16 | 22 | АС | фасад-кирпич | НС(1)-Б | ПВ | 1 | 43.8594 | 46.727 | АС
34 | Кизлярские ГорЭС | ПС Кизляр-2 | 15 | ТП 15-41/400 | 1 | г. Кизляр | улица Буйнакского | Нет данных в РК | 12 | 17 | 5 | АС | фасад-кирпич | НД(1)-Б | ПВ | 1 | 43.8593 | 46.7273 | АС
35 | Кизлярские ГорЭС | ПС Кизляр-2 | 15 | ТП 15-41/400 | 1 | г. Кизляр | улица Буйнакского | Нет данных в РК | 12 | 18 | 12 | АС | фасад-кирпич | К(1)-Б | ПВ | 1 | 43.8594 | 46.7274 | АС
36 | Кизлярские ГорЭС | ПС Кизляр-2 | 15 | ТП 15-41/400 | 1 | г. Кизляр | улица Буйнакского | 60 | 13 | 19 | 11 | АС | фасад-кирпич | НД(1)-Б | ПВ | 1 | 43.8596 | 46.7276 | АС
37 | Кизлярские ГорЭС | ПС Кизляр-2 | 15 | ТП 15-41/400 | 1 | г. Кизляр | улица Буйнакского | 62 | 14 | 20 | 8 | АС | фасад-кирпич | К(1)-Б | ПВ | 1 | 43.8598 | 46.7277 | АС
38 | Кизлярские ГорЭС | ПС Кизляр-2 | 15 | ТП 15-41/400 | 1 | г. Кизляр | улица Буйнакского | Нет данных в РК | 14 | 21 | 6 | АС | фасад-кирпич | К(1)-Б | ПВ | 1 | 43.8599 | 46.7278 | АС
39 | Кизлярские ГорЭС | ПС Кизляр-2 | 15 | ТП 15-41/400 | 1 | г. Кизляр | улица Буйнакского | 62А | 15 | 22 | 4 | АС | фасад-кирпич | К(1)-Б | ПВ | 1 | 43.86 | 46.7278 | АС
40 | Кизлярские ГорЭС | ПС Кизляр-2 | 15 | ТП 15-41/400 | 1 | г. Кизляр | улица Буйнакского | Нет данных в РК | 15 | 23 | 9 | АС | фасад-кирпич | К(1)-Б | ПВ | 1 | 43.8601 | 46.7279 | АС
41 | Кизлярские ГорЭС | ПС Кизляр-2 | 15 | ТП 15-41/400 | 1 | г. Кизляр | улица Буйнакского | Нет данных в РК | 16 | 27 | 22 | АС | фасад-кирпич | НД(1)-Ю | ПВ | 1 | 43.8583 | 46.7261 | АС
42 | Кизлярские ГорЭС | ПС Кизляр-2 | 15 | ТП 15-41/400 | 1 | г. Кизляр | Дагестанская улица | Нет данных в РК | 19 | 29 | 16 | АС | фасад-кирпич | К(1)-Б | ПВ | 1 | 43.8573 | 46.727 | АС
43 | Кизлярские ГорЭС | ПС Кизляр-2 | 15 | ТП 15-41/400 | 1 | г. Кизляр | Ветеринарная улица | 25 | 20 | 30 | 17 | АС | фасад-кирпич | К(1)-Б | ПВ | 1 | 43.857 | 46.7269 | АС
44 | Кизлярские ГорЭС | ПС Кизляр-2 | 15 | ТП 15-41/400 | 1 | г. Кизляр | Ветеринарная улица | Нет данных в РК | 20 | 31 | 19 | АС | фасад-кирпич | К(1)-Б | ПВ | 1 | 43.857 | 46.7269 | АС
45 | Кизлярские ГорЭС | ПС Кизляр-2 | 15 | ТП 15-41/400 | 1 | г. Кизляр | Ветеринарная улица | 21 | 21 | 32 | 11 | АС | фасад-кирпич | К(1)-Б | ПВ | 1 | 43.8568 | 46.7269 | АС
46 | Кизлярские ГорЭС | ПС Кизляр-2 | 15 | ТП 15-41/400 | 1 | г. Кизляр | Ветеринарная улица | Нет данных в РК | 21 | 33 | 22 | АС | фасад-кирпич | НД(1)-Б | ПВ | 1 | 43.8567 | 46.7268 | АС
47 | Кизлярские ГорЭС | ПС Кизляр-2 | 15 | ТП 15-41/400 | 1 | г. Кизляр | Ветеринарная улица | 19 | 22 | 34 | 10 | АС | фасад-кирпич | НД(1)-Б | ПВ | 1 | 43.8565 | 46.7268 | АС
48 | Кизлярские ГорЭС | ПС Кизляр-2 | 15 | ТП 15-41/400 | 1 | г. Кизляр | Ветеринарная улица | 6А | 23 | 35 | 5 | АС | фасад-кирпич | К(1)-Б | ПВ | 1 | 43.8562 | 46.7269 | АС
49 | Кизлярские ГорЭС | ПС Кизляр-2 | 15 | ТП 15-41/400 | 1 | г. Кизляр | Ветеринарная улица | 15 | 23 | 36 | 7 | АС | фасад-кирпич | К(1)-Б | ПВ | 1 | 43.8561 | 46.7267 | АС
50 | Кизлярские ГорЭС | ПС Кизляр-2 | 15 | ТП 15-41/400 | 1 | г. Кизляр | Ветеринарная улица | Нет данных в РК | 23 | 37 | 14 | АС | фасад-кирпич | К(1)-Б | ПВ | 1 | 43.856 | 46.7267 | АС
51 | Кизлярские ГорЭС | ПС Кизляр-2 | 15 | ТП 15-41/400 | 1 | г. Кизляр | Ветеринарная улица | 11 | 24 | 38 | 14 | АС | фасад-кирпич | НД(1)-Б | ПВ | 1 | 43.8558 | 46.7266 | АС
52 | Кизлярские ГорЭС | ПС Кизляр-2 | 15 | ТП 15-41/400 | 1 | г. Кизляр | Ветеринарная улица | Нет данных в РК | 24 | 39 | 15 | АС | фасад-кирпич | НД(1)-Б | ПВ | 1 | 43.8557 | 46.7265 | АС
53 | Кизлярские ГорЭС | ПС Кизляр-2 | 15 | ТП 15-41/400 | 1 | г. Кизляр | Ветеринарная улица | Нет данных в РК | 25 | 40 | 9 | АС | фасад-кирпич | К(1)-Б | ПВ | 1 | 43.8554 | 46.7265 | АС
54 | Кизлярские ГорЭС | ПС Кизляр-2 | 15 | ТП 15-41/400 | 1 | г. Кизляр | Ветеринарная улица | Нет данных в РК | 26 | 42 | 9 | АС | фасад-кирпич | К(1)-Б | ПВ | 1 | 43.8553 | 46.7265 | АС
55 | Кизлярские ГорЭС | ПС Кизляр-2 | 15 | ТП 15-41/400 | 1 | г. Кизляр | Ветеринарная улица | Нет данных в РК | 26 | 43 | 8 | АС | фасад-кирпич | НД(1)-Б | ПВ | 1 | 43.8552 | 46.7265 | АС
56 | Кизлярские ГорЭС | ПС Кизляр-2 | 15 | ТП 15-41/400 | 1 | г. Кизляр | Ветеринарная улица | 5 | 27 | 44 | 11 | АС | фасад-кирпич | К(1)-Б | ПВ | 1 | 43.855 | 46.7263 | АС
57 | Кизлярские ГорЭС | ПС Кизляр-2 | 15 | ТП 15-41/400 | 1 | г. Кизляр | Ветеринарная улица | 5Б | 27 | 45 | 18 | АС | фасад-кирпич | К(1)-Б | ПВ | 1 | 43.8549 | 46.7263 | АС
58 | Кизлярские ГорЭС | ПС Кизляр-2 | 15 | ТП 15-41/400 | 1 | г. Кизляр | Ветеринарная улица | Нет данных в РК | 28 | 46 | 6 | АС | фасад-кирпич | К(1)-Б | ПВ | 1 | 43.8547 | 46.7263 | АС
59 | Кизлярские ГорЭС | ПС Кизляр-2 | 15 | ТП 15-41/400 | 1 | г. Кизляр | Кумыкская улица | 2А | 29 | 47 | 17 | АС | фасад-кирпич | НД(1)-Б | ПВ | 1 | 43.8545 | 46.7262 | АС
60 | Кизлярские ГорЭС | ПС Кизляр-2 | 15 | ТП 15-41/400 | 1 | г. Кизляр | Кумыкская улица | Нет данных в РК | 29 | 48 | 12 | АС | фасад-кирпич | НД(1)-Б | ПВ | 1 | 43.8544 | 46.7261 | АС
61 | Кизлярские ГорЭС | ПС Кизляр-2 | 15 | ТП 15-41/400 | 1 | г. Кизляр | Кумыкская улица | Нет данных в РК | 29 | 49 | 14 | АС | фасад-кирпич | НД(1)-Б | ПВ | 1 | 43.8543 | 46.7261 | АС
62 | Кизлярские ГорЭС | ПС Кизляр-2 | 15 | ТП 15-41/400 | 1 | г. Кизляр | Ветеринарная улица | 10 | 31 | 50 | 9 | АС | фасад-кирпич | НД(1)-Б | ПВ | 1 | 43.8571 | 46.7274 | АС
63 | Кизлярские ГорЭС | ПС Кизляр-2 | 15 | ТП 15-41/400 | 1 | г. Кизляр | Ветеринарная улица | Нет данных в РК | 31 | 51 | 16 | АС | фасад-кирпич | К(1)-Ю | ПВ | 1 | 43.857 | 46.7273 | АС
64 | Кизлярские ГорЭС | ПС Кизляр-2 | 15 | ТП 15-41/400 | 1 | г. Кизляр | Ветеринарная улица | Нет данных в РК | 32 | 53 | 10 | АС | фасад-кирпич | НД(1)-Ю | ПВ | 1 | 43.8567 | 46.7274 | АС
65 | Кизлярские ГорЭС | ПС Кизляр-2 | 15 | ТП 15-41/400 | 1 | г. Кизляр | Ветеринарная улица | Нет данных в РК | 38 | 54 | 20 | АС | фасад-кирпич | НД(1)-Б | ПВ | 1 | 43.8556 | 46.7281 | АС
66 | Кизлярские ГорЭС | ПС Кизляр-2 | 15 | ТП 15-41/400 | 1 | г. Кизляр | улица М. Е. Бельского | Нет данных в РК | 39 | 57 | 35 | АС | фасад-кирпич | К(1)-Б | ПВ | 1 | 43.8557 | 46.7287 | АС
67 | Кизлярские ГорЭС | ПС Кизляр-2 | 15 | ТП 15-41/400 | 1 | г. Кизляр | улица М. Е. Бельского | Нет данных в РК | 39 | 58 | 34 | АС | фасад-кирпич | К(1)-Б | ПВ | 1 | 43.8557 | 46.7286 | АС
68 | Кизлярские ГорЭС | ПС Кизляр-2 | 15 | ТП 15-41/400 | 1 | г. Кизляр | улица М. Е. Бельского | Нет данных в РК | 39 | 59 | 37 | АС | фасад-кирпич | НД(1)-Б | ПВ | 1 | 43.8554 | 46.7295 | АС
69 | Кизлярские ГорЭС | ПС Кизляр-2 | 15 | ТП 15-41/400 | 1 | г. Кизляр | Ветеринарная улица | 27 | 40 | 60 | 14 | АС | фасад-кирпич | НД(1)-Б | ПВ | 1 | 43.8575 | 46.7271 | АС
70 | Кизлярские ГорЭС | ПС Кизляр-2 | 15 | ТП 15-41/400 | 1 | г. Кизляр | Ветеринарная улица | Нет данных в РК | 41 | 61 | 18 | АС | фасад-кирпич | К(1)-Б | ПВ | 1 | 43.8576 | 46.7271 | АС
71 | Кизлярские ГорЭС | ПС Кизляр-2 | 15 | ТП 15-41/400 | 1 | г. Кизляр | Ветеринарная улица | 29 | 41 | 62 | 16 | АС | фасад-кирпич | К(1)-Б | ПВ | 1 | 43.8577 | 46.7271 | АС
72 | Кизлярские ГорЭС | ПС Кизляр-2 | 15 | ТП 15-41/400 | 1 | г. Кизляр | Ветеринарная улица | Нет данных в РК | 41 | 63 | 19 | АС | фасад-кирпич | К(1)-Б | ПВ | 1 | 43.8578 | 46.7272 | АС
73 | Кизлярские ГорЭС | ПС Кизляр-2 | 15 | ТП 15-41/400 | 1 | г. Кизляр | Ветеринарная улица | Нет данных в РК | 41 | 65 | 22 | АС | фасад-кирпич | К(1)-Б | ПВ | 1 | 43.8579 | 46.7273 | АС
74 | Кизлярские ГорЭС | ПС Кизляр-2 | 15 | ТП 15-41/400 | 1 | г. Кизляр | Ветеринарная улица | 35 | 42 | 66 | 6 | АС | фасад-кирпич | К(1)-Б | ПВ | 1 | 43.858 | 46.7274 | АС
75 | Кизлярские ГорЭС | ПС Кизляр-2 | 15 | ТП 15-41/400 | 1 | г. Кизляр | Ветеринарная улица | 37 | 42 | 67 | 11 | АС | фасад-кирпич | К(1)-Б | ПВ | 1 | 43.8581 | 46.7274 | АС
76 | Кизлярские ГорЭС | ПС Кизляр-2 | 15 | ТП 15-41/400 | 1 | г. Кизляр | Ветеринарная улица | 39 | 43 | 68 | 6 | АС | фасад-кирпич | К(1)-Б | ПВ | 1 | 43.8583 | 46.7275 | АС
77 | Кизлярские ГорЭС | ПС Кизляр-2 | 15 | ТП 15-41/400 | 1 | г. Кизляр | Ветеринарная улица | Нет данных в РК | 43 | 69 | 10 | АС | фасад-кирпич | К(1)-Б | ПВ | 1 | 43.8584 | 46.7276 | АС
78 | Кизлярские ГорЭС | ПС Кизляр-2 | 15 | ТП 15-41/400 | 1 | г. Кизляр | Ветеринарная улица | 41Б | 43 | 70 | 19 | АС | фасад-кирпич | НД(1)-Б | ПВ | 1 | 43.8584 | 46.7276 | АС
79 | Кизлярские ГорЭС | ПС Кизляр-2 | 15 | ТП 15-41/400 | 1 | г. Кизляр | Ветеринарная улица | Нет данных в РК | 44 | 71 | 13 | АС | фасад-кирпич | НД(1)-Б | ПВ | 1 | 43.8585 | 46.7276 | АС
80 | Кизлярские ГорЭС | ПС Кизляр-2 | 15 | ТП 15-41/400 | 1 | г. Кизляр | Ветеринарная улица | 41А | 45 | 72 | 6 | АС | фасад-кирпич | НД(1)-Б | ПВ | 1 | 43.8587 | 46.7278 | АС
81 | Кизлярские ГорЭС | ПС Кизляр-2 | 15 | ТП 15-41/400 | 1 | г. Кизляр | Ветеринарная улица | 43 | 45 | 73 | 8 | АС | фасад-кирпич | К(1)-Б | ПВ | 1 | 43.8588 | 46.7278 | АС
82 | Кизлярские ГорЭС | ПС Кизляр-2 | 15 | ТП 15-41/400 | 1 | г. Кизляр | Ветеринарная улица | 45 | 46 | 74 | 6 | АС | фасад-кирпич | НД(1)-Б | ПВ | 1 | 43.859 | 46.7279 | АС
83 | Кизлярские ГорЭС | ПС Кизляр-2 | 15 | ТП 15-41/400 | 1 | г. Кизляр | Ветеринарная улица | 30 | 46 | 88 | 4 | АС | фасад-кирпич | К(1)-Б | ПВ | 1 | 43.8589 | 46.7282 | АС
84 | Кизлярские ГорЭС | ПС Кизляр-2 | 15 | ТП 15-41/400 | 1 | г. Кизляр | Ветеринарная улица | 47 | 47 | 75 | 9 | АС | фасад-кирпич | К(1)-Б | ПВ | 1 | 43.8592 | 46.728 | АС
85 | Кизлярские ГорЭС | ПС Кизляр-2 | 15 | ТП 15-41/400 | 1 | г. Кизляр | Ветеринарная улица | 49 | 48 | 76 | 4 | АС | фасад-кирпич | К(1)-Б | ПВ | 1 | 43.8593 | 46.7281 | АС
86 | Кизлярские ГорЭС | ПС Кизляр-2 | 15 | ТП 15-41/400 | 1 | г. Кизляр | Ветеринарная улица | Нет данных в РК | 48 | 77 | 8 | АС | фасад-кирпич | НД(1)-Б | ПВ | 1 | 43.8594 | 46.7282 | АС
87 | Кизлярские ГорЭС | ПС Кизляр-2 | 15 | ТП 15-41/400 | 1 | г. Кизляр | Ветеринарная улица | 53 | 49 | 78 | 5 | АС | фасад-кирпич | К(1)-Б | ПВ | 1 | 43.8596 | 46.7282 | АС
88 | Кизлярские ГорЭС | ПС Кизляр-2 | 15 | ТП 15-41/400 | 1 | г. Кизляр | Ветеринарная улица | 55 | 50 | 79 | 13 | АС | фасад-кирпич | К(1)-Б | ПВ | 1 | 43.8598 | 46.7284 | АС
89 | Кизлярские ГорЭС | ПС Кизляр-2 | 15 | ТП 15-41/400 | 1 | г. Кизляр | Ветеринарная улица | Нет данных в РК | 50 | 80 | 12 | АС | фасад-кирпич | К(1)-Б | ПВ | 1 | 43.8599 | 46.7284 | АС
90 | Кизлярские ГорЭС | ПС Кизляр-2 | 15 | ТП 15-41/400 | 1 | г. Кизляр | Ветеринарная улица | 46 | 50 | 81 | 20 | АС | фасад-кирпич | НД(1)-Б | ПВ | 1 | 43.86 | 46.7287 | АС
91 | Кизлярские ГорЭС | ПС Кизляр-2 | 15 | ТП 15-41/400 | 1 | г. Кизляр | Ветеринарная улица | Нет данных в РК | 52 | 99 | 14 | АС | фасад-кирпич | НД(1)-Б | ПВ | 1 | 43.8571 | 46.7276 | АС
92 | Кизлярские ГорЭС | ПС Кизляр-2 | 15 | ТП 15-41/400 | 1 | г. Кизляр | улица Валевича | 7 | 53 | 100 | 12 | АС | фасад-кирпич | НД(1)-Б | ПВ | 1 | 43.8574 | 46.7281 | АС
93 | Кизлярские ГорЭС | ПС Кизляр-2 | 15 | ТП 15-41/400 | 1 | г. Кизляр | улица Валевича | 2 | 55 | 101 | 15 | АС | фасад-кирпич | К(1)-Б | ПВ | 1 | 43.8574 | 46.7286 | АС
94 | Кизлярские ГорЭС | ПС Кизляр-2 | 15 | ТП 15-41/400 | 1 | г. Кизляр | улица Бельского | 16 | 59 | 109 | 19 | АС | фасад-кирпич | К(1)-Б | ПВ | 1 | 43.8573 | 46.7297 | АС
95 | Кизлярские ГорЭС | ПС Кизляр-2 | 15 | ТП 15-41/400 | 1 | г. Кизляр | Ветеринарная улица | Нет данных в РК | 60 | 96 | 7 | АС | фасад-кирпич | К(1)-Б | ПВ | 1 | 43.8578 | 46.7276 | АС
96 | Кизлярские ГорЭС | ПС Кизляр-2 | 15 | ТП 15-41/400 | 1 | г. Кизляр | Ветеринарная улица | 18 | 61 | 95 | 2 | АС | фасад-кирпич | НД(1)-Б | ПВ | 1 | 43.8579 | 46.7276 | АС
97 | Кизлярские ГорЭС | ПС Кизляр-2 | 15 | ТП 15-41/400 | 1 | г. Кизляр | Ветеринарная улица | 22 | 62 | 93 | 12 | АС | фасад-кирпич | НД(1)-Б | ПВ | 1 | 43.8582 | 46.7278 | АС
98 | Кизлярские ГорЭС | ПС Кизляр-2 | 15 | ТП 15-41/400 | 1 | г. Кизляр | Ветеринарная улица | 20 | 62 | 94 | 6 | АС | фасад-кирпич | К(1)-Б | ПВ | 1 | 43.8581 | 46.7278 | АС
99 | Кизлярские ГорЭС | ПС Кизляр-2 | 15 | ТП 15-41/400 | 1 | г. Кизляр | Ветеринарная улица | 24 | 63 | 92 | 5 | АС | фасад-кирпич | К(1)-Б | ПВ | 1 | 43.8584 | 46.7279 | АС
100 | Кизлярские ГорЭС | ПС Кизляр-2 | 15 | ТП 15-41/400 | 1 | г. Кизляр | Ветеринарная улица | 26 | 64 | 91 | 8 | АС | фасад-кирпич | НД(1)-Б | ПВ | 1 | 43.8585 | 46.728 | АС
101 | Кизлярские ГорЭС | ПС Кизляр-2 | 15 | ТП 15-41/400 | 1 | г. Кизляр | Ветеринарная улица | Нет данных в РК | 65 | 89 | 5 | АС | фасад-кирпич | К(1)-Б | ПВ | 1 | 43.8588 | 46.7281 | АС
102 | Кизлярские ГорЭС | ПС Кизляр-2 | 15 | ТП 15-41/400 | 1 | г. Кизляр | Ветеринарная улица | 28 | 65 | 90 | 7 | АС | фасад-кирпич | К(1)-Б | ПВ | 1 | 43.8587 | 46.7281 | АС
103 | Кизлярские ГорЭС | ПС Кизляр-2 | 15 | ТП 15-41/400 | 1 | г. Кизляр | улица Бельского | Нет данных в РК | 67 | 120 | 21 | АС | фасад-кирпич | К(1)-Б | ПВ | 1 | 43.8572 | 46.7299 | АС
104 | Кизлярские ГорЭС | ПС Кизляр-2 | 15 | ТП 15-41/400 | 1 | г. Кизляр | Ветеринарная улица | Нет данных в РК | 69 | 85 | 8 | АС | фасад-кирпич | НД(1)-Б | ПВ | 1 | 43.8593 | 46.7284 | АС
105 | Кизлярские ГорЭС | ПС Кизляр-2 | 15 | ТП 15-41/400 | 1 | г. Кизляр | Ветеринарная улица | Нет данных в РК | 69 | 87 | 3 | АС | фасад-кирпич | НС(1)-Б | ПВ | 1 | 43.8592 | 46.7283 | АС
106 | Кизлярские ГорЭС | ПС Кизляр-2 | 15 | ТП 15-41/400 | 1 | г. Кизляр | Ветеринарная улица | 38 | 70 | 84 | 4 | АС | фасад-кирпич | НД(1)-Б | ПВ | 1 | 43.8594 | 46.7285 | АС
107 | Кизлярские ГорЭС | ПС Кизляр-2 | 15 | ТП 15-41/400 | 1 | г. Кизляр | Ветеринарная улица | 40 | 71 | 83 | 10 | АС | фасад-кирпич | НД(1)-Б | ПВ | 1 | 43.8596 | 46.7286 | АС
108 | Кизлярские ГорЭС | ПС Кизляр-2 | 15 | ТП 15-41/400 | 1 | г. Кизляр | улица Валевича | 8 | 73 | 102 | 22 | АС | фасад-кирпич | НД(1)-Б | ПВ | 1 | 43.8578 | 46.7288 | АС
109 | Кизлярские ГорЭС | ПС Кизляр-2 | 15 | ТП 15-41/400 | 1 | г. Кизляр | улица Валевича | 10 | 74 | 103 | 6 | АС | фасад-кирпич | К(1)-Б | ПВ | 1 | 43.858 | 46.7288 | АС
110 | Кизлярские ГорЭС | ПС Кизляр-2 | 15 | ТП 15-41/400 | 1 | г. Кизляр | улица Валевича | 16 | 75 | 104 | 7 | АС | фасад-кирпич | К(1)-Б | ПВ | 1 | 43.8584 | 46.7291 | АС
111 | Кизлярские ГорЭС | ПС Кизляр-2 | 15 | ТП 15-41/400 | 1 | г. Кизляр | улица Валевича | Нет данных в РК | 75 | 105 | 19 | АС | фасад-кирпич | К(1)-Б | ПВ | 1 | 43.8586 | 46.7291 | АС
112 | Кизлярские ГорЭС | ПС Кизляр-2 | 15 | ТП 15-41/400 | 1 | г. Кизляр | улица Валевича | 20 | 76 | 106 | 16 | АС | фасад-кирпич | К(1)-Б | ПВ | 1 | 43.8588 | 46.7293 | АС
113 | Кизлярские ГорЭС | ПС Кизляр-2 | 15 | ТП 15-41/400 | 1 | г. Кизляр | улица Валевича | 19 | 76 | 107 | 21 | АС | фасад-кирпич | НД(1)-Б | ПВ | 1 | 43.8589 | 46.729 | АС
114 | Кизлярские ГорЭС | ПС Кизляр-2 | 15 | ТП 15-41/400 | 1 | г. Кизляр | улица Бельского | 21 | 78 | 110 | 17 | АС | фасад-кирпич | НД(1)-Б | ПВ | 1 | 43.8575 | 46.7294 | АС
115 | Кизлярские ГорЭС | ПС Кизляр-2 | 15 | ТП 15-41/400 | 1 | г. Кизляр | улица Бельского | 31 | 81 | 112 | 12 | АС | фасад-кирпич | НД(1)-Б | ПВ | 1 | 43.8581 | 46.7297 | АС
116 | Кизлярские ГорЭС | ПС Кизляр-2 | 15 | ТП 15-41/400 | 1 | г. Кизляр | улица Бельского | Нет данных в РК | 82 | 113 | 11 | АС | фасад-кирпич | К(1)-Б | ПВ | 1 | 43.8583 | 46.7298 | АС
117 | Кизлярские ГорЭС | ПС Кизляр-2 | 15 | ТП 15-41/400 | 1 | г. Кизляр | улица Бельского | Нет данных в РК | 82 | 114 | 24 | АС | фасад-кирпич | К(1)-Б | ПВ | 1 | 43.8584 | 46.73 | АС
118 | Кизлярские ГорЭС | ПС Кизляр-2 | 15 | ТП 15-41/400 | 1 | г. Кизляр | улица Бельского | Нет данных в РК | 82 | 115 | 19 | АС | фасад-кирпич | К(1)-Б | ПВ | 1 | 43.8583 | 46.73 | АС
119 | Кизлярские ГорЭС | ПС Кизляр-2 | 15 | ТП 15-41/400 | 1 | г. Кизляр | улица Валевича | 35 | 83 | 116 | 9 | АС | фасад-кирпич | К(1)-Б | ПВ | 1 | 43.8586 | 46.7298 | АС
120 | Кизлярские ГорЭС | ПС Кизляр-2 | 15 | ТП 15-41/400 | 1 | г. Кизляр | улица Валевича | 41 | 84 | 117 | 8 | АС | фасад-кирпич | НД(1)-Б | ПВ | 1 | 43.8589 | 46.73 | АС
121 | Кизлярские ГорЭС | ПС Кизляр-2 | 15 | ТП 15-41/400 | 1 | г. Кизляр | улица Валевича | Нет данных в РК | 85 | 118 | 30 | АС | фасад-кирпич | К(1)-Б | ПВ | 1 | 43.8593 | 46.73 | АС
122 | Кизлярские ГорЭС | ПС Кизляр-2 | 15 | ТП 15-41/400 | 1 | г. Кизляр | улица Пушкина | 76А | 88 | 122 | 11 | АС | фасад-кирпич | НД(1)-Б | ПВ | 1 | 43.8581 | 46.7245 | АС
123 | Кизлярские ГорЭС | ПС Кизляр-2 | 15 | ТП 15-41/400 | 1 | г. Кизляр | улица Пушкина | Нет данных в РК | 89 | 124 | 3 | АС | фасад-кирпич | НД(1)-Б | ПВ | 1 | 43.8582 | 46.724 | АС
124 | Кизлярские ГорЭС | ПС Кизляр-2 | 15 | ТП 15-41/400 | 1 | г. Кизляр | Дагестанская улица | Нет данных в РК | 89 | 125 | 30 | АС | фасад-кирпич | НД(1)-Б | ПВ | 1 | 43.858 | 46.7237 | АС
125 | Кизлярские ГорЭС | ПС Кизляр-2 | 15 | ТП 15-41/400 | 1 | г. Кизляр | Дагестанский переулок | 4 | 90 | 126 | 15 | АС | фасад-кирпич | НД(1)-Б | ПВ | 1 | 43.8578 | 46.7243 | АС
126 | Кизлярские ГорЭС | ПС Кизляр-2 | 15 | ТП 15-41/400 | 1 | г. Кизляр | Дагестанская улица | 3 | 91 | 127 | 17 | АС | фасад-кирпич | НД(1)-Б | ПВ | 1 | 43.8573 | 46.7242 | АС
127 | Кизлярские ГорЭС | ПС Кизляр-2 | 15 | ТП 15-41/400 | 1 | г. Кизляр | Дагестанский переулок | 7 | 92 | 128 | 3 | АС | фасад-кирпич | НД(1)-Б | ПВ | 1 | 43.8571 | 46.7244 | АС
128 | Кизлярские ГорЭС | ПС Кизляр-2 | 15 | ТП 15-41/400 | 1 | г. Кизляр | Дагестанский переулок | Нет данных в РК | 92 | 129 | 13 | АС | фасад-кирпич | НД(1)-Б | ПВ | 1 | 43.857 | 46.7242 | АС
129 | Кизлярские ГорЭС | ПС Кизляр-2 | 15 | ТП 15-41/400 | 1 | г. Кизляр | улица Дахадаева | 28 | 92 | 130 | 17 | АС | фасад-кирпич | К(1)-Б | ПВ | 1 | 43.857 | 46.7242 | АС
130 | Кизлярские ГорЭС | ПС Кизляр-2 | 15 | ТП 15-41/400 | 1 | г. Кизляр | улица Дахадаева | 26 | 93 | 131 | 18 | АС | фасад-кирпич | НД(1)-Б | ПВ | 1 | 43.8567 | 46.7241 | АС
131 | Кизлярские ГорЭС | ПС Кизляр-2 | 15 | ТП 15-41/400 | 1 | г. Кизляр | улица Шаумяна | Нет данных в РК | 93 | 132 | 22 | АС | фасад-кирпич | НД(1)-Б | ПВ | 1 | 43.8565 | 46.7243 | АС
132 | Кизлярские ГорЭС | ПС Кизляр-2 | 15 | ТП 15-41/400 | 1 | г. Кизляр | Дагестанский переулок | 3 | 93 | 133 | 11 | АС | фасад-кирпич | К(1)-Б | ПВ | 1 | 43.8566 | 46.7243 | АС
133 | Кизлярские ГорЭС | ПС Кизляр-2 | 15 | ТП 15-41/400 | 1 | г. Кизляр | Дагестанский переулок | 5 | 93 | 134 | 6 | АС | фасад-кирпич | К(1)-Б | ПВ | 1 | 43.8567 | 46.7244 | АС
134 | Кизлярские ГорЭС | ПС Кизляр-2 | 15 | ТП 15-41/400 | 1 | г. Кизляр | улица Есенина | Нет данных в РК | 94 | 121 | 14 | АС | фасад-кирпич | К(1)-Б | ПВ | 1 | 43.8569 | 46.7309 | АС
135 | Кизлярские ГорЭС | ПС Кизляр-2 | 15 | ТП 15-41/400 | 2 | г. Кизляр | улица Буйнакского | 32А | 3 | 1 | 6 | АС | фасад-кирпич | НД(1)-Б | ПВ | 1 | 43.8574 | 46.7258 | АС
136 | Кизлярские ГорЭС | ПС Кизляр-2 | 15 | ТП 15-41/400 | 2 | г. Кизляр | Кумыкская улица | 20 | 4 | 2 | 12 | АС | фасад-кирпич | НД(1)-Б | ПВ | 1 | 43.8573 | 46.726 | АС
137 | Кизлярские ГорЭС | ПС Кизляр-2 | 15 | ТП 15-41/400 | 2 | г. Кизляр | Кумыкская улица | Нет данных в РК | 5 | 3 | 9 | АС | фасад-кирпич | НД(1)-Б | ПВ | 1 | 43.8573 | 46.7264 | АС
138 | Кизлярские ГорЭС | ПС Кизляр-2 | 15 | ТП 15-41/400 | 2 | г. Кизляр | Кумыкская улица | 18 | 6 | 4 | 5 | АС | фасад-кирпич | К(1)-Б | ПВ | 1 | 43.8571 | 46.7263 | АС
139 | Кизлярские ГорЭС | ПС Кизляр-2 | 15 | ТП 15-41/400 | 2 | г. Кизляр | Кумыкская улица | 16 | 7 | 7 | 4 | АС | фасад-кирпич | К(1)-Б | ПВ | 1 | 43.8569 | 46.7263 | АС
140 | Кизлярские ГорЭС | ПС Кизляр-2 | 15 | ТП 15-41/400 | 2 | г. Кизляр | Кумыкская улица | Нет данных в РК | 7 | 8 | 5 | АС | фасад-кирпич | К(1)-Б | ПВ | 1 | 43.8568 | 46.7263 | АС
141 | Кизлярские ГорЭС | ПС Кизляр-2 | 15 | ТП 15-41/400 | 2 | г. Кизляр | Кумыкская улица | Нет данных в РК | 7 | 9 | 17 | АС | фасад-кирпич | К(1)-Б | ПВ | 1 | 43.8567 | 46.7262 | АС
142 | Кизлярские ГорЭС | ПС Кизляр-2 | 15 | ТП 15-41/400 | 2 | г. Кизляр | Кумыкская улица | 14 | 8 | 10 | 2 | АС | фасад-кирпич | НД(1)-Б | ПВ | 1 | 43.8565 | 46.7262 | АС
143 | Кизлярские ГорЭС | ПС Кизляр-2 | 15 | ТП 15-41/400 | 2 | г. Кизляр | Кумыкская улица | 12А | 8 | 11 | 12 | АС | фасад-кирпич | НД(1)-Б | ПВ | 1 | 43.8564 | 46.7262 | АС
144 | Кизлярские ГорЭС | ПС Кизляр-2 | 15 | ТП 15-41/400 | 2 | г. Кизляр | Кумыкская улица | 11 | 8 | 12 | 16 | АС | фасад-кирпич | НД(1)-Б | ПВ | 1 | 43.8564 | 46.726 | АС
145 | Кизлярские ГорЭС | ПС Кизляр-2 | 15 | ТП 15-41/400 | 2 | г. Кизляр | Кумыкская улица | 9 | 9 | 13 | 3 | АС | фасад-кирпич | НД(1)-Б | ПВ | 1 | 43.8562 | 46.7261 | АС
146 | Кизлярские ГорЭС | ПС Кизляр-2 | 15 | ТП 15-41/400 | 2 | г. Кизляр | Ветеринарная улица | 11А | 9 | 14 | 20 | АС | фасад-кирпич | НД(1)-Б | ПВ | 1 | 43.856 | 46.7261 | АС
147 | Кизлярские ГорЭС | ПС Кизляр-2 | 15 | ТП 15-41/400 | 2 | г. Кизляр | Кумыкская улица | Нет данных в РК | 9 | 15 | 14 | АС | фасад-кирпич | НД(1)-Б | ПВ | 1 | 43.8561 | 46.7259 | АС
148 | Кизлярские ГорЭС | ПС Кизляр-2 | 15 | ТП 15-41/400 | 2 | г. Кизляр | Ветеринарная улица | Нет данных в РК | 10 | 16 | 12 | АС | фасад-кирпич | К(1)-Б | ПВ | 1 | 43.8559 | 46.7261 | АС
149 | Кизлярские ГорЭС | ПС Кизляр-2 | 15 | ТП 15-41/400 | 2 | г. Кизляр | Кумыкская улица | 10А | 10 | 17 | 8 | АС | фасад-кирпич | К(1)-Б | ПВ | 1 | 43.8558 | 46.7261 | АС
150 | Кизлярские ГорЭС | ПС Кизляр-2 | 15 | ТП 15-41/400 | 2 | г. Кизляр | Кумыкская улица | 9А | 10 | 18 | 12 | АС | фасад-кирпич | К(1)-Б | ПВ | 1 | 43.8558 | 46.7259 | АС
151 | Кизлярские ГорЭС | ПС Кизляр-2 | 15 | ТП 15-41/400 | 2 | г. Кизляр | Кумыкская улица | Нет данных в РК | 11 | 19 | 11 | АС | фасад-кирпич | НД(1)-Б | ПВ | 1 | 43.8556 | 46.726 | АС
152 | Кизлярские ГорЭС | ПС Кизляр-2 | 15 | ТП 15-41/400 | 2 | г. Кизляр | Кумыкская улица | 10 | 11 | 20 | 9 | АС | фасад-кирпич | НД(1)-Б | ПВ | 1 | 43.8555 | 46.7258 | АС
153 | Кизлярские ГорЭС | ПС Кизляр-2 | 15 | ТП 15-41/400 | 2 | г. Кизляр | Кумыкская улица | Нет данных в РК | 11 | 21 | 6 | АС | фасад-кирпич | К(1)-Б | ПВ | 1 | 43.8555 | 46.726 | АС
154 | Кизлярские ГорЭС | ПС Кизляр-2 | 15 | ТП 15-41/400 | 2 | г. Кизляр | Кумыкская улица | 3А | 12 | 22 | 18 | АС | фасад-кирпич | К(1)-Б | ПВ | 1 | 43.8551 | 46.7257 | АС
155 | Кизлярские ГорЭС | ПС Кизляр-2 | 15 | ТП 15-41/400 | 2 | г. Кизляр | Кумыкская улица | 6 | 12 | 23 | 12 | АС | фасад-кирпич | К(1)-Б | ПВ | 1 | 43.8551 | 46.7259 | АС
156 | Кизлярские ГорЭС | ПС Кизляр-2 | 15 | ТП 15-41/400 | 2 | г. Кизляр | Кумыкская улица | 5 | 12 | 24 | 16 | АС | фасад-кирпич | К(1)-Б | ПВ | 1 | 43.8552 | 46.7257 | АС
157 | Кизлярские ГорЭС | ПС Кизляр-2 | 15 | ТП 15-41/400 | 2 | г. Кизляр | Кумыкская улица | Нет данных в РК | 13 | 25 | 7 | АС | фасад-кирпич | К(1)-Б | ПВ | 1 | 43.855 | 46.7256 | АС
158 | Кизлярские ГорЭС | ПС Кизляр-2 | 15 | ТП 15-41/400 | 2 | г. Кизляр | Кумыкская улица | 3 | 13 | 26 | 13 | АС | фасад-кирпич | НД(1)-Б | ПВ | 1 | 43.8548 | 46.7257 | АС
159 | Кизлярские ГорЭС | ПС Кизляр-2 | 15 | ТП 15-41/400 | 2 | г. Кизляр | Кумыкская улица | 4 | 13 | 27 | 16 | АС | фасад-кирпич | НД(1)-Б | ПВ | 1 | 43.8549 | 46.7258 | АС
160 | Кизлярские ГорЭС | ПС Кизляр-2 | 15 | ТП 15-41/400 | 2 | г. Кизляр | Кумыкская улица | 2 | 13 | 28 | 4 | АС | фасад-кирпич | НД(1)-Б | ПВ | 1 | 43.8548 | 46.7258 | АС
161 | Кизлярские ГорЭС | ПС Кизляр-2 | 15 | ТП 15-41/400 | 2 | г. Кизляр | Кумыкская улица | 1 | 14 | 29 | 13 | АС | фасад-кирпич | НД(1)-Б | ПВ | 1 | 43.8546 | 46.7256 | АС
162 | Кизлярские ГорЭС | ПС Кизляр-2 | 15 | ТП 15-41/400 | 2 | г. Кизляр | Кумыкская улица | Нет данных в РК | 14 | 30 | 5 | АС | фасад-кирпич | НД(1)-Б | ПВ | 1 | 43.8545 | 46.7259 | АС
163 | Кизлярские ГорЭС | ПС Кизляр-2 | 15 | ТП 15-41/400 | 2 | г. Кизляр | Кумыкская улица | 1А | 15 | 31 | 9 | АС | фасад-кирпич | НД(1)-Б | ПВ | 1 | 43.8541 | 46.7256 | АС
164 | Кизлярские ГорЭС | ПС Кизляр-2 | 15 | ТП 15-41/400 | 2 | г. Кизляр | Кумыкская улица | 1Б | 15 | 32 | 18 | АС | фасад-кирпич | НД(1)-Б | ПВ | 1 | 43.854 | 46.7256 | АС
165 | Кизлярские ГорЭС | ПС Кизляр-2 | 15 | ТП 15-41/400 | 2 | г. Кизляр | Дагестанская улица | 20 | 16 | 33 | 5 | АС | фасад-кирпич | НД(1)-Б | ПВ | 1 | 43.8574 | 46.7251 | АС
166 | Кизлярские ГорЭС | ПС Кизляр-2 | 15 | ТП 15-41/400 | 2 | г. Кизляр | Дагестанская улица | 18 | 17 | 34 | 10 | АС | фасад-кирпич | НД(1)-Б | ПВ | 1 | 43.8571 | 46.7251 | АС
167 | Кизлярские ГорЭС | ПС Кизляр-2 | 15 | ТП 15-41/400 | 2 | г. Кизляр | Дагестанская улица | Нет данных в РК | 18 | 35 | 5 | АС | фасад-кирпич | К(1)-Б | ПВ | 1 | 43.857 | 46.725 | АС
168 | Кизлярские ГорЭС | ПС Кизляр-2 | 15 | ТП 15-41/400 | 2 | г. Кизляр | Дагестанская улица | Нет данных в РК | 18 | 36 | 15 | АС | фасад-кирпич | К(1)-Б | ПВ | 1 | 43.8569 | 46.7249 | АС
169 | Кизлярские ГорЭС | ПС Кизляр-2 | 15 | ТП 15-41/400 | 2 | г. Кизляр | Дагестанский переулок | 14 | 18 | 37 | 12 | АС | фасад-кирпич | НД(1)-Б | ПВ | 1 | 43.857 | 46.7248 | АС
170 | Кизлярские ГорЭС | ПС Кизляр-2 | 15 | ТП 15-41/400 | 2 | г. Кизляр | Дагестанская улица | 33 | 19 | 38 | 13 | АС | фасад-кирпич | К(1)-Б | ПВ | 1 | 43.8574 | 46.7255 | АС
171 | Кизлярские ГорЭС | ПС Кизляр-2 | 15 | ТП 15-41/400 | 2 | г. Кизляр | улица Буйнакского | 32 | 19 | 39 | 5 | АС | фасад-кирпич | НД(1)-Б | ПВ | 1 | 43.8572 | 46.7256 | АС
172 | Кизлярские ГорЭС | ПС Кизляр-2 | 15 | ТП 15-41/400 | 2 | г. Кизляр | улица Буйнакского | 30 | 20 | 40 | 14 | АС | фасад-кирпич | НД(1)-Б | ПВ | 1 | 43.857 | 46.7257 | АС
173 | Кизлярские ГорЭС | ПС Кизляр-2 | 15 | ТП 15-41/400 | 2 | г. Кизляр | улица Буйнакского | Нет данных в РК | 20 | 41 | 19 | АС | фасад-кирпич | НД(1)-Б | ПВ | 1 | 43.857 | 46.7254 | АС
174 | Кизлярские ГорЭС | ПС Кизляр-2 | 15 | ТП 15-41/400 | 2 | г. Кизляр | улица Буйнакского | 28 | 21 | 42 | 10 | АС | фасад-кирпич | НД(1)-Б | ПВ | 1 | 43.8567 | 46.7254 | АС
175 | Кизлярские ГорЭС | ПС Кизляр-2 | 15 | ТП 15-41/400 | 2 | г. Кизляр | улица Буйнакского | Нет данных в РК | 21 | 43 | 7 | АС | фасад-кирпич | К(1)-Б | ПВ | 1 | 43.8567 | 46.7256 | АС
176 | Кизлярские ГорЭС | ПС Кизляр-2 | 15 | ТП 15-41/400 | 2 | г. Кизляр | улица Буйнакского | 26 | 21 | 44 | 6 | АС | фасад-кирпич | НД(1)-Б | ПВ | 1 | 43.8566 | 46.7255 | АС
177 | Кизлярские ГорЭС | ПС Кизляр-2 | 15 | ТП 15-41/400 | 2 | г. Кизляр | улица Буйнакского | Нет данных в РК | 21 | 45 | 10 | АС | фасад-кирпич | К(1)-Б | ПВ | 1 | 43.8566 | 46.7254 | АС
178 | Кизлярские ГорЭС | ПС Кизляр-2 | 15 | ТП 15-41/400 | 2 | г. Кизляр | улица Буйнакского | 25 | 21 | 46 | 5 | АС | фасад-кирпич | НД(1)-Б | ПВ | 1 | 43.8566 | 46.7252 | АС
179 | Кизлярские ГорЭС | ПС Кизляр-2 | 15 | ТП 15-41/400 | 2 | г. Кизляр | улица Буйнакского | 22 | 22 | 47 | 6 | АС | фасад-кирпич | К(1)-Б | ПВ | 1 | 43.8563 | 46.7255 | АС
180 | Кизлярские ГорЭС | ПС Кизляр-2 | 15 | ТП 15-41/400 | 2 | г. Кизляр | улица Буйнакского | 23 | 22 | 48 | 19 | АС | фасад-кирпич | НД(1)-Б | ПВ | 1 | 43.8563 | 46.7252 | АС
181 | Кизлярские ГорЭС | ПС Кизляр-2 | 15 | ТП 15-41/400 | 2 | г. Кизляр | улица Буйнакского | 21 | 22 | 49 | 25 | АС | фасад-кирпич | НД(1)-Б | ПВ | 1 | 43.8562 | 46.7252 | АС
182 | Кизлярские ГорЭС | ПС Кизляр-2 | 15 | ТП 15-41/400 | 2 | г. Кизляр | улица Буйнакского | 18 | 23 | 51 | 22 | АС | фасад-кирпич | К(1)-Б | ПВ | 1 | 43.8557 | 46.7254 | АС
183 | Кизлярские ГорЭС | ПС Кизляр-2 | 15 | ТП 15-41/400 | 2 | г. Кизляр | улица Буйнакского | 19 | 23 | 52 | 27 | АС | фасад-кирпич | НД(1)-Б | ПВ | 1 | 43.8557 | 46.7251 | АС
184 | Кизлярские ГорЭС | ПС Кизляр-2 | 15 | ТП 15-41/400 | 2 | г. Кизляр | улица Буйнакского | Нет данных в РК | 23 | 53 | 11 | АС | фасад-кирпич | НД(1)-Б | ПВ | 1 | 43.8558 | 46.7254 | АС
185 | Кизлярские ГорЭС | ПС Кизляр-2 | 15 | ТП 15-41/400 | 2 | г. Кизляр | улица Буйнакского | 20 | 23 | 54 | 7 | АС | фасад-кирпич | НД(1)-Б | ПВ | 1 | 43.8559 | 46.7255 | АС
186 | Кизлярские ГорЭС | ПС Кизляр-2 | 15 | ТП 15-41/400 | 2 | г. Кизляр | улица Буйнакского | 24 | 24 | 50 | 3 | АС | фасад-кирпич | НД(1)-Б | ПВ | 1 | 43.8563 | 46.7255 | АС
187 | Кизлярские ГорЭС | ПС Кизляр-2 | 15 | ТП 15-41/400 | 2 | г. Кизляр | Кумыкская улица | Нет данных в РК | 25 | 5 | 6 | АС | фасад-кирпич | НД(1)-Б | ПВ | 1 | 43.8572 | 46.7261 | АС
188 | Кизлярские ГорЭС | ПС Кизляр-2 | 15 | ТП 15-41/400 | 2 | г. Кизляр | Кумыкская улица | Нет данных в РК | 25 | 6 | 5 | АС | фасад-кирпич | НД(1)-Б | ПВ | 1 | 43.8571 | 46.7261 | АС
189 | Кизлярские ГорЭС | ПС Кизляр-2 | 15 | ТП 15-41/400 | 2 | г. Кизляр | Дагестанская улица | Нет данных в РК | 26 | 55 | 7 | АС | фасад-кирпич | НД(1)-Б | ПВ | 1 | 43.8574 | 46.7248 | АС
190 | Кизлярские ГорЭС | ПС Кизляр-2 | 15 | ТП 15-41/400 | 2 | г. Кизляр | Дагестанская улица | Нет данных в РК | 26 | 56 | 4 | АС | фасад-кирпич | К(1)-Б | ПВ | 1 | 43.8574 | 46.7247 | АС
1 | Кизлярские ГорЭС | ПС Кизляр-2 | 15 | ТП 15-43/630 | 1 | г. Кизляр | Набережная улица | 2А | 0 | 1 | 20 | АС | фасад-кирпич | НД(3)-Ю | ПКВ | 3 | 43.8542 | 46.7297 | СИП
1 | Кизлярские ГорЭС | ПС Кизляр-2 | 15 | ТП 15-48/1000x630 | 1 | г. Кизляр | Коммунистическая улица | 53 | 0 | 1 | 16 | АС | фасад-кирпич | НД(1)-Ю | ПКВ | 3 | 43.8518 | 46.7244 | СИП
1 | Кизлярские ГорЭС | ПС Кизляр-2 | 15 | ТП 15-79/250 | 1 | г. Кизляр | улица Пушкина | 76 | 0 | 1 | 4 | АС | фасад-кирпич | НД(3)-Ю | ПКВ | 3 | 43.8584 | 46.7231 | СИП
1 | Кизлярские ГорЭС | ПС Кизляр-2 | 15 | ТП 15-88/2Х400 | 1 | г. Кизляр | Магистральная улица | Нет данных в РК | 0 | 1 | 20 | АС | фасад-кирпич | НД(3)-Ю | ПКВ | 3 | 43.8554 | 46.7422 | СИП
1 | Кизлярские ГорЭС | ПС Кизляр-2 | 15 | ТП 15-99/400 | 1 | г. Кизляр | Набережная улица | 1 | 3 | 1 | 20 | АС | фасад-кирпич | Н(3)-Ю | ПВ | 3 | 43.8534 | 46.7257 | АС
2 | Кизлярские ГорЭС | ПС Кизляр-2 | 15 | ТП 15-99/400 | 2 | г. Кизляр | улица Буйнакского | 2 | 2 | 1 | 17 | АС | фасад-кирпич | Н(1)-Б | ПВ | 1 | 43.8542 | 46.7252 | АС
3 | Кизлярские ГорЭС | ПС Кизляр-2 | 15 | ТП 15-99/400 | 2 | г. Кизляр | Набережная улица | Нет данных в РК | 5 | 2 | 5 | АС | фасад-кирпич | Н(1)-Б | ПВ | 1 | 43.8539 | 46.7241 | АС
4 | Кизлярские ГорЭС | ПС Кизляр-2 | 15 | ТП 15-99/400 | 2 | г. Кизляр | улица Курбана Асхабова | 7 | 6 | 3 | 13 | АС | фасад-кирпич | Н(1)-Б | ПВ | 1 | 43.8542 | 46.7239 | АС
5 | Кизлярские ГорЭС | ПС Кизляр-2 | 15 | ТП 15-99/400 | 2 | г. Кизляр | улица Курбана Асхабова | Нет данных в РК | 7 | 4 | 10 | АС | фасад-кирпич | Н(1)-Б | ПВ | 1 | 43.8544 | 46.7239 | АС
6 | Кизлярские ГорЭС | ПС Кизляр-2 | 15 | ТП 15-99/400 | 2 | г. Кизляр | улица Дахадаева | 7 | 7 | 5 | 10 | АС | фасад-кирпич | Н(1)-Б | ПВ | 1 | 43.8545 | 46.724 | АС
7 | Кизлярские ГорЭС | ПС Кизляр-2 | 15 | ТП 15-99/400 | 2 | г. Кизляр | улица Курбана Асхабова | 9 | 8 | 6 | 8 | АС | фасад-кирпич | Н(1)-Б | ПВ | 1 | 43.8546 | 46.7237 | АС
8 | Кизлярские ГорЭС | ПС Кизляр-2 | 15 | ТП 15-99/400 | 2 | г. Кизляр | улица Дахадаева | 9А | 8 | 7 | 8 | АС | фасад-кирпич | Н(1)-Б | ПВ | 1 | 43.8548 | 46.7237 | АС
9 | Кизлярские ГорЭС | ПС Кизляр-2 | 15 | ТП 15-99/400 | 2 | г. Кизляр | улица Дахадаева | Нет данных в РК | 9 | 8 | 12 | АС | фасад-кирпич | К(1)-Б | ПВ | 1 | 43.8549 | 46.7236 | АС
10 | Кизлярские ГорЭС | ПС Кизляр-2 | 15 | ТП 15-99/400 | 2 | г. Кизляр | улица Курбана Асхабова | 20 | 10 | 9 | 9 | АС | фасад-кирпич | Н(1)-Б | ПВ | 1 | 43.8553 | 46.7232 | АС
11 | Кизлярские ГорЭС | ПС Кизляр-2 | 15 | ТП 15-99/400 | 2 | г. Кизляр | улица Курбана Асхабова | Нет данных в РК | 10 | 10 | 5 | АС | фасад-кирпич | Н(1)-Б | ПВ | 1 | 43.8553 | 46.7234 | АС
12 | Кизлярские ГорЭС | ПС Кизляр-2 | 15 | ТП 15-99/400 | 2 | г. Кизляр | улица Курбана Асхабова | Нет данных в РК | 11 | 11 | 5 | АС | фасад-кирпич | Н(1)-Б | ПВ | 1 | 43.8554 | 46.7233 | АС
13 | Кизлярские ГорЭС | ПС Кизляр-2 | 15 | ТП 15-99/400 | 2 | г. Кизляр | улица Курбана Асхабова | 22 | 11 | 12 | 7 | АС | фасад-кирпич | Н(1)-Б | ПВ | 1 | 43.8556 | 46.7232 | АС
14 | Кизлярские ГорЭС | ПС Кизляр-2 | 15 | ТП 15-99/400 | 2 | г. Кизляр | улица Курбана Асхабова | Нет данных в РК | 11 | 13 | 7 | АС | фасад-кирпич | Н(1)-Б | ПВ | 1 | 43.8555 | 46.7232 | АС
15 | Кизлярские ГорЭС | ПС Кизляр-2 | 15 | ТП 15-99/400 | 2 | г. Кизляр | улица Курбана Асхабова | 24А | 12 | 14 | 3 | АС | фасад-кирпич | Н(1)-Б | ПВ | 1 | 43.8557 | 46.7231 | АС
16 | Кизлярские ГорЭС | ПС Кизляр-2 | 15 | ТП 15-99/400 | 2 | г. Кизляр | улица Курбана Асхабова | 22А | 12 | 15 | 8 | АС | фасад-кирпич | Н(1)-Б | ПВ | 1 | 43.8557 | 46.7232 | АС
17 | Кизлярские ГорЭС | ПС Кизляр-2 | 15 | ТП 15-99/400 | 2 | г. Кизляр | улица Курбана Асхабова | 24Б | 13 | 16 | 16 | АС | фасад-кирпич | Н(1)-Б | ПВ | 1 | 43.856 | 46.723 | АС
18 | Кизлярские ГорЭС | ПС Кизляр-2 | 15 | ТП 15-99/400 | 2 | г. Кизляр | улица Курбана Асхабова | Нет данных в РК | 13 | 18 | 15 | АС | фасад-кирпич | К(1)-Б | ПВ | 1 | 43.8558 | 46.7231 | АС
19 | Кизлярские ГорЭС | ПС Кизляр-2 | 15 | ТП 15-99/400 | 2 | г. Кизляр | улица Курбана Асхабова | 21А | 13 | 19 | 18 | АС | фасад-кирпич | К(1)-Б | ПВ | 1 | 43.8559 | 46.7227 | АС
20 | Кизлярские ГорЭС | ПС Кизляр-2 | 15 | ТП 15-99/400 | 2 | г. Кизляр | улица Курбана Асхабова | Нет данных в РК | 13 | 20 | 18 | АС | фасад-кирпич | К(1)-Б | ПВ | 1 | 43.8558 | 46.7228 | АС
21 | Кизлярские ГорЭС | ПС Кизляр-2 | 15 | ТП 15-99/400 | 2 | г. Кизляр | улица Курбана Асхабова | 21 | 13 | 21 | 22 | АС | фасад-кирпич | К(1)-Б | ПВ | 1 | 43.8557 | 46.7228 | АС
22 | Кизлярские ГорЭС | ПС Кизляр-2 | 15 | ТП 15-99/400 | 2 | г. Кизляр | улица Курбана Асхабова | Нет данных в РК | 13 | 22 | 16 | АС | фасад-кирпич | К(1)-Б | ПВ | 1 | 43.856 | 46.7231 | АС
23 | Кизлярские ГорЭС | ПС Кизляр-2 | 15 | ТП 15-99/400 | 2 | г. Кизляр | улица Курбана Асхабова | 24 | 14 | 23 | 5 | АС | фасад-кирпич | Н(1)-Б | ПВ | 1 | 43.8561 | 46.7228 | АС
24 | Кизлярские ГорЭС | ПС Кизляр-2 | 15 | ТП 15-99/400 | 2 | г. Кизляр | улица Курбана Асхабова | 28 | 15 | 24 | 2 | АС | фасад-кирпич | Н(1)-Б | ПВ | 1 | 43.8563 | 46.7227 | АС
25 | Кизлярские ГорЭС | ПС Кизляр-2 | 15 | ТП 15-99/400 | 2 | г. Кизляр | улица Курбана Асхабова | Нет данных в РК | 15 | 25 | 9 | АС | фасад-кирпич | Н(1)-Б | ПВ | 1 | 43.8564 | 46.7227 | АС
26 | Кизлярские ГорЭС | ПС Кизляр-2 | 15 | ТП 15-99/400 | 2 | г. Кизляр | улица Курбана Асхабова | Нет данных в РК | 15 | 26 | 4 | АС | фасад-кирпич | Н(1)-Б | ПВ | 1 | 43.8563 | 46.7226 | АС
27 | Кизлярские ГорЭС | ПС Кизляр-2 | 15 | ТП 15-99/400 | 2 | г. Кизляр | Набережная улица | Нет данных в РК | 17 | 27 | 49 | АС | фасад-кирпич | Н(1)-Б | ПВ | 1 | 43.8534 | 46.7244 | АС
28 | Кизлярские ГорЭС | ПС Кизляр-2 | 15 | ТП 15-99/400 | 2 | г. Кизляр | улица Курбана Асхабова | 13 | 18 | 28 | 20 | АС | фасад-кирпич | Н(1)-Б | ПВ | 1 | 43.8548 | 46.7235 | АС
29 | Кизлярские ГорЭС | ПС Кизляр-2 | 15 | ТП 15-99/400 | 2 | г. Кизляр | улица Дахадаева | 10 | 19 | 29 | 5 | АС | фасад-кирпич | Н(1)-Б | ПВ | 1 | 43.8553 | 46.7243 | АС
30 | Кизлярские ГорЭС | ПС Кизляр-2 | 15 | ТП 15-99/400 | 2 | г. Кизляр | улица Дахадаева | Нет данных в РК | 19 | 30 | 11 | АС | фасад-кирпич | Н(1)-Б | ПВ | 1 | 43.8553 | 46.7242 | АС
31 | Кизлярские ГорЭС | ПС Кизляр-2 | 15 | ТП 15-99/400 | 2 | г. Кизляр | улица Курбана Асхабова | 28А | 20 | 31 | 3 | АС | фасад-кирпич | Н(1)-Б | ПВ | 1 | 43.8562 | 46.7228 | АС
32 | Кизлярские ГорЭС | ПС Кизляр-2 | 15 | ТП 15-99/400 | 2 | г. Кизляр | улица Курбана Асхабова | Нет данных в РК | 20 | 32 | 1 | АС | фасад-кирпич | Н(1)-Б | ПВ | 1 | 43.8562 | 46.7228 | АС
33 | Кизлярские ГорЭС | ПС Кизляр-2 | 15 | ТП 15-99/400 | 2 | г. Кизляр | Горская улица | 9 | 21 | 33 | 5 | АС | фасад-кирпич | Н(1)-Б | ПВ | 1 | 43.8538 | 46.7237 | АС
34 | Кизлярские ГорЭС | ПС Кизляр-2 | 15 | ТП 15-99/400 | 2 | г. Кизляр | Горская улица | Нет данных в РК | 21 | 34 | 5 | АС | фасад-кирпич | Н(1)-Б | ПВ | 1 | 43.8538 | 46.7237 | АС
35 | Кизлярские ГорЭС | ПС Кизляр-2 | 15 | ТП 15-99/400 | 2 | г. Кизляр | Набережная улица | 5 | 22 | 35 | 22 | АС | фасад-кирпич | К(1)-Б | ПВ | 1 | 43.8535 | 46.7238 | АС
36 | Кизлярские ГорЭС | ПС Кизляр-2 | 15 | ТП 15-99/400 | 2 | г. Кизляр | Набережная улица | Нет данных в РК | 22 | 36 | 33 | АС | фасад-кирпич | Н(3)-Б | ПВ | 3 | 43.8534 | 46.7239 | АС
37 | Кизлярские ГорЭС | ПС Кизляр-2 | 15 | ТП 15-99/400 | 2 | г. Кизляр | улица Дахадаева | 2 | 23 | 37 | 5 | АС | фасад-кирпич | К(1)-Б | ПВ | 1 | 43.8543 | 46.7245 | АС
38 | Кизлярские ГорЭС | ПС Кизляр-2 | 15 | ТП 15-99/400 | 2 | г. Кизляр | улица Дахадаева | Нет данных в РК | 24 | 38 | 5 | АС | фасад-кирпич | К(1)-Б | ПВ | 1 | 43.8545 | 46.7245 | АС
39 | Кизлярские ГорЭС | ПС Кизляр-2 | 15 | ТП 15-99/400 | 2 | г. Кизляр | улица Дахадаева | Нет данных в РК | 24 | 39 | 0 | АС | фасад-кирпич | К(1)-Б | ПВ | 1 | 43.8545 | 46.7244 | АС
40 | Кизлярские ГорЭС | ПС Кизляр-2 | 15 | ТП 15-99/400 | 2 | г. Кизляр | улица Дахадаева | Нет данных в РК | 24 | 40 | 7 | АС | фасад-кирпич | Н(1)-Б | ПВ | 1 | 43.8546 | 46.7244 | АС
41 | Кизлярские ГорЭС | ПС Кизляр-2 | 15 | ТП 15-99/400 | 2 | г. Кизляр | улица Дахадаева | 4 | 25 | 41 | 3 | АС | фасад-кирпич | К(1)-Б | ПВ | 1 | 43.8547 | 46.7244 | АС
42 | Кизлярские ГорЭС | ПС Кизляр-2 | 15 | ТП 15-99/400 | 2 | г. Кизляр | улица Дахадаева | Нет данных в РК | 25 | 42 | 3 | АС | фасад-кирпич | К(1)-Б | ПВ | 1 | 43.8547 | 46.7244 | АС
43 | Кизлярские ГорЭС | ПС Кизляр-2 | 15 | ТП 15-99/400 | 2 | г. Кизляр | улица Дахадаева | 6 | 25 | 43 | 12 | АС | фасад-кирпич | К(1)-Б | ПВ | 1 | 43.8548 | 46.7244 | АС
44 | Кизлярские ГорЭС | ПС Кизляр-2 | 15 | ТП 15-99/400 | 2 | г. Кизляр | улица Дахадаева | Нет данных в РК | 25 | 44 | 16 | АС | фасад-кирпич | К(1)-Б | ПВ | 1 | 43.8548 | 46.7244 | АС
45 | Кизлярские ГорЭС | ПС Кизляр-2 | 15 | ТП 15-99/400 | 2 | г. Кизляр | улица Дахадаева | 8 | 26 | 45 | 0 | АС | фасад-кирпич | Н(1)-Б | ПВ | 1 | 43.855 | 46.7243 | АС
46 | Кизлярские ГорЭС | ПС Кизляр-2 | 15 | ТП 15-99/400 | 2 | г. Кизляр | улица Дахадаева | Нет данных в РК | 26 | 46 | 0 | АС | фасад-кирпич | К(1)-Б | ПВ | 1 | 43.855 | 46.7243 | АС
47 | Кизлярские ГорЭС | ПС Кизляр-2 | 15 | ТП 15-99/400 | 2 | г. Кизляр | улица Дахадаева | Нет данных в РК | 26 | 47 | 27 | АС | фасад-кирпич | Н(1)-Б | ПВ | 1 | 43.8552 | 46.7245 | АС
48 | Кизлярские ГорЭС | ПС Кизляр-2 | 15 | ТП 15-99/400 | 2 | г. Кизляр | улица Дахадаева | Нет данных в РК | 26 | 48 | 42 | АС | фасад-кирпич | Н(1)-Б | ПВ | 1 | 43.8554 | 46.7244 | АС
49 | Кизлярские ГорЭС | ПС Кизляр-2 | 15 | ТП 15-99/400 | 2 | г. Кизляр | улица Дахадаева | Нет данных в РК | 27 | 49 | 2 | АС | фасад-кирпич | К(1)-Б | ПВ | 1 | 43.8553 | 46.7243 | АС
50 | Кизлярские ГорЭС | ПС Кизляр-2 | 15 | ТП 15-99/400 | 2 | г. Кизляр | улица Дахадаева | 12 | 27 | 50 | 22 | АС | фасад-кирпич | К(1)-Б | ПВ | 1 | 43.8555 | 46.7242 | АС
51 | Кизлярские ГорЭС | ПС Кизляр-2 | 15 | ТП 15-99/400 | 2 | г. Кизляр | улица Дахадаева | Нет данных в РК | 27 | 51 | 25 | АС | фасад-кирпич | К(1)-Б | ПВ | 1 | 43.8555 | 46.7242 | АС
52 | Кизлярские ГорЭС | ПС Кизляр-2 | 15 | ТП 15-99/400 | 2 | г. Кизляр | улица Дахадаева | 14 | 28 | 52 | 4 | АС | фасад-кирпич | К(1)-Б | ПВ | 1 | 43.8556 | 46.7242 | КАБЕЛЬ
53 | Кизлярские ГорЭС | ПС Кизляр-2 | 15 | ТП 15-99/400 | 2 | г. Кизляр | улица Дахадаева | Нет данных в РК | 28 | 53 | 9 | АС | фасад-кирпич | К(1)-Б | ПВ | 1 | 43.8557 | 46.7242 | КАБЕЛЬ
54 | Кизлярские ГорЭС | ПС Кизляр-2 | 15 | ТП 15-99/400 | 2 | г. Кизляр | улица Дахадаева | Нет данных в РК | 28 | 54 | 15 | АС | фасад-кирпич | К(1)-Б | ПВ | 1 | 43.8556 | 46.7244 | КАБЕЛЬ
55 | Кизлярские ГорЭС | ПС Кизляр-2 | 15 | ТП 15-99/400 | 2 | г. Кизляр | улица Дахадаева | Нет данных в РК | 28 | 55 | 15 | АС | фасад-кирпич | К(1)-Б | ПВ | 1 | 43.8556 | 46.7244 | КАБЕЛЬ
56 | Кизлярские ГорЭС | ПС Кизляр-2 | 15 | ТП 15-99/400 | 2 | г. Кизляр | улица Дахадаева | Нет данных в РК | 28 | 56 | 15 | АС | фасад-кирпич | К(1)-Б | ПВ | 1 | 43.8556 | 46.7244 | КАБЕЛЬ
57 | Кизлярские ГорЭС | ПС Кизляр-2 | 15 | ТП 15-99/400 | 2 | г. Кизляр | улица Дахадаева | Нет данных в РК | 28 | 57 | 13 | АС | фасад-кирпич | К(1)-Б | ПВ | 1 | 43.8556 | 46.7244 | КАБЕЛЬ
58 | Кизлярские ГорЭС | ПС Кизляр-2 | 15 | ТП 15-99/400 | 2 | г. Кизляр | улица Дахадаева | Нет данных в РК | 28 | 58 | 11 | АС | фасад-кирпич | К(1)-Б | ПВ | 1 | 43.8556 | 46.7244 | КАБЕЛЬ
59 | Кизлярские ГорЭС | ПС Кизляр-2 | 15 | ТП 15-99/400 | 2 | г. Кизляр | улица Дахадаева | Нет данных в РК | 28 | 59 | 12 | АС | фасад-кирпич | К(1)-Б | ПВ | 1 | 43.8556 | 46.7244 | КАБЕЛЬ
60 | Кизлярские ГорЭС | ПС Кизляр-2 | 15 | ТП 15-99/400 | 2 | г. Кизляр | улица Дахадаева | Нет данных в РК | 28 | 60 | 12 | АС | фасад-кирпич | К(1)-Б | ПВ | 1 | 43.8556 | 46.7244 | КАБЕЛЬ
61 | Кизлярские ГорЭС | ПС Кизляр-2 | 15 | ТП 15-99/400 | 2 | г. Кизляр | улица Дахадаева | Нет данных в РК | 28 | 61 | 10 | АС | фасад-кирпич | К(1)-Б | ПВ | 1 | 43.8556 | 46.7243 | КАБЕЛЬ
62 | Кизлярские ГорЭС | ПС Кизляр-2 | 15 | ТП 15-99/400 | 2 | г. Кизляр | улица Дахадаева | Нет данных в РК | 28 | 62 | 8 | АС | фасад-кирпич | К(1)-Б | ПВ | 1 | 43.8556 | 46.7243 | КАБЕЛЬ
63 | Кизлярские ГорЭС | ПС Кизляр-2 | 15 | ТП 15-99/400 | 2 | г. Кизляр | улица Дахадаева | Нет данных в РК | 28 | 63 | 16 | АС | фасад-кирпич | К(1)-Б | ПВ | 1 | 43.8556 | 46.7244 | КАБЕЛЬ
64 | Кизлярские ГорЭС | ПС Кизляр-2 | 15 | ТП 15-99/400 | 2 | г. Кизляр | улица Дахадаева | 16 | 29 | 64 | 0 | АС | фасад-кирпич | К(1)-Б | ПВ | 1 | 43.8558 | 46.7242 | АС
65 | Кизлярские ГорЭС | ПС Кизляр-2 | 15 | ТП 15-99/400 | 2 | г. Кизляр | улица Дахадаева | 18 | 29 | 65 | 9 | АС | фасад-кирпич | Н(1)-Б | ПВ | 1 | 43.8559 | 46.7243 | АС
66 | Кизлярские ГорЭС | ПС Кизляр-2 | 15 | ТП 15-99/400 | 2 | г. Кизляр | улица Дахадаева | Нет данных в РК | 29 | 66 | 15 | АС | фасад-кирпич | К(1)-Б | ПВ | 1 | 43.856 | 46.7242 | АС
67 | Кизлярские ГорЭС | ПС Кизляр-2 | 15 | ТП 15-99/400 | 2 | г. Кизляр | улица Дахадаева | 23 | 30 | 67 | 50 | АС | фасад-кирпич | К(1)-Б | ПВ | 1 | 43.8562 | 46.7235 | АС
68 | Кизлярские ГорЭС | ПС Кизляр-2 | 15 | ТП 15-99/400 | 2 | г. Кизляр | улица Дахадаева | 20 | 30 | 68 | 10 | АС | фасад-кирпич | К(1)-Б | ПВ | 1 | 43.8561 | 46.7241 | АС
69 | Кизлярские ГорЭС | ПС Кизляр-2 | 15 | ТП 15-99/400 | 2 | г. Кизляр | улица Дахадаева | 22 | 30 | 69 | 5 | АС | фасад-кирпич | Н(1)-Б | ПВ | 1 | 43.8562 | 46.7242 | АС
70 | Кизлярские ГорЭС | ПС Кизляр-2 | 15 | ТП 15-99/400 | 2 | г. Кизляр | улица Дахадаева | 24 | 30 | 70 | 15 | АС | фасад-кирпич | К(1)-Б | ПВ | 1 | 43.8563 | 46.724 | АС
71 | Кизлярские ГорЭС | ПС Кизляр-2 | 15 | ТП 15-99/400 | 2 | г. Кизляр | улица Дахадаева | Нет данных в РК | 30 | 71 | 5 | АС | фасад-кирпич | НС(1)-Б | ПВ | 1 | 43.8562 | 46.724 | АС
72 | Кизлярские ГорЭС | ПС Кизляр-2 | 15 | ТП 15-99/400 | 2 | г. Кизляр | улица Дахадаева | 26 | 31 | 72 | 12 | АС | фасад-кирпич | К(1)-Б | ПВ | 1 | 43.8565 | 46.7239 | АС
73 | Кизлярские ГорЭС | ПС Кизляр-2 | 15 | ТП 15-99/400 | 2 | г. Кизляр | Дагестанский переулок | 3 | 32 | 73 | 23 | АС | фасад-кирпич | К(1)-Б | ПВ | 1 | 43.8567 | 46.7241 | АС
74 | Кизлярские ГорЭС | ПС Кизляр-2 | 15 | ТП 15-99/400 | 2 | г. Кизляр | улица Шаумяна | Нет данных в РК | 32 | 74 | 24 | АС | фасад-кирпич | К(1)-Б | ПВ | 1 | 43.8567 | 46.7236 | АС
75 | Кизлярские ГорЭС | ПС Кизляр-2 | 15 | ТП 15-99/400 | 2 | г. Кизляр | улица Дахадаева | 31В | 32 | 75 | 20 | АС | фасад-кирпич | К(1)-Б | ПВ | 1 | 43.8569 | 46.7236 | АС
76 | Кизлярские ГорЭС | ПС Кизляр-2 | 15 | ТП 15-99/400 | 2 | г. Кизляр | улица Дахадаева | Нет данных в РК | 32 | 76 | 16 | АС | фасад-кирпич | К(1)-Б | ПВ | 1 | 43.8567 | 46.724 | АС
77 | Кизлярские ГорЭС | ПС Кизляр-2 | 15 | ТП 15-99/400 | 2 | г. Кизляр | улица Дахадаева | 28 | 32 | 77 | 0 | АС | фасад-кирпич | К(1)-Б | ПВ | 1 | 43.8568 | 46.7239 | АС
78 | Кизлярские ГорЭС | ПС Кизляр-2 | 15 | ТП 15-99/400 | 2 | г. Кизляр | улица Дахадаева | Нет данных в РК | 32 | 78 | 0 | АС | фасад-кирпич | К(1)-Б | ПВ | 1 | 43.8568 | 46.7239 | АС
79 | Кизлярские ГорЭС | ПС Кизляр-2 | 15 | ТП 15-99/400 | 2 | г. Кизляр | улица Дахадаева | Нет данных в РК | 32 | 79 | 20 | АС | фасад-кирпич | Н(1)-Б | ПВ | 1 | 43.857 | 46.7238 | АС
80 | Кизлярские ГорЭС | ПС Кизляр-2 | 15 | ТП 15-99/400 | 2 | г. Кизляр | улица Дахадаева | 30 | 33 | 80 | 13 | АС | фасад-кирпич | К(1)-Б | ПВ | 1 | 43.857 | 46.7237 | АС
81 | Кизлярские ГорЭС | ПС Кизляр-2 | 15 | ТП 15-99/400 | 2 | г. Кизляр | Дагестанский переулок | 4 | 33 | 81 | 17 | АС | фасад-кирпич | К(1)-Б | ПВ | 1 | 43.8571 | 46.724 | АС
82 | Кизлярские ГорЭС | ПС Кизляр-2 | 15 | ТП 15-99/400 | 2 | г. Кизляр | улица Дахадаева | Нет данных в РК | 33 | 82 | 20 | АС | фасад-кирпич | К(1)-Б | ПВ | 1 | 43.8569 | 46.724 | АС
83 | Кизлярские ГорЭС | ПС Кизляр-2 | 15 | ТП 15-99/400 | 2 | г. Кизляр | улица Дахадаева | Нет данных в РК | 33 | 83 | 22 | АС | фасад-кирпич | К(1)-Б | ПВ | 1 | 43.8572 | 46.7236 | АС
84 | Кизлярские ГорЭС | ПС Кизляр-2 | 15 | ТП 15-99/400 | 2 | г. Кизляр | улица Дахадаева | Нет данных в РК | 33 | 84 | 5 | АС | фасад-кирпич | К(1)-Б | ПВ | 1 | 43.857 | 46.7238 | АС
85 | Кизлярские ГорЭС | ПС Кизляр-2 | 15 | ТП 15-99/400 | 2 | г. Кизляр | улица Дахадаева | Нет данных в РК | 33 | 85 | 3 | АС | фасад-кирпич | К(1)-Б | ПВ | 1 | 43.8571 | 46.7238 | АС
86 | Кизлярские ГорЭС | ПС Кизляр-2 | 15 | ТП 15-99/400 | 2 | г. Кизляр | улица Дахадаева | Нет данных в РК | 33 | 86 | 12 | АС | фасад-кирпич | К(1)-Б | ПВ | 1 | 43.8572 | 46.7238 | АС
87 | Кизлярские ГорЭС | ПС Кизляр-2 | 15 | ТП 15-99/400 | 2 | г. Кизляр | Дагестанская улица | 2 | 34 | 87 | 32 | АС | фасад-кирпич | К(1)-Б | ПВ | 1 | 43.8573 | 46.7234 | АС
88 | Кизлярские ГорЭС | ПС Кизляр-2 | 15 | ТП 15-99/400 | 2 | г. Кизляр | Дагестанская улица | 3 | 34 | 88 | 20 | АС | фасад-кирпич | К(1)-Б | ПВ | 1 | 43.8573 | 46.7241 | АС
89 | Кизлярские ГорЭС | ПС Кизляр-2 | 15 | ТП 15-99/400 | 2 | г. Кизляр | Дагестанская улица | Нет данных в РК | 34 | 89 | 16 | АС | фасад-кирпич | К(1)-Б | ПВ | 1 | 43.8573 | 46.7236 | АС
90 | Кизлярские ГорЭС | ПС Кизляр-2 | 15 | ТП 15-99/400 | 2 | г. Кизляр | улица Дахадаева | Нет данных в РК | 34 | 90 | 0 | АС | фасад-кирпич | К(1)-Б | ПВ | 1 | 43.8574 | 46.7238 | АС
91 | Кизлярские ГорЭС | ПС Кизляр-2 | 15 | ТП 15-99/400 | 2 | г. Кизляр | улица Дахадаева | Нет данных в РК | 34 | 91 | 8 | АС | фасад-кирпич | К(1)-Б | ПВ | 1 | 43.8573 | 46.7238 | АС
92 | Кизлярские ГорЭС | ПС Кизляр-2 | 15 | ТП 15-99/400 | 2 | г. Кизляр | Дагестанская улица | Нет данных в РК | 34 | 92 | 11 | АС | фасад-кирпич | К(1)-Б | ПВ | 1 | 43.8575 | 46.7238 | АС
93 | Кизлярские ГорЭС | ПС Кизляр-2 | 15 | ТП 15-99/400 | 2 | г. Кизляр | Дагестанская улица | 1 | 34 | 93 | 19 | АС | фасад-кирпич | К(1)-Б | ПВ | 1 | 43.8575 | 46.7238 | АС
94 | Кизлярские ГорЭС | ПС Кизляр-2 | 15 | ТП 15-99/400 | 2 | г. Кизляр | Дагестанская улица | Нет данных в РК | 34 | 94 | 17 | АС | фасад-кирпич | К(1)-Б | ПВ | 1 | 43.8575 | 46.724 | АС
95 | Кизлярские ГорЭС | ПС Кизляр-2 | 15 | ТП 15-99/400 | 2 | г. Кизляр | Дагестанская улица | Нет данных в РК | 34 | 95 | 17 | АС | фасад-кирпич | К(1)-Б | ПВ | 1 | 43.8575 | 46.724 | АС
96 | Кизлярские ГорЭС | ПС Кизляр-2 | 15 | ТП 15-99/400 | 2 | г. Кизляр | Дагестанская улица | Нет данных в РК | 34 | 96 | 23 | АС | фасад-кирпич | Н(1)-Б | ПВ | 1 | 43.8576 | 46.7237 | АС
97 | Кизлярские ГорЭС | ПС Кизляр-2 | 15 | ТП 15-99/400 | 2 | г. Кизляр | улица Пушкина | 72Б | 35 | 97 | 40 | АС | фасад-кирпич | Н(3)-Ю | ПВ | 3 | 43.8575 | 46.7232 | АС
98 | Кизлярские ГорЭС | ПС Кизляр-2 | 15 | ТП 15-99/400 | 2 | г. Кизляр | Дагестанская улица | Нет данных в РК | 36 | 98 | 12 | АС | фасад-кирпич | К(1)-Б | ПВ | 1 | 43.8574 | 46.7235 | АС
99 | Кизлярские ГорЭС | ПС Кизляр-2 | 15 | ТП 15-99/400 | 2 | г. Кизляр | Дагестанская улица | 2А | 36 | 99 | 32 | АС | фасад-кирпич | Н(3)-Б | ПВ | 3 | 43.8574 | 46.7232 | АС
100 | Кизлярские ГорЭС | ПС Кизляр-2 | 15 | ТП 15-99/400 | 2 | г. Кизляр | улица Дахадаева | Нет данных в РК | 37 | 100 | 0 | АС | фасад-кирпич | К(1)-Б | ПВ | 1 | 43.8551 | 46.7243 | АС
101 | Кизлярские ГорЭС | ПС Кизляр-2 | 15 | ТП 15-99/400 | 2 | г. Кизляр | улица Дахадаева | Нет данных в РК | 38 | 101 | 2 | АС | фасад-кирпич | К(1)-Б | ПВ | 1 | 43.8555 | 46.7241 | АС
102 | Кизлярские ГорЭС | ПС Кизляр-2 | 15 | ТП 15-99/400 | 2 | г. Кизляр | улица Дахадаева | 25 | 39 | 102 | 1 | АС | фасад-кирпич | Н(1)-Б | ПВ | 1 | 43.856 | 46.7239 | АС
103 | Кизлярские ГорЭС | ПС Кизляр-2 | 15 | ТП 15-99/400 | 2 | г. Кизляр | улица Дахадаева | Нет данных в РК | 39 | 103 | 104 | АС | фасад-кирпич | К(1)-Б | ПВ | 1 | 43.8551 | 46.7243 | АС
104 | Кизлярские ГорЭС | ПС Кизляр-2 | 15 | ТП 15-99/400 | 2 | г. Кизляр | улица Буйнакского | 4 | 41 | 104 | 4 | АС | фасад-кирпич | К(3)-Ю | ПВ | 3 | 43.8544 | 46.7251 | АС
105 | Кизлярские ГорЭС | ПС Кизляр-2 | 15 | ТП 15-99/400 | 2 | г. Кизляр | Кумыкская улица | 1 | 41 | 105 | 30 | АС | фасад-кирпич | Н(1)-Б | ПВ | 1 | 43.8547 | 46.7253 | АС
106 | Кизлярские ГорЭС | ПС Кизляр-2 | 15 | ТП 15-99/400 | 2 | г. Кизляр | улица Буйнакского | 8 | 41 | 106 | 49 | АС | фасад-кирпич | Н(1)-Б | ПВ | 1 | 43.8549 | 46.7252 | АС
107 | Кизлярские ГорЭС | ПС Кизляр-2 | 15 | ТП 15-99/400 | 2 | г. Кизляр | улица Буйнакского | Нет данных в РК | 41 | 107 | 58 | АС | фасад-кирпич | Н(1)-Б | ПВ | 1 | 43.8549 | 46.7254 | АС
108 | Кизлярские ГорЭС | ПС Кизляр-2 | 15 | ТП 15-99/400 | 2 | г. Кизляр | улица Буйнакского | 18 | 42 | 108 | 113 | АС | фасад-кирпич | Н(1)-Б | ПВ | 1 | 43.8558 | 46.7253 | АС
109 | Кизлярские ГорЭС | ПС Кизляр-2 | 15 | ТП 15-99/400 | 2 | г. Кизляр | улица Буйнакского | 10 | 43 | 109 | 6 | АС | фасад-кирпич | Н(1)-Б | ПВ | 1 | 43.8551 | 46.7253 | АС
110 | Кизлярские ГорЭС | ПС Кизляр-2 | 15 | ТП 15-99/400 | 2 | г. Кизляр | улица Буйнакского | Нет данных в РК | 43 | 110 | 13 | АС | фасад-кирпич | Н(1)-Б | ПВ | 1 | 43.8552 | 46.7252 | АС
111 | Кизлярские ГорЭС | ПС Кизляр-2 | 15 | ТП 15-99/400 | 2 | г. Кизляр | улица Буйнакского | 16 | 44 | 111 | 21 | АС | фасад-кирпич | К(1)-Б | ПВ | 1 | 43.8555 | 46.7255 | АС
112 | Кизлярские ГорЭС | ПС Кизляр-2 | 15 | ТП 15-99/400 | 2 | г. Кизляр | улица Буйнакского | 12 | 44 | 112 | 17 | АС | фасад-кирпич | К(1)-Б | ПВ | 1 | 43.8553 | 46.7254 | АС
113 | Кизлярские ГорЭС | ПС Кизляр-2 | 15 | ТП 15-99/400 | 2 | г. Кизляр | улица Буйнакского | 14 | 44 | 113 | 16 | АС | фасад-кирпич | К(1)-Б | ПВ | 1 | 43.8554 | 46.7254 | АС
114 | Кизлярские ГорЭС | ПС Кизляр-2 | 15 | ТП 15-99/400 | 2 | г. Кизляр | улица Буйнакского | 15 | 44 | 114 | 19 | АС | фасад-кирпич | Н(1)-Б | ПВ | 1 | 43.8556 | 46.7251 | АС
115 | Кизлярские ГорЭС | ПС Кизляр-2 | 15 | ТП 15-99/400 | 2 | г. Кизляр | улица Буйнакского | Нет данных в РК | 44 | 115 | 12 | АС | фасад-кирпич | Н(1)-Б | ПВ | 1 | 43.8555 | 46.7251 | АС
116 | Кизлярские ГорЭС | ПС Кизляр-2 | 15 | ТП 15-99/400 | 2 | г. Кизляр | улица Буйнакского | Нет данных в РК | 44 | 116 | 20 | АС | фасад-кирпич | К(1)-Б | ПВ | 1 | 43.8556 | 46.7253 | АС
117 | Кизлярские ГорЭС | ПС Кизляр-2 | 15 | ТП 15-99/400 | 2 | г. Кизляр | улица Буйнакского | Нет данных в РК | 45 | 117 | 12 | АС | фасад-кирпич | К(1)-Б | ПВ | 1 | 43.8558 | 46.7255 | АС
118 | Кизлярские ГорЭС | ПС Кизляр-2 | 15 | ТП 15-99/400 | 2 | г. Кизляр | улица Буйнакского | 19 | 45 | 118 | 20 | АС | фасад-кирпич | К(1)-Б | ПВ | 1 | 43.8559 | 46.7251 | АС
119 | Кизлярские ГорЭС | ПС Кизляр-2 | 15 | ТП 15-99/400 | 2 | г. Кизляр | улица Буйнакского | Нет данных в РК | 45 | 119 | 20 | АС | фасад-кирпич | К(1)-Б | ПВ | 1 | 43.8558 | 46.7251 | АС
120 | Кизлярские ГорЭС | ПС Кизляр-2 | 15 | ТП 15-99/400 | 2 | г. Кизляр | Кумыкская улица | 9А | 45 | 120 | 19 | АС | фасад-кирпич | К(1)-Б | ПВ | 1 | 43.8557 | 46.7256 | АС
121 | Кизлярские ГорЭС | ПС Кизляр-2 | 15 | ТП 15-99/400 | 2 | г. Кизляр | улица Буйнакского | Нет данных в РК | 45 | 121 | 0 | АС | фасад-кирпич | Н(1)-Б | ПВ | 1 | 43.8558 | 46.7254 | АС
122 | Кизлярские ГорЭС | ПС Кизляр-2 | 15 | ТП 15-99/400 | 2 | г. Кизляр | улица Буйнакского | Нет данных в РК | 45 | 122 | 5 | АС | фасад-кирпич | Н(1)-Б | ПВ | 1 | 43.8558 | 46.7253 | АС
123 | Кизлярские ГорЭС | ПС Кизляр-2 | 15 | ТП 15-99/400 | 2 | г. Кизляр | улица Буйнакского | 22 | 46 | 124 | 28 | АС | фасад-кирпич | Н(1)-Б | ПВ | 1 | 43.8562 | 46.7255 | АС
124 | Кизлярские ГорЭС | ПС Кизляр-2 | 15 | ТП 15-99/400 | 2 | г. Кизляр | улица Буйнакского | 24 | 46 | 126 | 48 | АС | фасад-кирпич | Н(1)-Б | ПВ | 1 | 43.8564 | 46.7255 | АС
125 | Кизлярские ГорЭС | ПС Кизляр-2 | 15 | ТП 15-99/400 | 2 | г. Кизляр | улица Буйнакского | 23 | 46 | 127 | 53 | АС | фасад-кирпич | Н(1)-Б | ПВ | 1 | 43.8565 | 46.7253 | АС
126 | Кизлярские ГорЭС | ПС Кизляр-2 | 15 | ТП 15-99/400 | 2 | г. Кизляр | улица Буйнакского | 25 | 46 | 128 | 64 | АС | фасад-кирпич | Н(1)-Б | ПВ | 1 | 43.8565 | 46.7251 | АС
127 | Кизлярские ГорЭС | ПС Кизляр-2 | 15 | ТП 15-99/400 | 2 | г. Кизляр | улица Буйнакского | 28 | 47 | 129 | 0 | АС | фасад-кирпич | Н(1)-Б | ПВ | 1 | 43.8567 | 46.7255 | АС
128 | Кизлярские ГорЭС | ПС Кизляр-2 | 15 | ТП 15-99/400 | 2 | г. Кизляр | улица Буйнакского | Нет данных в РК | 47 | 132 | 9 | АС | фасад-кирпич | Н(1)-Б | ПВ | 1 | 43.8567 | 46.7255 | АС
129 | Кизлярские ГорЭС | ПС Кизляр-2 | 15 | ТП 15-99/400 | 2 | г. Кизляр | улица Буйнакского | Нет данных в РК | 47 | 133 | 19 | АС | фасад-кирпич | К(3)-Б | ПВ | 3 | 43.8568 | 46.7255 | АС
130 | Кизлярские ГорЭС | ПС Кизляр-2 | 15 | ТП 15-99/400 | 2 | г. Кизляр | улица Буйнакского | 30 | 48 | 134 | 25 | АС | фасад-кирпич | К(1)-Б | ПВ | 1 | 43.8571 | 46.7256 | АС
131 | Кизлярские ГорЭС | ПС Кизляр-2 | 15 | ТП 15-99/400 | 2 | г. Кизляр | улица Буйнакского | Нет данных в РК | 48 | 135 | 17 | АС | фасад-кирпич | К(1)-Б | ПВ | 1 | 43.8569 | 46.7254 | АС
132 | Кизлярские ГорЭС | ПС Кизляр-2 | 15 | ТП 15-99/400 | 2 | г. Кизляр | улица Буйнакского | Нет данных в РК | 48 | 136 | 18 | АС | фасад-кирпич | К(1)-Б | ПВ | 1 | 43.8568 | 46.7258 | АС
133 | Кизлярские ГорЭС | ПС Кизляр-2 | 15 | ТП 15-99/400 | 2 | г. Кизляр | улица Дахадаева | 13 | 37 | 137 | 20 | АС | фасад-кирпич | К(1)-Б | ПВ | 1 | 43.8552 | 46.7242 | АС
134 | Кизлярские ГорЭС | ПС Кизляр-2 | 15 | ТП 15-99/400 | 2 | г. Кизляр | улица Дахадаева | Нет данных в РК | 37 | 138 | 43 | АС | фасад-кирпич | К(1)-Б | ПВ | 1 | 43.8551 | 46.7242 | АС
135 | Кизлярские ГорЭС | ПС Кизляр-2 | 15 | ТП 15-99/400 | 2 | г. Кизляр | улица Курбана Асхабова | Нет данных в РК | 13 | 17 | 11 | АС | фасад-кирпич | НД(3)-Б | ПВ | 3 | 43.856 | 46.723 | АС
136 | Кизлярские ГорЭС | ПС Кизляр-2 | 15 | ТП 15-99/400 | 2 | г. Кизляр | улица Буйнакского | 20 | 45 | 123 | 16 | АС | фасад-кирпич | НД(1)-Б | ПВ | 1 | 43.8559 | 46.7254 | АС
137 | Кизлярские ГорЭС | ПС Кизляр-2 | 15 | ТП 15-99/400 | 2 | г. Кизляр | улица Буйнакского | Нет данных в РК | 46 | 125 | 40 | АС | фасад-кирпич | НД(1)-Б | ПВ | 1 | 43.8564 | 46.7255 | АС
138 | Кизлярские ГорЭС | ПС Кизляр-2 | 15 | ТП 15-99/400 | 2 | г. Кизляр | улица Буйнакского | Нет данных в РК | 47 | 130 | 0 | АС | фасад-кирпич | НД(1)-Б | ПВ | 1 | 43.8567 | 46.7255 | АС
139 | Кизлярские ГорЭС | ПС Кизляр-2 | 15 | ТП 15-99/400 | 2 | г. Кизляр | улица Буйнакского | 26 | 47 | 131 | 4 | АС | фасад-кирпич | НД(1)-Б | ПВ | 1 | 43.8566 | 46.7255 | АС
1 | Кизлярские ГорЭС | ПС Кизляр-2 | 15 | ТП 15-109/160 | 1 | г. Кизляр | улица Фронтовиков | Нет данных в РК | 0 | 1 | 5 | АС | фасад-кирпич | К(3)-Ю | ПКВ | 3 | 43.8401 | 46.7406
1 | Кизлярские ГорЭС | ПС Кизляр-2 | 15 | ТП 15-113/250 | 1 | г. Кизляр | Безымянный переулок | Нет данных в РК | 1 | 1 | 16 | СИП | фасад-кирпич | К(1)-Б | ПВ | 1 | 43.8562 | 46.7164
2 | Кизлярские ГорЭС | ПС Кизляр-2 | 15 | ТП 15-113/250 | 1 | г. Кизляр | Безымянный переулок | Нет данных в РК | 1 | 2 | 10 | СИП | фасад-кирпич | К(1)-Б | ПВ | 1 | 43.8563 | 46.7166
3 | Кизлярские ГорЭС | ПС Кизляр-2 | 15 | ТП 15-113/250 | 1 | г. Кизляр | Безымянный переулок | Нет данных в РК | 2 | 3 | 8 | СИП | фасад-кирпич | К(1)-Б | ПВ | 1 | 43.8562 | 46.7168
4 | Кизлярские ГорЭС | ПС Кизляр-2 | 15 | ТП 15-113/250 | 1 | г. Кизляр | Безымянный переулок | Нет данных в РК | 2 | 4 | 10 | СИП | фасад-кирпич | К(1)-Б | ПВ | 1 | 43.8564 | 46.7168
5 | Кизлярские ГорЭС | ПС Кизляр-2 | 15 | ТП 15-113/250 | 1 | г. Кизляр | Безымянный переулок | Нет данных в РК | 2 | 5 | 5 | СИП | фасад-кирпич | К(1)-Б | ПВ | 1 | 43.8563 | 46.7169
6 | Кизлярские ГорЭС | ПС Кизляр-2 | 15 | ТП 15-113/250 | 1 | г. Кизляр | Безымянный переулок | Нет данных в РК | 3 | 6 | 9 | СИП | фасад-кирпич | К(1)-Б | ПВ | 1 | 43.8565 | 46.717
7 | Кизлярские ГорЭС | ПС Кизляр-2 | 15 | ТП 15-113/250 | 1 | г. Кизляр | Безымянный переулок | Нет данных в РК | 3 | 7 | 5 | СИП | фасад-кирпич | К(1)-Б | ПВ | 1 | 43.8564 | 46.7171
8 | Кизлярские ГорЭС | ПС Кизляр-2 | 15 | ТП 15-113/250 | 1 | г. Кизляр | Коммунистическая улица | 10 | 4 | 8 | 12 | СИП | фасад-кирпич | К(1)-Б | ПВ | 1 | 43.8566 | 46.7174
9 | Кизлярские ГорЭС | ПС Кизляр-2 | 15 | ТП 15-113/250 | 1 | г. Кизляр | Коммунистическая улица | Нет данных в РК | 4 | 10 | 12 | СИП | фасад-кирпич | К(1)-Б | ПВ | 1 | 43.8566 | 46.7174
10 | Кизлярские ГорЭС | ПС Кизляр-2 | 15 | ТП 15-113/250 | 1 | г. Кизляр | Коммунистическая улица | 8 | 5 | 9 | 5 | СИП | фасад-кирпич | К(1)-Ю | ПВ | 1 | 43.8567 | 46.7173
11 | Кизлярские ГорЭС | ПС Кизляр-2 | 15 | ТП 15-113/250 | 1 | г. Кизляр | Коммунистическая улица | 7 | 6 | 11 | 10 | СИП | фасад-кирпич | К(1)-Б | ПВ | 1 | 43.857 | 46.7171
12 | Кизлярские ГорЭС | ПС Кизляр-2 | 15 | ТП 15-113/250 | 1 | г. Кизляр | Коммунистическая улица | Нет данных в РК | 6 | 12 | 15 | СИП | фасад-кирпич | К(1)-Б | ПВ | 1 | 43.857 | 46.7172
13 | Кизлярские ГорЭС | ПС Кизляр-2 | 15 | ТП 15-113/250 | 1 | г. Кизляр | Коммунистическая улица | Нет данных в РК | 6 | 13 | 16 | СИП | фасад-кирпич | К(1)-Б | ПВ | 1 | 43.857 | 46.7172
14 | Кизлярские ГорЭС | ПС Кизляр-2 | 15 | ТП 15-113/250 | 1 | г. Кизляр | Коммунистическая улица | Нет данных в РК | 6 | 14 | 8 | СИП | фасад-кирпич | К(1)-Б | ПВ | 1 | 43.857 | 46.7171
15 | Кизлярские ГорЭС | ПС Кизляр-2 | 15 | ТП 15-113/250 | 1 | г. Кизляр | Коммунистическая улица | 6 | 6 | 15 | 18 | СИП | фасад-кирпич | К(1)-Б | ПВ | 1 | 43.8569 | 46.7169
16 | Кизлярские ГорЭС | ПС Кизляр-2 | 15 | ТП 15-113/250 | 1 | г. Кизляр | Коммунистическая улица | 9 | 6 | 16 | 22 | СИП | фасад-кирпич | К(1)-Б | ПВ | 1 | 43.8569 | 46.7174
17 | Кизлярские ГорЭС | ПС Кизляр-2 | 15 | ТП 15-113/250 | 1 | г. Кизляр | Коммунистическая улица | Нет данных в РК | 6 | 17 | 23 | СИП | фасад-кирпич | К(1)-Б | ПВ | 1 | 43.8567 | 46.7169
18 | Кизлярские ГорЭС | ПС Кизляр-2 | 15 | ТП 15-113/250 | 1 | г. Кизляр | Коммунистическая улица | Нет данных в РК | 6 | 18 | 14 | СИП | фасад-кирпич | К(1)-Б | ПВ | 1 | 43.857 | 46.7171
19 | Кизлярские ГорЭС | ПС Кизляр-2 | 15 | ТП 15-113/250 | 1 | г. Кизляр | Коммунистическая улица | Нет данных в РК | 6 | 19 | 12 | СИП | фасад-кирпич | К(1)-Б | ПВ | 1 | 43.8568 | 46.717
20 | Кизлярские ГорЭС | ПС Кизляр-2 | 15 | ТП 15-113/250 | 1 | г. Кизляр | Коммунистическая улица | Нет данных в РК | 7 | 20 | 9 | СИП | фасад-кирпич | К(1)-Б | ПВ | 1 | 43.857 | 46.7168
21 | Кизлярские ГорЭС | ПС Кизляр-2 | 15 | ТП 15-113/250 | 1 | г. Кизляр | Коммунистическая улица | Нет данных в РК | 7 | 21 | 9 | СИП | фасад-кирпич | К(1)-Б | ПВ | 1 | 43.857 | 46.7168
22 | Кизлярские ГорЭС | ПС Кизляр-2 | 15 | ТП 15-113/250 | 1 | г. Кизляр | Коммунистическая улица | 4 | 7 | 22 | 7 | СИП | фасад-кирпич | К(1)-Б | ПВ | 1 | 43.8571 | 46.7167
23 | Кизлярские ГорЭС | ПС Кизляр-2 | 15 | ТП 15-113/250 | 1 | г. Кизляр | Коммунистическая улица | Нет данных в РК | 8 | 23 | 36 | СИП | фасад-кирпич | НД(1)-Б | ПВ | 1 | 43.8566 | 46.7162
24 | Кизлярские ГорЭС | ПС Кизляр-2 | 15 | ТП 15-113/250 | 1 | г. Кизляр | Советская улица | 28 | 9 | 24 | 33 | СИП | фасад-кирпич | К(1)-Б | ПВ | 1 | 43.8574 | 46.716
25 | Кизлярские ГорЭС | ПС Кизляр-2 | 15 | ТП 15-113/250 | 1 | г. Кизляр | Коммунистическая улица | 1 | 9 | 25 | 28 | СИП | фасад-кирпич | К(1)-Б | ПВ | 1 | 43.8574 | 46.716
26 | Кизлярские ГорЭС | ПС Кизляр-2 | 15 | ТП 15-113/250 | 1 | г. Кизляр | Коммунистическая улица | Нет данных в РК | 10 | 26 | 21 | СИП | фасад-кирпич | К(1)-Б | ПВ | 1 | 43.8575 | 46.7162
27 | Кизлярские ГорЭС | ПС Кизляр-2 | 15 | ТП 15-113/250 | 1 | г. Кизляр | Коммунистическая улица | Нет данных в РК | 10 | 27 | 20 | СИП | фасад-кирпич | К(1)-Б | ПВ | 1 | 43.8576 | 46.7163
28 | Кизлярские ГорЭС | ПС Кизляр-2 | 15 | ТП 15-113/250 | 1 | г. Кизляр | Коммунистическая улица | Нет данных в РК | 10 | 28 | 19 | СИП | фасад-кирпич | К(1)-Б | ПВ | 1 | 43.8576 | 46.7163
29 | Кизлярские ГорЭС | ПС Кизляр-2 | 15 | ТП 15-113/250 | 1 | г. Кизляр | Коммунистическая улица | Нет данных в РК | 10 | 29 | 24 | СИП | фасад-кирпич | К(1)-Б | ПВ | 1 | 43.8576 | 46.7162
30 | Кизлярские ГорЭС | ПС Кизляр-2 | 15 | ТП 15-113/250 | 1 | г. Кизляр | Коммунистическая улица | Нет данных в РК | 10 | 30 | 25 | СИП | фасад-кирпич | К(1)-Б | ПВ | 1 | 43.8576 | 46.7162
31 | Кизлярские ГорЭС | ПС Кизляр-2 | 15 | ТП 15-113/250 | 1 | г. Кизляр | Коммунистическая улица | Нет данных в РК | 10 | 31 | 23 | СИП | фасад-кирпич | К(1)-Б | ПВ | 1 | 43.8576 | 46.7164
32 | Кизлярские ГорЭС | ПС Кизляр-2 | 15 | ТП 15-113/250 | 1 | г. Кизляр | Коммунистическая улица | Нет данных в РК | 10 | 32 | 27 | СИП | фасад-кирпич | К(1)-Б | ПВ | 1 | 43.8576 | 46.7164
33 | Кизлярские ГорЭС | ПС Кизляр-2 | 15 | ТП 15-113/250 | 1 | г. Кизляр | Коммунистическая улица | Нет данных в РК | 10 | 33 | 29 | СИП | фасад-кирпич | К(1)-Б | ПВ | 1 | 43.8577 | 46.7164
34 | Кизлярские ГорЭС | ПС Кизляр-2 | 15 | ТП 15-113/250 | 1 | г. Кизляр | Коммунистическая улица | Нет данных в РК | 10 | 34 | 32 | СИП | фасад-кирпич | К(1)-Б | ПВ | 1 | 43.8577 | 46.7162
35 | Кизлярские ГорЭС | ПС Кизляр-2 | 15 | ТП 15-113/250 | 1 | г. Кизляр | Коммунистическая улица | Нет данных в РК | 10 | 35 | 32 | СИП | фасад-кирпич | К(1)-Б | ПВ | 1 | 43.8577 | 46.7163
36 | Кизлярские ГорЭС | ПС Кизляр-2 | 15 | ТП 15-113/250 | 1 | г. Кизляр | Коммунистическая улица | Нет данных в РК | 10 | 36 | 31 | СИП | фасад-кирпич | К(1)-Б | ПВ | 1 | 43.8577 | 46.7164
37 | Кизлярские ГорЭС | ПС Кизляр-2 | 15 | ТП 15-113/250 | 1 | г. Кизляр | Коммунистическая улица | Нет данных в РК | 10 | 37 | 34 | СИП | фасад-кирпич | К(1)-Б | ПВ | 1 | 43.8577 | 46.7164
38 | Кизлярские ГорЭС | ПС Кизляр-2 | 15 | ТП 15-113/250 | 1 | г. Кизляр | Коммунистическая улица | Нет данных в РК | 10 | 38 | 29 | СИП | фасад-кирпич | К(1)-Б | ПВ | 1 | 43.8577 | 46.7163
39 | Кизлярские ГорЭС | ПС Кизляр-2 | 15 | ТП 15-113/250 | 1 | г. Кизляр | Коммунистическая улица | Нет данных в РК | 10 | 39 | 30 | СИП | фасад-кирпич | К(1)-Б | ПВ | 1 | 43.8577 | 46.7162
40 | Кизлярские ГорЭС | ПС Кизляр-2 | 15 | ТП 15-113/250 | 1 | г. Кизляр | Коммунистическая улица | Нет данных в РК | 10 | 40 | 32 | СИП | фасад-кирпич | К(1)-Б | ПВ | 1 | 43.8576 | 46.7162
41 | Кизлярские ГорЭС | ПС Кизляр-2 | 15 | ТП 15-113/250 | 1 | г. Кизляр | Коммунистическая улица | Нет данных в РК | 10 | 41 | 32 | СИП | фасад-кирпич | К(1)-Б | ПВ | 1 | 43.8577 | 46.7165
42 | Кизлярские ГорЭС | ПС Кизляр-2 | 15 | ТП 15-113/250 | 1 | г. Кизляр | Коммунистическая улица | Нет данных в РК | 10 | 42 | 36 | СИП | фасад-кирпич | К(1)-Б | ПВ | 1 | 43.8577 | 46.7164
43 | Кизлярские ГорЭС | ПС Кизляр-2 | 15 | ТП 15-113/250 | 1 | г. Кизляр | Коммунистическая улица | Нет данных в РК | 10 | 43 | 33 | СИП | фасад-кирпич | К(1)-Б | ПВ | 1 | 43.8576 | 46.7161
44 | Кизлярские ГорЭС | ПС Кизляр-2 | 15 | ТП 15-113/250 | 1 | г. Кизляр | Коммунистическая улица | Нет данных в РК | 10 | 44 | 23 | СИП | фасад-кирпич | К(1)-Б | ПВ | 1 | 43.8576 | 46.7162
45 | Кизлярские ГорЭС | ПС Кизляр-2 | 15 | ТП 15-113/250 | 1 | г. Кизляр | Коммунистическая улица | Нет данных в РК | 10 | 45 | 21 | СИП | фасад-кирпич | К(1)-Б | ПВ | 1 | 43.8576 | 46.7163
46 | Кизлярские ГорЭС | ПС Кизляр-2 | 15 | ТП 15-113/250 | 1 | г. Кизляр | Коммунистическая улица | Нет данных в РК | 10 | 46 | 24 | СИП | фасад-кирпич | К(1)-Б | ПВ | 1 | 43.8576 | 46.7163
47 | Кизлярские ГорЭС | ПС Кизляр-2 | 15 | ТП 15-113/250 | 1 | г. Кизляр | Коммунистическая улица | Нет данных в РК | 10 | 47 | 0 | СИП | фасад-кирпич | К(3)-Б | ПВ | 3 | 43.8574 | 46.7164
48 | Кизлярские ГорЭС | ПС Кизляр-2 | 15 | ТП 15-113/250 | 1 | г. Кизляр | Коммунистическая улица | Нет данных в РК | 11 | 48 | 25 | СИП | фасад-кирпич | Н(3)-Б | ПВ | 3 | 43.8574 | 46.717
49 | Кизлярские ГорЭС | ПС Кизляр-2 | 15 | ТП 15-113/250 | 1 | г. Кизляр | улица Карла Маркса | 21 | 12 | 49 | 19 | СИП | фасад-кирпич | К(1)-Б | ПВ | 1 | 43.856 | 46.7165
50 | Кизлярские ГорЭС | ПС Кизляр-2 | 15 | ТП 15-113/250 | 1 | г. Кизляр | улица Карла Маркса | Нет данных в РК | 12 | 50 | 19 | СИП | фасад-кирпич | К(1)-Б | ПВ | 1 | 43.8559 | 46.7165
51 | Кизлярские ГорЭС | ПС Кизляр-2 | 15 | ТП 15-113/250 | 1 | г. Кизляр | улица Карла Маркса | Нет данных в РК | 12 | 51 | 19 | СИП | фасад-кирпич | К(1)-Б | ПВ | 1 | 43.8561 | 46.7166
52 | Кизлярские ГорЭС | ПС Кизляр-2 | 15 | ТП 15-113/250 | 1 | г. Кизляр | улица Карла Маркса | Нет данных в РК | 12 | 52 | 11 | СИП | фасад-кирпич | К(1)-Б | ПВ | 1 | 43.856 | 46.7164
53 | Кизлярские ГорЭС | ПС Кизляр-2 | 15 | ТП 15-113/250 | 1 | г. Кизляр | Безымянный переулок | Нет данных в РК | 12 | 53 | 6 | СИП | фасад-кирпич | К(1)-Б | ПВ | 1 | 43.8561 | 46.7163
54 | Кизлярские ГорЭС | ПС Кизляр-2 | 15 | ТП 15-113/250 | 1 | г. Кизляр | Безымянный переулок | Нет данных в РК | 12 | 54 | 12 | СИП | фасад-кирпич | К(1)-Б | ПВ | 1 | 43.8561 | 46.7162
55 | Кизлярские ГорЭС | ПС Кизляр-2 | 15 | ТП 15-113/250 | 1 | г. Кизляр | Безымянный переулок | Нет данных в РК | 12 | 55 | 24 | СИП | фасад-кирпич | К(1)-Б | ПВ | 1 | 43.8561 | 46.716
56 | Кизлярские ГорЭС | ПС Кизляр-2 | 15 | ТП 15-113/250 | 1 | г. Кизляр | Безымянный переулок | Нет данных в РК | 12 | 56 | 20 | СИП | фасад-кирпич | К(1)-Б | ПВ | 1 | 43.856 | 46.7161
57 | Кизлярские ГорЭС | ПС Кизляр-2 | 15 | ТП 15-113/250 | 1 | г. Кизляр | Безымянный переулок | Нет данных в РК | 12 | 57 | 23 | СИП | фасад-кирпич | К(1)-Б | ПВ | 1 | 43.8561 | 46.716
58 | Кизлярские ГорЭС | ПС Кизляр-2 | 15 | ТП 15-113/250 | 1 | г. Кизляр | Безымянный переулок | Нет данных в РК | 12 | 58 | 26 | СИП | фасад-кирпич | К(1)-Б | ПВ | 1 | 43.856 | 46.716
59 | Кизлярские ГорЭС | ПС Кизляр-2 | 15 | ТП 15-113/250 | 1 | г. Кизляр | Безымянный переулок | Нет данных в РК | 12 | 59 | 21 | СИП | фасад-кирпич | К(1)-Б | ПВ | 1 | 43.856 | 46.7161
60 | Кизлярские ГорЭС | ПС Кизляр-2 | 15 | ТП 15-113/250 | 1 | г. Кизляр | Безымянный переулок | Нет данных в РК | 12 | 60 | 28 | СИП | фасад-кирпич | К(1)-Б | ПВ | 1 | 43.8561 | 46.716
61 | Кизлярские ГорЭС | ПС Кизляр-2 | 15 | ТП 15-113/250 | 1 | г. Кизляр | Безымянный переулок | Нет данных в РК | 12 | 61 | 14 | СИП | фасад-кирпич | К(1)-Б | ПВ | 1 | 43.856 | 46.7161
62 | Кизлярские ГорЭС | ПС Кизляр-2 | 15 | ТП 15-113/250 | 1 | г. Кизляр | Безымянный переулок | Нет данных в РК | 12 | 62 | 24 | СИП | фасад-кирпич | К(1)-Б | ПВ | 1 | 43.8562 | 46.7162
63 | Кизлярские ГорЭС | ПС Кизляр-2 | 15 | ТП 15-113/250 | 1 | г. Кизляр | Безымянный переулок | Нет данных в РК | 12 | 63 | 21 | СИП | фасад-кирпич | К(1)-Б | ПВ | 1 | 43.8562 | 46.7163
64 | Кизлярские ГорЭС | ПС Кизляр-2 | 15 | ТП 15-113/250 | 1 | г. Кизляр | Безымянный переулок | Нет данных в РК | 12 | 64 | 19 | СИП | фасад-кирпич | К(1)-Б | ПВ | 1 | 43.8562 | 46.7163
65 | Кизлярские ГорЭС | ПС Кизляр-2 | 15 | ТП 15-113/250 | 1 | г. Кизляр | Безымянный переулок | Нет данных в РК | 12 | 65 | 19 | СИП | фасад-кирпич | К(1)-Б | ПВ | 1 | 43.8562 | 46.7163
66 | Кизлярские ГорЭС | ПС Кизляр-2 | 15 | ТП 15-113/250 | 1 | г. Кизляр | Безымянный переулок | Нет данных в РК | 12 | 66 | 26 | СИП | фасад-кирпич | К(1)-Б | ПВ | 1 | 43.8563 | 46.7162
67 | Кизлярские ГорЭС | ПС Кизляр-2 | 15 | ТП 15-113/250 | 1 | г. Кизляр | Безымянный переулок | Нет данных в РК | 12 | 67 | 18 | СИП | фасад-кирпич | К(1)-Б | ПВ | 1 | 43.8562 | 46.7163
68 | Кизлярские ГорЭС | ПС Кизляр-2 | 15 | ТП 15-113/250 | 1 | г. Кизляр | Безымянный переулок | Нет данных в РК | 12 | 68 | 26 | СИП | фасад-кирпич | К(1)-Б | ПВ | 1 | 43.8563 | 46.7163
69 | Кизлярские ГорЭС | ПС Кизляр-2 | 15 | ТП 15-113/250 | 1 | г. Кизляр | Безымянный переулок | Нет данных в РК | 12 | 69 | 23 | СИП | фасад-кирпич | К(1)-Б | ПВ | 1 | 43.8562 | 46.7163
70 | Кизлярские ГорЭС | ПС Кизляр-2 | 15 | ТП 15-113/250 | 1 | г. Кизляр | Безымянный переулок | Нет данных в РК | 12 | 70 | 16 | СИП | фасад-кирпич | К(1)-Б | ПВ | 1 | 43.8561 | 46.7161
71 | Кизлярские ГорЭС | ПС Кизляр-2 | 15 | ТП 15-113/250 | 1 | г. Кизляр | Безымянный переулок | Нет данных в РК | 12 | 71 | 21 | СИП | фасад-кирпич | Н(1)-Б | ПВ | 1 | 43.8559 | 46.7164
72 | Кизлярские ГорЭС | ПС Кизляр-2 | 15 | ТП 15-113/250 | 1 | г. Кизляр | Безымянный переулок | Нет данных в РК | 13 | 72 | 22 | СИП | фасад-кирпич | К(1)-Б | ПВ | 1 | 43.856 | 46.7159
73 | Кизлярские ГорЭС | ПС Кизляр-2 | 15 | ТП 15-113/250 | 1 | г. Кизляр | Безымянный переулок | Нет данных в РК | 13 | 73 | 19 | СИП | фасад-кирпич | К(1)-Б | ПВ | 1 | 43.8559 | 46.7159
74 | Кизлярские ГорЭС | ПС Кизляр-2 | 15 | ТП 15-113/250 | 1 | г. Кизляр | Безымянный переулок | Нет данных в РК | 13 | 74 | 13 | СИП | фасад-кирпич | К(1)-Б | ПВ | 1 | 43.856 | 46.716
75 | Кизлярские ГорЭС | ПС Кизляр-2 | 15 | ТП 15-113/250 | 1 | г. Кизляр | Безымянный переулок | Нет данных в РК | 13 | 75 | 13 | СИП | фасад-кирпич | К(1)-Б | ПВ | 1 | 43.8559 | 46.7159
76 | Кизлярские ГорЭС | ПС Кизляр-2 | 15 | ТП 15-113/250 | 1 | г. Кизляр | Безымянный переулок | Нет данных в РК | 13 | 76 | 16 | СИП | фасад-кирпич | К(1)-Б | ПВ | 1 | 43.8559 | 46.7159
77 | Кизлярские ГорЭС | ПС Кизляр-2 | 15 | ТП 15-113/250 | 1 | г. Кизляр | Безымянный переулок | Нет данных в РК | 13 | 77 | 7 | СИП | фасад-кирпич | К(1)-Б | ПВ | 1 | 43.8558 | 46.7161
78 | Кизлярские ГорЭС | ПС Кизляр-2 | 15 | ТП 15-113/250 | 1 | г. Кизляр | Безымянный переулок | Нет данных в РК | 13 | 78 | 7 | СИП | фасад-кирпич | К(1)-Б | ПВ | 1 | 43.8558 | 46.7162
79 | Кизлярские ГорЭС | ПС Кизляр-2 | 15 | ТП 15-113/250 | 1 | г. Кизляр | Безымянный переулок | Нет данных в РК | 13 | 79 | 17 | СИП | фасад-кирпич | К(1)-Б | ПВ | 1 | 43.856 | 46.7159
80 | Кизлярские ГорЭС | ПС Кизляр-2 | 15 | ТП 15-113/250 | 1 | г. Кизляр | Безымянный переулок | Нет данных в РК | 13 | 81 | 13 | СИП | фасад-кирпич | Н(1)-Б | ПВ | 1 | 43.8559 | 46.7162
81 | Кизлярские ГорЭС | ПС Кизляр-2 | 15 | ТП 15-113/250 | 1 | г. Кизляр | Безымянный переулок | Нет данных в РК | 13 | 82 | 7 | СИП | фасад-кирпич | Н(1)-Б | ПВ | 1 | 43.8558 | 46.716
82 | Кизлярские ГорЭС | ПС Кизляр-2 | 15 | ТП 15-113/250 | 1 | г. Кизляр | улица Лалаянца | 23 | 14 | 83 | 15 | СИП | фасад-кирпич | Н(1)-Б | ПВ | 1 | 43.8554 | 46.7161
83 | Кизлярские ГорЭС | ПС Кизляр-2 | 15 | ТП 15-113/250 | 1 | г. Кизляр | улица Лалаянца | Нет данных в РК | 14 | 84 | 15 | СИП | фасад-кирпич | Н(1)-Б | ПВ | 1 | 43.8555 | 46.7158
84 | Кизлярские ГорЭС | ПС Кизляр-2 | 15 | ТП 15-113/250 | 1 | г. Кизляр | улица Карла Маркса | 19 | 16 | 85 | 14 | СИП | фасад-кирпич | Н(1)-Б | ПВ | 1 | 43.8551 | 46.7161
85 | Кизлярские ГорЭС | ПС Кизляр-2 | 15 | ТП 15-113/250 | 1 | г. Кизляр | улица Карла Маркса | 42 | 22 | 87 | 2 | СИП | фасад-кирпич | НД(1)-Б | ПВ | 1 | 43.8559 | 46.7172
86 | Кизлярские ГорЭС | ПС Кизляр-2 | 15 | ТП 15-113/250 | 1 | г. Кизляр | улица Карла Маркса | 23 | 23 | 88 | 9 | СИП | фасад-кирпич | Н(1)-Б | ПВ | 1 | 43.856 | 46.7172
87 | Кизлярские ГорЭС | ПС Кизляр-2 | 15 | ТП 15-113/250 | 1 | г. Кизляр | улица Карла Маркса | 27 | 23 | 89 | 7 | СИП | фасад-кирпич | Н(1)-Б | ПВ | 1 | 43.856 | 46.7172
88 | Кизлярские ГорЭС | ПС Кизляр-2 | 15 | ТП 15-113/250 | 1 | г. Кизляр | улица Карла Маркса | Нет данных в РК | 24 | 90 | 11 | СИП | фасад-кирпич | Н(1)-Б | ПВ | 1 | 43.8562 | 46.7174
89 | Кизлярские ГорЭС | ПС Кизляр-2 | 15 | ТП 15-113/250 | 1 | г. Кизляр | улица Карла Маркса | 14 | 26 | 93 | 4 | СИП | фасад-кирпич | К(1)-Б | ПВ | 1 | 43.8564 | 46.7178
90 | Кизлярские ГорЭС | ПС Кизляр-2 | 15 | ТП 15-113/250 | 1 | г. Кизляр | улица Карла Маркса | Нет данных в РК | 26 | 94 | 2 | СИП | фасад-кирпич | К(1)-Б | ПВ | 1 | 43.8564 | 46.7178
91 | Кизлярские ГорЭС | ПС Кизляр-2 | 15 | ТП 15-113/250 | 1 | г. Кизляр | улица Карла Маркса | 31 | 26 | 95 | 15 | СИП | фасад-кирпич | К(1)-Б | ПВ | 1 | 43.8565 | 46.7179
92 | Кизлярские ГорЭС | ПС Кизляр-2 | 15 | ТП 15-113/250 | 1 | г. Кизляр | улица Карла Маркса | Нет данных в РК | 26 | 96 | 13 | СИП | фасад-кирпич | К(1)-Б | ПВ | 1 | 43.8565 | 46.7179
93 | Кизлярские ГорЭС | ПС Кизляр-2 | 15 | ТП 15-113/250 | 1 | г. Кизляр | Коммунистическая улица | Нет данных в РК | 26 | 97 | 24 | СИП | фасад-кирпич | К(1)-Б | ПВ | 1 | 43.8566 | 46.7176
94 | Кизлярские ГорЭС | ПС Кизляр-2 | 15 | ТП 15-113/250 | 1 | г. Кизляр | улица Карла Маркса | Нет данных в РК | 26 | 98 | 13 | СИП | фасад-кирпич | К(1)-Б | ПВ | 1 | 43.8565 | 46.7179
95 | Кизлярские ГорЭС | ПС Кизляр-2 | 15 | ТП 15-113/250 | 1 | г. Кизляр | улица Карла Маркса | 15Б | 29 | 100 | 18 | СИП | фасад-кирпич | Н(1)-Б | ПВ | 1 | 43.8548 | 46.7155
96 | Кизлярские ГорЭС | ПС Кизляр-2 | 15 | ТП 15-113/250 | 1 | г. Кизляр | улица Карла Маркса | Нет данных в РК | 29 | 101 | 5 | СИП | фасад-кирпич | Н(1)-Б | ПВ | 1 | 43.8547 | 46.7156
97 | Кизлярские ГорЭС | ПС Кизляр-2 | 15 | ТП 15-113/250 | 1 | г. Кизляр | улица Карла Маркса | 15А | 30 | 102 | 16 | СИП | фасад-кирпич | Н(1)-Б | ПВ | 1 | 43.8547 | 46.7154
98 | Кизлярские ГорЭС | ПС Кизляр-2 | 15 | ТП 15-113/250 | 1 | г. Кизляр | улица Карла Маркса | Нет данных в РК | 30 | 103 | 11 | СИП | фасад-кирпич | К(1)-Б | ПВ | 1 | 43.8545 | 46.7155
99 | Кизлярские ГорЭС | ПС Кизляр-2 | 15 | ТП 15-113/250 | 1 | г. Кизляр | улица 12 Декабря | 11 | 30 | 104 | 8 | СИП | фасад-кирпич | Н(1)-Б | ПВ | 1 | 43.8545 | 46.7155
100 | Кизлярские ГорЭС | ПС Кизляр-2 | 15 | ТП 15-113/250 | 1 | г. Кизляр | улица Карла Маркса | 15 | 30 | 105 | 15 | СИП | фасад-кирпич | К(1)-Б | ПВ | 1 | 43.8544 | 46.7152
101 | Кизлярские ГорЭС | ПС Кизляр-2 | 15 | ТП 15-113/250 | 1 | г. Кизляр | улица Лалаянца | 21 | 32 | 106 | 12 | СИП | фасад-кирпич | Н(1)-Б | ПВ | 1 | 43.8555 | 46.7154
102 | Кизлярские ГорЭС | ПС Кизляр-2 | 15 | ТП 15-113/250 | 1 | г. Кизляр | улица Лалаянца | Нет данных в РК | 32 | 107 | 8 | СИП | фасад-кирпич | Н(3)-Б | ПВ | 3 | 43.8556 | 46.7154
103 | Кизлярские ГорЭС | ПС Кизляр-2 | 15 | ТП 15-113/250 | 1 | г. Кизляр | улица Лалаянца | Нет данных в РК | 34 | 109 | 15 | СИП | фасад-кирпич | К(1)-Б | ПВ | 1 | 43.8559 | 46.7157
104 | Кизлярские ГорЭС | ПС Кизляр-2 | 15 | ТП 15-113/250 | 1 | г. Кизляр | улица Лалаянца | Нет данных в РК | 34 | 110 | 6 | СИП | фасад-кирпич | Н(1)-Б | ПВ | 1 | 43.8559 | 46.7156
105 | Кизлярские ГорЭС | ПС Кизляр-2 | 15 | ТП 15-113/250 | 1 | г. Кизляр | улица Лалаянца | Нет данных в РК | 34 | 112 | 2 | СИП | фасад-кирпич | НД(1)-Б | ПВ | 1 | 43.8559 | 46.7155
106 | Кизлярские ГорЭС | ПС Кизляр-2 | 15 | ТП 15-113/250 | 1 | г. Кизляр | улица Лалаянца | Нет данных в РК | 36 | 113 | 19 | СИП | фасад-кирпич | К(1)-Б | ПВ | 1 | 43.8557 | 46.7149
107 | Кизлярские ГорЭС | ПС Кизляр-2 | 15 | ТП 15-113/250 | 1 | г. Кизляр | Советская улица | Нет данных в РК | 36 | 114 | 18 | СИП | фасад-кирпич | К(1)-Б | ПВ | 1 | 43.8557 | 46.7148
108 | Кизлярские ГорЭС | ПС Кизляр-2 | 15 | ТП 15-113/250 | 1 | г. Кизляр | улица Лалаянца | Нет данных в РК | 36 | 115 | 15 | СИП | фасад-кирпич | К(1)-Б | ПВ | 1 | 43.8557 | 46.7149
109 | Кизлярские ГорЭС | ПС Кизляр-2 | 15 | ТП 15-113/250 | 1 | г. Кизляр | улица Лалаянца | Нет данных в РК | 36 | 116 | 15 | СИП | фасад-кирпич | К(1)-Б | ПВ | 1 | 43.8557 | 46.715
110 | Кизлярские ГорЭС | ПС Кизляр-2 | 15 | ТП 15-113/250 | 1 | г. Кизляр | улица Лалаянца | Нет данных в РК | 36 | 117 | 16 | СИП | фасад-кирпич | К(1)-Б | ПВ | 1 | 43.8557 | 46.7149
111 | Кизлярские ГорЭС | ПС Кизляр-2 | 15 | ТП 15-113/250 | 1 | г. Кизляр | Советская улица | Нет данных в РК | 36 | 118 | 21 | СИП | фасад-кирпич | К(1)-Б | ПВ | 1 | 43.8557 | 46.7148
112 | Кизлярские ГорЭС | ПС Кизляр-2 | 15 | ТП 15-113/250 | 1 | г. Кизляр | улица Тополка | 32 | 36 | 119 | 14 | СИП | фасад-кирпич | К(1)-Б | ПВ | 1 | 43.8555 | 46.7151
113 | Кизлярские ГорЭС | ПС Кизляр-2 | 15 | ТП 15-113/250 | 1 | г. Кизляр | улица Тополка | Нет данных в РК | 36 | 120 | 17 | СИП | фасад-кирпич | К(1)-Б | ПВ | 1 | 43.8555 | 46.7152
114 | Кизлярские ГорЭС | ПС Кизляр-2 | 15 | ТП 15-113/250 | 1 | г. Кизляр | улица Лалаянца | Нет данных в РК | 36 | 121 | 22 | СИП | фасад-кирпич | К(1)-Б | ПВ | 1 | 43.8556 | 46.7152
115 | Кизлярские ГорЭС | ПС Кизляр-2 | 15 | ТП 15-113/250 | 1 | г. Кизляр | улица Тополка | Нет данных в РК | 36 | 122 | 18 | СИП | фасад-кирпич | К(1)-Б | ПВ | 1 | 43.8555 | 46.7152
116 | Кизлярские ГорЭС | ПС Кизляр-2 | 15 | ТП 15-113/250 | 1 | г. Кизляр | улица Тополка | Нет данных в РК | 36 | 123 | 21 | СИП | фасад-кирпич | К(1)-Б | ПВ | 1 | 43.8555 | 46.7152
117 | Кизлярские ГорЭС | ПС Кизляр-2 | 15 | ТП 15-113/250 | 1 | г. Кизляр | улица Лалаянца | Нет данных в РК | 36 | 124 | 22 | СИП | фасад-кирпич | К(1)-Б | ПВ | 1 | 43.8557 | 46.715
118 | Кизлярские ГорЭС | ПС Кизляр-2 | 15 | ТП 15-113/250 | 1 | г. Кизляр | улица Тополка | Нет данных в РК | 36 | 125 | 13 | СИП | фасад-кирпич | К(1)-Б | ПВ | 1 | 43.8555 | 46.7151
119 | Кизлярские ГорЭС | ПС Кизляр-2 | 15 | ТП 15-113/250 | 1 | г. Кизляр | улица Лалаянца | Нет данных в РК | 36 | 126 | 24 | СИП | фасад-кирпич | К(1)-Б | ПВ | 1 | 43.8558 | 46.715
120 | Кизлярские ГорЭС | ПС Кизляр-2 | 15 | ТП 15-113/250 | 1 | г. Кизляр | Советская улица | Нет данных в РК | 36 | 127 | 11 | СИП | фасад-кирпич | К(1)-Б | ПВ | 1 | 43.8556 | 46.7149
121 | Кизлярские ГорЭС | ПС Кизляр-2 | 15 | ТП 15-113/250 | 1 | г. Кизляр | улица Лалаянца | Нет данных в РК | 36 | 128 | 48 | СИП | фасад-кирпич | НД(3)-Ю | ПВ | 3 | 43.8559 | 46.7153
122 | Кизлярские ГорЭС | ПС Кизляр-2 | 15 | ТП 15-113/250 | 1 | г. Кизляр | улица Тополка | Нет данных в РК | 37 | 129 | 10 | СИП | фасад-кирпич | Н(1)-Б | ПВ | 1 | 43.8552 | 46.7151
123 | Кизлярские ГорЭС | ПС Кизляр-2 | 15 | ТП 15-113/250 | 1 | г. Кизляр | улица Лалаянца | 22 | 39 | 130 | 11 | СИП | фасад-кирпич | К(1)-Б | ПВ | 1 | 43.8551 | 46.7154
124 | Кизлярские ГорЭС | ПС Кизляр-2 | 15 | ТП 15-113/250 | 1 | г. Кизляр | улица Карла Маркса | Нет данных в РК | 39 | 131 | 3 | СИП | фасад-кирпич | Н(1)-Б | ПВ | 1 | 43.8551 | 46.7153
125 | Кизлярские ГорЭС | ПС Кизляр-2 | 15 | ТП 15-113/250 | 1 | г. Кизляр | Безымянный переулок | Нет данных в РК | 13 | 80 | 1 | СИП | фасад-кирпич | НС(1)-Б | ПВ | 1 | 43.8559 | 46.7161
126 | Кизлярские ГорЭС | ПС Кизляр-2 | 15 | ТП 15-113/250 | 1 | г. Кизляр | улица Карла Маркса | 40 | 21 | 86 | 12 | СИП | фасад-кирпич | НС(3)-Б | ПВ | 3 | 43.8557 | 46.717
127 | Кизлярские ГорЭС | ПС Кизляр-2 | 15 | ТП 15-113/250 | 1 | г. Кизляр | улица Карла Маркса | 29 | 24 | 91 | 9 | АС | фасад-кирпич | НС(1)-Б | ПВ | 1 | 43.8563 | 46.7175
128 | Кизлярские ГорЭС | ПС Кизляр-2 | 15 | ТП 15-113/250 | 1 | г. Кизляр | улица Карла Маркса | Нет данных в РК | 25 | 92 | 3 | СИП | фасад-кирпич | НС(1)-Б | ПВ | 1 | 43.8563 | 46.7177
129 | Кизлярские ГорЭС | ПС Кизляр-2 | 15 | ТП 15-113/250 | 1 | г. Кизляр | улица Карла Маркса | 28 | 29 | 99 | 27 | СИП | фасад-кирпич | НС(1)-Б | ПВ | 1 | 43.8549 | 46.7159
130 | Кизлярские ГорЭС | ПС Кизляр-2 | 15 | ТП 15-113/250 | 1 | г. Кизляр | улица Лалаянца | Нет данных в РК | 32 | 108 | 7 | СИП | фасад-кирпич | НС(1)-Б | ПВ | 1 | 43.8556 | 46.7156
131 | Кизлярские ГорЭС | ПС Кизляр-2 | 15 | ТП 15-113/250 | 1 | г. Кизляр | улица Лалаянца | Нет данных в РК | 34 | 111 | 19 | АС | фасад-кирпич | НС(1)-Б | ПВ | 1 | 43.8558 | 46.7157
1 | Кизлярские ГорЭС | ПС Кизляр-2 | 15 | ТП 15-119/160 | 1 | г. Кизляр | Ветеринарная улица | 7 | 0 | 1 | 7 | АС | фасад-кирпич | К(3)-Ю | ПКВ | 3 | 43.8552 | 46.7267
1 | Кизлярские ГорЭС | ПС Кизляр-2 | 15 | ТП 15-120/100 | 1 | г. Кизляр | Ветеринарная улица | 6А | 0 | 1 | 4 | АС | фасад-кирпич | К(3)-Ю | ПКВ | 3 | 43.8559 | 46.7271
1 | Кизлярские ГорЭС | ПС Кизляр-2 | 15 | ТП 15-127/1000х250 | 1 | г. Кизляр | Набережная улица | 7 | 0 | 1 | 4 | СИП | фасад-кирпич | НД(3)-Ю | ПКВ | 3 | 43,852727 | 46,722885 | СИП
1 | Кизлярские ГорЭС | ПС Кизляр-2 | 15 | ТП 15-136/63 | 1 | г. Кизляр | Набережная улица | 33/1 | 0 | 1 | 21 | АС | фасад-кирпич | К(3)-Ю | ПВ | 3 | 43.8335 | 46.7055
1 | Кизлярские ГорЭС | ПС Кизляр-2 | 15 | ТП 15-146/25 | 1 | г. Кизляр | улица Кирова | Нет данных в РК | 0 | 1 | 6 | АС | фасад-кирпич | К(3)-Ю | ПВ | 3 | 43.8501 | 46.7122
1 | Кизлярские ГорЭС | ПС Кизляр-2 | 15 | ТП 15-154/100 | 1 | г. Кизляр | улица Пушкина | 86 | 0 | 1 | 16 | АС | фасад-кирпич | К(3)-Ю | ПКВ | 3 | 43.8618 | 46.7281
1 | Кизлярские ГорЭС | ПС Кизляр-2 | 15 | ТП 15-167/160 | 1 | г. Кизляр | улица Леваневского | 29А | 4 | 4 | 3 | СИП | фасад-кирпич | К(1)-Б | ПВ | 1 | 43.8531 | 46.7197 | АС
2 | Кизлярские ГорЭС | ПС Кизляр-2 | 15 | ТП 15-167/160 | 1 | г. Кизляр | улица Леваневского | 31 | 5 | 6 | 4 | СИП | фасад-кирпич | К(1)-Б | ПВ | 1 | 43.8533 | 46.72 | АС
3 | Кизлярские ГорЭС | ПС Кизляр-2 | 15 | ТП 15-167/160 | 1 | г. Кизляр | улица Леваневского | Нет данных в РК | 5 | 7 | 5 | СИП | фасад-кирпич | К(1)-Б | ПВ | 1 | 43.8533 | 46.72 | АС
4 | Кизлярские ГорЭС | ПС Кизляр-2 | 15 | ТП 15-167/160 | 1 | г. Кизляр | улица Леваневского | 32 | 6 | 11 | 3 | СИП | фасад-кирпич | К(1)-Б | ПВ | 1 | 43.8535 | 46.7203 | АС
5 | Кизлярские ГорЭС | ПС Кизляр-2 | 15 | ТП 15-167/160 | 1 | г. Кизляр | улица Леваневского | Нет данных в РК | 6 | 13 | 10 | СИП | фасад-кирпич | К(1)-Б | ПВ | 1 | 43.8534 | 46.7202 | АС
6 | Кизлярские ГорЭС | ПС Кизляр-2 | 15 | ТП 15-167/160 | 1 | г. Кизляр | улица Леваневского | 39 | 7 | 12 | 4 | СИП | фасад-кирпич | К(1)-Б | ПВ | 1 | 43.8538 | 46.7206 | АС
7 | Кизлярские ГорЭС | ПС Кизляр-2 | 15 | ТП 15-167/160 | 1 | г. Кизляр | улица Леваневского | 38 | 9 | 17 | 4 | СИП | фасад-кирпич | Н(3)-Б | ПВ | 3 | 43.8541 | 46.7209 | АС
8 | Кизлярские ГорЭС | ПС Кизляр-2 | 15 | ТП 15-167/160 | 1 | г. Кизляр | улица Леваневского | 45 | 10 | 19 | 20 | СИП | фасад-кирпич | К(1)-Б | ПВ | 1 | 43.8543 | 46.7209 | АС
9 | Кизлярские ГорЭС | ПС Кизляр-2 | 15 | ТП 15-167/160 | 1 | г. Кизляр | улица Леваневского | Нет данных в РК | 10 | 20 | 21 | СИП | фасад-кирпич | К(1)-Б | ПВ | 1 | 43.8543 | 46.7209 | АС
10 | Кизлярские ГорЭС | ПС Кизляр-2 | 15 | ТП 15-167/160 | 1 | г. Кизляр | улица Леваневского | 42 | 11 | 23 | 23 | СИП | фасад-кирпич | К(1)-Б | ПВ | 1 | 43.8543 | 46.7215 | АС
11 | Кизлярские ГорЭС | ПС Кизляр-2 | 15 | ТП 15-167/160 | 1 | г. Кизляр | улица Леваневского | 47 | 11 | 25 | 8 | СИП | фасад-кирпич | Н(1)-Б | ПВ | 1 | 43.8546 | 46.7214 | АС
12 | Кизлярские ГорЭС | ПС Кизляр-2 | 15 | ТП 15-167/160 | 1 | г. Кизляр | улица Леваневского | 48 | 13 | 28 | 11 | СИП | фасад-кирпич | К(1)-Б | ПВ | 1 | 43.8548 | 46.7218 | АС
13 | Кизлярские ГорЭС | ПС Кизляр-2 | 15 | ТП 15-167/160 | 1 | г. Кизляр | улица Леваневского | 48А | 14 | 29 | 4 | СИП | фасад-кирпич | К(1)-Б | ПВ | 1 | 43.8549 | 46.722 | АС
14 | Кизлярские ГорЭС | ПС Кизляр-2 | 15 | ТП 15-167/160 | 1 | г. Кизляр | улица Леваневского | Нет данных в РК | 14 | 30 | 2 | СИП | фасад-кирпич | К(1)-Б | ПВ | 1 | 43.8549 | 46.722 | АС
15 | Кизлярские ГорЭС | ПС Кизляр-2 | 15 | ТП 15-167/160 | 1 | г. Кизляр | улица Леваневского | 48Б | 14 | 32 | 15 | СИП | фасад-кирпич | К(1)-Б | ПВ | 1 | 43.8549 | 46.7222 | АС
16 | Кизлярские ГорЭС | ПС Кизляр-2 | 15 | ТП 15-167/160 | 1 | г. Кизляр | улица Леваневского | 51А | 15 | 33 | 29 | СИП | фасад-кирпич | К(1)-Б | ПВ | 1 | 43.855 | 46.722 | АС
17 | Кизлярские ГорЭС | ПС Кизляр-2 | 15 | ТП 15-167/160 | 1 | г. Кизляр | улица Леваневского | 50А | 16 | 34 | 10 | СИП | фасад-кирпич | К(1)-Б | ПВ | 1 | 43.8551 | 46.7223 | АС
18 | Кизлярские ГорЭС | ПС Кизляр-2 | 15 | ТП 15-167/160 | 1 | г. Кизляр | улица Леваневского | 53 | 16 | 35 | 11 | СИП | фасад-кирпич | Н(1)-Б | ПВ | 1 | 43.8553 | 46.7223 | АС
19 | Кизлярские ГорЭС | ПС Кизляр-2 | 15 | ТП 15-167/160 | 1 | г. Кизляр | улица Лалаянца | 36 | 17 | 38 | 3 | СИП | фасад-кирпич | К(1)-Б | ПВ | 1 | 43.8531 | 46.7194 | АС
20 | Кизлярские ГорЭС | ПС Кизляр-2 | 15 | ТП 15-167/160 | 1 | г. Кизляр | Нижегородская улица | 19 | 19 | 41 | 12 | СИП | фасад-кирпич | К(1)-Б | ПВ | 1 | 43.8531 | 46.7187 | АС
21 | Кизлярские ГорЭС | ПС Кизляр-2 | 15 | ТП 15-167/160 | 1 | г. Кизляр | Нижегородская улица | 15 | 21 | 42 | 12 | СИП | фасад-кирпич | Н(1)-Б | ПВ | 1 | 43.8529 | 46.7185 | АС
22 | Кизлярские ГорЭС | ПС Кизляр-2 | 15 | ТП 15-167/160 | 1 | г. Кизляр | Нижегородская улица | 22Б | 23 | 46 | 6 | СИП | фасад-кирпич | К(1)-Б | ПВ | 1 | 43.8527 | 46.7183 | АС
23 | Кизлярские ГорЭС | ПС Кизляр-2 | 15 | ТП 15-167/160 | 1 | г. Кизляр | Нижегородская улица | 20 | 27 | 53 | 16 | СИП | фасад-кирпич | Н(1)-Б | ПВ | 1 | 43.8523 | 46.7181 | АС
24 | Кизлярские ГорЭС | ПС Кизляр-2 | 15 | ТП 15-167/160 | 1 | г. Кизляр | Нижегородская улица | 29 | 28 | 55 | 10 | СИП | фасад-кирпич | К(1)-Б | ПВ | 1 | 43.8522 | 46.7176 | АС
25 | Кизлярские ГорЭС | ПС Кизляр-2 | 15 | ТП 15-167/160 | 1 | г. Кизляр | Нижегородская улица | 16А | 29 | 58 | 1 | СИП | фасад-кирпич | Н(1)-Б | ПВ | 1 | 43.852 | 46.7175 | АС
26 | Кизлярские ГорЭС | ПС Кизляр-2 | 15 | ТП 15-167/160 | 1 | г. Кизляр | улица Степана Паламарчука | 31 | 29 | 59 | 16 | СИП | фасад-кирпич | К(1)-Б | ПВ | 1 | 43.852 | 46.7177 | АС
27 | Кизлярские ГорЭС | ПС Кизляр-2 | 15 | ТП 15-167/160 | 1 | г. Кизляр | Нижегородская улица | 32 | 33 | 64 | 14 | СИП | фасад-кирпич | Н(1)-Б | ПВ | 1 | 43.8535 | 46.7193 | АС
28 | Кизлярские ГорЭС | ПС Кизляр-2 | 15 | ТП 15-167/160 | 1 | г. Кизляр | Нижегородская улица | 25 | 35 | 66 | 6 | СИП | фасад-кирпич | К(1)-Б | ПВ | 1 | 43.8536 | 46.7193 | АС
29 | Кизлярские ГорЭС | ПС Кизляр-2 | 15 | ТП 15-167/160 | 1 | г. Кизляр | Нижегородская улица | Нет данных в РК | 35 | 67 | 6 | СИП | фасад-кирпич | К(1)-Б | ПВ | 1 | 43.8536 | 46.7194 | АС
30 | Кизлярские ГорЭС | ПС Кизляр-2 | 15 | ТП 15-167/160 | 1 | г. Кизляр | Нижегородская улица | Нет данных в РК | 36 | 68 | 1 | СИП | фасад-кирпич | К(1)-Б | ПВ | 1 | 43.8537 | 46.7195 | АС
31 | Кизлярские ГорЭС | ПС Кизляр-2 | 15 | ТП 15-167/160 | 1 | г. Кизляр | Нижегородская улица | 32А | 36 | 69 | 6 | СИП | фасад-кирпич | Н(1)-Б | ПВ | 1 | 43.8537 | 46.7196 | АС
32 | Кизлярские ГорЭС | ПС Кизляр-2 | 15 | ТП 15-167/160 | 1 | г. Кизляр | Нижегородская улица | Нет данных в РК | 37 | 70 | 9 | СИП | фасад-кирпич | Н(1)-Б | ПВ | 1 | 43.8538 | 46.7196 | АС
33 | Кизлярские ГорЭС | ПС Кизляр-2 | 15 | ТП 15-167/160 | 1 | г. Кизляр | Нижегородская улица | 36 | 38 | 73 | 6 | СИП | фасад-кирпич | К(1)-Б | ПВ | 1 | 43.8539 | 46.7198 | АС
34 | Кизлярские ГорЭС | ПС Кизляр-2 | 15 | ТП 15-167/160 | 1 | г. Кизляр | Нижегородская улица | Нет данных в РК | 38 | 74 | 3 | СИП | фасад-кирпич | К(1)-Б | ПВ | 1 | 43.8539 | 46.7198 | АС
35 | Кизлярские ГорЭС | ПС Кизляр-2 | 15 | ТП 15-167/160 | 1 | г. Кизляр | Нижегородская улица | 33А | 40 | 77 | 10 | СИП | фасад-кирпич | Н(1)-Б | ПВ | 1 | 43.8542 | 46.72 | АС
36 | Кизлярские ГорЭС | ПС Кизляр-2 | 15 | ТП 15-167/160 | 1 | г. Кизляр | Нижегородская улица | 40 | 40 | 78 | 18 | СИП | фасад-кирпич | К(1)-Б | ПВ | 1 | 43.8542 | 46.7202 | АС
37 | Кизлярские ГорЭС | ПС Кизляр-2 | 15 | ТП 15-167/160 | 1 | г. Кизляр | Нижегородская улица | Нет данных в РК | 41 | 79 | 2 | СИП | фасад-кирпич | К(1)-Б | ПВ | 1 | 43.8542 | 46.7202 | АС
38 | Кизлярские ГорЭС | ПС Кизляр-2 | 15 | ТП 15-167/160 | 1 | г. Кизляр | Коммунистическая улица | 40 | 45 | 83 | 5 | СИП | фасад-кирпич | Н(1)-Б | ПВ | 1 | 43.8546 | 46.7205 | АС
39 | Кизлярские ГорЭС | ПС Кизляр-2 | 15 | ТП 15-167/160 | 1 | г. Кизляр | улица Пушкина | 40 | 48 | 86 | 2 | СИП | фасад-кирпич | НД(1)-Б | ПВ | 1 | 43.8535 | 46.7187 | АС
40 | Кизлярские ГорЭС | ПС Кизляр-2 | 15 | ТП 15-167/160 | 1 | г. Кизляр | улица Пушкина | 40А | 50 | 88 | 16 | СИП | фасад-кирпич | К(1)-Б | ПВ | 1 | 43.8537 | 46.7189 | АС
41 | Кизлярские ГорЭС | ПС Кизляр-2 | 15 | ТП 15-167/160 | 1 | г. Кизляр | улица Пушкина | Нет данных в РК | 50 | 89 | 6 | СИП | фасад-кирпич | К(1)-Б | ПВ | 1 | 43.8538 | 46.7188 | АС
42 | Кизлярские ГорЭС | ПС Кизляр-2 | 15 | ТП 15-167/160 | 1 | г. Кизляр | улица Пушкина | 31А | 50 | 90 | 19 | СИП | фасад-кирпич | Н(1)-Б | ПВ | 1 | 43.854 | 46.7188 | АС
43 | Кизлярские ГорЭС | ПС Кизляр-2 | 15 | ТП 15-167/160 | 1 | г. Кизляр | улица Пушкина | 35 | 52 | 96 | 30 | СИП | фасад-кирпич | К(1)-Б | ПВ | 1 | 43.8544 | 46.7195 | АС
44 | Кизлярские ГорЭС | ПС Кизляр-2 | 15 | ТП 15-167/160 | 1 | г. Кизляр | улица Пушкина | 37А | 54 | 100 | 17 | СИП | фасад-кирпич | Н(1)-Б | ПВ | 1 | 43.8546 | 46.7197 | АС
45 | Кизлярские ГорЭС | ПС Кизляр-2 | 15 | ТП 15-167/160 | 1 | г. Кизляр | улица Пушкина | 37 | 55 | 103 | 21 | СИП | фасад-кирпич | К(1)-Б | ПВ | 1 | 43.8548 | 46.72 | АС
46 | Кизлярские ГорЭС | ПС Кизляр-2 | 15 | ТП 15-167/160 | 1 | г. Кизляр | улица Леваневского | 27 | 1 | 1 | 2 | АС | фасад-кирпич | К(1)-Б | ПВ | 1 | 43.8528 | 46.7195 | АС
47 | Кизлярские ГорЭС | ПС Кизляр-2 | 15 | ТП 15-167/160 | 1 | г. Кизляр | улица Леваневского | 29 | 3 | 2 | 13 | АС | фасад-кирпич | НС(1)-Б | ПВ | 1 | 43.8529 | 46.7195 | АС
48 | Кизлярские ГорЭС | ПС Кизляр-2 | 15 | ТП 15-167/160 | 1 | г. Кизляр | улица Леваневского | Нет данных в РК | 4 | 3 | 1 | СИП | фасад-кирпич | НС(1)-Б | ПВ | 1 | 43.853 | 46.7197 | АС
49 | Кизлярские ГорЭС | ПС Кизляр-2 | 15 | ТП 15-167/160 | 1 | г. Кизляр | улица Леваневского | Нет данных в РК | 4 | 5 | 21 | АС | фасад-кирпич | К(1)-Б | ПВ | 1 | 43.8532 | 46.7199 | АС
50 | Кизлярские ГорЭС | ПС Кизляр-2 | 15 | ТП 15-167/160 | 1 | г. Кизляр | улица Леваневского | Нет данных в РК | 5 | 8 | 6 | АС | фасад-кирпич | К(1)-Б | ПВ | 1 | 43.8534 | 46.72 | АС
51 | Кизлярские ГорЭС | ПС Кизляр-2 | 15 | ТП 15-167/160 | 1 | г. Кизляр | улица Леваневского | Нет данных в РК | 6 | 9 | 6 | АС | фасад-кирпич | К(1)-Б | ПВ | 1 | 43.8535 | 46.7202 | АС
52 | Кизлярские ГорЭС | ПС Кизляр-2 | 15 | ТП 15-167/160 | 1 | г. Кизляр | улица Леваневского | Нет данных в РК | 6 | 10 | 10 | АС | фасад-кирпич | НС(1)-Б | ПВ | 1 | 43.8536 | 46.7203 | АС
53 | Кизлярские ГорЭС | ПС Кизляр-2 | 15 | ТП 15-167/160 | 1 | г. Кизляр | улица Леваневского | 35 | 7 | 14 | 17 | АС | фасад-кирпич | К(1)-Б | ПВ | 1 | 43.8536 | 46.7205 | АС
54 | Кизлярские ГорЭС | ПС Кизляр-2 | 15 | ТП 15-167/160 | 1 | г. Кизляр | улица Леваневского | Нет данных в РК | 7 | 15 | 4 | СИП | фасад-кирпич | НС(1)-Б | ПВ | 1 | 43.8538 | 46.7205 | АС
55 | Кизлярские ГорЭС | ПС Кизляр-2 | 15 | ТП 15-167/160 | 1 | г. Кизляр | улица Леваневского | 43 | 8 | 16 | 16 | АС | фасад-кирпич | К(1)-Б | ПВ | 1 | 43.8541 | 46.7208 | АС
56 | Кизлярские ГорЭС | ПС Кизляр-2 | 15 | ТП 15-167/160 | 1 | г. Кизляр | улица Леваневского | Нет данных в РК | 10 | 18 | 18 | АС | фасад-кирпич | Н(1)-Б | ПВ | 1 | 43.8542 | 46.721 | АС
57 | Кизлярские ГорЭС | ПС Кизляр-2 | 15 | ТП 15-167/160 | 1 | г. Кизляр | улица Леваневского | Нет данных в РК | 10 | 21 | 31 | СИП | фасад-кирпич | НС(1)-Б | ПВ | 1 | 43.8542 | 46.7208 | АС
58 | Кизлярские ГорЭС | ПС Кизляр-2 | 15 | ТП 15-167/160 | 1 | г. Кизляр | улица Леваневского | 46 | 11 | 22 | 10 | АС | фасад-кирпич | НС(1)-Б | ПВ | 1 | 43.8546 | 46.7215 | АС
59 | Кизлярские ГорЭС | ПС Кизляр-2 | 15 | ТП 15-167/160 | 1 | г. Кизляр | улица Леваневского | Нет данных в РК | 11 | 24 | 5 | СИП | фасад-кирпич | НС(1)-Б | ПВ | 1 | 43.8546 | 46.7214 | АС
60 | Кизлярские ГорЭС | ПС Кизляр-2 | 15 | ТП 15-167/160 | 1 | г. Кизляр | улица Леваневского | Нет данных в РК | 13 | 27 | 5 | СИП | фасад-кирпич | НС(1)-Б | ПВ | 1 | 43.8548 | 46.7217 | АС
61 | Кизлярские ГорЭС | ПС Кизляр-2 | 15 | ТП 15-167/160 | 1 | г. Кизляр | улица Леваневского | Нет данных в РК | 14 | 31 | 10 | АС | фасад-кирпич | К(1)-Б | ПВ | 1 | 43.855 | 46.7221 | АС
62 | Кизлярские ГорЭС | ПС Кизляр-2 | 15 | ТП 15-167/160 | 1 | г. Кизляр | улица Леваневского | Нет данных в РК | 16 | 36 | 14 | АС | фасад-кирпич | НС(1)-Б | ПВ | 1 | 43.8553 | 46.7224 | АС
63 | Кизлярские ГорЭС | ПС Кизляр-2 | 15 | ТП 15-167/160 | 1 | г. Кизляр | Нижегородская улица | 28 | 17 | 37 | 14 | АС | фасад-кирпич | Н(1)-Б | ПВ | 1 | 43.8532 | 46.7192 | АС
64 | Кизлярские ГорЭС | ПС Кизляр-2 | 15 | ТП 15-167/160 | 1 | г. Кизляр | Нижегородская улица | Нет данных в РК | 19 | 39 | 5 | АС | фасад-кирпич | К(1)-Б | ПВ | 1 | 43.8531 | 46.7188 | АС
65 | Кизлярские ГорЭС | ПС Кизляр-2 | 15 | ТП 15-167/160 | 1 | г. Кизляр | Нижегородская улица | 24 | 21 | 40 | 5 | АС | фасад-кирпич | НС(1)-Б | ПВ | 1 | 43.8529 | 46.7187 | АС
66 | Кизлярские ГорЭС | ПС Кизляр-2 | 15 | ТП 15-167/160 | 1 | г. Кизляр | Нижегородская улица | 22 | 21 | 43 | 10 | АС | фасад-кирпич | НС(1)-Б | ПВ | 1 | 43.8529 | 46.7185 | АС
67 | Кизлярские ГорЭС | ПС Кизляр-2 | 15 | ТП 15-167/160 | 1 | г. Кизляр | Нижегородская улица | 22А | 23 | 44 | 13 | АС | фасад-кирпич | Н(1)-Б | ПВ | 1 | 43.8527 | 46.7186 | АС
68 | Кизлярские ГорЭС | ПС Кизляр-2 | 15 | ТП 15-167/160 | 1 | г. Кизляр | Нижегородская улица | Нет данных в РК | 23 | 45 | 3 | АС | фасад-кирпич | К(1)-Б | ПВ | 1 | 43.8527 | 46.7184 | АС
69 | Кизлярские ГорЭС | ПС Кизляр-2 | 15 | ТП 15-167/160 | 1 | г. Кизляр | Нижегородская улица | 13 | 25 | 47 | 1 | АС | фасад-кирпич | К(1)-Б | ПВ | 1 | 43.8525 | 46.7181 | АС
70 | Кизлярские ГорЭС | ПС Кизляр-2 | 15 | ТП 15-167/160 | 1 | г. Кизляр | Нижегородская улица | Нет данных в РК | 25 | 48 | 1 | АС | фасад-кирпич | К(1)-Б | ПВ | 1 | 43.8525 | 46.7181 | АС
71 | Кизлярские ГорЭС | ПС Кизляр-2 | 15 | ТП 15-167/160 | 1 | г. Кизляр | Нижегородская улица | Нет данных в РК | 25 | 49 | 4 | СИП | фасад-кирпич | НС(1)-Б | ПВ | 1 | 43.8525 | 46.7181 | АС
72 | Кизлярские ГорЭС | ПС Кизляр-2 | 15 | ТП 15-167/160 | 1 | г. Кизляр | Нижегородская улица | Нет данных в РК | 27 | 50 | 2 | СИП | фасад-кирпич | НС(1)-Б | ПВ | 1 | 43.8523 | 46.7179 | АС
73 | Кизлярские ГорЭС | ПС Кизляр-2 | 15 | ТП 15-167/160 | 1 | г. Кизляр | Нижегородская улица | 18 | 27 | 51 | 10 | АС | фасад-кирпич | Н(1)-Б | ПВ | 1 | 43.8522 | 46.7178 | АС
74 | Кизлярские ГорЭС | ПС Кизляр-2 | 15 | ТП 15-167/160 | 1 | г. Кизляр | Нижегородская улица | Нет данных в РК | 27 | 52 | 1 | АС | фасад-кирпич | К(1)-Б | ПВ | 1 | 43.8523 | 46.7179 | АС
75 | Кизлярские ГорЭС | ПС Кизляр-2 | 15 | ТП 15-167/160 | 1 | г. Кизляр | Нижегородская улица | Нет данных в РК | 28 | 54 | 0 | АС | фасад-кирпич | Н(1)-Б | ПВ | 1 | 43.8522 | 46.7178 | АС
76 | Кизлярские ГорЭС | ПС Кизляр-2 | 15 | ТП 15-167/160 | 1 | г. Кизляр | улица Степана Паламарчука | 27 | 28 | 56 | 19 | СИП | фасад-кирпич | НС(1)-Б | ПВ | 1 | 43.8522 | 46.7175 | АС
77 | Кизлярские ГорЭС | ПС Кизляр-2 | 15 | ТП 15-167/160 | 1 | г. Кизляр | улица Степана Паламарчука | Нет данных в РК | 28 | 57 | 19 | АС | фасад-кирпич | Н(1)-Б | ПВ | 1 | 43.8522 | 46.7175 | АС
78 | Кизлярские ГорЭС | ПС Кизляр-2 | 15 | ТП 15-167/160 | 1 | г. Кизляр | Нижегородская улица | 14 | 29 | 60 | 21 | АС | фасад-кирпич | Н(1)-Б | ПВ | 1 | 43.8518 | 46.7176 | АС
79 | Кизлярские ГорЭС | ПС Кизляр-2 | 15 | ТП 15-167/160 | 1 | г. Кизляр | Нижегородская улица | 9Б | 31 | 61 | 13 | АС | фасад-кирпич | К(1)-Б | ПВ | 1 | 43.8519 | 46.7172 | АС
80 | Кизлярские ГорЭС | ПС Кизляр-2 | 15 | ТП 15-167/160 | 1 | г. Кизляр | Нижегородская улица | 9В | 31 | 62 | 17 | АС | фасад-кирпич | К(1)-Б | ПВ | 1 | 43.8518 | 46.7171 | АС
81 | Кизлярские ГорЭС | ПС Кизляр-2 | 15 | ТП 15-167/160 | 1 | г. Кизляр | Нижегородская улица | 16 | 31 | 63 | 9 | СИП | фасад-кирпич | НС(1)-Б | ПВ | 1 | 43.8517 | 46.7172 | АС
82 | Кизлярские ГорЭС | ПС Кизляр-2 | 15 | ТП 15-167/160 | 1 | г. Кизляр | Нижегородская улица | 23 | 33 | 65 | 10 | АС | фасад-кирпич | Н(1)-Б | ПВ | 1 | 43.8535 | 46.7192 | АС
83 | Кизлярские ГорЭС | ПС Кизляр-2 | 15 | ТП 15-167/160 | 1 | г. Кизляр | Нижегородская улица | Нет данных в РК | 37 | 71 | 1 | АС | фасад-кирпич | К(1)-Б | ПВ | 1 | 43.8538 | 46.7197 | АС
84 | Кизлярские ГорЭС | ПС Кизляр-2 | 15 | ТП 15-167/160 | 1 | г. Кизляр | Нижегородская улица | Нет данных в РК | 38 | 72 | 17 | АС | фасад-кирпич | К(1)-Б | ПВ | 1 | 43.8538 | 46.7199 | АС
85 | Кизлярские ГорЭС | ПС Кизляр-2 | 15 | ТП 15-167/160 | 1 | г. Кизляр | Нижегородская улица | Нет данных в РК | 40 | 75 | 11 | АС | фасад-кирпич | Н(1)-Б | ПВ | 1 | 43.8542 | 46.72 | АС
86 | Кизлярские ГорЭС | ПС Кизляр-2 | 15 | ТП 15-167/160 | 1 | г. Кизляр | Нижегородская улица | 31 | 40 | 76 | 19 | АС | фасад-кирпич | Н(1)-Б | ПВ | 1 | 43.854 | 46.7198 | АС
87 | Кизлярские ГорЭС | ПС Кизляр-2 | 15 | ТП 15-167/160 | 1 | г. Кизляр | Нижегородская улица | 35 | 42 | 80 | 2 | СИП | фасад-кирпич | НС(1)-Б | ПВ | 1 | 43.8543 | 46.7202 | АС
88 | Кизлярские ГорЭС | ПС Кизляр-2 | 15 | ТП 15-167/160 | 1 | г. Кизляр | улица Пушкина | 50 | 42 | 81 | 33 | АС | фасад-кирпич | Н(1)-Б | ПВ | 1 | 43.8544 | 46.7199 | АС
89 | Кизлярские ГорЭС | ПС Кизляр-2 | 15 | ТП 15-167/160 | 1 | г. Кизляр | Нижегородская улица | 42 | 43 | 82 | 4 | АС | фасад-кирпич | Н(1)-Б | ПВ | 1 | 43.8543 | 46.7203 | АС
90 | Кизлярские ГорЭС | ПС Кизляр-2 | 15 | ТП 15-167/160 | 1 | г. Кизляр | Коммунистическая улица | Нет данных в РК | 45 | 84 | 21 | СИП | фасад-кирпич | НС(1)-Ю | ПВ | 1 | 43.8548 | 46.7204 | АС
91 | Кизлярские ГорЭС | ПС Кизляр-2 | 15 | ТП 15-167/160 | 1 | г. Кизляр | Нижегородская улица | 44 | 45 | 85 | 13 | СИП | фасад-кирпич | НС(1)-Б | ПВ | 1 | 43.8545 | 46.7206 | АС
92 | Кизлярские ГорЭС | ПС Кизляр-2 | 15 | ТП 15-167/160 | 1 | г. Кизляр | улица Пушкина | Нет данных в РК | 49 | 87 | 13 | АС | фасад-кирпич | Н(1)-Б | ПВ | 1 | 43.8536 | 46.7188 | АС
93 | Кизлярские ГорЭС | ПС Кизляр-2 | 15 | ТП 15-167/160 | 1 | г. Кизляр | улица Пушкина | 42 | 51 | 91 | 11 | АС | фасад-кирпич | НС(1)-Б | ПВ | 1 | 43.8541 | 46.7191 | АС
94 | Кизлярские ГорЭС | ПС Кизляр-2 | 15 | ТП 15-167/160 | 1 | г. Кизляр | улица Пушкина | Нет данных в РК | 51 | 92 | 11 | АС | фасад-кирпич | Н(1)-Б | ПВ | 1 | 43.854 | 46.7191 | АС
95 | Кизлярские ГорЭС | ПС Кизляр-2 | 15 | ТП 15-167/160 | 1 | г. Кизляр | улица Пушкина | 33 | 52 | 93 | 13 | АС | фасад-кирпич | НС(1)-Б | ПВ | 1 | 43.8542 | 46.7193 | АС
96 | Кизлярские ГорЭС | ПС Кизляр-2 | 15 | ТП 15-167/160 | 1 | г. Кизляр | улица Пушкина | 44 | 52 | 94 | 10 | АС | фасад-кирпич | НС(1)-Б | ПВ | 1 | 43.8541 | 46.7192 | АС
97 | Кизлярские ГорЭС | ПС Кизляр-2 | 15 | ТП 15-167/160 | 1 | г. Кизляр | улица Пушкина | Нет данных в РК | 52 | 95 | 8 | СИП | фасад-кирпич | НС(1)-Б | ПВ | 1 | 43.8542 | 46.7193 | АС
98 | Кизлярские ГорЭС | ПС Кизляр-2 | 15 | ТП 15-167/160 | 1 | г. Кизляр | улица Пушкина | 46 | 53 | 97 | 4 | АС | фасад-кирпич | Н(1)-Б | ПВ | 1 | 43.8544 | 46.7195 | АС
99 | Кизлярские ГорЭС | ПС Кизляр-2 | 15 | ТП 15-167/160 | 1 | г. Кизляр | улица Пушкина | Нет данных в РК | 53 | 98 | 3 | АС | фасад-кирпич | НС(1)-Б | ПВ | 1 | 43.8544 | 46.7196 | АС
100 | Кизлярские ГорЭС | ПС Кизляр-2 | 15 | ТП 15-167/160 | 1 | г. Кизляр | улица Пушкина | 52/1 | 54 | 99 | 4 | СИП | фасад-кирпич | НС(1)-Б | ПВ | 1 | 43.8547 | 46.7199 | АС
101 | Кизлярские ГорЭС | ПС Кизляр-2 | 15 | ТП 15-167/160 | 1 | г. Кизляр | Коммунистическая улица | Нет данных в РК | 55 | 101 | 3 | АС | фасад-кирпич | НС(1)-Ю | ПВ | 1 | 43.8549 | 46.7203 | АС
102 | Кизлярские ГорЭС | ПС Кизляр-2 | 15 | ТП 15-167/160 | 1 | г. Кизляр | Коммунистическая улица | Нет данных в РК | 55 | 102 | 6 | АС | фасад-кирпич | К(1)-Ю | ПВ | 1 | 43.8549 | 46.7202 | АС
103 | Кизлярские ГорЭС | ПС Кизляр-2 | 15 | ТП 15-167/160 | 2 | г. Кизляр | улица Леваневского | 25 | 1 | 1 | 5 | АС | фасад-кирпич | К(1)-Б | ПВ | 1 | 43.8527 | 46.7193 | АС
104 | Кизлярские ГорЭС | ПС Кизляр-2 | 15 | ТП 15-167/160 | 2 | г. Кизляр | улица Леваневского | Нет данных в РК | 1 | 2 | 5 | АС | фасад-кирпич | К(1)-Б | ПВ | 1 | 43.8527 | 46.7193 | АС
105 | Кизлярские ГорЭС | ПС Кизляр-2 | 15 | ТП 15-167/160 | 2 | г. Кизляр | улица Леваневского | Нет данных в РК | 1 | 3 | 4 | АС | фасад-кирпич | НС(1)-Б | ПВ | 1 | 43.8527 | 46.7193 | АС
106 | Кизлярские ГорЭС | ПС Кизляр-2 | 15 | ТП 15-167/160 | 2 | г. Кизляр | улица Леваневского | 18 | 1 | 4 | 12 | АС | фасад-кирпич | НС(1)-Б | ПВ | 1 | 43.8526 | 46.7192 | АС
107 | Кизлярские ГорЭС | ПС Кизляр-2 | 15 | ТП 15-167/160 | 2 | г. Кизляр | улица Леваневского | Нет данных в РК | 1 | 5 | 11 | АС | фасад-кирпич | К(1)-Б | ПВ | 1 | 43.8526 | 46.7193 | АС
108 | Кизлярские ГорЭС | ПС Кизляр-2 | 15 | ТП 15-167/160 | 2 | г. Кизляр | улица Леваневского | Нет данных в РК | 2 | 6 | 5 | АС | фасад-кирпич | К(1)-Б | ПВ | 1 | 43.8525 | 46.719 | АС
109 | Кизлярские ГорЭС | ПС Кизляр-2 | 15 | ТП 15-167/160 | 2 | г. Кизляр | улица Леваневского | Нет данных в РК | 2 | 7 | 0 | АС | фасад-кирпич | НС(1)-Б | ПВ | 1 | 43.8525 | 46.719 | АС
110 | Кизлярские ГорЭС | ПС Кизляр-2 | 15 | ТП 15-167/160 | 2 | г. Кизляр | улица Леваневского | 23 | 2 | 8 | 16 | АС | фасад-кирпич | НС(1)-Б | ПВ | 1 | 43.8525 | 46.7188 | АС
111 | Кизлярские ГорЭС | ПС Кизляр-2 | 15 | ТП 15-167/160 | 2 | г. Кизляр | улица Леваневского | Нет данных в РК | 2 | 9 | 6 | СИП | фасад-кирпич | НС(3)-Б | ПВ | 3 | 43.8524 | 46.719 | АС
112 | Кизлярские ГорЭС | ПС Кизляр-2 | 15 | ТП 15-167/160 | 2 | г. Кизляр | улица Леваневского | 16 | 6 | 10 | 4 | АС | фасад-кирпич | К(1)-Б | ПВ | 1 | 43.8523 | 46.7187 | АС
113 | Кизлярские ГорЭС | ПС Кизляр-2 | 15 | ТП 15-167/160 | 2 | г. Кизляр | улица Леваневского | Нет данных в РК | 6 | 11 | 4 | АС | фасад-кирпич | НС(1)-Б | ПВ | 1 | 43.8523 | 46.7187 | АС
114 | Кизлярские ГорЭС | ПС Кизляр-2 | 15 | ТП 15-167/160 | 2 | г. Кизляр | улица Леваневского | Нет данных в РК | 6 | 12 | 3 | АС | фасад-кирпич | НС(1)-Б | ПВ | 1 | 43.8522 | 46.7187 | АС
115 | Кизлярские ГорЭС | ПС Кизляр-2 | 15 | ТП 15-167/160 | 2 | г. Кизляр | улица Леваневского | Нет данных в РК | 6 | 13 | 6 | АС | фасад-кирпич | НС(1)-Б | ПВ | 1 | 43.8522 | 46.7187 | АС
116 | Кизлярские ГорЭС | ПС Кизляр-2 | 15 | ТП 15-167/160 | 2 | г. Кизляр | улица Леваневского | 14 | 6 | 14 | 7 | АС | фасад-кирпич | НС(1)-Б | ПВ | 1 | 43.8522 | 46.7187 | АС
117 | Кизлярские ГорЭС | ПС Кизляр-2 | 15 | ТП 15-167/160 | 2 | г. Кизляр | улица Леваневского | 12А | 7 | 15 | 4 | АС | фасад-кирпич | НС(1)-Б | ПВ | 1 | 43.852 | 46.7185 | АС
118 | Кизлярские ГорЭС | ПС Кизляр-2 | 15 | ТП 15-167/160 | 2 | г. Кизляр | улица Леваневского | Нет данных в РК | 8 | 16 | 1 | АС | фасад-кирпич | НС(1)-Б | ПВ | 1 | 43.852 | 46.7184 | АС
119 | Кизлярские ГорЭС | ПС Кизляр-2 | 15 | ТП 15-167/160 | 2 | г. Кизляр | улица Леваневского | Нет данных в РК | 8 | 17 | 2 | АС | фасад-кирпич | НС(1)-Б | ПВ | 1 | 43.852 | 46.7184 | АС
120 | Кизлярские ГорЭС | ПС Кизляр-2 | 15 | ТП 15-167/160 | 2 | г. Кизляр | улица Леваневского | 12 | 9 | 18 | 0 | АС | фасад-кирпич | К(1)-Б | ПВ | 1 | 43.8519 | 46.7183 | АС
121 | Кизлярские ГорЭС | ПС Кизляр-2 | 15 | ТП 15-167/160 | 2 | г. Кизляр | улица Леваневского | Нет данных в РК | 9 | 19 | 6 | АС | фасад-кирпич | К(3)-Ю | ПВ | 3 | 43.8519 | 46.7183 | АС
122 | Кизлярские ГорЭС | ПС Кизляр-2 | 15 | ТП 15-167/160 | 2 | г. Кизляр | улица Леваневского | 8 | 10 | 20 | 5 | АС | фасад-кирпич | НС(1)-Б | ПВ | 1 | 43.8517 | 46.7181 | АС
123 | Кизлярские ГорЭС | ПС Кизляр-2 | 15 | ТП 15-167/160 | 2 | г. Кизляр | улица Леваневского | 6 | 11 | 21 | 1 | АС | фасад-кирпич | НС(3)-Б | ПВ | 3 | 43.8515 | 46.7178 | АС
124 | Кизлярские ГорЭС | ПС Кизляр-2 | 15 | ТП 15-167/160 | 2 | г. Кизляр | улица Леваневского | Нет данных в РК | 11 | 22 | 8 | АС | фасад-кирпич | К(1)-Б | ПВ | 1 | 43.8515 | 46.7177 | АС
125 | Кизлярские ГорЭС | ПС Кизляр-2 | 15 | ТП 15-167/160 | 2 | г. Кизляр | улица Леваневского | Нет данных в РК | 11 | 23 | 10 | АС | фасад-кирпич | К(1)-Б | ПВ | 1 | 43.8514 | 46.7178 | АС
126 | Кизлярские ГорЭС | ПС Кизляр-2 | 15 | ТП 15-167/160 | 2 | г. Кизляр | улица Леваневского | Нет данных в РК | 13 | 24 | 0 | АС | фасад-кирпич | К(1)-Б | ПВ | 1 | 43.8517 | 46.718 | АС
127 | Кизлярские ГорЭС | ПС Кизляр-2 | 15 | ТП 15-167/160 | 2 | г. Кизляр | улица Степана Паламарчука | Нет данных в РК | 15 | 25 | 2 | АС | фасад-кирпич | НС(1)-Б | ПВ | 1 | 43.8519 | 46.7179 | АС
128 | Кизлярские ГорЭС | ПС Кизляр-2 | 15 | ТП 15-167/160 | 2 | г. Кизляр | улица Степана Паламарчука | Нет данных в РК | 15 | 26 | 11 | АС | фасад-кирпич | К(1)-Б | ПВ | 1 | 43.852 | 46.718 | АС
129 | Кизлярские ГорЭС | ПС Кизляр-2 | 15 | ТП 15-167/160 | 1 | г. Кизляр | улица Леваневского | Нет данных в РК | 13 | 26 | 2 | АС | фасад-кирпич | НД(1)-Б | ПВ | 1 | 43.8547 | 46.7217 | АС
1 | Кизлярские ГорЭС | ПС Кизляр-2 | 15 | ТП 15-174/100 | 1 | г. Кизляр | Ветеринарная улица | 7 | 0 | 1 | 15 | СИП | фасад-кирпич | НД(3)-Ю | ПКВ | 3 | 43.8552 | 46.7267 | СИП
1 | Кизлярские ГорЭС | ПС КЭАЗ | 3 | ТП 3-4/250 | 1 | п. Разъезд №17 | Нет данных в РК | Нет данных в РК | 6 | 1 | 10 | СИП | фасад-кирпич | НД(3)-Ю | ПВ | 3 | 43.97 | 46.6945 | АС
2 | Кизлярские ГорЭС | ПС КЭАЗ | 3 | ТП 3-4/250 | 1 | п. Разъезд №17 | Вокзальная улица | 2 | 8 | 3 | 5 | СИП | фасад-кирпич | Н(1)-Б | ПВ | 1 | 43.9686 | 46.6946 | АС
3 | Кизлярские ГорЭС | ПС КЭАЗ | 3 | ТП 3-4/250 | 1 | п. Разъезд №17 | Вокзальная улица | 8 | 10 | 6 | 20 | СИП | фасад-кирпич | К(1)-Б | ПВ | 1 | 43.968 | 46.6946 | АС
4 | Кизлярские ГорЭС | ПС КЭАЗ | 3 | ТП 3-4/250 | 1 | п. Разъезд №17 | Вокзальная улица | 10 | 10 | 7 | 6 | СИП | фасад-кирпич | Н(1)-Б | ПВ | 1 | 43.9678 | 46.6945 | АС
5 | Кизлярские ГорЭС | ПС КЭАЗ | 3 | ТП 3-4/250 | 1 | п. Разъезд №17 | Вокзальная улица | 14 | 12 | 9 | 8 | СИП | фасад-кирпич | К(1)-Б | ПВ | 1 | 43.9672 | 46.6946 | АС
6 | Кизлярские ГорЭС | ПС КЭАЗ | 3 | ТП 3-4/250 | 1 | п. Разъезд №17 | Вокзальная улица | 3 | 14 | 13 | 8 | СИП | фасад-кирпич | НД(1)-Б | ПВ | 1 | 43.9669 | 46.6949 | АС
7 | Кизлярские ГорЭС | ПС КЭАЗ | 3 | ТП 3-4/250 | 1 | п. Разъезд №17 | Вокзальная улица | 20 | 15 | 14 | 19 | СИП | фасад-кирпич | Н(1)-Б | ПВ | 1 | 43.9666 | 46.6945 | АС
8 | Кизлярские ГорЭС | ПС КЭАЗ | 3 | ТП 3-4/250 | 1 | п. Разъезд №17 | Вокзальная улица | 9 | 16 | 16 | 18 | СИП | фасад-кирпич | Н(1)-Б | ПВ | 1 | 43.9663 | 46.6948 | АС
9 | Кизлярские ГорЭС | ПС КЭАЗ | 3 | ТП 3-4/250 | 1 | п. Разъезд №17 | Вокзальная улица | 7 | 17 | 17 | 13 | СИП | фасад-кирпич | Н(1)-Б | ПВ | 1 | 43.9665 | 46.6952 | АС
10 | Кизлярские ГорЭС | ПС КЭАЗ | 3 | ТП 3-4/250 | 1 | п. Разъезд №17 | Вокзальная улица | 11 | 18 | 19 | 11 | СИП | фасад-кирпич | Н(1)-Б | ПВ | 1 | 43.9661 | 46.6953 | АС
11 | Кизлярские ГорЭС | ПС КЭАЗ | 3 | ТП 3-4/250 | 1 | п. Разъезд №17 | Вокзальная улица | 13 | 18 | 20 | 22 | СИП | фасад-кирпич | Н(1)-Б | ПВ | 1 | 43.9659 | 46.6954 | АС
12 | Кизлярские ГорЭС | ПС КЭАЗ | 3 | ТП 3-4/250 | 1 | п. Разъезд №17 | Вокзальная улица | 28 | 21 | 25 | 12 | СИП | фасад-кирпич | Н(1)-Б | ПВ | 1 | 43.966 | 46.6944 | АС
13 | Кизлярские ГорЭС | ПС КЭАЗ | 3 | ТП 3-4/250 | 1 | п. Разъезд №17 | Вокзальная улица | 15 | 21 | 28 | 7 | СИП | фасад-кирпич | НД(1)-Б | ПВ | 1 | 43.9659 | 46.6947 | АС
14 | Кизлярские ГорЭС | ПС КЭАЗ | 3 | ТП 3-4/250 | 1 | п. Разъезд №17 | Вокзальная улица | 36 | 24 | 29 | 11 | СИП | фасад-кирпич | Н(1)-Б | ПВ | 1 | 43.9653 | 46.6945 | АС
15 | Кизлярские ГорЭС | ПС КЭАЗ | 3 | ТП 3-4/250 | 1 | п. Разъезд №17 | Вокзальная улица | 38 | 24 | 30 | 32 | СИП | фасад-кирпич | Н(1)-Б | ПВ | 1 | 43.965 | 46.6944 | АС
16 | Кизлярские ГорЭС | ПС КЭАЗ | 3 | ТП 3-4/250 | 1 | п. Разъезд №17 | Вокзальная улица | 17 | 24 | 31 | 29 | СИП | фасад-кирпич | Н(1)-Б | ПВ | 1 | 43.9652 | 46.6949 | АС
17 | Кизлярские ГорЭС | ПС КЭАЗ | 3 | ТП 3-4/250 | 1 | п. Разъезд №17 | Вокзальная улица | 42 | 24 | 32 | 52 | СИП | фасад-кирпич | Н(1)-Б | ПВ | 1 | 43.9648 | 46.6945 | АС
18 | Кизлярские ГорЭС | ПС КЭАЗ | 3 | ТП 3-4/250 | 1 | п. Разъезд №17 | Вокзальная улица | 21 | 25 | 33 | 42 | СИП | фасад-кирпич | К(1)-Б | ПВ | 1 | 43.9648 | 46.6948 | АС
19 | Кизлярские ГорЭС | ПС КЭАЗ | 3 | ТП 3-4/250 | 1 | п. Разъезд №17 | Лесная улица | 53 | 30 | 34 | 3 | СИП | фасад-кирпич | К(3)-Ю | ПВ | 3 | 43.9632 | 46.6939 | АС
20 | Кизлярские ГорЭС | ПС КЭАЗ | 3 | ТП 3-4/250 | 1 | п. Разъезд №17 | Лесная улица | Нет данных в РК | 31 | 35 | 6 | СИП | фасад-кирпич | Н(1)-Б | ПВ | 1 | 43.963 | 46.6937 | АС
21 | Кизлярские ГорЭС | ПС КЭАЗ | 3 | ТП 3-4/250 | 1 | п. Разъезд №17 | Лесная улица | 41 | 36 | 43 | 22 | СИП | фасад-кирпич | НД(1)-Б | ПВ | 1 | 43.9646 | 46.6932 | АС
22 | Кизлярские ГорЭС | ПС КЭАЗ | 3 | ТП 3-4/250 | 1 | п. Разъезд №17 | Лесная улица | 37 | 38 | 47 | 14 | СИП | фасад-кирпич | НД(1)-Б | ПВ | 1 | 43.965 | 46.6933 | АС
23 | Кизлярские ГорЭС | ПС КЭАЗ | 3 | ТП 3-4/250 | 1 | п. Разъезд №17 | Лесная улица | 33 | 39 | 49 | 15 | СИП | фасад-кирпич | Н(1)-Б | ПВ | 1 | 43.9653 | 46.6934 | АС
24 | Кизлярские ГорЭС | ПС КЭАЗ | 3 | ТП 3-4/250 | 1 | п. Разъезд №17 | Лесная улица | 31 | 40 | 52 | 7 | СИП | фасад-кирпич | Н(1)-Б | ПВ | 1 | 43.9654 | 46.6931 | АС
25 | Кизлярские ГорЭС | ПС КЭАЗ | 3 | ТП 3-4/250 | 1 | п. Разъезд №17 | Лесная улица | 15 | 47 | 60 | 13 | СИП | фасад-кирпич | Н(1)-Б | ПВ | 1 | 43.9669 | 46.6934 | АС
26 | Кизлярские ГорЭС | ПС КЭАЗ | 3 | ТП 3-4/250 | 1 | п. Разъезд №17 | Лесная улица | 18 | 48 | 62 | 13 | СИП | фасад-кирпич | Н(1)-Б | ПВ | 1 | 43.9667 | 46.6931 | АС
27 | Кизлярские ГорЭС | ПС КЭАЗ | 3 | ТП 3-4/250 | 1 | п. Разъезд №17 | Лесная улица | 8 | 54 | 66 | 33 | СИП | фасад-кирпич | К(1)-Б | ПВ | 1 | 43.9679 | 46.6932 | АС
28 | Кизлярские ГорЭС | ПС КЭАЗ | 3 | ТП 3-4/250 | 1 | п. Разъезд №17 | Лесная улица | 3 | 54 | 68 | 15 | СИП | фасад-кирпич | К(1)-Б | ПВ | 1 | 43.9683 | 46.6935 | АС
29 | Кизлярские ГорЭС | ПС КЭАЗ | 3 | ТП 3-4/250 | 1 | п. Разъезд №17 | Вокзальная улица | 4 | 8 | 4 | 27 | АС | фасад-кирпич | Н(1)-Б | ПВ | 1 | 43.9684 | 46.6945 | АС
30 | Кизлярские ГорЭС | ПС КЭАЗ | 3 | ТП 3-4/250 | 1 | п. Разъезд №17 | Вокзальная улица | 6 | 9 | 5 | 15 | АС | фасад-кирпич | Н(1)-Б | ПВ | 1 | 43.9682 | 46.6945 | АС
31 | Кизлярские ГорЭС | ПС КЭАЗ | 3 | ТП 3-4/250 | 1 | п. Разъезд №17 | Вокзальная улица | 12 | 11 | 8 | 5 | АС | фасад-кирпич | Н(1)-Б | ПВ | 1 | 43.9676 | 46.6946 | АС
32 | Кизлярские ГорЭС | ПС КЭАЗ | 3 | ТП 3-4/250 | 1 | п. Разъезд №17 | Вокзальная улица | 22 | 15 | 15 | 21 | АС | фасад-кирпич | Н(1)-Б | ПВ | 1 | 43.9664 | 46.6945 | АС
33 | Кизлярские ГорЭС | ПС КЭАЗ | 3 | ТП 3-4/250 | 1 | п. Разъезд №17 | Вокзальная улица | Нет данных в РК | 17 | 18 | 21 | АС | фасад-кирпич | Н(1)-Б | ПВ | 1 | 43.9663 | 46.6955 | АС
34 | Кизлярские ГорЭС | ПС КЭАЗ | 3 | ТП 3-4/250 | 1 | п. Разъезд №17 | Вокзальная улица | 26 | 20 | 22 | 8 | АС | фасад-кирпич | НД(1)-Б | ПВ | 1 | 43.9662 | 46.6945 | АС
35 | Кизлярские ГорЭС | ПС КЭАЗ | 3 | ТП 3-4/250 | 1 | п. Разъезд №17 | Вокзальная улица | 30 | 21 | 26 | 13 | АС | фасад-кирпич | Н(1)-Б | ПВ | 1 | 43.9659 | 46.6944 | АС
36 | Кизлярские ГорЭС | ПС КЭАЗ | 3 | ТП 3-4/250 | 1 | п. Разъезд №17 | Вокзальная улица | 32 | 21 | 27 | 19 | АС | фасад-кирпич | НД(1)-Б | ПВ | 1 | 43.9658 | 46.6944 | АС
37 | Кизлярские ГорЭС | ПС КЭАЗ | 3 | ТП 3-4/250 | 1 | п. Разъезд №17 | Лесная улица | 47 | 35 | 39 | 20 | АС | фасад-кирпич | Н(1)-Б | ПВ | 1 | 43.9641 | 46.6934 | АС
38 | Кизлярские ГорЭС | ПС КЭАЗ | 3 | ТП 3-4/250 | 1 | п. Разъезд №17 | Лесная улица | 45 | 35 | 40 | 12 | АС | фасад-кирпич | НС(1)-Б | ПВ | 1 | 43.9643 | 46.6933 | АС
39 | Кизлярские ГорЭС | ПС КЭАЗ | 3 | ТП 3-4/250 | 1 | п. Разъезд №17 | Лесная улица | 43 | 36 | 41 | 5 | АС | фасад-кирпич | Н(1)-Б | ПВ | 1 | 43.9644 | 46.6931 | АС
40 | Кизлярские ГорЭС | ПС КЭАЗ | 3 | ТП 3-4/250 | 1 | п. Разъезд №17 | Лесная улица | Нет данных в РК | 36 | 42 | 15 | АС | фасад-кирпич | Н(1)-Б | ПВ | 1 | 43.9645 | 46.6934 | АС
41 | Кизлярские ГорЭС | ПС КЭАЗ | 3 | ТП 3-4/250 | 1 | п. Разъезд №17 | Лесная улица | Нет данных в РК | 37 | 44 | 21 | АС | фасад-кирпич | Н(1)-Б | ПВ | 1 | 43.9646 | 46.6929 | АС
42 | Кизлярские ГорЭС | ПС КЭАЗ | 3 | ТП 3-4/250 | 1 | п. Разъезд №17 | Лесная улица | 35 | 38 | 48 | 18 | АС | фасад-кирпич | НС(1)-Б | ПВ | 1 | 43.9651 | 46.6933 | АС
43 | Кизлярские ГорЭС | ПС КЭАЗ | 3 | ТП 3-4/250 | 1 | п. Разъезд №17 | Лесная улица | 29 | 42 | 53 | 16 | АС | фасад-кирпич | НС(1)-Б | ПВ | 1 | 43.9656 | 46.6929 | АС
44 | Кизлярские ГорЭС | ПС КЭАЗ | 3 | ТП 3-4/250 | 1 | п. Разъезд №17 | Лесная улица | 23 | 44 | 55 | 14 | АС | фасад-кирпич | Н(1)-Б | ПВ | 1 | 43.9661 | 46.6934 | АС
45 | Кизлярские ГорЭС | ПС КЭАЗ | 3 | ТП 3-4/250 | 1 | п. Разъезд №17 | Лесная улица | Нет данных в РК | 44 | 56 | 26 | АС | фасад-кирпич | Н(1)-Б | ПВ | 1 | 43.9661 | 46.6929 | АС
46 | Кизлярские ГорЭС | ПС КЭАЗ | 3 | ТП 3-4/250 | 1 | п. Разъезд №17 | Лесная улица | 21 | 45 | 57 | 17 | АС | фасад-кирпич | Н(1)-Б | ПВ | 1 | 43.9663 | 46.693 | АС
47 | Кизлярские ГорЭС | ПС КЭАЗ | 3 | ТП 3-4/250 | 1 | п. Разъезд №17 | Лесная улица | 17 | 46 | 59 | 17 | АС | фасад-кирпич | Н(1)-Б | ПВ | 1 | 43.9667 | 46.6935 | АС
48 | Кизлярские ГорЭС | ПС КЭАЗ | 3 | ТП 3-4/250 | 1 | п. Разъезд №17 | Лесная улица | 16 | 47 | 61 | 20 | АС | фасад-кирпич | Н(1)-Б | ПВ | 1 | 43.9669 | 46.6931 | АС
49 | Кизлярские ГорЭС | ПС КЭАЗ | 3 | ТП 3-4/250 | 1 | п. Разъезд №17 | Лесная улица | 12 | 50 | 64 | 30 | АС | фасад-кирпич | Н(1)-Б | ПВ | 1 | 43.9675 | 46.6931 | АС
50 | Кизлярские ГорЭС | ПС КЭАЗ | 3 | ТП 3-4/250 | 1 | п. Разъезд №17 | Лесная улица | 10 | 51 | 65 | 27 | АС | фасад-кирпич | Н(1)-Б | ПВ | 1 | 43.9678 | 46.6931 | АС
51 | Кизлярские ГорЭС | ПС КЭАЗ | 3 | ТП 3-4/250 | 1 | п. Разъезд №17 | Лесная улица | 7 | 52 | 67 | 13 | АС | фасад-кирпич | Н(1)-Б | ПВ | 1 | 43.968 | 46.6936 | АС
52 | Кизлярские ГорЭС | ПС КЭАЗ | 3 | ТП 3-4/250 | 1 | п. Разъезд №17 | Нет данных в РК | Нет данных в РК | 7 | 2 | 7 | АС | фасад-кирпич | НД(1)-Б | ПВ | 1 | 43.9691 | 46.6949 | АС
53 | Кизлярские ГорЭС | ПС КЭАЗ | 3 | ТП 3-4/250 | 1 | п. Разъезд №17 | Вокзальная улица | 1 | 13 | 10 | 2 | АС | фасад-кирпич | НД(1)-Б | ПВ | 1 | 43.9671 | 46.6948 | АС
54 | Кизлярские ГорЭС | ПС КЭАЗ | 3 | ТП 3-4/250 | 1 | п. Разъезд №17 | Вокзальная улица | 16 | 14 | 11 | 11 | АС | фасад-кирпич | НД(1)-Б | ПВ | 1 | 43.967 | 46.6945 | АС
55 | Кизлярские ГорЭС | ПС КЭАЗ | 3 | ТП 3-4/250 | 1 | п. Разъезд №17 | Вокзальная улица | Нет данных в РК | 14 | 12 | 7 | АС | фасад-кирпич | НД(1)-Б | ПВ | 1 | 43.9669 | 46.6945 | АС
56 | Кизлярские ГорЭС | ПС КЭАЗ | 3 | ТП 3-4/250 | 1 | п. Разъезд №17 | Вокзальная улица | Нет данных в РК | 19 | 21 | 21 | АС | фасад-кирпич | НД(1)-Б | ПВ | 1 | 43.9658 | 46.6953 | АС
57 | Кизлярские ГорЭС | ПС КЭАЗ | 3 | ТП 3-4/250 | 1 | п. Разъезд №17 | Вокзальная улица | Нет данных в РК | 20 | 23 | 5 | АС | фасад-кирпич | НД(1)-Б | ПВ | 1 | 43.9661 | 46.6945 | АС
58 | Кизлярские ГорЭС | ПС КЭАЗ | 3 | ТП 3-4/250 | 1 | п. Разъезд №17 | Вокзальная улица | Нет данных в РК | 20 | 24 | 17 | АС | фасад-кирпич | НД(1)-Б | ПВ | 1 | 43.9661 | 46.6948 | АС
59 | Кизлярские ГорЭС | ПС КЭАЗ | 3 | ТП 3-4/250 | 1 | п. Разъезд №17 | Лесная улица | Нет данных в РК | 32 | 36 | 6 | АС | фасад-кирпич | НД(1)-Б | ПВ | 1 | 43.9633 | 46.6934 | АС
60 | Кизлярские ГорЭС | ПС КЭАЗ | 3 | ТП 3-4/250 | 1 | п. Разъезд №17 | Лесная улица | 51 | 33 | 37 | 11 | АС | фасад-кирпич | НД(1)-Б | ПВ | 1 | 43.9637 | 46.6933 | АС
61 | Кизлярские ГорЭС | ПС КЭАЗ | 3 | ТП 3-4/250 | 1 | п. Разъезд №17 | Лесная улица | 49 | 34 | 38 | 8 | АС | фасад-кирпич | НД(1)-Б | ПВ | 1 | 43.9639 | 46.6933 | АС
62 | Кизлярские ГорЭС | ПС КЭАЗ | 3 | ТП 3-4/250 | 1 | п. Разъезд №17 | Лесная улица | Нет данных в РК | 37 | 45 | 10 | АС | фасад-кирпич | НС(1)-Б | ПВ | 1 | 43.9648 | 46.6932 | АС
63 | Кизлярские ГорЭС | ПС КЭАЗ | 3 | ТП 3-4/250 | 1 | п. Разъезд №17 | Лесная улица | Нет данных в РК | 38 | 46 | 13 | АС | фасад-кирпич | НД(1)-Б | ПВ | 1 | 43.965 | 46.693 | АС
64 | Кизлярские ГорЭС | ПС КЭАЗ | 3 | ТП 3-4/250 | 1 | п. Разъезд №17 | Лесная улица | Нет данных в РК | 39 | 50 | 22 | АС | фасад-кирпич | НД(1)-Б | ПВ | 1 | 43.9654 | 46.6934 | АС
65 | Кизлярские ГорЭС | ПС КЭАЗ | 3 | ТП 3-4/250 | 1 | п. Разъезд №17 | Лесная улица | Нет данных в РК | 40 | 51 | 10 | АС | фасад-кирпич | НД(1)-Б | ПВ | 1 | 43.9653 | 46.6931 | АС
66 | Кизлярские ГорЭС | ПС КЭАЗ | 3 | ТП 3-4/250 | 1 | п. Разъезд №17 | Лесная улица | 25 | 43 | 54 | 15 | АС | фасад-кирпич | НД(1)-Б | ПВ | 1 | 43.9659 | 46.693 | АС
67 | Кизлярские ГорЭС | ПС КЭАЗ | 3 | ТП 3-4/250 | 1 | п. Разъезд №17 | Лесная улица | 19 | 45 | 58 | 21 | АС | фасад-кирпич | НД(3)-Ю | ПВ | 3 | 43.9664 | 46.6933 | АС
68 | Кизлярские ГорЭС | ПС КЭАЗ | 3 | ТП 3-4/250 | 1 | п. Разъезд №17 | Лесная улица | 13 | 49 | 63 | 9 | АС | фасад-кирпич | НД(1)-Б | ПВ | 1 | 43.9673 | 46.6935 | АС
69 | Кизлярские ГорЭС | ПС КЭАЗ | 3 | ТП 3-4/250 | 1 | п. Разъезд №17 | Нет данных в РК | Нет данных в РК | 57 | 69 | 24 | АС | фасад-кирпич | НД(3)-Ю | ПВ | 3 | 43.9691 | 46.6937 | АС
70 | Кизлярские ГорЭС | ПС КЭАЗ | 3 | ТП 3-4/250 | 1 | п. Разъезд №17 | Нет данных в РК | Нет данных в РК | 57 | 70 | 27 | АС | фасад-кирпич | НД(3)-Ю | ПВ | 3 | 43.969 | 46.694 | АС
1 | Кизлярские ГорЭС | ПС КЭАЗ | 3 | ТП 3-6/400 | 1 | п. Комсомольский | улица Кирова | 11 | 1 | 1 | 10 | АС | фасад-кирпич | К(1)-Б | ПВ | 1 | 43.9812 | 46.6948 | АС
2 | Кизлярские ГорЭС | ПС КЭАЗ | 3 | ТП 3-6/400 | 1 | п. Комсомольский | улица Кирова | 10 | 3 | 2 | 22 | АС | фасад-кирпич | К(3)-Б | ПВ | 3 | 43.9809 | 46.6943 | АС
3 | Кизлярские ГорЭС | ПС КЭАЗ | 3 | ТП 3-6/400 | 1 | п. Комсомольский | улица Кирова | 12 | 3 | 3 | 42 | АС | фасад-кирпич | Н(1)-Б | ПВ | 1 | 43.9804 | 46.6944 | АС
4 | Кизлярские ГорЭС | ПС КЭАЗ | 3 | ТП 3-6/400 | 1 | п. Комсомольский | улица Кирова | 15 | 6 | 29 | 68 | АС | фасад-кирпич | Н(1)-Б | ПВ | 1 | 43.9803 | 46.6953 | АС
5 | Кизлярские ГорЭС | ПС КЭАЗ | 3 | ТП 3-6/400 | 1 | п. Комсомольский | улица Кирова | 13 | 7 | 4 | 11 | АС | фасад-кирпич | Н(1)-Б | ПВ | 1 | 43.9806 | 46.695 | АС
6 | Кизлярские ГорЭС | ПС КЭАЗ | 3 | ТП 3-6/400 | 1 | п. Комсомольский | улица Кирова | Нет данных в РК | 7 | 32 | 42 | АС | фасад-кирпич | Н(1)-Б | ПВ | 1 | 43.9804 | 46.6944 | АС
7 | Кизлярские ГорЭС | ПС КЭАЗ | 3 | ТП 3-6/400 | 1 | п. Комсомольский | улица Кирова | Нет данных в РК | 8 | 5 | 11 | АС | фасад-кирпич | Н(1)-Б | ПВ | 1 | 43.9804 | 46.6952 | АС
8 | Кизлярские ГорЭС | ПС КЭАЗ | 3 | ТП 3-6/400 | 1 | п. Комсомольский | улица Кирова | Нет данных в РК | 8 | 6 | 28 | АС | фасад-кирпич | Н(1)-Б | ПВ | 1 | 43.9805 | 46.6953 | АС
9 | Кизлярские ГорЭС | ПС КЭАЗ | 3 | ТП 3-6/400 | 1 | п. Комсомольский | улица Кирова | 16 | 11 | 7 | 33 | АС | фасад-кирпич | Н(1)-Б | ПВ | 1 | 43.9799 | 46.6948 | АС
10 | Кизлярские ГорЭС | ПС КЭАЗ | 3 | ТП 3-6/400 | 1 | п. Комсомольский | улица Кирова | 17 | 12 | 9 | 0 | АС | фасад-кирпич | Н(1)-Ю | ПВ | 1 | 43.9797 | 46.6952 | АС
11 | Кизлярские ГорЭС | ПС КЭАЗ | 3 | ТП 3-6/400 | 1 | п. Комсомольский | улица Кирова | Нет данных в РК | 12 | 10 | 21 | АС | фасад-кирпич | Н(1)-Б | ПВ | 1 | 43.9798 | 46.6954 | АС
12 | Кизлярские ГорЭС | ПС КЭАЗ | 3 | ТП 3-6/400 | 1 | п. Комсомольский | улица Кирова | Нет данных в РК | 13 | 11 | 30 | АС | фасад-кирпич | К(1)-Б | ПВ | 1 | 43.9796 | 46.6957 | АС
13 | Кизлярские ГорЭС | ПС КЭАЗ | 3 | ТП 3-6/400 | 1 | п. Комсомольский | улица Кирова | 18 | 13 | 12 | 33 | АС | фасад-кирпич | Н(1)-Б | ПВ | 1 | 43.9795 | 46.695 | АС
14 | Кизлярские ГорЭС | ПС КЭАЗ | 3 | ТП 3-6/400 | 1 | п. Комсомольский | улица Кирова | Нет данных в РК | 13 | 13 | 44 | АС | фасад-кирпич | Н(1)-Б | ПВ | 1 | 43.9795 | 46.6949 | АС
15 | Кизлярские ГорЭС | ПС КЭАЗ | 3 | ТП 3-6/400 | 1 | п. Комсомольский | улица Кирова | 19 | 15 | 14 | 29 | АС | фасад-кирпич | Н(1)-Б | ПВ | 1 | 43.9792 | 46.6957 | АС
16 | Кизлярские ГорЭС | ПС КЭАЗ | 3 | ТП 3-6/400 | 1 | п. Комсомольский | улица Кирова | 20 | 16 | 15 | 42 | АС | фасад-кирпич | К(3)-Б | ПВ | 3 | 43.9789 | 46.6952 | АС
17 | Кизлярские ГорЭС | ПС КЭАЗ | 3 | ТП 3-6/400 | 1 | п. Комсомольский | улица Кирова | 21 | 18 | 16 | 21 | АС | фасад-кирпич | Н(1)-Б | ПВ | 1 | 43.9789 | 46.6958 | АС
18 | Кизлярские ГорЭС | ПС КЭАЗ | 3 | ТП 3-6/400 | 1 | п. Комсомольский | улица Кирова | Нет данных в РК | 19 | 17 | 215 | АС | фасад-кирпич | Н(1)-Б | ПВ | 1 | 43.9786 | 46.6958 | АС
19 | Кизлярские ГорЭС | ПС КЭАЗ | 3 | ТП 3-6/400 | 1 | п. Комсомольский | улица Кирова | 29а | 19 | 31 | 12 | АС | фасад-кирпич | Н(1)-Б | ПВ | 1 | 43.9768 | 46.6962 | АС
20 | Кизлярские ГорЭС | ПС КЭАЗ | 3 | ТП 3-6/400 | 1 | п. Комсомольский | улица Кирова | 29-б | 19 | 33 | 5 | АС | фасад-кирпич | Н(1)-Б | ПВ | 1 | 43.9767 | 46.6962 | АС
21 | Кизлярские ГорЭС | ПС КЭАЗ | 3 | ТП 3-6/400 | 1 | п. Комсомольский | улица Кирова | Нет данных в РК | 19 | 34 | 12 | АС | фасад-кирпич | Н(1)-Б | ПВ | 1 | 43.9768 | 46.696 | АС
22 | Кизлярские ГорЭС | ПС КЭАЗ | 3 | ТП 3-6/400 | 1 | п. Комсомольский | улица Кирова | 25 | 23 | 19 | 10 | АС | фасад-кирпич | К(1)-Б | ПВ | 1 | 43.9781 | 46.6956 | АС
23 | Кизлярские ГорЭС | ПС КЭАЗ | 3 | ТП 3-6/400 | 1 | п. Комсомольский | улица Кирова | 27 | 25 | 20 | 19 | АС | фасад-кирпич | Н(1)-Б | ПВ | 1 | 43.9777 | 46.6961 | АС
24 | Кизлярские ГорЭС | ПС КЭАЗ | 3 | ТП 3-6/400 | 1 | п. Комсомольский | улица Кирова | 29 | 26 | 21 | 16 | АС | фасад-кирпич | Н(1)-Б | ПВ | 1 | 43.9774 | 46.696 | АС
25 | Кизлярские ГорЭС | ПС КЭАЗ | 3 | ТП 3-6/400 | 1 | п. Комсомольский | улица Кирова | Нет данных в РК | 26 | 22 | 9 | АС | фасад-кирпич | Н(1)-Б | ПВ | 1 | 43.9773 | 46.6959 | АС
26 | Кизлярские ГорЭС | ПС КЭАЗ | 3 | ТП 3-6/400 | 1 | п. Комсомольский | улица Кирова | Нет данных в РК | 28 | 23 | 16 | АС | фасад-кирпич | Н(1)-Б | ПВ | 1 | 43.9808 | 46.6951 | АС
27 | Кизлярские ГорЭС | ПС КЭАЗ | 3 | ТП 3-6/400 | 1 | п. Комсомольский | улица Ленина | 12 | 32 | 24 | 16 | АС | фасад-кирпич | К(3)-Б | ПВ | 3 | 43.9826 | 46.6951 | АС
28 | Кизлярские ГорЭС | ПС КЭАЗ | 3 | ТП 3-6/400 | 1 | п. Комсомольский | улица Кирова | 9 | 32 | 25 | 22 | АС | фасад-кирпич | Н(1)-Б | ПВ | 1 | 43.9824 | 46.6947 | АС
29 | Кизлярские ГорЭС | ПС КЭАЗ | 3 | ТП 3-6/400 | 1 | п. Комсомольский | улица Кирова | 1 | 34 | 27 | 43 | АС | фасад-кирпич | Н(1)-Б | ПВ | 1 | 43.9828 | 46.6947 | АС
30 | Кизлярские ГорЭС | ПС КЭАЗ | 3 | ТП 3-6/400 | 1 | п. Комсомольский | улица Кирова | Нет данных в РК | 35 | 28 | 26 | АС | фасад-кирпич | Н(1)-Б | ПВ | 1 | 43.9832 | 46.6945 | АС
31 | Кизлярские ГорЭС | ПС КЭАЗ | 3 | ТП 3-6/400 | 1 | п. Комсомольский | улица Кирова | Нет данных в РК | 11 | 8 | 8 | АС | фасад-кирпич | НД(1)-Б | ПВ | 1 | 43.9799 | 46.6953 | АС
32 | Кизлярские ГорЭС | ПС КЭАЗ | 3 | ТП 3-6/400 | 1 | п. Комсомольский | улица Кирова | 29в | 19 | 30 | 33 | АС | фасад-кирпич | НД(1)-Б | ПВ | 1 | 43.9764 | 46.6963 | АС
33 | Кизлярские ГорЭС | ПС КЭАЗ | 3 | ТП 3-6/400 | 1 | п. Комсомольский | улица Кирова | 23 | 24 | 18 | 40 | АС | фасад-кирпич | НД(1)-Б | ПВ | 1 | 43.9783 | 46.6959 | АС
34 | Кизлярские ГорЭС | ПС КЭАЗ | 3 | ТП 3-6/400 | 1 | п. Комсомольский | улица Кирова | Нет данных в РК | 33 | 26 | 27 | АС | фасад-кирпич | НД(1)-Б | ПВ | 1 | 43.9824 | 46.6946 | АС
1 | Кизлярские ГорЭС | ПС КЭАЗ | 3 | ТП 3-7/160 | 1 | г. Кизляр | Нет данных в РК | Нет данных в РК | 1 | 1 | 21 | СИП | фасад-кирпич | К(3)-Ю | ПКВ | 3 | 43.9839 | 46.6881
1 | Кизлярские ГорЭС | ПС КЭАЗ | 3 | ТП 3-8/400 | 1 | г. Кизляр | Короткая улица | 2 | 0 | 1 | 12 | АС | фасад-кирпич | К(3)-Б | ПКВ | 3 | 43.8539 | 46.7063
1 | Кизлярские ГорЭС | ПС КЭАЗ | 3 | ТП 3-9/630 | 1 | г. Кизляр | улица Жданова | 24 | 0 | 1 | 7 | АС | фасад-кирпич | К(3)-Ю | ПКВ | 3 | 43.8486 | 46.7047
1 | Кизлярские ГорЭС | ПС КЭАЗ | 3 | ТП 3-10/400 | 1 | г. Кизляр | Нет данных в РК | 24 | 0 | 1 | 7 | АС | фасад-кирпич | К(3)-Ю | ПКВ | 3 | 43.8486 | 46.7047
1 | Кизлярские ГорЭС | ПС КЭАЗ | 3 | ТП 3-11/100 | 1 | п. Новониколаевка | улица Крупской | 21"а" | 1 | 1 | 13 | СИП | фасад-кирпич | Н(1)-Б | ПВ | 1 | 43.9945 | 46.6983 | АС
2 | Кизлярские ГорЭС | ПС КЭАЗ | 3 | ТП 3-11/100 | 1 | п. Новониколаевка | улица Победы | 24 | 2 | 2 | 13 | СИП | фасад-кирпич | К(1)-Б | ПВ | 1 | 43.9947 | 46.6984 | АС
3 | Кизлярские ГорЭС | ПС КЭАЗ | 3 | ТП 3-11/100 | 1 | п. Новониколаевка | улица Победы | 26 | 2 | 3 | 6 | СИП | фасад-кирпич | Н(1)-Б | ПВ | 1 | 43.9948 | 46.6984 | АС
4 | Кизлярские ГорЭС | ПС КЭАЗ | 3 | ТП 3-11/100 | 1 | п. Новониколаевка | улица Победы | 28 | 3 | 4 | 2 | СИП | фасад-кирпич | К(1)-Б | ПВ | 1 | 43.9952 | 46.6986 | АС
5 | Кизлярские ГорЭС | ПС КЭАЗ | 3 | ТП 3-11/100 | 1 | п. Новониколаевка | улица Победы | Нет данных в РК | 3 | 5 | 16 | СИП | фасад-кирпич | К(1)-Б | ПВ | 1 | 43.9953 | 46.6987 | АС
6 | Кизлярские ГорЭС | ПС КЭАЗ | 3 | ТП 3-11/100 | 1 | п. Новониколаевка | улица Победы | 32 | 4 | 6 | 15 | СИП | фасад-кирпич | К(1)-Б | ПВ | 1 | 43.9956 | 46.6989 | АС
7 | Кизлярские ГорЭС | ПС КЭАЗ | 3 | ТП 3-11/100 | 1 | п. Новониколаевка | улица Победы | 36 | 5 | 7 | 11 | СИП | фасад-кирпич | К(1)-Б | ПВ | 1 | 43.9958 | 46.6989 | АС
8 | Кизлярские ГорЭС | ПС КЭАЗ | 3 | ТП 3-11/100 | 1 | п. Новониколаевка | улица Победы | 38 | 6 | 8 | 3 | СИП | фасад-кирпич | К(1)-Б | ПВ | 1 | 43.9959 | 46.699 | АС
9 | Кизлярские ГорЭС | ПС КЭАЗ | 3 | ТП 3-11/100 | 1 | п. Новониколаевка | улица Победы | 50 | 8 | 9 | 15 | СИП | фасад-кирпич | Н(1)-Б | ПВ | 1 | 43.9964 | 46.6992 | АС
10 | Кизлярские ГорЭС | ПС КЭАЗ | 3 | ТП 3-11/100 | 1 | п. Новониколаевка | улица Победы | 40 | 9 | 10 | 15 | СИП | фасад-кирпич | Н(1)-Б | ПВ | 1 | 43.9959 | 46.6997 | АС
11 | Кизлярские ГорЭС | ПС КЭАЗ | 3 | ТП 3-11/100 | 1 | п. Новониколаевка | улица Победы | 42 | 11 | 11 | 20 | СИП | фасад-кирпич | К(1)-Б | ПВ | 1 | 43.9958 | 46.7006 | АС
12 | Кизлярские ГорЭС | ПС КЭАЗ | 3 | ТП 3-11/100 | 1 | п. Новониколаевка | улица Победы | 44 | 11 | 12 | 24 | СИП | фасад-кирпич | Н(1)-Б | ПВ | 1 | 43.9957 | 46.7011 | АС
13 | Кизлярские ГорЭС | ПС КЭАЗ | 3 | ТП 3-11/100 | 1 | п. Новониколаевка | улица Победы | 46 | 12 | 13 | 15 | СИП | фасад-кирпич | К(1)-Б | ПВ | 1 | 43.9956 | 46.7015 | АС
14 | Кизлярские ГорЭС | ПС КЭАЗ | 3 | ТП 3-11/100 | 1 | п. Новониколаевка | улица Победы | 48 | 13 | 14 | 12 | СИП | фасад-кирпич | К(1)-Б | ПВ | 1 | 43.9955 | 46.7019 | АС
15 | Кизлярские ГорЭС | ПС КЭАЗ | 3 | ТП 3-11/100 | 1 | п. Новониколаевка | переулок Победы | 19 | 15 | 15 | 12 | СИП | фасад-кирпич | К(1)-Б | ПВ | 1 | 43.9947 | 46.6974 | АС
16 | Кизлярские ГорЭС | ПС КЭАЗ | 3 | ТП 3-11/100 | 1 | п. Новониколаевка | переулок Победы | Нет данных в РК | 15 | 16 | 15 | СИП | фасад-кирпич | Н(1)-Б | ПВ | 1 | 43.9945 | 46.6974 | АС
17 | Кизлярские ГорЭС | ПС КЭАЗ | 3 | ТП 3-11/100 | 1 | п. Новониколаевка | улица Победы | 21 | 15 | 17 | 20 | СИП | фасад-кирпич | Н(1)-Б | ПВ | 1 | 43.9948 | 46.6975 | АС
18 | Кизлярские ГорЭС | ПС КЭАЗ | 3 | ТП 3-11/100 | 1 | п. Новониколаевка | улица Победы | 23 | 16 | 18 | 4 | СИП | фасад-кирпич | Н(1)-Б | ПВ | 1 | 43.9949 | 46.6977 | АС
19 | Кизлярские ГорЭС | ПС КЭАЗ | 3 | ТП 3-11/100 | 1 | п. Новониколаевка | улица Победы | 27 | 17 | 19 | 4 | СИП | фасад-кирпич | К(1)-Б | ПВ | 1 | 43.9952 | 46.6979 | АС
20 | Кизлярские ГорЭС | ПС КЭАЗ | 3 | ТП 3-11/100 | 1 | п. Новониколаевка | улица Победы | Нет данных в РК | 17 | 20 | 5 | СИП | фасад-кирпич | Н(1)-Б | ПВ | 1 | 43.9952 | 46.6979 | АС
21 | Кизлярские ГорЭС | ПС КЭАЗ | 3 | ТП 3-11/100 | 1 | п. Новониколаевка | улица Победы | 29 | 20 | 21 | 13 | СИП | фасад-кирпич | К(1)-Б | ПВ | 1 | 43.996 | 46.6984 | АС
22 | Кизлярские ГорЭС | ПС КЭАЗ | 3 | ТП 3-11/100 | 1 | п. Новониколаевка | улица Победы | 31 | 20 | 22 | 6 | СИП | фасад-кирпич | Н(1)-Б | ПВ | 1 | 43.9962 | 46.6985 | АС
23 | Кизлярские ГорЭС | ПС КЭАЗ | 3 | ТП 3-11/100 | 1 | п. Новониколаевка | улица Победы | 33 | 21 | 23 | 5 | СИП | фасад-кирпич | НД(1)-Б | ПВ | 1 | 43.9965 | 46.6986 | АС
24 | Кизлярские ГорЭС | ПС КЭАЗ | 3 | ТП 3-11/100 | 1 | п. Новониколаевка | улица Победы | 37 | 23 | 24 | 8 | СИП | фасад-кирпич | К(1)-Б | ПВ | 1 | 43.9969 | 46.6987 | АС
25 | Кизлярские ГорЭС | ПС КЭАЗ | 3 | ТП 3-11/100 | 1 | п. Новониколаевка | улица Победы | 39 | 24 | 25 | 6 | СИП | фасад-кирпич | К(1)-Б | ПВ | 1 | 43.9972 | 46.6988 | АС
26 | Кизлярские ГорЭС | ПС КЭАЗ | 3 | ТП 3-11/100 | 1 | п. Новониколаевка | улица Победы | 41 | 24 | 26 | 14 | СИП | фасад-кирпич | К(1)-Б | ПВ | 1 | 43.9973 | 46.6987 | АС
27 | Кизлярские ГорЭС | ПС КЭАЗ | 3 | ТП 3-11/100 | 1 | п. Новониколаевка | улица Победы | 45 | 25 | 27 | 4 | СИП | фасад-кирпич | К(1)-Б | ПВ | 1 | 43.9976 | 46.6989 | АС
28 | Кизлярские ГорЭС | ПС КЭАЗ | 3 | ТП 3-11/100 | 1 | п. Новониколаевка | улица Победы | Нет данных в РК | 25 | 28 | 29 | СИП | фасад-кирпич | Н(1)-Б | ПВ | 1 | 43.9974 | 46.6987 | АС
29 | Кизлярские ГорЭС | ПС КЭАЗ | 3 | ТП 3-11/100 | 1 | п. Новониколаевка | улица Победы | Нет данных в РК | 33 | 29 | 22 | СИП | фасад-кирпич | Н(1)-Б | ПВ | 1 | 43.9994 | 46.7006 | АС
30 | Кизлярские ГорЭС | ПС КЭАЗ | 3 | ТП 3-11/100 | 1 | п. Новониколаевка | улица Победы | 19 | 36 | 30 | 15 | СИП | фасад-кирпич | НД(1)-Б | ПВ | 1 | 43.9981 | 46.7011 | АС
31 | Кизлярские ГорЭС | ПС КЭАЗ | 3 | ТП 3-11/100 | 1 | п. Новониколаевка | улица Победы | Нет данных в РК | 37 | 31 | 2 | СИП | фасад-кирпич | НД(1)-Б | ПВ | 1 | 43.9981 | 46.7013 | АС
32 | Кизлярские ГорЭС | ПС КЭАЗ | 3 | ТП 3-11/100 | 1 | п. Новониколаевка | улица Победы | Нет данных в РК | 39 | 32 | 9 | СИП | фасад-кирпич | Н(1)-Б | ПВ | 1 | 43.9973 | 46.6996 | АС
33 | Кизлярские ГорЭС | ПС КЭАЗ | 3 | ТП 3-11/100 | 1 | п. Новониколаевка | улица Победы | Нет данных в РК | 41 | 33 | 7 | СИП | фасад-кирпич | Н(1)-Б | ПВ | 1 | 43.997 | 46.6999 | АС
34 | Кизлярские ГорЭС | ПС КЭАЗ | 3 | ТП 3-11/100 | 1 | п. Новониколаевка | улица Победы | Нет данных в РК | 42 | 34 | 11 | СИП | фасад-кирпич | Н(1)-Б | ПВ | 1 | 43.9968 | 46.7006 | АС
35 | Кизлярские ГорЭС | ПС КЭАЗ | 3 | ТП 3-11/100 | 1 | п. Новониколаевка | Школьный переулок | 1 | 44 | 35 | 9 | СИП | фасад-кирпич | К(1)-Б | ПВ | 1 | 43.9959 | 46.6975 | АС
36 | Кизлярские ГорЭС | ПС КЭАЗ | 3 | ТП 3-11/100 | 1 | п. Новониколаевка | Школьный переулок | 3 | 45 | 36 | 8 | СИП | фасад-кирпич | К(1)-Б | ПВ | 1 | 43.996 | 46.697 | АС
37 | Кизлярские ГорЭС | ПС КЭАЗ | 3 | ТП 3-11/100 | 1 | п. Новониколаевка | Школьный переулок | 10 | 47 | 37 | 5 | СИП | фасад-кирпич | К(1)-Б | ПВ | 1 | 43.9964 | 46.6965 | АС
38 | Кизлярские ГорЭС | ПС КЭАЗ | 3 | ТП 3-11/100 | 1 | п. Новониколаевка | Школьный переулок | 6 | 48 | 38 | 14 | СИП | фасад-кирпич | НД(1)-Б | ПВ | 1 | 43.9963 | 46.6969 | АС
39 | Кизлярские ГорЭС | ПС КЭАЗ | 3 | ТП 3-11/100 | 1 | п. Новониколаевка | Школьный переулок | 4 | 49 | 39 | 12 | СИП | фасад-кирпич | НД(1)-Б | ПВ | 1 | 43.9962 | 46.6971 | АС
40 | Кизлярские ГорЭС | ПС КЭАЗ | 3 | ТП 3-11/100 | 1 | п. Новониколаевка | Школьный переулок | Нет данных в РК | 49 | 40 | 16 | СИП | фасад-кирпич | К(1)-Б | ПВ | 1 | 43.9962 | 46.6971 | АС
41 | Кизлярские ГорЭС | ПС КЭАЗ | 3 | ТП 3-11/100 | 1 | п. Новониколаевка | Школьный переулок | 2 | 50 | 41 | 10 | СИП | фасад-кирпич | НД(1)-Б | ПВ | 1 | 43.9961 | 46.6974 | АС
42 | Кизлярские ГорЭС | ПС КЭАЗ | 3 | ТП 3-11/100 | 2 | п. Новониколаевка | улица Победы | 22 | 2 | 1 | 17 | СИП | фасад-кирпич | Н(1)-Б | ПВ | 1 | 43.9941 | 46.6981 | АС
43 | Кизлярские ГорЭС | ПС КЭАЗ | 3 | ТП 3-11/100 | 2 | п. Новониколаевка | улица Победы | 20 | 3 | 2 | 8 | СИП | фасад-кирпич | Н(1)-Б | ПВ | 1 | 43.994 | 46.698 | АС
44 | Кизлярские ГорЭС | ПС КЭАЗ | 3 | ТП 3-11/100 | 2 | п. Новониколаевка | улица Победы | 18 | 3 | 3 | 16 | СИП | фасад-кирпич | К(1)-Б | ПВ | 1 | 43.9938 | 46.6979 | АС
45 | Кизлярские ГорЭС | ПС КЭАЗ | 3 | ТП 3-11/100 | 2 | п. Новониколаевка | улица Победы | 16 | 4 | 4 | 13 | СИП | фасад-кирпич | К(1)-Б | ПВ | 1 | 43.9935 | 46.6977 | АС
46 | Кизлярские ГорЭС | ПС КЭАЗ | 3 | ТП 3-11/100 | 2 | п. Новониколаевка | улица Победы | 14 | 5 | 5 | 6 | СИП | фасад-кирпич | К(1)-Б | ПВ | 1 | 43.9932 | 46.6976 | АС
47 | Кизлярские ГорЭС | ПС КЭАЗ | 3 | ТП 3-11/100 | 2 | п. Новониколаевка | улица Победы | 12 | 5 | 6 | 12 | СИП | фасад-кирпич | К(1)-Б | ПВ | 1 | 43.9931 | 46.6977 | АС
48 | Кизлярские ГорЭС | ПС КЭАЗ | 3 | ТП 3-11/100 | 2 | п. Новониколаевка | улица Победы | 10 | 6 | 7 | 11 | СИП | фасад-кирпич | Н(1)-Б | ПВ | 1 | 43.9928 | 46.6976 | АС
49 | Кизлярские ГорЭС | ПС КЭАЗ | 3 | ТП 3-11/100 | 2 | п. Новониколаевка | улица Победы | 6 | 7 | 8 | 11 | СИП | фасад-кирпич | Н(1)-Б | ПВ | 1 | 43.9926 | 46.6976 | АС
50 | Кизлярские ГорЭС | ПС КЭАЗ | 3 | ТП 3-11/100 | 2 | п. Новониколаевка | улица Победы | 4 | 7 | 9 | 17 | СИП | фасад-кирпич | Н(1)-Б | ПВ | 1 | 43.9924 | 46.6975 | АС
51 | Кизлярские ГорЭС | ПС КЭАЗ | 3 | ТП 3-11/100 | 2 | п. Новониколаевка | улица Победы | 2 | 8 | 10 | 25 | СИП | фасад-кирпич | К(1)-Б | ПВ | 1 | 43.9921 | 46.6975 | АС
52 | Кизлярские ГорЭС | ПС КЭАЗ | 3 | ТП 3-11/100 | 2 | п. Новониколаевка | улица Крупской | 23 | 11 | 11 | 7 | СИП | фасад-кирпич | К(1)-Б | ПВ | 1 | 43.9943 | 46.6989 | АС
53 | Кизлярские ГорЭС | ПС КЭАЗ | 3 | ТП 3-11/100 | 2 | п. Новониколаевка | улица Крупской | 25 | 11 | 12 | 13 | СИП | фасад-кирпич | Н(1)-Б | ПВ | 1 | 43.9943 | 46.6992 | АС
54 | Кизлярские ГорЭС | ПС КЭАЗ | 3 | ТП 3-11/100 | 2 | п. Новониколаевка | улица Крупской | 27 | 12 | 13 | 10 | СИП | фасад-кирпич | К(1)-Б | ПВ | 1 | 43.9943 | 46.6994 | СИП
55 | Кизлярские ГорЭС | ПС КЭАЗ | 3 | ТП 3-11/100 | 2 | п. Новониколаевка | улица Крупской | 29 | 12 | 14 | 6 | СИП | фасад-кирпич | Н(1)-Б | ПВ | 1 | 43.9942 | 46.6996 | АС
56 | Кизлярские ГорЭС | ПС КЭАЗ | 3 | ТП 3-11/100 | 2 | п. Новониколаевка | улица Крупской | 31 | 13 | 15 | 12 | СИП | фасад-кирпич | К(1)-Б | ПВ | 1 | 43.9942 | 46.6999 | АС
57 | Кизлярские ГорЭС | ПС КЭАЗ | 3 | ТП 3-11/100 | 2 | п. Новониколаевка | улица Крупской | 33 | 13 | 16 | 10 | СИП | фасад-кирпич | К(1)-Б | ПВ | 1 | 43.9941 | 46.7001 | АС
58 | Кизлярские ГорЭС | ПС КЭАЗ | 3 | ТП 3-11/100 | 2 | п. Новониколаевка | улица Крупской | 35 | 13 | 17 | 20 | СИП | фасад-кирпич | Н(1)-Б | ПВ | 1 | 43.9941 | 46.7002 | АС
59 | Кизлярские ГорЭС | ПС КЭАЗ | 3 | ТП 3-11/100 | 2 | п. Новониколаевка | улица Крупской | 37 | 14 | 18 | 6 | СИП | фасад-кирпич | НД(1)-Б | ПВ | 1 | 43.9941 | 46.7005 | СИП
60 | Кизлярские ГорЭС | ПС КЭАЗ | 3 | ТП 3-11/100 | 2 | п. Новониколаевка | улица Крупской | 39 | 15 | 19 | 11 | СИП | фасад-кирпич | Н(1)-Б | ПВ | 1 | 43.9941 | 46.701 | АС
61 | Кизлярские ГорЭС | ПС КЭАЗ | 3 | ТП 3-11/100 | 2 | п. Новониколаевка | улица Крупской | 41 | 15 | 20 | 17 | СИП | фасад-кирпич | К(1)-Б | ПВ | 1 | 43.994 | 46.7012 | АС
62 | Кизлярские ГорЭС | ПС КЭАЗ | 3 | ТП 3-11/100 | 2 | п. Новониколаевка | улица Крупской | 18 | 18 | 21 | 2 | СИП | фасад-кирпич | НД(1)-Б | ПВ | 1 | 43.9935 | 46.7014 | АС
1 | Кизлярские ГорЭС | ПС КЭАЗ | 3 | ТП 3-12/400 | 1 | п. Комсомольский | Нет данных в РК | 24 | 0 | 1 | 7 | АС | фасад-кирпич | К(3)-Ю | ПКВ | 3 | 43.8486 | 46.7047
1 | Кизлярские ГорЭС | ПС КЭАЗ | 4 | ТП 4-1/400 | 1 | п. Комсомольский | улица Ленина | 17 | 33 | 31 | 26 | СИП | фасад-кирпич | К(1)-Б | ПВ | 1 | 43.9822 | 46.6962
2 | Кизлярские ГорЭС | ПС КЭАЗ | 4 | ТП 4-1/400 | 1 | п. Комсомольский | улица Ленина | 18 | 34 | 33 | 14 | СИП | фасад-кирпич | К(1)-Б | ПВ | 1 | 43.9817 | 46.6957
3 | Кизлярские ГорЭС | ПС КЭАЗ | 4 | ТП 4-1/400 | 1 | п. Комсомольский | улица Ленина | 20 | 35 | 36 | 22 | СИП | фасад-кирпич | К(1)-Б | ПВ | 1 | 43.9814 | 46.6958
4 | Кизлярские ГорЭС | ПС КЭАЗ | 4 | ТП 4-1/400 | 1 | п. Комсомольский | улица Ленина | 19 | 35 | 37 | 34 | СИП | фасад-кирпич | К(1)-Б | ПВ | 1 | 43.9814 | 46.6965
5 | Кизлярские ГорЭС | ПС КЭАЗ | 4 | ТП 4-1/400 | 1 | п. Комсомольский | Нет данных в РК | Нет данных в РК | 36 | 39 | 6 | СИП | фасад-кирпич | К(1)-Б | ПВ | 1 | 43.9811 | 46.696
6 | Кизлярские ГорЭС | ПС КЭАЗ | 4 | ТП 4-1/400 | 1 | п. Комсомольский | улица Кирова | 11А | 36 | 40 | 40 | СИП | фасад-кирпич | К(1)-Б | ПВ | 1 | 43.9811 | 46.6955
7 | Кизлярские ГорЭС | ПС КЭАЗ | 4 | ТП 4-1/400 | 1 | п. Комсомольский | улица Ленина | 23 | 37 | 41 | 35 | СИП | фасад-кирпич | К(1)-Б | ПВ | 1 | 43.9807 | 46.6966
8 | Кизлярские ГорЭС | ПС КЭАЗ | 4 | ТП 4-1/400 | 1 | п. Комсомольский | улица Ленина | 24 | 37 | 42 | 28 | СИП | фасад-кирпич | К(1)-Б | ПВ | 1 | 43.9807 | 46.696
9 | Кизлярские ГорЭС | ПС КЭАЗ | 4 | ТП 4-1/400 | 1 | п. Комсомольский | улица Ленина | 22 | 37 | 43 | 30 | СИП | фасад-кирпич | К(1)-Б | ПВ | 1 | 43.9809 | 46.6958
10 | Кизлярские ГорЭС | ПС КЭАЗ | 4 | ТП 4-1/400 | 1 | п. Комсомольский | улица Ленина | 21 | 37 | 44 | 32 | СИП | фасад-кирпич | К(1)-Б | ПВ | 1 | 43.9809 | 46.6966
11 | Кизлярские ГорЭС | ПС КЭАЗ | 4 | ТП 4-1/400 | 1 | п. Комсомольский | Московская улица | 1 | 40 | 45 | 29 | СИП | фасад-кирпич | К(1)-Б | ПВ | 1 | 43.984 | 46.6969
12 | Кизлярские ГорЭС | ПС КЭАЗ | 4 | ТП 4-1/400 | 1 | п. Комсомольский | Московская улица | 2 | 40 | 46 | 14 | СИП | фасад-кирпич | К(1)-Б | ПВ | 1 | 43.9839 | 46.6965
13 | Кизлярские ГорЭС | ПС КЭАЗ | 4 | ТП 4-1/400 | 1 | п. Комсомольский | Московская улица | 3 | 41 | 47 | 32 | СИП | фасад-кирпич | К(1)-Б | ПВ | 1 | 43.9838 | 46.6971
14 | Кизлярские ГорЭС | ПС КЭАЗ | 4 | ТП 4-1/400 | 1 | п. Комсомольский | Московская улица | 4 | 41 | 48 | 13 | СИП | фасад-кирпич | К(1)-Б | ПВ | 1 | 43.9837 | 46.6965
15 | Кизлярские ГорЭС | ПС КЭАЗ | 4 | ТП 4-1/400 | 1 | п. Комсомольский | Московская улица | 5 | 42 | 49 | 39 | СИП | фасад-кирпич | К(1)-Б | ПВ | 1 | 43.9835 | 46.6972
16 | Кизлярские ГорЭС | ПС КЭАЗ | 4 | ТП 4-1/400 | 1 | п. Комсомольский | Московская улица | 6 | 42 | 50 | 16 | СИП | фасад-кирпич | К(1)-Б | ПВ | 1 | 43.9834 | 46.6966
17 | Кизлярские ГорЭС | ПС КЭАЗ | 4 | ТП 4-1/400 | 1 | п. Комсомольский | Московская улица | 10 | 44 | 51 | 16 | СИП | фасад-кирпич | К(1)-Б | ПВ | 1 | 43.983 | 46.6967
18 | Кизлярские ГорЭС | ПС КЭАЗ | 4 | ТП 4-1/400 | 1 | п. Комсомольский | Московская улица | Нет данных в РК | 44 | 52 | 33 | СИП | фасад-кирпич | К(1)-Б | ПВ | 1 | 43.983 | 46.6964
19 | Кизлярские ГорЭС | ПС КЭАЗ | 4 | ТП 4-1/400 | 1 | п. Комсомольский | Московская улица | 9 | 44 | 53 | 32 | СИП | фасад-кирпич | К(1)-Б | ПВ | 1 | 43.9831 | 46.6972
20 | Кизлярские ГорЭС | ПС КЭАЗ | 4 | ТП 4-1/400 | 1 | п. Комсомольский | Московская улица | 8 | 44 | 54 | 15 | СИП | фасад-кирпич | К(1)-Б | ПВ | 1 | 43.9831 | 46.6966
21 | Кизлярские ГорЭС | ПС КЭАЗ | 4 | ТП 4-1/400 | 1 | п. Комсомольский | Московская улица | 11 | 45 | 55 | 31 | СИП | фасад-кирпич | К(1)-Б | ПВ | 1 | 43.9829 | 46.6973
22 | Кизлярские ГорЭС | ПС КЭАЗ | 4 | ТП 4-1/400 | 1 | п. Комсомольский | Московская улица | Нет данных в РК | 45 | 56 | 31 | СИП | фасад-кирпич | К(1)-Б | ПВ | 1 | 43.9828 | 46.6965
23 | Кизлярские ГорЭС | ПС КЭАЗ | 4 | ТП 4-1/400 | 1 | п. Комсомольский | Московская улица | 12 | 45 | 57 | 16 | СИП | фасад-кирпич | К(1)-Б | ПВ | 1 | 43.9828 | 46.6967
24 | Кизлярские ГорЭС | ПС КЭАЗ | 4 | ТП 4-1/400 | 1 | п. Комсомольский | Московская улица | 13 | 46 | 58 | 32 | СИП | фасад-кирпич | К(1)-Б | ПВ | 1 | 43.9827 | 46.6974
25 | Кизлярские ГорЭС | ПС КЭАЗ | 4 | ТП 4-1/400 | 1 | п. Комсомольский | Московская улица | Нет данных в РК | 46 | 59 | 26 | СИП | фасад-кирпич | К(1)-Б | ПВ | 1 | 43.9827 | 46.6966
26 | Кизлярские ГорЭС | ПС КЭАЗ | 4 | ТП 4-1/400 | 1 | п. Комсомольский | Московская улица | Нет данных в РК | 46 | 60 | 43 | СИП | фасад-кирпич | К(1)-Б | ПВ | 1 | 43.9826 | 46.6975
27 | Кизлярские ГорЭС | ПС КЭАЗ | 4 | ТП 4-1/400 | 1 | п. Комсомольский | Московская улица | Нет данных в РК | 46 | 61 | 38 | СИП | фасад-кирпич | К(1)-Б | ПВ | 1 | 43.9825 | 46.6974
28 | Кизлярские ГорЭС | ПС КЭАЗ | 4 | ТП 4-1/400 | 1 | п. Комсомольский | Московская улица | 14 | 46 | 62 | 14 | СИП | фасад-кирпич | К(1)-Б | ПВ | 1 | 43.9826 | 46.6968
29 | Кизлярские ГорЭС | ПС КЭАЗ | 4 | ТП 4-1/400 | 1 | п. Комсомольский | Московская улица | 16 | 47 | 63 | 11 | СИП | фасад-кирпич | К(1)-Б | ПВ | 1 | 43.9824 | 46.6969
30 | Кизлярские ГорЭС | ПС КЭАЗ | 4 | ТП 4-1/400 | 1 | п. Комсомольский | Московская улица | 15 | 47 | 64 | 30 | СИП | фасад-кирпич | К(1)-Б | ПВ | 1 | 43.9824 | 46.6974
31 | Кизлярские ГорЭС | ПС КЭАЗ | 4 | ТП 4-1/400 | 1 | п. Комсомольский | Московская улица | Нет данных в РК | 48 | 65 | 31 | СИП | фасад-кирпич | К(1)-Б | ПВ | 1 | 43.9823 | 46.6974
32 | Кизлярские ГорЭС | ПС КЭАЗ | 4 | ТП 4-1/400 | 1 | п. Комсомольский | Московская улица | Нет данных в РК | 48 | 66 | 41 | СИП | фасад-кирпич | К(1)-Б | ПВ | 1 | 43.9821 | 46.6966
33 | Кизлярские ГорЭС | ПС КЭАЗ | 4 | ТП 4-1/400 | 1 | п. Комсомольский | Московская улица | 17 | 49 | 67 | 32 | СИП | фасад-кирпич | К(1)-Б | ПВ | 1 | 43.982 | 46.6976
34 | Кизлярские ГорЭС | ПС КЭАЗ | 4 | ТП 4-1/400 | 1 | п. Комсомольский | Московская улица | 20 | 49 | 68 | 34 | СИП | фасад-кирпич | К(1)-Б | ПВ | 1 | 43.9816 | 46.6971
35 | Кизлярские ГорЭС | ПС КЭАЗ | 4 | ТП 4-1/400 | 1 | п. Комсомольский | Московская улица | 19 | 49 | 69 | 43 | СИП | фасад-кирпич | К(1)-Б | ПВ | 1 | 43.9817 | 46.6976
36 | Кизлярские ГорЭС | ПС КЭАЗ | 4 | ТП 4-1/400 | 1 | п. Комсомольский | Советская улица | 18 | 49 | 70 | 59 | СИП | фасад-кирпич | К(1)-Б | ПВ | 1 | 43.982 | 46.6979
37 | Кизлярские ГорЭС | ПС КЭАЗ | 4 | ТП 4-1/400 | 1 | п. Комсомольский | Московская улица | 18 | 49 | 71 | 7 | СИП | фасад-кирпич | К(1)-Б | ПВ | 1 | 43.9819 | 46.6971
38 | Кизлярские ГорЭС | ПС КЭАЗ | 4 | ТП 4-1/400 | 1 | п. Комсомольский | Школьный переулок | 2 | 6 | 1 | 2 | АС | фасад-кирпич | Н(1)-Ю | ПВ | 1 | 43.9842 | 46.6948
39 | Кизлярские ГорЭС | ПС КЭАЗ | 4 | ТП 4-1/400 | 1 | п. Комсомольский | Школьный переулок | Нет данных в РК | 6 | 2 | 8 | АС | фасад-кирпич | Н(1)-Ю | ПВ | 1 | 43.9842 | 46.6947
40 | Кизлярские ГорЭС | ПС КЭАЗ | 4 | ТП 4-1/400 | 1 | п. Комсомольский | Школьный переулок | Нет данных в РК | 6 | 3 | 14 | АС | фасад-кирпич | Н(1)-Ю | ПВ | 1 | 43.9841 | 46.6949
41 | Кизлярские ГорЭС | ПС КЭАЗ | 4 | ТП 4-1/400 | 1 | п. Комсомольский | Школьный переулок | Нет данных в РК | 6 | 4 | 6 | АС | фасад-кирпич | НС(1)-Ю | ПВ | 1 | 43.9843 | 46.6948
42 | Кизлярские ГорЭС | ПС КЭАЗ | 4 | ТП 4-1/400 | 1 | п. Комсомольский | Школьный переулок | Нет данных в РК | 6 | 5 | 13 | АС | фасад-кирпич | Н(1)-Ю | ПВ | 1 | 43.9843 | 46.6948
43 | Кизлярские ГорЭС | ПС КЭАЗ | 4 | ТП 4-1/400 | 1 | п. Комсомольский | Школьный переулок | Нет данных в РК | 6 | 6 | 12 | АС | фасад-кирпич | Н(1)-Ю | ПВ | 1 | 43.9843 | 46.6948
44 | Кизлярские ГорЭС | ПС КЭАЗ | 4 | ТП 4-1/400 | 1 | п. Комсомольский | Школьный переулок | Нет данных в РК | 7 | 7 | 1 | АС | фасад-кирпич | Н(1)-Ю | ПВ | 1 | 43.9843 | 46.6951
45 | Кизлярские ГорЭС | ПС КЭАЗ | 4 | ТП 4-1/400 | 1 | п. Комсомольский | Школьный переулок | Нет данных в РК | 8 | 8 | 23 | АС | фасад-кирпич | К(3)-Б | ПВ | 3 | 43.9846 | 46.6953
46 | Кизлярские ГорЭС | ПС КЭАЗ | 4 | ТП 4-1/400 | 1 | п. Комсомольский | улица Кирова | Нет данных в РК | 9 | 9 | 3 | АС | фасад-кирпич | Н(1)-Ю | ПВ | 1 | 43.9847 | 46.6943
47 | Кизлярские ГорЭС | ПС КЭАЗ | 4 | ТП 4-1/400 | 1 | п. Комсомольский | Школьный переулок | Нет данных в РК | 14 | 12 | 26 | АС | фасад-кирпич | НС(1)-Б | ПВ | 1 | 43.9839 | 46.6947
48 | Кизлярские ГорЭС | ПС КЭАЗ | 4 | ТП 4-1/400 | 1 | п. Комсомольский | улица Кирова | 2А | 16 | 13 | 15 | АС | фасад-кирпич | Н(1)-Б | ПВ | 1 | 43.9836 | 46.6938
49 | Кизлярские ГорЭС | ПС КЭАЗ | 4 | ТП 4-1/400 | 1 | п. Комсомольский | улица Кирова | Нет данных в РК | 16 | 14 | 4 | АС | фасад-кирпич | Н(3)-Ю | ПВ | 3 | 43.9836 | 46.6939
50 | Кизлярские ГорЭС | ПС КЭАЗ | 4 | ТП 4-1/400 | 1 | п. Комсомольский | улица Кирова | Нет данных в РК | 16 | 15 | 15 | АС | фасад-кирпич | К(3)-Ю | ПВ | 3 | 43.9836 | 46.6938
51 | Кизлярские ГорЭС | ПС КЭАЗ | 4 | ТП 4-1/400 | 1 | п. Комсомольский | улица Кирова | Нет данных в РК | 17 | 16 | 9 | АС | фасад-кирпич | К(3)-Ю | ПВ | 3 | 43.9833 | 46.694
52 | Кизлярские ГорЭС | ПС КЭАЗ | 4 | ТП 4-1/400 | 1 | п. Комсомольский | улица Кирова | 4 | 21 | 18 | 24 | АС | фасад-кирпич | К(3)-Б | ПВ | 3 | 43.9821 | 46.6941
53 | Кизлярские ГорЭС | ПС КЭАЗ | 4 | ТП 4-1/400 | 1 | п. Комсомольский | улица Кирова | 9 | 22 | 19 | 23 | АС | фасад-кирпич | К(3)-Б | ПВ | 3 | 43.9817 | 46.6942
54 | Кизлярские ГорЭС | ПС КЭАЗ | 4 | ТП 4-1/400 | 1 | п. Комсомольский | улица Кирова | 10 | 23 | 20 | 39 | АС | фасад-кирпич | К(3)-Б | ПВ | 3 | 43.9814 | 46.6943
55 | Кизлярские ГорЭС | ПС КЭАЗ | 4 | ТП 4-1/400 | 1 | п. Комсомольский | Нет данных в РК | Нет данных в РК | 27 | 21 | 12 | АС | фасад-кирпич | НС(1)-Б | ПВ | 1 | 43.9815 | 46.6938
56 | Кизлярские ГорЭС | ПС КЭАЗ | 4 | ТП 4-1/400 | 1 | п. Комсомольский | Нет данных в РК | Нет данных в РК | 28 | 22 | 12 | АС | фасад-кирпич | НС(1)-Б | ПВ | 1 | 43.9811 | 46.6939
57 | Кизлярские ГорЭС | ПС КЭАЗ | 4 | ТП 4-1/400 | 1 | п. Комсомольский | Нет данных в РК | Нет данных в РК | 28 | 23 | 38 | АС | фасад-кирпич | К(3)-Б | ПВ | 3 | 43.9811 | 46.6935
58 | Кизлярские ГорЭС | ПС КЭАЗ | 4 | ТП 4-1/400 | 1 | п. Комсомольский | улица Ленина | 4 | 29 | 25 | 13 | АС | фасад-кирпич | К(1)-Б | ПВ | 1 | 43.9834 | 46.6953
59 | Кизлярские ГорЭС | ПС КЭАЗ | 4 | ТП 4-1/400 | 1 | п. Комсомольский | улица Ленина | 6 | 30 | 26 | 15 | АС | фасад-кирпич | К(1)-Б | ПВ | 1 | 43.9832 | 46.6953
60 | Кизлярские ГорЭС | ПС КЭАЗ | 4 | ТП 4-1/400 | 1 | п. Комсомольский | улица Ленина | 8 | 31 | 28 | 17 | АС | фасад-кирпич | К(1)-Б | ПВ | 1 | 43.983 | 46.6955
61 | Кизлярские ГорЭС | ПС КЭАЗ | 4 | ТП 4-1/400 | 1 | п. Комсомольский | улица Ленина | 14 | 32 | 29 | 25 | АС | фасад-кирпич | К(1)-Б | ПВ | 1 | 43.9823 | 46.6956
62 | Кизлярские ГорЭС | ПС КЭАЗ | 4 | ТП 4-1/400 | 1 | п. Комсомольский | улица Ленина | 12 | 32 | 30 | 22 | АС | фасад-кирпич | К(1)-Б | ПВ | 1 | 43.9825 | 46.6955
63 | Кизлярские ГорЭС | ПС КЭАЗ | 4 | ТП 4-1/400 | 1 | п. Комсомольский | улица Ленина | 16 | 33 | 32 | 22 | АС | фасад-кирпич | К(1)-Б | ПВ | 1 | 43.9821 | 46.6957
64 | Кизлярские ГорЭС | ПС КЭАЗ | 4 | ТП 4-1/400 | 1 | п. Комсомольский | улица Ленина | Нет данных в РК | 34 | 35 | 5 | АС | фасад-кирпич | К(1)-Б | ПВ | 1 | 43.9819 | 46.6958
65 | Кизлярские ГорЭС | ПС КЭАЗ | 4 | ТП 4-1/400 | 1 | п. Комсомольский | Школьный переулок | Нет данных в РК | 10 | 10 | 1 | АС | фасад-кирпич | НД(1)-Ю | ПВ | 1 | 43.985 | 46.6949
66 | Кизлярские ГорЭС | ПС КЭАЗ | 4 | ТП 4-1/400 | 1 | п. Комсомольский | улица Кирова | 1 | 14 | 11 | 30 | АС | фасад-кирпич | НД(1)-Ю | ПВ | 1 | 43.9836 | 46.6945
67 | Кизлярские ГорЭС | ПС КЭАЗ | 4 | ТП 4-1/400 | 1 | п. Комсомольский | улица Кирова | Нет данных в РК | 20 | 17 | 1 | АС | фасад-кирпич | НД(1)-Б | ПВ | 1 | 43.9825 | 46.6943
68 | Кизлярские ГорЭС | ПС КЭАЗ | 4 | ТП 4-1/400 | 1 | п. Комсомольский | улица Ленина | 2 | 29 | 24 | 14 | АС | фасад-кирпич | НД(1)-Б | ПВ | 1 | 43.9837 | 46.6954
69 | Кизлярские ГорЭС | ПС КЭАЗ | 4 | ТП 4-1/400 | 1 | п. Комсомольский | улица Ленина | 10 | 31 | 27 | 11 | АС | фасад-кирпич | НД(1)-Б | ПВ | 1 | 43.9828 | 46.6956
70 | Кизлярские ГорЭС | ПС КЭАЗ | 4 | ТП 4-1/400 | 1 | п. Комсомольский | улица Ленина | Нет данных в РК | 34 | 34 | 37 | АС | фасад-кирпич | НД(1)-Б | ПВ | 1 | 43.9819 | 46.6963
71 | Кизлярские ГорЭС | ПС КЭАЗ | 4 | ТП 4-1/400 | 1 | п. Комсомольский | улица Ленина | Нет данных в РК | 35 | 38 | 9 | АС | фасад-кирпич | НД(1)-Б | ПВ | 1 | 43.9814 | 46.6959
1 | Кизлярские ГорЭС | ПС КЭАЗ | 4 | ТП 4-2/400 | 1 | п. Комсомольский | Московская улица | 82 | 2 | 1 | 44 | СИП | фасад-кирпич | Н(1)-Б | ПВ | 1 | 43.9744 | 46.6987 | АС
2 | Кизлярские ГорЭС | ПС КЭАЗ | 4 | ТП 4-2/400 | 1 | п. Комсомольский | улица Ленина | 81 | 2 | 2 | 20 | СИП | фасад-кирпич | Н(1)-Б | ПВ | 1 | 43.9743 | 46.6984 | АС
3 | Кизлярские ГорЭС | ПС КЭАЗ | 4 | ТП 4-2/400 | 1 | п. Комсомольский | улица Ленина | 89 | 6 | 6 | 19 | СИП | фасад-кирпич | Н(1)-Б | ПВ | 1 | 43.9731 | 46.6988 | АС
4 | Кизлярские ГорЭС | ПС КЭАЗ | 4 | ТП 4-2/400 | 1 | п. Комсомольский | улица Ленина | 91 | 7 | 7 | 13 | СИП | фасад-кирпич | Н(1)-Б | ПВ | 1 | 43.973 | 46.6988 | АС
5 | Кизлярские ГорЭС | ПС КЭАЗ | 4 | ТП 4-2/400 | 1 | п. Комсомольский | улица Ленина | 95 | 8 | 8 | 25 | СИП | фасад-кирпич | Н(1)-Б | ПВ | 1 | 43.9725 | 46.6989 | АС
6 | Кизлярские ГорЭС | ПС КЭАЗ | 4 | ТП 4-2/400 | 1 | п. Комсомольский | улица Ленина | 97 | 9 | 9 | 24 | СИП | фасад-кирпич | НД(1)-Б | ПВ | 1 | 43.9722 | 46.6989 | АС
7 | Кизлярские ГорЭС | ПС КЭАЗ | 4 | ТП 4-2/400 | 1 | п. Комсомольский | улица Ленина | 107 | 12 | 11 | 25 | СИП | фасад-кирпич | Н(1)-Б | ПВ | 1 | 43.9712 | 46.6991 | АС
8 | Кизлярские ГорЭС | ПС КЭАЗ | 4 | ТП 4-2/400 | 1 | п. Комсомольский | улица Ленина | 109 | 15 | 12 | 4 | СИП | фасад-кирпич | Н(1)-Б | ПВ | 1 | 43.9709 | 46.6992 | АС
9 | Кизлярские ГорЭС | ПС КЭАЗ | 4 | ТП 4-2/400 | 1 | п. Комсомольский | улица Ленина | 84 | 16 | 13 | 20 | СИП | фасад-кирпич | Н(1)-Б | ПВ | 1 | 43.9732 | 46.698 | АС
10 | Кизлярские ГорЭС | ПС КЭАЗ | 4 | ТП 4-2/400 | 1 | п. Комсомольский | улица Ленина | 80 | 17 | 15 | 1 | СИП | фасад-кирпич | НД(1)-Б | ПВ | 1 | 43.9736 | 46.6981 | АС
11 | Кизлярские ГорЭС | ПС КЭАЗ | 4 | ТП 4-2/400 | 1 | п. Комсомольский | улица Ленина | 78 | 18 | 16 | 13 | СИП | фасад-кирпич | Н(1)-Б | ПВ | 1 | 43.9738 | 46.6979 | АС
12 | Кизлярские ГорЭС | ПС КЭАЗ | 4 | ТП 4-2/400 | 1 | п. Комсомольский | улица Ленина | Нет данных в РК | 18 | 17 | 28 | СИП | фасад-кирпич | Н(1)-Б | ПВ | 1 | 43.974 | 46.6978 | АС
13 | Кизлярские ГорЭС | ПС КЭАЗ | 4 | ТП 4-2/400 | 1 | п. Комсомольский | улица Ленина | 76 | 19 | 18 | 10 | СИП | фасад-кирпич | Н(1)-Б | ПВ | 1 | 43.9743 | 46.6978 | АС
14 | Кизлярские ГорЭС | ПС КЭАЗ | 4 | ТП 4-2/400 | 1 | п. Комсомольский | улица Ленина | 86 | 20 | 19 | 3 | СИП | фасад-кирпич | Н(1)-Б | ПВ | 1 | 43.973 | 46.6982 | АС
15 | Кизлярские ГорЭС | ПС КЭАЗ | 4 | ТП 4-2/400 | 1 | п. Комсомольский | улица Ленина | 88 | 21 | 20 | 10 | СИП | фасад-кирпич | К(1)-Б | ПВ | 1 | 43.9728 | 46.6983 | АС
16 | Кизлярские ГорЭС | ПС КЭАЗ | 4 | ТП 4-2/400 | 1 | п. Комсомольский | улица Ленина | 92 | 22 | 21 | 21 | СИП | фасад-кирпич | Н(1)-Б | ПВ | 1 | 43.9723 | 46.6984 | АС
17 | Кизлярские ГорЭС | ПС КЭАЗ | 4 | ТП 4-2/400 | 1 | п. Комсомольский | улица Ленина | 90 | 22 | 22 | 13 | СИП | фасад-кирпич | Н(1)-Б | ПВ | 1 | 43.9725 | 46.6983 | АС
18 | Кизлярские ГорЭС | ПС КЭАЗ | 4 | ТП 4-2/400 | 1 | п. Комсомольский | улица Ленина | 94 | 23 | 23 | 17 | СИП | фасад-кирпич | Н(1)-Б | ПВ | 1 | 43.9721 | 46.6983 | АС
19 | Кизлярские ГорЭС | ПС КЭАЗ | 4 | ТП 4-2/400 | 1 | п. Комсомольский | улица Ленина | 96 | 24 | 24 | 13 | СИП | фасад-кирпич | Н(1)-Б | ПВ | 1 | 43.9719 | 46.6984 | АС
20 | Кизлярские ГорЭС | ПС КЭАЗ | 4 | ТП 4-2/400 | 1 | п. Комсомольский | улица Ленина | Нет данных в РК | 24 | 25 | 35 | СИП | фасад-кирпич | Н(1)-Б | ПВ | 1 | 43.9717 | 46.6985 | АС
21 | Кизлярские ГорЭС | ПС КЭАЗ | 4 | ТП 4-2/400 | 1 | п. Комсомольский | улица Ленина | 98 | 25 | 26 | 24 | СИП | фасад-кирпич | Н(1)-Б | ПВ | 1 | 43.9714 | 46.6986 | АС
22 | Кизлярские ГорЭС | ПС КЭАЗ | 4 | ТП 4-2/400 | 1 | п. Комсомольский | Московская улица | 84 | 26 | 27 | 20 | СИП | фасад-кирпич | Н(1)-Б | ПВ | 1 | 43.9741 | 46.6992 | АС
23 | Кизлярские ГорЭС | ПС КЭАЗ | 4 | ТП 4-2/400 | 1 | п. Комсомольский | Московская улица | 90 | 28 | 30 | 21 | СИП | фасад-кирпич | Н(1)-Б | ПВ | 1 | 43.9735 | 46.6994 | АС
24 | Кизлярские ГорЭС | ПС КЭАЗ | 4 | ТП 4-2/400 | 1 | п. Комсомольский | Московская улица | 92 | 29 | 31 | 17 | СИП | фасад-кирпич | Н(1)-Б | ПВ | 1 | 43.9733 | 46.6995 | АС
25 | Кизлярские ГорЭС | ПС КЭАЗ | 4 | ТП 4-2/400 | 1 | п. Комсомольский | Московская улица | 94 | 29 | 32 | 26 | СИП | фасад-кирпич | Н(1)-Б | ПВ | 1 | 43.973 | 46.6995 | АС
26 | Кизлярские ГорЭС | ПС КЭАЗ | 4 | ТП 4-2/400 | 1 | п. Комсомольский | Московская улица | 96 | 31 | 34 | 4 | СИП | фасад-кирпич | Н(1)-Б | ПВ | 1 | 43.9726 | 46.6998 | АС
27 | Кизлярские ГорЭС | ПС КЭАЗ | 4 | ТП 4-2/400 | 1 | п. Комсомольский | Московская улица | 98 | 32 | 35 | 12 | СИП | фасад-кирпич | Н(1)-Б | ПВ | 1 | 43.9723 | 46.6998 | АС
28 | Кизлярские ГорЭС | ПС КЭАЗ | 4 | ТП 4-2/400 | 1 | п. Комсомольский | Московская улица | 99 | 32 | 36 | 15 | СИП | фасад-кирпич | Н(1)-Б | ПВ | 1 | 43.9724 | 46.7 | АС
29 | Кизлярские ГорЭС | ПС КЭАЗ | 4 | ТП 4-2/400 | 1 | п. Комсомольский | Московская улица | 100 | 33 | 37 | 11 | СИП | фасад-кирпич | НД(3)-Ю | ПВ | 3 | 43.9718 | 46.6999 | АС
30 | Кизлярские ГорЭС | ПС КЭАЗ | 4 | ТП 4-2/400 | 1 | п. Комсомольский | Московская улица | Нет данных в РК | 35 | 38 | 14 | СИП | фасад-кирпич | Н(1)-Б | ПВ | 1 | 43.9722 | 46.7002 | АС
31 | Кизлярские ГорЭС | ПС КЭАЗ | 4 | ТП 4-2/400 | 1 | п. Комсомольский | Московская улица | 95 | 36 | 39 | 16 | СИП | фасад-кирпич | Н(1)-Б | ПВ | 1 | 43.973 | 46.7 | АС
32 | Кизлярские ГорЭС | ПС КЭАЗ | 4 | ТП 4-2/400 | 1 | п. Комсомольский | Московская улица | 87 | 39 | 43 | 17 | СИП | фасад-кирпич | НД(1)-Б | ПВ | 1 | 43.9738 | 46.6996 | АС
33 | Кизлярские ГорЭС | ПС КЭАЗ | 4 | ТП 4-2/400 | 1 | п. Комсомольский | Московская улица | 83 | 41 | 45 | 14 | СИП | фасад-кирпич | Н(1)-Б | ПВ | 1 | 43.9742 | 46.6997 | АС
34 | Кизлярские ГорЭС | ПС КЭАЗ | 4 | ТП 4-2/400 | 1 | п. Комсомольский | Московская улица | Нет данных в РК | 42 | 46 | 5 | СИП | фасад-кирпич | Н(1)-Б | ПВ | 1 | 43.9743 | 46.6995 | АС
35 | Кизлярские ГорЭС | ПС КЭАЗ | 4 | ТП 4-2/400 | 1 | п. Комсомольский | Московская улица | Нет данных в РК | 43 | 47 | 26 | СИП | фасад-кирпич | Н(1)-Б | ПВ | 1 | 43.9744 | 46.6991 | АС
36 | Кизлярские ГорЭС | ПС КЭАЗ | 4 | ТП 4-2/400 | 1 | п. Комсомольский | Московская улица | 81 | 43 | 48 | 11 | СИП | фасад-кирпич | Н(1)-Б | ПВ | 1 | 43.9745 | 46.6996 | АС
37 | Кизлярские ГорЭС | ПС КЭАЗ | 4 | ТП 4-2/400 | 1 | п. Комсомольский | Московская улица | 79 | 44 | 49 | 11 | СИП | фасад-кирпич | Н(1)-Б | ПВ | 1 | 43.9746 | 46.6995 | АС
38 | Кизлярские ГорЭС | ПС КЭАЗ | 4 | ТП 4-2/400 | 1 | п. Комсомольский | Московская улица | Нет данных в РК | 44 | 50 | 18 | СИП | фасад-кирпич | Н(1)-Б | ПВ | 1 | 43.9747 | 46.6996 | АС
39 | Кизлярские ГорЭС | ПС КЭАЗ | 4 | ТП 4-2/400 | 1 | п. Комсомольский | Московская улица | 78 | 45 | 51 | 23 | СИП | фасад-кирпич | Н(1)-Б | ПВ | 1 | 43.9748 | 46.699 | АС
40 | Кизлярские ГорЭС | ПС КЭАЗ | 4 | ТП 4-2/400 | 1 | п. Комсомольский | Московская улица | 76 | 45 | 52 | 24 | СИП | фасад-кирпич | Н(1)-Б | ПВ | 1 | 43.9749 | 46.699 | АС
41 | Кизлярские ГорЭС | ПС КЭАЗ | 4 | ТП 4-2/400 | 1 | п. Комсомольский | Московская улица | 75 | 45 | 53 | 17 | СИП | фасад-кирпич | Н(1)-Б | ПВ | 1 | 43.975 | 46.6994 | АС
42 | Кизлярские ГорЭС | ПС КЭАЗ | 4 | ТП 4-2/400 | 1 | п. Комсомольский | Московская улица | Нет данных в РК | 45 | 54 | 19 | СИП | фасад-кирпич | Н(1)-Б | ПВ | 1 | 43.9749 | 46.699 | АС
43 | Кизлярские ГорЭС | ПС КЭАЗ | 4 | ТП 4-2/400 | 1 | п. Комсомольский | Московская улица | Нет данных в РК | 45 | 55 | 20 | СИП | фасад-кирпич | К(1)-Б | ПВ | 1 | 43.975 | 46.6995 | АС
44 | Кизлярские ГорЭС | ПС КЭАЗ | 4 | ТП 4-2/400 | 1 | п. Комсомольский | Московская улица | Нет данных в РК | 45 | 56 | 33 | СИП | фасад-кирпич | Н(1)-Б | ПВ | 1 | 43.9752 | 46.6994 | АС
45 | Кизлярские ГорЭС | ПС КЭАЗ | 4 | ТП 4-2/400 | 1 | п. Комсомольский | Московская улица | 74 | 46 | 58 | 22 | СИП | фасад-кирпич | Н(1)-Б | ПВ | 1 | 43.9751 | 46.6989 | АС
46 | Кизлярские ГорЭС | ПС КЭАЗ | 4 | ТП 4-2/400 | 1 | п. Комсомольский | Московская улица | 72 | 46 | 59 | 25 | СИП | фасад-кирпич | Н(1)-Б | ПВ | 1 | 43.9753 | 46.6989 | АС
47 | Кизлярские ГорЭС | ПС КЭАЗ | 4 | ТП 4-2/400 | 1 | п. Комсомольский | Московская улица | Нет данных в РК | 46 | 60 | 41 | СИП | фасад-кирпич | Н(1)-Б | ПВ | 1 | 43.9752 | 46.6986 | АС
48 | Кизлярские ГорЭС | ПС КЭАЗ | 4 | ТП 4-2/400 | 1 | п. Комсомольский | Московская улица | Нет данных в РК | 46 | 61 | 34 | СИП | фасад-кирпич | Н(1)-Б | ПВ | 1 | 43.9754 | 46.6988 | АС
49 | Кизлярские ГорЭС | ПС КЭАЗ | 4 | ТП 4-2/400 | 1 | п. Комсомольский | Московская улица | Нет данных в РК | 46 | 62 | 19 | СИП | фасад-кирпич | Н(1)-Б | ПВ | 1 | 43.9752 | 46.6989 | АС
50 | Кизлярские ГорЭС | ПС КЭАЗ | 4 | ТП 4-2/400 | 1 | п. Комсомольский | Московская улица | 68 | 47 | 64 | 30 | СИП | фасад-кирпич | Н(1)-Б | ПВ | 1 | 43.9756 | 46.6988 | АС
51 | Кизлярские ГорЭС | ПС КЭАЗ | 4 | ТП 4-2/400 | 1 | п. Комсомольский | Московская улица | Нет данных в РК | 47 | 65 | 33 | СИП | фасад-кирпич | Н(1)-Б | ПВ | 1 | 43.9757 | 46.6987 | АС
52 | Кизлярские ГорЭС | ПС КЭАЗ | 4 | ТП 4-2/400 | 1 | п. Комсомольский | Московская улица | 67 | 47 | 66 | 10 | СИП | фасад-кирпич | Н(1)-Б | ПВ | 1 | 43.9758 | 46.6992 | АС
53 | Кизлярские ГорЭС | ПС КЭАЗ | 4 | ТП 4-2/400 | 1 | п. Комсомольский | Московская улица | 66 | 47 | 67 | 30 | СИП | фасад-кирпич | Н(1)-Б | ПВ | 1 | 43.9758 | 46.6988 | АС
54 | Кизлярские ГорЭС | ПС КЭАЗ | 4 | ТП 4-2/400 | 1 | п. Комсомольский | Московская улица | 65 | 47 | 68 | 25 | СИП | фасад-кирпич | Н(1)-Б | ПВ | 1 | 43.9759 | 46.6991 | АС
55 | Кизлярские ГорЭС | ПС КЭАЗ | 4 | ТП 4-2/400 | 1 | п. Комсомольский | Московская улица | Нет данных в РК | 47 | 69 | 41 | СИП | фасад-кирпич | Н(1)-Б | ПВ | 1 | 43.9759 | 46.6987 | АС
56 | Кизлярские ГорЭС | ПС КЭАЗ | 4 | ТП 4-2/400 | 1 | п. Комсомольский | Московская улица | 69 | 47 | 70 | 14 | СИП | фасад-кирпич | Н(1)-Б | ПВ | 1 | 43.9756 | 46.6993 | АС
57 | Кизлярские ГорЭС | ПС КЭАЗ | 4 | ТП 4-2/400 | 1 | п. Комсомольский | Московская улица | Нет данных в РК | 47 | 71 | 24 | СИП | фасад-кирпич | Н(1)-Б | ПВ | 1 | 43.9755 | 46.6993 | АС
58 | Кизлярские ГорЭС | ПС КЭАЗ | 4 | ТП 4-2/400 | 1 | п. Комсомольский | Московская улица | Нет данных в РК | 47 | 72 | 11 | СИП | фасад-кирпич | Н(1)-Б | ПВ | 1 | 43.9757 | 46.6993 | АС
59 | Кизлярские ГорЭС | ПС КЭАЗ | 4 | ТП 4-2/400 | 1 | п. Комсомольский | Московская улица | 64 | 48 | 73 | 27 | СИП | фасад-кирпич | Н(1)-Б | ПВ | 1 | 43.976 | 46.6986 | АС
60 | Кизлярские ГорЭС | ПС КЭАЗ | 4 | ТП 4-2/400 | 1 | п. Комсомольский | Московская улица | 63 | 48 | 74 | 14 | СИП | фасад-кирпич | Н(1)-Б | ПВ | 1 | 43.9761 | 46.6991 | АС
61 | Кизлярские ГорЭС | ПС КЭАЗ | 4 | ТП 4-2/400 | 1 | п. Комсомольский | Московская улица | Нет данных в РК | 48 | 75 | 37 | СИП | фасад-кирпич | Н(1)-Б | ПВ | 1 | 43.976 | 46.6994 | АС
62 | Кизлярские ГорЭС | ПС КЭАЗ | 4 | ТП 4-2/400 | 1 | п. Комсомольский | Московская улица | Нет данных в РК | 48 | 76 | 28 | СИП | фасад-кирпич | Н(1)-Б | ПВ | 1 | 43.9761 | 46.6986 | АС
63 | Кизлярские ГорЭС | ПС КЭАЗ | 4 | ТП 4-2/400 | 1 | п. Комсомольский | Московская улица | Нет данных в РК | 48 | 77 | 0 | СИП | фасад-кирпич | НД(1)-Б | ПВ | 1 | 43.9761 | 46.6989 | АС
64 | Кизлярские ГорЭС | ПС КЭАЗ | 4 | ТП 4-2/400 | 1 | п. Комсомольский | Московская улица | 60 | 49 | 78 | 29 | СИП | фасад-кирпич | Н(1)-Б | ПВ | 1 | 43.9764 | 46.6986 | АС
65 | Кизлярские ГорЭС | ПС КЭАЗ | 4 | ТП 4-2/400 | 1 | п. Комсомольский | Московская улица | 59 | 49 | 79 | 15 | СИП | фасад-кирпич | Н(1)-Б | ПВ | 1 | 43.9764 | 46.699 | АС
66 | Кизлярские ГорЭС | ПС КЭАЗ | 4 | ТП 4-2/400 | 1 | п. Комсомольский | Московская улица | 62 | 49 | 80 | 24 | СИП | фасад-кирпич | Н(1)-Б | ПВ | 1 | 43.9762 | 46.6986 | АС
67 | Кизлярские ГорЭС | ПС КЭАЗ | 4 | ТП 4-2/400 | 1 | п. Комсомольский | Московская улица | 58 | 50 | 82 | 28 | СИП | фасад-кирпич | Н(1)-Б | ПВ | 1 | 43.9767 | 46.6985 | АС
68 | Кизлярские ГорЭС | ПС КЭАЗ | 4 | ТП 4-2/400 | 1 | п. Комсомольский | Московская улица | 57 | 50 | 83 | 11 | СИП | фасад-кирпич | Н(1)-Б | ПВ | 1 | 43.9768 | 46.6989 | АС
69 | Кизлярские ГорЭС | ПС КЭАЗ | 4 | ТП 4-2/400 | 1 | п. Комсомольский | Московская улица | Нет данных в РК | 51 | 84 | 3 | СИП | фасад-кирпич | Н(1)-Б | ПВ | 1 | 43.9768 | 46.6988 | АС
70 | Кизлярские ГорЭС | ПС КЭАЗ | 4 | ТП 4-2/400 | 1 | п. Комсомольский | Московская улица | 53 | 53 | 85 | 21 | СИП | фасад-кирпич | Н(1)-Б | ПВ | 1 | 43.9772 | 46.6989 | АС
71 | Кизлярские ГорЭС | ПС КЭАЗ | 4 | ТП 4-2/400 | 1 | п. Комсомольский | Московская улица | 45 | 56 | 88 | 18 | СИП | фасад-кирпич | Н(1)-Б | ПВ | 1 | 43.9779 | 46.6987 | АС
72 | Кизлярские ГорЭС | ПС КЭАЗ | 4 | ТП 4-2/400 | 1 | п. Комсомольский | Московская улица | Нет данных в РК | 57 | 89 | 18 | СИП | фасад-кирпич | Н(1)-Б | ПВ | 1 | 43.9781 | 46.6986 | АС
73 | Кизлярские ГорЭС | ПС КЭАЗ | 4 | ТП 4-2/400 | 1 | п. Комсомольский | Московская улица | 43 | 58 | 90 | 22 | СИП | фасад-кирпич | Н(1)-Б | ПВ | 1 | 43.9783 | 46.6986 | АС
74 | Кизлярские ГорЭС | ПС КЭАЗ | 4 | ТП 4-2/400 | 1 | п. Комсомольский | улица Ленина | 79 | 59 | 91 | 9 | СИП | фасад-кирпич | Н(1)-Б | ПВ | 1 | 43.9746 | 46.6984 | АС
75 | Кизлярские ГорЭС | ПС КЭАЗ | 4 | ТП 4-2/400 | 1 | п. Комсомольский | улица Ленина | 75 | 60 | 93 | 19 | СИП | фасад-кирпич | Н(1)-Б | ПВ | 1 | 43.9749 | 46.6983 | АС
76 | Кизлярские ГорЭС | ПС КЭАЗ | 4 | ТП 4-2/400 | 1 | п. Комсомольский | улица Ленина | 73 | 62 | 96 | 19 | СИП | фасад-кирпич | Н(1)-Б | ПВ | 1 | 43.9754 | 46.6982 | АС
77 | Кизлярские ГорЭС | ПС КЭАЗ | 4 | ТП 4-2/400 | 1 | п. Комсомольский | улица Ленина | 67 | 63 | 98 | 19 | СИП | фасад-кирпич | Н(1)-Б | ПВ | 1 | 43.9759 | 46.6981 | АС
78 | Кизлярские ГорЭС | ПС КЭАЗ | 4 | ТП 4-2/400 | 1 | п. Комсомольский | улица Ленина | 69 | 63 | 99 | 21 | СИП | фасад-кирпич | Н(1)-Б | ПВ | 1 | 43.9757 | 46.6981 | АС
79 | Кизлярские ГорЭС | ПС КЭАЗ | 4 | ТП 4-2/400 | 1 | п. Комсомольский | улица Ленина | 65 | 64 | 100 | 23 | СИП | фасад-кирпич | Н(1)-Б | ПВ | 1 | 43.9761 | 46.698 | АС
80 | Кизлярские ГорЭС | ПС КЭАЗ | 4 | ТП 4-2/400 | 1 | п. Комсомольский | улица Ленина | 61 | 65 | 101 | 12 | СИП | фасад-кирпич | Н(1)-Б | ПВ | 1 | 43.9766 | 46.6978 | АС
81 | Кизлярские ГорЭС | ПС КЭАЗ | 4 | ТП 4-2/400 | 1 | п. Комсомольский | улица Ленина | 59 | 65 | 102 | 32 | СИП | фасад-кирпич | НД(1)-Б | ПВ | 1 | 43.9768 | 46.6976 | АС
82 | Кизлярские ГорЭС | ПС КЭАЗ | 4 | ТП 4-2/400 | 1 | п. Комсомольский | улица Ленина | 57 | 66 | 103 | 9 | СИП | фасад-кирпич | Н(1)-Б | ПВ | 1 | 43.9771 | 46.6976 | АС
83 | Кизлярские ГорЭС | ПС КЭАЗ | 4 | ТП 4-2/400 | 1 | п. Комсомольский | улица Ленина | 55 | 67 | 104 | 16 | СИП | фасад-кирпич | Н(1)-Б | ПВ | 1 | 43.9773 | 46.6977 | АС
84 | Кизлярские ГорЭС | ПС КЭАЗ | 4 | ТП 4-2/400 | 1 | п. Комсомольский | улица Ленина | 51 | 68 | 106 | 23 | СИП | фасад-кирпич | Н(1)-Б | ПВ | 1 | 43.9777 | 46.6976 | АС
85 | Кизлярские ГорЭС | ПС КЭАЗ | 4 | ТП 4-2/400 | 1 | п. Комсомольский | улица Ленина | 49 | 69 | 107 | 20 | СИП | фасад-кирпич | Н(1)-Б | ПВ | 1 | 43.9779 | 46.6976 | АС
86 | Кизлярские ГорЭС | ПС КЭАЗ | 4 | ТП 4-2/400 | 1 | п. Комсомольский | улица Ленина | 44 | 72 | 110 | 11 | СИП | фасад-кирпич | НД(1)-Б | ПВ | 1 | 43.9781 | 46.6969 | АС
87 | Кизлярские ГорЭС | ПС КЭАЗ | 4 | ТП 4-2/400 | 1 | п. Комсомольский | улица Ленина | 54 | 76 | 115 | 10 | СИП | фасад-кирпич | НД(1)-Б | ПВ | 1 | 43.977 | 46.6972 | АС
88 | Кизлярские ГорЭС | ПС КЭАЗ | 4 | ТП 4-2/400 | 1 | п. Комсомольский | улица Ленина | 56 | 76 | 116 | 21 | СИП | фасад-кирпич | Н(1)-Б | ПВ | 1 | 43.9767 | 46.6972 | АС
89 | Кизлярские ГорЭС | ПС КЭАЗ | 4 | ТП 4-2/400 | 1 | п. Комсомольский | улица Ленина | 60 | 78 | 117 | 22 | СИП | фасад-кирпич | Н(1)-Б | ПВ | 1 | 43.9761 | 46.6972 | АС
90 | Кизлярские ГорЭС | ПС КЭАЗ | 4 | ТП 4-2/400 | 1 | п. Комсомольский | улица Ленина | 68 | 80 | 119 | 22 | СИП | фасад-кирпич | Н(1)-Б | ПВ | 1 | 43.9755 | 46.6973 | АС
91 | Кизлярские ГорЭС | ПС КЭАЗ | 4 | ТП 4-2/400 | 1 | п. Комсомольский | улица Ленина | 72 | 81 | 121 | 8 | СИП | фасад-кирпич | Н(1)-Б | ПВ | 1 | 43.9752 | 46.6976 | АС
92 | Кизлярские ГорЭС | ПС КЭАЗ | 4 | ТП 4-2/400 | 1 | п. Комсомольский | улица Ленина | 70 | 81 | 122 | 13 | СИП | фасад-кирпич | Н(1)-Б | ПВ | 1 | 43.9753 | 46.6976 | АС
93 | Кизлярские ГорЭС | ПС КЭАЗ | 4 | ТП 4-2/400 | 1 | п. Комсомольский | улица Ленина | 74 | 83 | 123 | 13 | СИП | фасад-кирпич | Н(1)-Б | ПВ | 1 | 43.9749 | 46.6976 | АС
94 | Кизлярские ГорЭС | ПС КЭАЗ | 4 | ТП 4-2/400 | 1 | п. Комсомольский | улица Ленина | Нет данных в РК | 83 | 125 | 35 | СИП | фасад-кирпич | Н(1)-Б | ПВ | 1 | 43.9745 | 46.6977 | АС
95 | Кизлярские ГорЭС | ПС КЭАЗ | 4 | ТП 4-2/400 | 1 | п. Комсомольский | Московская улица | Нет данных в РК | 3 | 3 | 14 | СИП | фасад-кирпич | НС(1)-Б | ПВ | 1 | 43.9739 | 46.6984 | АС
96 | Кизлярские ГорЭС | ПС КЭАЗ | 4 | ТП 4-2/400 | 1 | п. Комсомольский | улица Ленина | 87 | 5 | 4 | 12 | СИП | фасад-кирпич | НС(1)-Б | ПВ | 1 | 43.9734 | 46.6985 | АС
97 | Кизлярские ГорЭС | ПС КЭАЗ | 4 | ТП 4-2/400 | 1 | п. Комсомольский | улица Ленина | Нет данных в РК | 5 | 5 | 6 | АС | фасад-кирпич | НС(1)-Б | ПВ | 1 | 43.9735 | 46.6985 | АС
98 | Кизлярские ГорЭС | ПС КЭАЗ | 4 | ТП 4-2/400 | 1 | п. Комсомольский | улица Ленина | 105 | 12 | 10 | 6 | СИП | фасад-кирпич | НС(1)-Б | ПВ | 1 | 43.9714 | 46.6991 | АС
99 | Кизлярские ГорЭС | ПС КЭАЗ | 4 | ТП 4-2/400 | 1 | п. Комсомольский | улица Ленина | 82 | 17 | 14 | 12 | АС | фасад-кирпич | НС(1)-Б | ПВ | 1 | 43.9735 | 46.6981 | АС
100 | Кизлярские ГорЭС | ПС КЭАЗ | 4 | ТП 4-2/400 | 1 | п. Комсомольский | Московская улица | 85 | 27 | 28 | 12 | СИП | фасад-кирпич | НС(1)-Б | ПВ | 1 | 43.9739 | 46.6995 | АС
101 | Кизлярские ГорЭС | ПС КЭАЗ | 4 | ТП 4-2/400 | 1 | п. Комсомольский | Московская улица | Нет данных в РК | 27 | 29 | 17 | СИП | фасад-кирпич | НС(1)-Б | ПВ | 1 | 43.9737 | 46.6995 | АС
102 | Кизлярские ГорЭС | ПС КЭАЗ | 4 | ТП 4-2/400 | 1 | п. Комсомольский | Московская улица | 97 | 31 | 33 | 11 | СИП | фасад-кирпич | НС(1)-Б | ПВ | 1 | 43.9728 | 46.6998 | АС
103 | Кизлярские ГорЭС | ПС КЭАЗ | 4 | ТП 4-2/400 | 1 | п. Комсомольский | Московская улица | 93 | 37 | 40 | 15 | СИП | фасад-кирпич | НС(3)-Б | ПВ | 3 | 43.9732 | 46.6998 | АС
104 | Кизлярские ГорЭС | ПС КЭАЗ | 4 | ТП 4-2/400 | 1 | п. Комсомольский | Московская улица | 91 | 38 | 41 | 9 | АС | фасад-кирпич | НС(1)-Б | ПВ | 1 | 43.9734 | 46.6998 | АС
105 | Кизлярские ГорЭС | ПС КЭАЗ | 4 | ТП 4-2/400 | 1 | п. Комсомольский | Московская улица | 89 | 39 | 42 | 8 | СИП | фасад-кирпич | НС(1)-Б | ПВ | 1 | 43.9737 | 46.6997 | АС
106 | Кизлярские ГорЭС | ПС КЭАЗ | 4 | ТП 4-2/400 | 1 | п. Комсомольский | Московская улица | Нет данных в РК | 40 | 44 | 9 | СИП | фасад-кирпич | НС(1)-Б | ПВ | 1 | 43.974 | 46.6996 | АС
107 | Кизлярские ГорЭС | ПС КЭАЗ | 4 | ТП 4-2/400 | 1 | п. Комсомольский | Московская улица | 77 | 45 | 57 | 11 | СИП | фасад-кирпич | НС(1)-Б | ПВ | 1 | 43.9749 | 46.6994 | АС
108 | Кизлярские ГорЭС | ПС КЭАЗ | 4 | ТП 4-2/400 | 1 | п. Комсомольский | Московская улица | 71 | 46 | 63 | 18 | СИП | фасад-кирпич | НС(1)-Б | ПВ | 1 | 43.9754 | 46.6993 | АС
109 | Кизлярские ГорЭС | ПС КЭАЗ | 4 | ТП 4-2/400 | 1 | п. Комсомольский | Московская улица | Нет данных в РК | 49 | 81 | 15 | СИП | фасад-кирпич | НС(1)-Б | ПВ | 1 | 43.9764 | 46.699 | АС
110 | Кизлярские ГорЭС | ПС КЭАЗ | 4 | ТП 4-2/400 | 1 | п. Комсомольский | Московская улица | 51 | 54 | 86 | 5 | СИП | фасад-кирпич | НС(1)-Б | ПВ | 1 | 43.9773 | 46.6987 | АС
111 | Кизлярские ГорЭС | ПС КЭАЗ | 4 | ТП 4-2/400 | 1 | п. Комсомольский | Московская улица | 49 | 55 | 87 | 1 | СИП | фасад-кирпич | НС(1)-Б | ПВ | 1 | 43.9775 | 46.6985 | АС
112 | Кизлярские ГорЭС | ПС КЭАЗ | 4 | ТП 4-2/400 | 1 | п. Комсомольский | улица Ленина | 77 | 60 | 92 | 4 | СИП | фасад-кирпич | НС(1)-Б | ПВ | 1 | 43.9747 | 46.6982 | АС
113 | Кизлярские ГорЭС | ПС КЭАЗ | 4 | ТП 4-2/400 | 1 | п. Комсомольский | улица Ленина | Нет данных в РК | 61 | 94 | 10 | СИП | фасад-кирпич | НС(1)-Б | ПВ | 1 | 43.9752 | 46.6981 | АС
114 | Кизлярские ГорЭС | ПС КЭАЗ | 4 | ТП 4-2/400 | 1 | п. Комсомольский | улица Ленина | Нет данных в РК | 61 | 95 | 8 | СИП | фасад-кирпич | НС(1)-Б | ПВ | 1 | 43.9753 | 46.6981 | АС
115 | Кизлярские ГорЭС | ПС КЭАЗ | 4 | ТП 4-2/400 | 1 | п. Комсомольский | улица Ленина | Нет данных в РК | 62 | 97 | 6 | СИП | фасад-кирпич | НС(1)-Б | ПВ | 1 | 43.9756 | 46.698 | АС
116 | Кизлярские ГорЭС | ПС КЭАЗ | 4 | ТП 4-2/400 | 1 | п. Комсомольский | улица Ленина | 53 | 67 | 105 | 32 | СИП | фасад-кирпич | НС(1)-Б | ПВ | 1 | 43.9775 | 46.6975 | АС
117 | Кизлярские ГорЭС | ПС КЭАЗ | 4 | ТП 4-2/400 | 1 | п. Комсомольский | улица Ленина | 45 | 70 | 108 | 17 | СИП | фасад-кирпич | НС(1)-Б | ПВ | 1 | 43.9783 | 46.6974 | АС
118 | Кизлярские ГорЭС | ПС КЭАЗ | 4 | ТП 4-2/400 | 1 | п. Комсомольский | улица Ленина | 42 | 71 | 109 | 6 | СИП | фасад-кирпич | НС(1)-Б | ПВ | 1 | 43.9783 | 46.6969 | АС
119 | Кизлярские ГорЭС | ПС КЭАЗ | 4 | ТП 4-2/400 | 1 | п. Комсомольский | улица Ленина | 46 | 73 | 111 | 9 | СИП | фасад-кирпич | НС(1)-Б | ПВ | 1 | 43.9778 | 46.6969 | АС
120 | Кизлярские ГорЭС | ПС КЭАЗ | 4 | ТП 4-2/400 | 1 | п. Комсомольский | улица Ленина | 48 | 74 | 112 | 9 | СИП | фасад-кирпич | НС(1)-Б | ПВ | 1 | 43.9776 | 46.6971 | АС
121 | Кизлярские ГорЭС | ПС КЭАЗ | 4 | ТП 4-2/400 | 1 | п. Комсомольский | улица Ленина | 50 | 74 | 113 | 25 | СИП | фасад-кирпич | НС(1)-Б | ПВ | 1 | 43.9774 | 46.6971 | АС
122 | Кизлярские ГорЭС | ПС КЭАЗ | 4 | ТП 4-2/400 | 1 | п. Комсомольский | улица Ленина | 52 | 75 | 114 | 7 | СИП | фасад-кирпич | НС(1)-Б | ПВ | 1 | 43.9772 | 46.6972 | АС
123 | Кизлярские ГорЭС | ПС КЭАЗ | 4 | ТП 4-2/400 | 1 | п. Комсомольский | улица Ленина | 64 | 79 | 118 | 4 | СИП | фасад-кирпич | НС(1)-Б | ПВ | 1 | 43.9758 | 46.6975 | АС
124 | Кизлярские ГорЭС | ПС КЭАЗ | 4 | ТП 4-2/400 | 1 | п. Комсомольский | улица Ленина | Нет данных в РК | 81 | 120 | 9 | АС | фасад-кирпич | Н(1)-Ю | ПВ | 1 | 43.9752 | 46.6976 | АС
125 | Кизлярские ГорЭС | ПС КЭАЗ | 4 | ТП 4-2/400 | 1 | п. Комсомольский | улица Ленина | Нет данных в РК | 83 | 124 | 4 | СИП | фасад-кирпич | НС(1)-Б | ПВ | 1 | 43.9748 | 46.6978 | АС
126 | Кизлярские ГорЭС | ПС КЭАЗ | 4 | ТП 4-2/400 | 2 | п. Комсомольский | улица Кирова | 47 | 4 | 1 | 5 | АС | фасад-кирпич | Н(1)-Б | ПВ | 1 | 43.9742 | 46.6967 | АС
127 | Кизлярские ГорЭС | ПС КЭАЗ | 4 | ТП 4-2/400 | 2 | п. Комсомольский | улица Кирова | Нет данных в РК | 5 | 2 | 3 | АС | фасад-кирпич | Н(1)-Б | ПВ | 1 | 43.9744 | 46.6967 | АС
128 | Кизлярские ГорЭС | ПС КЭАЗ | 4 | ТП 4-2/400 | 2 | п. Комсомольский | улица Кирова | 40 | 6 | 3 | 5 | АС | фасад-кирпич | Н(1)-Б | ПВ | 1 | 43.9746 | 46.6966 | АС
129 | Кизлярские ГорЭС | ПС КЭАЗ | 4 | ТП 4-2/400 | 2 | п. Комсомольский | улица Кирова | 38 | 6 | 4 | 35 | АС | фасад-кирпич | Н(1)-Б | ПВ | 1 | 43.9749 | 46.6964 | АС
130 | Кизлярские ГорЭС | ПС КЭАЗ | 4 | ТП 4-2/400 | 2 | п. Комсомольский | улица Кирова | 36 | 7 | 6 | 14 | АС | фасад-кирпич | Н(1)-Б | ПВ | 1 | 43.9751 | 46.6964 | АС
131 | Кизлярские ГорЭС | ПС КЭАЗ | 4 | ТП 4-2/400 | 2 | п. Комсомольский | улица Кирова | 34 | 8 | 7 | 5 | АС | фасад-кирпич | Н(1)-Б | ПВ | 1 | 43.9752 | 46.6963 | АС
132 | Кизлярские ГорЭС | ПС КЭАЗ | 4 | ТП 4-2/400 | 2 | п. Комсомольский | улица Кирова | 32 | 10 | 8 | 41 | АС | фасад-кирпич | Н(1)-Б | ПВ | 1 | 43.9754 | 46.6964 | АС
133 | Кизлярские ГорЭС | ПС КЭАЗ | 4 | ТП 4-2/400 | 2 | п. Комсомольский | улица Кирова | 30 | 10 | 10 | 9 | АС | фасад-кирпич | Н(1)-Б | ПВ | 1 | 43.9757 | 46.6961 | АС
134 | Кизлярские ГорЭС | ПС КЭАЗ | 4 | ТП 4-2/400 | 2 | п. Комсомольский | улица Кирова | 29в | 13 | 11 | 22 | АС | фасад-кирпич | Н(1)-Б | ПВ | 1 | 43.9764 | 46.6961 | АС
135 | Кизлярские ГорЭС | ПС КЭАЗ | 4 | ТП 4-2/400 | 2 | п. Комсомольский | улица Кирова | 31 | 14 | 12 | 16 | АС | фасад-кирпич | Н(1)-Б | ПВ | 1 | 43.9759 | 46.6966 | АС
136 | Кизлярские ГорЭС | ПС КЭАЗ | 4 | ТП 4-2/400 | 2 | п. Комсомольский | улица Кирова | 33 | 15 | 13 | 19 | АС | фасад-кирпич | Н(1)-Б | ПВ | 1 | 43.9756 | 46.6967 | АС
137 | Кизлярские ГорЭС | ПС КЭАЗ | 4 | ТП 4-2/400 | 2 | п. Комсомольский | улица Кирова | 35 | 15 | 14 | 6 | АС | фасад-кирпич | Н(1)-Б | ПВ | 1 | 43.9755 | 46.6966 | АС
138 | Кизлярские ГорЭС | ПС КЭАЗ | 4 | ТП 4-2/400 | 2 | п. Комсомольский | улица Кирова | 37 | 16 | 15 | 6 | АС | фасад-кирпич | Н(1)-Б | ПВ | 1 | 43.9753 | 46.6966 | АС
139 | Кизлярские ГорЭС | ПС КЭАЗ | 4 | ТП 4-2/400 | 2 | п. Комсомольский | улица Кирова | 39 | 16 | 16 | 21 | АС | фасад-кирпич | Н(1)-Б | ПВ | 1 | 43.9751 | 46.6968 | АС
140 | Кизлярские ГорЭС | ПС КЭАЗ | 4 | ТП 4-2/400 | 2 | п. Комсомольский | улица Кирова | 41 | 17 | 17 | 14 | АС | фасад-кирпич | Н(1)-Б | ПВ | 1 | 43.975 | 46.6968 | АС
141 | Кизлярские ГорЭС | ПС КЭАЗ | 4 | ТП 4-2/400 | 2 | п. Комсомольский | улица Кирова | Нет данных в РК | 19 | 19 | 10 | АС | фасад-кирпич | Н(1)-Б | ПВ | 1 | 43.9745 | 46.6969 | АС
142 | Кизлярские ГорЭС | ПС КЭАЗ | 4 | ТП 4-2/400 | 2 | п. Комсомольский | улица Кирова | Нет данных в РК | 19 | 20 | 12 | АС | фасад-кирпич | Н(1)-Б | ПВ | 1 | 43.9744 | 46.697 | АС
143 | Кизлярские ГорЭС | ПС КЭАЗ | 4 | ТП 4-2/400 | 2 | п. Комсомольский | улица Кирова | 49 | 20 | 21 | 16 | АС | фасад-кирпич | Н(1)-Б | ПВ | 1 | 43.9741 | 46.6971 | АС
144 | Кизлярские ГорЭС | ПС КЭАЗ | 4 | ТП 4-2/400 | 2 | п. Комсомольский | улица Кирова | 59 | 23 | 26 | 24 | АС | фасад-кирпич | Н(1)-Б | ПВ | 1 | 43.9731 | 46.6975 | АС
145 | Кизлярские ГорЭС | ПС КЭАЗ | 4 | ТП 4-2/400 | 2 | п. Комсомольский | улица Кирова | 61 | 24 | 27 | 19 | АС | фасад-кирпич | Н(1)-Б | ПВ | 1 | 43.9729 | 46.6975 | АС
146 | Кизлярские ГорЭС | ПС КЭАЗ | 4 | ТП 4-2/400 | 2 | п. Комсомольский | улица Кирова | 65 | 25 | 29 | 20 | АС | фасад-кирпич | Н(1)-Б | ПВ | 1 | 43.9726 | 46.6976 | АС
147 | Кизлярские ГорЭС | ПС КЭАЗ | 4 | ТП 4-2/400 | 2 | п. Комсомольский | улица Кирова | 67 | 25 | 30 | 50 | АС | фасад-кирпич | Н(1)-Б | ПВ | 1 | 43.9723 | 46.6977 | АС
148 | Кизлярские ГорЭС | ПС КЭАЗ | 4 | ТП 4-2/400 | 2 | п. Комсомольский | улица Кирова | 70 | 27 | 33 | 22 | АС | фасад-кирпич | Н(1)-Б | ПВ | 1 | 43.9718 | 46.6977 | АС
149 | Кизлярские ГорЭС | ПС КЭАЗ | 4 | ТП 4-2/400 | 2 | п. Комсомольский | улица Кирова | Нет данных в РК | 28 | 34 | 6 | АС | фасад-кирпич | Н(1)-Б | ПВ | 1 | 43.9716 | 46.6978 | АС
150 | Кизлярские ГорЭС | ПС КЭАЗ | 4 | ТП 4-2/400 | 2 | п. Комсомольский | улица Кирова | 72 | 28 | 36 | 13 | АС | фасад-кирпич | Н(1)-Б | ПВ | 1 | 43.9714 | 46.6977 | АС
151 | Кизлярские ГорЭС | ПС КЭАЗ | 4 | ТП 4-2/400 | 2 | п. Комсомольский | улица Кирова | 52 | 31 | 38 | 7 | АС | фасад-кирпич | Н(1)-Ю | ПВ | 1 | 43.974 | 46.6967 | АС
152 | Кизлярские ГорЭС | ПС КЭАЗ | 4 | ТП 4-2/400 | 2 | п. Комсомольский | улица Кирова | Нет данных в РК | 31 | 39 | 11 | АС | фасад-кирпич | Н(1)-Б | ПВ | 1 | 43.9739 | 46.6967 | АС
153 | Кизлярские ГорЭС | ПС КЭАЗ | 4 | ТП 4-2/400 | 2 | п. Комсомольский | улица Кирова | Нет данных в РК | 31 | 40 | 13 | АС | фасад-кирпич | Н(1)-Б | ПВ | 1 | 43.9741 | 46.6966 | АС
154 | Кизлярские ГорЭС | ПС КЭАЗ | 4 | ТП 4-2/400 | 2 | п. Комсомольский | улица Кирова | 58 | 33 | 42 | 13 | АС | фасад-кирпич | Н(1)-Б | ПВ | 1 | 43.9733 | 46.6969 | АС
155 | Кизлярские ГорЭС | ПС КЭАЗ | 4 | ТП 4-2/400 | 2 | п. Комсомольский | улица Кирова | 60 | 34 | 43 | 10 | АС | фасад-кирпич | Н(1)-Б | ПВ | 1 | 43.9731 | 46.697 | АС
156 | Кизлярские ГорЭС | ПС КЭАЗ | 4 | ТП 4-2/400 | 2 | п. Комсомольский | улица Кирова | 64 | 35 | 44 | 19 | АС | фасад-кирпич | Н(1)-Б | ПВ | 1 | 43.9728 | 46.697 | АС
157 | Кизлярские ГорЭС | ПС КЭАЗ | 4 | ТП 4-2/400 | 2 | п. Комсомольский | улица Кирова | Нет данных в РК | 36 | 46 | 31 | АС | фасад-кирпич | Н(1)-Б | ПВ | 1 | 43.9726 | 46.6969 | АС
158 | Кизлярские ГорЭС | ПС КЭАЗ | 4 | ТП 4-2/400 | 2 | п. Комсомольский | улица Кирова | Нет данных в РК | 38 | 49 | 10 | АС | фасад-кирпич | Н(1)-Б | ПВ | 1 | 43.9721 | 46.6972 | АС
159 | Кизлярские ГорЭС | ПС КЭАЗ | 4 | ТП 4-2/400 | 2 | п. Комсомольский | улица Кирова | 74 | 39 | 50 | 8 | АС | фасад-кирпич | Н(1)-Б | ПВ | 1 | 43.9716 | 46.6975 | АС
160 | Кизлярские ГорЭС | ПС КЭАЗ | 4 | ТП 4-2/400 | 2 | п. Комсомольский | улица Кирова | 76 | 40 | 51 | 27 | АС | фасад-кирпич | Н(1)-Б | ПВ | 1 | 43.9712 | 46.6972 | АС
161 | Кизлярские ГорЭС | ПС КЭАЗ | 4 | ТП 4-2/400 | 2 | п. Комсомольский | улица Кирова | 78 | 42 | 55 | 15 | АС | фасад-кирпич | Н(1)-Б | ПВ | 1 | 43.971 | 46.6977 | АС
162 | Кизлярские ГорЭС | ПС КЭАЗ | 4 | ТП 4-2/400 | 2 | п. Комсомольский | улица Кирова | 84 | 43 | 56 | 30 | АС | фасад-кирпич | Н(1)-Б | ПВ | 1 | 43.9705 | 46.6979 | АС
163 | Кизлярские ГорЭС | ПС КЭАЗ | 4 | ТП 4-2/400 | 2 | п. Комсомольский | улица Кирова | 88 | 43 | 57 | 58 | АС | фасад-кирпич | Н(1)-Б | ПВ | 1 | 43.9702 | 46.698 | АС
164 | Кизлярские ГорЭС | ПС КЭАЗ | 4 | ТП 4-2/400 | 2 | п. Комсомольский | улица Кирова | 90 | 45 | 59 | 1 | АС | фасад-кирпич | Н(1)-Б | ПВ | 1 | 43.9699 | 46.698 | АС
165 | Кизлярские ГорЭС | ПС КЭАЗ | 4 | ТП 4-2/400 | 2 | п. Комсомольский | улица Кирова | Нет данных в РК | 45 | 60 | 18 | АС | фасад-кирпич | Н(1)-Б | ПВ | 1 | 43.9699 | 46.6978 | АС
166 | Кизлярские ГорЭС | ПС КЭАЗ | 4 | ТП 4-2/400 | 2 | п. Комсомольский | улица Кирова | 83 | 49 | 62 | 24 | АС | фасад-кирпич | Н(1)-Б | ПВ | 1 | 43.9691 | 46.6974 | АС
167 | Кизлярские ГорЭС | ПС КЭАЗ | 4 | ТП 4-2/400 | 2 | п. Комсомольский | Нет данных в РК | Нет данных в РК | 54 | 63 | 10 | АС | фасад-кирпич | Н(1)-Б | ПВ | 1 | 43.9695 | 46.6982 | АС
168 | Кизлярские ГорЭС | ПС КЭАЗ | 4 | ТП 4-2/400 | 2 | п. Комсомольский | улица Кирова | 81 | 56 | 64 | 57 | АС | фасад-кирпич | Н(1)-Б | ПВ | 1 | 43.9688 | 46.6983 | АС
169 | Кизлярские ГорЭС | ПС КЭАЗ | 4 | ТП 4-2/400 | 2 | п. Комсомольский | улица Кирова | Нет данных в РК | 7 | 5 | 5 | АС | фасад-кирпич | НД(1)-Б | ПВ | 1 | 43.9749 | 46.6965 | АС
170 | Кизлярские ГорЭС | ПС КЭАЗ | 4 | ТП 4-2/400 | 2 | п. Комсомольский | улица Кирова | Нет данных в РК | 10 | 9 | 29 | АС | фасад-кирпич | НД(1)-Б | ПВ | 1 | 43.9755 | 46.6963 | АС
171 | Кизлярские ГорЭС | ПС КЭАЗ | 4 | ТП 4-2/400 | 2 | п. Комсомольский | улица Кирова | 43 | 18 | 18 | 9 | АС | фасад-кирпич | НД(1)-Б | ПВ | 1 | 43.9747 | 46.6967 | АС
172 | Кизлярские ГорЭС | ПС КЭАЗ | 4 | ТП 4-2/400 | 2 | п. Комсомольский | улица Кирова | 51 | 20 | 22 | 4 | АС | фасад-кирпич | НД(1)-Б | ПВ | 1 | 43.9739 | 46.697 | АС
173 | Кизлярские ГорЭС | ПС КЭАЗ | 4 | ТП 4-2/400 | 2 | п. Комсомольский | улица Кирова | 53 | 21 | 23 | 8 | АС | фасад-кирпич | НД(1)-Б | ПВ | 1 | 43.9737 | 46.6971 | АС
174 | Кизлярские ГорЭС | ПС КЭАЗ | 4 | ТП 4-2/400 | 2 | п. Комсомольский | улица Кирова | 55 | 22 | 24 | 9 | АС | фасад-кирпич | НД(1)-Б | ПВ | 1 | 43.9735 | 46.6972 | АС
175 | Кизлярские ГорЭС | ПС КЭАЗ | 4 | ТП 4-2/400 | 2 | п. Комсомольский | улица Кирова | 57 | 22 | 25 | 5 | АС | фасад-кирпич | НД(1)-Б | ПВ | 1 | 43.9733 | 46.6972 | АС
176 | Кизлярские ГорЭС | ПС КЭАЗ | 4 | ТП 4-2/400 | 2 | п. Комсомольский | улица Кирова | 63 | 24 | 28 | 17 | АС | фасад-кирпич | НД(1)-Б | ПВ | 1 | 43.9727 | 46.6973 | АС
177 | Кизлярские ГорЭС | ПС КЭАЗ | 4 | ТП 4-2/400 | 2 | п. Комсомольский | улица Кирова | Нет данных в РК | 26 | 31 | 5 | АС | фасад-кирпич | НД(1)-Б | ПВ | 1 | 43.9722 | 46.6975 | АС
178 | Кизлярские ГорЭС | ПС КЭАЗ | 4 | ТП 4-2/400 | 2 | п. Комсомольский | улица Кирова | 69 | 27 | 32 | 2 | АС | фасад-кирпич | НД(1)-Б | ПВ | 1 | 43.972 | 46.6976 | АС
179 | Кизлярские ГорЭС | ПС КЭАЗ | 4 | ТП 4-2/400 | 2 | п. Комсомольский | улица Кирова | Нет данных в РК | 28 | 35 | 14 | АС | фасад-кирпич | НД(1)-Б | ПВ | 1 | 43.9717 | 46.6977 | АС
180 | Кизлярские ГорЭС | ПС КЭАЗ | 4 | ТП 4-2/400 | 2 | п. Комсомольский | улица Кирова | 77 | 30 | 37 | 23 | АС | фасад-кирпич | НД(1)-Б | ПВ | 1 | 43.9708 | 46.698 | АС
181 | Кизлярские ГорЭС | ПС КЭАЗ | 4 | ТП 4-2/400 | 2 | п. Комсомольский | улица Кирова | 54 | 32 | 41 | 5 | АС | фасад-кирпич | НД(1)-Б | ПВ | 1 | 43.9738 | 46.6968 | АС
182 | Кизлярские ГорЭС | ПС КЭАЗ | 4 | ТП 4-2/400 | 2 | п. Комсомольский | улица Кирова | Нет данных в РК | 36 | 45 | 11 | АС | фасад-кирпич | НД(3)-Ю | ПВ | 3 | 43.9725 | 46.6971 | АС
183 | Кизлярские ГорЭС | ПС КЭАЗ | 4 | ТП 4-2/400 | 2 | п. Комсомольский | улица Кирова | Нет данных в РК | 37 | 47 | 22 | АС | фасад-кирпич | НД(1)-Б | ПВ | 1 | 43.972 | 46.6974 | АС
184 | Кизлярские ГорЭС | ПС КЭАЗ | 4 | ТП 4-2/400 | 2 | п. Комсомольский | улица Кирова | Нет данных в РК | 38 | 48 | 21 | АС | фасад-кирпич | НД(1)-Б | ПВ | 1 | 43.9719 | 46.6974 | АС
185 | Кизлярские ГорЭС | ПС КЭАЗ | 4 | ТП 4-2/400 | 2 | п. Комсомольский | улица Кирова | Нет данных в РК | 40 | 52 | 8 | АС | фасад-кирпич | НД(1)-Б | ПВ | 1 | 43.9713 | 46.6975 | АС
186 | Кизлярские ГорЭС | ПС КЭАЗ | 4 | ТП 4-2/400 | 2 | п. Комсомольский | улица Кирова | Нет данных в РК | 41 | 53 | 16 | АС | фасад-кирпич | НД(1)-Б | ПВ | 1 | 43.9711 | 46.6975 | АС
187 | Кизлярские ГорЭС | ПС КЭАЗ | 4 | ТП 4-2/400 | 2 | п. Комсомольский | улица Кирова | Нет данных в РК | 41 | 54 | 11 | АС | фасад-кирпич | НД(1)-Ю | ПВ | 1 | 43.971 | 46.6976 | АС
188 | Кизлярские ГорЭС | ПС КЭАЗ | 4 | ТП 4-2/400 | 2 | п. Комсомольский | улица Кирова | Нет данных в РК | 44 | 58 | 37 | АС | фасад-кирпич | НД(1)-Б | ПВ | 1 | 43.9699 | 46.6981 | АС
189 | Кизлярские ГорЭС | ПС КЭАЗ | 4 | ТП 4-2/400 | 2 | п. Комсомольский | улица Кирова | 92 | 46 | 61 | 4 | АС | фасад-кирпич | НД(1)-Б | ПВ | 1 | 43.9696 | 46.698 | АС
1 | Кизлярские ГорЭС | ПС КЭАЗ | 4 | ТП 4-3/400 | 1 | п. Комсомольский | улица Гагарина | 41 | 24 | 26 | 14 | СИП | фасад-кирпич | Н(1)-Б | ПВ | 1 | 43.9795 | 46.7015 | АС
2 | Кизлярские ГорЭС | ПС КЭАЗ | 4 | ТП 4-3/400 | 1 | п. Комсомольский | улица Гагарина | 27 | 29 | 34 | 23 | СИП | фасад-кирпич | Н(1)-Б | ПВ | 1 | 43.981 | 46.7014 | АС
3 | Кизлярские ГорЭС | ПС КЭАЗ | 4 | ТП 4-3/400 | 1 | п. Комсомольский | улица Гагарина | 25 | 30 | 35 | 7 | СИП | фасад-кирпич | Н(1)-Б | ПВ | 1 | 43.9811 | 46.7012 | АС
4 | Кизлярские ГорЭС | ПС КЭАЗ | 4 | ТП 4-3/400 | 1 | п. Комсомольский | улица Гагарина | 42 | 32 | 37 | 3 | СИП | фасад-кирпич | Н(3)-Б | ПВ | 3 | 43.9792 | 46.7014 | АС
5 | Кизлярские ГорЭС | ПС КЭАЗ | 4 | ТП 4-3/400 | 1 | п. Комсомольский | улица Гагарина | 30 | 36 | 47 | 13 | СИП | фасад-кирпич | Н(1)-Б | ПВ | 1 | 43.9806 | 46.7011 | АС
6 | Кизлярские ГорЭС | ПС КЭАЗ | 4 | ТП 4-3/400 | 1 | п. Комсомольский | улица Гагарина | 24 | 38 | 49 | 18 | СИП | фасад-кирпич | Н(1)-Б | ПВ | 1 | 43.9812 | 46.7008 | АС
7 | Кизлярские ГорЭС | ПС КЭАЗ | 4 | ТП 4-3/400 | 1 | п. Комсомольский | улица Пушкина | 56 | 44 | 58 | 8 | СИП | фасад-кирпич | Н(1)-Б | ПВ | 1 | 43.9777 | 46.7007 | АС
8 | Кизлярские ГорЭС | ПС КЭАЗ | 4 | ТП 4-3/400 | 1 | п. Комсомольский | улица Пушкина | 58 | 46 | 63 | 17 | СИП | фасад-кирпич | Н(1)-Б | ПВ | 1 | 43.9773 | 46.7007 | АС
9 | Кизлярские ГорЭС | ПС КЭАЗ | 4 | ТП 4-3/400 | 1 | п. Комсомольский | улица Пушкина | 54 | 55 | 75 | 7 | СИП | фасад-кирпич | Н(1)-Б | ПВ | 1 | 43.978 | 46.7009 | АС
10 | Кизлярские ГорЭС | ПС КЭАЗ | 4 | ТП 4-3/400 | 1 | п. Комсомольский | улица Пушкина | 37 | 60 | 83 | 16 | СИП | фасад-кирпич | Н(1)-Б | ПВ | 1 | 43.9796 | 46.7006 | АС
11 | Кизлярские ГорЭС | ПС КЭАЗ | 4 | ТП 4-3/400 | 1 | п. Комсомольский | улица Пушкина | 28 | 70 | 92 | 15 | СИП | фасад-кирпич | НД(1)-Б | ПВ | 1 | 43.9807 | 46.6999 | АС
12 | Кизлярские ГорЭС | ПС КЭАЗ | 4 | ТП 4-3/400 | 1 | п. Комсомольский | Советская улица | 29 | 81 | 111 | 4 | СИП | фасад-кирпич | НД(1)-Б | ПВ | 1 | 43.9802 | 46.6992 | АС
13 | Кизлярские ГорЭС | ПС КЭАЗ | 4 | ТП 4-3/400 | 1 | п. Комсомольский | Советская улица | 25 | 84 | 122 | 9 | СИП | фасад-кирпич | НД(1)-Б | ПВ | 1 | 43.9808 | 46.6989 | АС
14 | Кизлярские ГорЭС | ПС КЭАЗ | 4 | ТП 4-3/400 | 2 | п. Комсомольский | Советская улица | 51 | 6 | 6 | 4 | СИП | фасад-кирпич | НД(1)-Б | ПВ | 1 | 43.9773 | 46.6997 | АС
15 | Кизлярские ГорЭС | ПС КЭАЗ | 4 | ТП 4-3/400 | 2 | п. Комсомольский | Московская улица | 31 | 38 | 36 | 5 | СИП | фасад-кирпич | Н(1)-Б | ПВ | 1 | 43.9799 | 46.698 | АС
16 | Кизлярские ГорЭС | ПС КЭАЗ | 4 | ТП 4-3/400 | 2 | п. Комсомольский | Московская улица | 24 | 44 | 43 | 8 | СИП | фасад-кирпич | Н(1)-Б | ПВ | 1 | 43.9808 | 46.6973 | АС
17 | Кизлярские ГорЭС | ПС КЭАЗ | 4 | ТП 4-3/400 | 2 | п. Комсомольский | Московская улица | 26 | 44 | 44 | 17 | СИП | фасад-кирпич | Н(1)-Б | ПВ | 1 | 43.9806 | 46.6973 | АС
18 | Кизлярские ГорЭС | ПС КЭАЗ | 4 | ТП 4-3/400 | 2 | п. Комсомольский | Московская улица | 27 | 45 | 45 | 14 | СИП | фасад-кирпич | Н(1)-Б | ПВ | 1 | 43.9803 | 46.6977 | АС
19 | Кизлярские ГорЭС | ПС КЭАЗ | 4 | ТП 4-3/400 | 2 | п. Комсомольский | Московская улица | 30 | 46 | 46 | 15 | СИП | фасад-кирпич | Н(1)-Б | ПВ | 1 | 43.9801 | 46.6977 | АС
20 | Кизлярские ГорЭС | ПС КЭАЗ | 4 | ТП 4-3/400 | 2 | п. Комсомольский | Московская улица | 32 | 47 | 47 | 8 | СИП | фасад-кирпич | Н(1)-Б | ПВ | 1 | 43.9799 | 46.6976 | АС
21 | Кизлярские ГорЭС | ПС КЭАЗ | 4 | ТП 4-3/400 | 2 | п. Комсомольский | Московская улица | 34 | 48 | 48 | 13 | СИП | фасад-кирпич | Н(1)-Б | ПВ | 1 | 43.9797 | 46.6977 | АС
22 | Кизлярские ГорЭС | ПС КЭАЗ | 4 | ТП 4-3/400 | 2 | п. Комсомольский | Московская улица | 38 | 49 | 49 | 10 | СИП | фасад-кирпич | Н(1)-Б | ПВ | 1 | 43.9793 | 46.6977 | АС
23 | Кизлярские ГорЭС | ПС КЭАЗ | 4 | ТП 4-3/400 | 2 | п. Комсомольский | Московская улица | Нет данных в РК | 49 | 50 | 19 | СИП | фасад-кирпич | Н(1)-Б | ПВ | 1 | 43.9792 | 46.6977 | АС
24 | Кизлярские ГорЭС | ПС КЭАЗ | 4 | ТП 4-3/400 | 2 | п. Комсомольский | Московская улица | Нет данных в РК | 50 | 51 | 7 | СИП | фасад-кирпич | Н(1)-Б | ПВ | 1 | 43.9791 | 46.6977 | АС
25 | Кизлярские ГорЭС | ПС КЭАЗ | 4 | ТП 4-3/400 | 2 | п. Комсомольский | Московская улица | 40 | 50 | 52 | 16 | СИП | фасад-кирпич | Н(1)-Б | ПВ | 1 | 43.979 | 46.6978 | АС
26 | Кизлярские ГорЭС | ПС КЭАЗ | 4 | ТП 4-3/400 | 2 | п. Комсомольский | улица Ленина | 43 | 55 | 53 | 3 | СИП | фасад-кирпич | Н(1)-Б | ПВ | 1 | 43.9786 | 46.6972 | АС
27 | Кизлярские ГорЭС | ПС КЭАЗ | 4 | ТП 4-3/400 | 2 | п. Комсомольский | улица Ленина | 39 | 56 | 54 | 9 | СИП | фасад-кирпич | Н(1)-Б | ПВ | 1 | 43.9789 | 46.6972 | АС
28 | Кизлярские ГорЭС | ПС КЭАЗ | 4 | ТП 4-3/400 | 2 | п. Комсомольский | улица Ленина | Нет данных в РК | 57 | 55 | 10 | СИП | фасад-кирпич | Н(1)-Б | ПВ | 1 | 43.9791 | 46.6973 | АС
29 | Кизлярские ГорЭС | ПС КЭАЗ | 4 | ТП 4-3/400 | 2 | п. Комсомольский | улица Ленина | 35 | 58 | 56 | 13 | СИП | фасад-кирпич | Н(1)-Б | ПВ | 1 | 43.9793 | 46.697 | АС
30 | Кизлярские ГорЭС | ПС КЭАЗ | 4 | ТП 4-3/400 | 2 | п. Комсомольский | улица Ленина | 31 | 59 | 58 | 7 | СИП | фасад-кирпич | Н(1)-Б | ПВ | 1 | 43.9799 | 46.697 | АС
31 | Кизлярские ГорЭС | ПС КЭАЗ | 4 | ТП 4-3/400 | 2 | п. Комсомольский | улица Ленина | 29 | 59 | 59 | 26 | СИП | фасад-кирпич | Н(1)-Б | ПВ | 1 | 43.9801 | 46.6969 | АС
32 | Кизлярские ГорЭС | ПС КЭАЗ | 4 | ТП 4-3/400 | 2 | п. Комсомольский | улица Ленина | 23 | 61 | 61 | 11 | СИП | фасад-кирпич | Н(1)-Б | ПВ | 1 | 43.9807 | 46.6968 | АС
33 | Кизлярские ГорЭС | ПС КЭАЗ | 4 | ТП 4-3/400 | 2 | п. Комсомольский | улица Ленина | 21 | 61 | 62 | 10 | СИП | фасад-кирпич | Н(1)-Б | ПВ | 1 | 43.9808 | 46.6968 | АС
34 | Кизлярские ГорЭС | ПС КЭАЗ | 4 | ТП 4-3/400 | 2 | п. Комсомольский | улица Ленина | 32 | 65 | 67 | 7 | СИП | фасад-кирпич | Н(1)-Б | ПВ | 1 | 43.9795 | 46.6965 | АС
35 | Кизлярские ГорЭС | ПС КЭАЗ | 4 | ТП 4-3/400 | 1 | п. Комсомольский | Нет данных в РК | Нет данных в РК | 2 | 1 | 10 | АС | фасад-кирпич | К(1)-Б | ПВ | 1 | 43.9788 | 46.7 | АС
36 | Кизлярские ГорЭС | ПС КЭАЗ | 4 | ТП 4-3/400 | 1 | п. Комсомольский | Нет данных в РК | Нет данных в РК | 5 | 2 | 5 | АС | фасад-кирпич | НС(1)-Б | ПВ | 1 | 43.9789 | 46.7007 | АС
37 | Кизлярские ГорЭС | ПС КЭАЗ | 4 | ТП 4-3/400 | 1 | п. Комсомольский | улица Гагарина | 44 | 5 | 3 | 30 | АС | фасад-кирпич | К(1)-Б | ПВ | 1 | 43.9789 | 46.701 | АС
38 | Кизлярские ГорЭС | ПС КЭАЗ | 4 | ТП 4-3/400 | 1 | п. Комсомольский | улица Гагарина | Нет данных в РК | 7 | 4 | 9 | АС | фасад-кирпич | НС(1)-Б | ПВ | 1 | 43.979 | 46.7014 | АС
39 | Кизлярские ГорЭС | ПС КЭАЗ | 4 | ТП 4-3/400 | 1 | п. Комсомольский | улица Гагарина | 46 | 8 | 5 | 10 | АС | фасад-кирпич | НС(1)-Б | ПВ | 1 | 43.9788 | 46.7015 | АС
40 | Кизлярские ГорЭС | ПС КЭАЗ | 4 | ТП 4-3/400 | 1 | п. Комсомольский | улица Гагарина | 49 | 9 | 6 | 14 | АС | фасад-кирпич | К(1)-Б | ПВ | 1 | 43.9786 | 46.7018 | АС
41 | Кизлярские ГорЭС | ПС КЭАЗ | 4 | ТП 4-3/400 | 1 | п. Комсомольский | улица Гагарина | Нет данных в РК | 9 | 7 | 18 | АС | фасад-кирпич | К(1)-Б | ПВ | 1 | 43.9784 | 46.7015 | АС
42 | Кизлярские ГорЭС | ПС КЭАЗ | 4 | ТП 4-3/400 | 1 | п. Комсомольский | улица Гагарина | 48 | 9 | 8 | 17 | АС | фасад-кирпич | К(1)-Б | ПВ | 1 | 43.9785 | 46.7015 | АС
43 | Кизлярские ГорЭС | ПС КЭАЗ | 4 | ТП 4-3/400 | 1 | п. Комсомольский | улица Гагарина | Нет данных в РК | 9 | 9 | 4 | АС | фасад-кирпич | НС(1)-Б | ПВ | 1 | 43.9785 | 46.7016 | АС
44 | Кизлярские ГорЭС | ПС КЭАЗ | 4 | ТП 4-3/400 | 1 | п. Комсомольский | улица Гагарина | Нет данных в РК | 10 | 10 | 13 | АС | фасад-кирпич | НС(1)-Б | ПВ | 1 | 43.9782 | 46.7017 | АС
45 | Кизлярские ГорЭС | ПС КЭАЗ | 4 | ТП 4-3/400 | 1 | п. Комсомольский | улица Гагарина | Нет данных в РК | 10 | 11 | 11 | АС | фасад-кирпич | НС(1)-Б | ПВ | 1 | 43.9781 | 46.7016 | АС
46 | Кизлярские ГорЭС | ПС КЭАЗ | 4 | ТП 4-3/400 | 1 | п. Комсомольский | улица Гагарина | 55 | 11 | 12 | 14 | АС | фасад-кирпич | НС(1)-Б | ПВ | 1 | 43.9779 | 46.7017 | АС
47 | Кизлярские ГорЭС | ПС КЭАЗ | 4 | ТП 4-3/400 | 1 | п. Комсомольский | улица Гагарина | 57 | 11 | 13 | 5 | АС | фасад-кирпич | НС(1)-Б | ПВ | 1 | 43.9777 | 46.7018 | АС
48 | Кизлярские ГорЭС | ПС КЭАЗ | 4 | ТП 4-3/400 | 1 | п. Комсомольский | улица Гагарина | 59 | 12 | 14 | 4 | АС | фасад-кирпич | К(1)-Б | ПВ | 1 | 43.9775 | 46.7019 | АС
49 | Кизлярские ГорЭС | ПС КЭАЗ | 4 | ТП 4-3/400 | 1 | п. Комсомольский | улица Гагарина | 61 | 13 | 15 | 8 | АС | фасад-кирпич | НС(1)-Б | ПВ | 1 | 43.9773 | 46.7019 | АС
50 | Кизлярские ГорЭС | ПС КЭАЗ | 4 | ТП 4-3/400 | 1 | п. Комсомольский | улица Гагарина | 56 | 14 | 16 | 9 | АС | фасад-кирпич | НС(1)-Б | ПВ | 1 | 43.9769 | 46.702 | АС
51 | Кизлярские ГорЭС | ПС КЭАЗ | 4 | ТП 4-3/400 | 1 | п. Комсомольский | улица Гагарина | 58 | 15 | 17 | 19 | АС | фасад-кирпич | НС(1)-Б | ПВ | 1 | 43.9766 | 46.7021 | АС
52 | Кизлярские ГорЭС | ПС КЭАЗ | 4 | ТП 4-3/400 | 1 | п. Комсомольский | улица Гагарина | 60 | 16 | 18 | 6 | АС | фасад-кирпич | К(1)-Б | ПВ | 1 | 43.9764 | 46.7022 | АС
53 | Кизлярские ГорЭС | ПС КЭАЗ | 4 | ТП 4-3/400 | 1 | п. Комсомольский | улица Гагарина | 64 | 18 | 19 | 0 | АС | фасад-кирпич | НС(1)-Б | ПВ | 1 | 43.9759 | 46.7023 | АС
54 | Кизлярские ГорЭС | ПС КЭАЗ | 4 | ТП 4-3/400 | 1 | п. Комсомольский | улица Гагарина | 45 | 19 | 20 | 5 | АС | фасад-кирпич | НС(1)-Б | ПВ | 1 | 43.979 | 46.7016 | АС
55 | Кизлярские ГорЭС | ПС КЭАЗ | 4 | ТП 4-3/400 | 1 | п. Комсомольский | улица Гагарина | 47 | 20 | 21 | 2 | АС | фасад-кирпич | НС(1)-Б | ПВ | 1 | 43.9788 | 46.7017 | АС
56 | Кизлярские ГорЭС | ПС КЭАЗ | 4 | ТП 4-3/400 | 1 | п. Комсомольский | улица Гагарина | Нет данных в РК | 21 | 22 | 0 | АС | фасад-кирпич | К(1)-Б | ПВ | 1 | 43.9787 | 46.7017 | АС
57 | Кизлярские ГорЭС | ПС КЭАЗ | 4 | ТП 4-3/400 | 1 | п. Комсомольский | улица Гагарина | 51 | 22 | 23 | 2 | АС | фасад-кирпич | НС(1)-Б | ПВ | 1 | 43.9783 | 46.7018 | АС
58 | Кизлярские ГорЭС | ПС КЭАЗ | 4 | ТП 4-3/400 | 1 | п. Комсомольский | улица Гагарина | Нет данных в РК | 23 | 24 | 8 | АС | фасад-кирпич | НС(1)-Б | ПВ | 1 | 43.9779 | 46.7019 | АС
59 | Кизлярские ГорЭС | ПС КЭАЗ | 4 | ТП 4-3/400 | 1 | п. Комсомольский | улица Гагарина | 43 | 24 | 25 | 7 | АС | фасад-кирпич | НС(1)-Б | ПВ | 1 | 43.9794 | 46.7016 | АС
60 | Кизлярские ГорЭС | ПС КЭАЗ | 4 | ТП 4-3/400 | 1 | п. Комсомольский | улица Гагарина | Нет данных в РК | 25 | 27 | 3 | АС | фасад-кирпич | НС(1)-Б | ПВ | 1 | 43.9797 | 46.7015 | АС
61 | Кизлярские ГорЭС | ПС КЭАЗ | 4 | ТП 4-3/400 | 1 | п. Комсомольский | улица Гагарина | 39 | 26 | 28 | 10 | АС | фасад-кирпич | НС(1)-Б | ПВ | 1 | 43.9799 | 46.7015 | АС
62 | Кизлярские ГорЭС | ПС КЭАЗ | 4 | ТП 4-3/400 | 1 | п. Комсомольский | улица Гагарина | 37 | 26 | 29 | 11 | АС | фасад-кирпич | НС(1)-Б | ПВ | 1 | 43.9801 | 46.7014 | АС
63 | Кизлярские ГорЭС | ПС КЭАЗ | 4 | ТП 4-3/400 | 1 | п. Комсомольский | улица Гагарина | 35 | 27 | 30 | 7 | АС | фасад-кирпич | НС(1)-Б | ПВ | 1 | 43.9802 | 46.7014 | АС
64 | Кизлярские ГорЭС | ПС КЭАЗ | 4 | ТП 4-3/400 | 1 | п. Комсомольский | улица Гагарина | 33 | 28 | 31 | 4 | АС | фасад-кирпич | НС(1)-Б | ПВ | 1 | 43.9805 | 46.7013 | АС
65 | Кизлярские ГорЭС | ПС КЭАЗ | 4 | ТП 4-3/400 | 1 | п. Комсомольский | улица Гагарина | 31 | 28 | 32 | 11 | АС | фасад-кирпич | НС(1)-Б | ПВ | 1 | 43.9806 | 46.7013 | АС
66 | Кизлярские ГорЭС | ПС КЭАЗ | 4 | ТП 4-3/400 | 1 | п. Комсомольский | улица Гагарина | 28 | 29 | 33 | 6 | АС | фасад-кирпич | НС(1)-Б | ПВ | 1 | 43.9808 | 46.7013 | АС
67 | Кизлярские ГорЭС | ПС КЭАЗ | 4 | ТП 4-3/400 | 1 | п. Комсомольский | улица Гагарина | 21 | 31 | 36 | 7 | АС | фасад-кирпич | НС(1)-Б | ПВ | 1 | 43.9815 | 46.7011 | АС
68 | Кизлярские ГорЭС | ПС КЭАЗ | 4 | ТП 4-3/400 | 1 | п. Комсомольский | улица Гагарина | Нет данных в РК | 32 | 38 | 15 | АС | фасад-кирпич | К(1)-Б | ПВ | 1 | 43.9792 | 46.7013 | АС
69 | Кизлярские ГорЭС | ПС КЭАЗ | 4 | ТП 4-3/400 | 1 | п. Комсомольский | улица Гагарина | Нет данных в РК | 32 | 39 | 39 | АС | фасад-кирпич | К(1)-Б | ПВ | 1 | 43.9793 | 46.701 | АС
70 | Кизлярские ГорЭС | ПС КЭАЗ | 4 | ТП 4-3/400 | 1 | п. Комсомольский | улица Гагарина | Нет данных в РК | 32 | 40 | 18 | АС | фасад-кирпич | К(1)-Б | ПВ | 1 | 43.9793 | 46.7017 | АС
71 | Кизлярские ГорЭС | ПС КЭАЗ | 4 | ТП 4-3/400 | 1 | п. Комсомольский | улица Гагарина | Нет данных в РК | 32 | 41 | 18 | АС | фасад-кирпич | К(1)-Б | ПВ | 1 | 43.9793 | 46.7012 | АС
72 | Кизлярские ГорЭС | ПС КЭАЗ | 4 | ТП 4-3/400 | 1 | п. Комсомольский | улица Гагарина | Нет данных в РК | 33 | 42 | 10 | АС | фасад-кирпич | НС(1)-Б | ПВ | 1 | 43.9795 | 46.7014 | АС
73 | Кизлярские ГорЭС | ПС КЭАЗ | 4 | ТП 4-3/400 | 1 | п. Комсомольский | улица Гагарина | 40 | 33 | 43 | 17 | АС | фасад-кирпич | К(1)-Б | ПВ | 1 | 43.9795 | 46.7012 | АС
74 | Кизлярские ГорЭС | ПС КЭАЗ | 4 | ТП 4-3/400 | 1 | п. Комсомольский | улица Гагарина | 36 | 34 | 44 | 8 | АС | фасад-кирпич | НС(1)-Б | ПВ | 1 | 43.9799 | 46.7013 | АС
75 | Кизлярские ГорЭС | ПС КЭАЗ | 4 | ТП 4-3/400 | 1 | п. Комсомольский | улица Гагарина | Нет данных в РК | 35 | 45 | 6 | АС | фасад-кирпич | НС(1)-Б | ПВ | 1 | 43.9802 | 46.7012 | АС
76 | Кизлярские ГорЭС | ПС КЭАЗ | 4 | ТП 4-3/400 | 1 | п. Комсомольский | улица Гагарина | Нет данных в РК | 36 | 46 | 10 | АС | фасад-кирпич | К(1)-Б | ПВ | 1 | 43.9804 | 46.7012 | АС
77 | Кизлярские ГорЭС | ПС КЭАЗ | 4 | ТП 4-3/400 | 1 | п. Комсомольский | улица Гагарина | Нет данных в РК | 37 | 48 | 8 | АС | фасад-кирпич | НС(1)-Б | ПВ | 1 | 43.9808 | 46.7011 | АС
78 | Кизлярские ГорЭС | ПС КЭАЗ | 4 | ТП 4-3/400 | 1 | п. Комсомольский | улица Гагарина | Нет данных в РК | 39 | 50 | 6 | АС | фасад-кирпич | НС(1)-Б | ПВ | 1 | 43.9815 | 46.7009 | АС
79 | Кизлярские ГорЭС | ПС КЭАЗ | 4 | ТП 4-3/400 | 1 | п. Комсомольский | улица Пушкина | 44а | 40 | 51 | 9 | АС | фасад-кирпич | НС(1)-Б | ПВ | 1 | 43.9788 | 46.7004 | АС
80 | Кизлярские ГорЭС | ПС КЭАЗ | 4 | ТП 4-3/400 | 1 | п. Комсомольский | улица Пушкина | 46 | 41 | 52 | 9 | АС | фасад-кирпич | НС(1)-Б | ПВ | 1 | 43.9786 | 46.7004 | АС
81 | Кизлярские ГорЭС | ПС КЭАЗ | 4 | ТП 4-3/400 | 1 | п. Комсомольский | улица Пушкина | 48 | 41 | 53 | 23 | АС | фасад-кирпич | НС(1)-Б | ПВ | 1 | 43.9784 | 46.7005 | АС
82 | Кизлярские ГорЭС | ПС КЭАЗ | 4 | ТП 4-3/400 | 1 | п. Комсомольский | улица Пушкина | 50 | 42 | 54 | 9 | АС | фасад-кирпич | НС(1)-Б | ПВ | 1 | 43.9783 | 46.7005 | АС
83 | Кизлярские ГорЭС | ПС КЭАЗ | 4 | ТП 4-3/400 | 1 | п. Комсомольский | улица Пушкина | Нет данных в РК | 43 | 55 | 36 | АС | фасад-кирпич | К(1)-Б | ПВ | 1 | 43.9782 | 46.7003 | АС
84 | Кизлярские ГорЭС | ПС КЭАЗ | 4 | ТП 4-3/400 | 1 | п. Комсомольский | улица Пушкина | 52 | 43 | 56 | 29 | АС | фасад-кирпич | К(1)-Б | ПВ | 1 | 43.978 | 46.7004 | АС
85 | Кизлярские ГорЭС | ПС КЭАЗ | 4 | ТП 4-3/400 | 1 | п. Комсомольский | улица Пушкина | Нет данных в РК | 43 | 57 | 13 | АС | фасад-кирпич | НС(1)-Б | ПВ | 1 | 43.9779 | 46.7006 | АС
86 | Кизлярские ГорЭС | ПС КЭАЗ | 4 | ТП 4-3/400 | 1 | п. Комсомольский | улица Пушкина | Нет данных в РК | 45 | 59 | 24 | АС | фасад-кирпич | К(1)-Б | ПВ | 1 | 43.9776 | 46.7005 | АС
87 | Кизлярские ГорЭС | ПС КЭАЗ | 4 | ТП 4-3/400 | 1 | п. Комсомольский | улица Пушкина | Нет данных в РК | 45 | 60 | 6 | АС | фасад-кирпич | НС(1)-Б | ПВ | 1 | 43.9775 | 46.7007 | АС
88 | Кизлярские ГорЭС | ПС КЭАЗ | 4 | ТП 4-3/400 | 1 | п. Комсомольский | улица Пушкина | Нет данных в РК | 46 | 61 | 24 | АС | фасад-кирпич | К(1)-Б | ПВ | 1 | 43.9772 | 46.7006 | АС
89 | Кизлярские ГорЭС | ПС КЭАЗ | 4 | ТП 4-3/400 | 1 | п. Комсомольский | улица Пушкина | Нет данных в РК | 46 | 62 | 31 | АС | фасад-кирпич | К(1)-Б | ПВ | 1 | 43.9774 | 46.7005 | АС
90 | Кизлярские ГорЭС | ПС КЭАЗ | 4 | ТП 4-3/400 | 1 | п. Комсомольский | улица Пушкина | 62 | 47 | 64 | 8 | АС | фасад-кирпич | НС(1)-Б | ПВ | 1 | 43.977 | 46.7009 | АС
91 | Кизлярские ГорЭС | ПС КЭАЗ | 4 | ТП 4-3/400 | 1 | п. Комсомольский | улица Пушкина | 64 | 48 | 65 | 16 | АС | фасад-кирпич | НС(1)-Б | ПВ | 1 | 43.9769 | 46.7009 | АС
92 | Кизлярские ГорЭС | ПС КЭАЗ | 4 | ТП 4-3/400 | 1 | п. Комсомольский | улица Пушкина | 70 | 49 | 66 | 6 | АС | фасад-кирпич | НС(1)-Б | ПВ | 1 | 43.9765 | 46.7011 | АС
93 | Кизлярские ГорЭС | ПС КЭАЗ | 4 | ТП 4-3/400 | 1 | п. Комсомольский | улица Пушкина | Нет данных в РК | 50 | 67 | 7 | АС | фасад-кирпич | НС(1)-Б | ПВ | 1 | 43.9765 | 46.7012 | АС
94 | Кизлярские ГорЭС | ПС КЭАЗ | 4 | ТП 4-3/400 | 1 | п. Комсомольский | улица Гагарина | Нет данных в РК | 51 | 68 | 24 | АС | фасад-кирпич | К(1)-Б | ПВ | 1 | 43.9768 | 46.7014 | АС
95 | Кизлярские ГорЭС | ПС КЭАЗ | 4 | ТП 4-3/400 | 1 | п. Комсомольский | улица Пушкина | 68 | 51 | 69 | 13 | АС | фасад-кирпич | К(1)-Б | ПВ | 1 | 43.9769 | 46.7012 | АС
96 | Кизлярские ГорЭС | ПС КЭАЗ | 4 | ТП 4-3/400 | 1 | п. Комсомольский | улица Пушкина | Нет данных в РК | 51 | 70 | 15 | АС | фасад-кирпич | НС(1)-Б | ПВ | 1 | 43.9769 | 46.7012 | АС
97 | Кизлярские ГорЭС | ПС КЭАЗ | 4 | ТП 4-3/400 | 1 | п. Комсомольский | улица Пушкина | 60 | 52 | 71 | 24 | АС | фасад-кирпич | НС(1)-Б | ПВ | 1 | 43.9772 | 46.701 | АС
98 | Кизлярские ГорЭС | ПС КЭАЗ | 4 | ТП 4-3/400 | 1 | п. Комсомольский | улица Пушкина | Нет данных в РК | 52 | 72 | 39 | АС | фасад-кирпич | НС(1)-Б | ПВ | 1 | 43.9774 | 46.7011 | АС
99 | Кизлярские ГорЭС | ПС КЭАЗ | 4 | ТП 4-3/400 | 1 | п. Комсомольский | улица Пушкина | Нет данных в РК | 54 | 73 | 5 | АС | фасад-кирпич | НС(1)-Б | ПВ | 1 | 43.9776 | 46.7009 | АС
100 | Кизлярские ГорЭС | ПС КЭАЗ | 4 | ТП 4-3/400 | 1 | п. Комсомольский | улица Пушкина | Нет данных в РК | 55 | 74 | 9 | АС | фасад-кирпич | К(1)-Б | ПВ | 1 | 43.9778 | 46.701 | АС
101 | Кизлярские ГорЭС | ПС КЭАЗ | 4 | ТП 4-3/400 | 1 | п. Комсомольский | улица Гагарина | Нет данных в РК | 56 | 76 | 23 | АС | фасад-кирпич | К(1)-Б | ПВ | 1 | 43.9781 | 46.7011 | АС
102 | Кизлярские ГорЭС | ПС КЭАЗ | 4 | ТП 4-3/400 | 1 | п. Комсомольский | улица Пушкина | Нет данных в РК | 56 | 77 | 11 | АС | фасад-кирпич | К(1)-Б | ПВ | 1 | 43.9781 | 46.7009 | АС
103 | Кизлярские ГорЭС | ПС КЭАЗ | 4 | ТП 4-3/400 | 1 | п. Комсомольский | улица Пушкина | Нет данных в РК | 56 | 78 | 13 | АС | фасад-кирпич | НС(1)-Б | ПВ | 1 | 43.9783 | 46.7009 | АС
104 | Кизлярские ГорЭС | ПС КЭАЗ | 4 | ТП 4-3/400 | 1 | п. Комсомольский | улица Пушкина | Нет данных в РК | 57 | 79 | 3 | АС | фасад-кирпич | НС(1)-Б | ПВ | 1 | 43.9784 | 46.7008 | АС
105 | Кизлярские ГорЭС | ПС КЭАЗ | 4 | ТП 4-3/400 | 1 | п. Комсомольский | улица Пушкина | 43а | 58 | 80 | 6 | АС | фасад-кирпич | НС(1)-Б | ПВ | 1 | 43.9787 | 46.7007 | АС
106 | Кизлярские ГорЭС | ПС КЭАЗ | 4 | ТП 4-3/400 | 1 | п. Комсомольский | улица Пушкина | 41 | 59 | 81 | 4 | АС | фасад-кирпич | НС(1)-Б | ПВ | 1 | 43.9792 | 46.7006 | АС
107 | Кизлярские ГорЭС | ПС КЭАЗ | 4 | ТП 4-3/400 | 1 | п. Комсомольский | улица Пушкина | 39 | 60 | 82 | 6 | АС | фасад-кирпич | Н(1)-Б | ПВ | 1 | 43.9794 | 46.7006 | АС
108 | Кизлярские ГорЭС | ПС КЭАЗ | 4 | ТП 4-3/400 | 1 | п. Комсомольский | улица Пушкина | 35 | 61 | 84 | 6 | АС | фасад-кирпич | НС(1)-Б | ПВ | 1 | 43.9799 | 46.7005 | АС
109 | Кизлярские ГорЭС | ПС КЭАЗ | 4 | ТП 4-3/400 | 1 | п. Комсомольский | улица Пушкина | 33 | 62 | 85 | 9 | АС | фасад-кирпич | НС(1)-Б | ПВ | 1 | 43.9801 | 46.7004 | АС
110 | Кизлярские ГорЭС | ПС КЭАЗ | 4 | ТП 4-3/400 | 1 | п. Комсомольский | улица Пушкина | 31 | 63 | 86 | 1 | СИП | фасад-кирпич | НС(1)-Б | ПВ | 1 | 43.9803 | 46.7004 | АС
111 | Кизлярские ГорЭС | ПС КЭАЗ | 4 | ТП 4-3/400 | 1 | п. Комсомольский | улица Пушкина | 25 | 65 | 87 | 17 | АС | фасад-кирпич | НС(1)-Б | ПВ | 1 | 43.981 | 46.7002 | АС
112 | Кизлярские ГорЭС | ПС КЭАЗ | 4 | ТП 4-3/400 | 1 | п. Комсомольский | улица Пушкина | 27 | 65 | 88 | 18 | АС | фасад-кирпич | НС(1)-Б | ПВ | 1 | 43.9807 | 46.7003 | АС
113 | Кизлярские ГорЭС | ПС КЭАЗ | 4 | ТП 4-3/400 | 1 | п. Комсомольский | улица Пушкина | 23 | 66 | 89 | 3 | АС | фасад-кирпич | НС(1)-Б | ПВ | 1 | 43.9812 | 46.7002 | АС
114 | Кизлярские ГорЭС | ПС КЭАЗ | 4 | ТП 4-3/400 | 1 | п. Комсомольский | улица Пушкина | 21 | 67 | 90 | 6 | АС | фасад-кирпич | НС(1)-Б | ПВ | 1 | 43.9814 | 46.7001 | АС
115 | Кизлярские ГорЭС | ПС КЭАЗ | 4 | ТП 4-3/400 | 1 | п. Комсомольский | улица Пушкина | 24 | 69 | 91 | 4 | АС | фасад-кирпич | НС(1)-Б | ПВ | 1 | 43.9811 | 46.6998 | АС
116 | Кизлярские ГорЭС | ПС КЭАЗ | 4 | ТП 4-3/400 | 1 | п. Комсомольский | улица Пушкина | 32 | 72 | 93 | 7 | АС | фасад-кирпич | НС(1)-Б | ПВ | 1 | 43.9802 | 46.7 | АС
117 | Кизлярские ГорЭС | ПС КЭАЗ | 4 | ТП 4-3/400 | 1 | п. Комсомольский | улица Пушкина | 36 | 73 | 94 | 10 | АС | фасад-кирпич | К(1)-Б | ПВ | 1 | 43.9798 | 46.7001 | АС
118 | Кизлярские ГорЭС | ПС КЭАЗ | 4 | ТП 4-3/400 | 1 | п. Комсомольский | улица Пушкина | Нет данных в РК | 73 | 95 | 19 | АС | фасад-кирпич | К(1)-Б | ПВ | 1 | 43.9798 | 46.7 | АС
119 | Кизлярские ГорЭС | ПС КЭАЗ | 4 | ТП 4-3/400 | 1 | п. Комсомольский | улица Пушкина | 34 | 73 | 96 | 9 | АС | фасад-кирпич | НС(1)-Б | ПВ | 1 | 43.98 | 46.7001 | АС
120 | Кизлярские ГорЭС | ПС КЭАЗ | 4 | ТП 4-3/400 | 1 | п. Комсомольский | улица Пушкина | 38 | 74 | 97 | 14 | СИП | фасад-кирпич | НС(1)-Б | ПВ | 1 | 43.9796 | 46.7003 | АС
121 | Кизлярские ГорЭС | ПС КЭАЗ | 4 | ТП 4-3/400 | 1 | п. Комсомольский | улица Пушкина | 40 | 75 | 98 | 6 | АС | фасад-кирпич | НС(1)-Б | ПВ | 1 | 43.9794 | 46.7002 | АС
122 | Кизлярские ГорЭС | ПС КЭАЗ | 4 | ТП 4-3/400 | 1 | п. Комсомольский | улица Пушкина | 42 | 76 | 99 | 4 | АС | фасад-кирпич | НС(1)-Б | ПВ | 1 | 43.9791 | 46.7004 | АС
123 | Кизлярские ГорЭС | ПС КЭАЗ | 4 | ТП 4-3/400 | 1 | п. Комсомольский | Советская улица | 41 | 77 | 100 | 4 | АС | фасад-кирпич | НС(1)-Б | ПВ | 1 | 43.979 | 46.6995 | АС
124 | Кизлярские ГорЭС | ПС КЭАЗ | 4 | ТП 4-3/400 | 1 | п. Комсомольский | Советская улица | 39 | 78 | 101 | 9 | АС | фасад-кирпич | Н(1)-Б | ПВ | 1 | 43.9792 | 46.6995 | АС
125 | Кизлярские ГорЭС | ПС КЭАЗ | 4 | ТП 4-3/400 | 1 | п. Комсомольский | Советская улица | 36 | 79 | 102 | 31 | АС | фасад-кирпич | К(1)-Б | ПВ | 1 | 43.9795 | 46.6988 | АС
126 | Кизлярские ГорЭС | ПС КЭАЗ | 4 | ТП 4-3/400 | 1 | п. Комсомольский | Советская улица | 35 | 79 | 103 | 14 | АС | фасад-кирпич | К(1)-Б | ПВ | 1 | 43.9795 | 46.6994 | АС
127 | Кизлярские ГорЭС | ПС КЭАЗ | 4 | ТП 4-3/400 | 1 | п. Комсомольский | Советская улица | 38 | 79 | 104 | 33 | АС | фасад-кирпич | К(1)-Б | ПВ | 1 | 43.9794 | 46.6989 | АС
128 | Кизлярские ГорЭС | ПС КЭАЗ | 4 | ТП 4-3/400 | 1 | п. Комсомольский | Советская улица | 33 | 79 | 105 | 14 | АС | фасад-кирпич | НС(1)-Б | ПВ | 1 | 43.9797 | 46.6993 | АС
129 | Кизлярские ГорЭС | ПС КЭАЗ | 4 | ТП 4-3/400 | 1 | п. Комсомольский | Советская улица | 31 | 80 | 106 | 8 | АС | фасад-кирпич | К(1)-Б | ПВ | 1 | 43.9799 | 46.6993 | АС
130 | Кизлярские ГорЭС | ПС КЭАЗ | 4 | ТП 4-3/400 | 1 | п. Комсомольский | Советская улица | 34 | 80 | 107 | 40 | АС | фасад-кирпич | К(1)-Б | ПВ | 1 | 43.9798 | 46.6987 | АС
131 | Кизлярские ГорЭС | ПС КЭАЗ | 4 | ТП 4-3/400 | 1 | п. Комсомольский | Советская улица | Нет данных в РК | 80 | 108 | 3 | АС | фасад-кирпич | НС(1)-Б | ПВ | 1 | 43.9799 | 46.6992 | АС
132 | Кизлярские ГорЭС | ПС КЭАЗ | 4 | ТП 4-3/400 | 1 | п. Комсомольский | Советская улица | 32 | 81 | 109 | 41 | АС | фасад-кирпич | К(1)-Б | ПВ | 1 | 43.98 | 46.6987 | АС
133 | Кизлярские ГорЭС | ПС КЭАЗ | 4 | ТП 4-3/400 | 1 | п. Комсомольский | Советская улица | Нет данных в РК | 81 | 110 | 39 | АС | фасад-кирпич | К(1)-Б | ПВ | 1 | 43.9801 | 46.6987 | АС
134 | Кизлярские ГорЭС | ПС КЭАЗ | 4 | ТП 4-3/400 | 1 | п. Комсомольский | Советская улица | 27 | 82 | 112 | 13 | АС | фасад-кирпич | К(1)-Б | ПВ | 1 | 43.9804 | 46.6992 | АС
135 | Кизлярские ГорЭС | ПС КЭАЗ | 4 | ТП 4-3/400 | 1 | п. Комсомольский | Советская улица | 30 | 82 | 113 | 43 | АС | фасад-кирпич | К(1)-Б | ПВ | 1 | 43.9803 | 46.6985 | АС
136 | Кизлярские ГорЭС | ПС КЭАЗ | 4 | ТП 4-3/400 | 1 | п. Комсомольский | Советская улица | Нет данных в РК | 82 | 114 | 37 | АС | фасад-кирпич | К(1)-Б | ПВ | 1 | 43.9802 | 46.6986 | АС
137 | Кизлярские ГорЭС | ПС КЭАЗ | 4 | ТП 4-3/400 | 1 | п. Комсомольский | Советская улица | Нет данных в РК | 82 | 115 | 33 | АС | фасад-кирпич | К(1)-Б | ПВ | 1 | 43.9803 | 46.6986 | АС
138 | Кизлярские ГорЭС | ПС КЭАЗ | 4 | ТП 4-3/400 | 1 | п. Комсомольский | Советская улица | Нет данных в РК | 82 | 116 | 9 | АС | фасад-кирпич | НС(1)-Б | ПВ | 1 | 43.9803 | 46.6991 | АС
139 | Кизлярские ГорЭС | ПС КЭАЗ | 4 | ТП 4-3/400 | 1 | п. Комсомольский | Советская улица | 28 | 83 | 117 | 32 | АС | фасад-кирпич | К(1)-Б | ПВ | 1 | 43.9805 | 46.6985 | АС
140 | Кизлярские ГорЭС | ПС КЭАЗ | 4 | ТП 4-3/400 | 1 | п. Комсомольский | Советская улица | Нет данных в РК | 83 | 118 | 35 | АС | фасад-кирпич | К(1)-Б | ПВ | 1 | 43.9805 | 46.6985 | АС
141 | Кизлярские ГорЭС | ПС КЭАЗ | 4 | ТП 4-3/400 | 1 | п. Комсомольский | Советская улица | Нет данных в РК | 83 | 119 | 36 | АС | фасад-кирпич | К(1)-Б | ПВ | 1 | 43.9804 | 46.6986 | АС
142 | Кизлярские ГорЭС | ПС КЭАЗ | 4 | ТП 4-3/400 | 1 | п. Комсомольский | Советская улица | Нет данных в РК | 83 | 120 | 10 | АС | фасад-кирпич | К(1)-Б | ПВ | 1 | 43.9806 | 46.699 | АС
143 | Кизлярские ГорЭС | ПС КЭАЗ | 4 | ТП 4-3/400 | 1 | п. Комсомольский | Советская улица | 23 | 84 | 121 | 16 | СИП | фасад-кирпич | НС(1)-Б | ПВ | 1 | 43.981 | 46.699 | АС
144 | Кизлярские ГорЭС | ПС КЭАЗ | 4 | ТП 4-3/400 | 1 | п. Комсомольский | Советская улица | 22 | 86 | 123 | 27 | АС | фасад-кирпич | К(1)-Б | ПВ | 1 | 43.9811 | 46.6982 | АС
145 | Кизлярские ГорЭС | ПС КЭАЗ | 4 | ТП 4-3/400 | 1 | п. Комсомольский | Советская улица | Нет данных в РК | 86 | 124 | 13 | АС | фасад-кирпич | К(1)-Б | ПВ | 1 | 43.9811 | 46.6984 | АС
146 | Кизлярские ГорЭС | ПС КЭАЗ | 4 | ТП 4-3/400 | 1 | п. Комсомольский | Советская улица | 24 | 87 | 125 | 18 | АС | фасад-кирпич | К(1)-Б | ПВ | 1 | 43.981 | 46.6984 | АС
147 | Кизлярские ГорЭС | ПС КЭАЗ | 4 | ТП 4-3/400 | 1 | п. Комсомольский | Советская улица | 26 | 87 | 126 | 13 | АС | фасад-кирпич | К(1)-Б | ПВ | 1 | 43.9807 | 46.6985 | АС
148 | Кизлярские ГорЭС | ПС КЭАЗ | 4 | ТП 4-3/400 | 2 | п. Комсомольский | Советская улица | 46 | 2 | 1 | 6 | АС | фасад-кирпич | НС(1)-Б | ПВ | 1 | 43.9784 | 46.6993 | АС
149 | Кизлярские ГорЭС | ПС КЭАЗ | 4 | ТП 4-3/400 | 2 | п. Комсомольский | Советская улица | 48 | 3 | 2 | 2 | СИП | фасад-кирпич | НС(1)-Б | ПВ | 1 | 43.9782 | 46.6994 | АС
150 | Кизлярские ГорЭС | ПС КЭАЗ | 4 | ТП 4-3/400 | 2 | п. Комсомольский | Советская улица | 50 | 4 | 3 | 3 | АС | фасад-кирпич | НС(1)-Б | ПВ | 1 | 43.978 | 46.6994 | АС
151 | Кизлярские ГорЭС | ПС КЭАЗ | 4 | ТП 4-3/400 | 2 | п. Комсомольский | Советская улица | Нет данных в РК | 4 | 4 | 11 | АС | фасад-кирпич | НС(1)-Б | ПВ | 1 | 43.9779 | 46.6995 | АС
152 | Кизлярские ГорЭС | ПС КЭАЗ | 4 | ТП 4-3/400 | 2 | п. Комсомольский | Советская улица | 49 | 5 | 5 | 8 | АС | фасад-кирпич | НС(1)-Б | ПВ | 1 | 43.9776 | 46.6996 | АС
153 | Кизлярские ГорЭС | ПС КЭАЗ | 4 | ТП 4-3/400 | 2 | п. Комсомольский | Советская улица | 56 | 7 | 7 | 5 | АС | фасад-кирпич | НС(1)-Б | ПВ | 1 | 43.9772 | 46.6997 | АС
154 | Кизлярские ГорЭС | ПС КЭАЗ | 4 | ТП 4-3/400 | 2 | п. Комсомольский | Советская улица | 58 | 8 | 8 | 13 | АС | фасад-кирпич | Н(1)-Б | ПВ | 1 | 43.9768 | 46.6997 | АС
155 | Кизлярские ГорЭС | ПС КЭАЗ | 4 | ТП 4-3/400 | 2 | п. Комсомольский | Советская улица | 60 | 9 | 9 | 14 | АС | фасад-кирпич | НС(1)-Б | ПВ | 1 | 43.9766 | 46.6997 | АС
156 | Кизлярские ГорЭС | ПС КЭАЗ | 4 | ТП 4-3/400 | 2 | п. Комсомольский | Советская улица | 59 | 10 | 10 | 8 | АС | фасад-кирпич | НС(1)-Б | ПВ | 1 | 43.9763 | 46.6999 | АС
157 | Кизлярские ГорЭС | ПС КЭАЗ | 4 | ТП 4-3/400 | 2 | п. Комсомольский | Советская улица | 64 | 11 | 11 | 24 | АС | фасад-кирпич | Н(1)-Б | ПВ | 1 | 43.976 | 46.6998 | АС
158 | Кизлярские ГорЭС | ПС КЭАЗ | 4 | ТП 4-3/400 | 2 | п. Комсомольский | Нет данных в РК | Нет данных в РК | 13 | 12 | 4 | АС | фасад-кирпич | НС(1)-Б | ПВ | 1 | 43.9756 | 46.7001 | АС
159 | Кизлярские ГорЭС | ПС КЭАЗ | 4 | ТП 4-3/400 | 2 | п. Комсомольский | Нет данных в РК | Нет данных в РК | 15 | 13 | 2 | АС | фасад-кирпич | НС(1)-Б | ПВ | 1 | 43.975 | 46.7002 | АС
160 | Кизлярские ГорЭС | ПС КЭАЗ | 4 | ТП 4-3/400 | 2 | п. Комсомольский | Нет данных в РК | Нет данных в РК | 18 | 14 | 3 | АС | фасад-кирпич | НС(1)-Б | ПВ | 1 | 43.9786 | 46.6983 | АС
161 | Кизлярские ГорЭС | ПС КЭАЗ | 4 | ТП 4-3/400 | 2 | п. Комсомольский | Московская улица | 44 | 20 | 15 | 3 | АС | фасад-кирпич | НС(1)-Б | ПВ | 1 | 43.9783 | 46.6982 | АС
162 | Кизлярские ГорЭС | ПС КЭАЗ | 4 | ТП 4-3/400 | 2 | п. Комсомольский | Московская улица | 45 | 21 | 16 | 1 | АС | фасад-кирпич | Н(1)-Б | ПВ | 1 | 43.978 | 46.6983 | АС
163 | Кизлярские ГорЭС | ПС КЭАЗ | 4 | ТП 4-3/400 | 2 | п. Комсомольский | Московская улица | 48 | 22 | 17 | 5 | АС | фасад-кирпич | Н(1)-Б | ПВ | 1 | 43.9778 | 46.6983 | АС
164 | Кизлярские ГорЭС | ПС КЭАЗ | 4 | ТП 4-3/400 | 2 | п. Комсомольский | Московская улица | Нет данных в РК | 22 | 18 | 2 | АС | фасад-кирпич | НС(1)-Б | ПВ | 1 | 43.9778 | 46.6984 | АС
165 | Кизлярские ГорЭС | ПС КЭАЗ | 4 | ТП 4-3/400 | 2 | п. Комсомольский | Московская улица | 50 | 23 | 19 | 8 | АС | фасад-кирпич | Н(1)-Б | ПВ | 1 | 43.9776 | 46.6984 | АС
166 | Кизлярские ГорЭС | ПС КЭАЗ | 4 | ТП 4-3/400 | 2 | п. Комсомольский | Московская улица | 52 | 23 | 20 | 11 | АС | фасад-кирпич | НС(1)-Б | ПВ | 1 | 43.9774 | 46.6985 | АС
167 | Кизлярские ГорЭС | ПС КЭАЗ | 4 | ТП 4-3/400 | 2 | п. Комсомольский | Московская улица | 53 | 24 | 21 | 6 | АС | фасад-кирпич | НС(1)-Б | ПВ | 1 | 43.9772 | 46.6986 | АС
168 | Кизлярские ГорЭС | ПС КЭАЗ | 4 | ТП 4-3/400 | 2 | п. Комсомольский | Московская улица | 56 | 25 | 22 | 8 | АС | фасад-кирпич | НС(1)-Б | ПВ | 1 | 43.9769 | 46.6986 | АС
169 | Кизлярские ГорЭС | ПС КЭАЗ | 4 | ТП 4-3/400 | 2 | п. Комсомольский | Московская улица | 57 | 26 | 23 | 3 | АС | фасад-кирпич | НС(1)-Б | ПВ | 1 | 43.9767 | 46.6987 | АС
170 | Кизлярские ГорЭС | ПС КЭАЗ | 4 | ТП 4-3/400 | 2 | п. Комсомольский | Московская улица | 60 | 27 | 24 | 7 | АС | фасад-кирпич | НС(1)-Б | ПВ | 1 | 43.9763 | 46.6988 | АС
171 | Кизлярские ГорЭС | ПС КЭАЗ | 4 | ТП 4-3/400 | 2 | п. Комсомольский | Московская улица | 62 | 27 | 25 | 13 | АС | фасад-кирпич | НС(3)-Б | ПВ | 3 | 43.9763 | 46.6987 | АС
172 | Кизлярские ГорЭС | ПС КЭАЗ | 4 | ТП 4-3/400 | 2 | п. Комсомольский | Московская улица | 65 | 28 | 26 | 7 | АС | фасад-кирпич | НС(1)-Б | ПВ | 1 | 43.9759 | 46.6989 | АС
173 | Кизлярские ГорЭС | ПС КЭАЗ | 4 | ТП 4-3/400 | 2 | п. Комсомольский | Московская улица | 70 | 29 | 27 | 4 | АС | фасад-кирпич | НС(1)-Б | ПВ | 1 | 43.9756 | 46.699 | АС
174 | Кизлярские ГорЭС | ПС КЭАЗ | 4 | ТП 4-3/400 | 2 | п. Комсомольский | Московская улица | 74 | 30 | 28 | 4 | АС | фасад-кирпич | НС(1)-Б | ПВ | 1 | 43.9752 | 46.6991 | АС
175 | Кизлярские ГорЭС | ПС КЭАЗ | 4 | ТП 4-3/400 | 2 | п. Комсомольский | Московская улица | 78 | 31 | 29 | 7 | АС | фасад-кирпич | НС(1)-Б | ПВ | 1 | 43.9748 | 46.6992 | АС
176 | Кизлярские ГорЭС | ПС КЭАЗ | 4 | ТП 4-3/400 | 2 | п. Комсомольский | Московская улица | 81 | 32 | 30 | 6 | АС | фасад-кирпич | Н(3)-Б | ПВ | 3 | 43.9745 | 46.6994 | АС
177 | Кизлярские ГорЭС | ПС КЭАЗ | 4 | ТП 4-3/400 | 2 | п. Комсомольский | Московская улица | 41 | 33 | 31 | 1 | АС | фасад-кирпич | НС(1)-Б | ПВ | 1 | 43.9787 | 46.6982 | АС
178 | Кизлярские ГорЭС | ПС КЭАЗ | 4 | ТП 4-3/400 | 2 | п. Комсомольский | Московская улица | 39 | 34 | 32 | 16 | АС | фасад-кирпич | НС(1)-Б | ПВ | 1 | 43.9791 | 46.6981 | АС
179 | Кизлярские ГорЭС | ПС КЭАЗ | 4 | ТП 4-3/400 | 2 | п. Комсомольский | Московская улица | 37 | 35 | 33 | 6 | АС | фасад-кирпич | НС(1)-Б | ПВ | 1 | 43.9793 | 46.6981 | АС
180 | Кизлярские ГорЭС | ПС КЭАЗ | 4 | ТП 4-3/400 | 2 | п. Комсомольский | Московская улица | 35 | 36 | 34 | 8 | АС | фасад-кирпич | НС(1)-Б | ПВ | 1 | 43.9795 | 46.6981 | АС
181 | Кизлярские ГорЭС | ПС КЭАЗ | 4 | ТП 4-3/400 | 2 | п. Комсомольский | Московская улица | 33 | 36 | 35 | 6 | АС | фасад-кирпич | НС(1)-Б | ПВ | 1 | 43.9796 | 46.698 | АС
182 | Кизлярские ГорЭС | ПС КЭАЗ | 4 | ТП 4-3/400 | 2 | п. Комсомольский | Московская улица | 29 | 38 | 37 | 14 | АС | фасад-кирпич | НС(1)-Б | ПВ | 1 | 43.9801 | 46.6979 | АС
183 | Кизлярские ГорЭС | ПС КЭАЗ | 4 | ТП 4-3/400 | 2 | п. Комсомольский | Московская улица | Нет данных в РК | 39 | 38 | 17 | АС | фасад-кирпич | НС(1)-Б | ПВ | 1 | 43.9803 | 46.6978 | АС
184 | Кизлярские ГорЭС | ПС КЭАЗ | 4 | ТП 4-3/400 | 2 | п. Комсомольский | Московская улица | 25 | 40 | 39 | 10 | АС | фасад-кирпич | НС(1)-Б | ПВ | 1 | 43.9806 | 46.6978 | АС
185 | Кизлярские ГорЭС | ПС КЭАЗ | 4 | ТП 4-3/400 | 2 | п. Комсомольский | Московская улица | 23 | 41 | 40 | 10 | АС | фасад-кирпич | НС(1)-Б | ПВ | 1 | 43.9808 | 46.6977 | АС
186 | Кизлярские ГорЭС | ПС КЭАЗ | 4 | ТП 4-3/400 | 2 | п. Комсомольский | Московская улица | 21 | 42 | 41 | 4 | АС | фасад-кирпич | НС(1)-Б | ПВ | 1 | 43.9811 | 46.6976 | АС
187 | Кизлярские ГорЭС | ПС КЭАЗ | 4 | ТП 4-3/400 | 2 | п. Комсомольский | Московская улица | 22 | 43 | 42 | 5 | АС | фасад-кирпич | НС(1)-Б | ПВ | 1 | 43.981 | 46.6973 | АС
188 | Кизлярские ГорЭС | ПС КЭАЗ | 4 | ТП 4-3/400 | 2 | п. Комсомольский | улица Ленина | 33 | 58 | 57 | 8 | АС | фасад-кирпич | НС(1)-Б | ПВ | 1 | 43.9795 | 46.697 | АС
189 | Кизлярские ГорЭС | ПС КЭАЗ | 4 | ТП 4-3/400 | 2 | п. Комсомольский | улица Ленина | 25 | 60 | 60 | 6 | АС | фасад-кирпич | НС(1)-Б | ПВ | 1 | 43.9804 | 46.6969 | АС
190 | Кизлярские ГорЭС | ПС КЭАЗ | 4 | ТП 4-3/400 | 2 | п. Комсомольский | улица Ленина | Нет данных в РК | 62 | 63 | 6 | АС | фасад-кирпич | НС(1)-Б | ПВ | 1 | 43.981 | 46.6967 | АС
191 | Кизлярские ГорЭС | ПС КЭАЗ | 4 | ТП 4-3/400 | 2 | п. Комсомольский | улица Ленина | 28 | 63 | 64 | 6 | АС | фасад-кирпич | НС(1)-Б | ПВ | 1 | 43.9802 | 46.6964 | АС
192 | Кизлярские ГорЭС | ПС КЭАЗ | 4 | ТП 4-3/400 | 2 | п. Комсомольский | улица Ленина | 30 | 64 | 65 | 5 | АС | фасад-кирпич | НС(1)-Б | ПВ | 1 | 43.9799 | 46.6964 | АС
193 | Кизлярские ГорЭС | ПС КЭАЗ | 4 | ТП 4-3/400 | 2 | п. Комсомольский | улица Ленина | Нет данных в РК | 64 | 66 | 18 | АС | фасад-кирпич | НС(1)-Б | ПВ | 1 | 43.9798 | 46.6965 | АС
194 | Кизлярские ГорЭС | ПС КЭАЗ | 4 | ТП 4-3/400 | 2 | п. Комсомольский | улица Ленина | 36 | 66 | 68 | 8 | АС | фасад-кирпич | НС(1)-Б | ПВ | 1 | 43.9791 | 46.6966 | АС
195 | Кизлярские ГорЭС | ПС КЭАЗ | 4 | ТП 4-3/400 | 2 | п. Комсомольский | улица Ленина | 38 | 67 | 69 | 14 | АС | фасад-кирпич | К(1)-Б | ПВ | 1 | 43.9789 | 46.6967 | АС
196 | Кизлярские ГорЭС | ПС КЭАЗ | 4 | ТП 4-3/400 | 2 | п. Комсомольский | улица Ленина | 40 | 68 | 70 | 12 | АС | фасад-кирпич | К(1)-Б | ПВ | 1 | 43.9786 | 46.6966 | АС
197 | Кизлярские ГорЭС | ПС КЭАЗ | 4 | ТП 4-3/400 | 2 | п. Комсомольский | улица Ленина | 42 | 69 | 71 | 9 | АС | фасад-кирпич | НС(1)-Б | ПВ | 1 | 43.9783 | 46.6968 | АС
1 | Кизлярские ГорЭС | ПС КЭАЗ | 4 | ТП 4-5/630 | 1 | п. Комсомольский | Московская улица | 4 | 10 | 3 | 14 | СИП | фасад-кирпич | Н(1)-Б | ПВ | 1 | 43.9837 | 46.6966 | АС
2 | Кизлярские ГорЭС | ПС КЭАЗ | 4 | ТП 4-5/630 | 1 | п. Комсомольский | Московская улица | 2 | 10 | 4 | 22 | СИП | фасад-кирпич | Н(1)-Б | ПВ | 1 | 43.9838 | 46.6965 | АС
3 | Кизлярские ГорЭС | ПС КЭАЗ | 4 | ТП 4-5/630 | 1 | п. Комсомольский | Московская улица | 8 | 12 | 6 | 23 | СИП | фасад-кирпич | Н(1)-Б | ПВ | 1 | 43.9831 | 46.6967 | АС
4 | Кизлярские ГорЭС | ПС КЭАЗ | 4 | ТП 4-5/630 | 1 | п. Комсомольский | Московская улица | 14 | 14 | 8 | 16 | СИП | фасад-кирпич | Н(1)-Б | ПВ | 1 | 43.9826 | 46.6969 | АС
5 | Кизлярские ГорЭС | ПС КЭАЗ | 4 | ТП 4-5/630 | 1 | п. Комсомольский | Московская улица | 12 | 14 | 9 | 24 | СИП | фасад-кирпич | Н(1)-Б | ПВ | 1 | 43.9828 | 46.6968 | АС
6 | Кизлярские ГорЭС | ПС КЭАЗ | 4 | ТП 4-5/630 | 1 | п. Комсомольский | Московская улица | 16 | 15 | 10 | 15 | СИП | фасад-кирпич | Н(1)-Б | ПВ | 1 | 43.9824 | 46.697 | АС
7 | Кизлярские ГорЭС | ПС КЭАЗ | 4 | ТП 4-5/630 | 1 | п. Комсомольский | Московская улица | 18 | 16 | 11 | 20 | СИП | фасад-кирпич | Н(1)-Б | ПВ | 1 | 43.982 | 46.6971 | АС
8 | Кизлярские ГорЭС | ПС КЭАЗ | 4 | ТП 4-5/630 | 1 | п. Комсомольский | Московская улица | Нет данных в РК | 17 | 12 | 18 | СИП | фасад-кирпич | Н(1)-Б | ПВ | 1 | 43.9818 | 46.6971 | АС
9 | Кизлярские ГорЭС | ПС КЭАЗ | 4 | ТП 4-5/630 | 1 | п. Комсомольский | Московская улица | 20 | 18 | 13 | 16 | СИП | фасад-кирпич | Н(1)-Б | ПВ | 1 | 43.9816 | 46.6971 | АС
10 | Кизлярские ГорЭС | ПС КЭАЗ | 4 | ТП 4-5/630 | 1 | п. Комсомольский | Московская улица | Нет данных в РК | 18 | 14 | 21 | СИП | фасад-кирпич | Н(1)-Б | ПВ | 1 | 43.9815 | 46.6972 | АС
11 | Кизлярские ГорЭС | ПС КЭАЗ | 4 | ТП 4-5/630 | 1 | п. Комсомольский | Московская улица | 19 | 21 | 15 | 22 | СИП | фасад-кирпич | Н(1)-Б | ПВ | 1 | 43.9815 | 46.6977 | АС
12 | Кизлярские ГорЭС | ПС КЭАЗ | 4 | ТП 4-5/630 | 1 | п. Комсомольский | Московская улица | 17 | 22 | 16 | 12 | СИП | фасад-кирпич | Н(1)-Б | ПВ | 1 | 43.982 | 46.6976 | АС
13 | Кизлярские ГорЭС | ПС КЭАЗ | 4 | ТП 4-5/630 | 1 | п. Комсомольский | Московская улица | 15 | 23 | 18 | 18 | СИП | фасад-кирпич | Н(1)-Б | ПВ | 1 | 43.9824 | 46.6976 | АС
14 | Кизлярские ГорЭС | ПС КЭАЗ | 4 | ТП 4-5/630 | 1 | п. Комсомольский | Московская улица | 13 | 24 | 19 | 21 | СИП | фасад-кирпич | Н(1)-Б | ПВ | 1 | 43.9826 | 46.6974 | АС
15 | Кизлярские ГорЭС | ПС КЭАЗ | 4 | ТП 4-5/630 | 1 | п. Комсомольский | Московская улица | Нет данных в РК | 24 | 20 | 26 | СИП | фасад-кирпич | Н(1)-Б | ПВ | 1 | 43.9826 | 46.6975 | АС
16 | Кизлярские ГорЭС | ПС КЭАЗ | 4 | ТП 4-5/630 | 1 | п. Комсомольский | Московская улица | 9 | 25 | 22 | 17 | СИП | фасад-кирпич | Н(1)-Б | ПВ | 1 | 43.9831 | 46.6973 | АС
17 | Кизлярские ГорЭС | ПС КЭАЗ | 4 | ТП 4-5/630 | 1 | п. Комсомольский | Московская улица | Нет данных в РК | 25 | 23 | 20 | СИП | фасад-кирпич | Н(1)-Б | ПВ | 1 | 43.9831 | 46.6972 | АС
18 | Кизлярские ГорЭС | ПС КЭАЗ | 4 | ТП 4-5/630 | 1 | п. Комсомольский | Московская улица | 7 | 26 | 25 | 14 | СИП | фасад-кирпич | Н(1)-Б | ПВ | 1 | 43.9834 | 46.6972 | АС
19 | Кизлярские ГорЭС | ПС КЭАЗ | 4 | ТП 4-5/630 | 1 | п. Комсомольский | Московская улица | 5 | 26 | 26 | 21 | СИП | фасад-кирпич | Н(1)-Б | ПВ | 1 | 43.9835 | 46.6971 | АС
20 | Кизлярские ГорЭС | ПС КЭАЗ | 4 | ТП 4-5/630 | 1 | п. Комсомольский | Московская улица | 3 | 27 | 27 | 16 | СИП | фасад-кирпич | Н(1)-Б | ПВ | 1 | 43.9837 | 46.6972 | АС
21 | Кизлярские ГорЭС | ПС КЭАЗ | 4 | ТП 4-5/630 | 1 | п. Комсомольский | Московская улица | Нет данных в РК | 27 | 28 | 13 | СИП | фасад-кирпич | Н(1)-Б | ПВ | 1 | 43.9838 | 46.6971 | АС
22 | Кизлярские ГорЭС | ПС КЭАЗ | 4 | ТП 4-5/630 | 1 | п. Комсомольский | Советская улица | 2 | 29 | 30 | 17 | СИП | фасад-кирпич | Н(1)-Б | ПВ | 1 | 43.9841 | 46.6976 | АС
23 | Кизлярские ГорЭС | ПС КЭАЗ | 4 | ТП 4-5/630 | 1 | п. Комсомольский | Советская улица | 6 | 31 | 32 | 9 | СИП | фасад-кирпич | НД(1)-Б | ПВ | 1 | 43.9836 | 46.6977 | АС
24 | Кизлярские ГорЭС | ПС КЭАЗ | 4 | ТП 4-5/630 | 1 | п. Комсомольский | Советская улица | 8 | 32 | 33 | 11 | СИП | фасад-кирпич | Н(1)-Б | ПВ | 1 | 43.9834 | 46.6978 | АС
25 | Кизлярские ГорЭС | ПС КЭАЗ | 4 | ТП 4-5/630 | 1 | п. Комсомольский | Советская улица | 10 | 32 | 34 | 14 | СИП | фасад-кирпич | Н(1)-Б | ПВ | 1 | 43.9832 | 46.6979 | АС
26 | Кизлярские ГорЭС | ПС КЭАЗ | 4 | ТП 4-5/630 | 1 | п. Комсомольский | Советская улица | Нет данных в РК | 32 | 35 | 17 | СИП | фасад-кирпич | Н(1)-Б | ПВ | 1 | 43.9834 | 46.6978 | АС
27 | Кизлярские ГорЭС | ПС КЭАЗ | 4 | ТП 4-5/630 | 1 | п. Комсомольский | Советская улица | 14 | 34 | 37 | 11 | СИП | фасад-кирпич | Н(1)-Б | ПВ | 1 | 43.9827 | 46.698 | АС
28 | Кизлярские ГорЭС | ПС КЭАЗ | 4 | ТП 4-5/630 | 1 | п. Комсомольский | Советская улица | 16 | 35 | 38 | 13 | СИП | фасад-кирпич | Н(1)-Б | ПВ | 1 | 43.9824 | 46.6981 | АС
29 | Кизлярские ГорЭС | ПС КЭАЗ | 4 | ТП 4-5/630 | 1 | п. Комсомольский | Советская улица | 18 | 36 | 39 | 8 | СИП | фасад-кирпич | Н(1)-Б | ПВ | 1 | 43.9821 | 46.6982 | АС
30 | Кизлярские ГорЭС | ПС КЭАЗ | 4 | ТП 4-5/630 | 1 | п. Комсомольский | Советская улица | Нет данных в РК | 36 | 40 | 20 | СИП | фасад-кирпич | Н(1)-Б | ПВ | 1 | 43.982 | 46.6982 | АС
31 | Кизлярские ГорЭС | ПС КЭАЗ | 4 | ТП 4-5/630 | 1 | п. Комсомольский | Советская улица | Нет данных в РК | 36 | 41 | 26 | СИП | фасад-кирпич | Н(1)-Б | ПВ | 1 | 43.982 | 46.698 | АС
32 | Кизлярские ГорЭС | ПС КЭАЗ | 4 | ТП 4-5/630 | 1 | п. Комсомольский | Советская улица | 20 | 37 | 42 | 11 | СИП | фасад-кирпич | Н(1)-Б | ПВ | 1 | 43.9818 | 46.6983 | АС
33 | Кизлярские ГорЭС | ПС КЭАЗ | 4 | ТП 4-5/630 | 1 | п. Комсомольский | Советская улица | Нет данных в РК | 38 | 43 | 6 | СИП | фасад-кирпич | Н(3)-Б | ПВ | 3 | 43.9815 | 46.6984 | АС
34 | Кизлярские ГорЭС | ПС КЭАЗ | 4 | ТП 4-5/630 | 1 | п. Комсомольский | Советская улица | Нет данных в РК | 38 | 44 | 6 | СИП | фасад-кирпич | К(1)-Б | ПВ | 1 | 43.9815 | 46.6984 | АС
35 | Кизлярские ГорЭС | ПС КЭАЗ | 4 | ТП 4-5/630 | 1 | п. Комсомольский | Нет данных в РК | Нет данных в РК | 38 | 45 | 38 | СИП | фасад-кирпич | Н(1)-Б | ПВ | 1 | 43.9816 | 46.6989 | АС
36 | Кизлярские ГорЭС | ПС КЭАЗ | 4 | ТП 4-5/630 | 1 | п. Комсомольский | Советская улица | 22 | 39 | 46 | 14 | СИП | фасад-кирпич | Н(1)-Б | ПВ | 1 | 43.9812 | 46.6984 | АС
37 | Кизлярские ГорЭС | ПС КЭАЗ | 4 | ТП 4-5/630 | 1 | п. Комсомольский | Советская улица | 24 | 40 | 47 | 10 | СИП | фасад-кирпич | НД(1)-Б | ПВ | 1 | 43.981 | 46.6985 | АС
38 | Кизлярские ГорЭС | ПС КЭАЗ | 4 | ТП 4-5/630 | 1 | п. Комсомольский | Советская улица | 26 | 41 | 48 | 10 | СИП | фасад-кирпич | НД(1)-Б | ПВ | 1 | 43.9807 | 46.6986 | АС
39 | Кизлярские ГорЭС | ПС КЭАЗ | 4 | ТП 4-5/630 | 1 | п. Комсомольский | Советская улица | 28 | 42 | 49 | 14 | СИП | фасад-кирпич | НД(1)-Б | ПВ | 1 | 43.9805 | 46.6986 | АС
40 | Кизлярские ГорЭС | ПС КЭАЗ | 4 | ТП 4-5/630 | 1 | п. Комсомольский | Советская улица | 30 | 43 | 50 | 23 | СИП | фасад-кирпич | Н(1)-Б | ПВ | 1 | 43.9803 | 46.6986 | АС
41 | Кизлярские ГорЭС | ПС КЭАЗ | 4 | ТП 4-5/630 | 1 | п. Комсомольский | Советская улица | 34 | 44 | 52 | 11 | СИП | фасад-кирпич | К(1)-Б | ПВ | 1 | 43.9798 | 46.6988 | АС
42 | Кизлярские ГорЭС | ПС КЭАЗ | 4 | ТП 4-5/630 | 1 | п. Комсомольский | Советская улица | 36 | 45 | 53 | 16 | СИП | фасад-кирпич | НД(1)-Б | ПВ | 1 | 43.9795 | 46.6988 | АС
43 | Кизлярские ГорЭС | ПС КЭАЗ | 4 | ТП 4-5/630 | 1 | п. Комсомольский | Советская улица | 38 | 45 | 54 | 25 | СИП | фасад-кирпич | К(1)-Б | ПВ | 1 | 43.9794 | 46.6989 | АС
44 | Кизлярские ГорЭС | ПС КЭАЗ | 4 | ТП 4-5/630 | 1 | п. Комсомольский | Советская улица | 42 | 47 | 56 | 20 | СИП | фасад-кирпич | Н(1)-Б | ПВ | 1 | 43.9789 | 46.699 | АС
45 | Кизлярские ГорЭС | ПС КЭАЗ | 4 | ТП 4-5/630 | 1 | п. Комсомольский | Советская улица | 19 | 48 | 57 | 17 | СИП | фасад-кирпич | Н(3)-Б | ПВ | 3 | 43.9818 | 46.6986 | АС
46 | Кизлярские ГорЭС | ПС КЭАЗ | 4 | ТП 4-5/630 | 1 | п. Комсомольский | Советская улица | 17 | 49 | 61 | 17 | СИП | фасад-кирпич | Н(1)-Б | ПВ | 1 | 43.9822 | 46.6986 | АС
47 | Кизлярские ГорЭС | ПС КЭАЗ | 4 | ТП 4-5/630 | 1 | п. Комсомольский | Советская улица | 13 | 50 | 62 | 15 | СИП | фасад-кирпич | Н(1)-Б | ПВ | 1 | 43.9826 | 46.6984 | АС
48 | Кизлярские ГорЭС | ПС КЭАЗ | 4 | ТП 4-5/630 | 1 | п. Комсомольский | Советская улица | 9 | 52 | 66 | 14 | СИП | фасад-кирпич | Н(1)-Б | ПВ | 1 | 43.9829 | 46.6984 | АС
49 | Кизлярские ГорЭС | ПС КЭАЗ | 4 | ТП 4-5/630 | 1 | п. Комсомольский | Советская улица | 5 | 54 | 70 | 14 | СИП | фасад-кирпич | Н(1)-Б | ПВ | 1 | 43.9834 | 46.6982 | АС
50 | Кизлярские ГорЭС | ПС КЭАЗ | 4 | ТП 4-5/630 | 1 | п. Комсомольский | Советская улица | 3 | 54 | 71 | 6 | СИП | фасад-кирпич | Н(1)-Б | ПВ | 1 | 43.9835 | 46.6981 | АС
51 | Кизлярские ГорЭС | ПС КЭАЗ | 4 | ТП 4-5/630 | 1 | п. Комсомольский | Советская улица | Нет данных в РК | 55 | 72 | 16 | СИП | фасад-кирпич | Н(1)-Б | ПВ | 1 | 43.9836 | 46.6981 | АС
52 | Кизлярские ГорЭС | ПС КЭАЗ | 4 | ТП 4-5/630 | 1 | п. Комсомольский | Советская улица | 1А | 56 | 74 | 34 | СИП | фасад-кирпич | Н(1)-Б | ПВ | 1 | 43.9841 | 46.6984 | АС
53 | Кизлярские ГорЭС | ПС КЭАЗ | 4 | ТП 4-5/630 | 1 | п. Комсомольский | Советская улица | Нет данных в РК | 56 | 75 | 33 | СИП | фасад-кирпич | Н(1)-Б | ПВ | 1 | 43.984 | 46.6984 | АС
54 | Кизлярские ГорЭС | ПС КЭАЗ | 4 | ТП 4-5/630 | 1 | п. Комсомольский | Советская улица | Нет данных в РК | 56 | 76 | 23 | СИП | фасад-кирпич | Н(1)-Б | ПВ | 1 | 43.984 | 46.6982 | АС
55 | Кизлярские ГорЭС | ПС КЭАЗ | 4 | ТП 4-5/630 | 1 | п. Комсомольский | Советская улица | 1 | 57 | 78 | 14 | СИП | фасад-кирпич | Н(1)-Б | ПВ | 1 | 43.9841 | 46.698 | АС
56 | Кизлярские ГорЭС | ПС КЭАЗ | 4 | ТП 4-5/630 | 1 | п. Комсомольский | Школьный переулок | 4 | 59 | 79 | 17 | СИП | фасад-кирпич | Н(1)-Б | ПВ | 1 | 43.9843 | 46.6988 | АС
57 | Кизлярские ГорЭС | ПС КЭАЗ | 4 | ТП 4-5/630 | 1 | п. Комсомольский | Школьный переулок | Нет данных в РК | 59 | 80 | 7 | СИП | фасад-кирпич | НД(1)-Б | ПВ | 1 | 43.9844 | 46.6989 | АС
58 | Кизлярские ГорЭС | ПС КЭАЗ | 4 | ТП 4-5/630 | 1 | п. Комсомольский | улица Пушкина | 4а | 60 | 81 | 10 | СИП | фасад-кирпич | Н(1)-Б | ПВ | 1 | 43.984 | 46.6989 | АС
59 | Кизлярские ГорЭС | ПС КЭАЗ | 4 | ТП 4-5/630 | 1 | п. Комсомольский | улица Пушкина | 8 | 61 | 83 | 10 | СИП | фасад-кирпич | Н(1)-Б | ПВ | 1 | 43.9837 | 46.699 | АС
60 | Кизлярские ГорЭС | ПС КЭАЗ | 4 | ТП 4-5/630 | 1 | п. Комсомольский | улица Пушкина | 10 | 62 | 84 | 10 | СИП | фасад-кирпич | НД(1)-Б | ПВ | 1 | 43.9834 | 46.6991 | АС
61 | Кизлярские ГорЭС | ПС КЭАЗ | 4 | ТП 4-5/630 | 1 | п. Комсомольский | улица Пушкина | 12 | 63 | 85 | 6 | СИП | фасад-кирпич | НД(1)-Б | ПВ | 1 | 43.9831 | 46.6992 | АС
62 | Кизлярские ГорЭС | ПС КЭАЗ | 4 | ТП 4-5/630 | 1 | п. Комсомольский | улица Пушкина | Нет данных в РК | 63 | 86 | 8 | СИП | фасад-кирпич | К(1)-Б | ПВ | 1 | 43.9831 | 46.6992 | АС
63 | Кизлярские ГорЭС | ПС КЭАЗ | 4 | ТП 4-5/630 | 1 | п. Комсомольский | улица Пушкина | 14 | 64 | 87 | 13 | СИП | фасад-кирпич | Н(1)-Б | ПВ | 1 | 43.9829 | 46.6993 | АС
64 | Кизлярские ГорЭС | ПС КЭАЗ | 4 | ТП 4-5/630 | 1 | п. Комсомольский | улица Пушкина | Нет данных в РК | 64 | 88 | 11 | СИП | фасад-кирпич | Н(1)-Б | ПВ | 1 | 43.9827 | 46.6993 | АС
65 | Кизлярские ГорЭС | ПС КЭАЗ | 4 | ТП 4-5/630 | 1 | п. Комсомольский | улица Пушкина | 18 | 66 | 89 | 18 | СИП | фасад-кирпич | Н(1)-Б | ПВ | 1 | 43.9821 | 46.6994 | АС
66 | Кизлярские ГорЭС | ПС КЭАЗ | 4 | ТП 4-5/630 | 1 | п. Комсомольский | улица Пушкина | 20 | 67 | 90 | 19 | СИП | фасад-кирпич | Н(1)-Б | ПВ | 1 | 43.9819 | 46.6994 | АС
67 | Кизлярские ГорЭС | ПС КЭАЗ | 4 | ТП 4-5/630 | 1 | п. Комсомольский | улица Пушкина | Нет данных в РК | 67 | 91 | 14 | СИП | фасад-кирпич | Н(1)-Б | ПВ | 1 | 43.9818 | 46.6995 | АС
68 | Кизлярские ГорЭС | ПС КЭАЗ | 4 | ТП 4-5/630 | 1 | п. Комсомольский | улица Пушкина | 19 | 68 | 93 | 18 | СИП | фасад-кирпич | Н(1)-Б | ПВ | 1 | 43.9818 | 46.7 | АС
69 | Кизлярские ГорЭС | ПС КЭАЗ | 4 | ТП 4-5/630 | 1 | п. Комсомольский | улица Пушкина | 17 | 69 | 95 | 11 | СИП | фасад-кирпич | Н(1)-Б | ПВ | 1 | 43.9821 | 46.6999 | АС
70 | Кизлярские ГорЭС | ПС КЭАЗ | 4 | ТП 4-5/630 | 1 | п. Комсомольский | улица Пушкина | Нет данных в РК | 69 | 96 | 24 | СИП | фасад-кирпич | Н(1)-Б | ПВ | 1 | 43.9823 | 46.7 | АС
71 | Кизлярские ГорЭС | ПС КЭАЗ | 4 | ТП 4-5/630 | 1 | п. Комсомольский | улица Пушкина | 13 | 71 | 98 | 21 | СИП | фасад-кирпич | Н(1)-Б | ПВ | 1 | 43.9827 | 46.6998 | АС
72 | Кизлярские ГорЭС | ПС КЭАЗ | 4 | ТП 4-5/630 | 1 | п. Комсомольский | улица Пушкина | 7 | 74 | 101 | 13 | СИП | фасад-кирпич | Н(1)-Б | ПВ | 1 | 43.9837 | 46.6995 | АС
73 | Кизлярские ГорЭС | ПС КЭАЗ | 4 | ТП 4-5/630 | 1 | п. Комсомольский | улица Пушкина | 5 | 75 | 102 | 8 | СИП | фасад-кирпич | Н(1)-Б | ПВ | 1 | 43.9841 | 46.6994 | АС
74 | Кизлярские ГорЭС | ПС КЭАЗ | 4 | ТП 4-5/630 | 1 | п. Комсомольский | улица Пушкина | Нет данных в РК | 75 | 103 | 14 | СИП | фасад-кирпич | Н(1)-Б | ПВ | 1 | 43.984 | 46.6995 | АС
75 | Кизлярские ГорЭС | ПС КЭАЗ | 4 | ТП 4-5/630 | 1 | п. Комсомольский | Школьный переулок | 3 | 76 | 104 | 21 | СИП | фасад-кирпич | Н(1)-Б | ПВ | 1 | 43.9844 | 46.6994 | АС
76 | Кизлярские ГорЭС | ПС КЭАЗ | 4 | ТП 4-5/630 | 1 | п. Комсомольский | Школьный переулок | Нет данных в РК | 76 | 105 | 24 | СИП | фасад-кирпич | Н(1)-Б | ПВ | 1 | 43.9843 | 46.6994 | АС
77 | Кизлярские ГорЭС | ПС КЭАЗ | 4 | ТП 4-5/630 | 1 | п. Комсомольский | Школьный переулок | Нет данных в РК | 76 | 106 | 12 | СИП | фасад-кирпич | К(1)-Б | ПВ | 1 | 43.9844 | 46.6993 | АС
78 | Кизлярские ГорЭС | ПС КЭАЗ | 4 | ТП 4-5/630 | 1 | п. Комсомольский | Нет данных в РК | Нет данных в РК | 81 | 107 | 11 | СИП | фасад-кирпич | К(3)-Ю | ПВ | 3 | 43.9848 | 46.7015 | АС
79 | Кизлярские ГорЭС | ПС КЭАЗ | 4 | ТП 4-5/630 | 1 | п. Комсомольский | Школьный переулок | Нет данных в РК | 82 | 108 | 12 | СИП | фасад-кирпич | Н(1)-Б | ПВ | 1 | 43.9843 | 46.7002 | АС
80 | Кизлярские ГорЭС | ПС КЭАЗ | 4 | ТП 4-5/630 | 1 | п. Комсомольский | улица Гагарина | 6 | 83 | 110 | 7 | СИП | фасад-кирпич | Н(1)-Б | ПВ | 1 | 43.9842 | 46.7004 | АС
81 | Кизлярские ГорЭС | ПС КЭАЗ | 4 | ТП 4-5/630 | 1 | п. Комсомольский | улица Гагарина | 8 | 84 | 111 | 7 | СИП | фасад-кирпич | Н(1)-Б | ПВ | 1 | 43.984 | 46.7004 | АС
82 | Кизлярские ГорЭС | ПС КЭАЗ | 4 | ТП 4-5/630 | 1 | п. Комсомольский | улица Гагарина | Нет данных в РК | 84 | 112 | 7 | СИП | фасад-кирпич | Н(1)-Б | ПВ | 1 | 43.984 | 46.7004 | АС
83 | Кизлярские ГорЭС | ПС КЭАЗ | 4 | ТП 4-5/630 | 1 | п. Комсомольский | улица Гагарина | Нет данных в РК | 85 | 114 | 17 | СИП | фасад-кирпич | Н(1)-Б | ПВ | 1 | 43.9837 | 46.7005 | АС
84 | Кизлярские ГорЭС | ПС КЭАЗ | 4 | ТП 4-5/630 | 1 | п. Комсомольский | улица Гагарина | 10 | 86 | 115 | 10 | СИП | фасад-кирпич | Н(1)-Б | ПВ | 1 | 43.9835 | 46.7005 | АС
85 | Кизлярские ГорЭС | ПС КЭАЗ | 4 | ТП 4-5/630 | 1 | п. Комсомольский | улица Гагарина | 14 | 88 | 116 | 22 | СИП | фасад-кирпич | Н(1)-Б | ПВ | 1 | 43.9829 | 46.7006 | АС
86 | Кизлярские ГорЭС | ПС КЭАЗ | 4 | ТП 4-5/630 | 1 | п. Комсомольский | улица Гагарина | Нет данных в РК | 88 | 117 | 40 | СИП | фасад-кирпич | Н(1)-Б | ПВ | 1 | 43.9828 | 46.7004 | АС
87 | Кизлярские ГорЭС | ПС КЭАЗ | 4 | ТП 4-5/630 | 1 | п. Комсомольский | улица Гагарина | 16 | 88 | 118 | 32 | СИП | фасад-кирпич | Н(1)-Б | ПВ | 1 | 43.9828 | 46.7005 | АС
88 | Кизлярские ГорЭС | ПС КЭАЗ | 4 | ТП 4-5/630 | 1 | п. Комсомольский | улица Гагарина | Нет данных в РК | 88 | 119 | 23 | СИП | фасад-кирпич | Н(1)-Б | ПВ | 1 | 43.9832 | 46.7005 | АС
89 | Кизлярские ГорЭС | ПС КЭАЗ | 4 | ТП 4-5/630 | 1 | п. Комсомольский | улица Гагарина | Нет данных в РК | 88 | 120 | 13 | СИП | фасад-кирпич | Н(1)-Б | ПВ | 1 | 43.9831 | 46.7006 | АС
90 | Кизлярские ГорЭС | ПС КЭАЗ | 4 | ТП 4-5/630 | 1 | п. Комсомольский | улица Гагарина | Нет данных в РК | 88 | 121 | 13 | СИП | фасад-кирпич | К(1)-Б | ПВ | 1 | 43.983 | 46.7007 | АС
91 | Кизлярские ГорЭС | ПС КЭАЗ | 4 | ТП 4-5/630 | 1 | п. Комсомольский | улица Гагарина | 18 | 90 | 124 | 16 | СИП | фасад-кирпич | Н(1)-Б | ПВ | 1 | 43.9824 | 46.7007 | АС
92 | Кизлярские ГорЭС | ПС КЭАЗ | 4 | ТП 4-5/630 | 1 | п. Комсомольский | улица Гагарина | 20 | 92 | 127 | 11 | СИП | фасад-кирпич | Н(1)-Б | ПВ | 1 | 43.9821 | 46.7009 | АС
93 | Кизлярские ГорЭС | ПС КЭАЗ | 4 | ТП 4-5/630 | 2 | п. Комсомольский | Школьный переулок | 7 | 1 | 1 | 24 | СИП | фасад-кирпич | К(3)-Б | ПВ | 3 | 43.985 | 46.6983 | АС
94 | Кизлярские ГорЭС | ПС КЭАЗ | 4 | ТП 4-5/630 | 1 | п. Комсомольский | Школьный переулок | Нет данных в РК | 1 | 1 | 5 | АС | фасад-кирпич | Н(1)-Б | ПВ | 1 | 43.9848 | 46.6983 | АС
95 | Кизлярские ГорЭС | ПС КЭАЗ | 4 | ТП 4-5/630 | 1 | п. Комсомольский | Московская улица | Нет данных в РК | 9 | 2 | 11 | СИП | фасад-кирпич | НС(1)-Б | ПВ | 1 | 43.984 | 46.6965 | АС
96 | Кизлярские ГорЭС | ПС КЭАЗ | 4 | ТП 4-5/630 | 1 | п. Комсомольский | Московская улица | 10 | 13 | 7 | 13 | СИП | фасад-кирпич | НС(1)-Б | ПВ | 1 | 43.983 | 46.6968 | АС
97 | Кизлярские ГорЭС | ПС КЭАЗ | 4 | ТП 4-5/630 | 1 | п. Комсомольский | Московская улица | Нет данных в РК | 22 | 17 | 10 | АС | фасад-кирпич | К(1)-Б | ПВ | 1 | 43.982 | 46.6975 | АС
98 | Кизлярские ГорЭС | ПС КЭАЗ | 4 | ТП 4-5/630 | 1 | п. Комсомольский | Московская улица | 11 | 24 | 21 | 20 | СИП | фасад-кирпич | НС(1)-Б | ПВ | 1 | 43.9829 | 46.6973 | АС
99 | Кизлярские ГорЭС | ПС КЭАЗ | 4 | ТП 4-5/630 | 1 | п. Комсомольский | Московская улица | Нет данных в РК | 26 | 24 | 9 | СИП | фасад-кирпич | НС(1)-Б | ПВ | 1 | 43.9833 | 46.6971 | АС
100 | Кизлярские ГорЭС | ПС КЭАЗ | 4 | ТП 4-5/630 | 1 | п. Комсомольский | Московская улица | 1 | 28 | 29 | 8 | СИП | фасад-кирпич | НС(1)-Б | ПВ | 1 | 43.984 | 46.697 | АС
101 | Кизлярские ГорЭС | ПС КЭАЗ | 4 | ТП 4-5/630 | 1 | п. Комсомольский | Советская улица | 4 | 30 | 31 | 10 | СИП | фасад-кирпич | НС(1)-Б | ПВ | 1 | 43.9838 | 46.6977 | АС
102 | Кизлярские ГорЭС | ПС КЭАЗ | 4 | ТП 4-5/630 | 1 | п. Комсомольский | Советская улица | 12 | 33 | 36 | 15 | СИП | фасад-кирпич | НС(1)-Б | ПВ | 1 | 43.9829 | 46.6979 | АС
103 | Кизлярские ГорЭС | ПС КЭАЗ | 4 | ТП 4-5/630 | 1 | п. Комсомольский | Советская улица | 32 | 43 | 51 | 16 | СИП | фасад-кирпич | НС(1)-Б | ПВ | 1 | 43.9801 | 46.6987 | АС
104 | Кизлярские ГорЭС | ПС КЭАЗ | 4 | ТП 4-5/630 | 1 | п. Комсомольский | Советская улица | 40 | 46 | 55 | 10 | АС | фасад-кирпич | НС(1)-Б | ПВ | 1 | 43.9793 | 46.699 | АС
105 | Кизлярские ГорЭС | ПС КЭАЗ | 4 | ТП 4-5/630 | 1 | п. Комсомольский | Советская улица | Нет данных в РК | 48 | 58 | 17 | АС | фасад-кирпич | Н(1)-Ю | ПВ | 1 | 43.9817 | 46.6987 | АС
106 | Кизлярские ГорЭС | ПС КЭАЗ | 4 | ТП 4-5/630 | 1 | п. Комсомольский | Советская улица | Нет данных в РК | 48 | 59 | 20 | АС | фасад-кирпич | Н(1)-Ю | ПВ | 1 | 43.9817 | 46.6988 | АС
107 | Кизлярские ГорЭС | ПС КЭАЗ | 4 | ТП 4-5/630 | 1 | п. Комсомольский | Советская улица | Нет данных в РК | 49 | 60 | 7 | АС | фасад-кирпич | Н(1)-Б | ПВ | 1 | 43.9821 | 46.6985 | АС
108 | Кизлярские ГорЭС | ПС КЭАЗ | 4 | ТП 4-5/630 | 1 | п. Комсомольский | Советская улица | 15 | 50 | 63 | 9 | АС | фасад-кирпич | Н(1)-Б | ПВ | 1 | 43.9824 | 46.6984 | АС
109 | Кизлярские ГорЭС | ПС КЭАЗ | 4 | ТП 4-5/630 | 1 | п. Комсомольский | Советская улица | 7 | 52 | 65 | 10 | СИП | фасад-кирпич | НС(1)-Б | ПВ | 1 | 43.9831 | 46.6983 | АС
110 | Кизлярские ГорЭС | ПС КЭАЗ | 4 | ТП 4-5/630 | 1 | п. Комсомольский | Советская улица | Нет данных в РК | 52 | 67 | 9 | АС | фасад-кирпич | Н(1)-Б | ПВ | 1 | 43.9831 | 46.6982 | АС
111 | Кизлярские ГорЭС | ПС КЭАЗ | 4 | ТП 4-5/630 | 1 | п. Комсомольский | Советская улица | Нет данных в РК | 52 | 68 | 11 | АС | фасад-кирпич | Н(1)-Б | ПВ | 1 | 43.983 | 46.6985 | АС
112 | Кизлярские ГорЭС | ПС КЭАЗ | 4 | ТП 4-5/630 | 1 | п. Комсомольский | Советская улица | Нет данных в РК | 56 | 77 | 7 | АС | фасад-кирпич | Н(1)-Б | ПВ | 1 | 43.9839 | 46.6981 | АС
113 | Кизлярские ГорЭС | ПС КЭАЗ | 4 | ТП 4-5/630 | 1 | п. Комсомольский | улица Пушкина | Нет данных в РК | 60 | 82 | 11 | АС | фасад-кирпич | НС(1)-Ю | ПВ | 1 | 43.9841 | 46.6991 | АС
114 | Кизлярские ГорЭС | ПС КЭАЗ | 4 | ТП 4-5/630 | 1 | п. Комсомольский | улица Пушкина | Нет данных в РК | 67 | 92 | 6 | АС | фасад-кирпич | Н(1)-Б | ПВ | 1 | 43.9819 | 46.6996 | АС
115 | Кизлярские ГорЭС | ПС КЭАЗ | 4 | ТП 4-5/630 | 1 | п. Комсомольский | улица Гагарина | Нет данных в РК | 85 | 113 | 12 | АС | фасад-кирпич | Н(1)-Б | ПВ | 1 | 43.9838 | 46.7004 | АС
116 | Кизлярские ГорЭС | ПС КЭАЗ | 4 | ТП 4-5/630 | 1 | п. Комсомольский | Московская улица | 6 | 11 | 5 | 11 | АС | фасад-кирпич | НД(1)-Б | ПВ | 1 | 43.9834 | 46.6967 | АС
117 | Кизлярские ГорЭС | ПС КЭАЗ | 4 | ТП 4-5/630 | 1 | п. Комсомольский | Советская улица | 11 | 51 | 64 | 8 | АС | фасад-кирпич | Н(1)-Б | ПВ | 1 | 43.9827 | 46.6983 | АС
118 | Кизлярские ГорЭС | ПС КЭАЗ | 4 | ТП 4-5/630 | 1 | п. Комсомольский | Советская улица | Нет данных в РК | 53 | 69 | 3 | АС | фасад-кирпич | НД(1)-Б | ПВ | 1 | 43.9832 | 46.6982 | АС
119 | Кизлярские ГорЭС | ПС КЭАЗ | 4 | ТП 4-5/630 | 1 | п. Комсомольский | Советская улица | 1Б | 55 | 73 | 3 | АС | фасад-кирпич | НД(1)-Б | ПВ | 1 | 43.9838 | 46.698 | АС
120 | Кизлярские ГорЭС | ПС КЭАЗ | 4 | ТП 4-5/630 | 1 | п. Комсомольский | улица Пушкина | Нет данных в РК | 68 | 94 | 10 | АС | фасад-кирпич | НД(1)-Б | ПВ | 1 | 43.9819 | 46.7 | АС
121 | Кизлярские ГорЭС | ПС КЭАЗ | 4 | ТП 4-5/630 | 1 | п. Комсомольский | улица Пушкина | 15 | 70 | 97 | 14 | АС | фасад-кирпич | НД(1)-Б | ПВ | 1 | 43.9826 | 46.6998 | АС
122 | Кизлярские ГорЭС | ПС КЭАЗ | 4 | ТП 4-5/630 | 1 | п. Комсомольский | улица Пушкина | 11 | 72 | 99 | 7 | АС | фасад-кирпич | Н(1)-Б | ПВ | 1 | 43.9831 | 46.6996 | АС
123 | Кизлярские ГорЭС | ПС КЭАЗ | 4 | ТП 4-5/630 | 1 | п. Комсомольский | улица Пушкина | 9 | 73 | 100 | 7 | АС | фасад-кирпич | НД(1)-Б | ПВ | 1 | 43.9834 | 46.6996 | АС
124 | Кизлярские ГорЭС | ПС КЭАЗ | 4 | ТП 4-5/630 | 1 | п. Комсомольский | Школьный переулок | Нет данных в РК | 83 | 109 | 5 | АС | фасад-кирпич | НД(1)-Б | ПВ | 1 | 43.9842 | 46.7004 | АС
125 | Кизлярские ГорЭС | ПС КЭАЗ | 4 | ТП 4-5/630 | 1 | п. Комсомольский | улица Гагарина | Нет данных в РК | 89 | 122 | 5 | АС | фасад-кирпич | НД(1)-Б | ПВ | 1 | 43.9828 | 46.7007 | АС
126 | Кизлярские ГорЭС | ПС КЭАЗ | 4 | ТП 4-5/630 | 1 | п. Комсомольский | улица Гагарина | Нет данных в РК | 89 | 123 | 10 | АС | фасад-кирпич | НД(1)-Б | ПВ | 1 | 43.9827 | 46.7007 | АС
127 | Кизлярские ГорЭС | ПС КЭАЗ | 4 | ТП 4-5/630 | 1 | п. Комсомольский | улица Гагарина | Нет данных в РК | 91 | 125 | 13 | АС | фасад-кирпич | НД(1)-Б | ПВ | 1 | 43.9823 | 46.7009 | АС
128 | Кизлярские ГорЭС | ПС КЭАЗ | 4 | ТП 4-5/630 | 1 | п. Комсомольский | улица Гагарина | 20а | 92 | 126 | 12 | АС | фасад-кирпич | НД(1)-Б | ПВ | 1 | 43.982 | 46.701 | АС
1 | Кизлярские ГорЭС | ПС КЭАЗ | 3 | ТП 4-12/250 | 1 | п. Комсомольский | Нет данных в РК | 24 | 0 | 1 | 7 | АС | фасад-кирпич | К(3)-Ю | ПКВ | 3 | 43.8486 | 46.7047
1 | Кизлярские ГорЭС | ПС КЭМ3-2 | 2 | ТП 2-157/250 | 1 | г. Кизляр | улица Коркмасова | 29 | 8 | 8 | 28 | СИП | фасад-кирпич | К(1)-Б | ПВ | 1 | 43.8369 | 46.7274
2 | Кизлярские ГорЭС | ПС КЭМ3-2 | 2 | ТП 2-157/250 | 1 | г. Кизляр | улица Коркмасова | 27 | 9 | 9 | 12 | СИП | фасад-кирпич | К(1)-Б | ПВ | 1 | 43.8369 | 46.7272
3 | Кизлярские ГорЭС | ПС КЭМ3-2 | 2 | ТП 2-157/250 | 1 | г. Кизляр | улица Коркмасова | 25 | 9 | 10 | 107 | СИП | фасад-кирпич | К(1)-Б | ПВ | 1 | 43.837 | 46.727
4 | Кизлярские ГорЭС | ПС КЭМ3-2 | 2 | ТП 2-157/250 | 1 | г. Кизляр | улица Коркмасова | 23 | 9 | 11 | 26 | СИП | фасад-кирпич | К(1)-Б | ПВ | 1 | 43.837 | 46.7268
5 | Кизлярские ГорЭС | ПС КЭМ3-2 | 2 | ТП 2-157/250 | 1 | г. Кизляр | улица Коркмасова | 21 | 10 | 12 | 18 | СИП | фасад-кирпич | К(1)-Б | ПВ | 1 | 43.8371 | 46.7265
6 | Кизлярские ГорЭС | ПС КЭМ3-2 | 2 | ТП 2-157/250 | 1 | г. Кизляр | улица Коркмасова | Нет данных в РК | 10 | 13 | 117 | СИП | фасад-кирпич | К(1)-Б | ПВ | 1 | 43.8371 | 46.7265
7 | Кизлярские ГорЭС | ПС КЭМ3-2 | 2 | ТП 2-157/250 | 1 | г. Кизляр | улица Коркмасова | 15 | 11 | 14 | 9 | СИП | фасад-кирпич | К(1)-Б | ПВ | 1 | 43.8372 | 46.726
8 | Кизлярские ГорЭС | ПС КЭМ3-2 | 2 | ТП 2-157/250 | 1 | г. Кизляр | улица Коркмасова | Нет данных в РК | 11 | 15 | 11 | СИП | фасад-кирпич | К(1)-Б | ПВ | 1 | 43.8372 | 46.726
9 | Кизлярские ГорЭС | ПС КЭМ3-2 | 2 | ТП 2-157/250 | 1 | г. Кизляр | улица Коркмасова | 13 | 11 | 16 | 4 | СИП | фасад-кирпич | Н(1)-Б | ПВ | 1 | 43.8373 | 46.7257
10 | Кизлярские ГорЭС | ПС КЭМ3-2 | 2 | ТП 2-157/250 | 1 | г. Кизляр | улица Коркмасова | 9 | 13 | 18 | 21 | СИП | фасад-кирпич | К(1)-Б | ПВ | 1 | 43.8373 | 46.7253
11 | Кизлярские ГорЭС | ПС КЭМ3-2 | 2 | ТП 2-157/250 | 1 | г. Кизляр | улица Коркмасова | 5 | 13 | 19 | 5 | СИП | фасад-кирпич | К(1)-Б | ПВ | 1 | 43.8374 | 46.7251
12 | Кизлярские ГорЭС | ПС КЭМ3-2 | 2 | ТП 2-157/250 | 1 | г. Кизляр | улица Коркмасова | 3 | 14 | 21 | 9 | СИП | фасад-кирпич | К(1)-Б | ПВ | 1 | 43.8375 | 46.7248
13 | Кизлярские ГорЭС | ПС КЭМ3-2 | 2 | ТП 2-157/250 | 1 | г. Кизляр | улица Коркмасова | Нет данных в РК | 14 | 22 | 8 | СИП | фасад-кирпич | Н(1)-Б | ПВ | 1 | 43.8375 | 46.7246
14 | Кизлярские ГорЭС | ПС КЭМ3-2 | 2 | ТП 2-157/250 | 1 | г. Кизляр | улица 40 лет Дагестана | 1/1 | 16 | 23 | 9 | СИП | фасад-кирпич | К(3)-Ю | ПВ | 3 | 43.8369 | 46.7276
15 | Кизлярские ГорЭС | ПС КЭМ3-2 | 2 | ТП 2-157/250 | 1 | г. Кизляр | улица Тимирязева | 30А | 17 | 24 | 36 | СИП | фасад-кирпич | К(1)-Б | ПВ | 1 | 43.8372 | 46.7278
16 | Кизлярские ГорЭС | ПС КЭМ3-2 | 2 | ТП 2-157/250 | 1 | г. Кизляр | улица Тимирязева | Нет данных в РК | 19 | 28 | 20 | СИП | фасад-кирпич | К(1)-Б | ПВ | 1 | 43.8374 | 46.7276
17 | Кизлярские ГорЭС | ПС КЭМ3-2 | 2 | ТП 2-157/250 | 1 | г. Кизляр | улица Тимирязева | 30 | 20 | 29 | 9 | СИП | фасад-кирпич | К(1)-Б | ПВ | 1 | 43.8374 | 46.7275
18 | Кизлярские ГорЭС | ПС КЭМ3-2 | 2 | ТП 2-157/250 | 1 | г. Кизляр | улица Тимирязева | 28 | 20 | 30 | 8 | СИП | фасад-кирпич | К(1)-Б | ПВ | 1 | 43.8374 | 46.7273
19 | Кизлярские ГорЭС | ПС КЭМ3-2 | 2 | ТП 2-157/250 | 1 | г. Кизляр | улица Тимирязева | 26 | 21 | 31 | 9 | СИП | фасад-кирпич | К(1)-Б | ПВ | 1 | 43.8374 | 46.7271
20 | Кизлярские ГорЭС | ПС КЭМ3-2 | 2 | ТП 2-157/250 | 1 | г. Кизляр | улица Тимирязева | 22 | 22 | 33 | 7 | СИП | фасад-кирпич | Н(1)-Б | ПВ | 1 | 43.8376 | 46.7267
21 | Кизлярские ГорЭС | ПС КЭМ3-2 | 2 | ТП 2-157/250 | 1 | г. Кизляр | улица Тимирязева | Нет данных в РК | 22 | 34 | 14 | СИП | фасад-кирпич | К(1)-Б | ПВ | 1 | 43.8376 | 46.7266
22 | Кизлярские ГорЭС | ПС КЭМ3-2 | 2 | ТП 2-157/250 | 1 | г. Кизляр | улица Тимирязева | 18 | 23 | 35 | 11 | СИП | фасад-кирпич | К(1)-Б | ПВ | 1 | 43.8376 | 46.7264
23 | Кизлярские ГорЭС | ПС КЭМ3-2 | 2 | ТП 2-157/250 | 1 | г. Кизляр | улица Тимирязева | 16 | 23 | 36 | 12 | СИП | фасад-кирпич | К(1)-Б | ПВ | 1 | 43.8377 | 46.7262
24 | Кизлярские ГорЭС | ПС КЭМ3-2 | 2 | ТП 2-157/250 | 1 | г. Кизляр | улица Тимирязева | Нет данных в РК | 24 | 37 | 8 | СИП | фасад-кирпич | НД(1)-Б | ПВ | 1 | 43.8378 | 46.726
25 | Кизлярские ГорЭС | ПС КЭМ3-2 | 2 | ТП 2-157/250 | 1 | г. Кизляр | улица Тимирязева | 12 | 24 | 38 | 18 | СИП | фасад-кирпич | К(1)-Б | ПВ | 1 | 43.8378 | 46.7258
26 | Кизлярские ГорЭС | ПС КЭМ3-2 | 2 | ТП 2-157/250 | 1 | г. Кизляр | улица Тимирязева | Нет данных в РК | 25 | 39 | 1 | СИП | фасад-кирпич | К(1)-Б | ПВ | 1 | 43.8378 | 46.7257
27 | Кизлярские ГорЭС | ПС КЭМ3-2 | 2 | ТП 2-157/250 | 1 | г. Кизляр | улица Тимирязева | 8 | 26 | 41 | 11 | СИП | фасад-кирпич | К(1)-Б | ПВ | 1 | 43.8379 | 46.7252
28 | Кизлярские ГорЭС | ПС КЭМ3-2 | 2 | ТП 2-157/250 | 1 | г. Кизляр | улица Тимирязева | 6 | 27 | 43 | 12 | СИП | фасад-кирпич | К(1)-Б | ПВ | 1 | 43.838 | 46.7251
29 | Кизлярские ГорЭС | ПС КЭМ3-2 | 2 | ТП 2-157/250 | 1 | г. Кизляр | улица Тимирязева | 2 | 27 | 44 | 12 | СИП | фасад-кирпич | К(1)-Б | ПВ | 1 | 43.8381 | 46.7247
30 | Кизлярские ГорЭС | ПС КЭМ3-2 | 2 | ТП 2-157/250 | 1 | г. Кизляр | улица Тимирязева | 29 | 29 | 46 | 6 | СИП | фасад-кирпич | К(1)-Б | ПВ | 1 | 43.8376 | 46.7277
31 | Кизлярские ГорЭС | ПС КЭМ3-2 | 2 | ТП 2-157/250 | 1 | г. Кизляр | улица Тимирязева | 27 | 30 | 48 | 14 | СИП | фасад-кирпич | К(1)-Б | ПВ | 1 | 43.8376 | 46.7275
32 | Кизлярские ГорЭС | ПС КЭМ3-2 | 2 | ТП 2-157/250 | 1 | г. Кизляр | улица Тимирязева | 23 | 31 | 49 | 9 | СИП | фасад-кирпич | К(3)-Б | ПВ | 3 | 43.8376 | 46.7272
33 | Кизлярские ГорЭС | ПС КЭМ3-2 | 2 | ТП 2-157/250 | 1 | г. Кизляр | улица Тимирязева | Нет данных в РК | 32 | 50 | 10 | СИП | фасад-кирпич | К(1)-Б | ПВ | 1 | 43.8377 | 46.727
34 | Кизлярские ГорЭС | ПС КЭМ3-2 | 2 | ТП 2-157/250 | 1 | г. Кизляр | улица Тимирязева | 19 | 33 | 52 | 15 | СИП | фасад-кирпич | К(3)-Б | ПВ | 3 | 43.8378 | 46.7266
35 | Кизлярские ГорЭС | ПС КЭМ3-2 | 2 | ТП 2-157/250 | 1 | г. Кизляр | улица Тимирязева | 15 | 34 | 53 | 19 | СИП | фасад-кирпич | К(1)-Б | ПВ | 1 | 43.8379 | 46.7263
36 | Кизлярские ГорЭС | ПС КЭМ3-2 | 2 | ТП 2-157/250 | 1 | г. Кизляр | улица Тимирязева | Нет данных в РК | 34 | 54 | 9 | СИП | фасад-кирпич | К(1)-Б | ПВ | 1 | 43.8379 | 46.7262
37 | Кизлярские ГорЭС | ПС КЭМ3-2 | 2 | ТП 2-157/250 | 1 | г. Кизляр | улица Тимирязева | 11 | 35 | 55 | 5 | СИП | фасад-кирпич | К(1)-Б | ПВ | 1 | 43.838 | 46.7259
38 | Кизлярские ГорЭС | ПС КЭМ3-2 | 2 | ТП 2-157/250 | 1 | г. Кизляр | улица Тимирязева | 9 | 36 | 56 | 2 | СИП | фасад-кирпич | К(1)-Б | ПВ | 1 | 43.838 | 46.7256
39 | Кизлярские ГорЭС | ПС КЭМ3-2 | 2 | ТП 2-157/250 | 1 | г. Кизляр | улица Тимирязева | 7 | 36 | 57 | 8 | СИП | фасад-кирпич | К(1)-Б | ПВ | 1 | 43.8381 | 46.7255
40 | Кизлярские ГорЭС | ПС КЭМ3-2 | 2 | ТП 2-157/250 | 1 | г. Кизляр | улица Тимирязева | 5 | 37 | 58 | 2 | СИП | фасад-кирпич | К(1)-Б | ПВ | 1 | 43.8381 | 46.7253
41 | Кизлярские ГорЭС | ПС КЭМ3-2 | 2 | ТП 2-157/250 | 1 | г. Кизляр | улица Тимирязева | Нет данных в РК | 37 | 59 | 5 | СИП | фасад-кирпич | К(1)-Б | ПВ | 1 | 43.8382 | 46.7251
42 | Кизлярские ГорЭС | ПС КЭМ3-2 | 2 | ТП 2-157/250 | 1 | г. Кизляр | улица Тимирязева | 3 | 38 | 60 | 10 | СИП | фасад-кирпич | К(1)-Б | ПВ | 1 | 43.8382 | 46.7249
43 | Кизлярские ГорЭС | ПС КЭМ3-2 | 2 | ТП 2-157/250 | 1 | г. Кизляр | улица Тимирязева | Нет данных в РК | 40 | 62 | 9 | СИП | фасад-кирпич | К(3)-Б | ПВ | 3 | 43.8377 | 46.7279
44 | Кизлярские ГорЭС | ПС КЭМ3-2 | 2 | ТП 2-157/250 | 1 | г. Кизляр | улица 40 лет Дагестана | 1/10 | 43 | 63 | 4 | СИП | фасад-кирпич | К(1)-Б | ПВ | 1 | 43.8381 | 46.7281
45 | Кизлярские ГорЭС | ПС КЭМ3-2 | 2 | ТП 2-157/250 | 1 | г. Кизляр | улица Шевченко | Нет данных в РК | 45 | 64 | 14 | СИП | фасад-кирпич | К(1)-Б | ПВ | 1 | 43.8382 | 46.7279
46 | Кизлярские ГорЭС | ПС КЭМ3-2 | 2 | ТП 2-157/250 | 1 | г. Кизляр | улица Шевченко | Нет данных в РК | 46 | 65 | 7 | СИП | фасад-кирпич | К(1)-Б | ПВ | 1 | 43.8381 | 46.7275
47 | Кизлярские ГорЭС | ПС КЭМ3-2 | 2 | ТП 2-157/250 | 1 | г. Кизляр | улица Шевченко | Нет данных в РК | 46 | 66 | 11 | СИП | фасад-кирпич | К(1)-Б | ПВ | 1 | 43.8382 | 46.7274
48 | Кизлярские ГорЭС | ПС КЭМ3-2 | 2 | ТП 2-157/250 | 1 | г. Кизляр | улица Шевченко | Нет данных в РК | 46 | 67 | 7 | СИП | фасад-кирпич | К(1)-Б | ПВ | 1 | 43.8382 | 46.7274
49 | Кизлярские ГорЭС | ПС КЭМ3-2 | 2 | ТП 2-157/250 | 1 | г. Кизляр | улица Шевченко | Нет данных в РК | 48 | 68 | 47 | СИП | фасад-кирпич | К(1)-Б | ПВ | 1 | 43.8384 | 46.7267
50 | Кизлярские ГорЭС | ПС КЭМ3-2 | 2 | ТП 2-157/250 | 1 | г. Кизляр | улица Шевченко | Нет данных в РК | 50 | 70 | 15 | СИП | фасад-кирпич | К(3)-Б | ПВ | 3 | 43.8382 | 46.7274
51 | Кизлярские ГорЭС | ПС КЭМ3-2 | 2 | ТП 2-157/250 | 1 | г. Кизляр | улица Шевченко | Нет данных в РК | 50 | 71 | 61 | СИП | фасад-кирпич | К(1)-Б | ПВ | 1 | 43.8385 | 46.7262
52 | Кизлярские ГорЭС | ПС КЭМ3-2 | 2 | ТП 2-157/250 | 1 | г. Кизляр | улица Шевченко | Нет данных в РК | 50 | 72 | 68 | СИП | фасад-кирпич | К(1)-Б | ПВ | 1 | 43.8385 | 46.7259
53 | Кизлярские ГорЭС | ПС КЭМ3-2 | 2 | ТП 2-157/250 | 1 | г. Кизляр | улица Шевченко | Нет данных в РК | 51 | 73 | 59 | СИП | фасад-кирпич | К(1)-Б | ПВ | 1 | 43.8386 | 46.7256
54 | Кизлярские ГорЭС | ПС КЭМ3-2 | 2 | ТП 2-157/250 | 1 | г. Кизляр | улица Шевченко | Нет данных в РК | 51 | 74 | 57 | СИП | фасад-кирпич | К(1)-Б | ПВ | 1 | 43.8387 | 46.7255
55 | Кизлярские ГорЭС | ПС КЭМ3-2 | 2 | ТП 2-157/250 | 1 | г. Кизляр | улица 40 лет Дагестана | Нет данных в РК | 52 | 75 | 66 | СИП | фасад-кирпич | К(1)-Б | ПВ | 1 | 43.8389 | 46.7253
56 | Кизлярские ГорЭС | ПС КЭМ3-2 | 2 | ТП 2-157/250 | 1 | г. Кизляр | улица Шевченко | Нет данных в РК | 52 | 76 | 180 | СИП | фасад-кирпич | К(1)-Б | ПВ | 1 | 43.8387 | 46.7252
57 | Кизлярские ГорЭС | ПС КЭМ3-2 | 2 | ТП 2-157/250 | 1 | г. Кизляр | улица Шевченко | Нет данных в РК | 52 | 77 | 82 | СИП | фасад-кирпич | К(1)-Б | ПВ | 1 | 43.8387 | 46.7252
58 | Кизлярские ГорЭС | ПС КЭМ3-2 | 2 | ТП 2-157/250 | 1 | г. Кизляр | улица Шевченко | Нет данных в РК | 53 | 78 | 54 | СИП | фасад-кирпич | К(1)-Б | ПВ | 1 | 43.8387 | 46.7251
59 | Кизлярские ГорЭС | ПС КЭМ3-2 | 2 | ТП 2-157/250 | 1 | г. Кизляр | улица Шевченко | Нет данных в РК | 53 | 79 | 54 | СИП | фасад-кирпич | К(1)-Б | ПВ | 1 | 43.8387 | 46.7251
60 | Кизлярские ГорЭС | ПС КЭМ3-2 | 2 | ТП 2-157/250 | 1 | г. Кизляр | улица 40 лет Дагестана | Нет данных в РК | 54 | 80 | 42 | СИП | фасад-кирпич | К(1)-Б | ПВ | 1 | 43.8391 | 46.7251
61 | Кизлярские ГорЭС | ПС КЭМ3-2 | 2 | ТП 2-157/250 | 1 | г. Кизляр | улица 40 лет Дагестана | 1/3 | 3 | 7 | 29 | СИП | фасад-кирпич | НС(1)-Б | ПВ | 1 | 43.8357 | 46.727
62 | Кизлярские ГорЭС | ПС КЭМ3-2 | 2 | ТП 2-157/250 | 1 | г. Кизляр | улица Тимирязева | 10 | 25 | 40 | 40 | СИП | фасад-кирпич | НС(3)-Б | ПВ | 3 | 43.8379 | 46.7256
63 | Кизлярские ГорЭС | ПС КЭМ3-2 | 2 | ТП 2-157/250 | 1 | г. Кизляр | улица Коркмасова | Нет данных в РК | 12 | 17 | 39 | АС | фасад-кирпич | НД(1)-Б | ПВ | 1 | 43.8374 | 46.7255
64 | Кизлярские ГорЭС | ПС КЭМ3-2 | 2 | ТП 2-157/250 | 1 | г. Кизляр | улица Коркмасова | 7 | 13 | 20 | 52 | АС | фасад-кирпич | НД(1)-Б | ПВ | 1 | 43.8375 | 46.7253
65 | Кизлярские ГорЭС | ПС КЭМ3-2 | 2 | ТП 2-157/250 | 1 | г. Кизляр | улица 40 лет Дагестана | Нет данных в РК | 17 | 25 | 53 | АС | фасад-кирпич | НД(1)-Б | ПВ | 1 | 43.8371 | 46.7277
66 | Кизлярские ГорЭС | ПС КЭМ3-2 | 2 | ТП 2-157/250 | 1 | г. Кизляр | улица 40 лет Дагестана | Нет данных в РК | 17 | 26 | 59 | АС | фасад-кирпич | НД(1)-Б | ПВ | 1 | 43.8371 | 46.728
67 | Кизлярские ГорЭС | ПС КЭМ3-2 | 2 | ТП 2-157/250 | 1 | г. Кизляр | улица 40 лет Дагестана | Нет данных в РК | 17 | 27 | 10 | АС | фасад-кирпич | НД(1)-Б | ПВ | 1 | 43.8371 | 46.7276
68 | Кизлярские ГорЭС | ПС КЭМ3-2 | 2 | ТП 2-157/250 | 1 | г. Кизляр | улица Тимирязева | 24 | 21 | 32 | 6 | АС | фасад-кирпич | НД(1)-Б | ПВ | 1 | 43.8374 | 46.7269
69 | Кизлярские ГорЭС | ПС КЭМ3-2 | 2 | ТП 2-157/250 | 1 | г. Кизляр | улица Тимирязева | Нет данных в РК | 26 | 42 | 22 | АС | фасад-кирпич | НД(1)-Б | ПВ | 1 | 43.8378 | 46.7253
70 | Кизлярские ГорЭС | ПС КЭМ3-2 | 2 | ТП 2-157/250 | 1 | г. Кизляр | улица Тимирязева | 4 | 27 | 45 | 25 | АС | фасад-кирпич | НД(1)-Б | ПВ | 1 | 43.8379 | 46.7248
71 | Кизлярские ГорЭС | ПС КЭМ3-2 | 2 | ТП 2-157/250 | 1 | г. Кизляр | улица Тимирязева | Нет данных в РК | 29 | 47 | 11 | АС | фасад-кирпич | НД(1)-Б | ПВ | 1 | 43.8377 | 46.7276
72 | Кизлярские ГорЭС | ПС КЭМ3-2 | 2 | ТП 2-157/250 | 1 | г. Кизляр | улица Тимирязева | Нет данных в РК | 32 | 51 | 11 | АС | фасад-кирпич | НД(1)-Б | ПВ | 1 | 43.8377 | 46.7271
73 | Кизлярские ГорЭС | ПС КЭМ3-2 | 2 | ТП 2-157/250 | 1 | г. Кизляр | улица Тимирязева | 1 | 38 | 61 | 17 | АС | фасад-кирпич | НД(1)-Б | ПВ | 1 | 43.8383 | 46.7248
74 | Кизлярские ГорЭС | ПС КЭМ3-2 | 2 | ТП 2-157/250 | 1 | г. Кизляр | улица 40 лет Дагестана | Нет данных в РК | 49 | 69 | 17 | АС | фасад-кирпич | НД(1)-Б | ПВ | 1 | 43.8389 | 46.7256
75 | Кизлярские ГорЭС | ПС КЭМ3-2 | 2 | ТП 2-157/250 | 1 | г. Кизляр | улица 40 лет Дагестана | Нет данных в РК | 55 | 81 | 17 | АС | фасад-кирпич | НД(1)-Б | ПВ | 1 | 43.8396 | 46.7262
76 | Кизлярские ГорЭС | ПС КЭМ3-2 | 2 | ТП 2-157/250 | 1 | г. Кизляр | улица Победы | 48В | 59 | 82 | 15 | АС | фасад-кирпич | НД(1)-Ю | ПВ | 1 | 43.8405 | 46.7265
77 | Кизлярские ГорЭС | ПС КЭМ3-2 | 2 | ТП 2-157/250 | 1 | г. Кизляр | улица 40 лет Дагестана | 3 | 0 | 1 | 4 | СИП | фасад-кирпич | К(3)-Ю | ПВ | 3 | 43.8354 | 46.7264
78 | Кизлярские ГорЭС | ПС КЭМ3-2 | 2 | ТП 2-157/250 | 1 | г. Кизляр | улица 40 лет Дагестана | Нет данных в РК | 0 | 2 | 77 | СИП | фасад-кирпич | Н(3)-Б | ПВ | 3 | 43.8354 | 46.7264
79 | Кизлярские ГорЭС | ПС КЭМ3-2 | 2 | ТП 2-157/250 | 1 | г. Кизляр | улица 40 лет Дагестана | Нет данных в РК | 0 | 3 | 80 | СИП | фасад-кирпич | Н(3)-Ю | ПВ | 3 | 43.8354 | 46.7264
80 | Кизлярские ГорЭС | ПС КЭМ3-2 | 2 | ТП 2-157/250 | 1 | г. Кизляр | улица 40 лет Дагестана | Нет данных в РК | 0 | 4 | 92 | СИП | фасад-кирпич | Н(3)-Ю | ПВ | 3 | 43.8354 | 46.7264
81 | Кизлярские ГорЭС | ПС КЭМ3-2 | 2 | ТП 2-157/250 | 1 | г. Кизляр | улица 40 лет Дагестана | Нет данных в РК | 0 | 5 | 48 | СИП | фасад-кирпич | К(3)-Ю | ПВ | 3 | 43.8354 | 46.7264
82 | Кизлярские ГорЭС | ПС КЭМ3-2 | 2 | ТП 2-157/250 | 1 | г. Кизляр | улица 40 лет Дагестана | Нет данных в РК | 0 | 6 | 132 | СИП | фасад-кирпич | К(3)-Б | ПВ | 3 | 43.8354 | 46.7264
1 | Кизлярские ГорЭС | ПС КЭМЗ-1 | 6 | ТП 6-51/400 | 1 | г. Кизляр | улица Свердлова | 49 | 2 | 1 | 11 | СИП | фасад-кирпич | К(1)-Б | ПВ | 1 | 43.8436 | 46.7177 | АС
2 | Кизлярские ГорЭС | ПС КЭМЗ-1 | 6 | ТП 6-51/400 | 1 | г. Кизляр | улица Победы | 35 | 4 | 4 | 11 | СИП | фасад-кирпич | К(3)-Б | ПВ | 3 | 43.8437 | 46.7171 | АС
3 | Кизлярские ГорЭС | ПС КЭМЗ-1 | 6 | ТП 6-51/400 | 1 | г. Кизляр | улица Победы | 4 | 5 | 5 | 18 | СИП | фасад-кирпич | НД(1)-Б | ПВ | 1 | 43.8435 | 46.7167 | АС
4 | Кизлярские ГорЭС | ПС КЭМЗ-1 | 6 | ТП 6-51/400 | 1 | г. Кизляр | улица Победы | 33 | 5 | 6 | 5 | СИП | фасад-кирпич | НД(1)-Б | ПВ | 1 | 43.8437 | 46.7168 | АС
5 | Кизлярские ГорЭС | ПС КЭМЗ-1 | 6 | ТП 6-51/400 | 1 | г. Кизляр | улица Победы | Нет данных в РК | 6 | 7 | 22 | СИП | фасад-кирпич | НД(3)-Б | ПВ | 3 | 43.8436 | 46.7163 | АС
6 | Кизлярские ГорЭС | ПС КЭМЗ-1 | 6 | ТП 6-51/400 | 1 | г. Кизляр | улица Островского | 50 | 6 | 8 | 1 | СИП | фасад-кирпич | Н(1)-Б | ПВ | 1 | 43.8437 | 46.7164 | АС
7 | Кизлярские ГорЭС | ПС КЭМЗ-1 | 6 | ТП 6-51/400 | 1 | г. Кизляр | улица Островского | Нет данных в РК | 6 | 9 | 10 | СИП | фасад-кирпич | Н(1)-Б | ПВ | 1 | 43.8437 | 46.7165 | АС
8 | Кизлярские ГорЭС | ПС КЭМЗ-1 | 6 | ТП 6-51/400 | 1 | г. Кизляр | улица Островского | 52 | 9 | 10 | 10 | СИП | фасад-кирпич | Н(1)-Б | ПВ | 1 | 43.8441 | 46.7165 | АС
9 | Кизлярские ГорЭС | ПС КЭМЗ-1 | 6 | ТП 6-51/400 | 1 | г. Кизляр | улица Островского | 54 | 9 | 11 | 25 | СИП | фасад-кирпич | К(1)-Б | ПВ | 1 | 43.8442 | 46.7166 | АС
10 | Кизлярские ГорЭС | ПС КЭМЗ-1 | 6 | ТП 6-51/400 | 1 | г. Кизляр | улица Островского | 56 | 10 | 12 | 4 | СИП | фасад-кирпич | К(1)-Б | ПВ | 1 | 43.8443 | 46.7167 | АС
11 | Кизлярские ГорЭС | ПС КЭМЗ-1 | 6 | ТП 6-51/400 | 1 | г. Кизляр | улица Островского | 58 | 10 | 13 | 13 | СИП | фасад-кирпич | К(1)-Б | ПВ | 1 | 43.8444 | 46.7168 | АС
12 | Кизлярские ГорЭС | ПС КЭМЗ-1 | 6 | ТП 6-51/400 | 1 | г. Кизляр | улица Островского | 62 | 11 | 14 | 3 | СИП | фасад-кирпич | Н(1)-Б | ПВ | 1 | 43.8447 | 46.7169 | АС
13 | Кизлярские ГорЭС | ПС КЭМЗ-1 | 6 | ТП 6-51/400 | 1 | г. Кизляр | улица Островского | 60 | 11 | 15 | 14 | СИП | фасад-кирпич | К(1)-Б | ПВ | 1 | 43.8445 | 46.7168 | АС
14 | Кизлярские ГорЭС | ПС КЭМЗ-1 | 6 | ТП 6-51/400 | 1 | г. Кизляр | улица Островского | 66 | 12 | 16 | 6 | СИП | фасад-кирпич | К(1)-Б | ПВ | 1 | 43.8449 | 46.717 | АС
15 | Кизлярские ГорЭС | ПС КЭМЗ-1 | 6 | ТП 6-51/400 | 1 | г. Кизляр | улица Островского | 68 | 12 | 17 | 20 | СИП | фасад-кирпич | К(1)-Б | ПВ | 1 | 43.845 | 46.7171 | АС
16 | Кизлярские ГорЭС | ПС КЭМЗ-1 | 6 | ТП 6-51/400 | 1 | г. Кизляр | улица Островского | Нет данных в РК | 12 | 18 | 25 | СИП | фасад-кирпич | К(1)-Б | ПВ | 1 | 43.845 | 46.7171 | АС
17 | Кизлярские ГорЭС | ПС КЭМЗ-1 | 6 | ТП 6-51/400 | 1 | г. Кизляр | улица Островского | 70 | 13 | 19 | 7 | СИП | фасад-кирпич | К(1)-Б | ПВ | 1 | 43.8452 | 46.7171 | АС
18 | Кизлярские ГорЭС | ПС КЭМЗ-1 | 6 | ТП 6-51/400 | 1 | г. Кизляр | улица Островского | 72 | 14 | 20 | 14 | СИП | фасад-кирпич | К(1)-Б | ПВ | 1 | 43.8454 | 46.7173 | АС
19 | Кизлярские ГорЭС | ПС КЭМЗ-1 | 6 | ТП 6-51/400 | 1 | г. Кизляр | улица Фронтовиков | 1 | 15 | 22 | 16 | СИП | фасад-кирпич | Н(1)-Б | ПВ | 1 | 43.8457 | 46.7174 | АС
20 | Кизлярские ГорЭС | ПС КЭМЗ-1 | 6 | ТП 6-51/400 | 1 | г. Кизляр | улица Островского | 76 | 15 | 23 | 7 | СИП | фасад-кирпич | К(1)-Б | ПВ | 1 | 43.8459 | 46.7174 | АС
21 | Кизлярские ГорЭС | ПС КЭМЗ-1 | 6 | ТП 6-51/400 | 1 | г. Кизляр | улица Островского | Нет данных в РК | 16 | 24 | 11 | СИП | фасад-кирпич | НД(1)-Б | ПВ | 1 | 43.846 | 46.7175 | АС
22 | Кизлярские ГорЭС | ПС КЭМЗ-1 | 6 | ТП 6-51/400 | 1 | г. Кизляр | улица Островского | 78 | 16 | 25 | 11 | СИП | фасад-кирпич | К(1)-Б | ПВ | 1 | 43.8461 | 46.7175 | АС
23 | Кизлярские ГорЭС | ПС КЭМЗ-1 | 6 | ТП 6-51/400 | 1 | г. Кизляр | улица Островского | Нет данных в РК | 17 | 26 | 27 | СИП | фасад-кирпич | НД(1)-Б | ПВ | 1 | 43.8463 | 46.7173 | АС
24 | Кизлярские ГорЭС | ПС КЭМЗ-1 | 6 | ТП 6-51/400 | 1 | г. Кизляр | улица Островского | 80 | 17 | 27 | 10 | СИП | фасад-кирпич | НД(1)-Б | ПВ | 1 | 43.8462 | 46.7177 | АС
25 | Кизлярские ГорЭС | ПС КЭМЗ-1 | 6 | ТП 6-51/400 | 1 | г. Кизляр | улица Островского | 82 | 17 | 28 | 10 | СИП | фасад-кирпич | Н(1)-Б | ПВ | 1 | 43.8463 | 46.7178 | АС
26 | Кизлярские ГорЭС | ПС КЭМЗ-1 | 6 | ТП 6-51/400 | 1 | г. Кизляр | улица Островского | 82/1 | 18 | 29 | 21 | СИП | фасад-кирпич | НД(1)-Б | ПВ | 1 | 43.8467 | 46.7178 | АС
27 | Кизлярские ГорЭС | ПС КЭМЗ-1 | 6 | ТП 6-51/400 | 1 | г. Кизляр | улица Островского | 86 | 18 | 30 | 9 | СИП | фасад-кирпич | К(1)-Б | ПВ | 1 | 43.8466 | 46.7181 | АС
28 | Кизлярские ГорЭС | ПС КЭМЗ-1 | 6 | ТП 6-51/400 | 1 | г. Кизляр | улица Островского | 86А | 19 | 31 | 26 | СИП | фасад-кирпич | Н(3)-Б | ПВ | 3 | 43.8469 | 46.7179 | АС
29 | Кизлярские ГорЭС | ПС КЭМЗ-1 | 6 | ТП 6-51/400 | 1 | г. Кизляр | улица Островского | 86В | 19 | 32 | 9 | СИП | фасад-кирпич | К(1)-Б | ПВ | 1 | 43.8467 | 46.7182 | АС
30 | Кизлярские ГорЭС | ПС КЭМЗ-1 | 6 | ТП 6-51/400 | 1 | г. Кизляр | улица Островского | 86Б | 19 | 33 | 9 | СИП | фасад-кирпич | Н(1)-Б | ПВ | 1 | 43.8469 | 46.7183 | АС
31 | Кизлярские ГорЭС | ПС КЭМЗ-1 | 6 | ТП 6-51/400 | 1 | г. Кизляр | улица Островского | Нет данных в РК | 19 | 34 | 17 | СИП | фасад-кирпич | К(1)-Б | ПВ | 1 | 43.8469 | 46.7184 | АС
32 | Кизлярские ГорЭС | ПС КЭМЗ-1 | 6 | ТП 6-51/400 | 1 | г. Кизляр | улица Островского | 88 | 20 | 35 | 9 | СИП | фасад-кирпич | К(1)-Б | ПВ | 1 | 43.8471 | 46.7186 | АС
33 | Кизлярские ГорЭС | ПС КЭМЗ-1 | 6 | ТП 6-51/400 | 1 | г. Кизляр | улица Островского | 92 | 20 | 36 | 23 | СИП | фасад-кирпич | К(1)-Б | ПВ | 1 | 43.8471 | 46.7182 | АС
34 | Кизлярские ГорЭС | ПС КЭМЗ-1 | 6 | ТП 6-51/400 | 1 | г. Кизляр | улица Свердлова | 51 | 22 | 37 | 21 | СИП | фасад-кирпич | Н(1)-Б | ПВ | 1 | 43.8439 | 46.7176 | АС
35 | Кизлярские ГорЭС | ПС КЭМЗ-1 | 6 | ТП 6-51/400 | 1 | г. Кизляр | улица Свердлова | Нет данных в РК | 22 | 38 | 34 | СИП | фасад-кирпич | К(1)-Б | ПВ | 1 | 43.8437 | 46.7175 | АС
36 | Кизлярские ГорЭС | ПС КЭМЗ-1 | 6 | ТП 6-51/400 | 1 | г. Кизляр | улица Свердлова | Нет данных в РК | 22 | 39 | 33 | СИП | фасад-кирпич | К(1)-Б | ПВ | 1 | 43.8437 | 46.7175 | АС
37 | Кизлярские ГорЭС | ПС КЭМЗ-1 | 6 | ТП 6-51/400 | 1 | г. Кизляр | улица Свердлова | 53 | 22 | 40 | 12 | СИП | фасад-кирпич | К(1)-Б | ПВ | 1 | 43.8439 | 46.7177 | АС
38 | Кизлярские ГорЭС | ПС КЭМЗ-1 | 6 | ТП 6-51/400 | 1 | г. Кизляр | улица Свердлова | 55 | 23 | 41 | 19 | СИП | фасад-кирпич | К(1)-Б | ПВ | 1 | 43.8441 | 46.7177 | АС
39 | Кизлярские ГорЭС | ПС КЭМЗ-1 | 6 | ТП 6-51/400 | 1 | г. Кизляр | улица Свердлова | 57 | 23 | 42 | 16 | СИП | фасад-кирпич | К(1)-Б | ПВ | 1 | 43.8442 | 46.7178 | АС
40 | Кизлярские ГорЭС | ПС КЭМЗ-1 | 6 | ТП 6-51/400 | 1 | г. Кизляр | улица Свердлова | 59 | 24 | 43 | 21 | СИП | фасад-кирпич | НД(1)-Б | ПВ | 1 | 43.8443 | 46.7178 | АС
41 | Кизлярские ГорЭС | ПС КЭМЗ-1 | 6 | ТП 6-51/400 | 1 | г. Кизляр | улица Свердлова | 61 | 24 | 44 | 11 | СИП | фасад-кирпич | К(1)-Б | ПВ | 1 | 43.8444 | 46.7179 | АС
42 | Кизлярские ГорЭС | ПС КЭМЗ-1 | 6 | ТП 6-51/400 | 1 | г. Кизляр | улица Свердлова | 63 | 24 | 45 | 15 | СИП | фасад-кирпич | К(1)-Б | ПВ | 1 | 43.8445 | 46.7179 | АС
43 | Кизлярские ГорЭС | ПС КЭМЗ-1 | 6 | ТП 6-51/400 | 1 | г. Кизляр | улица Свердлова | 67 | 25 | 46 | 17 | СИП | фасад-кирпич | НД(1)-Б | ПВ | 1 | 43.8448 | 46.718 | АС
44 | Кизлярские ГорЭС | ПС КЭМЗ-1 | 6 | ТП 6-51/400 | 1 | г. Кизляр | улица Свердлова | 69 | 25 | 47 | 19 | СИП | фасад-кирпич | НД(1)-Б | ПВ | 1 | 43.8449 | 46.718 | АС
45 | Кизлярские ГорЭС | ПС КЭМЗ-1 | 6 | ТП 6-51/400 | 1 | г. Кизляр | улица Свердлова | Нет данных в РК | 25 | 48 | 15 | СИП | фасад-кирпич | К(1)-Б | ПВ | 1 | 43.8449 | 46.7181 | АС
46 | Кизлярские ГорЭС | ПС КЭМЗ-1 | 6 | ТП 6-51/400 | 1 | г. Кизляр | улица Свердлова | 71 | 26 | 49 | 7 | СИП | фасад-кирпич | К(1)-Б | ПВ | 1 | 43.8451 | 46.7182 | АС
47 | Кизлярские ГорЭС | ПС КЭМЗ-1 | 6 | ТП 6-51/400 | 1 | г. Кизляр | улица Свердлова | 47 | 27 | 50 | 11 | СИП | фасад-кирпич | К(1)-Б | ПВ | 1 | 43.8433 | 46.7174 | АС
48 | Кизлярские ГорЭС | ПС КЭМЗ-1 | 6 | ТП 6-51/400 | 1 | г. Кизляр | улица Свердлова | 37 | 28 | 51 | 3 | СИП | фасад-кирпич | К(1)-Б | ПВ | 1 | 43.8431 | 46.7174 | АС
49 | Кизлярские ГорЭС | ПС КЭМЗ-1 | 6 | ТП 6-51/400 | 1 | г. Кизляр | улица Свердлова | Нет данных в РК | 28 | 52 | 10 | СИП | фасад-кирпич | К(3)-Б | ПВ | 3 | 43.8429 | 46.7174 | АС
50 | Кизлярские ГорЭС | ПС КЭМЗ-1 | 6 | ТП 6-51/400 | 1 | г. Кизляр | улица Свердлова | 41 | 29 | 53 | 5 | СИП | фасад-кирпич | К(1)-Б | ПВ | 1 | 43.8428 | 46.7172 | АС
51 | Кизлярские ГорЭС | ПС КЭМЗ-1 | 6 | ТП 6-51/400 | 1 | г. Кизляр | улица Свердлова | 39 | 29 | 54 | 16 | СИП | фасад-кирпич | К(1)-Б | ПВ | 1 | 43.8426 | 46.7172 | АС
52 | Кизлярские ГорЭС | ПС КЭМЗ-1 | 6 | ТП 6-51/400 | 1 | г. Кизляр | улица Свердлова | Нет данных в РК | 29 | 55 | 29 | СИП | фасад-кирпич | К(1)-Б | ПВ | 1 | 43.8426 | 46.717 | АС
53 | Кизлярские ГорЭС | ПС КЭМЗ-1 | 6 | ТП 6-51/400 | 1 | г. Кизляр | улица Свердлова | 33 | 30 | 56 | 23 | СИП | фасад-кирпич | НД(1)-Б | ПВ | 1 | 43.8422 | 46.7169 | АС
54 | Кизлярские ГорЭС | ПС КЭМЗ-1 | 6 | ТП 6-51/400 | 1 | г. Кизляр | улица Свердлова | 35 | 30 | 57 | 16 | СИП | фасад-кирпич | К(1)-Б | ПВ | 1 | 43.8424 | 46.717 | АС
55 | Кизлярские ГорЭС | ПС КЭМЗ-1 | 6 | ТП 6-51/400 | 1 | г. Кизляр | улица Свердлова | Нет данных в РК | 30 | 58 | 17 | СИП | фасад-кирпич | Н(1)-Б | ПВ | 1 | 43.8423 | 46.7169 | АС
56 | Кизлярские ГорЭС | ПС КЭМЗ-1 | 6 | ТП 6-51/400 | 1 | г. Кизляр | улица Свердлова | 29 | 31 | 59 | 7 | СИП | фасад-кирпич | НД(1)-Б | ПВ | 1 | 43.842 | 46.7168 | АС
57 | Кизлярские ГорЭС | ПС КЭМЗ-1 | 6 | ТП 6-51/400 | 1 | г. Кизляр | улица Свердлова | Нет данных в РК | 31 | 60 | 2 | СИП | фасад-кирпич | К(1)-Б | ПВ | 1 | 43.842 | 46.7169 | АС
58 | Кизлярские ГорЭС | ПС КЭМЗ-1 | 6 | ТП 6-51/400 | 1 | г. Кизляр | улица Свердлова | 25 | 32 | 61 | 9 | СИП | фасад-кирпич | К(1)-Б | ПВ | 1 | 43.8417 | 46.7168 | АС
59 | Кизлярские ГорЭС | ПС КЭМЗ-1 | 6 | ТП 6-51/400 | 1 | г. Кизляр | улица Свердлова | 21 | 33 | 62 | 3 | СИП | фасад-кирпич | К(3)-Б | ПВ | 3 | 43.8413 | 46.7166 | АС
60 | Кизлярские ГорЭС | ПС КЭМЗ-1 | 6 | ТП 6-51/400 | 1 | г. Кизляр | улица Свердлова | Нет данных в РК | 33 | 63 | 6 | СИП | фасад-кирпич | К(1)-Б | ПВ | 1 | 43.8413 | 46.7166 | АС
61 | Кизлярские ГорЭС | ПС КЭМЗ-1 | 6 | ТП 6-51/400 | 1 | г. Кизляр | улица Свердлова | Нет данных в РК | 34 | 64 | 34 | СИП | фасад-кирпич | К(1)-Б | ПВ | 1 | 43.8412 | 46.7164 | АС
62 | Кизлярские ГорЭС | ПС КЭМЗ-1 | 6 | ТП 6-51/400 | 1 | г. Кизляр | улица Свердлова | 19 | 34 | 65 | 19 | СИП | фасад-кирпич | К(1)-Б | ПВ | 1 | 43.841 | 46.7163 | АС
63 | Кизлярские ГорЭС | ПС КЭМЗ-1 | 6 | ТП 6-51/400 | 1 | г. Кизляр | улица Свердлова | 15 | 34 | 66 | 30 | СИП | фасад-кирпич | К(1)-Б | ПВ | 1 | 43.8408 | 46.7161 | АС
64 | Кизлярские ГорЭС | ПС КЭМЗ-1 | 6 | ТП 6-51/400 | 1 | г. Кизляр | улица Свердлова | 13 | 35 | 67 | 13 | СИП | фасад-кирпич | К(3)-Ю | ПВ | 3 | 43.8406 | 46.7161 | АС
65 | Кизлярские ГорЭС | ПС КЭМЗ-1 | 6 | ТП 6-51/400 | 1 | г. Кизляр | улица Свердлова | 9 | 35 | 68 | 7 | СИП | фасад-кирпич | К(1)-Б | ПВ | 1 | 43.8405 | 46.7161 | АС
66 | Кизлярские ГорЭС | ПС КЭМЗ-1 | 6 | ТП 6-51/400 | 1 | г. Кизляр | улица Свердлова | Нет данных в РК | 35 | 69 | 9 | СИП | фасад-кирпич | К(1)-Б | ПВ | 1 | 43.8406 | 46.7161 | АС
67 | Кизлярские ГорЭС | ПС КЭМЗ-1 | 6 | ТП 6-51/400 | 1 | г. Кизляр | улица Свердлова | 3А | 36 | 70 | 10 | СИП | фасад-кирпич | К(1)-Б | ПВ | 1 | 43.8403 | 46.716 | АС
68 | Кизлярские ГорЭС | ПС КЭМЗ-1 | 6 | ТП 6-51/400 | 1 | г. Кизляр | улица Свердлова | 6 | 36 | 71 | 23 | СИП | фасад-кирпич | К(1)-Б | ПВ | 1 | 43.8402 | 46.7164 | АС
69 | Кизлярские ГорЭС | ПС КЭМЗ-1 | 6 | ТП 6-51/400 | 1 | г. Кизляр | улица Свердлова | Нет данных в РК | 36 | 72 | 25 | СИП | фасад-кирпич | К(1)-Б | ПВ | 1 | 43.8403 | 46.7164 | АС
70 | Кизлярские ГорЭС | ПС КЭМЗ-1 | 6 | ТП 6-51/400 | 1 | г. Кизляр | улица Свердлова | 6А | 36 | 73 | 26 | СИП | фасад-кирпич | К(1)-Б | ПВ | 1 | 43.8401 | 46.7163 | АС
71 | Кизлярские ГорЭС | ПС КЭМЗ-1 | 6 | ТП 6-51/400 | 1 | г. Кизляр | улица Свердлова | 1 | 37 | 74 | 11 | СИП | фасад-кирпич | К(1)-Б | ПВ | 1 | 43.8399 | 46.7159 | АС
72 | Кизлярские ГорЭС | ПС КЭМЗ-1 | 6 | ТП 6-51/400 | 1 | г. Кизляр | улица Свердлова | Нет данных в РК | 38 | 75 | 15 | СИП | фасад-кирпич | НД(1)-Б | ПВ | 1 | 43.8417 | 46.7166 | АС
73 | Кизлярские ГорЭС | ПС КЭМЗ-1 | 6 | ТП 6-51/400 | 1 | г. Кизляр | улица Островского | 26 | 42 | 80 | 11 | СИП | фасад-кирпич | К(1)-Б | ПВ | 1 | 43.8419 | 46.7156 | АС
74 | Кизлярские ГорЭС | ПС КЭМЗ-1 | 6 | ТП 6-51/400 | 1 | г. Кизляр | улица Островского | 24 | 43 | 82 | 2 | СИП | фасад-кирпич | К(1)-Б | ПВ | 1 | 43.8417 | 46.7155 | АС
75 | Кизлярские ГорЭС | ПС КЭМЗ-1 | 6 | ТП 6-51/400 | 1 | г. Кизляр | улица Островского | 16А | 44 | 83 | 29 | СИП | фасад-кирпич | К(1)-Б | ПВ | 1 | 43.8413 | 46.7149 | АС
76 | Кизлярские ГорЭС | ПС КЭМЗ-1 | 6 | ТП 6-51/400 | 1 | г. Кизляр | улица Островского | Нет данных в РК | 44 | 84 | 31 | СИП | фасад-кирпич | К(1)-Б | ПВ | 1 | 43.8415 | 46.715 | АС
77 | Кизлярские ГорЭС | ПС КЭМЗ-1 | 6 | ТП 6-51/400 | 1 | г. Кизляр | улица Островского | 18 | 44 | 85 | 15 | СИП | фасад-кирпич | К(1)-Б | ПВ | 1 | 43.8412 | 46.7153 | АС
78 | Кизлярские ГорЭС | ПС КЭМЗ-1 | 6 | ТП 6-51/400 | 1 | г. Кизляр | улица Островского | 20 | 44 | 86 | 10 | СИП | фасад-кирпич | НД(1)-Б | ПВ | 1 | 43.8413 | 46.7154 | АС
79 | Кизлярские ГорЭС | ПС КЭМЗ-1 | 6 | ТП 6-51/400 | 1 | г. Кизляр | улица Островского | Нет данных в РК | 44 | 87 | 7 | СИП | фасад-кирпич | К(1)-Б | ПВ | 1 | 43.8413 | 46.7153 | АС
80 | Кизлярские ГорЭС | ПС КЭМЗ-1 | 6 | ТП 6-51/400 | 1 | г. Кизляр | улица Свердлова | 4 | 45 | 88 | 8 | СИП | фасад-кирпич | К(1)-Б | ПВ | 1 | 43.8399 | 46.7162 | АС
81 | Кизлярские ГорЭС | ПС КЭМЗ-1 | 6 | ТП 6-51/400 | 1 | г. Кизляр | улица Кутузова | 16 | 47 | 90 | 8 | СИП | фасад-кирпич | К(1)-Б | ПВ | 1 | 43.8394 | 46.7167 | СИП
82 | Кизлярские ГорЭС | ПС КЭМЗ-1 | 6 | ТП 6-51/400 | 1 | г. Кизляр | улица Свердлова | 12 | 48 | 91 | 17 | СИП | фасад-кирпич | НД(1)-Б | ПВ | 1 | 43.8404 | 46.7166 | АС
83 | Кизлярские ГорЭС | ПС КЭМЗ-1 | 6 | ТП 6-51/400 | 1 | г. Кизляр | улица Свердлова | 8 | 48 | 92 | 11 | СИП | фасад-кирпич | К(1)-Б | ПВ | 1 | 43.8404 | 46.7164 | АС
84 | Кизлярские ГорЭС | ПС КЭМЗ-1 | 6 | ТП 6-51/400 | 1 | г. Кизляр | улица Свердлова | 10 | 48 | 93 | 5 | СИП | фасад-кирпич | К(1)-Б | ПВ | 1 | 43.8405 | 46.7165 | АС
85 | Кизлярские ГорЭС | ПС КЭМЗ-1 | 6 | ТП 6-51/400 | 1 | г. Кизляр | улица Свердлова | 20 | 49 | 94 | 7 | СИП | фасад-кирпич | НД(1)-Б | ПВ | 1 | 43.8411 | 46.7169 | АС
86 | Кизлярские ГорЭС | ПС КЭМЗ-1 | 6 | ТП 6-51/400 | 1 | г. Кизляр | улица Свердлова | Нет данных в РК | 49 | 95 | 8 | СИП | фасад-кирпич | К(1)-Б | ПВ | 1 | 43.841 | 46.7169 | АС
87 | Кизлярские ГорЭС | ПС КЭМЗ-1 | 6 | ТП 6-51/400 | 1 | г. Кизляр | улица Свердлова | 16 | 49 | 96 | 24 | СИП | фасад-кирпич | К(3)-Б | ПВ | 3 | 43.8409 | 46.7166 | АС
88 | Кизлярские ГорЭС | ПС КЭМЗ-1 | 6 | ТП 6-51/400 | 1 | г. Кизляр | улица Свердлова | 22 | 50 | 97 | 6 | СИП | фасад-кирпич | К(1)-Б | ПВ | 1 | 43.8413 | 46.717 | АС
89 | Кизлярские ГорЭС | ПС КЭМЗ-1 | 6 | ТП 6-51/400 | 1 | г. Кизляр | улица Свердлова | Нет данных в РК | 50 | 98 | 4 | СИП | фасад-кирпич | Н(1)-Б | ПВ | 1 | 43.8412 | 46.7169 | СИП
90 | Кизлярские ГорЭС | ПС КЭМЗ-1 | 6 | ТП 6-51/400 | 2 | г. Кизляр | улица Герцена | 62 | 4 | 2 | 25 | СИП | фасад-кирпич | К(1)-Б | ПВ | 1 | 43.8433 | 46.7193 | АС
91 | Кизлярские ГорЭС | ПС КЭМЗ-1 | 6 | ТП 6-51/400 | 2 | г. Кизляр | улица Победы | 41 | 4 | 3 | 12 | СИП | фасад-кирпич | К(1)-Б | ПВ | 1 | 43.8432 | 46.7189 | АС
92 | Кизлярские ГорЭС | ПС КЭМЗ-1 | 6 | ТП 6-51/400 | 2 | г. Кизляр | улица Победы | 47 | 6 | 6 | 21 | СИП | фасад-кирпич | К(1)-Б | ПВ | 1 | 43.8431 | 46.7197 | АС
93 | Кизлярские ГорЭС | ПС КЭМЗ-1 | 6 | ТП 6-51/400 | 2 | г. Кизляр | улица Победы | Нет данных в РК | 7 | 7 | 15 | СИП | фасад-кирпич | К(3)-Б | ПВ | 3 | 43.843 | 46.7197 | АС
94 | Кизлярские ГорЭС | ПС КЭМЗ-1 | 6 | ТП 6-51/400 | 2 | г. Кизляр | улица Мирзабекова | 41 | 9 | 9 | 13 | СИП | фасад-кирпич | Н(1)-Б | ПВ | 1 | 43.8428 | 46.7204 | АС
95 | Кизлярские ГорЭС | ПС КЭМЗ-1 | 6 | ТП 6-51/400 | 2 | г. Кизляр | улица Мирзабекова | 62 | 10 | 10 | 8 | СИП | фасад-кирпич | НД(1)-Б | ПВ | 1 | 43.8427 | 46.7207 | АС
96 | Кизлярские ГорЭС | ПС КЭМЗ-1 | 6 | ТП 6-51/400 | 2 | г. Кизляр | улица Победы | 57 | 11 | 11 | 6 | СИП | фасад-кирпич | НД(3)-Б | ПВ | 3 | 43.8426 | 46.7213 | АС
97 | Кизлярские ГорЭС | ПС КЭМЗ-1 | 6 | ТП 6-51/400 | 2 | г. Кизляр | улица Герцена | 29/7 | 13 | 14 | 20 | СИП | фасад-кирпич | К(1)-Б | ПВ | 1 | 43.8434 | 46.719 | АС
98 | Кизлярские ГорЭС | ПС КЭМЗ-1 | 6 | ТП 6-51/400 | 2 | г. Кизляр | улица Герцена | 60 | 15 | 16 | 8 | СИП | фасад-кирпич | К(1)-Б | ПВ | 1 | 43.8429 | 46.719 | АС
99 | Кизлярские ГорЭС | ПС КЭМЗ-1 | 6 | ТП 6-51/400 | 2 | г. Кизляр | улица Победы | 16 | 16 | 17 | 10 | СИП | фасад-кирпич | НД(1)-Б | ПВ | 1 | 43.8428 | 46.7194 | АС
100 | Кизлярские ГорЭС | ПС КЭМЗ-1 | 6 | ТП 6-51/400 | 2 | г. Кизляр | улица Победы | 20 | 17 | 18 | 39 | СИП | фасад-кирпич | К(1)-Б | ПВ | 1 | 43.8425 | 46.7197 | АС
101 | Кизлярские ГорЭС | ПС КЭМЗ-1 | 6 | ТП 6-51/400 | 2 | г. Кизляр | улица Победы | 18 | 17 | 19 | 26 | СИП | фасад-кирпич | К(1)-Б | ПВ | 1 | 43.8426 | 46.7195 | АС
102 | Кизлярские ГорЭС | ПС КЭМЗ-1 | 6 | ТП 6-51/400 | 2 | г. Кизляр | улица Победы | Нет данных в РК | 17 | 20 | 4 | СИП | фасад-кирпич | НД(3)-Б | ПВ | 3 | 43.8428 | 46.7196 | АС
103 | Кизлярские ГорЭС | ПС КЭМЗ-1 | 6 | ТП 6-51/400 | 2 | г. Кизляр | улица Мирзабекова | 39 | 19 | 22 | 9 | СИП | фасад-кирпич | НД(1)-Б | ПВ | 1 | 43.8426 | 46.72 | АС
104 | Кизлярские ГорЭС | ПС КЭМЗ-1 | 6 | ТП 6-51/400 | 2 | г. Кизляр | улица Победы | Нет данных в РК | 19 | 23 | 7 | СИП | фасад-кирпич | НД(1)-Б | ПВ | 1 | 43.8426 | 46.72 | АС
105 | Кизлярские ГорЭС | ПС КЭМЗ-1 | 6 | ТП 6-51/400 | 2 | г. Кизляр | улица Победы | Нет данных в РК | 19 | 24 | 8 | СИП | фасад-кирпич | НД(3)-Б | ПВ | 3 | 43.8426 | 46.7199 | АС
106 | Кизлярские ГорЭС | ПС КЭМЗ-1 | 6 | ТП 6-51/400 | 2 | г. Кизляр | улица Победы | Нет данных в РК | 19 | 25 | 7 | СИП | фасад-кирпич | НД(3)-Б | ПВ | 3 | 43.8427 | 46.7199 | АС
107 | Кизлярские ГорЭС | ПС КЭМЗ-1 | 6 | ТП 6-51/400 | 2 | г. Кизляр | улица Победы | 39 | 20 | 26 | 1 | СИП | фасад-кирпич | К(1)-Б | ПВ | 1 | 43.8426 | 46.7203 | АС
108 | Кизлярские ГорЭС | ПС КЭМЗ-1 | 6 | ТП 6-51/400 | 2 | г. Кизляр | улица Мирзабекова | 60 | 21 | 27 | 5 | СИП | фасад-кирпич | НД(3)-Б | ПВ | 3 | 43.8426 | 46.7206 | АС
109 | Кизлярские ГорЭС | ПС КЭМЗ-1 | 6 | ТП 6-51/400 | 2 | г. Кизляр | улица Мирзабекова | Нет данных в РК | 21 | 28 | 17 | СИП | фасад-кирпич | К(1)-Б | ПВ | 1 | 43.8424 | 46.7206 | АС
110 | Кизлярские ГорЭС | ПС КЭМЗ-1 | 6 | ТП 6-51/400 | 2 | г. Кизляр | улица Победы | 26 | 22 | 29 | 13 | СИП | фасад-кирпич | К(1)-Б | ПВ | 1 | 43.8424 | 46.7209 | АС
111 | Кизлярские ГорЭС | ПС КЭМЗ-1 | 6 | ТП 6-51/400 | 2 | г. Кизляр | улица Победы | 28 | 23 | 31 | 10 | СИП | фасад-кирпич | К(3)-Ю | ПВ | 3 | 43.8424 | 46.7211 | АС
112 | Кизлярские ГорЭС | ПС КЭМЗ-1 | 6 | ТП 6-51/400 | 2 | г. Кизляр | улица Победы | 30 | 24 | 32 | 20 | СИП | фасад-кирпич | К(1)-Б | ПВ | 1 | 43.8422 | 46.7214 | АС
113 | Кизлярские ГорЭС | ПС КЭМЗ-1 | 6 | ТП 6-51/400 | 2 | г. Кизляр | улица Хорошева | 32 | 24 | 33 | 11 | СИП | фасад-кирпич | НД(3)-Б | ПВ | 3 | 43.8423 | 46.7216 | АС
114 | Кизлярские ГорЭС | ПС КЭМЗ-1 | 6 | ТП 6-51/400 | 2 | г. Кизляр | улица Хорошева | 39А | 25 | 35 | 27 | СИП | фасад-кирпич | К(1)-Б | ПВ | 1 | 43.842 | 46.7217 | АС
115 | Кизлярские ГорЭС | ПС КЭМЗ-1 | 6 | ТП 6-51/400 | 2 | г. Кизляр | улица Хорошева | Нет данных в РК | 25 | 36 | 24 | СИП | фасад-кирпич | К(1)-Б | ПВ | 1 | 43.8422 | 46.7216 | АС
116 | Кизлярские ГорЭС | ПС КЭМЗ-1 | 6 | ТП 6-51/400 | 2 | г. Кизляр | улица Хорошева | Нет данных в РК | 25 | 37 | 18 | СИП | фасад-кирпич | К(1)-Б | ПВ | 1 | 43.8421 | 46.7217 | АС
117 | Кизлярские ГорЭС | ПС КЭМЗ-1 | 6 | ТП 6-51/400 | 2 | г. Кизляр | улица Хорошева | Нет данных в РК | 25 | 38 | 6 | СИП | фасад-кирпич | НД(3)-Б | ПВ | 3 | 43.8422 | 46.7218 | АС
118 | Кизлярские ГорЭС | ПС КЭМЗ-1 | 6 | ТП 6-51/400 | 2 | г. Кизляр | улица Герцена | 56 | 27 | 39 | 19 | СИП | фасад-кирпич | К(1)-Б | ПВ | 1 | 43.8424 | 46.7191 | АС
119 | Кизлярские ГорЭС | ПС КЭМЗ-1 | 6 | ТП 6-51/400 | 2 | г. Кизляр | улица Герцена | Нет данных в РК | 27 | 40 | 5 | СИП | фасад-кирпич | К(1)-Б | ПВ | 1 | 43.8425 | 46.7189 | АС
120 | Кизлярские ГорЭС | ПС КЭМЗ-1 | 6 | ТП 6-51/400 | 2 | г. Кизляр | улица Герцена | 38 | 28 | 41 | 18 | СИП | фасад-кирпич | К(1)-Б | ПВ | 1 | 43.8419 | 46.7187 | АС
121 | Кизлярские ГорЭС | ПС КЭМЗ-1 | 6 | ТП 6-51/400 | 2 | г. Кизляр | улица Победы | 6А | 28 | 42 | 42 | СИП | фасад-кирпич | НД(1)-Б | ПВ | 1 | 43.8423 | 46.7182 | АС
122 | Кизлярские ГорЭС | ПС КЭМЗ-1 | 6 | ТП 6-51/400 | 2 | г. Кизляр | улица Герцена | 54 | 28 | 43 | 12 | СИП | фасад-кирпич | НД(1)-Б | ПВ | 1 | 43.8422 | 46.7188 | АС
123 | Кизлярские ГорЭС | ПС КЭМЗ-1 | 6 | ТП 6-51/400 | 2 | г. Кизляр | улица Герцена | Нет данных в РК | 28 | 44 | 7 | СИП | фасад-кирпич | Н(1)-Б | ПВ | 1 | 43.842 | 46.7187 | АС
124 | Кизлярские ГорЭС | ПС КЭМЗ-1 | 6 | ТП 6-51/400 | 2 | г. Кизляр | улица Герцена | 40 | 29 | 45 | 33 | СИП | фасад-кирпич | К(1)-Б | ПВ | 1 | 43.8417 | 46.7189 | АС
125 | Кизлярские ГорЭС | ПС КЭМЗ-1 | 6 | ТП 6-51/400 | 2 | г. Кизляр | улица Герцена | 52 | 29 | 46 | 8 | СИП | фасад-кирпич | НД(1)-Б | ПВ | 1 | 43.8419 | 46.7191 | АС
126 | Кизлярские ГорЭС | ПС КЭМЗ-1 | 6 | ТП 6-51/400 | 2 | г. Кизляр | улица Герцена | Нет данных в РК | 29 | 47 | 3 | СИП | фасад-кирпич | НД(3)-Б | ПВ | 3 | 43.8419 | 46.7192 | АС
127 | Кизлярские ГорЭС | ПС КЭМЗ-1 | 6 | ТП 6-51/400 | 2 | г. Кизляр | улица Герцена | Нет данных в РК | 29 | 48 | 9 | СИП | фасад-кирпич | К(1)-Б | ПВ | 1 | 43.842 | 46.7192 | АС
128 | Кизлярские ГорЭС | ПС КЭМЗ-1 | 6 | ТП 6-51/400 | 2 | г. Кизляр | улица Герцена | 36 | 30 | 49 | 46 | СИП | фасад-кирпич | К(1)-Б | ПВ | 1 | 43.8415 | 46.7188 | АС
129 | Кизлярские ГорЭС | ПС КЭМЗ-1 | 6 | ТП 6-51/400 | 2 | г. Кизляр | улица Герцена | 44 | 30 | 50 | 19 | СИП | фасад-кирпич | К(1)-Б | ПВ | 1 | 43.8417 | 46.7194 | АС
130 | Кизлярские ГорЭС | ПС КЭМЗ-1 | 6 | ТП 6-51/400 | 2 | г. Кизляр | улица Герцена | 42 | 30 | 51 | 22 | СИП | фасад-кирпич | К(1)-Б | ПВ | 1 | 43.8416 | 46.7192 | АС
131 | Кизлярские ГорЭС | ПС КЭМЗ-1 | 6 | ТП 6-51/400 | 2 | г. Кизляр | улица Герцена | Нет данных в РК | 30 | 52 | 38 | СИП | фасад-кирпич | К(1)-Б | ПВ | 1 | 43.8416 | 46.7188 | АС
132 | Кизлярские ГорЭС | ПС КЭМЗ-1 | 6 | ТП 6-51/400 | 2 | г. Кизляр | улица Герцена | Нет данных в РК | 30 | 53 | 16 | СИП | фасад-кирпич | НД(1)-Б | ПВ | 1 | 43.8417 | 46.719 | АС
133 | Кизлярские ГорЭС | ПС КЭМЗ-1 | 6 | ТП 6-51/400 | 2 | г. Кизляр | улица Герцена | Нет данных в РК | 30 | 54 | 14 | СИП | фасад-кирпич | НД(1)-Б | ПВ | 1 | 43.8417 | 46.7193 | АС
134 | Кизлярские ГорЭС | ПС КЭМЗ-1 | 6 | ТП 6-51/400 | 2 | г. Кизляр | улица Герцена | 48 | 31 | 55 | 24 | СИП | фасад-кирпич | К(1)-Б | ПВ | 1 | 43.842 | 46.7196 | АС
135 | Кизлярские ГорЭС | ПС КЭМЗ-1 | 6 | ТП 6-51/400 | 2 | г. Кизляр | улица Герцена | 50 | 31 | 56 | 20 | СИП | фасад-кирпич | К(1)-Б | ПВ | 1 | 43.8424 | 46.7194 | АС
136 | Кизлярские ГорЭС | ПС КЭМЗ-1 | 6 | ТП 6-51/400 | 2 | г. Кизляр | улица Мирзабекова | 33 | 31 | 57 | 38 | СИП | фасад-кирпич | К(1)-Б | ПВ | 1 | 43.8421 | 46.7199 | АС
137 | Кизлярские ГорЭС | ПС КЭМЗ-1 | 6 | ТП 6-51/400 | 2 | г. Кизляр | улица Герцена | 46 | 31 | 58 | 26 | СИП | фасад-кирпич | К(1)-Б | ПВ | 1 | 43.842 | 46.7195 | АС
138 | Кизлярские ГорЭС | ПС КЭМЗ-1 | 6 | ТП 6-51/400 | 2 | г. Кизляр | улица Герцена | Нет данных в РК | 31 | 59 | 15 | СИП | фасад-кирпич | К(1)-Б | ПВ | 1 | 43.8421 | 46.7196 | АС
139 | Кизлярские ГорЭС | ПС КЭМЗ-1 | 6 | ТП 6-51/400 | 2 | г. Кизляр | улица Герцена | Нет данных в РК | 31 | 60 | 12 | СИП | фасад-кирпич | К(1)-Б | ПВ | 1 | 43.8423 | 46.7195 | АС
140 | Кизлярские ГорЭС | ПС КЭМЗ-1 | 6 | ТП 6-51/400 | 2 | г. Кизляр | улица Герцена | Нет данных в РК | 31 | 61 | 11 | СИП | фасад-кирпич | К(1)-Б | ПВ | 1 | 43.8421 | 46.7195 | АС
141 | Кизлярские ГорЭС | ПС КЭМЗ-1 | 6 | ТП 6-51/400 | 2 | г. Кизляр | улица Герцена | Нет данных в РК | 31 | 62 | 14 | СИП | фасад-кирпич | К(1)-Б | ПВ | 1 | 43.8422 | 46.7196 | АС
142 | Кизлярские ГорЭС | ПС КЭМЗ-1 | 6 | ТП 6-51/400 | 2 | г. Кизляр | улица Мирзабекова | Нет данных в РК | 32 | 63 | 13 | СИП | фасад-кирпич | НД(1)-Б | ПВ | 1 | 43.8425 | 46.7205 | СИП
143 | Кизлярские ГорЭС | ПС КЭМЗ-1 | 6 | ТП 6-51/400 | 2 | г. Кизляр | улица Мирзабекова | 58 | 33 | 64 | 7 | СИП | фасад-кирпич | К(1)-Б | ПВ | 1 | 43.8422 | 46.7205 | СИП
144 | Кизлярские ГорЭС | ПС КЭМЗ-1 | 6 | ТП 6-51/400 | 2 | г. Кизляр | улица Мирзабекова | Нет данных в РК | 33 | 65 | 16 | СИП | фасад-кирпич | К(1)-Б | ПВ | 1 | 43.8421 | 46.7205 | СИП
145 | Кизлярские ГорЭС | ПС КЭМЗ-1 | 6 | ТП 6-51/400 | 2 | г. Кизляр | улица Мирзабекова | 56 | 34 | 66 | 32 | СИП | фасад-кирпич | К(1)-Б | ПВ | 1 | 43.842 | 46.7207 | СИП
146 | Кизлярские ГорЭС | ПС КЭМЗ-1 | 6 | ТП 6-51/400 | 2 | г. Кизляр | улица Мирзабекова | 54 | 34 | 67 | 8 | СИП | фасад-кирпич | К(1)-Б | ПВ | 1 | 43.8419 | 46.7204 | СИП
147 | Кизлярские ГорЭС | ПС КЭМЗ-1 | 6 | ТП 6-51/400 | 2 | г. Кизляр | улица Мирзабекова | 29 | 35 | 68 | 32 | СИП | фасад-кирпич | К(1)-Б | ПВ | 1 | 43.8417 | 46.7198 | СИП
148 | Кизлярские ГорЭС | ПС КЭМЗ-1 | 6 | ТП 6-51/400 | 2 | г. Кизляр | улица Мирзабекова | 38 | 35 | 69 | 12 | СИП | фасад-кирпич | К(1)-Б | ПВ | 1 | 43.8415 | 46.7202 | СИП
149 | Кизлярские ГорЭС | ПС КЭМЗ-1 | 6 | ТП 6-51/400 | 2 | г. Кизляр | улица Мирзабекова | 36 | 36 | 70 | 5 | СИП | фасад-кирпич | Н(3)-Б | ПВ | 3 | 43.8413 | 46.7201 | СИП
150 | Кизлярские ГорЭС | ПС КЭМЗ-1 | 6 | ТП 6-51/400 | 2 | г. Кизляр | улица Мирзабекова | Нет данных в РК | 36 | 71 | 12 | СИП | фасад-кирпич | К(3)-Б | ПВ | 3 | 43.8413 | 46.7201 | СИП
151 | Кизлярские ГорЭС | ПС КЭМЗ-1 | 6 | ТП 6-51/400 | 2 | г. Кизляр | улица Мирзабекова | 34 | 36 | 72 | 13 | СИП | фасад-кирпич | К(1)-Б | ПВ | 1 | 43.8411 | 46.72 | СИП
152 | Кизлярские ГорЭС | ПС КЭМЗ-1 | 6 | ТП 6-51/400 | 2 | г. Кизляр | улица Мирзабекова | Нет данных в РК | 36 | 73 | 8 | СИП | фасад-кирпич | К(1)-Б | ПВ | 1 | 43.8412 | 46.7201 | СИП
153 | Кизлярские ГорЭС | ПС КЭМЗ-1 | 6 | ТП 6-51/400 | 2 | г. Кизляр | улица Мирзабекова | 52 | 38 | 74 | 3 | СИП | фасад-кирпич | К(1)-Б | ПВ | 1 | 43.8417 | 46.7206 | СИП
154 | Кизлярские ГорЭС | ПС КЭМЗ-1 | 6 | ТП 6-51/400 | 2 | г. Кизляр | улица Мирзабекова | Нет данных в РК | 38 | 75 | 13 | СИП | фасад-кирпич | К(1)-Б | ПВ | 1 | 43.8418 | 46.7204 | СИП
155 | Кизлярские ГорЭС | ПС КЭМЗ-1 | 6 | ТП 6-51/400 | 2 | г. Кизляр | улица Мирзабекова | Нет данных в РК | 38 | 76 | 14 | СИП | фасад-кирпич | К(1)-Б | ПВ | 1 | 43.8418 | 46.7204 | СИП
156 | Кизлярские ГорЭС | ПС КЭМЗ-1 | 6 | ТП 6-51/400 | 2 | г. Кизляр | улица Мирзабекова | Нет данных в РК | 38 | 77 | 12 | СИП | фасад-кирпич | К(1)-Б | ПВ | 1 | 43.8416 | 46.7207 | СИП
157 | Кизлярские ГорЭС | ПС КЭМЗ-1 | 6 | ТП 6-51/400 | 2 | г. Кизляр | улица Мирзабекова | 46 | 39 | 78 | 19 | СИП | фасад-кирпич | К(1)-Б | ПВ | 1 | 43.8415 | 46.721 | СИП
158 | Кизлярские ГорЭС | ПС КЭМЗ-1 | 6 | ТП 6-51/400 | 2 | г. Кизляр | улица Хорошева | 31 | 39 | 79 | 27 | СИП | фасад-кирпич | К(1)-Б | ПВ | 1 | 43.8415 | 46.7212 | СИП
159 | Кизлярские ГорЭС | ПС КЭМЗ-1 | 6 | ТП 6-51/400 | 2 | г. Кизляр | улица Мирзабекова | Нет данных в РК | 39 | 80 | 9 | СИП | фасад-кирпич | НД(1)-Б | ПВ | 1 | 43.8415 | 46.7209 | СИП
160 | Кизлярские ГорЭС | ПС КЭМЗ-1 | 6 | ТП 6-51/400 | 2 | г. Кизляр | улица Мирзабекова | 48 | 39 | 81 | 11 | СИП | фасад-кирпич | НД(1)-Б | ПВ | 1 | 43.8416 | 46.721 | СИП
161 | Кизлярские ГорЭС | ПС КЭМЗ-1 | 6 | ТП 6-51/400 | 2 | г. Кизляр | улица Мирзабекова | Нет данных в РК | 40 | 82 | 3 | СИП | фасад-кирпич | К(1)-Б | ПВ | 1 | 43.8414 | 46.7208 | СИП
162 | Кизлярские ГорЭС | ПС КЭМЗ-1 | 6 | ТП 6-51/400 | 2 | г. Кизляр | улица Мирзабекова | 42 | 41 | 83 | 24 | СИП | фасад-кирпич | К(1)-Б | ПВ | 1 | 43.8411 | 46.7206 | СИП
163 | Кизлярские ГорЭС | ПС КЭМЗ-1 | 6 | ТП 6-51/400 | 2 | г. Кизляр | улица Мирзабекова | 40 | 41 | 84 | 3 | СИП | фасад-кирпич | К(1)-Б | ПВ | 1 | 43.8413 | 46.7207 | СИП
164 | Кизлярские ГорЭС | ПС КЭМЗ-1 | 6 | ТП 6-51/400 | 2 | г. Кизляр | улица Мирзабекова | Нет данных в РК | 41 | 85 | 9 | СИП | фасад-кирпич | К(1)-Б | ПВ | 1 | 43.8414 | 46.7206 | СИП
165 | Кизлярские ГорЭС | ПС КЭМЗ-1 | 6 | ТП 6-51/400 | 2 | г. Кизляр | улица Мирзабекова | 44 | 41 | 86 | 4 | СИП | фасад-кирпич | К(1)-Б | ПВ | 1 | 43.8414 | 46.7207 | СИП
166 | Кизлярские ГорЭС | ПС КЭМЗ-1 | 6 | ТП 6-51/400 | 2 | г. Кизляр | улица Мирзабекова | 50 | 42 | 87 | 10 | СИП | фасад-кирпич | К(1)-Б | ПВ | 1 | 43.8419 | 46.721 | СИП
167 | Кизлярские ГорЭС | ПС КЭМЗ-1 | 6 | ТП 6-51/400 | 2 | г. Кизляр | улица Хорошева | 33 | 42 | 88 | 27 | СИП | фасад-кирпич | К(1)-Б | ПВ | 1 | 43.8417 | 46.7214 | СИП
168 | Кизлярские ГорЭС | ПС КЭМЗ-1 | 6 | ТП 6-51/400 | 2 | г. Кизляр | улица Мирзабекова | Нет данных в РК | 42 | 89 | 7 | СИП | фасад-кирпич | К(1)-Б | ПВ | 1 | 43.8419 | 46.7211 | СИП
169 | Кизлярские ГорЭС | ПС КЭМЗ-1 | 6 | ТП 6-51/400 | 2 | г. Кизляр | улица Мирзабекова | Нет данных в РК | 42 | 90 | 6 | СИП | фасад-кирпич | К(1)-Б | ПВ | 1 | 43.8418 | 46.7211 | СИП
170 | Кизлярские ГорЭС | ПС КЭМЗ-1 | 6 | ТП 6-51/400 | 2 | г. Кизляр | улица Мирзабекова | Нет данных в РК | 43 | 91 | 146 | СИП | фасад-кирпич | К(1)-Б | ПВ | 1 | 43.841 | 46.7202 | СИП
171 | Кизлярские ГорЭС | ПС КЭМЗ-1 | 6 | ТП 6-51/400 | 2 | г. Кизляр | улица Мирзабекова | Нет данных в РК | 43 | 92 | 98 | СИП | фасад-кирпич | К(1)-Б | ПВ | 1 | 43.8414 | 46.7202 | СИП
172 | Кизлярские ГорЭС | ПС КЭМЗ-1 | 6 | ТП 6-51/400 | 2 | г. Кизляр | улица Мирзабекова | Нет данных в РК | 43 | 93 | 124 | СИП | фасад-кирпич | К(1)-Б | ПВ | 1 | 43.8412 | 46.7203 | СИП
173 | Кизлярские ГорЭС | ПС КЭМЗ-1 | 6 | ТП 6-51/400 | 2 | г. Кизляр | улица Мирзабекова | 37 | 43 | 94 | 8 | СИП | фасад-кирпич | К(1)-Б | ПВ | 1 | 43.8424 | 46.7202 | СИП
174 | Кизлярские ГорЭС | ПС КЭМЗ-1 | 6 | ТП 6-51/400 | 2 | г. Кизляр | улица Мирзабекова | 23 | 44 | 95 | 23 | СИП | фасад-кирпич | К(1)-Б | ПВ | 1 | 43.8412 | 46.7195 | СИП
175 | Кизлярские ГорЭС | ПС КЭМЗ-1 | 6 | ТП 6-51/400 | 2 | г. Кизляр | улица Мирзабекова | Нет данных в РК | 44 | 96 | 7 | СИП | фасад-кирпич | НД(1)-Б | ПВ | 1 | 43.8413 | 46.7197 | СИП
176 | Кизлярские ГорЭС | ПС КЭМЗ-1 | 6 | ТП 6-51/400 | 1 | г. Кизляр | улица Кутузова | 14 | 46 | 89 | 18 | СИП | фасад-кирпич | НС(1)-Б | ПВ | 1 | 43.8395 | 46.7163 | СИП
177 | Кизлярские ГорЭС | ПС КЭМЗ-1 | 6 | ТП 6-51/400 | 2 | г. Кизляр | улица Победы | Нет данных в РК | 13 | 15 | 14 | СИП | фасад-кирпич | НС(1)-Б | ПВ | 1 | 43.8435 | 46.7186 | АС
178 | Кизлярские ГорЭС | ПС КЭМЗ-1 | 6 | ТП 6-51/400 | 1 | г. Кизляр | улица Свердлова | Нет данных в РК | 3 | 2 | 7 | АС | фасад-кирпич | НД(1)-Б | ПВ | 1 | 43.8436 | 46.7174 | АС
179 | Кизлярские ГорЭС | ПС КЭМЗ-1 | 6 | ТП 6-51/400 | 1 | г. Кизляр | улица Победы | 6 | 4 | 3 | 18 | АС | фасад-кирпич | НД(1)-Б | ПВ | 1 | 43.8434 | 46.7169 | АС
180 | Кизлярские ГорЭС | ПС КЭМЗ-1 | 6 | ТП 6-51/400 | 1 | г. Кизляр | улица Фронтовиков | 1А | 15 | 21 | 13 | АС | фасад-кирпич | НД(1)-Б | ПВ | 1 | 43.8457 | 46.7174 | АС
181 | Кизлярские ГорЭС | ПС КЭМЗ-1 | 6 | ТП 6-51/400 | 1 | г. Кизляр | улица Некрасова | 6 | 39 | 76 | 16 | АС | фасад-кирпич | НД(1)-Б | ПВ | 1 | 43.8416 | 46.7165 | АС
182 | Кизлярские ГорЭС | ПС КЭМЗ-1 | 6 | ТП 6-51/400 | 1 | г. Кизляр | улица Свердлова | 23 | 39 | 77 | 16 | АС | фасад-кирпич | НД(1)-Б | ПВ | 1 | 43.8415 | 46.7164 | АС
183 | Кизлярские ГорЭС | ПС КЭМЗ-1 | 6 | ТП 6-51/400 | 1 | г. Кизляр | улица Некрасова | 3 | 40 | 78 | 22 | АС | фасад-кирпич | НД(1)-Б | ПВ | 1 | 43.8416 | 46.7159 | АС
184 | Кизлярские ГорЭС | ПС КЭМЗ-1 | 6 | ТП 6-51/400 | 1 | г. Кизляр | улица Некрасова | 4 | 40 | 79 | 13 | АС | фасад-кирпич | НД(1)-Б | ПВ | 1 | 43.8419 | 46.7161 | АС
185 | Кизлярские ГорЭС | ПС КЭМЗ-1 | 6 | ТП 6-51/400 | 1 | г. Кизляр | улица Островского | Нет данных в РК | 43 | 81 | 7 | АС | фасад-кирпич | НД(1)-Б | ПВ | 1 | 43.8416 | 46.7155 | АС
186 | Кизлярские ГорЭС | ПС КЭМЗ-1 | 6 | ТП 6-51/400 | 2 | г. Кизляр | улица Победы | Нет данных в РК | 3 | 1 | 0 | АС | фасад-кирпич | НД(1)-Б | ПВ | 1 | 43.8432 | 46.7184 | АС
187 | Кизлярские ГорЭС | ПС КЭМЗ-1 | 6 | ТП 6-51/400 | 2 | г. Кизляр | улица Герцена | Нет данных в РК | 5 | 4 | 4 | АС | фасад-кирпич | НД(1)-Б | ПВ | 1 | 43.8431 | 46.7193 | АС
188 | Кизлярские ГорЭС | ПС КЭМЗ-1 | 6 | ТП 6-51/400 | 2 | г. Кизляр | улица Герцена | Нет данных в РК | 5 | 5 | 4 | АС | фасад-кирпич | НД(1)-Б | ПВ | 1 | 43.8431 | 46.7193 | АС
189 | Кизлярские ГорЭС | ПС КЭМЗ-1 | 6 | ТП 6-51/400 | 2 | г. Кизляр | улица Победы | 49 | 8 | 8 | 14 | АС | фасад-кирпич | НД(1)-Б | ПВ | 1 | 43.8429 | 46.7201 | АС
190 | Кизлярские ГорЭС | ПС КЭМЗ-1 | 6 | ТП 6-51/400 | 2 | г. Кизляр | улица Победы | 59 | 11 | 12 | 8 | АС | фасад-кирпич | НД(1)-Б | ПВ | 1 | 43.8426 | 46.7214 | АС
191 | Кизлярские ГорЭС | ПС КЭМЗ-1 | 6 | ТП 6-51/400 | 2 | г. Кизляр | улица Хорошева | 41 | 12 | 13 | 5 | АС | фасад-кирпич | НД(1)-Б | ПВ | 1 | 43.8425 | 46.7217 | АС
192 | Кизлярские ГорЭС | ПС КЭМЗ-1 | 6 | ТП 6-51/400 | 2 | г. Кизляр | улица Герцена | 58 | 17 | 21 | 49 | АС | фасад-кирпич | НД(3)-Б | ПВ | 3 | 43.8426 | 46.7191 | АС
193 | Кизлярские ГорЭС | ПС КЭМЗ-1 | 6 | ТП 6-51/400 | 2 | г. Кизляр | улица Победы | Нет данных в РК | 23 | 30 | 8 | АС | фасад-кирпич | НД(1)-Б | ПВ | 1 | 43.8424 | 46.7213 | АС
194 | Кизлярские ГорЭС | ПС КЭМЗ-1 | 6 | ТП 6-51/400 | 2 | г. Кизляр | улица Хорошева | Нет данных в РК | 24 | 34 | 7 | АС | фасад-кирпич | НД(1)-Б | ПВ | 1 | 43.8423 | 46.7215 | АС
1 | Кизлярские ГорЭС | ПС КЭМЗ-1 | 6 | ТП 6-54/400 | 1 | г. Кизляр | улица Победы | 77 | 3 | 2 | 8 | СИП | фасад-кирпич | К(3)-Ю | ПВ | 3 | 43.8419 | 46.7244
2 | Кизлярские ГорЭС | ПС КЭМЗ-1 | 6 | ТП 6-54/400 | 1 | г. Кизляр | улица Достоевского | 56А | 8 | 6 | 21 | СИП | фасад-кирпич | К(3)-Ю | ПВ | 3 | 43.8421 | 46.7257
3 | Кизлярские ГорЭС | ПС КЭМЗ-1 | 6 | ТП 6-54/400 | 2 | г. Кизляр | улица Победы | 38 | 5 | 2 | 14 | СИП | фасад-кирпич | К(3)-Ю | ПВ | 3 | 43.8421 | 46.7226
4 | Кизлярские ГорЭС | ПС КЭМЗ-1 | 6 | ТП 6-54/400 | 2 | г. Кизляр | улица Хорошева | 17 | 48 | 64 | 11 | СИП | фасад-кирпич | К(3)-Б | ПВ | 3 | 43.8402 | 46.7211
5 | Кизлярские ГорЭС | ПС КЭМЗ-1 | 6 | ТП 6-54/400 | 3 | г. Кизляр | улица Крылова | 58 | 3 | 2 | 12 | СИП | фасад-кирпич | Н(3)-Ю | ПВ | 3 | 43.8415 | 46.7236
6 | Кизлярские ГорЭС | ПС КЭМЗ-1 | 6 | ТП 6-54/400 | 1 | г. Кизляр | улица Победы | 75 | 2 | 1 | 5 | АС | фасад-кирпич | НС(1)-Б | ПВ | 1 | 43.842 | 46.724
7 | Кизлярские ГорЭС | ПС КЭМЗ-1 | 6 | ТП 6-54/400 | 1 | г. Кизляр | улица Победы | 79 | 5 | 3 | 4 | АС | фасад-кирпич | К(1)-Б | ПВ | 1 | 43.8418 | 46.7248
8 | Кизлярские ГорЭС | ПС КЭМЗ-1 | 6 | ТП 6-54/400 | 1 | г. Кизляр | улица Достоевского | Нет данных в РК | 6 | 4 | 1 | АС | фасад-кирпич | НС(1)-Б | ПВ | 1 | 43.8417 | 46.7252
9 | Кизлярские ГорЭС | ПС КЭМЗ-1 | 6 | ТП 6-54/400 | 1 | г. Кизляр | улица Достоевского | Нет данных в РК | 8 | 5 | 14 | АС | фасад-кирпич | К(1)-Б | ПВ | 1 | 43.8419 | 46.7253
10 | Кизлярские ГорЭС | ПС КЭМЗ-1 | 6 | ТП 6-54/400 | 1 | г. Кизляр | улица Достоевского | Нет данных в РК | 8 | 7 | 11 | АС | фасад-кирпич | Н(1)-Б | ПВ | 1 | 43.8419 | 46.7256
11 | Кизлярские ГорЭС | ПС КЭМЗ-1 | 6 | ТП 6-54/400 | 1 | г. Кизляр | улица Достоевского | Нет данных в РК | 9 | 8 | 14 | АС | фасад-кирпич | К(1)-Б | ПВ | 1 | 43.8421 | 46.7255
12 | Кизлярские ГорЭС | ПС КЭМЗ-1 | 6 | ТП 6-54/400 | 1 | г. Кизляр | улица Достоевского | Нет данных в РК | 9 | 9 | 9 | АС | фасад-кирпич | К(1)-Б | ПВ | 1 | 43.8423 | 46.7255
13 | Кизлярские ГорЭС | ПС КЭМЗ-1 | 6 | ТП 6-54/400 | 1 | г. Кизляр | улица Достоевского | Нет данных в РК | 10 | 10 | 16 | АС | фасад-кирпич | К(1)-Б | ПВ | 1 | 43.8424 | 46.7256
14 | Кизлярские ГорЭС | ПС КЭМЗ-1 | 6 | ТП 6-54/400 | 1 | г. Кизляр | улица Достоевского | 54 | 10 | 11 | 8 | АС | фасад-кирпич | К(1)-Б | ПВ | 1 | 43.8425 | 46.7258
15 | Кизлярские ГорЭС | ПС КЭМЗ-1 | 6 | ТП 6-54/400 | 1 | г. Кизляр | улица Достоевского | Нет данных в РК | 10 | 12 | 19 | АС | фасад-кирпич | К(1)-Б | ПВ | 1 | 43.8426 | 46.7257
16 | Кизлярские ГорЭС | ПС КЭМЗ-1 | 6 | ТП 6-54/400 | 1 | г. Кизляр | улица Достоевского | 54А | 11 | 13 | 7 | АС | фасад-кирпич | НС(1)-Б | ПВ | 1 | 43.8428 | 46.7259
17 | Кизлярские ГорЭС | ПС КЭМЗ-1 | 6 | ТП 6-54/400 | 1 | г. Кизляр | улица Достоевского | 55 | 11 | 14 | 11 | АС | фасад-кирпич | К(1)-Б | ПВ | 1 | 43.8429 | 46.7258
18 | Кизлярские ГорЭС | ПС КЭМЗ-1 | 6 | ТП 6-54/400 | 1 | г. Кизляр | улица Достоевского | 53 | 11 | 15 | 16 | АС | фасад-кирпич | К(1)-Б | ПВ | 1 | 43.8428 | 46.7257
19 | Кизлярские ГорЭС | ПС КЭМЗ-1 | 6 | ТП 6-54/400 | 1 | г. Кизляр | улица Достоевского | 56 | 11 | 16 | 12 | АС | фасад-кирпич | К(1)-Б | ПВ | 1 | 43.8428 | 46.7261
20 | Кизлярские ГорЭС | ПС КЭМЗ-1 | 6 | ТП 6-54/400 | 1 | г. Кизляр | улица Достоевского | 58 | 12 | 17 | 12 | АС | фасад-кирпич | К(1)-Б | ПВ | 1 | 43.843 | 46.7261
21 | Кизлярские ГорЭС | ПС КЭМЗ-1 | 6 | ТП 6-54/400 | 1 | г. Кизляр | улица Достоевского | 57 | 12 | 18 | 12 | АС | фасад-кирпич | К(1)-Б | ПВ | 1 | 43.8431 | 46.7259
22 | Кизлярские ГорЭС | ПС КЭМЗ-1 | 6 | ТП 6-54/400 | 1 | г. Кизляр | улица Достоевского | 59 | 13 | 19 | 9 | АС | фасад-кирпич | К(1)-Б | ПВ | 1 | 43.8433 | 46.726
23 | Кизлярские ГорЭС | ПС КЭМЗ-1 | 6 | ТП 6-54/400 | 1 | г. Кизляр | улица Фронтовиков | 60 | 13 | 20 | 15 | АС | фасад-кирпич | НС(1)-Б | ПВ | 1 | 43.8433 | 46.7263
24 | Кизлярские ГорЭС | ПС КЭМЗ-1 | 6 | ТП 6-54/400 | 1 | г. Кизляр | улица Фронтовиков | 55 | 14 | 21 | 3 | АС | фасад-кирпич | Н(1)-Б | ПВ | 1 | 43.8433 | 46.7266
25 | Кизлярские ГорЭС | ПС КЭМЗ-1 | 6 | ТП 6-54/400 | 1 | г. Кизляр | улица Фронтовиков | Нет данных в РК | 14 | 22 | 11 | АС | фасад-кирпич | К(1)-Б | ПВ | 1 | 43.8434 | 46.7266
26 | Кизлярские ГорЭС | ПС КЭМЗ-1 | 6 | ТП 6-54/400 | 1 | г. Кизляр | улица Фронтовиков | 59 | 15 | 23 | 1 | АС | фасад-кирпич | Н(1)-Б | ПВ | 1 | 43.8432 | 46.727
27 | Кизлярские ГорЭС | ПС КЭМЗ-1 | 6 | ТП 6-54/400 | 1 | г. Кизляр | улица Фронтовиков | 57 | 15 | 24 | 18 | АС | фасад-кирпич | К(1)-Б | ПВ | 1 | 43.8433 | 46.7268
28 | Кизлярские ГорЭС | ПС КЭМЗ-1 | 6 | ТП 6-54/400 | 1 | г. Кизляр | улица Фронтовиков | 61 | 16 | 27 | 11 | АС | фасад-кирпич | К(1)-Б | ПВ | 1 | 43.8432 | 46.7271
29 | Кизлярские ГорЭС | ПС КЭМЗ-1 | 6 | ТП 6-54/400 | 1 | г. Кизляр | улица Достоевского | 61 | 17 | 28 | 29 | АС | фасад-кирпич | К(1)-Б | ПВ | 1 | 43.8435 | 46.726
30 | Кизлярские ГорЭС | ПС КЭМЗ-1 | 6 | ТП 6-54/400 | 1 | г. Кизляр | улица Фронтовиков | 49 | 17 | 29 | 22 | АС | фасад-кирпич | Н(1)-Б | ПВ | 1 | 43.8437 | 46.7255
31 | Кизлярские ГорЭС | ПС КЭМЗ-1 | 6 | ТП 6-54/400 | 1 | г. Кизляр | улица Крылова | 45 | 18 | 30 | 12 | АС | фасад-кирпич | К(1)-Б | ПВ | 1 | 43.8425 | 46.7238
32 | Кизлярские ГорЭС | ПС КЭМЗ-1 | 6 | ТП 6-54/400 | 1 | г. Кизляр | улица Крылова | 47 | 18 | 31 | 23 | АС | фасад-кирпич | К(1)-Б | ПВ | 1 | 43.8426 | 46.7239
33 | Кизлярские ГорЭС | ПС КЭМЗ-1 | 6 | ТП 6-54/400 | 1 | г. Кизляр | улица Крылова | 49 | 19 | 32 | 11 | АС | фасад-кирпич | К(1)-Б | ПВ | 1 | 43.8428 | 46.724
34 | Кизлярские ГорЭС | ПС КЭМЗ-1 | 6 | ТП 6-54/400 | 1 | г. Кизляр | улица Крылова | 84 | 19 | 33 | 13 | АС | фасад-кирпич | Н(1)-Б | ПВ | 1 | 43.8428 | 46.7243
35 | Кизлярские ГорЭС | ПС КЭМЗ-1 | 6 | ТП 6-54/400 | 1 | г. Кизляр | улица Крылова | 53 | 20 | 34 | 13 | АС | фасад-кирпич | К(1)-Б | ПВ | 1 | 43.8431 | 46.7241
36 | Кизлярские ГорЭС | ПС КЭМЗ-1 | 6 | ТП 6-54/400 | 1 | г. Кизляр | улица Крылова | 51 | 20 | 35 | 17 | АС | фасад-кирпич | К(1)-Б | ПВ | 1 | 43.843 | 46.724
37 | Кизлярские ГорЭС | ПС КЭМЗ-1 | 6 | ТП 6-54/400 | 1 | г. Кизляр | улица Крылова | 86 | 20 | 36 | 12 | АС | фасад-кирпич | К(1)-Б | ПВ | 1 | 43.8432 | 46.7244
38 | Кизлярские ГорЭС | ПС КЭМЗ-1 | 6 | ТП 6-54/400 | 1 | г. Кизляр | улица Крылова | 88 | 21 | 37 | 6 | АС | фасад-кирпич | К(1)-Б | ПВ | 1 | 43.8434 | 46.7244
39 | Кизлярские ГорЭС | ПС КЭМЗ-1 | 6 | ТП 6-54/400 | 1 | г. Кизляр | улица Крылова | 55 | 21 | 38 | 12 | АС | фасад-кирпич | К(1)-Б | ПВ | 1 | 43.8433 | 46.7242
40 | Кизлярские ГорЭС | ПС КЭМЗ-1 | 6 | ТП 6-54/400 | 1 | г. Кизляр | улица Крылова | 57 | 21 | 39 | 13 | АС | фасад-кирпич | К(1)-Б | ПВ | 1 | 43.8435 | 46.7243
41 | Кизлярские ГорЭС | ПС КЭМЗ-1 | 6 | ТП 6-54/400 | 1 | г. Кизляр | улица Крылова | 70А | 22 | 40 | 7 | АС | фасад-кирпич | К(1)-Б | ПВ | 1 | 43.8427 | 46.7243
42 | Кизлярские ГорЭС | ПС КЭМЗ-1 | 6 | ТП 6-54/400 | 1 | г. Кизляр | улица Крылова | Нет данных в РК | 22 | 41 | 4 | АС | фасад-кирпич | К(1)-Б | ПВ | 1 | 43.8428 | 46.7243
43 | Кизлярские ГорЭС | ПС КЭМЗ-1 | 6 | ТП 6-54/400 | 1 | г. Кизляр | улица Крылова | 82 | 23 | 43 | 8 | АС | фасад-кирпич | К(1)-Б | ПВ | 1 | 43.8428 | 46.7246
44 | Кизлярские ГорЭС | ПС КЭМЗ-1 | 6 | ТП 6-54/400 | 1 | г. Кизляр | улица Крылова | 80 | 25 | 44 | 7 | АС | фасад-кирпич | К(1)-Б | ПВ | 1 | 43.843 | 46.725
45 | Кизлярские ГорЭС | ПС КЭМЗ-1 | 6 | ТП 6-54/400 | 1 | г. Кизляр | улица Крылова | 78 | 25 | 45 | 4 | АС | фасад-кирпич | К(1)-Б | ПВ | 1 | 43.8429 | 46.725
46 | Кизлярские ГорЭС | ПС КЭМЗ-1 | 6 | ТП 6-54/400 | 1 | г. Кизляр | улица Крылова | Нет данных в РК | 25 | 46 | 7 | АС | фасад-кирпич | К(1)-Б | ПВ | 1 | 43.8428 | 46.725
47 | Кизлярские ГорЭС | ПС КЭМЗ-1 | 6 | ТП 6-54/400 | 1 | г. Кизляр | улица Крылова | 72 | 26 | 47 | 6 | АС | фасад-кирпич | К(1)-Б | ПВ | 1 | 43.8424 | 46.7248
48 | Кизлярские ГорЭС | ПС КЭМЗ-1 | 6 | ТП 6-54/400 | 1 | г. Кизляр | улица Фронтовиков | 42 | 28 | 49 | 26 | АС | фасад-кирпич | НС(1)-Б | ПВ | 1 | 43.8435 | 46.7252
49 | Кизлярские ГорЭС | ПС КЭМЗ-1 | 6 | ТП 6-54/400 | 1 | г. Кизляр | улица Фронтовиков | 47 | 28 | 50 | 22 | АС | фасад-кирпич | К(1)-Б | ПВ | 1 | 43.8437 | 46.7253
50 | Кизлярские ГорЭС | ПС КЭМЗ-1 | 6 | ТП 6-54/400 | 1 | г. Кизляр | улица Крылова | 90 | 29 | 51 | 22 | АС | фасад-кирпич | К(1)-Б | ПВ | 1 | 43.8436 | 46.7246
51 | Кизлярские ГорЭС | ПС КЭМЗ-1 | 6 | ТП 6-54/400 | 1 | г. Кизляр | улица Крылова | 59 | 29 | 52 | 11 | АС | фасад-кирпич | К(1)-Б | ПВ | 1 | 43.8437 | 46.7244
52 | Кизлярские ГорЭС | ПС КЭМЗ-1 | 6 | ТП 6-54/400 | 1 | г. Кизляр | улица Фронтовиков | 36 | 30 | 53 | 3 | АС | фасад-кирпич | Н(1)-Б | ПВ | 1 | 43.8438 | 46.7239
53 | Кизлярские ГорЭС | ПС КЭМЗ-1 | 6 | ТП 6-54/400 | 1 | г. Кизляр | улица Фронтовиков | 34 | 31 | 54 | 13 | АС | фасад-кирпич | К(1)-Б | ПВ | 1 | 43.844 | 46.7234
54 | Кизлярские ГорЭС | ПС КЭМЗ-1 | 6 | ТП 6-54/400 | 1 | г. Кизляр | улица Фронтовиков | 90 | 32 | 55 | 2 | АС | фасад-кирпич | К(1)-Б | ПВ | 1 | 43.8441 | 46.7231
55 | Кизлярские ГорЭС | ПС КЭМЗ-1 | 6 | ТП 6-54/400 | 1 | г. Кизляр | улица Хорошева | 57 | 32 | 56 | 24 | АС | фасад-кирпич | К(1)-Б | ПВ | 1 | 43.844 | 46.7228
56 | Кизлярские ГорЭС | ПС КЭМЗ-1 | 6 | ТП 6-54/400 | 2 | г. Кизляр | улица Победы | Нет данных в РК | 4 | 1 | 3 | АС | фасад-кирпич | НС(1)-Б | ПВ | 1 | 43.8421 | 46.7228
57 | Кизлярские ГорЭС | ПС КЭМЗ-1 | 6 | ТП 6-54/400 | 2 | г. Кизляр | улица Хорошева | 58 | 7 | 4 | 5 | АС | фасад-кирпич | К(1)-Б | ПВ | 1 | 43.8419 | 46.722
58 | Кизлярские ГорЭС | ПС КЭМЗ-1 | 6 | ТП 6-54/400 | 2 | г. Кизляр | улица Хорошева | 56 | 8 | 5 | 7 | АС | фасад-кирпич | К(1)-Б | ПВ | 1 | 43.8417 | 46.722
59 | Кизлярские ГорЭС | ПС КЭМЗ-1 | 6 | ТП 6-54/400 | 2 | г. Кизляр | улица Хорошева | Нет данных в РК | 8 | 6 | 7 | АС | фасад-кирпич | К(1)-Б | ПВ | 1 | 43.8417 | 46.722
60 | Кизлярские ГорЭС | ПС КЭМЗ-1 | 6 | ТП 6-54/400 | 2 | г. Кизляр | улица Хорошева | 29 | 9 | 7 | 17 | АС | фасад-кирпич | К(1)-Б | ПВ | 1 | 43.8414 | 46.7216
61 | Кизлярские ГорЭС | ПС КЭМЗ-1 | 6 | ТП 6-54/400 | 2 | г. Кизляр | улица Хорошева | 38 | 10 | 8 | 7 | АС | фасад-кирпич | К(1)-Б | ПВ | 1 | 43.8412 | 46.7217
62 | Кизлярские ГорЭС | ПС КЭМЗ-1 | 6 | ТП 6-54/400 | 2 | г. Кизляр | улица Хорошева | Нет данных в РК | 10 | 9 | 21 | АС | фасад-кирпич | К(1)-Б | ПВ | 1 | 43.8413 | 46.7215
63 | Кизлярские ГорЭС | ПС КЭМЗ-1 | 6 | ТП 6-54/400 | 2 | г. Кизляр | улица Хорошева | 27 | 10 | 10 | 16 | АС | фасад-кирпич | К(1)-Б | ПВ | 1 | 43.8411 | 46.7215
64 | Кизлярские ГорЭС | ПС КЭМЗ-1 | 6 | ТП 6-54/400 | 2 | г. Кизляр | улица Хорошева | 36 | 10 | 11 | 13 | АС | фасад-кирпич | К(1)-Б | ПВ | 1 | 43.841 | 46.7216
65 | Кизлярские ГорЭС | ПС КЭМЗ-1 | 6 | ТП 6-54/400 | 2 | г. Кизляр | улица Хорошева | 25 | 10 | 12 | 33 | АС | фасад-кирпич | К(1)-Б | ПВ | 1 | 43.841 | 46.7213
66 | Кизлярские ГорЭС | ПС КЭМЗ-1 | 6 | ТП 6-54/400 | 2 | г. Кизляр | улица Хорошева | 34 | 11 | 13 | 4 | АС | фасад-кирпич | К(1)-Б | ПВ | 1 | 43.8408 | 46.7216
67 | Кизлярские ГорЭС | ПС КЭМЗ-1 | 6 | ТП 6-54/400 | 2 | г. Кизляр | улица Хорошева | Нет данных в РК | 11 | 14 | 15 | АС | фасад-кирпич | К(1)-Б | ПВ | 1 | 43.8409 | 46.7213
68 | Кизлярские ГорЭС | ПС КЭМЗ-1 | 6 | ТП 6-54/400 | 2 | г. Кизляр | улица Хорошева | 32 | 12 | 15 | 9 | АС | фасад-кирпич | К(1)-Б | ПВ | 1 | 43.8406 | 46.7213
69 | Кизлярские ГорЭС | ПС КЭМЗ-1 | 6 | ТП 6-54/400 | 2 | г. Кизляр | улица Некрасова | 38 | 13 | 17 | 3 | АС | фасад-кирпич | НС(1)-Б | ПВ | 1 | 43.8404 | 46.7218
70 | Кизлярские ГорЭС | ПС КЭМЗ-1 | 6 | ТП 6-54/400 | 2 | г. Кизляр | улица Некрасова | 40 | 14 | 18 | 12 | АС | фасад-кирпич | К(1)-Б | ПВ | 1 | 43.8403 | 46.7223
71 | Кизлярские ГорЭС | ПС КЭМЗ-1 | 6 | ТП 6-54/400 | 2 | г. Кизляр | улица Хорошева | Нет данных в РК | 15 | 19 | 5 | АС | фасад-кирпич | К(1)-Б | ПВ | 1 | 43.8421 | 46.7219
72 | Кизлярские ГорЭС | ПС КЭМЗ-1 | 6 | ТП 6-54/400 | 2 | г. Кизляр | улица Мирзабекова | 33 | 19 | 20 | 15 | АС | фасад-кирпич | К(1)-Б | ПВ | 1 | 43.8405 | 46.7205
73 | Кизлярские ГорЭС | ПС КЭМЗ-1 | 6 | ТП 6-54/400 | 2 | г. Кизляр | улица Мирзабекова | Нет данных в РК | 19 | 21 | 12 | АС | фасад-кирпич | К(1)-Б | ПВ | 1 | 43.8404 | 46.7206
74 | Кизлярские ГорЭС | ПС КЭМЗ-1 | 6 | ТП 6-54/400 | 2 | г. Кизляр | улица Некрасова | 30 | 19 | 22 | 14 | АС | фасад-кирпич | НС(1)-Б | ПВ | 1 | 43.8407 | 46.7207
75 | Кизлярские ГорЭС | ПС КЭМЗ-1 | 6 | ТП 6-54/400 | 2 | г. Кизляр | улица Некрасова | 31 | 20 | 23 | 18 | АС | фасад-кирпич | К(1)-Б | ПВ | 1 | 43.8405 | 46.7202
76 | Кизлярские ГорЭС | ПС КЭМЗ-1 | 6 | ТП 6-54/400 | 2 | г. Кизляр | улица Некрасова | 28 | 20 | 24 | 13 | АС | фасад-кирпич | К(1)-Б | ПВ | 1 | 43.8408 | 46.7203
77 | Кизлярские ГорЭС | ПС КЭМЗ-1 | 6 | ТП 6-54/400 | 2 | г. Кизляр | улица Некрасова | 26 | 21 | 25 | 6 | АС | фасад-кирпич | К(1)-Б | ПВ | 1 | 43.8407 | 46.7198
78 | Кизлярские ГорЭС | ПС КЭМЗ-1 | 6 | ТП 6-54/400 | 2 | г. Кизляр | улица Мирзабекова | 17 | 22 | 26 | 34 | АС | фасад-кирпич | К(1)-Б | ПВ | 1 | 43.8405 | 46.7195
79 | Кизлярские ГорЭС | ПС КЭМЗ-1 | 6 | ТП 6-54/400 | 2 | г. Кизляр | улица Хорошева | 52 | 23 | 27 | 9 | АС | фасад-кирпич | К(1)-Б | ПВ | 1 | 43.8413 | 46.7222
80 | Кизлярские ГорЭС | ПС КЭМЗ-1 | 6 | ТП 6-54/400 | 2 | г. Кизляр | улица Хорошева | 46 | 24 | 28 | 7 | АС | фасад-кирпич | К(1)-Б | ПВ | 1 | 43.8412 | 46.7225
81 | Кизлярские ГорЭС | ПС КЭМЗ-1 | 6 | ТП 6-54/400 | 2 | г. Кизляр | улица Хорошева | 44 | 25 | 29 | 10 | АС | фасад-кирпич | К(1)-Б | ПВ | 1 | 43.8409 | 46.7223
82 | Кизлярские ГорЭС | ПС КЭМЗ-1 | 6 | ТП 6-54/400 | 2 | г. Кизляр | улица Хорошева | Нет данных в РК | 25 | 30 | 3 | АС | фасад-кирпич | К(1)-Б | ПВ | 1 | 43.8409 | 46.7224
83 | Кизлярские ГорЭС | ПС КЭМЗ-1 | 6 | ТП 6-54/400 | 2 | г. Кизляр | улица Хорошева | 50 | 26 | 31 | 9 | АС | фасад-кирпич | К(1)-Б | ПВ | 1 | 43.8415 | 46.7226
84 | Кизлярские ГорЭС | ПС КЭМЗ-1 | 6 | ТП 6-54/400 | 2 | г. Кизляр | улица Хорошева | 48 | 26 | 32 | 21 | АС | фасад-кирпич | К(1)-Б | ПВ | 1 | 43.8413 | 46.7226
85 | Кизлярские ГорЭС | ПС КЭМЗ-1 | 6 | ТП 6-54/400 | 2 | г. Кизляр | улица Хорошева | 64 | 32 | 33 | 26 | АС | фасад-кирпич | К(1)-Б | ПВ | 1 | 43.8427 | 46.7224
86 | Кизлярские ГорЭС | ПС КЭМЗ-1 | 6 | ТП 6-54/400 | 2 | г. Кизляр | улица Хорошева | Нет данных в РК | 32 | 34 | 15 | АС | фасад-кирпич | НС(1)-Б | ПВ | 1 | 43.8428 | 46.7225
87 | Кизлярские ГорЭС | ПС КЭМЗ-1 | 6 | ТП 6-54/400 | 2 | г. Кизляр | улица Хорошева | 68 | 33 | 35 | 16 | АС | фасад-кирпич | К(1)-Б | ПВ | 1 | 43.8431 | 46.7227
88 | Кизлярские ГорЭС | ПС КЭМЗ-1 | 6 | ТП 6-54/400 | 2 | г. Кизляр | улица Хорошева | 82 | 34 | 36 | 4 | АС | фасад-кирпич | К(1)-Б | ПВ | 1 | 43.8432 | 46.7229
89 | Кизлярские ГорЭС | ПС КЭМЗ-1 | 6 | ТП 6-54/400 | 2 | г. Кизляр | улица Хорошева | 84 | 34 | 37 | 8 | АС | фасад-кирпич | К(1)-Б | ПВ | 1 | 43.8432 | 46.7228
90 | Кизлярские ГорЭС | ПС КЭМЗ-1 | 6 | ТП 6-54/400 | 2 | г. Кизляр | улица Хорошева | Нет данных в РК | 34 | 38 | 9 | АС | фасад-кирпич | К(1)-Б | ПВ | 1 | 43.8431 | 46.7231
91 | Кизлярские ГорЭС | ПС КЭМЗ-1 | 6 | ТП 6-54/400 | 2 | г. Кизляр | улица Хорошева | 70 | 34 | 39 | 18 | АС | фасад-кирпич | К(1)-Б | ПВ | 1 | 43.843 | 46.7231
92 | Кизлярские ГорЭС | ПС КЭМЗ-1 | 6 | ТП 6-54/400 | 2 | г. Кизляр | улица Хорошева | 80 | 36 | 40 | 12 | АС | фасад-кирпич | К(1)-Б | ПВ | 1 | 43.8434 | 46.7233
93 | Кизлярские ГорЭС | ПС КЭМЗ-1 | 6 | ТП 6-54/400 | 2 | г. Кизляр | улица Хорошева | Нет данных в РК | 36 | 41 | 14 | АС | фасад-кирпич | К(1)-Б | ПВ | 1 | 43.8433 | 46.7232
94 | Кизлярские ГорЭС | ПС КЭМЗ-1 | 6 | ТП 6-54/400 | 2 | г. Кизляр | улица Хорошева | Нет данных в РК | 36 | 42 | 13 | АС | фасад-кирпич | К(1)-Б | ПВ | 1 | 43.8432 | 46.7235
95 | Кизлярские ГорЭС | ПС КЭМЗ-1 | 6 | ТП 6-54/400 | 2 | г. Кизляр | улица Хорошева | 74 | 37 | 43 | 6 | АС | фасад-кирпич | К(1)-Б | ПВ | 1 | 43.8428 | 46.7233
96 | Кизлярские ГорЭС | ПС КЭМЗ-1 | 6 | ТП 6-54/400 | 2 | г. Кизляр | улица Хорошева | Нет данных в РК | 37 | 44 | 7 | АС | фасад-кирпич | К(1)-Б | ПВ | 1 | 43.8428 | 46.7233
97 | Кизлярские ГорЭС | ПС КЭМЗ-1 | 6 | ТП 6-54/400 | 2 | г. Кизляр | улица Хорошева | 43 | 38 | 45 | 6 | АС | фасад-кирпич | К(1)-Б | ПВ | 1 | 43.8426 | 46.7222
98 | Кизлярские ГорЭС | ПС КЭМЗ-1 | 6 | ТП 6-54/400 | 2 | г. Кизляр | улица Хорошева | 45 | 39 | 46 | 14 | АС | фасад-кирпич | К(1)-Б | ПВ | 1 | 43.8428 | 46.7222
99 | Кизлярские ГорЭС | ПС КЭМЗ-1 | 6 | ТП 6-54/400 | 2 | г. Кизляр | улица Хорошева | Нет данных в РК | 39 | 47 | 5 | АС | фасад-кирпич | К(1)-Б | ПВ | 1 | 43.8429 | 46.7223
100 | Кизлярские ГорЭС | ПС КЭМЗ-1 | 6 | ТП 6-54/400 | 2 | г. Кизляр | улица Хорошева | 47 | 40 | 48 | 7 | АС | фасад-кирпич | К(1)-Б | ПВ | 1 | 43.843 | 46.7224
101 | Кизлярские ГорЭС | ПС КЭМЗ-1 | 6 | ТП 6-54/400 | 2 | г. Кизляр | улица Хорошева | Нет данных в РК | 40 | 49 | 5 | АС | фасад-кирпич | К(1)-Б | ПВ | 1 | 43.8431 | 46.7224
102 | Кизлярские ГорЭС | ПС КЭМЗ-1 | 6 | ТП 6-54/400 | 2 | г. Кизляр | улица Мирзабекова | 28 | 42 | 50 | 15 | АС | фасад-кирпич | К(1)-Б | ПВ | 1 | 43.8404 | 46.7197
103 | Кизлярские ГорЭС | ПС КЭМЗ-1 | 6 | ТП 6-54/400 | 2 | г. Кизляр | улица Мирзабекова | 26 | 42 | 51 | 4 | АС | фасад-кирпич | К(1)-Б | ПВ | 1 | 43.8402 | 46.7196
104 | Кизлярские ГорЭС | ПС КЭМЗ-1 | 6 | ТП 6-54/400 | 2 | г. Кизляр | улица Мирзабекова | 24 | 43 | 52 | 16 | АС | фасад-кирпич | К(1)-Б | ПВ | 1 | 43.84 | 46.7195
105 | Кизлярские ГорЭС | ПС КЭМЗ-1 | 6 | ТП 6-54/400 | 2 | г. Кизляр | улица Мирзабекова | 9 | 44 | 53 | 20 | АС | фасад-кирпич | К(1)-Б | ПВ | 1 | 43.8399 | 46.7192
106 | Кизлярские ГорЭС | ПС КЭМЗ-1 | 6 | ТП 6-54/400 | 2 | г. Кизляр | улица Мирзабекова | Нет данных в РК | 44 | 54 | 24 | АС | фасад-кирпич | К(1)-Б | ПВ | 1 | 43.8398 | 46.7192
107 | Кизлярские ГорЭС | ПС КЭМЗ-1 | 6 | ТП 6-54/400 | 2 | г. Кизляр | улица Некрасова | 19 | 44 | 55 | 101 | АС | фасад-кирпич | К(1)-Б | ПВ | 1 | 43.8409 | 46.7196
108 | Кизлярские ГорЭС | ПС КЭМЗ-1 | 6 | ТП 6-54/400 | 2 | г. Кизляр | улица Хорошева | 19 | 48 | 56 | 30 | АС | фасад-кирпич | К(1)-Б | ПВ | 1 | 43.8404 | 46.7209
109 | Кизлярские ГорЭС | ПС КЭМЗ-1 | 6 | ТП 6-54/400 | 2 | г. Кизляр | улица Хорошева | Нет данных в РК | 48 | 57 | 29 | АС | фасад-кирпич | К(1)-Б | ПВ | 1 | 43.8402 | 46.7208
110 | Кизлярские ГорЭС | ПС КЭМЗ-1 | 6 | ТП 6-54/400 | 2 | г. Кизляр | улица Мирзабекова | 34 | 48 | 58 | 140 | АС | фасад-кирпич | К(1)-Б | ПВ | 1 | 43.8411 | 46.72
111 | Кизлярские ГорЭС | ПС КЭМЗ-1 | 6 | ТП 6-54/400 | 2 | г. Кизляр | улица Мирзабекова | 36 | 48 | 59 | 149 | АС | фасад-кирпич | К(1)-Б | ПВ | 1 | 43.8413 | 46.7201
112 | Кизлярские ГорЭС | ПС КЭМЗ-1 | 6 | ТП 6-54/400 | 2 | г. Кизляр | улица Мирзабекова | 25 | 48 | 60 | 166 | АС | фасад-кирпич | К(1)-Б | ПВ | 1 | 43.8414 | 46.7199
113 | Кизлярские ГорЭС | ПС КЭМЗ-1 | 6 | ТП 6-54/400 | 2 | г. Кизляр | улица Мирзабекова | 29 | 48 | 61 | 183 | АС | фасад-кирпич | К(1)-Б | ПВ | 1 | 43.8416 | 46.72
114 | Кизлярские ГорЭС | ПС КЭМЗ-1 | 6 | ТП 6-54/400 | 2 | г. Кизляр | улица Хорошева | 30 | 48 | 62 | 13 | АС | фасад-кирпич | К(1)-Б | ПВ | 1 | 43.8402 | 46.7213
115 | Кизлярские ГорЭС | ПС КЭМЗ-1 | 6 | ТП 6-54/400 | 2 | г. Кизляр | улица Некрасова | 37 | 48 | 63 | 16 | АС | фасад-кирпич | К(1)-Б | ПВ | 1 | 43.8403 | 46.7211
116 | Кизлярские ГорЭС | ПС КЭМЗ-1 | 6 | ТП 6-54/400 | 2 | г. Кизляр | улица Хорошева | 13 | 49 | 65 | 30 | АС | фасад-кирпич | К(1)-Б | ПВ | 1 | 43.8398 | 46.7207
117 | Кизлярские ГорЭС | ПС КЭМЗ-1 | 6 | ТП 6-54/400 | 2 | г. Кизляр | улица Хорошева | 15 | 49 | 66 | 30 | АС | фасад-кирпич | К(1)-Б | ПВ | 1 | 43.8399 | 46.7207
118 | Кизлярские ГорЭС | ПС КЭМЗ-1 | 6 | ТП 6-54/400 | 2 | г. Кизляр | улица Хорошева | Нет данных в РК | 49 | 67 | 28 | АС | фасад-кирпич | К(1)-Б | ПВ | 1 | 43.84 | 46.7208
119 | Кизлярские ГорЭС | ПС КЭМЗ-1 | 6 | ТП 6-54/400 | 2 | г. Кизляр | улица Хорошева | Нет данных в РК | 49 | 68 | 36 | АС | фасад-кирпич | К(1)-Б | ПВ | 1 | 43.8398 | 46.7206
120 | Кизлярские ГорЭС | ПС КЭМЗ-1 | 6 | ТП 6-54/400 | 2 | г. Кизляр | улица Хорошева | 28 | 49 | 69 | 13 | АС | фасад-кирпич | К(1)-Б | ПВ | 1 | 43.84 | 46.7212
121 | Кизлярские ГорЭС | ПС КЭМЗ-1 | 6 | ТП 6-54/400 | 2 | г. Кизляр | улица Хорошева | Нет данных в РК | 49 | 70 | 15 | АС | фасад-кирпич | К(1)-Б | ПВ | 1 | 43.84 | 46.7209
122 | Кизлярские ГорЭС | ПС КЭМЗ-1 | 6 | ТП 6-54/400 | 2 | г. Кизляр | улица Хорошева | 26 | 49 | 71 | 5 | АС | фасад-кирпич | К(1)-Б | ПВ | 1 | 43.8399 | 46.7211
123 | Кизлярские ГорЭС | ПС КЭМЗ-1 | 6 | ТП 6-54/400 | 2 | г. Кизляр | улица Хорошева | Нет данных в РК | 49 | 72 | 10 | АС | фасад-кирпич | К(1)-Б | ПВ | 1 | 43.8398 | 46.721
124 | Кизлярские ГорЭС | ПС КЭМЗ-1 | 6 | ТП 6-54/400 | 2 | г. Кизляр | улица Хорошева | Нет данных в РК | 49 | 73 | 20 | АС | фасад-кирпич | К(1)-Б | ПВ | 1 | 43.8398 | 46.7209
125 | Кизлярские ГорЭС | ПС КЭМЗ-1 | 6 | ТП 6-54/400 | 2 | г. Кизляр | улица Хорошева | 24 | 50 | 74 | 14 | АС | фасад-кирпич | К(1)-Б | ПВ | 1 | 43.8396 | 46.7211
126 | Кизлярские ГорЭС | ПС КЭМЗ-1 | 6 | ТП 6-54/400 | 2 | г. Кизляр | улица Хорошева | 11 | 50 | 75 | 24 | АС | фасад-кирпич | К(1)-Б | ПВ | 1 | 43.8397 | 46.7206
127 | Кизлярские ГорЭС | ПС КЭМЗ-1 | 6 | ТП 6-54/400 | 2 | г. Кизляр | улица Хорошева | Нет данных в РК | 50 | 76 | 22 | АС | фасад-кирпич | К(1)-Б | ПВ | 1 | 43.8397 | 46.7211
128 | Кизлярские ГорЭС | ПС КЭМЗ-1 | 6 | ТП 6-54/400 | 2 | г. Кизляр | улица Хорошева | Нет данных в РК | 50 | 77 | 8 | АС | фасад-кирпич | К(1)-Б | ПВ | 1 | 43.8396 | 46.721
129 | Кизлярские ГорЭС | ПС КЭМЗ-1 | 6 | ТП 6-54/400 | 2 | г. Кизляр | улица Хорошева | Нет данных в РК | 50 | 78 | 9 | АС | фасад-кирпич | К(1)-Б | ПВ | 1 | 43.8396 | 46.7208
130 | Кизлярские ГорЭС | ПС КЭМЗ-1 | 6 | ТП 6-54/400 | 2 | г. Кизляр | улица Хорошева | Нет данных в РК | 50 | 79 | 16 | АС | фасад-кирпич | К(1)-Б | ПВ | 1 | 43.8395 | 46.7207
131 | Кизлярские ГорЭС | ПС КЭМЗ-1 | 6 | ТП 6-54/400 | 2 | г. Кизляр | улица Хорошева | 8 | 51 | 80 | 6 | АС | фасад-кирпич | К(1)-Б | ПВ | 1 | 43.8393 | 46.7208
132 | Кизлярские ГорЭС | ПС КЭМЗ-1 | 6 | ТП 6-54/400 | 2 | г. Кизляр | улица Хорошева | 7 | 51 | 81 | 11 | АС | фасад-кирпич | К(1)-Б | ПВ | 1 | 43.8393 | 46.7206
133 | Кизлярские ГорЭС | ПС КЭМЗ-1 | 6 | ТП 6-54/400 | 2 | г. Кизляр | улица Хорошева | 6 | 51 | 82 | 16 | АС | фасад-кирпич | К(1)-Б | ПВ | 1 | 43.8391 | 46.7208
134 | Кизлярские ГорЭС | ПС КЭМЗ-1 | 6 | ТП 6-54/400 | 2 | г. Кизляр | улица Хорошева | Нет данных в РК | 51 | 83 | 20 | АС | фасад-кирпич | К(1)-Б | ПВ | 1 | 43.8392 | 46.7206
135 | Кизлярские ГорЭС | ПС КЭМЗ-1 | 6 | ТП 6-54/400 | 2 | г. Кизляр | улица Хорошева | 4 | 52 | 84 | 11 | АС | фасад-кирпич | К(1)-Б | ПВ | 1 | 43.839 | 46.7207
136 | Кизлярские ГорЭС | ПС КЭМЗ-1 | 6 | ТП 6-54/400 | 2 | г. Кизляр | улица Хорошева | 3 | 52 | 85 | 14 | АС | фасад-кирпич | К(1)-Б | ПВ | 1 | 43.839 | 46.7205
137 | Кизлярские ГорЭС | ПС КЭМЗ-1 | 6 | ТП 6-54/400 | 2 | г. Кизляр | улица Хорошева | 2 | 52 | 86 | 23 | АС | фасад-кирпич | К(1)-Б | ПВ | 1 | 43.8387 | 46.7206
138 | Кизлярские ГорЭС | ПС КЭМЗ-1 | 6 | ТП 6-54/400 | 2 | г. Кизляр | улица Хорошева | Нет данных в РК | 52 | 87 | 17 | АС | фасад-кирпич | К(1)-Б | ПВ | 1 | 43.8388 | 46.7204
139 | Кизлярские ГорЭС | ПС КЭМЗ-1 | 6 | ТП 6-54/400 | 2 | г. Кизляр | улица Кутузова | 36 | 53 | 88 | 6 | АС | фасад-кирпич | К(1)-Б | ПВ | 1 | 43.8386 | 46.7203
140 | Кизлярские ГорЭС | ПС КЭМЗ-1 | 6 | ТП 6-54/400 | 2 | г. Кизляр | улица Хорошева | 2А | 54 | 89 | 15 | АС | фасад-кирпич | К(1)-Б | ПВ | 1 | 43.8382 | 46.7204
141 | Кизлярские ГорЭС | ПС КЭМЗ-1 | 6 | ТП 6-54/400 | 2 | г. Кизляр | улица Хорошева | Нет данных в РК | 54 | 90 | 6 | АС | фасад-кирпич | К(1)-Б | ПВ | 1 | 43.8381 | 46.7203
142 | Кизлярские ГорЭС | ПС КЭМЗ-1 | 6 | ТП 6-54/400 | 2 | г. Кизляр | улица Хорошева | 2В | 55 | 91 | 7 | АС | фасад-кирпич | К(1)-Б | ПВ | 1 | 43.8379 | 46.7202
143 | Кизлярские ГорЭС | ПС КЭМЗ-1 | 6 | ТП 6-54/400 | 2 | г. Кизляр | улица Хорошева | 5/1 | 58 | 92 | 8 | АС | фасад-кирпич | К(1)-Б | ПВ | 1 | 43.8371 | 46.7199
144 | Кизлярские ГорЭС | ПС КЭМЗ-1 | 6 | ТП 6-54/400 | 2 | г. Кизляр | улица Хорошева | Нет данных в РК | 58 | 93 | 15 | АС | фасад-кирпич | К(1)-Б | ПВ | 1 | 43.8369 | 46.7197
145 | Кизлярские ГорЭС | ПС КЭМЗ-1 | 6 | ТП 6-54/400 | 2 | г. Кизляр | улица Хорошева | 22 | 59 | 94 | 9 | АС | фасад-кирпич | К(1)-Б | ПВ | 1 | 43.8395 | 46.7214
146 | Кизлярские ГорЭС | ПС КЭМЗ-1 | 6 | ТП 6-54/400 | 2 | г. Кизляр | улица Хорошева | Нет данных в РК | 59 | 95 | 6 | АС | фасад-кирпич | К(1)-Б | ПВ | 1 | 43.8394 | 46.7214
147 | Кизлярские ГорЭС | ПС КЭМЗ-1 | 6 | ТП 6-54/400 | 2 | г. Кизляр | улица Хорошева | Нет данных в РК | 59 | 96 | 7 | АС | фасад-кирпич | К(1)-Б | ПВ | 1 | 43.8394 | 46.7214
148 | Кизлярские ГорЭС | ПС КЭМЗ-1 | 6 | ТП 6-54/400 | 2 | г. Кизляр | улица Хорошева | 16 | 60 | 97 | 11 | АС | фасад-кирпич | К(1)-Б | ПВ | 1 | 43.8394 | 46.7218
149 | Кизлярские ГорЭС | ПС КЭМЗ-1 | 6 | ТП 6-54/400 | 2 | г. Кизляр | улица Хорошева | 14 | 61 | 98 | 15 | АС | фасад-кирпич | К(1)-Б | ПВ | 1 | 43.839 | 46.7215
150 | Кизлярские ГорЭС | ПС КЭМЗ-1 | 6 | ТП 6-54/400 | 2 | г. Кизляр | улица Хорошева | 10 | 61 | 99 | 20 | АС | фасад-кирпич | К(1)-Б | ПВ | 1 | 43.8393 | 46.7213
151 | Кизлярские ГорЭС | ПС КЭМЗ-1 | 6 | ТП 6-54/400 | 2 | г. Кизляр | улица Хорошева | Нет данных в РК | 61 | 100 | 39 | АС | фасад-кирпич | К(1)-Б | ПВ | 1 | 43.839 | 46.7211
152 | Кизлярские ГорЭС | ПС КЭМЗ-1 | 6 | ТП 6-54/400 | 2 | г. Кизляр | улица Хорошева | 12 | 61 | 101 | 33 | АС | фасад-кирпич | К(1)-Б | ПВ | 1 | 43.839 | 46.7212
153 | Кизлярские ГорЭС | ПС КЭМЗ-1 | 6 | ТП 6-54/400 | 2 | г. Кизляр | улица Хорошева | Нет данных в РК | 61 | 102 | 28 | АС | фасад-кирпич | К(1)-Б | ПВ | 1 | 43.839 | 46.7212
154 | Кизлярские ГорЭС | ПС КЭМЗ-1 | 6 | ТП 6-54/400 | 2 | г. Кизляр | улица Хорошева | Нет данных в РК | 61 | 103 | 22 | АС | фасад-кирпич | К(1)-Б | ПВ | 1 | 43.839 | 46.7214
155 | Кизлярские ГорЭС | ПС КЭМЗ-1 | 6 | ТП 6-54/400 | 2 | г. Кизляр | улица Хорошева | Нет данных в РК | 61 | 104 | 10 | АС | фасад-кирпич | К(1)-Б | ПВ | 1 | 43.8392 | 46.7217
156 | Кизлярские ГорЭС | ПС КЭМЗ-1 | 6 | ТП 6-54/400 | 2 | г. Кизляр | улица Хорошева | Нет данных в РК | 61 | 105 | 9 | АС | фасад-кирпич | К(1)-Б | ПВ | 1 | 43.8391 | 46.7215
157 | Кизлярские ГорЭС | ПС КЭМЗ-1 | 6 | ТП 6-54/400 | 2 | г. Кизляр | улица Хорошева | 20 | 62 | 106 | 17 | АС | фасад-кирпич | К(1)-Б | ПВ | 1 | 43.8397 | 46.7216
158 | Кизлярские ГорЭС | ПС КЭМЗ-1 | 6 | ТП 6-54/400 | 2 | г. Кизляр | улица Хорошева | Нет данных в РК | 62 | 107 | 28 | АС | фасад-кирпич | К(1)-Б | ПВ | 1 | 43.8398 | 46.7217
159 | Кизлярские ГорЭС | ПС КЭМЗ-1 | 6 | ТП 6-54/400 | 2 | г. Кизляр | улица Хорошева | Нет данных в РК | 62 | 108 | 18 | АС | фасад-кирпич | К(1)-Б | ПВ | 1 | 43.8397 | 46.7217
160 | Кизлярские ГорЭС | ПС КЭМЗ-1 | 6 | ТП 6-54/400 | 2 | г. Кизляр | улица Хорошева | Нет данных в РК | 62 | 109 | 21 | АС | фасад-кирпич | К(1)-Б | ПВ | 1 | 43.8397 | 46.7216
161 | Кизлярские ГорЭС | ПС КЭМЗ-1 | 6 | ТП 6-54/400 | 2 | г. Кизляр | улица Хорошева | 18 | 62 | 110 | 6 | АС | фасад-кирпич | К(1)-Б | ПВ | 1 | 43.8395 | 46.7218
162 | Кизлярские ГорЭС | ПС КЭМЗ-1 | 6 | ТП 6-54/400 | 2 | г. Кизляр | улица Хорошева | Нет данных в РК | 62 | 111 | 7 | АС | фасад-кирпич | К(1)-Б | ПВ | 1 | 43.8396 | 46.7217
163 | Кизлярские ГорЭС | ПС КЭМЗ-1 | 6 | ТП 6-54/400 | 2 | г. Кизляр | улица Кутузова | 42А | 63 | 112 | 10 | АС | фасад-кирпич | К(1)-Б | ПВ | 1 | 43.8384 | 46.721
164 | Кизлярские ГорЭС | ПС КЭМЗ-1 | 6 | ТП 6-54/400 | 2 | г. Кизляр | улица Кутузова | 27 | 64 | 113 | 18 | АС | фасад-кирпич | К(1)-Б | ПВ | 1 | 43.8383 | 46.721
165 | Кизлярские ГорЭС | ПС КЭМЗ-1 | 6 | ТП 6-54/400 | 2 | г. Кизляр | улица Кутузова | 44 | 69 | 114 | 6 | АС | фасад-кирпич | К(1)-Б | ПВ | 1 | 43.8385 | 46.7211
166 | Кизлярские ГорЭС | ПС КЭМЗ-1 | 6 | ТП 6-54/400 | 2 | г. Кизляр | улица Кутузова | Нет данных в РК | 69 | 115 | 6 | АС | фасад-кирпич | К(1)-Б | ПВ | 1 | 43.8385 | 46.7209
167 | Кизлярские ГорЭС | ПС КЭМЗ-1 | 6 | ТП 6-54/400 | 3 | г. Кизляр | улица Крылова | 39 | 2 | 1 | 0 | АС | фасад-кирпич | К(1)-Б | ПВ | 1 | 43.8418 | 46.7236
168 | Кизлярские ГорЭС | ПС КЭМЗ-1 | 6 | ТП 6-54/400 | 3 | г. Кизляр | улица Крылова | Нет данных в РК | 3 | 3 | 15 | АС | фасад-кирпич | К(1)-Б | ПВ | 1 | 43.8415 | 46.7235
169 | Кизлярские ГорЭС | ПС КЭМЗ-1 | 6 | ТП 6-54/400 | 3 | г. Кизляр | улица Крылова | 35 | 3 | 4 | 24 | АС | фасад-кирпич | К(1)-Б | ПВ | 1 | 43.8414 | 46.7234
170 | Кизлярские ГорЭС | ПС КЭМЗ-1 | 6 | ТП 6-54/400 | 3 | г. Кизляр | улица Крылова | 56 | 3 | 5 | 31 | АС | фасад-кирпич | К(1)-Б | ПВ | 1 | 43.8413 | 46.7235
171 | Кизлярские ГорЭС | ПС КЭМЗ-1 | 6 | ТП 6-54/400 | 3 | г. Кизляр | улица Крылова | 33 | 4 | 6 | 2 | АС | фасад-кирпич | К(1)-Б | ПВ | 1 | 43.8412 | 46.7233
172 | Кизлярские ГорЭС | ПС КЭМЗ-1 | 6 | ТП 6-54/400 | 3 | г. Кизляр | улица Крылова | Нет данных в РК | 4 | 7 | 8 | АС | фасад-кирпич | К(1)-Б | ПВ | 1 | 43.8412 | 46.7232
173 | Кизлярские ГорЭС | ПС КЭМЗ-1 | 6 | ТП 6-54/400 | 3 | г. Кизляр | улица Крылова | 29 | 5 | 8 | 6 | АС | фасад-кирпич | К(1)-Б | ПВ | 1 | 43.8409 | 46.7231
174 | Кизлярские ГорЭС | ПС КЭМЗ-1 | 6 | ТП 6-54/400 | 3 | г. Кизляр | улица Крылова | 27 | 5 | 9 | 19 | АС | фасад-кирпич | К(1)-Б | ПВ | 1 | 43.8408 | 46.723
175 | Кизлярские ГорЭС | ПС КЭМЗ-1 | 6 | ТП 6-54/400 | 3 | г. Кизляр | улица Крылова | 36 | 6 | 10 | 11 | АС | фасад-кирпич | К(1)-Б | ПВ | 1 | 43.8406 | 46.7232
176 | Кизлярские ГорЭС | ПС КЭМЗ-1 | 6 | ТП 6-54/400 | 3 | г. Кизляр | улица Крылова | 25 | 6 | 11 | 6 | АС | фасад-кирпич | К(1)-Б | ПВ | 1 | 43.8406 | 46.723
177 | Кизлярские ГорЭС | ПС КЭМЗ-1 | 6 | ТП 6-54/400 | 3 | г. Кизляр | улица Крылова | 23 | 6 | 13 | 22 | АС | фасад-кирпич | К(1)-Б | ПВ | 1 | 43.8404 | 46.7229
178 | Кизлярские ГорЭС | ПС КЭМЗ-1 | 6 | ТП 6-54/400 | 3 | г. Кизляр | улица Крылова | 32 | 7 | 14 | 9 | АС | фасад-кирпич | К(1)-Б | ПВ | 1 | 43.8402 | 46.723
179 | Кизлярские ГорЭС | ПС КЭМЗ-1 | 6 | ТП 6-54/400 | 3 | г. Кизляр | улица Крылова | Нет данных в РК | 7 | 15 | 20 | АС | фасад-кирпич | К(1)-Б | ПВ | 1 | 43.8403 | 46.7231
180 | Кизлярские ГорЭС | ПС КЭМЗ-1 | 6 | ТП 6-54/400 | 3 | г. Кизляр | улица Крылова | 21 | 7 | 16 | 20 | АС | фасад-кирпич | К(1)-Б | ПВ | 1 | 43.8403 | 46.7226
181 | Кизлярские ГорЭС | ПС КЭМЗ-1 | 6 | ТП 6-54/400 | 3 | г. Кизляр | улица Крылова | Нет данных в РК | 7 | 17 | 14 | АС | фасад-кирпич | К(1)-Б | ПВ | 1 | 43.8403 | 46.7231
182 | Кизлярские ГорЭС | ПС КЭМЗ-1 | 6 | ТП 6-54/400 | 3 | г. Кизляр | улица Крылова | Нет данных в РК | 7 | 18 | 10 | АС | фасад-кирпич | К(1)-Б | ПВ | 1 | 43.8402 | 46.723
183 | Кизлярские ГорЭС | ПС КЭМЗ-1 | 6 | ТП 6-54/400 | 3 | г. Кизляр | улица Крылова | 19 | 8 | 19 | 29 | АС | фасад-кирпич | К(1)-Б | ПВ | 1 | 43.8399 | 46.7224
184 | Кизлярские ГорЭС | ПС КЭМЗ-1 | 6 | ТП 6-54/400 | 3 | г. Кизляр | улица Крылова | 17 | 8 | 20 | 34 | АС | фасад-кирпич | К(1)-Б | ПВ | 1 | 43.8398 | 46.7224
185 | Кизлярские ГорЭС | ПС КЭМЗ-1 | 6 | ТП 6-54/400 | 3 | г. Кизляр | улица Крылова | Нет данных в РК | 8 | 21 | 19 | АС | фасад-кирпич | К(1)-Б | ПВ | 1 | 43.84 | 46.7225
186 | Кизлярские ГорЭС | ПС КЭМЗ-1 | 6 | ТП 6-54/400 | 3 | г. Кизляр | улица Некрасова | 41 | 8 | 22 | 3 | АС | фасад-кирпич | К(1)-Б | ПВ | 1 | 43.84 | 46.7227
187 | Кизлярские ГорЭС | ПС КЭМЗ-1 | 6 | ТП 6-54/400 | 3 | г. Кизляр | улица Крылова | 30 | 8 | 23 | 18 | АС | фасад-кирпич | К(1)-Б | ПВ | 1 | 43.8398 | 46.7229
188 | Кизлярские ГорЭС | ПС КЭМЗ-1 | 6 | ТП 6-54/400 | 3 | г. Кизляр | улица Крылова | 15 | 9 | 24 | 23 | АС | фасад-кирпич | К(1)-Б | ПВ | 1 | 43.8396 | 46.7223
189 | Кизлярские ГорЭС | ПС КЭМЗ-1 | 6 | ТП 6-54/400 | 3 | г. Кизляр | улица Крылова | Нет данных в РК | 9 | 25 | 26 | АС | фасад-кирпич | К(1)-Б | ПВ | 1 | 43.8395 | 46.7223
190 | Кизлярские ГорЭС | ПС КЭМЗ-1 | 6 | ТП 6-54/400 | 3 | г. Кизляр | улица Крылова | 26 | 9 | 26 | 14 | АС | фасад-кирпич | К(1)-Б | ПВ | 1 | 43.8395 | 46.7227
191 | Кизлярские ГорЭС | ПС КЭМЗ-1 | 6 | ТП 6-54/400 | 3 | г. Кизляр | улица Крылова | 13 | 9 | 27 | 32 | АС | фасад-кирпич | К(1)-Б | ПВ | 1 | 43.8395 | 46.7222
192 | Кизлярские ГорЭС | ПС КЭМЗ-1 | 6 | ТП 6-54/400 | 3 | г. Кизляр | улица Крылова | Нет данных в РК | 9 | 28 | 17 | АС | фасад-кирпич | К(1)-Б | ПВ | 1 | 43.8397 | 46.7224
193 | Кизлярские ГорЭС | ПС КЭМЗ-1 | 6 | ТП 6-54/400 | 3 | г. Кизляр | улица Крылова | 28 | 9 | 30 | 13 | АС | фасад-кирпич | К(1)-Б | ПВ | 1 | 43.8396 | 46.7228
194 | Кизлярские ГорЭС | ПС КЭМЗ-1 | 6 | ТП 6-54/400 | 3 | г. Кизляр | улица Крылова | Нет данных в РК | 9 | 32 | 30 | АС | фасад-кирпич | К(1)-Б | ПВ | 1 | 43.8394 | 46.7224
195 | Кизлярские ГорЭС | ПС КЭМЗ-1 | 6 | ТП 6-54/400 | 3 | г. Кизляр | улица Крылова | Нет данных в РК | 10 | 33 | 20 | АС | фасад-кирпич | К(1)-Б | ПВ | 1 | 43.8394 | 46.7222
196 | Кизлярские ГорЭС | ПС КЭМЗ-1 | 6 | ТП 6-54/400 | 3 | г. Кизляр | улица Крылова | Нет данных в РК | 10 | 34 | 18 | АС | фасад-кирпич | К(1)-Б | ПВ | 1 | 43.8394 | 46.7226
197 | Кизлярские ГорЭС | ПС КЭМЗ-1 | 6 | ТП 6-54/400 | 3 | г. Кизляр | улица Крылова | 11 | 10 | 35 | 20 | АС | фасад-кирпич | К(1)-Б | ПВ | 1 | 43.8393 | 46.7222
198 | Кизлярские ГорЭС | ПС КЭМЗ-1 | 6 | ТП 6-54/400 | 3 | г. Кизляр | улица Крылова | 24 | 10 | 36 | 12 | АС | фасад-кирпич | К(1)-Б | ПВ | 1 | 43.8392 | 46.7226
199 | Кизлярские ГорЭС | ПС КЭМЗ-1 | 6 | ТП 6-54/400 | 3 | г. Кизляр | улица Крылова | Нет данных в РК | 10 | 37 | 10 | АС | фасад-кирпич | К(1)-Б | ПВ | 1 | 43.8392 | 46.7223
200 | Кизлярские ГорЭС | ПС КЭМЗ-1 | 6 | ТП 6-54/400 | 3 | г. Кизляр | улица Крылова | Нет данных в РК | 10 | 38 | 19 | АС | фасад-кирпич | НС(1)-Б | ПВ | 1 | 43.8391 | 46.7224
201 | Кизлярские ГорЭС | ПС КЭМЗ-1 | 6 | ТП 6-54/400 | 3 | г. Кизляр | улица Крылова | 7 | 11 | 39 | 19 | АС | фасад-кирпич | К(1)-Б | ПВ | 1 | 43.839 | 46.7221
202 | Кизлярские ГорЭС | ПС КЭМЗ-1 | 6 | ТП 6-54/400 | 3 | г. Кизляр | улица Крылова | 9 | 11 | 40 | 36 | АС | фасад-кирпич | К(1)-Б | ПВ | 1 | 43.8392 | 46.7219
203 | Кизлярские ГорЭС | ПС КЭМЗ-1 | 6 | ТП 6-54/400 | 3 | г. Кизляр | улица Крылова | Нет данных в РК | 11 | 41 | 22 | АС | фасад-кирпич | К(1)-Б | ПВ | 1 | 43.839 | 46.722
204 | Кизлярские ГорЭС | ПС КЭМЗ-1 | 6 | ТП 6-54/400 | 3 | г. Кизляр | улица Крылова | Нет данных в РК | 11 | 42 | 20 | АС | фасад-кирпич | К(1)-Б | ПВ | 1 | 43.8391 | 46.7221
205 | Кизлярские ГорЭС | ПС КЭМЗ-1 | 6 | ТП 6-54/400 | 3 | г. Кизляр | улица Крылова | Нет данных в РК | 11 | 43 | 6 | АС | фасад-кирпич | К(1)-Б | ПВ | 1 | 43.8391 | 46.7222
206 | Кизлярские ГорЭС | ПС КЭМЗ-1 | 6 | ТП 6-54/400 | 3 | г. Кизляр | улица Крылова | Нет данных в РК | 11 | 44 | 7 | АС | фасад-кирпич | К(1)-Б | ПВ | 1 | 43.839 | 46.7222
207 | Кизлярские ГорЭС | ПС КЭМЗ-1 | 6 | ТП 6-54/400 | 3 | г. Кизляр | улица Крылова | Нет данных в РК | 12 | 45 | 7 | АС | фасад-кирпич | К(1)-Б | ПВ | 1 | 43.8389 | 46.7223
208 | Кизлярские ГорЭС | ПС КЭМЗ-1 | 6 | ТП 6-54/400 | 3 | г. Кизляр | улица Крылова | Нет данных в РК | 12 | 46 | 13 | АС | фасад-кирпич | К(1)-Б | ПВ | 1 | 43.8388 | 46.7221
209 | Кизлярские ГорЭС | ПС КЭМЗ-1 | 6 | ТП 6-54/400 | 3 | г. Кизляр | улица Крылова | Нет данных в РК | 12 | 47 | 14 | АС | фасад-кирпич | К(1)-Б | ПВ | 1 | 43.8387 | 46.7222
210 | Кизлярские ГорЭС | ПС КЭМЗ-1 | 6 | ТП 6-54/400 | 3 | г. Кизляр | улица Крылова | Нет данных в РК | 12 | 48 | 9 | АС | фасад-кирпич | К(1)-Б | ПВ | 1 | 43.8388 | 46.7223
211 | Кизлярские ГорЭС | ПС КЭМЗ-1 | 6 | ТП 6-54/400 | 3 | г. Кизляр | улица Крылова | Нет данных в РК | 12 | 49 | 18 | АС | фасад-кирпич | К(1)-Б | ПВ | 1 | 43.8387 | 46.7222
212 | Кизлярские ГорЭС | ПС КЭМЗ-1 | 6 | ТП 6-54/400 | 3 | г. Кизляр | улица Крылова | 5 | 12 | 50 | 33 | АС | фасад-кирпич | К(1)-Б | ПВ | 1 | 43.8387 | 46.7219
213 | Кизлярские ГорЭС | ПС КЭМЗ-1 | 6 | ТП 6-54/400 | 3 | г. Кизляр | улица Крылова | Нет данных в РК | 12 | 51 | 6 | АС | фасад-кирпич | К(1)-Б | ПВ | 1 | 43.8388 | 46.7223
214 | Кизлярские ГорЭС | ПС КЭМЗ-1 | 6 | ТП 6-54/400 | 3 | г. Кизляр | улица Победы | 81 | 14 | 52 | 6 | АС | фасад-кирпич | К(3)-Ю | ПВ | 3 | 43.8416 | 46.7248
215 | Кизлярские ГорЭС | ПС КЭМЗ-1 | 6 | ТП 6-54/400 | 3 | г. Кизляр | улица Достоевского | 39 | 15 | 53 | 4 | АС | фасад-кирпич | К(1)-Б | ПВ | 1 | 43.8414 | 46.7251
216 | Кизлярские ГорЭС | ПС КЭМЗ-1 | 6 | ТП 6-54/400 | 3 | г. Кизляр | улица Победы | Нет данных в РК | 15 | 54 | 7 | АС | фасад-кирпич | К(1)-Ю | ПВ | 1 | 43.8414 | 46.7252
217 | Кизлярские ГорЭС | ПС КЭМЗ-1 | 6 | ТП 6-54/400 | 3 | г. Кизляр | улица Крылова | 44 | 18 | 55 | 4 | АС | фасад-кирпич | Н(3)-Б | ПВ | 3 | 43.8404 | 46.7245
218 | Кизлярские ГорЭС | ПС КЭМЗ-1 | 6 | ТП 6-54/400 | 3 | г. Кизляр | улица Крылова | 54 | 19 | 56 | 10 | АС | фасад-кирпич | К(1)-Б | ПВ | 1 | 43.8409 | 46.7235
219 | Кизлярские ГорЭС | ПС КЭМЗ-1 | 6 | ТП 6-54/400 | 3 | г. Кизляр | улица Крылова | Нет данных в РК | 19 | 57 | 14 | АС | фасад-кирпич | К(1)-Б | ПВ | 1 | 43.8409 | 46.7236
220 | Кизлярские ГорЭС | ПС КЭМЗ-1 | 6 | ТП 6-54/400 | 3 | г. Кизляр | улица Крылова | Нет данных в РК | 19 | 58 | 15 | АС | фасад-кирпич | К(1)-Б | ПВ | 1 | 43.8409 | 46.7235
221 | Кизлярские ГорЭС | ПС КЭМЗ-1 | 6 | ТП 6-54/400 | 3 | г. Кизляр | улица Крылова | 40 | 20 | 59 | 8 | АС | фасад-кирпич | К(1)-Б | ПВ | 1 | 43.8408 | 46.7238
222 | Кизлярские ГорЭС | ПС КЭМЗ-1 | 6 | ТП 6-54/400 | 3 | г. Кизляр | улица Крылова | 52 | 20 | 60 | 6 | АС | фасад-кирпич | К(1)-Б | ПВ | 1 | 43.8409 | 46.7238
223 | Кизлярские ГорЭС | ПС КЭМЗ-1 | 6 | ТП 6-54/400 | 3 | г. Кизляр | улица Крылова | 46 | 21 | 61 | 2 | АС | фасад-кирпич | К(1)-Б | ПВ | 1 | 43.8408 | 46.724
224 | Кизлярские ГорЭС | ПС КЭМЗ-1 | 6 | ТП 6-54/400 | 3 | г. Кизляр | улица Крылова | 50 | 22 | 62 | 2 | АС | фасад-кирпич | К(1)-Б | ПВ | 1 | 43.8411 | 46.7241
225 | Кизлярские ГорЭС | ПС КЭМЗ-1 | 6 | ТП 6-54/400 | 3 | г. Кизляр | улица Крылова | 48 | 22 | 63 | 3 | АС | фасад-кирпич | К(1)-Б | ПВ | 1 | 43.8411 | 46.7242
226 | Кизлярские ГорЭС | ПС КЭМЗ-1 | 6 | ТП 6-54/400 | 3 | г. Кизляр | улица Крылова | Нет данных в РК | 23 | 64 | 9 | АС | фасад-кирпич | К(1)-Б | ПВ | 1 | 43.8406 | 46.7239
227 | Кизлярские ГорЭС | ПС КЭМЗ-1 | 6 | ТП 6-54/400 | 3 | г. Кизляр | улица Крылова | Нет данных в РК | 23 | 65 | 1 | АС | фасад-кирпич | К(3)-Б | ПВ | 3 | 43.8405 | 46.7239
228 | Кизлярские ГорЭС | ПС КЭМЗ-1 | 6 | ТП 6-54/400 | 3 | г. Кизляр | улица Некрасова | 46 | 24 | 66 | 6 | АС | фасад-кирпич | К(1)-Б | ПВ | 1 | 43.84 | 46.7234
229 | Кизлярские ГорЭС | ПС КЭМЗ-1 | 6 | ТП 6-54/400 | 3 | г. Кизляр | улица Хорошева | Нет данных в РК | 56 | 67 | 152 | АС | фасад-кирпич | К(1)-Б | ПВ | 1 | 43.8375 | 46.72
230 | Кизлярские ГорЭС | ПС КЭМЗ-1 | 6 | ТП 6-54/400 | 1 | г. Кизляр | улица Фронтовиков | Нет данных в РК | 15 | 25 | 9 | АС | фасад-кирпич | НД(1)-Б | ПВ | 1 | 43.8433 | 46.727
231 | Кизлярские ГорЭС | ПС КЭМЗ-1 | 6 | ТП 6-54/400 | 1 | г. Кизляр | улица Фронтовиков | Нет данных в РК | 16 | 26 | 8 | АС | фасад-кирпич | НД(1)-Ю | ПВ | 1 | 43.843 | 46.7273
232 | Кизлярские ГорЭС | ПС КЭМЗ-1 | 6 | ТП 6-54/400 | 1 | г. Кизляр | улица Крылова | Нет данных в РК | 23 | 42 | 0 | АС | фасад-кирпич | НД(1)-Б | ПВ | 1 | 43.8427 | 46.7246
233 | Кизлярские ГорЭС | ПС КЭМЗ-1 | 6 | ТП 6-54/400 | 1 | г. Кизляр | улица Крылова | Нет данных в РК | 26 | 48 | 5 | АС | фасад-кирпич | НД(1)-Б | ПВ | 1 | 43.8424 | 46.7248
234 | Кизлярские ГорЭС | ПС КЭМЗ-1 | 6 | ТП 6-54/400 | 2 | г. Кизляр | улица Хорошева | 60 | 7 | 3 | 2 | АС | фасад-кирпич | НД(1)-Б | ПВ | 1 | 43.842 | 46.722
235 | Кизлярские ГорЭС | ПС КЭМЗ-1 | 6 | ТП 6-54/400 | 2 | г. Кизляр | улица Хорошева | Нет данных в РК | 12 | 16 | 13 | АС | фасад-кирпич | НД(1)-Б | ПВ | 1 | 43.8406 | 46.7215
236 | Кизлярские ГорЭС | ПС КЭМЗ-1 | 6 | ТП 6-54/400 | 3 | г. Кизляр | улица Крылова | Нет данных в РК | 6 | 12 | 16 | АС | фасад-кирпич | НД(1)-Б | ПВ | 1 | 43.8405 | 46.7232
237 | Кизлярские ГорЭС | ПС КЭМЗ-1 | 6 | ТП 6-54/400 | 3 | г. Кизляр | улица Крылова | Нет данных в РК | 9 | 29 | 6 | АС | фасад-кирпич | НД(1)-Б | ПВ | 1 | 43.8397 | 46.7226
238 | Кизлярские ГорЭС | ПС КЭМЗ-1 | 6 | ТП 6-54/400 | 3 | г. Кизляр | улица Крылова | Нет данных в РК | 9 | 31 | 13 | АС | фасад-кирпич | НД(1)-Б | ПВ | 1 | 43.8395 | 46.7226
1 | Кизлярские ГорЭС | ПС КЭМЗ-1 | 6 | ТП 6-58/250 | 1 | г. Кизляр | улица Победы | 85 | 2 | 2 | 13 | СИП | фасад-кирпич | К(3)-Б | ПВ | 3 | 43.841 | 46.7291
2 | Кизлярские ГорЭС | ПС КЭМЗ-1 | 6 | ТП 6-58/250 | 1 | г. Кизляр | улица 40 лет Дагестана | 1 | 3 | 4 | 32 | СИП | фасад-кирпич | К(3)-Б | ПВ | 3 | 43.8417 | 46.7292
3 | Кизлярские ГорЭС | ПС КЭМЗ-1 | 6 | ТП 6-58/250 | 1 | г. Кизляр | улица Победы | 85Б | 4 | 5 | 8 | СИП | фасад-кирпич | К(3)-Б | ПВ | 3 | 43.8416 | 46.7288
4 | Кизлярские ГорЭС | ПС КЭМЗ-1 | 6 | ТП 6-58/250 | 1 | г. Кизляр | улица Победы | Нет данных в РК | 4 | 6 | 18 | СИП | фасад-кирпич | К(1)-Б | ПВ | 1 | 43.8417 | 46.7288
5 | Кизлярские ГорЭС | ПС КЭМЗ-1 | 6 | ТП 6-58/250 | 1 | г. Кизляр | улица 40 лет Дагестана | Нет данных в РК | 5 | 8 | 53 | СИП | фасад-кирпич | К(3)-Б | ПВ | 3 | 43.8414 | 46.7292
6 | Кизлярские ГорЭС | ПС КЭМЗ-1 | 6 | ТП 6-58/250 | 1 | г. Кизляр | улица Победы | 83 | 5 | 9 | 19 | СИП | фасад-кирпич | К(3)-Б | ПВ | 3 | 43.841 | 46.7287
7 | Кизлярские ГорЭС | ПС КЭМЗ-1 | 6 | ТП 6-58/250 | 3 | г. Кизляр | улица Победы | 85/1 | 3 | 1 | 8 | СИП | фасад-кирпич | НД(1)-Б | ПВ | 1 | 43.841 | 46.73
8 | Кизлярские ГорЭС | ПС КЭМЗ-1 | 6 | ТП 6-58/250 | 3 | г. Кизляр | улица Победы | Нет данных в РК | 3 | 3 | 9 | СИП | фасад-кирпич | К(3)-Б | ПВ | 3 | 43.8409 | 46.7299
9 | Кизлярские ГорЭС | ПС КЭМЗ-1 | 6 | ТП 6-58/250 | 3 | г. Кизляр | улица Победы | Нет данных в РК | 3 | 4 | 10 | СИП | фасад-кирпич | К(1)-Б | ПВ | 1 | 43.8409 | 46.7299
10 | Кизлярские ГорЭС | ПС КЭМЗ-1 | 6 | ТП 6-58/250 | 3 | г. Кизляр | улица Победы | Нет данных в РК | 3 | 5 | 12 | СИП | фасад-кирпич | К(1)-Б | ПВ | 1 | 43.841 | 46.73
11 | Кизлярские ГорЭС | ПС КЭМЗ-1 | 6 | ТП 6-58/250 | 3 | г. Кизляр | улица Победы | Нет данных в РК | 3 | 6 | 12 | СИП | фасад-кирпич | К(1)-Б | ПВ | 1 | 43.841 | 46.73
12 | Кизлярские ГорЭС | ПС КЭМЗ-1 | 6 | ТП 6-58/250 | 3 | г. Кизляр | улица Победы | Нет данных в РК | 4 | 20 | 2 | СИП | фасад-кирпич | К(1)-Б | ПВ | 1 | 43.8408 | 46.7294
13 | Кизлярские ГорЭС | ПС КЭМЗ-1 | 6 | ТП 6-58/250 | 3 | г. Кизляр | улица Победы | Нет данных в РК | 4 | 21 | 2 | СИП | фасад-кирпич | К(1)-Б | ПВ | 1 | 43.8408 | 46.7294
14 | Кизлярские ГорЭС | ПС КЭМЗ-1 | 6 | ТП 6-58/250 | 3 | г. Кизляр | улица Победы | Нет данных в РК | 4 | 22 | 5 | СИП | фасад-кирпич | К(1)-Б | ПВ | 1 | 43.8408 | 46.7294
15 | Кизлярские ГорЭС | ПС КЭМЗ-1 | 6 | ТП 6-58/250 | 3 | г. Кизляр | улица Победы | Нет данных в РК | 6 | 23 | 7 | СИП | фасад-кирпич | К(3)-Б | ПВ | 3 | 43.8407 | 46.7291
16 | Кизлярские ГорЭС | ПС КЭМЗ-1 | 6 | ТП 6-58/250 | 3 | г. Кизляр | улица Победы | 50 | 11 | 54 | 12 | СИП | фасад-кирпич | К(1)-Б | ПВ | 1 | 43.8403 | 46.73
17 | Кизлярские ГорЭС | ПС КЭМЗ-1 | 6 | ТП 6-58/250 | 3 | г. Кизляр | улица Победы | Нет данных в РК | 11 | 55 | 19 | СИП | фасад-кирпич | НД(3)-Б | ПВ | 3 | 43.8402 | 46.7301
18 | Кизлярские ГорЭС | ПС КЭМЗ-1 | 6 | ТП 6-58/250 | 3 | г. Кизляр | улица 40 лет Дагестана | 2 | 12 | 71 | 35 | СИП | фасад-кирпич | Н(1)-Б | ПВ | 1 | 43.8401 | 46.7298
19 | Кизлярские ГорЭС | ПС КЭМЗ-1 | 6 | ТП 6-58/250 | 3 | г. Кизляр | улица Победы | Нет данных в РК | 12 | 72 | 15 | СИП | фасад-кирпич | НД(3)-Б | ПВ | 3 | 43.8401 | 46.7301
20 | Кизлярские ГорЭС | ПС КЭМЗ-1 | 6 | ТП 6-58/250 | 3 | г. Кизляр | улица Победы | Нет данных в РК | 16 | 73 | 24 | СИП | фасад-кирпич | К(1)-Б | ПВ | 1 | 43.8398 | 46.7311
21 | Кизлярские ГорЭС | ПС КЭМЗ-1 | 6 | ТП 6-58/250 | 3 | г. Кизляр | улица Победы | Нет данных в РК | 16 | 74 | 30 | СИП | фасад-кирпич | К(1)-Б | ПВ | 1 | 43.8399 | 46.731
22 | Кизлярские ГорЭС | ПС КЭМЗ-1 | 6 | ТП 6-58/250 | 3 | г. Кизляр | улица Победы | Нет данных в РК | 16 | 75 | 59 | СИП | фасад-кирпич | К(3)-Б | ПВ | 3 | 43.8399 | 46.7306
23 | Кизлярские ГорЭС | ПС КЭМЗ-1 | 6 | ТП 6-58/250 | 3 | г. Кизляр | улица Победы | Нет данных в РК | 16 | 76 | 64 | СИП | фасад-кирпич | К(3)-Б | ПВ | 3 | 43.8399 | 46.7305
24 | Кизлярские ГорЭС | ПС КЭМЗ-1 | 6 | ТП 6-58/250 | 3 | г. Кизляр | улица Победы | Нет данных в РК | 16 | 77 | 69 | СИП | фасад-кирпич | К(3)-Б | ПВ | 3 | 43.8399 | 46.7305
25 | Кизлярские ГорЭС | ПС КЭМЗ-1 | 6 | ТП 6-58/250 | 3 | г. Кизляр | улица Победы | Нет данных в РК | 16 | 78 | 74 | СИП | фасад-кирпич | К(3)-Б | ПВ | 3 | 43.8399 | 46.7304
26 | Кизлярские ГорЭС | ПС КЭМЗ-1 | 6 | ТП 6-58/250 | 3 | г. Кизляр | улица Победы | Нет данных в РК | 16 | 79 | 78 | СИП | фасад-кирпич | К(1)-Б | ПВ | 1 | 43.8399 | 46.7304
27 | Кизлярские ГорЭС | ПС КЭМЗ-1 | 6 | ТП 6-58/250 | 3 | г. Кизляр | улица Победы | Нет данных в РК | 16 | 80 | 80 | СИП | фасад-кирпич | К(3)-Б | ПВ | 3 | 43.8399 | 46.7303
28 | Кизлярские ГорЭС | ПС КЭМЗ-1 | 6 | ТП 6-58/250 | 1 | г. Кизляр | улица Победы | Нет данных в РК | 5 | 7 | 20 | АС | фасад-кирпич | Н(1)-Б | ПВ | 1 | 43.841 | 46.7284
29 | Кизлярские ГорЭС | ПС КЭМЗ-1 | 6 | ТП 6-58/250 | 2 | г. Кизляр | улица Победы | Нет данных в РК | 4 | 1 | 13 | АС | фасад-кирпич | К(1)-Б | ПВ | 1 | 43.8414 | 46.7299
30 | Кизлярские ГорЭС | ПС КЭМЗ-1 | 6 | ТП 6-58/250 | 3 | г. Кизляр | улица Победы | Нет данных в РК | 3 | 2 | 10 | АС | фасад-кирпич | К(1)-Б | ПВ | 1 | 43.8409 | 46.7299
31 | Кизлярские ГорЭС | ПС КЭМЗ-1 | 6 | ТП 6-58/250 | 3 | г. Кизляр | Махачкалинская улица | 2 | 3 | 7 | 14 | АС | фасад-кирпич | К(1)-Б | ПВ | 1 | 43.841 | 46.73
32 | Кизлярские ГорЭС | ПС КЭМЗ-1 | 6 | ТП 6-58/250 | 3 | г. Кизляр | улица Победы | Нет данных в РК | 4 | 8 | 16 | АС | фасад-кирпич | К(1)-Б | ПВ | 1 | 43.8408 | 46.7292
33 | Кизлярские ГорЭС | ПС КЭМЗ-1 | 6 | ТП 6-58/250 | 3 | г. Кизляр | улица Победы | Нет данных в РК | 4 | 9 | 21 | АС | фасад-кирпич | К(1)-Б | ПВ | 1 | 43.8409 | 46.7292
34 | Кизлярские ГорЭС | ПС КЭМЗ-1 | 6 | ТП 6-58/250 | 3 | г. Кизляр | улица Победы | Нет данных в РК | 4 | 10 | 18 | АС | фасад-кирпич | К(1)-Б | ПВ | 1 | 43.8408 | 46.7292
35 | Кизлярские ГорЭС | ПС КЭМЗ-1 | 6 | ТП 6-58/250 | 3 | г. Кизляр | улица Победы | Нет данных в РК | 4 | 11 | 13 | АС | фасад-кирпич | К(1)-Б | ПВ | 1 | 43.8408 | 46.7292
36 | Кизлярские ГорЭС | ПС КЭМЗ-1 | 6 | ТП 6-58/250 | 3 | г. Кизляр | улица Победы | Нет данных в РК | 4 | 12 | 27 | АС | фасад-кирпич | К(1)-Б | ПВ | 1 | 43.8409 | 46.7291
37 | Кизлярские ГорЭС | ПС КЭМЗ-1 | 6 | ТП 6-58/250 | 3 | г. Кизляр | улица Победы | Нет данных в РК | 4 | 13 | 26 | АС | фасад-кирпич | К(1)-Б | ПВ | 1 | 43.8409 | 46.7291
38 | Кизлярские ГорЭС | ПС КЭМЗ-1 | 6 | ТП 6-58/250 | 3 | г. Кизляр | улица Победы | Нет данных в РК | 4 | 14 | 25 | АС | фасад-кирпич | К(1)-Б | ПВ | 1 | 43.8409 | 46.7291
39 | Кизлярские ГорЭС | ПС КЭМЗ-1 | 6 | ТП 6-58/250 | 3 | г. Кизляр | улица Победы | Нет данных в РК | 4 | 15 | 33 | АС | фасад-кирпич | К(1)-Б | ПВ | 1 | 43.8409 | 46.729
40 | Кизлярские ГорЭС | ПС КЭМЗ-1 | 6 | ТП 6-58/250 | 3 | г. Кизляр | улица Победы | Нет данных в РК | 4 | 16 | 23 | АС | фасад-кирпич | К(1)-Б | ПВ | 1 | 43.8409 | 46.7291
41 | Кизлярские ГорЭС | ПС КЭМЗ-1 | 6 | ТП 6-58/250 | 3 | г. Кизляр | улица Победы | Нет данных в РК | 4 | 17 | 29 | АС | фасад-кирпич | К(1)-Б | ПВ | 1 | 43.8408 | 46.729
42 | Кизлярские ГорЭС | ПС КЭМЗ-1 | 6 | ТП 6-58/250 | 3 | г. Кизляр | улица Победы | Нет данных в РК | 4 | 18 | 33 | АС | фасад-кирпич | К(1)-Б | ПВ | 1 | 43.8409 | 46.729
43 | Кизлярские ГорЭС | ПС КЭМЗ-1 | 6 | ТП 6-58/250 | 3 | г. Кизляр | улица Победы | Нет данных в РК | 4 | 19 | 16 | АС | фасад-кирпич | К(1)-Б | ПВ | 1 | 43.8408 | 46.7292
44 | Кизлярские ГорЭС | ПС КЭМЗ-1 | 6 | ТП 6-58/250 | 3 | г. Кизляр | улица 40 лет Дагестана | Нет данных в РК | 11 | 24 | 48 | АС | фасад-кирпич | К(1)-Б | ПВ | 1 | 43.8399 | 46.7297
45 | Кизлярские ГорЭС | ПС КЭМЗ-1 | 6 | ТП 6-58/250 | 3 | г. Кизляр | улица 40 лет Дагестана | Нет данных в РК | 11 | 25 | 53 | АС | фасад-кирпич | К(1)-Б | ПВ | 1 | 43.8398 | 46.7297
46 | Кизлярские ГорЭС | ПС КЭМЗ-1 | 6 | ТП 6-58/250 | 3 | г. Кизляр | улица 40 лет Дагестана | Нет данных в РК | 11 | 26 | 60 | АС | фасад-кирпич | К(1)-Б | ПВ | 1 | 43.8398 | 46.7296
47 | Кизлярские ГорЭС | ПС КЭМЗ-1 | 6 | ТП 6-58/250 | 3 | г. Кизляр | улица 40 лет Дагестана | Нет данных в РК | 11 | 27 | 61 | АС | фасад-кирпич | К(1)-Б | ПВ | 1 | 43.8398 | 46.7296
48 | Кизлярские ГорЭС | ПС КЭМЗ-1 | 6 | ТП 6-58/250 | 3 | г. Кизляр | улица 40 лет Дагестана | Нет данных в РК | 11 | 28 | 47 | АС | фасад-кирпич | К(1)-Б | ПВ | 1 | 43.8399 | 46.7297
49 | Кизлярские ГорЭС | ПС КЭМЗ-1 | 6 | ТП 6-58/250 | 3 | г. Кизляр | улица 40 лет Дагестана | Нет данных в РК | 11 | 29 | 57 | АС | фасад-кирпич | К(1)-Б | ПВ | 1 | 43.8398 | 46.7297
50 | Кизлярские ГорЭС | ПС КЭМЗ-1 | 6 | ТП 6-58/250 | 3 | г. Кизляр | улица 40 лет Дагестана | Нет данных в РК | 11 | 30 | 52 | АС | фасад-кирпич | К(1)-Б | ПВ | 1 | 43.8399 | 46.7296
51 | Кизлярские ГорЭС | ПС КЭМЗ-1 | 6 | ТП 6-58/250 | 3 | г. Кизляр | улица 40 лет Дагестана | Нет данных в РК | 11 | 31 | 45 | АС | фасад-кирпич | К(1)-Б | ПВ | 1 | 43.8399 | 46.7296
52 | Кизлярские ГорЭС | ПС КЭМЗ-1 | 6 | ТП 6-58/250 | 3 | г. Кизляр | улица 40 лет Дагестана | Нет данных в РК | 11 | 32 | 51 | АС | фасад-кирпич | К(1)-Б | ПВ | 1 | 43.8399 | 46.7297
53 | Кизлярские ГорЭС | ПС КЭМЗ-1 | 6 | ТП 6-58/250 | 3 | г. Кизляр | улица 40 лет Дагестана | Нет данных в РК | 11 | 33 | 50 | АС | фасад-кирпич | К(1)-Б | ПВ | 1 | 43.8399 | 46.7297
54 | Кизлярские ГорЭС | ПС КЭМЗ-1 | 6 | ТП 6-58/250 | 3 | г. Кизляр | улица 40 лет Дагестана | Нет данных в РК | 11 | 34 | 57 | АС | фасад-кирпич | К(1)-Б | ПВ | 1 | 43.8398 | 46.7296
55 | Кизлярские ГорЭС | ПС КЭМЗ-1 | 6 | ТП 6-58/250 | 3 | г. Кизляр | улица 40 лет Дагестана | Нет данных в РК | 11 | 35 | 61 | АС | фасад-кирпич | К(1)-Б | ПВ | 1 | 43.8398 | 46.7297
56 | Кизлярские ГорЭС | ПС КЭМЗ-1 | 6 | ТП 6-58/250 | 3 | г. Кизляр | улица 40 лет Дагестана | Нет данных в РК | 11 | 36 | 62 | АС | фасад-кирпич | К(1)-Б | ПВ | 1 | 43.8398 | 46.7296
57 | Кизлярские ГорЭС | ПС КЭМЗ-1 | 6 | ТП 6-58/250 | 3 | г. Кизляр | улица 40 лет Дагестана | Нет данных в РК | 11 | 37 | 50 | АС | фасад-кирпич | К(1)-Б | ПВ | 1 | 43.8399 | 46.7296
58 | Кизлярские ГорЭС | ПС КЭМЗ-1 | 6 | ТП 6-58/250 | 3 | г. Кизляр | улица 40 лет Дагестана | Нет данных в РК | 11 | 38 | 63 | АС | фасад-кирпич | К(1)-Б | ПВ | 1 | 43.8398 | 46.7296
59 | Кизлярские ГорЭС | ПС КЭМЗ-1 | 6 | ТП 6-58/250 | 3 | г. Кизляр | улица 40 лет Дагестана | Нет данных в РК | 11 | 39 | 63 | АС | фасад-кирпич | К(1)-Б | ПВ | 1 | 43.8398 | 46.7296
60 | Кизлярские ГорЭС | ПС КЭМЗ-1 | 6 | ТП 6-58/250 | 3 | г. Кизляр | улица 40 лет Дагестана | Нет данных в РК | 11 | 40 | 59 | АС | фасад-кирпич | К(1)-Б | ПВ | 1 | 43.8398 | 46.7296
61 | Кизлярские ГорЭС | ПС КЭМЗ-1 | 6 | ТП 6-58/250 | 3 | г. Кизляр | улица 40 лет Дагестана | Нет данных в РК | 11 | 41 | 59 | АС | фасад-кирпич | К(1)-Б | ПВ | 1 | 43.8398 | 46.7296
62 | Кизлярские ГорЭС | ПС КЭМЗ-1 | 6 | ТП 6-58/250 | 3 | г. Кизляр | улица 40 лет Дагестана | Нет данных в РК | 11 | 42 | 56 | АС | фасад-кирпич | К(1)-Б | ПВ | 1 | 43.8398 | 46.7296
63 | Кизлярские ГорЭС | ПС КЭМЗ-1 | 6 | ТП 6-58/250 | 3 | г. Кизляр | улица 40 лет Дагестана | Нет данных в РК | 11 | 43 | 56 | АС | фасад-кирпич | К(1)-Б | ПВ | 1 | 43.8398 | 46.7296
64 | Кизлярские ГорЭС | ПС КЭМЗ-1 | 6 | ТП 6-58/250 | 3 | г. Кизляр | улица 40 лет Дагестана | Нет данных в РК | 11 | 44 | 53 | АС | фасад-кирпич | К(1)-Б | ПВ | 1 | 43.8399 | 46.7296
65 | Кизлярские ГорЭС | ПС КЭМЗ-1 | 6 | ТП 6-58/250 | 3 | г. Кизляр | улица 40 лет Дагестана | Нет данных в РК | 11 | 45 | 49 | АС | фасад-кирпич | К(1)-Б | ПВ | 1 | 43.8399 | 46.7296
66 | Кизлярские ГорЭС | ПС КЭМЗ-1 | 6 | ТП 6-58/250 | 3 | г. Кизляр | улица 40 лет Дагестана | Нет данных в РК | 11 | 46 | 47 | АС | фасад-кирпич | К(1)-Б | ПВ | 1 | 43.8399 | 46.7297
67 | Кизлярские ГорЭС | ПС КЭМЗ-1 | 6 | ТП 6-58/250 | 3 | г. Кизляр | улица 40 лет Дагестана | Нет данных в РК | 11 | 47 | 45 | АС | фасад-кирпич | К(1)-Б | ПВ | 1 | 43.8399 | 46.7297
68 | Кизлярские ГорЭС | ПС КЭМЗ-1 | 6 | ТП 6-58/250 | 3 | г. Кизляр | улица 40 лет Дагестана | Нет данных в РК | 11 | 48 | 44 | АС | фасад-кирпич | К(1)-Б | ПВ | 1 | 43.8399 | 46.7297
69 | Кизлярские ГорЭС | ПС КЭМЗ-1 | 6 | ТП 6-58/250 | 3 | г. Кизляр | улица 40 лет Дагестана | Нет данных в РК | 11 | 49 | 43 | АС | фасад-кирпич | К(1)-Б | ПВ | 1 | 43.8399 | 46.7298
70 | Кизлярские ГорЭС | ПС КЭМЗ-1 | 6 | ТП 6-58/250 | 3 | г. Кизляр | улица 40 лет Дагестана | Нет данных в РК | 11 | 50 | 42 | АС | фасад-кирпич | К(1)-Б | ПВ | 1 | 43.84 | 46.7297
71 | Кизлярские ГорЭС | ПС КЭМЗ-1 | 6 | ТП 6-58/250 | 3 | г. Кизляр | улица 40 лет Дагестана | Нет данных в РК | 11 | 51 | 55 | АС | фасад-кирпич | К(1)-Б | ПВ | 1 | 43.8398 | 46.7297
72 | Кизлярские ГорЭС | ПС КЭМЗ-1 | 6 | ТП 6-58/250 | 3 | г. Кизляр | улица 40 лет Дагестана | Нет данных в РК | 11 | 52 | 43 | АС | фасад-кирпич | К(1)-Б | ПВ | 1 | 43.8399 | 46.7297
73 | Кизлярские ГорЭС | ПС КЭМЗ-1 | 6 | ТП 6-58/250 | 3 | г. Кизляр | улица 40 лет Дагестана | Нет данных в РК | 11 | 53 | 53 | АС | фасад-кирпич | К(1)-Б | ПВ | 1 | 43.8399 | 46.7296
74 | Кизлярские ГорЭС | ПС КЭМЗ-1 | 6 | ТП 6-58/250 | 3 | г. Кизляр | улица Победы | Нет данных в РК | 12 | 56 | 23 | АС | фасад-кирпич | К(1)-Б | ПВ | 1 | 43.84 | 46.7302
75 | Кизлярские ГорЭС | ПС КЭМЗ-1 | 6 | ТП 6-58/250 | 3 | г. Кизляр | улица Победы | Нет данных в РК | 12 | 57 | 19 | АС | фасад-кирпич | К(1)-Б | ПВ | 1 | 43.8401 | 46.7302
76 | Кизлярские ГорЭС | ПС КЭМЗ-1 | 6 | ТП 6-58/250 | 3 | г. Кизляр | улица Победы | Нет данных в РК | 12 | 58 | 23 | АС | фасад-кирпич | К(1)-Б | ПВ | 1 | 43.84 | 46.7302
77 | Кизлярские ГорЭС | ПС КЭМЗ-1 | 6 | ТП 6-58/250 | 3 | г. Кизляр | улица Победы | Нет данных в РК | 12 | 59 | 24 | АС | фасад-кирпич | К(1)-Б | ПВ | 1 | 43.84 | 46.7302
78 | Кизлярские ГорЭС | ПС КЭМЗ-1 | 6 | ТП 6-58/250 | 3 | г. Кизляр | улица Победы | Нет данных в РК | 12 | 60 | 24 | АС | фасад-кирпич | К(1)-Б | ПВ | 1 | 43.84 | 46.7302
79 | Кизлярские ГорЭС | ПС КЭМЗ-1 | 6 | ТП 6-58/250 | 3 | г. Кизляр | улица Победы | Нет данных в РК | 12 | 61 | 24 | АС | фасад-кирпич | К(1)-Б | ПВ | 1 | 43.84 | 46.7302
80 | Кизлярские ГорЭС | ПС КЭМЗ-1 | 6 | ТП 6-58/250 | 3 | г. Кизляр | улица Победы | Нет данных в РК | 12 | 62 | 19 | АС | фасад-кирпич | К(1)-Б | ПВ | 1 | 43.8401 | 46.7301
81 | Кизлярские ГорЭС | ПС КЭМЗ-1 | 6 | ТП 6-58/250 | 3 | г. Кизляр | улица Победы | Нет данных в РК | 12 | 63 | 21 | АС | фасад-кирпич | К(1)-Б | ПВ | 1 | 43.84 | 46.7301
82 | Кизлярские ГорЭС | ПС КЭМЗ-1 | 6 | ТП 6-58/250 | 3 | г. Кизляр | улица Победы | Нет данных в РК | 12 | 64 | 27 | АС | фасад-кирпич | К(1)-Б | ПВ | 1 | 43.84 | 46.7302
83 | Кизлярские ГорЭС | ПС КЭМЗ-1 | 6 | ТП 6-58/250 | 3 | г. Кизляр | улица Победы | Нет данных в РК | 12 | 65 | 20 | АС | фасад-кирпич | К(1)-Б | ПВ | 1 | 43.8401 | 46.7301
84 | Кизлярские ГорЭС | ПС КЭМЗ-1 | 6 | ТП 6-58/250 | 3 | г. Кизляр | улица Победы | Нет данных в РК | 12 | 66 | 22 | АС | фасад-кирпич | К(1)-Б | ПВ | 1 | 43.8401 | 46.73
85 | Кизлярские ГорЭС | ПС КЭМЗ-1 | 6 | ТП 6-58/250 | 3 | г. Кизляр | улица Победы | Нет данных в РК | 12 | 67 | 23 | АС | фасад-кирпич | К(1)-Б | ПВ | 1 | 43.8401 | 46.7301
86 | Кизлярские ГорЭС | ПС КЭМЗ-1 | 6 | ТП 6-58/250 | 3 | г. Кизляр | улица Победы | Нет данных в РК | 12 | 68 | 23 | АС | фасад-кирпич | К(1)-Б | ПВ | 1 | 43.84 | 46.7301
87 | Кизлярские ГорЭС | ПС КЭМЗ-1 | 6 | ТП 6-58/250 | 3 | г. Кизляр | улица 40 лет Дагестана | Нет данных в РК | 12 | 69 | 26 | АС | фасад-кирпич | К(1)-Б | ПВ | 1 | 43.84 | 46.73
88 | Кизлярские ГорЭС | ПС КЭМЗ-1 | 6 | ТП 6-58/250 | 3 | г. Кизляр | улица Победы | Нет данных в РК | 12 | 70 | 20 | АС | фасад-кирпич | К(1)-Б | ПВ | 1 | 43.84 | 46.7302
89 | Кизлярские ГорЭС | ПС КЭМЗ-1 | 6 | ТП 6-58/250 | 3 | г. Кизляр | улица Победы | Нет данных в РК | 16 | 81 | 83 | АС | фасад-кирпич | Н(1)-Б | ПВ | 1 | 43.8399 | 46.7303
90 | Кизлярские ГорЭС | ПС КЭМЗ-1 | 6 | ТП 6-58/250 | 1 | г. Кизляр | улица Победы | Нет данных в РК | 2 | 1 | 5 | АС | фасад-кирпич | НД(1)-Б | ПВ | 1 | 43.8411 | 46.729
91 | Кизлярские ГорЭС | ПС КЭМЗ-1 | 6 | ТП 6-58/250 | 1 | г. Кизляр | улица 40 лет Дагестана | Нет данных в РК | 2 | 3 | 24 | АС | фасад-кирпич | НД(1)-Б | ПВ | 1 | 43.8413 | 46.7292
1 | Кизлярские ГорЭС | ПС КЭМЗ-1 | 6 | ТП 6-63/2Х400 | 1 | г. Кизляр | улица Островского | Нет данных в РК | 0 | 1 | 15 | АС | фасад-кирпич | НД(1)-Ю | ПКВ | 1 | 43.8448 | 46.7159 | СИП
1 | Кизлярские ГорЭС | ПС КЭМЗ-1 | 6 | ТП 6-64/10 | 1 | г. Кизляр | улица Багратиона | 52/2 | 0 | 1 | 13 | АС | фасад-кирпич | НД(1)-Ю | ПВ | 1 | 43.8482 | 46.7196 | СИП
1 | Кизлярские ГорЭС | ПС КЭМЗ-1 | 6 | ТП 6-65/250 | 1 | г. Кизляр | Набережная улица | 38 | 0 | 1 | 15 | СИП | фасад-кирпич | НД(3)-Ю | ПКВ | 3 | 43.8345 | 46.7086 | СИП
1 | Кизлярские ГорЭС | ПС КЭМЗ-1 | 6 | ТП 6-66/400 | 1 | г. Кизляр | Набережная улица | 42/3А | 1 | 3 | 72 | СИП | фасад-кирпич | Н(1)-Б | ПВ | 1 | 43.831 | 46.704 | АС
2 | Кизлярские ГорЭС | ПС КЭМЗ-1 | 6 | ТП 6-66/400 | 1 | г. Кизляр | Набережная улица | Нет данных в РК | 3 | 1 | 12 | СИП | фасад-кирпич | К(1)-Б | ПВ | 1 | 43.8311 | 46.7039 | АС
3 | Кизлярские ГорЭС | ПС КЭМЗ-1 | 6 | ТП 6-66/400 | 1 | г. Кизляр | Набережная улица | Нет данных в РК | 3 | 2 | 14 | СИП | фасад-кирпич | К(1)-Б | ПВ | 1 | 43.831 | 46.7039 | АС
4 | Кизлярские ГорЭС | ПС КЭМЗ-1 | 6 | ТП 6-66/400 | 1 | г. Кизляр | Набережная улица | Нет данных в РК | 3 | 4 | 20 | СИП | фасад-кирпич | К(1)-Б | ПВ | 1 | 43.831 | 46.704 | АС
5 | Кизлярские ГорЭС | ПС КЭМЗ-1 | 6 | ТП 6-66/400 | 2 | г. Кизляр | Нет данных в РК | Нет данных в РК | 1 | 1 | 15 | СИП | фасад-кирпич | К(1)-Б | ПВ | 1 | 43.8315 | 46.7048 | АС
6 | Кизлярские ГорЭС | ПС КЭМЗ-1 | 6 | ТП 6-66/400 | 2 | г. Кизляр | Нет данных в РК | Нет данных в РК | 1 | 2 | 15 | СИП | фасад-кирпич | К(1)-Б | ПВ | 1 | 43.8315 | 46.7048 | АС
7 | Кизлярские ГорЭС | ПС КЭМЗ-1 | 6 | ТП 6-66/400 | 2 | г. Кизляр | Нет данных в РК | Нет данных в РК | 1 | 31 | 16 | СИП | фасад-кирпич | К(1)-Б | ПВ | 1 | 43.8313 | 46.7047 | АС
8 | Кизлярские ГорЭС | ПС КЭМЗ-1 | 6 | ТП 6-66/400 | 2 | г. Кизляр | Нет данных в РК | Нет данных в РК | 2 | 16 | 43 | СИП | фасад-кирпич | Н(1)-Б | ПВ | 1 | 43.8313 | 46.7046 | АС
9 | Кизлярские ГорЭС | ПС КЭМЗ-1 | 6 | ТП 6-66/400 | 2 | г. Кизляр | Нет данных в РК | Нет данных в РК | 3 | 30 | 84 | СИП | фасад-кирпич | К(1)-Б | ПВ | 1 | 43.8313 | 46.7045 | АС
10 | Кизлярские ГорЭС | ПС КЭМЗ-1 | 6 | ТП 6-66/400 | 2 | г. Кизляр | Теречный проезд | Нет данных в РК | 4 | 3 | 8 | СИП | фасад-кирпич | Н(1)-Б | ПВ | 1 | 43.8318 | 46.7056 | АС
11 | Кизлярские ГорЭС | ПС КЭМЗ-1 | 6 | ТП 6-66/400 | 2 | г. Кизляр | Нет данных в РК | Нет данных в РК | 4 | 28 | 115 | СИП | фасад-кирпич | К(1)-Б | ПВ | 1 | 43.8312 | 46.7045 | АС
12 | Кизлярские ГорЭС | ПС КЭМЗ-1 | 6 | ТП 6-66/400 | 2 | г. Кизляр | Нет данных в РК | Нет данных в РК | 5 | 29 | 154 | СИП | фасад-кирпич | К(1)-Б | ПВ | 1 | 43.8312 | 46.7044 | АС
13 | Кизлярские ГорЭС | ПС КЭМЗ-1 | 6 | ТП 6-66/400 | 2 | г. Кизляр | Нет данных в РК | Нет данных в РК | 6 | 27 | 179 | СИП | фасад-кирпич | К(1)-Б | ПВ | 1 | 43.8312 | 46.7045 | АС
14 | Кизлярские ГорЭС | ПС КЭМЗ-1 | 6 | ТП 6-66/400 | 2 | г. Кизляр | Нет данных в РК | Нет данных в РК | 7 | 24 | 209 | СИП | фасад-кирпич | К(1)-Б | ПВ | 1 | 43.8311 | 46.7045 | АС
15 | Кизлярские ГорЭС | ПС КЭМЗ-1 | 6 | ТП 6-66/400 | 2 | г. Кизляр | Набережная улица | 33/1 | 8 | 4 | 0 | СИП | фасад-кирпич | Н(3)-Б | ПВ | 3 | 43.8326 | 46.7066 | АС
16 | Кизлярские ГорЭС | ПС КЭМЗ-1 | 6 | ТП 6-66/400 | 2 | г. Кизляр | Нет данных в РК | Нет данных в РК | 8 | 23 | 240 | СИП | фасад-кирпич | К(1)-Б | ПВ | 1 | 43.831 | 46.7046 | АС
17 | Кизлярские ГорЭС | ПС КЭМЗ-1 | 6 | ТП 6-66/400 | 2 | г. Кизляр | Набережная улица | Нет данных в РК | 9 | 5 | 69 | СИП | фасад-кирпич | Н(3)-Ю | ПВ | 3 | 43.8334 | 46.7066 | АС
18 | Кизлярские ГорЭС | ПС КЭМЗ-1 | 6 | ТП 6-66/400 | 2 | г. Кизляр | Нет данных в РК | Нет данных в РК | 9 | 32 | 270 | СИП | фасад-кирпич | К(1)-Б | ПВ | 1 | 43.8309 | 46.7047 | АС
19 | Кизлярские ГорЭС | ПС КЭМЗ-1 | 6 | ТП 6-66/400 | 2 | г. Кизляр | Нет данных в РК | Нет данных в РК | 10 | 19 | 279 | СИП | фасад-кирпич | К(1)-Б | ПВ | 1 | 43.8309 | 46.7048 | АС
20 | Кизлярские ГорЭС | ПС КЭМЗ-1 | 6 | ТП 6-66/400 | 2 | г. Кизляр | Нет данных в РК | Нет данных в РК | 11 | 15 | 313 | СИП | фасад-кирпич | Н(1)-Б | ПВ | 1 | 43.831 | 46.7047 | АС
21 | Кизлярские ГорЭС | ПС КЭМЗ-1 | 6 | ТП 6-66/400 | 2 | г. Кизляр | улица Декабристов | 43 | 12 | 6 | 30 | СИП | фасад-кирпич | Н(1)-Б | ПВ | 1 | 43.834 | 46.7058 | АС
22 | Кизлярские ГорЭС | ПС КЭМЗ-1 | 6 | ТП 6-66/400 | 2 | г. Кизляр | улица Декабристов | 45 | 12 | 7 | 26 | СИП | фасад-кирпич | Н(1)-Б | ПВ | 1 | 43.8341 | 46.706 | АС
23 | Кизлярские ГорЭС | ПС КЭМЗ-1 | 6 | ТП 6-66/400 | 2 | г. Кизляр | Нет данных в РК | Нет данных в РК | 12 | 22 | 329 | СИП | фасад-кирпич | К(1)-Б | ПВ | 1 | 43.831 | 46.7049 | АС
24 | Кизлярские ГорЭС | ПС КЭМЗ-1 | 6 | ТП 6-66/400 | 2 | г. Кизляр | Теречный проезд | 11 | 13 | 8 | 8 | СИП | фасад-кирпич | НД(3)-Ю | ПВ | 3 | 43.8326 | 46.706 | АС
25 | Кизлярские ГорЭС | ПС КЭМЗ-1 | 6 | ТП 6-66/400 | 2 | г. Кизляр | Нет данных в РК | Нет данных в РК | 13 | 21 | 203 | СИП | фасад-кирпич | К(1)-Б | ПВ | 1 | 43.831 | 46.7049 | АС
26 | Кизлярские ГорЭС | ПС КЭМЗ-1 | 6 | ТП 6-66/400 | 2 | г. Кизляр | Нет данных в РК | Нет данных в РК | 14 | 25 | 212 | СИП | фасад-кирпич | К(1)-Б | ПВ | 1 | 43.8311 | 46.705 | АС
27 | Кизлярские ГорЭС | ПС КЭМЗ-1 | 6 | ТП 6-66/400 | 2 | г. Кизляр | Теречный проезд | 1 | 15 | 9 | 16 | СИП | фасад-кирпич | НД(1)-Б | ПВ | 1 | 43.8331 | 46.7055 | АС
28 | Кизлярские ГорЭС | ПС КЭМЗ-1 | 6 | ТП 6-66/400 | 2 | г. Кизляр | Нет данных в РК | Нет данных в РК | 15 | 20 | 229 | СИП | фасад-кирпич | К(1)-Б | ПВ | 1 | 43.831 | 46.705 | АС
29 | Кизлярские ГорЭС | ПС КЭМЗ-1 | 6 | ТП 6-66/400 | 2 | г. Кизляр | Нет данных в РК | Нет данных в РК | 16 | 26 | 147 | СИП | фасад-кирпич | К(1)-Б | ПВ | 1 | 43.8311 | 46.7051 | АС
30 | Кизлярские ГорЭС | ПС КЭМЗ-1 | 6 | ТП 6-66/400 | 2 | г. Кизляр | Нет данных в РК | Нет данных в РК | 17 | 18 | 187 | СИП | фасад-кирпич | К(1)-Б | ПВ | 1 | 43.8312 | 46.7052 | АС
31 | Кизлярские ГорЭС | ПС КЭМЗ-1 | 6 | ТП 6-66/400 | 2 | г. Кизляр | Нет данных в РК | Нет данных в РК | 18 | 17 | 197 | СИП | фасад-кирпич | К(1)-Б | ПВ | 1 | 43.8312 | 46.7052 | АС
32 | Кизлярские ГорЭС | ПС КЭМЗ-1 | 6 | ТП 6-66/400 | 2 | г. Кизляр | улица Декабристов | 37 | 19 | 10 | 11 | СИП | фасад-кирпич | Н(1)-Б | ПВ | 1 | 43.8334 | 46.7048 | АС
33 | Кизлярские ГорЭС | ПС КЭМЗ-1 | 6 | ТП 6-66/400 | 2 | г. Кизляр | Нет данных в РК | Нет данных в РК | 22 | 11 | 5 | СИП | фасад-кирпич | НД(1)-Б | ПВ | 1 | 43.8312 | 46.7052 | АС
34 | Кизлярские ГорЭС | ПС КЭМЗ-1 | 6 | ТП 6-66/400 | 2 | г. Кизляр | Нет данных в РК | Нет данных в РК | 22 | 12 | 2 | СИП | фасад-кирпич | К(1)-Б | ПВ | 1 | 43.8312 | 46.7052 | АС
35 | Кизлярские ГорЭС | ПС КЭМЗ-1 | 6 | ТП 6-66/400 | 2 | г. Кизляр | Нет данных в РК | Нет данных в РК | 22 | 13 | 4 | СИП | фасад-кирпич | Н(1)-Б | ПВ | 1 | 43.8312 | 46.7053 | АС
36 | Кизлярские ГорЭС | ПС КЭМЗ-1 | 6 | ТП 6-66/400 | 2 | г. Кизляр | Нет данных в РК | Нет данных в РК | 23 | 14 | 7 | СИП | фасад-кирпич | НД(1)-Б | ПВ | 1 | 43.8313 | 46.7056 | АС
37 | Кизлярские ГорЭС | ПС КЭМЗ-1 | 6 | ТП 6-66/400 | 3 | г. Кизляр | Набережная улица | 42/3 | 3 | 1 | 17 | СИП | фасад-кирпич | НД(3)-Ю | ПВ | 3 | 43.832 | 46.7049 | АС
38 | Кизлярские ГорЭС | ПС КЭМЗ-1 | 6 | ТП 6-66/400 | 3 | г. Кизляр | Набережная улица | Нет данных в РК | 3 | 2 | 20 | СИП | фасад-кирпич | НД(3)-Ю | ПВ | 3 | 43.8321 | 46.7048 | АС
39 | Кизлярские ГорЭС | ПС КЭМЗ-1 | 6 | ТП 6-66/400 | 3 | г. Кизляр | Набережная улица | Нет данных в РК | 3 | 3 | 26 | СИП | фасад-кирпич | НД(3)-Ю | ПВ | 3 | 43.8322 | 46.7047 | АС
40 | Кизлярские ГорЭС | ПС КЭМЗ-1 | 6 | ТП 6-66/400 | 3 | г. Кизляр | Набережная улица | Нет данных в РК | 3 | 4 | 35 | СИП | фасад-кирпич | НД(3)-Ю | ПВ | 3 | 43.8322 | 46.7047 | АС
41 | Кизлярские ГорЭС | ПС КЭМЗ-1 | 6 | ТП 6-66/400 | 3 | г. Кизляр | Набережная улица | Нет данных в РК | 4 | 5 | 25 | СИП | фасад-кирпич | Н(3)-Ю | ПВ | 3 | 43.8323 | 46.7045 | АС
42 | Кизлярские ГорЭС | ПС КЭМЗ-1 | 6 | ТП 6-66/400 | 3 | г. Кизляр | Нет данных в РК | Нет данных в РК | 4 | 6 | 15 | СИП | фасад-кирпич | К(3)-Ю | ПВ | 3 | 43.8319 | 46.7044 | АС
43 | Кизлярские ГорЭС | ПС КЭМЗ-1 | 6 | ТП 6-66/400 | 3 | г. Кизляр | Набережная улица | 42/1 | 4 | 7 | 15 | СИП | фасад-кирпич | Н(3)-Ю | ПВ | 3 | 43.8321 | 46.7042 | АС
44 | Кизлярские ГорЭС | ПС КЭМЗ-1 | 6 | ТП 6-66/400 | 3 | г. Кизляр | Набережная улица | Нет данных в РК | 6 | 8 | 3 | СИП | фасад-кирпич | Н(3)-Ю | ПВ | 3 | 43.8318 | 46.7037 | АС
45 | Кизлярские ГорЭС | ПС КЭМЗ-1 | 6 | ТП 6-66/400 | 3 | г. Кизляр | Набережная улица | Нет данных в РК | 6 | 9 | 11 | СИП | фасад-кирпич | К(1)-Ю | ПВ | 1 | 43.8317 | 46.7039 | АС
46 | Кизлярские ГорЭС | ПС КЭМЗ-1 | 6 | ТП 6-66/400 | 3 | г. Кизляр | Набережная улица | 42/1А | 7 | 10 | 14 | СИП | фасад-кирпич | К(1)-Б | ПВ | 1 | 43.8316 | 46.7035 | АС
47 | Кизлярские ГорЭС | ПС КЭМЗ-1 | 6 | ТП 6-66/400 | 3 | г. Кизляр | Набережная улица | Нет данных в РК | 7 | 11 | 14 | СИП | фасад-кирпич | К(1)-Б | ПВ | 1 | 43.8315 | 46.7035 | АС
48 | Кизлярские ГорЭС | ПС КЭМЗ-1 | 6 | ТП 6-66/400 | 3 | г. Кизляр | Набережная улица | Нет данных в РК | 7 | 12 | 5 | СИП | фасад-кирпич | НД(1)-Б | ПВ | 1 | 43.8316 | 46.7034 | АС
49 | Кизлярские ГорЭС | ПС КЭМЗ-1 | 6 | ТП 6-66/400 | 3 | г. Кизляр | Набережная улица | Нет данных в РК | 8 | 13 | 1 | СИП | фасад-кирпич | К(1)-Б | ПВ | 1 | 43.8314 | 46.7036 | АС
50 | Кизлярские ГорЭС | ПС КЭМЗ-1 | 6 | ТП 6-66/400 | 3 | г. Кизляр | Набережная улица | Нет данных в РК | 8 | 14 | 9 | СИП | фасад-кирпич | К(1)-Б | ПВ | 1 | 43.8314 | 46.7037 | АС
51 | Кизлярские ГорЭС | ПС КЭМЗ-1 | 6 | ТП 6-66/400 | 3 | г. Кизляр | Набережная улица | Нет данных в РК | 8 | 15 | 19 | СИП | фасад-кирпич | К(1)-Б | ПВ | 1 | 43.8313 | 46.7038 | АС
52 | Кизлярские ГорЭС | ПС КЭМЗ-1 | 6 | ТП 6-66/400 | 3 | г. Кизляр | Набережная улица | Нет данных в РК | 9 | 16 | 18 | СИП | фасад-кирпич | К(1)-Б | ПВ | 1 | 43.8313 | 46.7038 | АС
53 | Кизлярские ГорЭС | ПС КЭМЗ-1 | 6 | ТП 6-66/400 | 3 | г. Кизляр | Набережная улица | Нет данных в РК | 9 | 17 | 7 | СИП | фасад-кирпич | К(1)-Б | ПВ | 1 | 43.8312 | 46.7038 | АС
54 | Кизлярские ГорЭС | ПС КЭМЗ-1 | 6 | ТП 6-66/400 | 3 | г. Кизляр | Набережная улица | 42 | 9 | 18 | 16 | СИП | фасад-кирпич | К(1)-Б | ПВ | 1 | 43.831 | 46.7037 | АС
55 | Кизлярские ГорЭС | ПС КЭМЗ-1 | 6 | ТП 6-66/400 | 3 | г. Кизляр | Набережная улица | Нет данных в РК | 10 | 19 | 6 | СИП | фасад-кирпич | К(1)-Б | ПВ | 1 | 43.831 | 46.7036 | АС
56 | Кизлярские ГорЭС | ПС КЭМЗ-1 | 6 | ТП 6-66/400 | 3 | г. Кизляр | Набережная улица | Нет данных в РК | 10 | 20 | 3 | СИП | фасад-кирпич | К(1)-Б | ПВ | 1 | 43.8309 | 46.7036 | АС
57 | Кизлярские ГорЭС | ПС КЭМЗ-1 | 6 | ТП 6-66/400 | 3 | г. Кизляр | Набережная улица | Нет данных в РК | 10 | 21 | 4 | СИП | фасад-кирпич | К(1)-Б | ПВ | 1 | 43.8309 | 46.7035 | АС
58 | Кизлярские ГорЭС | ПС КЭМЗ-1 | 6 | ТП 6-66/400 | 3 | г. Кизляр | Набережная улица | Нет данных в РК | 10 | 22 | 10 | СИП | фасад-кирпич | К(1)-Б | ПВ | 1 | 43.831 | 46.7034 | АС
59 | Кизлярские ГорЭС | ПС КЭМЗ-1 | 6 | ТП 6-66/400 | 3 | г. Кизляр | Набережная улица | Нет данных в РК | 10 | 23 | 12 | СИП | фасад-кирпич | Н(1)-Б | ПВ | 1 | 43.8309 | 46.7034 | АС
60 | Кизлярские ГорЭС | ПС КЭМЗ-1 | 6 | ТП 6-66/400 | 3 | г. Кизляр | Набережная улица | Нет данных в РК | 11 | 24 | 24 | СИП | фасад-кирпич | К(1)-Б | ПВ | 1 | 43.8311 | 46.7033 | АС
61 | Кизлярские ГорЭС | ПС КЭМЗ-1 | 6 | ТП 6-66/400 | 3 | г. Кизляр | Набережная улица | Нет данных в РК | 11 | 25 | 22 | СИП | фасад-кирпич | К(1)-Б | ПВ | 1 | 43.8312 | 46.7031 | АС
62 | Кизлярские ГорЭС | ПС КЭМЗ-1 | 6 | ТП 6-66/400 | 3 | г. Кизляр | Набережная улица | 42/1Б | 11 | 26 | 19 | СИП | фасад-кирпич | К(1)-Б | ПВ | 1 | 43.8314 | 46.7032 | АС
63 | Кизлярские ГорЭС | ПС КЭМЗ-1 | 6 | ТП 6-66/400 | 3 | г. Кизляр | Набережная улица | Нет данных в РК | 12 | 27 | 15 | СИП | фасад-кирпич | НД(1)-Б | ПВ | 1 | 43.8318 | 46.7033 | АС
64 | Кизлярские ГорЭС | ПС КЭМЗ-1 | 6 | ТП 6-66/400 | 3 | г. Кизляр | Набережная улица | Нет данных в РК | 12 | 28 | 11 | СИП | фасад-кирпич | К(1)-Б | ПВ | 1 | 43.8317 | 46.7032 | АС
1 | Кизлярские ГорЭС | ПС КЭМЗ-1 | 6 | ТП 6-67/400 | 1 | г. Кизляр | улица Чехова | 2 | 3 | 41 | 6 | СИП | фасад-кирпич | Н(1)-Б | ПВ | 1 | 43.8299 | 46.6986 | АС
2 | Кизлярские ГорЭС | ПС КЭМЗ-1 | 6 | ТП 6-67/400 | 1 | г. Кизляр | улица Чехова | 6 | 4 | 2 | 9 | СИП | фасад-кирпич | К(1)-Б | ПВ | 1 | 43.8298 | 46.6981 | АС
3 | Кизлярские ГорЭС | ПС КЭМЗ-1 | 6 | ТП 6-67/400 | 1 | г. Кизляр | улица Чехова | 6А | 5 | 3 | 16 | СИП | фасад-кирпич | К(1)-Б | ПВ | 1 | 43.8298 | 46.698 | АС
4 | Кизлярские ГорЭС | ПС КЭМЗ-1 | 6 | ТП 6-67/400 | 1 | г. Кизляр | улица Чехова | 8 | 5 | 5 | 14 | СИП | фасад-кирпич | К(1)-Б | ПВ | 1 | 43.8297 | 46.6979 | АС
5 | Кизлярские ГорЭС | ПС КЭМЗ-1 | 6 | ТП 6-67/400 | 1 | г. Кизляр | улица Чехова | 10 | 5 | 6 | 19 | СИП | фасад-кирпич | Н(1)-Б | ПВ | 1 | 43.8297 | 46.6976 | АС
6 | Кизлярские ГорЭС | ПС КЭМЗ-1 | 6 | ТП 6-67/400 | 1 | г. Кизляр | улица Чехова | Нет данных в РК | 6 | 7 | 18 | СИП | фасад-кирпич | К(1)-Б | ПВ | 1 | 43.8296 | 46.6976 | АС
7 | Кизлярские ГорЭС | ПС КЭМЗ-1 | 6 | ТП 6-67/400 | 1 | г. Кизляр | улица Чехова | 14 | 6 | 9 | 12 | СИП | фасад-кирпич | К(1)-Б | ПВ | 1 | 43.8297 | 46.6973 | АС
8 | Кизлярские ГорЭС | ПС КЭМЗ-1 | 6 | ТП 6-67/400 | 1 | г. Кизляр | улица Чехова | 16 | 7 | 10 | 13 | СИП | фасад-кирпич | К(1)-Б | ПВ | 1 | 43.8295 | 46.697 | АС
9 | Кизлярские ГорЭС | ПС КЭМЗ-1 | 6 | ТП 6-67/400 | 1 | г. Кизляр | улица Чехова | 18 | 7 | 11 | 7 | СИП | фасад-кирпич | К(1)-Б | ПВ | 1 | 43.8295 | 46.6968 | АС
10 | Кизлярские ГорЭС | ПС КЭМЗ-1 | 6 | ТП 6-67/400 | 1 | г. Кизляр | улица Чехова | 20 | 8 | 12 | 6 | СИП | фасад-кирпич | Н(1)-Б | ПВ | 1 | 43.8295 | 46.6966 | АС
11 | Кизлярские ГорЭС | ПС КЭМЗ-1 | 6 | ТП 6-67/400 | 1 | г. Кизляр | улица Чехова | 22 | 8 | 13 | 19 | СИП | фасад-кирпич | К(1)-Б | ПВ | 1 | 43.8294 | 46.6963 | АС
12 | Кизлярские ГорЭС | ПС КЭМЗ-1 | 6 | ТП 6-67/400 | 1 | г. Кизляр | улица Чехова | 22В | 10 | 14 | 21 | СИП | фасад-кирпич | К(1)-Б | ПВ | 1 | 43.8292 | 46.6958 | АС
13 | Кизлярские ГорЭС | ПС КЭМЗ-1 | 6 | ТП 6-67/400 | 1 | г. Кизляр | улица Чехова | 24 | 11 | 15 | 9 | СИП | фасад-кирпич | К(1)-Б | ПВ | 1 | 43.8291 | 46.6949 | АС
14 | Кизлярские ГорЭС | ПС КЭМЗ-1 | 6 | ТП 6-67/400 | 1 | г. Кизляр | улица Чехова | Нет данных в РК | 12 | 16 | 4 | СИП | фасад-кирпич | К(1)-Б | ПВ | 1 | 43.829 | 46.6945 | АС
15 | Кизлярские ГорЭС | ПС КЭМЗ-1 | 6 | ТП 6-67/400 | 1 | г. Кизляр | улица Чехова | Нет данных в РК | 12 | 17 | 20 | СИП | фасад-кирпич | Н(1)-Б | ПВ | 1 | 43.829 | 46.6947 | АС
16 | Кизлярские ГорЭС | ПС КЭМЗ-1 | 6 | ТП 6-67/400 | 1 | г. Кизляр | улица Чехова | 26 | 13 | 19 | 14 | СИП | фасад-кирпич | К(1)-Б | ПВ | 1 | 43.8289 | 46.6943 | АС
17 | Кизлярские ГорЭС | ПС КЭМЗ-1 | 6 | ТП 6-67/400 | 1 | г. Кизляр | улица Чехова | Нет данных в РК | 13 | 20 | 12 | СИП | фасад-кирпич | К(1)-Б | ПВ | 1 | 43.8289 | 46.6942 | АС
18 | Кизлярские ГорЭС | ПС КЭМЗ-1 | 6 | ТП 6-67/400 | 1 | г. Кизляр | улица Чехова | 28А | 13 | 21 | 19 | СИП | фасад-кирпич | К(1)-Б | ПВ | 1 | 43.8289 | 46.6939 | АС
19 | Кизлярские ГорЭС | ПС КЭМЗ-1 | 6 | ТП 6-67/400 | 1 | г. Кизляр | улица Чехова | 30А | 14 | 22 | 9 | СИП | фасад-кирпич | К(1)-Б | ПВ | 1 | 43.8288 | 46.6937 | АС
20 | Кизлярские ГорЭС | ПС КЭМЗ-1 | 6 | ТП 6-67/400 | 1 | г. Кизляр | улица Чехова | 32 | 14 | 23 | 9 | СИП | фасад-кирпич | К(1)-Б | ПВ | 1 | 43.8288 | 46.6936 | АС
21 | Кизлярские ГорЭС | ПС КЭМЗ-1 | 6 | ТП 6-67/400 | 1 | г. Кизляр | улица Чехова | 36 | 15 | 24 | 4 | СИП | фасад-кирпич | К(1)-Б | ПВ | 1 | 43.8287 | 46.6931 | АС
22 | Кизлярские ГорЭС | ПС КЭМЗ-1 | 6 | ТП 6-67/400 | 1 | г. Кизляр | улица Чехова | 40 | 15 | 25 | 12 | СИП | фасад-кирпич | К(1)-Б | ПВ | 1 | 43.8287 | 46.693 | АС
23 | Кизлярские ГорЭС | ПС КЭМЗ-1 | 6 | ТП 6-67/400 | 1 | г. Кизляр | улица Чехова | 42 | 16 | 26 | 5 | СИП | фасад-кирпич | К(1)-Б | ПВ | 1 | 43.8286 | 46.6927 | АС
24 | Кизлярские ГорЭС | ПС КЭМЗ-1 | 6 | ТП 6-67/400 | 1 | г. Кизляр | улица Чехова | 46 | 17 | 27 | 11 | СИП | фасад-кирпич | К(1)-Б | ПВ | 1 | 43.8285 | 46.6923 | АС
25 | Кизлярские ГорЭС | ПС КЭМЗ-1 | 6 | ТП 6-67/400 | 1 | г. Кизляр | улица Чехова | Нет данных в РК | 17 | 28 | 11 | СИП | фасад-кирпич | К(1)-Б | ПВ | 1 | 43.8285 | 46.6924 | АС
26 | Кизлярские ГорЭС | ПС КЭМЗ-1 | 6 | ТП 6-67/400 | 1 | г. Кизляр | улица Чехова | 50/1 | 18 | 30 | 25 | СИП | фасад-кирпич | Н(3)-Ю | ПВ | 3 | 43.8284 | 46.6916 | АС
27 | Кизлярские ГорЭС | ПС КЭМЗ-1 | 6 | ТП 6-67/400 | 1 | г. Кизляр | улица Чехова | 49 | 19 | 31 | 544 | СИП | фасад-кирпич | Н(3)-Б | ПВ | 3 | 43.8288 | 46.6923 | АС
28 | Кизлярские ГорЭС | ПС КЭМЗ-1 | 6 | ТП 6-67/400 | 1 | г. Кизляр | переулок Чехова | 2 | 20 | 33 | 17 | СИП | фасад-кирпич | Н(1)-Б | ПВ | 1 | 43.8296 | 46.6987 | АС
29 | Кизлярские ГорЭС | ПС КЭМЗ-1 | 6 | ТП 6-67/400 | 1 | г. Кизляр | переулок Чехова | 14 | 21 | 32 | 1 | СИП | фасад-кирпич | К(1)-Б | ПВ | 1 | 43.8293 | 46.6994 | АС
30 | Кизлярские ГорЭС | ПС КЭМЗ-1 | 6 | ТП 6-67/400 | 1 | г. Кизляр | переулок Чехова | 1А | 22 | 34 | 10 | СИП | фасад-кирпич | Н(1)-Б | ПВ | 1 | 43.829 | 46.6992 | АС
31 | Кизлярские ГорЭС | ПС КЭМЗ-1 | 6 | ТП 6-67/400 | 1 | г. Кизляр | переулок Чехова | 1 | 23 | 35 | 20 | СИП | фасад-кирпич | К(1)-Б | ПВ | 1 | 43.8289 | 46.6989 | АС
32 | Кизлярские ГорЭС | ПС КЭМЗ-1 | 6 | ТП 6-67/400 | 1 | г. Кизляр | переулок Чехова | 4 | 23 | 36 | 12 | СИП | фасад-кирпич | Н(1)-Б | ПВ | 1 | 43.8292 | 46.6987 | АС
33 | Кизлярские ГорЭС | ПС КЭМЗ-1 | 6 | ТП 6-67/400 | 1 | г. Кизляр | переулок Чехова | 6 | 23 | 37 | 18 | СИП | фасад-кирпич | Н(1)-Б | ПВ | 1 | 43.8291 | 46.6985 | АС
34 | Кизлярские ГорЭС | ПС КЭМЗ-1 | 6 | ТП 6-67/400 | 1 | г. Кизляр | переулок Чехова | 5 | 24 | 38 | 8 | СИП | фасад-кирпич | Н(1)-Б | ПВ | 1 | 43.8289 | 46.6985 | АС
35 | Кизлярские ГорЭС | ПС КЭМЗ-1 | 6 | ТП 6-67/400 | 1 | г. Кизляр | переулок Чехова | 7 | 24 | 39 | 10 | СИП | фасад-кирпич | Н(1)-Б | ПВ | 1 | 43.8289 | 46.6986 | АС
36 | Кизлярские ГорЭС | ПС КЭМЗ-1 | 6 | ТП 6-67/400 | 1 | г. Кизляр | улица Чехова | 24/3 | 28 | 40 | 24 | СИП | фасад-кирпич | Н(1)-Б | ПВ | 1 | 43.8286 | 46.6949 | АС
37 | Кизлярские ГорЭС | ПС КЭМЗ-1 | 6 | ТП 6-67/400 | 2 | г. Кизляр | улица Чехова | 1 | 3 | 3 | 3 | СИП | фасад-кирпич | К(1)-Б | ПВ | 1 | 43.8301 | 46.6985 | АС
38 | Кизлярские ГорЭС | ПС КЭМЗ-1 | 6 | ТП 6-67/400 | 2 | г. Кизляр | улица Чехова | 3 | 4 | 4 | 20 | СИП | фасад-кирпич | К(1)-Б | ПВ | 1 | 43.8301 | 46.6983 | АС
39 | Кизлярские ГорЭС | ПС КЭМЗ-1 | 6 | ТП 6-67/400 | 2 | г. Кизляр | улица Чехова | 5 | 4 | 5 | 12 | СИП | фасад-кирпич | К(1)-Б | ПВ | 1 | 43.83 | 46.698 | АС
40 | Кизлярские ГорЭС | ПС КЭМЗ-1 | 6 | ТП 6-67/400 | 2 | г. Кизляр | улица Чехова | 9 | 5 | 6 | 13 | СИП | фасад-кирпич | К(1)-Б | ПВ | 1 | 43.8299 | 46.6976 | АС
41 | Кизлярские ГорЭС | ПС КЭМЗ-1 | 6 | ТП 6-67/400 | 2 | г. Кизляр | улица Чехова | Нет данных в РК | 5 | 7 | 14 | СИП | фасад-кирпич | К(1)-Б | ПВ | 1 | 43.8299 | 46.6976 | АС
42 | Кизлярские ГорЭС | ПС КЭМЗ-1 | 6 | ТП 6-67/400 | 2 | г. Кизляр | улица Чехова | 7 | 5 | 8 | 6 | СИП | фасад-кирпич | К(1)-Б | ПВ | 1 | 43.83 | 46.6977 | АС
43 | Кизлярские ГорЭС | ПС КЭМЗ-1 | 6 | ТП 6-67/400 | 2 | г. Кизляр | улица Чехова | Нет данных в РК | 6 | 9 | 9 | СИП | фасад-кирпич | К(1)-Б | ПВ | 1 | 43.8299 | 46.6974 | АС
44 | Кизлярские ГорЭС | ПС КЭМЗ-1 | 6 | ТП 6-67/400 | 2 | г. Кизляр | улица Чехова | 11 | 6 | 10 | 4 | СИП | фасад-кирпич | Н(3)-Б | ПВ | 3 | 43.8299 | 46.6974 | АС
45 | Кизлярские ГорЭС | ПС КЭМЗ-1 | 6 | ТП 6-67/400 | 2 | г. Кизляр | улица Чехова | 13 | 6 | 11 | 20 | СИП | фасад-кирпич | Н(1)-Б | ПВ | 1 | 43.8298 | 46.6971 | АС
46 | Кизлярские ГорЭС | ПС КЭМЗ-1 | 6 | ТП 6-67/400 | 2 | г. Кизляр | улица Чехова | Нет данных в РК | 6 | 12 | 21 | СИП | фасад-кирпич | К(1)-Б | ПВ | 1 | 43.83 | 46.6972 | АС
47 | Кизлярские ГорЭС | ПС КЭМЗ-1 | 6 | ТП 6-67/400 | 2 | г. Кизляр | улица Чехова | 15 | 7 | 13 | 7 | СИП | фасад-кирпич | К(1)-Б | ПВ | 1 | 43.8298 | 46.6969 | АС
48 | Кизлярские ГорЭС | ПС КЭМЗ-1 | 6 | ТП 6-67/400 | 2 | г. Кизляр | улица Чехова | 17 | 7 | 14 | 18 | СИП | фасад-кирпич | К(1)-Б | ПВ | 1 | 43.8297 | 46.6968 | АС
49 | Кизлярские ГорЭС | ПС КЭМЗ-1 | 6 | ТП 6-67/400 | 2 | г. Кизляр | улица Чехова | 19 | 8 | 15 | 5 | СИП | фасад-кирпич | К(1)-Б | ПВ | 1 | 43.8297 | 46.6965 | АС
50 | Кизлярские ГорЭС | ПС КЭМЗ-1 | 6 | ТП 6-67/400 | 2 | г. Кизляр | улица Чехова | Нет данных в РК | 8 | 16 | 10 | СИП | фасад-кирпич | Н(1)-Б | ПВ | 1 | 43.8297 | 46.6964 | АС
51 | Кизлярские ГорЭС | ПС КЭМЗ-1 | 6 | ТП 6-67/400 | 2 | г. Кизляр | улица Чехова | 23 | 9 | 17 | 8 | СИП | фасад-кирпич | Н(1)-Б | ПВ | 1 | 43.8296 | 46.696 | АС
52 | Кизлярские ГорЭС | ПС КЭМЗ-1 | 6 | ТП 6-67/400 | 2 | г. Кизляр | улица Чехова | 25 | 10 | 18 | 8 | СИП | фасад-кирпич | К(1)-Б | ПВ | 1 | 43.8295 | 46.6958 | АС
53 | Кизлярские ГорЭС | ПС КЭМЗ-1 | 6 | ТП 6-67/400 | 2 | г. Кизляр | улица Чехова | 27 | 10 | 19 | 14 | СИП | фасад-кирпич | К(1)-Б | ПВ | 1 | 43.8295 | 46.6956 | АС
54 | Кизлярские ГорЭС | ПС КЭМЗ-1 | 6 | ТП 6-67/400 | 2 | г. Кизляр | улица Чехова | 29 | 11 | 20 | 11 | СИП | фасад-кирпич | Н(1)-Б | ПВ | 1 | 43.8294 | 46.6954 | АС
55 | Кизлярские ГорЭС | ПС КЭМЗ-1 | 6 | ТП 6-67/400 | 2 | г. Кизляр | улица Чехова | 31 | 12 | 21 | 12 | СИП | фасад-кирпич | К(1)-Ю | ПВ | 1 | 43.8294 | 46.6949 | АС
56 | Кизлярские ГорЭС | ПС КЭМЗ-1 | 6 | ТП 6-67/400 | 2 | г. Кизляр | улица Чехова | Нет данных в РК | 12 | 22 | 9 | СИП | фасад-кирпич | К(1)-Б | ПВ | 1 | 43.8293 | 46.6948 | АС
57 | Кизлярские ГорЭС | ПС КЭМЗ-1 | 6 | ТП 6-67/400 | 2 | г. Кизляр | улица Чехова | 33 | 13 | 23 | 6 | СИП | фасад-кирпич | К(1)-Б | ПВ | 1 | 43.8292 | 46.6945 | АС
58 | Кизлярские ГорЭС | ПС КЭМЗ-1 | 6 | ТП 6-67/400 | 2 | г. Кизляр | улица Чехова | 35 | 14 | 24 | 11 | СИП | фасад-кирпич | К(1)-Б | ПВ | 1 | 43.8292 | 46.6942 | АС
59 | Кизлярские ГорЭС | ПС КЭМЗ-1 | 6 | ТП 6-67/400 | 2 | г. Кизляр | улица Чехова | 37 | 14 | 25 | 13 | СИП | фасад-кирпич | К(1)-Б | ПВ | 1 | 43.8291 | 46.694 | АС
60 | Кизлярские ГорЭС | ПС КЭМЗ-1 | 6 | ТП 6-67/400 | 2 | г. Кизляр | улица Чехова | Нет данных в РК | 15 | 26 | 7 | СИП | фасад-кирпич | Н(1)-Б | ПВ | 1 | 43.8291 | 46.6937 | АС
61 | Кизлярские ГорЭС | ПС КЭМЗ-1 | 6 | ТП 6-67/400 | 2 | г. Кизляр | улица Чехова | 41 | 16 | 27 | 15 | СИП | фасад-кирпич | К(1)-Б | ПВ | 1 | 43.829 | 46.6934 | АС
62 | Кизлярские ГорЭС | ПС КЭМЗ-1 | 6 | ТП 6-67/400 | 2 | г. Кизляр | улица Чехова | 43 | 16 | 28 | 22 | СИП | фасад-кирпич | К(1)-Б | ПВ | 1 | 43.829 | 46.6931 | АС
63 | Кизлярские ГорЭС | ПС КЭМЗ-1 | 6 | ТП 6-67/400 | 2 | г. Кизляр | улица Чехова | 45 | 17 | 29 | 9 | СИП | фасад-кирпич | К(1)-Б | ПВ | 1 | 43.8289 | 46.6928 | АС
64 | Кизлярские ГорЭС | ПС КЭМЗ-1 | 6 | ТП 6-67/400 | 2 | г. Кизляр | улица Чехова | 47 | 18 | 30 | 9 | СИП | фасад-кирпич | К(1)-Б | ПВ | 1 | 43.8288 | 46.6926 | АС
65 | Кизлярские ГорЭС | ПС КЭМЗ-1 | 6 | ТП 6-67/400 | 2 | г. Кизляр | улица Чехова | 51 | 19 | 31 | 7 | СИП | фасад-кирпич | К(1)-Б | ПВ | 1 | 43.8287 | 46.692 | АС
66 | Кизлярские ГорЭС | ПС КЭМЗ-1 | 6 | ТП 6-67/400 | 2 | г. Кизляр | улица Чехова | 55 | 20 | 32 | 6 | СИП | фасад-кирпич | К(1)-Б | ПВ | 1 | 43.8286 | 46.6916 | АС
67 | Кизлярские ГорЭС | ПС КЭМЗ-1 | 6 | ТП 6-67/400 | 2 | г. Кизляр | улица Чехова | 53 | 20 | 103 | 18 | СИП | фасад-кирпич | К(1)-Б | ПВ | 1 | 43.8287 | 46.6918 | АС
68 | Кизлярские ГорЭС | ПС КЭМЗ-1 | 6 | ТП 6-67/400 | 2 | г. Кизляр | улица Чехова | 57 | 21 | 33 | 12 | СИП | фасад-кирпич | К(1)-Б | ПВ | 1 | 43.8286 | 46.6913 | АС
69 | Кизлярские ГорЭС | ПС КЭМЗ-1 | 6 | ТП 6-67/400 | 2 | г. Кизляр | улица Чехова | 59 | 21 | 34 | 8 | СИП | фасад-кирпич | Н(1)-Б | ПВ | 1 | 43.8286 | 46.6911 | АС
70 | Кизлярские ГорЭС | ПС КЭМЗ-1 | 6 | ТП 6-67/400 | 2 | г. Кизляр | улица Калинина | 84А | 22 | 35 | 15 | СИП | фасад-кирпич | К(1)-Б | ПВ | 1 | 43.8296 | 46.6946 | АС
71 | Кизлярские ГорЭС | ПС КЭМЗ-1 | 6 | ТП 6-67/400 | 2 | г. Кизляр | улица Калинина | 84 | 23 | 36 | 22 | СИП | фасад-кирпич | Н(1)-Б | ПВ | 1 | 43.8299 | 46.6952 | АС
72 | Кизлярские ГорЭС | ПС КЭМЗ-1 | 6 | ТП 6-67/400 | 2 | г. Кизляр | улица Калинина | 83 | 24 | 37 | 18 | СИП | фасад-кирпич | К(1)-Б | ПВ | 1 | 43.8299 | 46.6948 | АС
73 | Кизлярские ГорЭС | ПС КЭМЗ-1 | 6 | ТП 6-67/400 | 2 | г. Кизляр | улица Калинина | 79 | 24 | 38 | 18 | СИП | фасад-кирпич | Н(1)-Б | ПВ | 1 | 43.8301 | 46.6947 | АС
74 | Кизлярские ГорЭС | ПС КЭМЗ-1 | 6 | ТП 6-67/400 | 2 | г. Кизляр | улица Калинина | 77 | 25 | 39 | 11 | СИП | фасад-кирпич | К(1)-Б | ПВ | 1 | 43.8303 | 46.6949 | АС
75 | Кизлярские ГорЭС | ПС КЭМЗ-1 | 6 | ТП 6-67/400 | 2 | г. Кизляр | улица Калинина | 75А | 25 | 40 | 15 | СИП | фасад-кирпич | К(1)-Б | ПВ | 1 | 43.8305 | 46.6951 | АС
76 | Кизлярские ГорЭС | ПС КЭМЗ-1 | 6 | ТП 6-67/400 | 2 | г. Кизляр | улица Калинина | Нет данных в РК | 25 | 41 | 23 | СИП | фасад-кирпич | Н(1)-Б | ПВ | 1 | 43.8305 | 46.6949 | АС
77 | Кизлярские ГорЭС | ПС КЭМЗ-1 | 6 | ТП 6-67/400 | 2 | г. Кизляр | улица Калинина | 82А | 25 | 42 | 25 | СИП | фасад-кирпич | К(1)-Б | ПВ | 1 | 43.8303 | 46.6953 | АС
78 | Кизлярские ГорЭС | ПС КЭМЗ-1 | 6 | ТП 6-67/400 | 2 | г. Кизляр | улица Калинина | 82 | 25 | 43 | 16 | СИП | фасад-кирпич | К(1)-Б | ПВ | 1 | 43.8304 | 46.6952 | АС
79 | Кизлярские ГорЭС | ПС КЭМЗ-1 | 6 | ТП 6-67/400 | 2 | г. Кизляр | улица Калинина | 75 | 26 | 44 | 8 | СИП | фасад-кирпич | К(1)-Б | ПВ | 1 | 43.8308 | 46.6952 | АС
80 | Кизлярские ГорЭС | ПС КЭМЗ-1 | 6 | ТП 6-67/400 | 2 | г. Кизляр | улица Калинина | 80 | 26 | 46 | 16 | СИП | фасад-кирпич | Н(1)-Б | ПВ | 1 | 43.8307 | 46.6955 | АС
81 | Кизлярские ГорЭС | ПС КЭМЗ-1 | 6 | ТП 6-67/400 | 2 | г. Кизляр | улица Калинина | 71 | 27 | 47 | 8 | СИП | фасад-кирпич | К(1)-Б | ПВ | 1 | 43.8311 | 46.6954 | АС
82 | Кизлярские ГорЭС | ПС КЭМЗ-1 | 6 | ТП 6-67/400 | 2 | г. Кизляр | улица Калинина | 73 | 27 | 48 | 9 | СИП | фасад-кирпич | К(1)-Б | ПВ | 1 | 43.831 | 46.6954 | АС
83 | Кизлярские ГорЭС | ПС КЭМЗ-1 | 6 | ТП 6-67/400 | 2 | г. Кизляр | улица Калинина | 78 | 27 | 49 | 17 | СИП | фасад-кирпич | Н(1)-Б | ПВ | 1 | 43.8309 | 46.6956 | АС
84 | Кизлярские ГорЭС | ПС КЭМЗ-1 | 6 | ТП 6-67/400 | 2 | г. Кизляр | улица Калинина | 69 | 27 | 51 | 30 | СИП | фасад-кирпич | К(1)-Б | ПВ | 1 | 43.8313 | 46.6956 | АС
85 | Кизлярские ГорЭС | ПС КЭМЗ-1 | 6 | ТП 6-67/400 | 2 | г. Кизляр | улица Калинина | 67 | 28 | 52 | 12 | СИП | фасад-кирпич | К(1)-Б | ПВ | 1 | 43.8314 | 46.6956 | АС
86 | Кизлярские ГорЭС | ПС КЭМЗ-1 | 6 | ТП 6-67/400 | 2 | г. Кизляр | улица Калинина | 74 | 28 | 53 | 17 | СИП | фасад-кирпич | Н(1)-Б | ПВ | 1 | 43.8314 | 46.6959 | АС
87 | Кизлярские ГорЭС | ПС КЭМЗ-1 | 6 | ТП 6-67/400 | 2 | г. Кизляр | улица Калинина | 72 | 29 | 54 | 22 | СИП | фасад-кирпич | К(1)-Б | ПВ | 1 | 43.8315 | 46.696 | АС
88 | Кизлярские ГорЭС | ПС КЭМЗ-1 | 6 | ТП 6-67/400 | 2 | г. Кизляр | улица Калинина | 65 | 29 | 55 | 15 | СИП | фасад-кирпич | К(1)-Б | ПВ | 1 | 43.8316 | 46.6957 | АС
89 | Кизлярские ГорЭС | ПС КЭМЗ-1 | 6 | ТП 6-67/400 | 2 | г. Кизляр | улица Калинина | 63 | 29 | 56 | 14 | СИП | фасад-кирпич | К(1)-Б | ПВ | 1 | 43.8317 | 46.6957 | АС
90 | Кизлярские ГорЭС | ПС КЭМЗ-1 | 6 | ТП 6-67/400 | 2 | г. Кизляр | улица Калинина | 70 | 29 | 57 | 11 | СИП | фасад-кирпич | К(1)-Б | ПВ | 1 | 43.8316 | 46.696 | АС
91 | Кизлярские ГорЭС | ПС КЭМЗ-1 | 6 | ТП 6-67/400 | 2 | г. Кизляр | улица Калинина | 61 | 29 | 58 | 20 | СИП | фасад-кирпич | К(1)-Б | ПВ | 1 | 43.8318 | 46.6957 | АС
92 | Кизлярские ГорЭС | ПС КЭМЗ-1 | 6 | ТП 6-67/400 | 2 | г. Кизляр | улица Калинина | 68 | 30 | 59 | 16 | СИП | фасад-кирпич | К(1)-Б | ПВ | 1 | 43.8319 | 46.6961 | АС
93 | Кизлярские ГорЭС | ПС КЭМЗ-1 | 6 | ТП 6-67/400 | 2 | г. Кизляр | улица Калинина | 59 | 30 | 60 | 18 | СИП | фасад-кирпич | К(1)-Б | ПВ | 1 | 43.8319 | 46.6957 | АС
94 | Кизлярские ГорЭС | ПС КЭМЗ-1 | 6 | ТП 6-67/400 | 2 | г. Кизляр | улица Калинина | 57 | 30 | 61 | 15 | СИП | фасад-кирпич | Н(1)-Б | ПВ | 1 | 43.832 | 46.6958 | АС
95 | Кизлярские ГорЭС | ПС КЭМЗ-1 | 6 | ТП 6-67/400 | 2 | г. Кизляр | улица Калинина | 55 | 31 | 62 | 20 | СИП | фасад-кирпич | К(1)-Б | ПВ | 1 | 43.8323 | 46.6958 | АС
96 | Кизлярские ГорЭС | ПС КЭМЗ-1 | 6 | ТП 6-67/400 | 2 | г. Кизляр | улица Калинина | Нет данных в РК | 31 | 63 | 29 | СИП | фасад-кирпич | Н(1)-Б | ПВ | 1 | 43.8322 | 46.6957 | АС
97 | Кизлярские ГорЭС | ПС КЭМЗ-1 | 6 | ТП 6-67/400 | 2 | г. Кизляр | улица Калинина | 60 | 31 | 64 | 25 | СИП | фасад-кирпич | К(1)-Б | ПВ | 1 | 43.8324 | 46.6962 | АС
98 | Кизлярские ГорЭС | ПС КЭМЗ-1 | 6 | ТП 6-67/400 | 2 | г. Кизляр | улица Калинина | 58 | 31 | 65 | 20 | СИП | фасад-кирпич | К(1)-Б | ПВ | 1 | 43.8325 | 46.6961 | АС
99 | Кизлярские ГорЭС | ПС КЭМЗ-1 | 6 | ТП 6-67/400 | 2 | г. Кизляр | улица Калинина | 51 | 32 | 66 | 18 | СИП | фасад-кирпич | К(1)-Б | ПВ | 1 | 43.8326 | 46.6958 | АС
100 | Кизлярские ГорЭС | ПС КЭМЗ-1 | 6 | ТП 6-67/400 | 2 | г. Кизляр | улица Калинина | 49 | 32 | 67 | 12 | СИП | фасад-кирпич | К(1)-Б | ПВ | 1 | 43.8327 | 46.6957 | АС
101 | Кизлярские ГорЭС | ПС КЭМЗ-1 | 6 | ТП 6-67/400 | 2 | г. Кизляр | улица Калинина | 56 | 32 | 68 | 17 | СИП | фасад-кирпич | К(1)-Б | ПВ | 1 | 43.8327 | 46.6961 | АС
102 | Кизлярские ГорЭС | ПС КЭМЗ-1 | 6 | ТП 6-67/400 | 2 | г. Кизляр | улица Калинина | 54 | 32 | 69 | 16 | СИП | фасад-кирпич | К(1)-Б | ПВ | 1 | 43.8328 | 46.696 | АС
103 | Кизлярские ГорЭС | ПС КЭМЗ-1 | 6 | ТП 6-67/400 | 2 | г. Кизляр | улица Калинина | 45 | 33 | 70 | 9 | СИП | фасад-кирпич | Н(1)-Б | ПВ | 1 | 43.833 | 46.6956 | АС
104 | Кизлярские ГорЭС | ПС КЭМЗ-1 | 6 | ТП 6-67/400 | 2 | г. Кизляр | улица Калинина | Нет данных в РК | 33 | 71 | 15 | СИП | фасад-кирпич | К(1)-Б | ПВ | 1 | 43.8329 | 46.6957 | АС
105 | Кизлярские ГорЭС | ПС КЭМЗ-1 | 6 | ТП 6-67/400 | 2 | г. Кизляр | улица Калинина | 52 | 33 | 72 | 19 | СИП | фасад-кирпич | К(1)-Б | ПВ | 1 | 43.833 | 46.6959 | АС
106 | Кизлярские ГорЭС | ПС КЭМЗ-1 | 6 | ТП 6-67/400 | 2 | г. Кизляр | улица Калинина | 50 | 33 | 73 | 16 | СИП | фасад-кирпич | Н(1)-Б | ПВ | 1 | 43.833 | 46.696 | АС
107 | Кизлярские ГорЭС | ПС КЭМЗ-1 | 6 | ТП 6-67/400 | 2 | г. Кизляр | улица Калинина | 48А | 33 | 74 | 16 | СИП | фасад-кирпич | Н(1)-Б | ПВ | 1 | 43.8331 | 46.6959 | АС
108 | Кизлярские ГорЭС | ПС КЭМЗ-1 | 6 | ТП 6-67/400 | 2 | г. Кизляр | улица Калинина | Нет данных в РК | 33 | 75 | 16 | СИП | фасад-кирпич | Н(1)-Б | ПВ | 1 | 43.8331 | 46.6959 | АС
109 | Кизлярские ГорЭС | ПС КЭМЗ-1 | 6 | ТП 6-67/400 | 2 | г. Кизляр | улица Калинина | 46 | 35 | 76 | 17 | СИП | фасад-кирпич | К(1)-Б | ПВ | 1 | 43.8334 | 46.6959 | АС
110 | Кизлярские ГорЭС | ПС КЭМЗ-1 | 6 | ТП 6-67/400 | 2 | г. Кизляр | улица Калинина | 41 | 35 | 77 | 4 | СИП | фасад-кирпич | К(1)-Б | ПВ | 1 | 43.8334 | 46.6956 | АС
111 | Кизлярские ГорЭС | ПС КЭМЗ-1 | 6 | ТП 6-67/400 | 2 | г. Кизляр | улица Калинина | 39 | 35 | 78 | 19 | СИП | фасад-кирпич | Н(1)-Б | ПВ | 1 | 43.8336 | 46.6956 | АС
112 | Кизлярские ГорЭС | ПС КЭМЗ-1 | 6 | ТП 6-67/400 | 2 | г. Кизляр | улица Калинина | 81 | 36 | 79 | 12 | СИП | фасад-кирпич | Н(3)-Б | ПВ | 3 | 43.8302 | 46.6943 | АС
113 | Кизлярские ГорЭС | ПС КЭМЗ-1 | 6 | ТП 6-67/400 | 2 | г. Кизляр | улица Калинина | Нет данных в РК | 36 | 80 | 11 | СИП | фасад-кирпич | Н(1)-Б | ПВ | 1 | 43.8302 | 46.6943 | АС
114 | Кизлярские ГорЭС | ПС КЭМЗ-1 | 6 | ТП 6-67/400 | 2 | г. Кизляр | улица Калинина | 62 | 37 | 2 | 5 | СИП | фасад-кирпич | К(1)-Б | ПВ | 1 | 43.8323 | 46.6963 | АС
115 | Кизлярские ГорЭС | ПС КЭМЗ-1 | 6 | ТП 6-67/400 | 2 | г. Кизляр | улица Калинина | 66 | 37 | 81 | 22 | СИП | фасад-кирпич | К(1)-Б | ПВ | 1 | 43.832 | 46.6964 | АС
116 | Кизлярские ГорЭС | ПС КЭМЗ-1 | 6 | ТП 6-67/400 | 2 | г. Кизляр | улица Калинина | 64 | 37 | 82 | 20 | СИП | фасад-кирпич | К(1)-Б | ПВ | 1 | 43.8321 | 46.6963 | АС
117 | Кизлярские ГорЭС | ПС КЭМЗ-1 | 6 | ТП 6-67/400 | 2 | г. Кизляр | улица Калинина | Нет данных в РК | 37 | 83 | 19 | СИП | фасад-кирпич | К(1)-Б | ПВ | 1 | 43.8321 | 46.6963 | АС
118 | Кизлярские ГорЭС | ПС КЭМЗ-1 | 6 | ТП 6-67/400 | 2 | г. Кизляр | улица Калинина | Нет данных в РК | 37 | 84 | 20 | СИП | фасад-кирпич | К(1)-Б | ПВ | 1 | 43.8322 | 46.6963 | АС
119 | Кизлярские ГорЭС | ПС КЭМЗ-1 | 6 | ТП 6-67/400 | 2 | г. Кизляр | улица Топольской проезд | 67 | 39 | 85 | 20 | СИП | фасад-кирпич | К(1)-Б | ПВ | 1 | 43.8305 | 46.6985 | АС
120 | Кизлярские ГорЭС | ПС КЭМЗ-1 | 6 | ТП 6-67/400 | 2 | г. Кизляр | улица Топольской проезд | 69Б | 40 | 87 | 23 | СИП | фасад-кирпич | Н(1)-Б | ПВ | 1 | 43.8305 | 46.6981 | АС
121 | Кизлярские ГорЭС | ПС КЭМЗ-1 | 6 | ТП 6-67/400 | 2 | г. Кизляр | улица Топольской проезд | Нет данных в РК | 40 | 88 | 23 | СИП | фасад-кирпич | Н(1)-Б | ПВ | 1 | 43.8305 | 46.6981 | АС
122 | Кизлярские ГорЭС | ПС КЭМЗ-1 | 6 | ТП 6-67/400 | 2 | г. Кизляр | улица Топольской проезд | 69А | 41 | 89 | 11 | СИП | фасад-кирпич | К(1)-Б | ПВ | 1 | 43.8305 | 46.6979 | АС
123 | Кизлярские ГорЭС | ПС КЭМЗ-1 | 6 | ТП 6-67/400 | 2 | г. Кизляр | улица Топольской проезд | 69В | 42 | 90 | 12 | СИП | фасад-кирпич | К(1)-Б | ПВ | 1 | 43.8306 | 46.6973 | АС
124 | Кизлярские ГорЭС | ПС КЭМЗ-1 | 6 | ТП 6-67/400 | 2 | г. Кизляр | улица Топольской проезд | 73Б | 43 | 92 | 20 | СИП | фасад-кирпич | Н(1)-Б | ПВ | 1 | 43.8308 | 46.6971 | АС
125 | Кизлярские ГорЭС | ПС КЭМЗ-1 | 6 | ТП 6-67/400 | 2 | г. Кизляр | улица Топольской проезд | Нет данных в РК | 44 | 94 | 18 | СИП | фасад-кирпич | Н(1)-Б | ПВ | 1 | 43.831 | 46.6971 | АС
126 | Кизлярские ГорЭС | ПС КЭМЗ-1 | 6 | ТП 6-67/400 | 2 | г. Кизляр | улица Топольской проезд | 79А | 45 | 96 | 14 | СИП | фасад-кирпич | Н(1)-Б | ПВ | 1 | 43.8313 | 46.6971 | АС
127 | Кизлярские ГорЭС | ПС КЭМЗ-1 | 6 | ТП 6-67/400 | 2 | г. Кизляр | улица Топольской проезд | 81 | 46 | 97 | 12 | СИП | фасад-кирпич | К(1)-Б | ПВ | 1 | 43.8317 | 46.6971 | АС
128 | Кизлярские ГорЭС | ПС КЭМЗ-1 | 6 | ТП 6-67/400 | 2 | г. Кизляр | улица Топольской проезд | Нет данных в РК | 46 | 99 | 3 | СИП | фасад-кирпич | К(1)-Б | ПВ | 1 | 43.8316 | 46.6973 | АС
129 | Кизлярские ГорЭС | ПС КЭМЗ-1 | 6 | ТП 6-67/400 | 3 | г. Кизляр | Топольской проезд | 65 | 4 | 1 | 12 | СИП | фасад-кирпич | К(1)-Б | ПВ | 1 | 43.8306 | 46.6992 | АС
130 | Кизлярские ГорЭС | ПС КЭМЗ-1 | 6 | ТП 6-67/400 | 3 | г. Кизляр | Топольской проезд | 63 | 5 | 2 | 7 | СИП | фасад-кирпич | К(1)-Б | ПВ | 1 | 43.8308 | 46.6991 | АС
131 | Кизлярские ГорЭС | ПС КЭМЗ-1 | 6 | ТП 6-67/400 | 3 | г. Кизляр | Топольской проезд | Нет данных в РК | 5 | 3 | 20 | СИП | фасад-кирпич | К(1)-Б | ПВ | 1 | 43.8308 | 46.6989 | АС
132 | Кизлярские ГорЭС | ПС КЭМЗ-1 | 6 | ТП 6-67/400 | 3 | г. Кизляр | Топольской проезд | 57 | 6 | 4 | 11 | СИП | фасад-кирпич | К(1)-Б | ПВ | 1 | 43.8312 | 46.6988 | АС
133 | Кизлярские ГорЭС | ПС КЭМЗ-1 | 6 | ТП 6-67/400 | 3 | г. Кизляр | Топольской проезд | 59 | 6 | 5 | 24 | СИП | фасад-кирпич | Н(1)-Б | ПВ | 1 | 43.831 | 46.6988 | АС
134 | Кизлярские ГорЭС | ПС КЭМЗ-1 | 6 | ТП 6-67/400 | 3 | г. Кизляр | Топольской проезд | Нет данных в РК | 6 | 6 | 24 | СИП | фасад-кирпич | Н(3)-Б | ПВ | 3 | 43.831 | 46.6987 | АС
135 | Кизлярские ГорЭС | ПС КЭМЗ-1 | 6 | ТП 6-67/400 | 3 | г. Кизляр | Топольской проезд | 55 | 7 | 7 | 11 | СИП | фасад-кирпич | К(1)-Б | ПВ | 1 | 43.8314 | 46.6987 | АС
136 | Кизлярские ГорЭС | ПС КЭМЗ-1 | 6 | ТП 6-67/400 | 3 | г. Кизляр | Топольской проезд | 53 | 8 | 8 | 8 | СИП | фасад-кирпич | К(1)-Б | ПВ | 1 | 43.8317 | 46.6985 | АС
137 | Кизлярские ГорЭС | ПС КЭМЗ-1 | 6 | ТП 6-67/400 | 3 | г. Кизляр | Топольской проезд | 51А | 8 | 9 | 17 | СИП | фасад-кирпич | К(1)-Б | ПВ | 1 | 43.8317 | 46.6984 | АС
138 | Кизлярские ГорЭС | ПС КЭМЗ-1 | 6 | ТП 6-67/400 | 3 | г. Кизляр | Топольской проезд | 62 | 8 | 10 | 17 | СИП | фасад-кирпич | К(3)-Б | ПВ | 3 | 43.8318 | 46.6988 | АС
139 | Кизлярские ГорЭС | ПС КЭМЗ-1 | 6 | ТП 6-67/400 | 3 | г. Кизляр | Топольской проезд | 51 | 9 | 11 | 17 | СИП | фасад-кирпич | Н(1)-Б | ПВ | 1 | 43.8318 | 46.6983 | АС
140 | Кизлярские ГорЭС | ПС КЭМЗ-1 | 6 | ТП 6-67/400 | 3 | г. Кизляр | Топольской проезд | 49 | 9 | 12 | 9 | СИП | фасад-кирпич | К(3)-Б | ПВ | 3 | 43.8319 | 46.6984 | АС
141 | Кизлярские ГорЭС | ПС КЭМЗ-1 | 6 | ТП 6-67/400 | 3 | г. Кизляр | Топольской проезд | Нет данных в РК | 9 | 13 | 11 | СИП | фасад-кирпич | К(1)-Б | ПВ | 1 | 43.8319 | 46.6983 | АС
142 | Кизлярские ГорЭС | ПС КЭМЗ-1 | 6 | ТП 6-67/400 | 3 | г. Кизляр | Топольской проезд | 47 | 10 | 14 | 13 | СИП | фасад-кирпич | К(1)-Б | ПВ | 1 | 43.8321 | 46.6982 | АС
143 | Кизлярские ГорЭС | ПС КЭМЗ-1 | 6 | ТП 6-67/400 | 3 | г. Кизляр | Топольской проезд | 45 | 10 | 16 | 9 | СИП | фасад-кирпич | К(1)-Б | ПВ | 1 | 43.8322 | 46.6981 | АС
144 | Кизлярские ГорЭС | ПС КЭМЗ-1 | 6 | ТП 6-67/400 | 3 | г. Кизляр | Топольской проезд | 58 | 10 | 42 | 17 | СИП | фасад-кирпич | Н(3)-Б | ПВ | 3 | 43.8322 | 46.6985 | АС
145 | Кизлярские ГорЭС | ПС КЭМЗ-1 | 6 | ТП 6-67/400 | 3 | г. Кизляр | Топольской проезд | 43 | 11 | 17 | 10 | СИП | фасад-кирпич | К(1)-Б | ПВ | 1 | 43.8323 | 46.6981 | АС
146 | Кизлярские ГорЭС | ПС КЭМЗ-1 | 6 | ТП 6-67/400 | 3 | г. Кизляр | Топольской проезд | 41 | 11 | 18 | 15 | СИП | фасад-кирпич | К(1)-Б | ПВ | 1 | 43.8325 | 46.6979 | АС
147 | Кизлярские ГорЭС | ПС КЭМЗ-1 | 6 | ТП 6-67/400 | 3 | г. Кизляр | Топольской проезд | 39 | 12 | 19 | 9 | СИП | фасад-кирпич | К(1)-Б | ПВ | 1 | 43.8326 | 46.6978 | АС
148 | Кизлярские ГорЭС | ПС КЭМЗ-1 | 6 | ТП 6-67/400 | 3 | г. Кизляр | Топольской проезд | 37 | 12 | 20 | 15 | СИП | фасад-кирпич | К(1)-Б | ПВ | 1 | 43.8328 | 46.6978 | АС
149 | Кизлярские ГорЭС | ПС КЭМЗ-1 | 6 | ТП 6-67/400 | 3 | г. Кизляр | Топольской проезд | 35 | 13 | 21 | 9 | СИП | фасад-кирпич | К(1)-Б | ПВ | 1 | 43.8329 | 46.6977 | АС
150 | Кизлярские ГорЭС | ПС КЭМЗ-1 | 6 | ТП 6-67/400 | 3 | г. Кизляр | Топольской проезд | 33 | 13 | 22 | 18 | СИП | фасад-кирпич | К(1)-Б | ПВ | 1 | 43.8331 | 46.6976 | АС
151 | Кизлярские ГорЭС | ПС КЭМЗ-1 | 6 | ТП 6-67/400 | 3 | г. Кизляр | Топольской проезд | 46 | 13 | 23 | 21 | СИП | фасад-кирпич | К(1)-Б | ПВ | 1 | 43.8331 | 46.6979 | АС
152 | Кизлярские ГорЭС | ПС КЭМЗ-1 | 6 | ТП 6-67/400 | 3 | г. Кизляр | Топольской проезд | 44 | 13 | 24 | 27 | СИП | фасад-кирпич | К(1)-Б | ПВ | 1 | 43.8332 | 46.6978 | АС
153 | Кизлярские ГорЭС | ПС КЭМЗ-1 | 6 | ТП 6-67/400 | 3 | г. Кизляр | Топольской проезд | 31 | 14 | 25 | 11 | СИП | фасад-кирпич | К(1)-Б | ПВ | 1 | 43.8333 | 46.6974 | АС
154 | Кизлярские ГорЭС | ПС КЭМЗ-1 | 6 | ТП 6-67/400 | 3 | г. Кизляр | Топольской проезд | 29 | 15 | 26 | 12 | СИП | фасад-кирпич | К(1)-Б | ПВ | 1 | 43.8334 | 46.6973 | АС
155 | Кизлярские ГорЭС | ПС КЭМЗ-1 | 6 | ТП 6-67/400 | 3 | г. Кизляр | Топольской проезд | 27 | 16 | 27 | 23 | СИП | фасад-кирпич | К(1)-Б | ПВ | 1 | 43.8336 | 46.6972 | АС
156 | Кизлярские ГорЭС | ПС КЭМЗ-1 | 6 | ТП 6-67/400 | 3 | г. Кизляр | Топольской проезд | 38 | 16 | 28 | 19 | СИП | фасад-кирпич | К(1)-Б | ПВ | 1 | 43.8338 | 46.6974 | АС
157 | Кизлярские ГорЭС | ПС КЭМЗ-1 | 6 | ТП 6-67/400 | 3 | г. Кизляр | Топольской проезд | Нет данных в РК | 16 | 29 | 22 | СИП | фасад-кирпич | Н(1)-Б | ПВ | 1 | 43.8338 | 46.6975 | АС
158 | Кизлярские ГорЭС | ПС КЭМЗ-1 | 6 | ТП 6-67/400 | 3 | г. Кизляр | Топольской проезд | 25 | 16 | 43 | 8 | СИП | фасад-кирпич | К(1)-Б | ПВ | 1 | 43.8338 | 46.6971 | АС
159 | Кизлярские ГорЭС | ПС КЭМЗ-1 | 6 | ТП 6-67/400 | 3 | г. Кизляр | Топольской проезд | 23 | 17 | 30 | 12 | СИП | фасад-кирпич | К(1)-Б | ПВ | 1 | 43.834 | 46.697 | АС
160 | Кизлярские ГорЭС | ПС КЭМЗ-1 | 6 | ТП 6-67/400 | 3 | г. Кизляр | Топольской проезд | 21 | 17 | 31 | 17 | СИП | фасад-кирпич | К(1)-Б | ПВ | 1 | 43.8341 | 46.697 | АС
161 | Кизлярские ГорЭС | ПС КЭМЗ-1 | 6 | ТП 6-67/400 | 3 | г. Кизляр | Топольской проезд | 19 | 18 | 32 | 10 | СИП | фасад-кирпич | К(1)-Б | ПВ | 1 | 43.8342 | 46.697 | АС
162 | Кизлярские ГорЭС | ПС КЭМЗ-1 | 6 | ТП 6-67/400 | 3 | г. Кизляр | Топольской проезд | Нет данных в РК | 18 | 33 | 9 | СИП | фасад-кирпич | Н(3)-Б | ПВ | 3 | 43.8342 | 46.6969 | АС
163 | Кизлярские ГорЭС | ПС КЭМЗ-1 | 6 | ТП 6-67/400 | 3 | г. Кизляр | Топольской проезд | 17 | 18 | 34 | 12 | СИП | фасад-кирпич | К(1)-Б | ПВ | 1 | 43.8344 | 46.6969 | АС
164 | Кизлярские ГорЭС | ПС КЭМЗ-1 | 6 | ТП 6-67/400 | 3 | г. Кизляр | Топольской проезд | 15 | 19 | 35 | 6 | СИП | фасад-кирпич | К(1)-Б | ПВ | 1 | 43.8346 | 46.6968 | АС
165 | Кизлярские ГорЭС | ПС КЭМЗ-1 | 6 | ТП 6-67/400 | 3 | г. Кизляр | Топольской проезд | Нет данных в РК | 19 | 36 | 6 | СИП | фасад-кирпич | К(1)-Б | ПВ | 1 | 43.8346 | 46.6968 | АС
166 | Кизлярские ГорЭС | ПС КЭМЗ-1 | 6 | ТП 6-67/400 | 3 | г. Кизляр | Топольской проезд | 15А | 20 | 37 | 6 | СИП | фасад-кирпич | Н(1)-Б | ПВ | 1 | 43.8348 | 46.6968 | АС
167 | Кизлярские ГорЭС | ПС КЭМЗ-1 | 6 | ТП 6-67/400 | 3 | г. Кизляр | Топольской проезд | 13 | 21 | 38 | 6 | СИП | фасад-кирпич | К(1)-Ю | ПВ | 1 | 43.8351 | 46.6967 | АС
168 | Кизлярские ГорЭС | ПС КЭМЗ-1 | 6 | ТП 6-67/400 | 3 | г. Кизляр | Топольской проезд | Нет данных в РК | 22 | 39 | 23 | СИП | фасад-кирпич | Н(1)-Б | ПВ | 1 | 43.8351 | 46.6967 | АС
169 | Кизлярские ГорЭС | ПС КЭМЗ-1 | 6 | ТП 6-67/400 | 3 | г. Кизляр | Топольской проезд | Нет данных в РК | 22 | 40 | 7 | СИП | фасад-кирпич | К(1)-Б | ПВ | 1 | 43.8353 | 46.6967 | АС
170 | Кизлярские ГорЭС | ПС КЭМЗ-1 | 6 | ТП 6-67/400 | 3 | г. Кизляр | Топольской проезд | 24 | 23 | 41 | 7 | СИП | фасад-кирпич | К(1)-Б | ПВ | 1 | 43.8353 | 46.697 | АС
171 | Кизлярские ГорЭС | ПС КЭМЗ-1 | 6 | ТП 6-67/400 | 3 | г. Кизляр | Топольской проезд | Нет данных в РК | 24 | 44 | 8 | СИП | фасад-кирпич | Н(1)-Б | ПВ | 1 | 43.8319 | 46.6987 | АС
172 | Кизлярские ГорЭС | ПС КЭМЗ-1 | 6 | ТП 6-67/400 | 3 | г. Кизляр | Топольской проезд | 56 | 26 | 47 | 3 | СИП | фасад-кирпич | К(1)-Б | ПВ | 1 | 43.8325 | 46.6983 | АС
173 | Кизлярские ГорЭС | ПС КЭМЗ-1 | 6 | ТП 6-67/400 | 3 | г. Кизляр | Топольской проезд | 56А | 26 | 48 | 9 | СИП | фасад-кирпич | К(1)-Б | ПВ | 1 | 43.8325 | 46.6983 | АС
174 | Кизлярские ГорЭС | ПС КЭМЗ-1 | 6 | ТП 6-67/400 | 3 | г. Кизляр | Топольской проезд | 52 | 27 | 49 | 0 | СИП | фасад-кирпич | К(1)-Б | ПВ | 1 | 43.8327 | 46.6981 | АС
175 | Кизлярские ГорЭС | ПС КЭМЗ-1 | 6 | ТП 6-67/400 | 3 | г. Кизляр | Топольской проезд | Нет данных в РК | 28 | 50 | 5 | СИП | фасад-кирпич | К(1)-Б | ПВ | 1 | 43.8329 | 46.698 | АС
176 | Кизлярские ГорЭС | ПС КЭМЗ-1 | 6 | ТП 6-67/400 | 3 | г. Кизляр | Топольской проезд | 48 | 28 | 51 | 6 | СИП | фасад-кирпич | К(1)-Б | ПВ | 1 | 43.8329 | 46.698 | АС
177 | Кизлярские ГорЭС | ПС КЭМЗ-1 | 6 | ТП 6-67/400 | 3 | г. Кизляр | Топольской проезд | 40 | 29 | 52 | 7 | СИП | фасад-кирпич | Н(1)-Б | ПВ | 1 | 43.8336 | 46.6976 | АС
178 | Кизлярские ГорЭС | ПС КЭМЗ-1 | 6 | ТП 6-67/400 | 3 | г. Кизляр | Топольской проезд | 42 | 29 | 53 | 13 | СИП | фасад-кирпич | К(1)-Б | ПВ | 1 | 43.8335 | 46.6977 | АС
179 | Кизлярские ГорЭС | ПС КЭМЗ-1 | 6 | ТП 6-67/400 | 3 | г. Кизляр | Топольской проезд | 36 | 30 | 54 | 18 | СИП | фасад-кирпич | К(3)-Б | ПВ | 3 | 43.8342 | 46.6975 | АС
180 | Кизлярские ГорЭС | ПС КЭМЗ-1 | 6 | ТП 6-67/400 | 3 | г. Кизляр | Топольской проезд | 32 | 31 | 55 | 12 | СИП | фасад-кирпич | К(1)-Б | ПВ | 1 | 43.8344 | 46.6972 | АС
181 | Кизлярские ГорЭС | ПС КЭМЗ-1 | 6 | ТП 6-67/400 | 3 | г. Кизляр | Топольской проезд | 34 | 31 | 56 | 5 | СИП | фасад-кирпич | К(1)-Б | ПВ | 1 | 43.8342 | 46.6973 | АС
182 | Кизлярские ГорЭС | ПС КЭМЗ-1 | 6 | ТП 6-67/400 | 3 | г. Кизляр | Топольской проезд | 34А | 31 | 57 | 16 | СИП | фасад-кирпич | К(1)-Б | ПВ | 1 | 43.8342 | 46.6974 | АС
183 | Кизлярские ГорЭС | ПС КЭМЗ-1 | 6 | ТП 6-67/400 | 3 | г. Кизляр | Топольской проезд | 30 | 32 | 58 | 7 | СИП | фасад-кирпич | К(1)-Б | ПВ | 1 | 43.8346 | 46.6971 | АС
184 | Кизлярские ГорЭС | ПС КЭМЗ-1 | 6 | ТП 6-67/400 | 3 | г. Кизляр | Топольской проезд | Нет данных в РК | 32 | 59 | 7 | СИП | фасад-кирпич | К(1)-Б | ПВ | 1 | 43.8347 | 46.697 | АС
185 | Кизлярские ГорЭС | ПС КЭМЗ-1 | 6 | ТП 6-67/400 | 3 | г. Кизляр | Топольской проезд | 26 | 33 | 60 | 4 | СИП | фасад-кирпич | К(1)-Б | ПВ | 1 | 43.8351 | 46.697 | АС
186 | Кизлярские ГорЭС | ПС КЭМЗ-1 | 6 | ТП 6-67/400 | 3 | г. Кизляр | Топольской проезд | Нет данных в РК | 33 | 61 | 6 | СИП | фасад-кирпич | К(1)-Б | ПВ | 1 | 43.835 | 46.6969 | АС
187 | Кизлярские ГорЭС | ПС КЭМЗ-1 | 6 | ТП 6-67/400 | 3 | г. Кизляр | Топольской проезд | 64/7 | 36 | 62 | 13 | СИП | фасад-кирпич | Н(3)-Ю | ПВ | 3 | 43.8313 | 46.7001 | АС
188 | Кизлярские ГорЭС | ПС КЭМЗ-1 | 6 | ТП 6-67/400 | 3 | г. Кизляр | Топольской проезд | Нет данных в РК | 36 | 63 | 3 | СИП | фасад-кирпич | Н(1)-Б | ПВ | 1 | 43.8314 | 46.7001 | АС
189 | Кизлярские ГорЭС | ПС КЭМЗ-1 | 6 | ТП 6-67/400 | 3 | г. Кизляр | Топольской проезд | Нет данных в РК | 36 | 64 | 22 | СИП | фасад-кирпич | Н(1)-Б | ПВ | 1 | 43.8315 | 46.6999 | АС
190 | Кизлярские ГорЭС | ПС КЭМЗ-1 | 6 | ТП 6-67/400 | 3 | г. Кизляр | Топольской проезд | Нет данных в РК | 37 | 65 | 13 | СИП | фасад-кирпич | Н(1)-Б | ПВ | 1 | 43.8314 | 46.7005 | АС
191 | Кизлярские ГорЭС | ПС КЭМЗ-1 | 6 | ТП 6-67/400 | 3 | г. Кизляр | Топольской проезд | 64/2 | 38 | 72 | 12 | СИП | фасад-кирпич | Н(1)-Б | ПВ | 1 | 43.8316 | 46.7009 | АС
192 | Кизлярские ГорЭС | ПС КЭМЗ-1 | 6 | ТП 6-67/400 | 3 | г. Кизляр | Топольской проезд | Нет данных в РК | 39 | 74 | 5 | СИП | фасад-кирпич | Н(1)-Б | ПВ | 1 | 43.8317 | 46.7004 | АС
193 | Кизлярские ГорЭС | ПС КЭМЗ-1 | 6 | ТП 6-67/400 | 3 | г. Кизляр | улица Декабристов | 1 | 39 | 78 | 41 | СИП | фасад-кирпич | НД(1)-Б | ПВ | 1 | 43.832 | 46.7 | АС
194 | Кизлярские ГорЭС | ПС КЭМЗ-1 | 6 | ТП 6-67/400 | 3 | г. Кизляр | Лесная улица | 1А | 39 | 79 | 113 | СИП | фасад-кирпич | НД(1)-Б | ПВ | 1 | 43.8324 | 46.6994 | АС
195 | Кизлярские ГорЭС | ПС КЭМЗ-1 | 6 | ТП 6-67/400 | 3 | г. Кизляр | Раздольная улица | 2 | 47 | 85 | 47 | СИП | фасад-кирпич | Н(1)-Б | ПВ | 1 | 43.833 | 46.6993 | АС
196 | Кизлярские ГорЭС | ПС КЭМЗ-1 | 6 | ТП 6-67/400 | 3 | г. Кизляр | Лесная улица | 2 | 48 | 86 | 5 | СИП | фасад-кирпич | К(1)-Б | ПВ | 1 | 43.8328 | 46.6996 | АС
197 | Кизлярские ГорЭС | ПС КЭМЗ-1 | 6 | ТП 6-67/400 | 3 | г. Кизляр | Лесная улица | 4 | 50 | 88 | 5 | СИП | фасад-кирпич | Н(1)-Б | ПВ | 1 | 43.8328 | 46.6998 | АС
198 | Кизлярские ГорЭС | ПС КЭМЗ-1 | 6 | ТП 6-67/400 | 4 | г. Кизляр | переулок Топольской проезд | Нет данных в РК | 2 | 1 | 3 | СИП | фасад-кирпич | Н(1)-Ю | ПВ | 1 | 43.8303 | 46.6995 | АС
199 | Кизлярские ГорЭС | ПС КЭМЗ-1 | 6 | ТП 6-67/400 | 4 | г. Кизляр | Набережная улица | Нет данных в РК | 7 | 2 | 10 | СИП | фасад-кирпич | Н(3)-Ю | ПВ | 3 | 43.8309 | 46.7006 | АС
200 | Кизлярские ГорЭС | ПС КЭМЗ-1 | 6 | ТП 6-67/400 | 4 | г. Кизляр | Набережная улица | Нет данных в РК | 7 | 3 | 5 | СИП | фасад-кирпич | Н(3)-Ю | ПВ | 3 | 43.8309 | 46.7005 | АС
201 | Кизлярские ГорЭС | ПС КЭМЗ-1 | 6 | ТП 6-67/400 | 4 | г. Кизляр | Набережная улица | Нет данных в РК | 8 | 4 | 13 | СИП | фасад-кирпич | НД(1)-Ю | ПВ | 1 | 43.8306 | 46.7003 | АС
202 | Кизлярские ГорЭС | ПС КЭМЗ-1 | 6 | ТП 6-67/400 | 4 | г. Кизляр | Топольской проезд | 64 | 10 | 7 | 10 | СИП | фасад-кирпич | Н(3)-Ю | ПВ | 3 | 43.8311 | 46.6997 | АС
203 | Кизлярские ГорЭС | ПС КЭМЗ-1 | 6 | ТП 6-67/400 | 4 | г. Кизляр | Топольской проезд | 61 | 10 | 8 | 14 | СИП | фасад-кирпич | Н(3)-Ю | ПВ | 3 | 43.8313 | 46.6994 | АС
204 | Кизлярские ГорЭС | ПС КЭМЗ-1 | 6 | ТП 6-67/400 | 4 | г. Кизляр | улица Декабристов | Нет данных в РК | 11 | 9 | 8 | СИП | фасад-кирпич | Н(3)-Ю | ПВ | 3 | 43.8317 | 46.6993 | АС
205 | Кизлярские ГорЭС | ПС КЭМЗ-1 | 6 | ТП 6-67/400 | 4 | г. Кизляр | улица Декабристов | Нет данных в РК | 11 | 10 | 16 | СИП | фасад-кирпич | Н(3)-Ю | ПВ | 3 | 43.8316 | 46.6995 | АС
206 | Кизлярские ГорЭС | ПС КЭМЗ-1 | 6 | ТП 6-67/400 | 5 | г. Кизляр | улица Чехова | 2/4 | 2 | 6 | 6 | СИП | фасад-кирпич | Н(3)-Ю | ПВ | 3 | 43.8298 | 46.6996 | АС
207 | Кизлярские ГорЭС | ПС КЭМЗ-1 | 6 | ТП 6-67/400 | 5 | г. Кизляр | переулок Чехова | Нет данных в РК | 3 | 8 | 5 | СИП | фасад-кирпич | Н(3)-Ю | ПВ | 3 | 43.8295 | 46.6993 | АС
208 | Кизлярские ГорЭС | ПС КЭМЗ-1 | 6 | ТП 6-67/400 | 5 | г. Кизляр | улица Чехова | Нет данных в РК | 4 | 1 | 4 | СИП | фасад-кирпич | Н(1)-Ю | ПВ | 1 | 43.8301 | 46.6998 | АС
209 | Кизлярские ГорЭС | ПС КЭМЗ-1 | 6 | ТП 6-67/400 | 5 | г. Кизляр | Набережная улица | Нет данных в РК | 8 | 10 | 13 | СИП | фасад-кирпич | Н(1)-Ю | ПВ | 1 | 43.8302 | 46.7006 | АС
210 | Кизлярские ГорЭС | ПС КЭМЗ-1 | 6 | ТП 6-67/400 | 5 | г. Кизляр | Набережная улица | Нет данных в РК | 9 | 11 | 17 | СИП | фасад-кирпич | Н(3)-Ю | ПВ | 3 | 43.83 | 46.7006 | АС
211 | Кизлярские ГорЭС | ПС КЭМЗ-1 | 6 | ТП 6-67/400 | 5 | г. Кизляр | переулок Чехова | 18 | 9 | 12 | 4 | СИП | фасад-кирпич | Н(3)-Ю | ПВ | 3 | 43.8298 | 46.7006 | АС
212 | Кизлярские ГорЭС | ПС КЭМЗ-1 | 6 | ТП 6-67/400 | 5 | г. Кизляр | Набережная улица | Нет данных в РК | 10 | 13 | 5 | СИП | фасад-кирпич | Н(3)-Ю | ПВ | 3 | 43.8305 | 46.7012 | АС
213 | Кизлярские ГорЭС | ПС КЭМЗ-1 | 6 | ТП 6-67/400 | 1 | г. Кизляр | улица Чехова | 4 | 4 | 1 | 12 | АС | фасад-кирпич | Н(1)-Б | ПВ | 1 | 43.8299 | 46.6984 | АС
214 | Кизлярские ГорЭС | ПС КЭМЗ-1 | 6 | ТП 6-67/400 | 1 | г. Кизляр | улица Чехова | Нет данных в РК | 5 | 4 | 4 | АС | фасад-кирпич | Н(1)-Б | ПВ | 1 | 43.8298 | 46.6979 | АС
215 | Кизлярские ГорЭС | ПС КЭМЗ-1 | 6 | ТП 6-67/400 | 1 | г. Кизляр | улица Чехова | Нет данных в РК | 6 | 8 | 11 | АС | фасад-кирпич | Н(1)-Ю | ПВ | 1 | 43.8297 | 46.6976 | АС
216 | Кизлярские ГорЭС | ПС КЭМЗ-1 | 6 | ТП 6-67/400 | 1 | г. Кизляр | улица Чехова | 28 | 13 | 18 | 7 | АС | фасад-кирпич | Н(1)-Б | ПВ | 1 | 43.8289 | 46.694 | АС
217 | Кизлярские ГорЭС | ПС КЭМЗ-1 | 6 | ТП 6-67/400 | 1 | г. Кизляр | улица Чехова | 50 | 18 | 29 | 4 | АС | фасад-кирпич | Н(1)-Б | ПВ | 1 | 43.8284 | 46.6919 | АС
218 | Кизлярские ГорЭС | ПС КЭМЗ-1 | 6 | ТП 6-67/400 | 2 | г. Кизляр | улица Калинина | Нет данных в РК | 26 | 45 | 9 | АС | фасад-кирпич | Н(1)-Б | ПВ | 1 | 43.8308 | 46.6952 | АС
219 | Кизлярские ГорЭС | ПС КЭМЗ-1 | 6 | ТП 6-67/400 | 2 | г. Кизляр | улица Калинина | 76 | 27 | 50 | 14 | АС | фасад-кирпич | К(1)-Б | ПВ | 1 | 43.831 | 46.6957 | АС
220 | Кизлярские ГорЭС | ПС КЭМЗ-1 | 6 | ТП 6-67/400 | 2 | г. Кизляр | улица Калинина | Нет данных в РК | 37 | 1 | 10 | АС | фасад-кирпич | Н(1)-Б | ПВ | 1 | 43.8323 | 46.6964 | АС
221 | Кизлярские ГорЭС | ПС КЭМЗ-1 | 6 | ТП 6-67/400 | 2 | г. Кизляр | улица Чехова | 1А | 39 | 86 | 12 | АС | фасад-кирпич | Н(1)-Б | ПВ | 1 | 43.8303 | 46.6987 | АС
222 | Кизлярские ГорЭС | ПС КЭМЗ-1 | 6 | ТП 6-67/400 | 2 | г. Кизляр | улица Топольской проезд | 73 | 43 | 91 | 2 | АС | фасад-кирпич | Н(1)-Б | ПВ | 1 | 43.8308 | 46.6974 | АС
223 | Кизлярские ГорЭС | ПС КЭМЗ-1 | 6 | ТП 6-67/400 | 2 | г. Кизляр | улица Топольской проезд | 73А | 44 | 93 | 6 | АС | фасад-кирпич | Н(1)-Б | ПВ | 1 | 43.8311 | 46.6974 | АС
224 | Кизлярские ГорЭС | ПС КЭМЗ-1 | 6 | ТП 6-67/400 | 2 | г. Кизляр | улица Топольской проезд | 75А | 44 | 95 | 17 | АС | фасад-кирпич | Н(1)-Б | ПВ | 1 | 43.8311 | 46.6971 | АС
225 | Кизлярские ГорЭС | ПС КЭМЗ-1 | 6 | ТП 6-67/400 | 2 | г. Кизляр | улица Топольской проезд | Нет данных в РК | 46 | 98 | 19 | АС | фасад-кирпич | Н(1)-Б | ПВ | 1 | 43.8315 | 46.6971 | АС
226 | Кизлярские ГорЭС | ПС КЭМЗ-1 | 6 | ТП 6-67/400 | 2 | г. Кизляр | улица Топольской проезд | Нет данных в РК | 47 | 100 | 9 | АС | фасад-кирпич | НС(1)-Ю | ПВ | 1 | 43.8319 | 46.6971 | АС
227 | Кизлярские ГорЭС | ПС КЭМЗ-1 | 6 | ТП 6-67/400 | 2 | г. Кизляр | улица Топольской проезд | 85 | 51 | 101 | 13 | АС | фасад-кирпич | Н(1)-Б | ПВ | 1 | 43.8307 | 46.6964 | АС
228 | Кизлярские ГорЭС | ПС КЭМЗ-1 | 6 | ТП 6-67/400 | 2 | г. Кизляр | улица Топольской проезд | Нет данных в РК | 52 | 102 | 21 | АС | фасад-кирпич | Н(1)-Б | ПВ | 1 | 43.8303 | 46.696 | АС
229 | Кизлярские ГорЭС | ПС КЭМЗ-1 | 6 | ТП 6-67/400 | 3 | г. Кизляр | Топольской проезд | Нет данных в РК | 10 | 15 | 7 | АС | фасад-кирпич | Н(1)-Б | ПВ | 1 | 43.8321 | 46.6982 | АС
230 | Кизлярские ГорЭС | ПС КЭМЗ-1 | 6 | ТП 6-67/400 | 3 | г. Кизляр | Топольской проезд | Нет данных в РК | 25 | 45 | 16 | АС | фасад-кирпич | Н(1)-Б | ПВ | 1 | 43.8323 | 46.6984 | АС
231 | Кизлярские ГорЭС | ПС КЭМЗ-1 | 6 | ТП 6-67/400 | 3 | г. Кизляр | Топольской проезд | 60 | 25 | 46 | 6 | АС | фасад-кирпич | Н(1)-Б | ПВ | 1 | 43.8321 | 46.6985 | АС
232 | Кизлярские ГорЭС | ПС КЭМЗ-1 | 6 | ТП 6-67/400 | 3 | г. Кизляр | Топольской проезд | Нет данных в РК | 37 | 66 | 16 | АС | фасад-кирпич | НС(1)-Б | ПВ | 1 | 43.8313 | 46.7004 | АС
233 | Кизлярские ГорЭС | ПС КЭМЗ-1 | 6 | ТП 6-67/400 | 3 | г. Кизляр | Топольской проезд | Нет данных в РК | 37 | 69 | 28 | АС | фасад-кирпич | Н(1)-Б | ПВ | 1 | 43.8317 | 46.7002 | АС
234 | Кизлярские ГорЭС | ПС КЭМЗ-1 | 6 | ТП 6-67/400 | 3 | г. Кизляр | Топольской проезд | Нет данных в РК | 37 | 70 | 13 | АС | фасад-кирпич | Н(1)-Б | ПВ | 1 | 43.8316 | 46.7004 | АС
235 | Кизлярские ГорЭС | ПС КЭМЗ-1 | 6 | ТП 6-67/400 | 3 | г. Кизляр | Топольской проезд | Нет данных в РК | 37 | 71 | 18 | АС | фасад-кирпич | Н(1)-Б | ПВ | 1 | 43.8317 | 46.7004 | АС
236 | Кизлярские ГорЭС | ПС КЭМЗ-1 | 6 | ТП 6-67/400 | 3 | г. Кизляр | Западная улица | 1А | 39 | 73 | 14 | АС | фасад-кирпич | Н(1)-Б | ПВ | 1 | 43.8318 | 46.7006 | АС
237 | Кизлярские ГорЭС | ПС КЭМЗ-1 | 6 | ТП 6-67/400 | 3 | г. Кизляр | Топольской проезд | Нет данных в РК | 39 | 75 | 7 | АС | фасад-кирпич | Н(1)-Б | ПВ | 1 | 43.8317 | 46.7004 | АС
238 | Кизлярские ГорЭС | ПС КЭМЗ-1 | 6 | ТП 6-67/400 | 3 | г. Кизляр | улица Декабристов | 3 | 39 | 76 | 20 | АС | фасад-кирпич | Н(1)-Б | ПВ | 1 | 43.8319 | 46.7002 | АС
239 | Кизлярские ГорЭС | ПС КЭМЗ-1 | 6 | ТП 6-67/400 | 3 | г. Кизляр | улица Декабристов | 4 | 39 | 77 | 21 | АС | фасад-кирпич | Н(1)-Б | ПВ | 1 | 43.8319 | 46.7003 | АС
240 | Кизлярские ГорЭС | ПС КЭМЗ-1 | 6 | ТП 6-67/400 | 3 | г. Кизляр | улица Декабристов | Нет данных в РК | 43 | 80 | 8 | АС | фасад-кирпич | Н(1)-Б | ПВ | 1 | 43.8322 | 46.6998 | АС
241 | Кизлярские ГорЭС | ПС КЭМЗ-1 | 6 | ТП 6-67/400 | 3 | г. Кизляр | улица Декабристов | Нет данных в РК | 44 | 81 | 6 | АС | фасад-кирпич | Н(1)-Б | ПВ | 1 | 43.8323 | 46.7002 | АС
242 | Кизлярские ГорЭС | ПС КЭМЗ-1 | 6 | ТП 6-67/400 | 3 | г. Кизляр | Интернациональная улица | 2 | 45 | 82 | 9 | АС | фасад-кирпич | Н(1)-Б | ПВ | 1 | 43.8322 | 46.6991 | АС
243 | Кизлярские ГорЭС | ПС КЭМЗ-1 | 6 | ТП 6-67/400 | 3 | г. Кизляр | Интернациональная улица | 19 | 46 | 83 | 5 | АС | фасад-кирпич | НС(1)-Ю | ПВ | 1 | 43.8325 | 46.699 | АС
244 | Кизлярские ГорЭС | ПС КЭМЗ-1 | 6 | ТП 6-67/400 | 3 | г. Кизляр | Раздольная улица | Нет данных в РК | 47 | 84 | 32 | АС | фасад-кирпич | НС(1)-Б | ПВ | 1 | 43.8329 | 46.6992 | АС
245 | Кизлярские ГорЭС | ПС КЭМЗ-1 | 6 | ТП 6-67/400 | 3 | г. Кизляр | Лесная улица | Нет данных в РК | 49 | 87 | 22 | АС | фасад-кирпич | Н(1)-Б | ПВ | 1 | 43.8326 | 46.6997 | АС
246 | Кизлярские ГорЭС | ПС КЭМЗ-1 | 6 | ТП 6-67/400 | 4 | г. Кизляр | Набережная улица | Нет данных в РК | 8 | 5 | 26 | АС | фасад-кирпич | Н(1)-Ю | ПВ | 1 | 43.8306 | 46.7004 | АС
247 | Кизлярские ГорЭС | ПС КЭМЗ-1 | 6 | ТП 6-67/400 | 4 | г. Кизляр | Топольской проезд | Нет данных в РК | 9 | 6 | 4 | АС | фасад-кирпич | Н(1)-Ю | ПВ | 1 | 43.8309 | 46.6998 | АС
248 | Кизлярские ГорЭС | ПС КЭМЗ-1 | 6 | ТП 6-67/400 | 5 | г. Кизляр | улица Чехова | Нет данных в РК | 2 | 7 | 5 | СИП | фасад-кирпич | НС(3)-Ю | ПВ | 3 | 43.8298 | 46.6996 | АС
249 | Кизлярские ГорЭС | ПС КЭМЗ-1 | 6 | ТП 6-67/400 | 5 | г. Кизляр | улица Чехова | Нет данных в РК | 4 | 2 | 3 | АС | фасад-кирпич | Н(1)-Ю | ПВ | 1 | 43.8301 | 46.6998 | АС
250 | Кизлярские ГорЭС | ПС КЭМЗ-1 | 6 | ТП 6-67/400 | 5 | г. Кизляр | улица Чехова | Нет данных в РК | 5 | 3 | 22 | АС | фасад-кирпич | Н(3)-Ю | ПВ | 3 | 43.8302 | 46.7001 | АС
251 | Кизлярские ГорЭС | ПС КЭМЗ-1 | 6 | ТП 6-67/400 | 5 | г. Кизляр | Топольской проезд | Нет данных в РК | 5 | 9 | 40 | СИП | фасад-кирпич | НС(1)-Ю | ПВ | 1 | 43.8307 | 46.7 | АС
252 | Кизлярские ГорЭС | ПС КЭМЗ-1 | 6 | ТП 6-67/400 | 5 | г. Кизляр | Набережная улица | Нет данных в РК | 6 | 4 | 11 | АС | фасад-кирпич | НС(3)-Ю | ПВ | 3 | 43.8304 | 46.7005 | АС
253 | Кизлярские ГорЭС | ПС КЭМЗ-1 | 6 | ТП 6-67/400 | 5 | г. Кизляр | Набережная улица | Нет данных в РК | 7 | 5 | 14 | АС | фасад-кирпич | Н(3)-Ю | ПВ | 3 | 43.8306 | 46.7009 | АС
254 | Кизлярские ГорЭС | ПС КЭМЗ-1 | 6 | ТП 6-67/400 | 3 | г. Кизляр | Топольской проезд | Нет данных в РК | 37 | 67 | 21 | АС | фасад-кирпич | НД(1)-Б | ПВ | 1 | 43.8315 | 46.7007 | АС
255 | Кизлярские ГорЭС | ПС КЭМЗ-1 | 6 | ТП 6-67/400 | 3 | г. Кизляр | Топольской проезд | Нет данных в РК | 37 | 68 | 17 | АС | фасад-кирпич | НД(1)-Б | ПВ | 1 | 43.8314 | 46.7006 | АС
1 | Кизлярские ГорЭС | ПС КЭМЗ-1 | 6 | ТП 6-81/250 | 2 | г. Кизляр | улица Суворова | 76А | 17 | 26 | 59 | СИП | фасад-кирпич | К(3)-Б | ПВ | 3 | 43.836 | 46.7131
2 | Кизлярские ГорЭС | ПС КЭМЗ-1 | 6 | ТП 6-81/250 | 2 | г. Кизляр | улица Суворова | Нет данных в РК | 17 | 29 | 58 | СИП | фасад-кирпич | К(3)-Б | ПВ | 3 | 43.8359 | 46.713
3 | Кизлярские ГорЭС | ПС КЭМЗ-1 | 6 | ТП 6-81/250 | 1 | г. Кизляр | улица Суворова | 36 | 1 | 1 | 19 | АС | фасад-кирпич | К(1)-Б | ПВ | 1 | 43.8402 | 46.7132
4 | Кизлярские ГорЭС | ПС КЭМЗ-1 | 6 | ТП 6-81/250 | 1 | г. Кизляр | улица Суворова | 34 | 1 | 2 | 9 | АС | фасад-кирпич | К(1)-Б | ПВ | 1 | 43.8403 | 46.7133
5 | Кизлярские ГорЭС | ПС КЭМЗ-1 | 6 | ТП 6-81/250 | 1 | г. Кизляр | улица Суворова | 31 | 2 | 3 | 10 | АС | фасад-кирпич | К(1)-Б | ПВ | 1 | 43.8404 | 46.7131
6 | Кизлярские ГорЭС | ПС КЭМЗ-1 | 6 | ТП 6-81/250 | 1 | г. Кизляр | улица Крылова | Нет данных в РК | 4 | 4 | 10 | АС | фасад-кирпич | К(1)-Б | ПВ | 1 | 43.8405 | 46.7125
7 | Кизлярские ГорЭС | ПС КЭМЗ-1 | 6 | ТП 6-81/250 | 1 | г. Кизляр | улица Крылова | Нет данных в РК | 5 | 5 | 19 | АС | фасад-кирпич | К(1)-Б | ПВ | 1 | 43.8407 | 46.7126
8 | Кизлярские ГорЭС | ПС КЭМЗ-1 | 6 | ТП 6-81/250 | 1 | г. Кизляр | улица Лермонтова | 100 | 6 | 6 | 17 | АС | фасад-кирпич | К(1)-Б | ПВ | 1 | 43.8405 | 46.7121
9 | Кизлярские ГорЭС | ПС КЭМЗ-1 | 6 | ТП 6-81/250 | 1 | г. Кизляр | улица Лермонтова | 102 | 7 | 7 | 5 | АС | фасад-кирпич | К(1)-Б | ПВ | 1 | 43.8403 | 46.7121
10 | Кизлярские ГорЭС | ПС КЭМЗ-1 | 6 | ТП 6-81/250 | 1 | г. Кизляр | улица Лермонтова | 104 | 8 | 8 | 15 | АС | фасад-кирпич | К(1)-Б | ПВ | 1 | 43.84 | 46.712
11 | Кизлярские ГорЭС | ПС КЭМЗ-1 | 6 | ТП 6-81/250 | 1 | г. Кизляр | улица Лермонтова | 106 | 8 | 9 | 15 | АС | фасад-кирпич | К(1)-Б | ПВ | 1 | 43.8398 | 46.712
12 | Кизлярские ГорЭС | ПС КЭМЗ-1 | 6 | ТП 6-81/250 | 1 | г. Кизляр | улица Лермонтова | 106А | 9 | 10 | 10 | АС | фасад-кирпич | К(1)-Б | ПВ | 1 | 43.8396 | 46.7119
13 | Кизлярские ГорЭС | ПС КЭМЗ-1 | 6 | ТП 6-81/250 | 1 | г. Кизляр | улица Лермонтова | 108 | 9 | 11 | 9 | АС | фасад-кирпич | К(1)-Б | ПВ | 1 | 43.8395 | 46.712
14 | Кизлярские ГорЭС | ПС КЭМЗ-1 | 6 | ТП 6-81/250 | 1 | г. Кизляр | улица Лермонтова | Нет данных в РК | 10 | 12 | 14 | АС | фасад-кирпич | К(1)-Б | ПВ | 1 | 43.8393 | 46.7119
15 | Кизлярские ГорЭС | ПС КЭМЗ-1 | 6 | ТП 6-81/250 | 1 | г. Кизляр | улица Лермонтова | 110 | 10 | 13 | 11 | АС | фасад-кирпич | К(1)-Б | ПВ | 1 | 43.8393 | 46.7119
16 | Кизлярские ГорЭС | ПС КЭМЗ-1 | 6 | ТП 6-81/250 | 1 | г. Кизляр | улица Лермонтова | 112 | 10 | 14 | 8 | АС | фасад-кирпич | К(1)-Б | ПВ | 1 | 43.8391 | 46.7118
17 | Кизлярские ГорЭС | ПС КЭМЗ-1 | 6 | ТП 6-81/250 | 1 | г. Кизляр | улица Лермонтова | 114 | 11 | 15 | 12 | АС | фасад-кирпич | К(1)-Б | ПВ | 1 | 43.8389 | 46.7118
18 | Кизлярские ГорЭС | ПС КЭМЗ-1 | 6 | ТП 6-81/250 | 1 | г. Кизляр | улица Лермонтова | 116 | 11 | 16 | 8 | АС | фасад-кирпич | К(1)-Б | ПВ | 1 | 43.8388 | 46.7118
19 | Кизлярские ГорЭС | ПС КЭМЗ-1 | 6 | ТП 6-81/250 | 1 | г. Кизляр | улица Лермонтова | Нет данных в РК | 12 | 17 | 16 | АС | фасад-кирпич | К(1)-Б | ПВ | 1 | 43.8387 | 46.7118
20 | Кизлярские ГорЭС | ПС КЭМЗ-1 | 6 | ТП 6-81/250 | 1 | г. Кизляр | улица Лермонтова | 120 | 12 | 18 | 15 | АС | фасад-кирпич | К(1)-Б | ПВ | 1 | 43.8384 | 46.7117
21 | Кизлярские ГорЭС | ПС КЭМЗ-1 | 6 | ТП 6-81/250 | 1 | г. Кизляр | улица Лермонтова | 122 | 13 | 19 | 12 | АС | фасад-кирпич | К(1)-Б | ПВ | 1 | 43.8383 | 46.7117
22 | Кизлярские ГорЭС | ПС КЭМЗ-1 | 6 | ТП 6-81/250 | 1 | г. Кизляр | улица Лермонтова | 124 | 13 | 21 | 14 | АС | фасад-кирпич | К(1)-Б | ПВ | 1 | 43.8381 | 46.7117
23 | Кизлярские ГорЭС | ПС КЭМЗ-1 | 6 | ТП 6-81/250 | 1 | г. Кизляр | улица Лермонтова | 126 | 14 | 22 | 12 | АС | фасад-кирпич | К(1)-Б | ПВ | 1 | 43.8379 | 46.7116
24 | Кизлярские ГорЭС | ПС КЭМЗ-1 | 6 | ТП 6-81/250 | 1 | г. Кизляр | улица Лермонтова | Нет данных в РК | 14 | 23 | 9 | АС | фасад-кирпич | К(1)-Б | ПВ | 1 | 43.8379 | 46.7116
25 | Кизлярские ГорЭС | ПС КЭМЗ-1 | 6 | ТП 6-81/250 | 1 | г. Кизляр | улица Лермонтова | 130 | 15 | 25 | 6 | АС | фасад-кирпич | НС(1)-Б | ПВ | 1 | 43.8375 | 46.7115
26 | Кизлярские ГорЭС | ПС КЭМЗ-1 | 6 | ТП 6-81/250 | 1 | г. Кизляр | улица Лермонтова | Нет данных в РК | 15 | 26 | 6 | АС | фасад-кирпич | К(1)-Б | ПВ | 1 | 43.8375 | 46.7115
27 | Кизлярские ГорЭС | ПС КЭМЗ-1 | 6 | ТП 6-81/250 | 1 | г. Кизляр | улица Лермонтова | 98 | 16 | 47 | 5 | АС | фасад-кирпич | К(1)-Б | ПВ | 1 | 43.8409 | 46.7121
28 | Кизлярские ГорЭС | ПС КЭМЗ-1 | 6 | ТП 6-81/250 | 1 | г. Кизляр | улица Суворова | 29 | 17 | 46 | 10 | АС | фасад-кирпич | К(1)-Б | ПВ | 1 | 43.8406 | 46.7132
29 | Кизлярские ГорЭС | ПС КЭМЗ-1 | 6 | ТП 6-81/250 | 1 | г. Кизляр | улица Суворова | 27 | 18 | 44 | 9 | АС | фасад-кирпич | К(1)-Б | ПВ | 1 | 43.8409 | 46.7132
30 | Кизлярские ГорЭС | ПС КЭМЗ-1 | 6 | ТП 6-81/250 | 1 | г. Кизляр | улица Суворова | Нет данных в РК | 18 | 45 | 8 | АС | фасад-кирпич | К(1)-Б | ПВ | 1 | 43.8408 | 46.7131
31 | Кизлярские ГорЭС | ПС КЭМЗ-1 | 6 | ТП 6-81/250 | 1 | г. Кизляр | улица Суворова | 30 | 19 | 42 | 5 | АС | фасад-кирпич | К(1)-Б | ПВ | 1 | 43.8408 | 46.7134
32 | Кизлярские ГорЭС | ПС КЭМЗ-1 | 6 | ТП 6-81/250 | 1 | г. Кизляр | улица Суворова | 32 | 19 | 43 | 17 | АС | фасад-кирпич | К(1)-Б | ПВ | 1 | 43.8407 | 46.7134
33 | Кизлярские ГорЭС | ПС КЭМЗ-1 | 6 | ТП 6-81/250 | 1 | г. Кизляр | улица Суворова | 25 | 20 | 39 | 4 | АС | фасад-кирпич | К(1)-Б | ПВ | 1 | 43.8411 | 46.7132
34 | Кизлярские ГорЭС | ПС КЭМЗ-1 | 6 | ТП 6-81/250 | 1 | г. Кизляр | улица Суворова | Нет данных в РК | 20 | 40 | 7 | АС | фасад-кирпич | К(1)-Б | ПВ | 1 | 43.841 | 46.7132
35 | Кизлярские ГорЭС | ПС КЭМЗ-1 | 6 | ТП 6-81/250 | 1 | г. Кизляр | улица Суворова | 23 | 21 | 35 | 14 | АС | фасад-кирпич | К(1)-Б | ПВ | 1 | 43.8413 | 46.7133
36 | Кизлярские ГорЭС | ПС КЭМЗ-1 | 6 | ТП 6-81/250 | 1 | г. Кизляр | улица Суворова | Нет данных в РК | 21 | 36 | 3 | АС | фасад-кирпич | К(1)-Б | ПВ | 1 | 43.8412 | 46.7132
37 | Кизлярские ГорЭС | ПС КЭМЗ-1 | 6 | ТП 6-81/250 | 1 | г. Кизляр | улица Суворова | Нет данных в РК | 21 | 37 | 6 | АС | фасад-кирпич | К(1)-Б | ПВ | 1 | 43.8412 | 46.7132
38 | Кизлярские ГорЭС | ПС КЭМЗ-1 | 6 | ТП 6-81/250 | 1 | г. Кизляр | улица Суворова | 26 | 21 | 38 | 16 | АС | фасад-кирпич | К(1)-Б | ПВ | 1 | 43.8412 | 46.7135
39 | Кизлярские ГорЭС | ПС КЭМЗ-1 | 6 | ТП 6-81/250 | 1 | г. Кизляр | улица Суворова | 21 | 22 | 32 | 8 | АС | фасад-кирпич | К(1)-Б | ПВ | 1 | 43.8415 | 46.7133
40 | Кизлярские ГорЭС | ПС КЭМЗ-1 | 6 | ТП 6-81/250 | 1 | г. Кизляр | улица Суворова | 19 | 22 | 33 | 9 | АС | фасад-кирпич | К(1)-Б | ПВ | 1 | 43.8416 | 46.7133
41 | Кизлярские ГорЭС | ПС КЭМЗ-1 | 6 | ТП 6-81/250 | 1 | г. Кизляр | улица Суворова | 24 | 23 | 34 | 0 | АС | фасад-кирпич | НС(1)-Б | ПВ | 1 | 43.8415 | 46.7135
42 | Кизлярские ГорЭС | ПС КЭМЗ-1 | 6 | ТП 6-81/250 | 1 | г. Кизляр | улица Суворова | 17 | 24 | 29 | 6 | АС | фасад-кирпич | К(1)-Б | ПВ | 1 | 43.8419 | 46.7134
43 | Кизлярские ГорЭС | ПС КЭМЗ-1 | 6 | ТП 6-81/250 | 1 | г. Кизляр | улица Суворова | Нет данных в РК | 24 | 30 | 10 | АС | фасад-кирпич | К(1)-Б | ПВ | 1 | 43.8419 | 46.7134
44 | Кизлярские ГорЭС | ПС КЭМЗ-1 | 6 | ТП 6-81/250 | 1 | г. Кизляр | улица Суворова | 19А | 24 | 31 | 12 | АС | фасад-кирпич | К(1)-Б | ПВ | 1 | 43.8417 | 46.7133
45 | Кизлярские ГорЭС | ПС КЭМЗ-1 | 6 | ТП 6-81/250 | 1 | г. Кизляр | улица Суворова | 20 | 25 | 27 | 3 | АС | фасад-кирпич | К(1)-Б | ПВ | 1 | 43.8418 | 46.7136
46 | Кизлярские ГорЭС | ПС КЭМЗ-1 | 6 | ТП 6-81/250 | 1 | г. Кизляр | улица Суворова | 22 | 25 | 28 | 7 | АС | фасад-кирпич | К(1)-Б | ПВ | 1 | 43.8417 | 46.7135
47 | Кизлярские ГорЭС | ПС КЭМЗ-1 | 6 | ТП 6-81/250 | 1 | г. Кизляр | улица Суворова | 33 | 27 | 48 | 15 | АС | фасад-кирпич | К(1)-Б | ПВ | 1 | 43.8402 | 46.7129
48 | Кизлярские ГорЭС | ПС КЭМЗ-1 | 6 | ТП 6-81/250 | 1 | г. Кизляр | улица Суворова | 35 | 27 | 49 | 4 | АС | фасад-кирпич | К(1)-Б | ПВ | 1 | 43.84 | 46.713
49 | Кизлярские ГорЭС | ПС КЭМЗ-1 | 6 | ТП 6-81/250 | 1 | г. Кизляр | улица Суворова | 37 | 28 | 50 | 6 | АС | фасад-кирпич | К(1)-Б | ПВ | 1 | 43.8399 | 46.713
50 | Кизлярские ГорЭС | ПС КЭМЗ-1 | 6 | ТП 6-81/250 | 1 | г. Кизляр | улица Суворова | 44 | 29 | 51 | 11 | АС | фасад-кирпич | К(1)-Б | ПВ | 1 | 43.8396 | 46.7129
51 | Кизлярские ГорЭС | ПС КЭМЗ-1 | 6 | ТП 6-81/250 | 1 | г. Кизляр | улица Суворова | Нет данных в РК | 29 | 52 | 2 | АС | фасад-кирпич | К(1)-Б | ПВ | 1 | 43.8395 | 46.7129
52 | Кизлярские ГорЭС | ПС КЭМЗ-1 | 6 | ТП 6-81/250 | 1 | г. Кизляр | улица Суворова | 41 | 29 | 53 | 16 | АС | фасад-кирпич | НС(1)-Б | ПВ | 1 | 43.8394 | 46.7129
53 | Кизлярские ГорЭС | ПС КЭМЗ-1 | 6 | ТП 6-81/250 | 1 | г. Кизляр | улица Суворова | 43 | 30 | 54 | 5 | АС | фасад-кирпич | К(1)-Б | ПВ | 1 | 43.8392 | 46.7128
54 | Кизлярские ГорЭС | ПС КЭМЗ-1 | 6 | ТП 6-81/250 | 1 | г. Кизляр | улица Суворова | 47 | 31 | 56 | 17 | АС | фасад-кирпич | К(1)-Б | ПВ | 1 | 43.8388 | 46.7127
55 | Кизлярские ГорЭС | ПС КЭМЗ-1 | 6 | ТП 6-81/250 | 1 | г. Кизляр | улица Суворова | 49 | 32 | 57 | 4 | АС | фасад-кирпич | К(1)-Б | ПВ | 1 | 43.8387 | 46.7127
56 | Кизлярские ГорЭС | ПС КЭМЗ-1 | 6 | ТП 6-81/250 | 1 | г. Кизляр | улица Суворова | Нет данных в РК | 32 | 58 | 7 | АС | фасад-кирпич | К(1)-Б | ПВ | 1 | 43.8386 | 46.7127
57 | Кизлярские ГорЭС | ПС КЭМЗ-1 | 6 | ТП 6-81/250 | 1 | г. Кизляр | улица Суворова | 54 | 32 | 59 | 12 | АС | фасад-кирпич | К(1)-Б | ПВ | 1 | 43.8385 | 46.7127
58 | Кизлярские ГорЭС | ПС КЭМЗ-1 | 6 | ТП 6-81/250 | 1 | г. Кизляр | улица Суворова | 53 | 33 | 60 | 5 | АС | фасад-кирпич | К(1)-Б | ПВ | 1 | 43.8384 | 46.7126
59 | Кизлярские ГорЭС | ПС КЭМЗ-1 | 6 | ТП 6-81/250 | 1 | г. Кизляр | улица Суворова | 55 | 33 | 61 | 22 | АС | фасад-кирпич | К(1)-Б | ПВ | 1 | 43.8381 | 46.7126
60 | Кизлярские ГорЭС | ПС КЭМЗ-1 | 6 | ТП 6-81/250 | 1 | г. Кизляр | улица Суворова | 57 | 34 | 62 | 3 | АС | фасад-кирпич | К(1)-Б | ПВ | 1 | 43.838 | 46.7126
61 | Кизлярские ГорЭС | ПС КЭМЗ-1 | 6 | ТП 6-81/250 | 1 | г. Кизляр | улица Суворова | 59 | 34 | 63 | 16 | АС | фасад-кирпич | К(1)-Б | ПВ | 1 | 43.8378 | 46.7125
62 | Кизлярские ГорЭС | ПС КЭМЗ-1 | 6 | ТП 6-81/250 | 1 | г. Кизляр | улица Суворова | Нет данных в РК | 35 | 64 | 11 | АС | фасад-кирпич | К(1)-Б | ПВ | 1 | 43.8378 | 46.7125
63 | Кизлярские ГорЭС | ПС КЭМЗ-1 | 6 | ТП 6-81/250 | 1 | г. Кизляр | улица Суворова | 61 | 35 | 65 | 6 | АС | фасад-кирпич | НС(1)-Б | ПВ | 1 | 43.8376 | 46.7125
64 | Кизлярские ГорЭС | ПС КЭМЗ-1 | 6 | ТП 6-81/250 | 1 | г. Кизляр | улица Суворова | 63 | 35 | 66 | 23 | АС | фасад-кирпич | К(1)-Б | ПВ | 1 | 43.8375 | 46.7125
65 | Кизлярские ГорЭС | ПС КЭМЗ-1 | 6 | ТП 6-81/250 | 2 | г. Кизляр | улица Суворова | Нет данных в РК | 1 | 1 | 11 | АС | фасад-кирпич | К(1)-Б | ПВ | 1 | 43.8401 | 46.7132
66 | Кизлярские ГорЭС | ПС КЭМЗ-1 | 6 | ТП 6-81/250 | 2 | г. Кизляр | улица Суворова | 38 | 2 | 2 | 2 | АС | фасад-кирпич | К(1)-Б | ПВ | 1 | 43.84 | 46.7132
67 | Кизлярские ГорЭС | ПС КЭМЗ-1 | 6 | ТП 6-81/250 | 2 | г. Кизляр | улица Суворова | 40 | 3 | 3 | 5 | АС | фасад-кирпич | К(1)-Б | ПВ | 1 | 43.8398 | 46.7131
68 | Кизлярские ГорЭС | ПС КЭМЗ-1 | 6 | ТП 6-81/250 | 2 | г. Кизляр | улица Суворова | 42 | 3 | 4 | 6 | АС | фасад-кирпич | К(1)-Б | ПВ | 1 | 43.8397 | 46.7131
69 | Кизлярские ГорЭС | ПС КЭМЗ-1 | 6 | ТП 6-81/250 | 2 | г. Кизляр | улица Суворова | Нет данных в РК | 4 | 6 | 1 | АС | фасад-кирпич | К(1)-Б | ПВ | 1 | 43.8394 | 46.713
70 | Кизлярские ГорЭС | ПС КЭМЗ-1 | 6 | ТП 6-81/250 | 2 | г. Кизляр | улица Суворова | 48 | 5 | 7 | 12 | АС | фасад-кирпич | К(1)-Б | ПВ | 1 | 43.8391 | 46.713
71 | Кизлярские ГорЭС | ПС КЭМЗ-1 | 6 | ТП 6-81/250 | 2 | г. Кизляр | улица Суворова | 50 | 5 | 8 | 2 | АС | фасад-кирпич | К(1)-Б | ПВ | 1 | 43.839 | 46.7129
72 | Кизлярские ГорЭС | ПС КЭМЗ-1 | 6 | ТП 6-81/250 | 2 | г. Кизляр | улица Суворова | 52 | 5 | 9 | 15 | АС | фасад-кирпич | К(1)-Б | ПВ | 1 | 43.8389 | 46.7129
73 | Кизлярские ГорЭС | ПС КЭМЗ-1 | 6 | ТП 6-81/250 | 2 | г. Кизляр | улица Суворова | Нет данных в РК | 6 | 10 | 2 | АС | фасад-кирпич | К(1)-Ю | ПВ | 1 | 43.8387 | 46.7129
74 | Кизлярские ГорЭС | ПС КЭМЗ-1 | 6 | ТП 6-81/250 | 2 | г. Кизляр | улица Суворова | Нет данных в РК | 6 | 11 | 6 | АС | фасад-кирпич | НС(1)-Б | ПВ | 1 | 43.8386 | 46.7129
75 | Кизлярские ГорЭС | ПС КЭМЗ-1 | 6 | ТП 6-81/250 | 2 | г. Кизляр | улица Суворова | 58 | 7 | 12 | 9 | АС | фасад-кирпич | К(1)-Б | ПВ | 1 | 43.8383 | 46.7128
76 | Кизлярские ГорЭС | ПС КЭМЗ-1 | 6 | ТП 6-81/250 | 2 | г. Кизляр | улица Суворова | Нет данных в РК | 7 | 13 | 2 | АС | фасад-кирпич | К(1)-Б | ПВ | 1 | 43.8383 | 46.7128
77 | Кизлярские ГорЭС | ПС КЭМЗ-1 | 6 | ТП 6-81/250 | 2 | г. Кизляр | улица Суворова | 60 | 7 | 14 | 7 | АС | фасад-кирпич | НС(1)-Б | ПВ | 1 | 43.8382 | 46.7128
78 | Кизлярские ГорЭС | ПС КЭМЗ-1 | 6 | ТП 6-81/250 | 2 | г. Кизляр | улица Суворова | 62 | 8 | 15 | 3 | АС | фасад-кирпич | К(1)-Б | ПВ | 1 | 43.8379 | 46.7127
79 | Кизлярские ГорЭС | ПС КЭМЗ-1 | 6 | ТП 6-81/250 | 2 | г. Кизляр | улица Суворова | 64 | 9 | 16 | 2 | АС | фасад-кирпич | К(1)-Б | ПВ | 1 | 43.8377 | 46.7127
80 | Кизлярские ГорЭС | ПС КЭМЗ-1 | 6 | ТП 6-81/250 | 2 | г. Кизляр | улица Суворова | 68 | 10 | 17 | 3 | АС | фасад-кирпич | К(1)-Б | ПВ | 1 | 43.8373 | 46.7126
81 | Кизлярские ГорЭС | ПС КЭМЗ-1 | 6 | ТП 6-81/250 | 2 | г. Кизляр | улица Суворова | Нет данных в РК | 10 | 18 | 19 | АС | фасад-кирпич | К(1)-Б | ПВ | 1 | 43.8372 | 46.7126
82 | Кизлярские ГорЭС | ПС КЭМЗ-1 | 6 | ТП 6-81/250 | 2 | г. Кизляр | улица Суворова | 72 | 13 | 19 | 2 | АС | фасад-кирпич | К(1)-Б | ПВ | 1 | 43.8369 | 46.7124
83 | Кизлярские ГорЭС | ПС КЭМЗ-1 | 6 | ТП 6-81/250 | 2 | г. Кизляр | улица Суворова | 70 | 13 | 20 | 6 | АС | фасад-кирпич | К(1)-Б | ПВ | 1 | 43.8369 | 46.7124
84 | Кизлярские ГорЭС | ПС КЭМЗ-1 | 6 | ТП 6-81/250 | 2 | г. Кизляр | улица Суворова | Нет данных в РК | 14 | 21 | 7 | АС | фасад-кирпич | К(1)-Б | ПВ | 1 | 43.8369 | 46.7126
85 | Кизлярские ГорЭС | ПС КЭМЗ-1 | 6 | ТП 6-81/250 | 2 | г. Кизляр | улица Суворова | 74 | 15 | 22 | 4 | АС | фасад-кирпич | К(1)-Б | ПВ | 1 | 43.8366 | 46.7125
86 | Кизлярские ГорЭС | ПС КЭМЗ-1 | 6 | ТП 6-81/250 | 2 | г. Кизляр | улица Суворова | 69 | 16 | 23 | 9 | АС | фасад-кирпич | К(1)-Б | ПВ | 1 | 43.8366 | 46.7124
87 | Кизлярские ГорЭС | ПС КЭМЗ-1 | 6 | ТП 6-81/250 | 2 | г. Кизляр | улица Суворова | 76 | 16 | 24 | 6 | АС | фасад-кирпич | НС(1)-Б | ПВ | 1 | 43.8365 | 46.7125
88 | Кизлярские ГорЭС | ПС КЭМЗ-1 | 6 | ТП 6-81/250 | 2 | г. Кизляр | улица Суворова | Нет данных в РК | 17 | 27 | 59 | АС | фасад-кирпич | К(1)-Б | ПВ | 1 | 43.8359 | 46.713
89 | Кизлярские ГорЭС | ПС КЭМЗ-1 | 6 | ТП 6-81/250 | 2 | г. Кизляр | улица Суворова | Нет данных в РК | 17 | 28 | 57 | АС | фасад-кирпич | К(1)-Б | ПВ | 1 | 43.8359 | 46.713
90 | Кизлярские ГорЭС | ПС КЭМЗ-1 | 6 | ТП 6-81/250 | 2 | г. Кизляр | улица Суворова | 73 | 18 | 25 | 5 | АС | фасад-кирпич | НС(1)-Б | ПВ | 1 | 43.8361 | 46.7124
91 | Кизлярские ГорЭС | ПС КЭМЗ-1 | 6 | ТП 6-81/250 | 3 | г. Кизляр | улица Крылова | Нет данных в РК | 2 | 1 | 7 | АС | фасад-кирпич | К(1)-Б | ПВ | 1 | 43.8403 | 46.7139
92 | Кизлярские ГорЭС | ПС КЭМЗ-1 | 6 | ТП 6-81/250 | 3 | г. Кизляр | улица Островского | 35 | 4 | 2 | 19 | АС | фасад-кирпич | К(1)-Б | ПВ | 1 | 43.8399 | 46.7141
93 | Кизлярские ГорЭС | ПС КЭМЗ-1 | 6 | ТП 6-81/250 | 3 | г. Кизляр | улица Островского | 33 | 5 | 3 | 10 | АС | фасад-кирпич | К(1)-Б | ПВ | 1 | 43.8397 | 46.7141
94 | Кизлярские ГорЭС | ПС КЭМЗ-1 | 6 | ТП 6-81/250 | 3 | г. Кизляр | улица Островского | 31 | 6 | 4 | 16 | АС | фасад-кирпич | К(1)-Б | ПВ | 1 | 43.8396 | 46.7141
95 | Кизлярские ГорЭС | ПС КЭМЗ-1 | 6 | ТП 6-81/250 | 3 | г. Кизляр | улица Островского | Нет данных в РК | 6 | 5 | 8 | АС | фасад-кирпич | К(1)-Б | ПВ | 1 | 43.8395 | 46.714
96 | Кизлярские ГорЭС | ПС КЭМЗ-1 | 6 | ТП 6-81/250 | 3 | г. Кизляр | улица Островского | Нет данных в РК | 6 | 6 | 6 | АС | фасад-кирпич | К(1)-Б | ПВ | 1 | 43.8395 | 46.714
97 | Кизлярские ГорЭС | ПС КЭМЗ-1 | 6 | ТП 6-81/250 | 3 | г. Кизляр | улица Островского | 25 | 7 | 7 | 4 | АС | фасад-кирпич | К(1)-Б | ПВ | 1 | 43.8391 | 46.7139
98 | Кизлярские ГорЭС | ПС КЭМЗ-1 | 6 | ТП 6-81/250 | 3 | г. Кизляр | улица Островского | Нет данных в РК | 7 | 8 | 8 | АС | фасад-кирпич | К(1)-Б | ПВ | 1 | 43.8391 | 46.7139
99 | Кизлярские ГорЭС | ПС КЭМЗ-1 | 6 | ТП 6-81/250 | 3 | г. Кизляр | улица Островского | 23 | 8 | 9 | 11 | АС | фасад-кирпич | К(1)-Б | ПВ | 1 | 43.8389 | 46.7139
100 | Кизлярские ГорЭС | ПС КЭМЗ-1 | 6 | ТП 6-81/250 | 3 | г. Кизляр | улица Островского | Нет данных в РК | 8 | 10 | 5 | АС | фасад-кирпич | К(1)-Б | ПВ | 1 | 43.8387 | 46.7138
101 | Кизлярские ГорЭС | ПС КЭМЗ-1 | 6 | ТП 6-81/250 | 3 | г. Кизляр | улица Островского | 21 | 8 | 11 | 14 | АС | фасад-кирпич | К(1)-Б | ПВ | 1 | 43.8387 | 46.7138
102 | Кизлярские ГорЭС | ПС КЭМЗ-1 | 6 | ТП 6-81/250 | 3 | г. Кизляр | улица Островского | 19 | 9 | 12 | 13 | АС | фасад-кирпич | К(1)-Б | ПВ | 1 | 43.8385 | 46.7138
103 | Кизлярские ГорЭС | ПС КЭМЗ-1 | 6 | ТП 6-81/250 | 3 | г. Кизляр | улица Островского | 17 | 9 | 13 | 10 | АС | фасад-кирпич | К(1)-Б | ПВ | 1 | 43.8383 | 46.7137
104 | Кизлярские ГорЭС | ПС КЭМЗ-1 | 6 | ТП 6-81/250 | 3 | г. Кизляр | улица Островского | 15 | 10 | 14 | 6 | АС | фасад-кирпич | К(1)-Б | ПВ | 1 | 43.8381 | 46.7137
105 | Кизлярские ГорЭС | ПС КЭМЗ-1 | 6 | ТП 6-81/250 | 3 | г. Кизляр | улица Островского | 15А | 10 | 15 | 8 | АС | фасад-кирпич | К(1)-Б | ПВ | 1 | 43.838 | 46.7137
106 | Кизлярские ГорЭС | ПС КЭМЗ-1 | 6 | ТП 6-81/250 | 3 | г. Кизляр | улица Островского | Нет данных в РК | 10 | 16 | 13 | АС | фасад-кирпич | К(1)-Б | ПВ | 1 | 43.838 | 46.7136
107 | Кизлярские ГорЭС | ПС КЭМЗ-1 | 6 | ТП 6-81/250 | 3 | г. Кизляр | улица Островского | 9 | 11 | 17 | 11 | АС | фасад-кирпич | К(1)-Б | ПВ | 1 | 43.8377 | 46.7136
108 | Кизлярские ГорЭС | ПС КЭМЗ-1 | 6 | ТП 6-81/250 | 3 | г. Кизляр | улица Островского | 7 | 12 | 18 | 12 | АС | фасад-кирпич | К(1)-Б | ПВ | 1 | 43.8375 | 46.7135
109 | Кизлярские ГорЭС | ПС КЭМЗ-1 | 6 | ТП 6-81/250 | 3 | г. Кизляр | улица Островского | 3 | 13 | 19 | 1 | АС | фасад-кирпич | НС(1)-Б | ПВ | 1 | 43.8371 | 46.7135
110 | Кизлярские ГорЭС | ПС КЭМЗ-1 | 6 | ТП 6-81/250 | 3 | г. Кизляр | улица Островского | Нет данных в РК | 13 | 20 | 8 | АС | фасад-кирпич | К(1)-Б | ПВ | 1 | 43.8371 | 46.7134
111 | Кизлярские ГорЭС | ПС КЭМЗ-1 | 6 | ТП 6-81/250 | 3 | г. Кизляр | улица Островского | 1 | 15 | 21 | 5 | АС | фасад-кирпич | К(1)-Б | ПВ | 1 | 43.8368 | 46.7134
112 | Кизлярские ГорЭС | ПС КЭМЗ-1 | 6 | ТП 6-81/250 | 3 | г. Кизляр | улица Островского | 39 | 16 | 22 | 8 | АС | фасад-кирпич | К(1)-Б | ПВ | 1 | 43.8405 | 46.7142
113 | Кизлярские ГорЭС | ПС КЭМЗ-1 | 6 | ТП 6-81/250 | 3 | г. Кизляр | улица Островского | Нет данных в РК | 16 | 23 | 18 | АС | фасад-кирпич | К(1)-Б | ПВ | 1 | 43.8405 | 46.7141
114 | Кизлярские ГорЭС | ПС КЭМЗ-1 | 6 | ТП 6-81/250 | 3 | г. Кизляр | улица Островского | 43 | 17 | 25 | 18 | АС | фасад-кирпич | К(1)-Б | ПВ | 1 | 43.8409 | 46.7144
115 | Кизлярские ГорЭС | ПС КЭМЗ-1 | 6 | ТП 6-81/250 | 3 | г. Кизляр | улица Островского | 45 | 18 | 26 | 4 | АС | фасад-кирпич | К(1)-Б | ПВ | 1 | 43.8411 | 46.7144
116 | Кизлярские ГорЭС | ПС КЭМЗ-1 | 6 | ТП 6-81/250 | 3 | г. Кизляр | улица Кутузова | 4 | 19 | 27 | 0 | АС | фасад-кирпич | К(1)-Ю | ПВ | 1 | 43.8401 | 46.7145
117 | Кизлярские ГорЭС | ПС КЭМЗ-1 | 6 | ТП 6-81/250 | 3 | г. Кизляр | улица Островского | 2 | 20 | 28 | 10 | АС | фасад-кирпич | К(1)-Б | ПВ | 1 | 43.8401 | 46.7149
118 | Кизлярские ГорЭС | ПС КЭМЗ-1 | 6 | ТП 6-81/250 | 3 | г. Кизляр | улица Кутузова | Нет данных в РК | 20 | 29 | 11 | АС | фасад-кирпич | НС(1)-Б | ПВ | 1 | 43.84 | 46.7151
119 | Кизлярские ГорЭС | ПС КЭМЗ-1 | 6 | ТП 6-81/250 | 3 | г. Кизляр | улица Кутузова | 6 | 21 | 30 | 4 | АС | фасад-кирпич | НС(1)-Б | ПВ | 1 | 43.8399 | 46.7154
120 | Кизлярские ГорЭС | ПС КЭМЗ-1 | 6 | ТП 6-81/250 | 1 | г. Кизляр | улица Лермонтова | Нет данных в РК | 13 | 20 | 0 | АС | фасад-кирпич | НД(1)-Б | ПВ | 1 | 43.8382 | 46.7116
121 | Кизлярские ГорЭС | ПС КЭМЗ-1 | 6 | ТП 6-81/250 | 1 | г. Кизляр | улица Лермонтова | 128 | 14 | 24 | 13 | АС | фасад-кирпич | НД(1)-Б | ПВ | 1 | 43.8377 | 46.7115
122 | Кизлярские ГорЭС | ПС КЭМЗ-1 | 6 | ТП 6-81/250 | 1 | г. Кизляр | улица Суворова | 28 | 20 | 41 | 15 | АС | фасад-кирпич | НД(1)-Б | ПВ | 1 | 43.841 | 46.7134
123 | Кизлярские ГорЭС | ПС КЭМЗ-1 | 6 | ТП 6-81/250 | 1 | г. Кизляр | улица Суворова | Нет данных в РК | 31 | 55 | 2 | АС | фасад-кирпич | НД(1)-Б | ПВ | 1 | 43.839 | 46.7128
124 | Кизлярские ГорЭС | ПС КЭМЗ-1 | 6 | ТП 6-81/250 | 2 | г. Кизляр | улица Суворова | Нет данных в РК | 4 | 5 | 8 | АС | фасад-кирпич | НД(1)-Б | ПВ | 1 | 43.8395 | 46.713
125 | Кизлярские ГорЭС | ПС КЭМЗ-1 | 6 | ТП 6-81/250 | 3 | г. Кизляр | улица Островского | Нет данных в РК | 17 | 24 | 4 | АС | фасад-кирпич | НД(1)-Б | ПВ | 1 | 43.8407 | 46.7144
1 | Кизлярские ГорЭС | ПС КЭМЗ-1 | 6 | ТП 6-82/2х630 | 1 | г. Кизляр | улица 40 лет Дагестана | Нет данных в РК | 0 | 1 | 12 | АС | фасад-кирпич | НД(3)-Ю | ПКВ | 3 | 43.8387 | 46.7283 | СИП
1 | Кизлярские ГорЭС | ПС КЭМЗ-1 | 6 | ТП 6-90/630 | 1 | г. Кизляр | улица Герцена | 36 | 3 | 8 | 4 | СИП | фасад-кирпич | Н(1)-Б | ПВ | 1 | 43.8416 | 46.7184
2 | Кизлярские ГорЭС | ПС КЭМЗ-1 | 6 | ТП 6-90/630 | 1 | г. Кизляр | улица Герцена | 30 | 6 | 19 | 33 | СИП | фасад-кирпич | К(3)-Б | ПВ | 3 | 43.8408 | 46.7182
3 | Кизлярские ГорЭС | ПС КЭМЗ-1 | 6 | ТП 6-90/630 | 1 | г. Кизляр | улица Победы | 6А | 1 | 1 | 11 | АС | фасад-кирпич | К(1)-Б | ПВ | 1 | 43.8422 | 46.7182
4 | Кизлярские ГорЭС | ПС КЭМЗ-1 | 6 | ТП 6-90/630 | 1 | г. Кизляр | улица Победы | Нет данных в РК | 1 | 2 | 22 | АС | фасад-кирпич | К(1)-Б | ПВ | 1 | 43.8421 | 46.718
5 | Кизлярские ГорЭС | ПС КЭМЗ-1 | 6 | ТП 6-90/630 | 1 | г. Кизляр | улица Победы | Нет данных в РК | 1 | 3 | 32 | АС | фасад-кирпич | К(1)-Б | ПВ | 1 | 43.8421 | 46.7179
6 | Кизлярские ГорЭС | ПС КЭМЗ-1 | 6 | ТП 6-90/630 | 1 | г. Кизляр | улица Герцена | 38 | 2 | 4 | 15 | АС | фасад-кирпич | К(1)-Б | ПВ | 1 | 43.842 | 46.7186
7 | Кизлярские ГорЭС | ПС КЭМЗ-1 | 6 | ТП 6-90/630 | 1 | г. Кизляр | улица Герцена | Нет данных в РК | 2 | 5 | 26 | АС | фасад-кирпич | К(1)-Б | ПВ | 1 | 43.8419 | 46.7188
8 | Кизлярские ГорЭС | ПС КЭМЗ-1 | 6 | ТП 6-90/630 | 1 | г. Кизляр | улица Герцена | Нет данных в РК | 2 | 6 | 21 | АС | фасад-кирпич | К(1)-Б | ПВ | 1 | 43.8419 | 46.7182
9 | Кизлярские ГорЭС | ПС КЭМЗ-1 | 6 | ТП 6-90/630 | 1 | г. Кизляр | улица Герцена | Нет данных в РК | 3 | 7 | 2 | АС | фасад-кирпич | К(1)-Б | ПВ | 1 | 43.8417 | 46.7185
10 | Кизлярские ГорЭС | ПС КЭМЗ-1 | 6 | ТП 6-90/630 | 1 | г. Кизляр | улица Герцена | Нет данных в РК | 3 | 9 | 7 | АС | фасад-кирпич | К(1)-Б | ПВ | 1 | 43.8416 | 46.7186
11 | Кизлярские ГорЭС | ПС КЭМЗ-1 | 6 | ТП 6-90/630 | 1 | г. Кизляр | улица Герцена | Нет данных в РК | 3 | 10 | 14 | АС | фасад-кирпич | К(1)-Б | ПВ | 1 | 43.8417 | 46.7187
12 | Кизлярские ГорЭС | ПС КЭМЗ-1 | 6 | ТП 6-90/630 | 1 | г. Кизляр | улица Герцена | 40 | 3 | 11 | 27 | АС | фасад-кирпич | К(1)-Б | ПВ | 1 | 43.8417 | 46.7188
13 | Кизлярские ГорЭС | ПС КЭМЗ-1 | 6 | ТП 6-90/630 | 1 | г. Кизляр | улица Герцена | Нет данных в РК | 4 | 12 | 17 | АС | фасад-кирпич | К(1)-Б | ПВ | 1 | 43.8415 | 46.7186
14 | Кизлярские ГорЭС | ПС КЭМЗ-1 | 6 | ТП 6-90/630 | 1 | г. Кизляр | улица Герцена | 32 | 4 | 13 | 23 | АС | фасад-кирпич | К(1)-Б | ПВ | 1 | 43.8414 | 46.7187
15 | Кизлярские ГорЭС | ПС КЭМЗ-1 | 6 | ТП 6-90/630 | 1 | г. Кизляр | улица Герцена | Нет данных в РК | 4 | 14 | 28 | АС | фасад-кирпич | К(1)-Б | ПВ | 1 | 43.8415 | 46.7188
16 | Кизлярские ГорЭС | ПС КЭМЗ-1 | 6 | ТП 6-90/630 | 1 | г. Кизляр | улица Герцена | Нет данных в РК | 5 | 15 | 9 | АС | фасад-кирпич | К(1)-Б | ПВ | 1 | 43.8413 | 46.7184
17 | Кизлярские ГорЭС | ПС КЭМЗ-1 | 6 | ТП 6-90/630 | 1 | г. Кизляр | улица Герцена | Нет данных в РК | 5 | 16 | 16 | АС | фасад-кирпич | К(1)-Б | ПВ | 1 | 43.8413 | 46.7185
18 | Кизлярские ГорЭС | ПС КЭМЗ-1 | 6 | ТП 6-90/630 | 1 | г. Кизляр | улица Герцена | Нет данных в РК | 5 | 17 | 22 | АС | фасад-кирпич | К(1)-Б | ПВ | 1 | 43.8413 | 46.7186
19 | Кизлярские ГорЭС | ПС КЭМЗ-1 | 6 | ТП 6-90/630 | 1 | г. Кизляр | улица Герцена | Нет данных в РК | 5 | 18 | 30 | АС | фасад-кирпич | К(1)-Б | ПВ | 1 | 43.8413 | 46.7187
20 | Кизлярские ГорЭС | ПС КЭМЗ-1 | 6 | ТП 6-90/630 | 1 | г. Кизляр | улица Герцена | 28 | 8 | 20 | 3 | АС | фасад-кирпич | К(1)-Б | ПВ | 1 | 43.8408 | 46.7181
21 | Кизлярские ГорЭС | ПС КЭМЗ-1 | 6 | ТП 6-90/630 | 1 | г. Кизляр | улица Герцена | Нет данных в РК | 8 | 21 | 9 | АС | фасад-кирпич | К(1)-Б | ПВ | 1 | 43.8407 | 46.718
22 | Кизлярские ГорЭС | ПС КЭМЗ-1 | 6 | ТП 6-90/630 | 1 | г. Кизляр | улица Герцена | 24 | 9 | 22 | 4 | АС | фасад-кирпич | К(1)-Б | ПВ | 1 | 43.8405 | 46.718
23 | Кизлярские ГорЭС | ПС КЭМЗ-1 | 6 | ТП 6-90/630 | 1 | г. Кизляр | улица Герцена | 8 | 11 | 23 | 8 | АС | фасад-кирпич | К(1)-Б | ПВ | 1 | 43.8401 | 46.7178
24 | Кизлярские ГорЭС | ПС КЭМЗ-1 | 6 | ТП 6-90/630 | 1 | г. Кизляр | улица Герцена | 6 | 12 | 24 | 13 | АС | фасад-кирпич | К(1)-Б | ПВ | 1 | 43.8399 | 46.7177
25 | Кизлярские ГорЭС | ПС КЭМЗ-1 | 6 | ТП 6-90/630 | 1 | г. Кизляр | улица Герцена | 5 | 12 | 25 | 19 | АС | фасад-кирпич | К(1)-Б | ПВ | 1 | 43.84 | 46.7175
26 | Кизлярские ГорЭС | ПС КЭМЗ-1 | 6 | ТП 6-90/630 | 1 | г. Кизляр | улица Герцена | 4 | 13 | 26 | 3 | АС | фасад-кирпич | К(1)-Б | ПВ | 1 | 43.8397 | 46.7176
27 | Кизлярские ГорЭС | ПС КЭМЗ-1 | 6 | ТП 6-90/630 | 1 | г. Кизляр | улица Герцена | 3 | 13 | 27 | 18 | АС | фасад-кирпич | К(1)-Б | ПВ | 1 | 43.8399 | 46.7174
28 | Кизлярские ГорЭС | ПС КЭМЗ-1 | 6 | ТП 6-90/630 | 1 | г. Кизляр | улица Герцена | 2 | 14 | 28 | 20 | АС | фасад-кирпич | К(1)-Б | ПВ | 1 | 43.8394 | 46.7176
29 | Кизлярские ГорЭС | ПС КЭМЗ-1 | 6 | ТП 6-90/630 | 1 | г. Кизляр | улица Кутузова | 22 | 14 | 29 | 37 | АС | фасад-кирпич | К(1)-Б | ПВ | 1 | 43.8393 | 46.7179
30 | Кизлярские ГорЭС | ПС КЭМЗ-1 | 6 | ТП 6-90/630 | 1 | г. Кизляр | улица Герцена | 1 | 15 | 30 | 3 | АС | фасад-кирпич | К(1)-Б | ПВ | 1 | 43.8395 | 46.7173
31 | Кизлярские ГорЭС | ПС КЭМЗ-1 | 6 | ТП 6-90/630 | 1 | г. Кизляр | улица Кутузова | 24 | 16 | 31 | 12 | АС | фасад-кирпич | Н(1)-Б | ПВ | 1 | 43.8393 | 46.7181
32 | Кизлярские ГорЭС | ПС КЭМЗ-1 | 6 | ТП 6-90/630 | 1 | г. Кизляр | улица Мирзабекова | 3 | 19 | 33 | 29 | АС | фасад-кирпич | Н(1)-Б | ПВ | 1 | 43.8393 | 46.7186
33 | Кизлярские ГорЭС | ПС КЭМЗ-1 | 6 | ТП 6-90/630 | 1 | г. Кизляр | улица Мирзабекова | 2 | 20 | 34 | 6 | АС | фасад-кирпич | К(1)-Б | ПВ | 1 | 43.839 | 46.719
34 | Кизлярские ГорЭС | ПС КЭМЗ-1 | 6 | ТП 6-90/630 | 1 | г. Кизляр | улица Мирзабекова | Нет данных в РК | 21 | 35 | 9 | АС | фасад-кирпич | К(1)-Б | ПВ | 1 | 43.8394 | 46.7189
35 | Кизлярские ГорЭС | ПС КЭМЗ-1 | 6 | ТП 6-90/630 | 1 | г. Кизляр | улица Мирзабекова | 5 | 21 | 36 | 23 | АС | фасад-кирпич | К(1)-Б | ПВ | 1 | 43.8395 | 46.7189
36 | Кизлярские ГорЭС | ПС КЭМЗ-1 | 6 | ТП 6-90/630 | 1 | г. Кизляр | улица Мирзабекова | 4 | 23 | 37 | 8 | АС | фасад-кирпич | К(1)-Б | ПВ | 1 | 43.8393 | 46.7192
37 | Кизлярские ГорЭС | ПС КЭМЗ-1 | 6 | ТП 6-90/630 | 1 | г. Кизляр | улица Мирзабекова | 7 | 24 | 38 | 8 | АС | фасад-кирпич | К(1)-Б | ПВ | 1 | 43.8397 | 46.719
38 | Кизлярские ГорЭС | ПС КЭМЗ-1 | 6 | ТП 6-90/630 | 1 | г. Кизляр | улица Мирзабекова | 8А | 25 | 40 | 13 | АС | фасад-кирпич | К(1)-Б | ПВ | 1 | 43.8395 | 46.7193
39 | Кизлярские ГорЭС | ПС КЭМЗ-1 | 6 | ТП 6-90/630 | 1 | г. Кизляр | улица Мирзабекова | 24 | 26 | 41 | 14 | АС | фасад-кирпич | К(1)-Б | ПВ | 1 | 43.8399 | 46.7195
40 | Кизлярские ГорЭС | ПС КЭМЗ-1 | 6 | ТП 6-90/630 | 1 | г. Кизляр | улица Мирзабекова | Нет данных в РК | 26 | 42 | 27 | АС | фасад-кирпич | К(1)-Б | ПВ | 1 | 43.84 | 46.7196
41 | Кизлярские ГорЭС | ПС КЭМЗ-1 | 6 | ТП 6-90/630 | 1 | г. Кизляр | улица Мирзабекова | 8 | 26 | 43 | 7 | АС | фасад-кирпич | К(1)-Б | ПВ | 1 | 43.8398 | 46.7193
42 | Кизлярские ГорЭС | ПС КЭМЗ-1 | 6 | ТП 6-90/630 | 1 | г. Кизляр | улица Мирзабекова | 22 | 27 | 44 | 10 | АС | фасад-кирпич | К(1)-Б | ПВ | 1 | 43.8397 | 46.7198
43 | Кизлярские ГорЭС | ПС КЭМЗ-1 | 6 | ТП 6-90/630 | 1 | г. Кизляр | улица Мирзабекова | Нет данных в РК | 27 | 45 | 14 | АС | фасад-кирпич | К(1)-Б | ПВ | 1 | 43.8398 | 46.7198
44 | Кизлярские ГорЭС | ПС КЭМЗ-1 | 6 | ТП 6-90/630 | 1 | г. Кизляр | улица Мирзабекова | 12 | 28 | 46 | 6 | АС | фасад-кирпич | К(1)-Б | ПВ | 1 | 43.8394 | 46.7199
45 | Кизлярские ГорЭС | ПС КЭМЗ-1 | 6 | ТП 6-90/630 | 1 | г. Кизляр | улица Мирзабекова | 14 | 28 | 47 | 16 | АС | фасад-кирпич | К(1)-Б | ПВ | 1 | 43.8394 | 46.72
46 | Кизлярские ГорЭС | ПС КЭМЗ-1 | 6 | ТП 6-90/630 | 1 | г. Кизляр | улица Мирзабекова | Нет данных в РК | 28 | 48 | 11 | АС | фасад-кирпич | К(1)-Б | ПВ | 1 | 43.8395 | 46.72
47 | Кизлярские ГорЭС | ПС КЭМЗ-1 | 6 | ТП 6-90/630 | 1 | г. Кизляр | улица Мирзабекова | 18 | 29 | 49 | 10 | АС | фасад-кирпич | К(1)-Б | ПВ | 1 | 43.8399 | 46.7202
48 | Кизлярские ГорЭС | ПС КЭМЗ-1 | 6 | ТП 6-90/630 | 1 | г. Кизляр | улица Мирзабекова | Нет данных в РК | 29 | 50 | 10 | АС | фасад-кирпич | К(1)-Б | ПВ | 1 | 43.84 | 46.7202
49 | Кизлярские ГорЭС | ПС КЭМЗ-1 | 6 | ТП 6-90/630 | 1 | г. Кизляр | улица Некрасова | 20 | 31 | 52 | 32 | АС | фасад-кирпич | Н(1)-Б | ПВ | 1 | 43.8411 | 46.719
50 | Кизлярские ГорЭС | ПС КЭМЗ-1 | 6 | ТП 6-90/630 | 1 | г. Кизляр | улица Некрасова | 19 | 32 | 53 | 10 | АС | фасад-кирпич | Н(1)-Б | ПВ | 1 | 43.8409 | 46.7186
51 | Кизлярские ГорЭС | ПС КЭМЗ-1 | 6 | ТП 6-90/630 | 1 | г. Кизляр | улица Некрасова | 21 | 33 | 54 | 12 | АС | фасад-кирпич | К(1)-Б | ПВ | 1 | 43.8409 | 46.7188
52 | Кизлярские ГорЭС | ПС КЭМЗ-1 | 6 | ТП 6-90/630 | 1 | г. Кизляр | улица Некрасова | 23 | 33 | 55 | 14 | АС | фасад-кирпич | Н(1)-Б | ПВ | 1 | 43.8409 | 46.7191
53 | Кизлярские ГорЭС | ПС КЭМЗ-1 | 6 | ТП 6-90/630 | 1 | г. Кизляр | улица Некрасова | 13 | 36 | 57 | 10 | АС | фасад-кирпич | Н(1)-Б | ПВ | 1 | 43.8413 | 46.7176
54 | Кизлярские ГорЭС | ПС КЭМЗ-1 | 6 | ТП 6-90/630 | 1 | г. Кизляр | улица Свердлова | 23 | 38 | 60 | 26 | АС | фасад-кирпич | Н(1)-Б | ПВ | 1 | 43.8414 | 46.7165
55 | Кизлярские ГорЭС | ПС КЭМЗ-1 | 6 | ТП 6-90/630 | 1 | г. Кизляр | улица Свердлова | 25 | 39 | 61 | 24 | АС | фасад-кирпич | К(1)-Б | ПВ | 1 | 43.8418 | 46.7166
56 | Кизлярские ГорЭС | ПС КЭМЗ-1 | 6 | ТП 6-90/630 | 1 | г. Кизляр | улица Свердлова | Нет данных в РК | 39 | 62 | 11 | АС | фасад-кирпич | К(1)-Б | ПВ | 1 | 43.8417 | 46.7166
57 | Кизлярские ГорЭС | ПС КЭМЗ-1 | 6 | ТП 6-90/630 | 1 | г. Кизляр | улица Свердлова | Нет данных в РК | 39 | 63 | 19 | АС | фасад-кирпич | К(1)-Б | ПВ | 1 | 43.8414 | 46.7164
58 | Кизлярские ГорЭС | ПС КЭМЗ-1 | 6 | ТП 6-90/630 | 1 | г. Кизляр | улица Свердлова | Нет данных в РК | 39 | 64 | 21 | АС | фасад-кирпич | К(1)-Б | ПВ | 1 | 43.8415 | 46.7163
59 | Кизлярские ГорЭС | ПС КЭМЗ-1 | 6 | ТП 6-90/630 | 1 | г. Кизляр | улица Свердлова | Нет данных в РК | 39 | 65 | 24 | АС | фасад-кирпич | К(1)-Б | ПВ | 1 | 43.8418 | 46.7166
60 | Кизлярские ГорЭС | ПС КЭМЗ-1 | 6 | ТП 6-90/630 | 1 | г. Кизляр | улица Свердлова | Нет данных в РК | 40 | 66 | 11 | АС | фасад-кирпич | К(1)-Б | ПВ | 1 | 43.8418 | 46.7164
61 | Кизлярские ГорЭС | ПС КЭМЗ-1 | 6 | ТП 6-90/630 | 1 | г. Кизляр | улица Некрасова | 3 | 40 | 67 | 33 | АС | фасад-кирпич | К(1)-Б | ПВ | 1 | 43.8416 | 46.7159
62 | Кизлярские ГорЭС | ПС КЭМЗ-1 | 6 | ТП 6-90/630 | 1 | г. Кизляр | улица Некрасова | Нет данных в РК | 40 | 68 | 39 | АС | фасад-кирпич | К(1)-Б | ПВ | 1 | 43.8416 | 46.7158
63 | Кизлярские ГорЭС | ПС КЭМЗ-1 | 6 | ТП 6-90/630 | 1 | г. Кизляр | улица Некрасова | Нет данных в РК | 40 | 69 | 31 | АС | фасад-кирпич | К(1)-Б | ПВ | 1 | 43.8415 | 46.716
64 | Кизлярские ГорЭС | ПС КЭМЗ-1 | 6 | ТП 6-90/630 | 1 | г. Кизляр | улица Свердлова | 27 | 40 | 70 | 20 | АС | фасад-кирпич | К(1)-Б | ПВ | 1 | 43.8419 | 46.7164
65 | Кизлярские ГорЭС | ПС КЭМЗ-1 | 6 | ТП 6-90/630 | 1 | г. Кизляр | улица Некрасова | 6 | 41 | 71 | 21 | АС | фасад-кирпич | К(1)-Б | ПВ | 1 | 43.8418 | 46.7162
66 | Кизлярские ГорЭС | ПС КЭМЗ-1 | 6 | ТП 6-90/630 | 1 | г. Кизляр | улица Некрасова | 4 | 41 | 72 | 9 | АС | фасад-кирпич | К(1)-Б | ПВ | 1 | 43.8419 | 46.716
67 | Кизлярские ГорЭС | ПС КЭМЗ-1 | 6 | ТП 6-90/630 | 1 | г. Кизляр | улица Некрасова | Нет данных в РК | 41 | 73 | 13 | АС | фасад-кирпич | К(1)-Б | ПВ | 1 | 43.8419 | 46.7161
68 | Кизлярские ГорЭС | ПС КЭМЗ-1 | 6 | ТП 6-90/630 | 1 | г. Кизляр | улица Свердлова | Нет данных в РК | 41 | 74 | 31 | АС | фасад-кирпич | К(1)-Б | ПВ | 1 | 43.8419 | 46.7163
69 | Кизлярские ГорЭС | ПС КЭМЗ-1 | 6 | ТП 6-90/630 | 1 | г. Кизляр | улица Некрасова | Нет данных в РК | 41 | 75 | 24 | АС | фасад-кирпич | К(1)-Б | ПВ | 1 | 43.842 | 46.7162
70 | Кизлярские ГорЭС | ПС КЭМЗ-1 | 6 | ТП 6-90/630 | 1 | г. Кизляр | улица Некрасова | Нет данных в РК | 41 | 76 | 18 | АС | фасад-кирпич | К(1)-Б | ПВ | 1 | 43.842 | 46.7161
71 | Кизлярские ГорЭС | ПС КЭМЗ-1 | 6 | ТП 6-90/630 | 1 | г. Кизляр | улица Мирзабекова | 1 | 17 | 32 | 26 | АС | фасад-кирпич | НД(1)-Б | ПВ | 1 | 43.8392 | 46.7183
72 | Кизлярские ГорЭС | ПС КЭМЗ-1 | 6 | ТП 6-90/630 | 1 | г. Кизляр | улица Мирзабекова | Нет данных в РК | 25 | 39 | 12 | АС | фасад-кирпич | НД(1)-Ю | ПВ | 1 | 43.8395 | 46.7192
73 | Кизлярские ГорЭС | ПС КЭМЗ-1 | 6 | ТП 6-90/630 | 1 | г. Кизляр | улица Некрасова | Нет данных в РК | 31 | 51 | 4 | АС | фасад-кирпич | НД(1)-Б | ПВ | 1 | 43.8411 | 46.7187
74 | Кизлярские ГорЭС | ПС КЭМЗ-1 | 6 | ТП 6-90/630 | 1 | г. Кизляр | улица Некрасова | Нет данных в РК | 34 | 56 | 19 | АС | фасад-кирпич | НД(1)-Б | ПВ | 1 | 43.8409 | 46.7193
75 | Кизлярские ГорЭС | ПС КЭМЗ-1 | 6 | ТП 6-90/630 | 1 | г. Кизляр | улица Некрасова | Нет данных в РК | 37 | 58 | 7 | АС | фасад-кирпич | НД(1)-Б | ПВ | 1 | 43.8413 | 46.7173
76 | Кизлярские ГорЭС | ПС КЭМЗ-1 | 6 | ТП 6-90/630 | 1 | г. Кизляр | улица Свердлова | 24А | 38 | 59 | 22 | АС | фасад-кирпич | НД(1)-Б | ПВ | 1 | 43.8417 | 46.7171
77 | Кизлярские ГорЭС | ПС КЭМЗ-1 | 6 | ТП 6-90/630 | 2 | г. Кизляр | улица Победы | Нет данных в РК | 0 | 1 | 5 | АС | фасад-кирпич | К(3)-Б | ПВ | 3 | 43.8424 | 46.718
78 | Кизлярские ГорЭС | ПС КЭМЗ-1 | 6 | ТП 6-90/630 | 2 | г. Кизляр | улица Победы | Нет данных в РК | 0 | 2 | 22 | АС | фасад-кирпич | К(3)-Б | ПВ | 3 | 43.8424 | 46.7177
79 | Кизлярские ГорЭС | ПС КЭМЗ-1 | 6 | ТП 6-90/630 | 2 | г. Кизляр | улица Победы | Нет данных в РК | 0 | 3 | 16 | АС | фасад-кирпич | К(3)-Б | ПВ | 3 | 43.8425 | 46.7179
80 | Кизлярские ГорЭС | ПС КЭМЗ-1 | 6 | ТП 6-90/630 | 2 | г. Кизляр | улица Победы | Нет данных в РК | 0 | 4 | 2 | АС | фасад-кирпич | К(3)-Б | ПВ | 3 | 43.8424 | 46.7179
1 | Кизлярские ГорЭС | ПС КЭМЗ-1 | 6 | ТП 6-91/400 | 1 | г. Кизляр | улица Фронтовиков | 10 | 1 | 27 | 20 | СИП | фасад-кирпич | К(3)-Ю | ПВ | 3 | 43.845 | 46.7187 | АС
2 | Кизлярские ГорЭС | ПС КЭМЗ-1 | 6 | ТП 6-91/400 | 1 | г. Кизляр | улица Свердлова | 73 | 2 | 2 | 3 | СИП | фасад-кирпич | Н(1)-Б | ПВ | 1 | 43.8454 | 46.7185 | АС
3 | Кизлярские ГорЭС | ПС КЭМЗ-1 | 6 | ТП 6-91/400 | 2 | г. Кизляр | улица Фронтовиков | 11 | 2 | 1 | 12 | СИП | фасад-кирпич | К(1)-Ю | ПВ | 1 | 43.8452 | 46.7191 | АС
4 | Кизлярские ГорЭС | ПС КЭМЗ-1 | 6 | ТП 6-91/400 | 2 | г. Кизляр | улица Фронтовиков | 13 | 2 | 2 | 18 | СИП | фасад-кирпич | Н(3)-Б | ПВ | 3 | 43.8452 | 46.7193 | АС
5 | Кизлярские ГорЭС | ПС КЭМЗ-1 | 6 | ТП 6-91/400 | 2 | г. Кизляр | улица Фронтовиков | 23 | 7 | 7 | 3 | СИП | фасад-кирпич | Н(1)-Б | ПВ | 1 | 43.8447 | 46.7207 | АС
6 | Кизлярские ГорЭС | ПС КЭМЗ-1 | 6 | ТП 6-91/400 | 2 | г. Кизляр | улица Фронтовиков | 16 | 7 | 8 | 16 | СИП | фасад-кирпич | Н(1)-Б | ПВ | 1 | 43.8446 | 46.7205 | АС
7 | Кизлярские ГорЭС | ПС КЭМЗ-1 | 6 | ТП 6-91/400 | 2 | г. Кизляр | улица Мирзабекова | 49 | 14 | 17 | 6 | СИП | фасад-кирпич | К(3)-Б | ПВ | 3 | 43.8435 | 46.7207 | АС
8 | Кизлярские ГорЭС | ПС КЭМЗ-1 | 6 | ТП 6-91/400 | 2 | г. Кизляр | улица Мирзабекова | 82 | 35 | 41 | 2 | СИП | фасад-кирпич | К(3)-Б | ПВ | 3 | 43.8435 | 46.7214 | АС
9 | Кизлярские ГорЭС | ПС КЭМЗ-1 | 6 | ТП 6-91/400 | 2 | г. Кизляр | улица Мирзабекова | 76 | 36 | 45 | 7 | СИП | фасад-кирпич | Н(3)-Б | ПВ | 3 | 43.8434 | 46.7217 | АС
10 | Кизлярские ГорЭС | ПС КЭМЗ-1 | 6 | ТП 6-91/400 | 2 | г. Кизляр | улица Фронтовиков | 26 | 41 | 54 | 11 | СИП | фасад-кирпич | Н(3)-Б | ПВ | 3 | 43.8442 | 46.7222 | АС
11 | Кизлярские ГорЭС | ПС КЭМЗ-1 | 6 | ТП 6-91/400 | 2 | г. Кизляр | улица Герцена | 29 | 76 | 105 | 17 | СИП | фасад-кирпич | К(3)-Б | ПВ | 3 | 43.8441 | 46.7189 | АС
12 | Кизлярские ГорЭС | ПС КЭМЗ-1 | 6 | ТП 6-91/400 | 2 | г. Кизляр | улица Герцена | Нет данных в РК | 76 | 106 | 30 | СИП | фасад-кирпич | К(3)-Б | ПВ | 3 | 43.8442 | 46.719 | АС
13 | Кизлярские ГорЭС | ПС КЭМЗ-1 | 6 | ТП 6-91/400 | 2 | г. Кизляр | улица Герцена | Нет данных в РК | 76 | 107 | 39 | СИП | фасад-кирпич | К(3)-Б | ПВ | 3 | 43.8443 | 46.7191 | АС
14 | Кизлярские ГорЭС | ПС КЭМЗ-1 | 6 | ТП 6-91/400 | 2 | г. Кизляр | улица Герцена | Нет данных в РК | 76 | 108 | 56 | СИП | фасад-кирпич | К(3)-Б | ПВ | 3 | 43.8444 | 46.7191 | АС
15 | Кизлярские ГорЭС | ПС КЭМЗ-1 | 6 | ТП 6-91/400 | 2 | г. Кизляр | улица Герцена | Нет данных в РК | 80 | 111 | 11 | СИП | фасад-кирпич | Н(3)-Ю | ПВ | 3 | 43.8443 | 46.7189 | АС
16 | Кизлярские ГорЭС | ПС КЭМЗ-1 | 6 | ТП 6-91/400 | 1 | г. Кизляр | улица Свердлова | Нет данных в РК | 2 | 1 | 16 | АС | фасад-кирпич | К(1)-Б | ПВ | 1 | 43.8454 | 46.7184 | АС
17 | Кизлярские ГорЭС | ПС КЭМЗ-1 | 6 | ТП 6-91/400 | 1 | г. Кизляр | улица Свердлова | 75 | 2 | 3 | 17 | АС | фасад-кирпич | Н(1)-Б | ПВ | 1 | 43.8456 | 46.7185 | АС
18 | Кизлярские ГорЭС | ПС КЭМЗ-1 | 6 | ТП 6-91/400 | 1 | г. Кизляр | улица Свердлова | 77 | 3 | 4 | 10 | АС | фасад-кирпич | Н(1)-Б | ПВ | 1 | 43.8457 | 46.7186 | АС
19 | Кизлярские ГорЭС | ПС КЭМЗ-1 | 6 | ТП 6-91/400 | 1 | г. Кизляр | улица Свердлова | Нет данных в РК | 4 | 5 | 16 | АС | фасад-кирпич | К(1)-Б | ПВ | 1 | 43.8459 | 46.7186 | АС
20 | Кизлярские ГорЭС | ПС КЭМЗ-1 | 6 | ТП 6-91/400 | 1 | г. Кизляр | улица Свердлова | 81 | 4 | 6 | 23 | АС | фасад-кирпич | К(1)-Б | ПВ | 1 | 43.846 | 46.7186 | АС
21 | Кизлярские ГорЭС | ПС КЭМЗ-1 | 6 | ТП 6-91/400 | 1 | г. Кизляр | улица Свердлова | 83А | 5 | 7 | 18 | АС | фасад-кирпич | Н(1)-Б | ПВ | 1 | 43.8462 | 46.7187 | АС
22 | Кизлярские ГорЭС | ПС КЭМЗ-1 | 6 | ТП 6-91/400 | 1 | г. Кизляр | улица Свердлова | Нет данных в РК | 6 | 8 | 18 | АС | фасад-кирпич | К(1)-Б | ПВ | 1 | 43.8463 | 46.7188 | АС
23 | Кизлярские ГорЭС | ПС КЭМЗ-1 | 6 | ТП 6-91/400 | 1 | г. Кизляр | улица Свердлова | 85 | 7 | 10 | 17 | АС | фасад-кирпич | К(1)-Б | ПВ | 1 | 43.8466 | 46.7189 | АС
24 | Кизлярские ГорЭС | ПС КЭМЗ-1 | 6 | ТП 6-91/400 | 1 | г. Кизляр | улица Свердлова | 87 | 8 | 11 | 21 | АС | фасад-кирпич | К(1)-Б | ПВ | 1 | 43.847 | 46.7191 | АС
25 | Кизлярские ГорЭС | ПС КЭМЗ-1 | 6 | ТП 6-91/400 | 1 | г. Кизляр | улица Свердлова | 85А | 9 | 9 | 106 | АС | фасад-кирпич | Н(1)-Б | ПВ | 1 | 43.8464 | 46.7189 | АС
26 | Кизлярские ГорЭС | ПС КЭМЗ-1 | 6 | ТП 6-91/400 | 1 | г. Кизляр | улица Свердлова | 38 | 9 | 21 | 11 | АС | фасад-кирпич | К(1)-Б | ПВ | 1 | 43.8455 | 46.7188 | АС
27 | Кизлярские ГорЭС | ПС КЭМЗ-1 | 6 | ТП 6-91/400 | 1 | г. Кизляр | улица Свердлова | 36 | 9 | 22 | 13 | АС | фасад-кирпич | К(1)-Б | ПВ | 1 | 43.8454 | 46.7187 | АС
28 | Кизлярские ГорЭС | ПС КЭМЗ-1 | 6 | ТП 6-91/400 | 1 | г. Кизляр | улица Свердлова | 46 | 10 | 18 | 21 | АС | фасад-кирпич | Н(1)-Б | ПВ | 1 | 43.846 | 46.719 | АС
29 | Кизлярские ГорЭС | ПС КЭМЗ-1 | 6 | ТП 6-91/400 | 1 | г. Кизляр | улица Свердлова | 40 | 10 | 19 | 7 | АС | фасад-кирпич | К(1)-Б | ПВ | 1 | 43.8458 | 46.7189 | АС
30 | Кизлярские ГорЭС | ПС КЭМЗ-1 | 6 | ТП 6-91/400 | 1 | г. Кизляр | улица Свердлова | Нет данных в РК | 10 | 20 | 11 | АС | фасад-кирпич | К(1)-Б | ПВ | 1 | 43.8457 | 46.7189 | АС
31 | Кизлярские ГорЭС | ПС КЭМЗ-1 | 6 | ТП 6-91/400 | 1 | г. Кизляр | улица Свердлова | 50 | 11 | 16 | 8 | АС | фасад-кирпич | К(1)-Б | ПВ | 1 | 43.8462 | 46.7191 | АС
32 | Кизлярские ГорЭС | ПС КЭМЗ-1 | 6 | ТП 6-91/400 | 1 | г. Кизляр | улица Свердлова | Нет данных в РК | 11 | 17 | 4 | АС | фасад-кирпич | Н(1)-Б | ПВ | 1 | 43.8462 | 46.7191 | АС
33 | Кизлярские ГорЭС | ПС КЭМЗ-1 | 6 | ТП 6-91/400 | 1 | г. Кизляр | улица Свердлова | 54 | 12 | 13 | 8 | АС | фасад-кирпич | К(1)-Б | ПВ | 1 | 43.8465 | 46.7192 | АС
34 | Кизлярские ГорЭС | ПС КЭМЗ-1 | 6 | ТП 6-91/400 | 1 | г. Кизляр | улица Свердлова | Нет данных в РК | 12 | 14 | 12 | АС | фасад-кирпич | К(1)-Б | ПВ | 1 | 43.8464 | 46.7192 | АС
35 | Кизлярские ГорЭС | ПС КЭМЗ-1 | 6 | ТП 6-91/400 | 1 | г. Кизляр | улица Свердлова | Нет данных в РК | 12 | 15 | 25 | АС | фасад-кирпич | К(1)-Б | ПВ | 1 | 43.8463 | 46.7191 | АС
36 | Кизлярские ГорЭС | ПС КЭМЗ-1 | 6 | ТП 6-91/400 | 1 | г. Кизляр | улица Свердлова | 56 | 13 | 12 | 14 | АС | фасад-кирпич | К(1)-Б | ПВ | 1 | 43.8468 | 46.7193 | АС
37 | Кизлярские ГорЭС | ПС КЭМЗ-1 | 6 | ТП 6-91/400 | 1 | г. Кизляр | улица Фронтовиков | 5 | 16 | 23 | 13 | АС | фасад-кирпич | К(1)-Б | ПВ | 1 | 43.8455 | 46.718 | АС
38 | Кизлярские ГорЭС | ПС КЭМЗ-1 | 6 | ТП 6-91/400 | 1 | г. Кизляр | улица Фронтовиков | 4 | 16 | 24 | 8 | АС | фасад-кирпич | Н(1)-Б | ПВ | 1 | 43.8453 | 46.7178 | АС
39 | Кизлярские ГорЭС | ПС КЭМЗ-1 | 6 | ТП 6-91/400 | 1 | г. Кизляр | улица Фронтовиков | Нет данных в РК | 17 | 25 | 8 | АС | фасад-кирпич | Н(1)-Б | ПВ | 1 | 43.8453 | 46.7177 | АС
40 | Кизлярские ГорЭС | ПС КЭМЗ-1 | 6 | ТП 6-91/400 | 1 | г. Кизляр | улица Фронтовиков | 1А | 17 | 26 | 20 | АС | фасад-кирпич | К(1)-Б | ПВ | 1 | 43.8456 | 46.7176 | АС
41 | Кизлярские ГорЭС | ПС КЭМЗ-1 | 6 | ТП 6-91/400 | 2 | г. Кизляр | улица Фронтовиков | Нет данных в РК | 2 | 3 | 23 | АС | фасад-кирпич | К(1)-Б | ПВ | 1 | 43.8451 | 46.7194 | АС
42 | Кизлярские ГорЭС | ПС КЭМЗ-1 | 6 | ТП 6-91/400 | 2 | г. Кизляр | улица Герцена | 92 | 5 | 120 | 7 | АС | фасад-кирпич | К(1)-Б | ПВ | 1 | 43.845 | 46.72 | АС
43 | Кизлярские ГорЭС | ПС КЭМЗ-1 | 6 | ТП 6-91/400 | 2 | г. Кизляр | улица Герцена | Нет данных в РК | 6 | 4 | 18 | АС | фасад-кирпич | К(1)-Б | ПВ | 1 | 43.845 | 46.7202 | АС
44 | Кизлярские ГорЭС | ПС КЭМЗ-1 | 6 | ТП 6-91/400 | 2 | г. Кизляр | улица Фронтовиков | 19 | 6 | 5 | 17 | АС | фасад-кирпич | Н(1)-Б | ПВ | 1 | 43.845 | 46.7204 | АС
45 | Кизлярские ГорЭС | ПС КЭМЗ-1 | 6 | ТП 6-91/400 | 2 | г. Кизляр | улица Фронтовиков | 19А | 6 | 6 | 13 | АС | фасад-кирпич | К(1)-Б | ПВ | 1 | 43.8449 | 46.7205 | АС
46 | Кизлярские ГорЭС | ПС КЭМЗ-1 | 6 | ТП 6-91/400 | 2 | г. Кизляр | улица Фронтовиков | Нет данных в РК | 8 | 9 | 11 | АС | фасад-кирпич | Н(1)-Б | ПВ | 1 | 43.8448 | 46.7208 | АС
47 | Кизлярские ГорЭС | ПС КЭМЗ-1 | 6 | ТП 6-91/400 | 2 | г. Кизляр | улица Фронтовиков | Нет данных в РК | 8 | 10 | 10 | АС | фасад-кирпич | Н(1)-Б | ПВ | 1 | 43.8448 | 46.7209 | АС
48 | Кизлярские ГорЭС | ПС КЭМЗ-1 | 6 | ТП 6-91/400 | 2 | г. Кизляр | улица Фронтовиков | 25 | 8 | 11 | 16 | АС | фасад-кирпич | Н(1)-Б | ПВ | 1 | 43.8448 | 46.7211 | АС
49 | Кизлярские ГорЭС | ПС КЭМЗ-1 | 6 | ТП 6-91/400 | 2 | г. Кизляр | улица Мирзабекова | 57 | 11 | 12 | 14 | АС | фасад-кирпич | К(1)-Б | ПВ | 1 | 43.8443 | 46.7211 | АС
50 | Кизлярские ГорЭС | ПС КЭМЗ-1 | 6 | ТП 6-91/400 | 2 | г. Кизляр | улица Мирзабекова | 55 | 12 | 13 | 6 | АС | фасад-кирпич | К(1)-Б | ПВ | 1 | 43.8441 | 46.721 | АС
51 | Кизлярские ГорЭС | ПС КЭМЗ-1 | 6 | ТП 6-91/400 | 2 | г. Кизляр | улица Мирзабекова | 51 | 13 | 14 | 15 | АС | фасад-кирпич | Н(1)-Б | ПВ | 1 | 43.8438 | 46.7207 | АС
52 | Кизлярские ГорЭС | ПС КЭМЗ-1 | 6 | ТП 6-91/400 | 2 | г. Кизляр | улица Мирзабекова | Нет данных в РК | 13 | 15 | 16 | АС | фасад-кирпич | К(1)-Б | ПВ | 1 | 43.844 | 46.7209 | АС
53 | Кизлярские ГорЭС | ПС КЭМЗ-1 | 6 | ТП 6-91/400 | 2 | г. Кизляр | улица Мирзабекова | Нет данных в РК | 14 | 16 | 9 | АС | фасад-кирпич | Н(1)-Б | ПВ | 1 | 43.8436 | 46.7207 | АС
54 | Кизлярские ГорЭС | ПС КЭМЗ-1 | 6 | ТП 6-91/400 | 2 | г. Кизляр | улица Мирзабекова | 47 | 15 | 18 | 9 | АС | фасад-кирпич | Н(1)-Б | ПВ | 1 | 43.8434 | 46.7206 | АС
55 | Кизлярские ГорЭС | ПС КЭМЗ-1 | 6 | ТП 6-91/400 | 2 | г. Кизляр | улица Мирзабекова | 61 | 16 | 19 | 8 | АС | фасад-кирпич | К(1)-Б | ПВ | 1 | 43.8448 | 46.7213 | АС
56 | Кизлярские ГорЭС | ПС КЭМЗ-1 | 6 | ТП 6-91/400 | 2 | г. Кизляр | улица Мирзабекова | 63 | 17 | 20 | 11 | АС | фасад-кирпич | К(1)-Б | ПВ | 1 | 43.845 | 46.7214 | АС
57 | Кизлярские ГорЭС | ПС КЭМЗ-1 | 6 | ТП 6-91/400 | 2 | г. Кизляр | улица Мирзабекова | 65 | 17 | 21 | 16 | АС | фасад-кирпич | К(1)-Б | ПВ | 1 | 43.8451 | 46.7214 | АС
58 | Кизлярские ГорЭС | ПС КЭМЗ-1 | 6 | ТП 6-91/400 | 2 | г. Кизляр | улица Мирзабекова | 67 | 18 | 22 | 9 | АС | фасад-кирпич | К(1)-Б | ПВ | 1 | 43.8452 | 46.7215 | АС
59 | Кизлярские ГорЭС | ПС КЭМЗ-1 | 6 | ТП 6-91/400 | 2 | г. Кизляр | улица Мирзабекова | 69А | 18 | 23 | 16 | АС | фасад-кирпич | К(1)-Б | ПВ | 1 | 43.8454 | 46.7216 | АС
60 | Кизлярские ГорЭС | ПС КЭМЗ-1 | 6 | ТП 6-91/400 | 2 | г. Кизляр | улица Мирзабекова | 69 | 19 | 24 | 10 | АС | фасад-кирпич | К(1)-Б | ПВ | 1 | 43.8455 | 46.7216 | АС
61 | Кизлярские ГорЭС | ПС КЭМЗ-1 | 6 | ТП 6-91/400 | 2 | г. Кизляр | улица Мирзабекова | 71 | 19 | 25 | 17 | АС | фасад-кирпич | К(1)-Б | ПВ | 1 | 43.8456 | 46.7217 | АС
62 | Кизлярские ГорЭС | ПС КЭМЗ-1 | 6 | ТП 6-91/400 | 2 | г. Кизляр | улица Мирзабекова | 75 | 20 | 26 | 18 | АС | фасад-кирпич | К(1)-Б | ПВ | 1 | 43.8459 | 46.7218 | АС
63 | Кизлярские ГорЭС | ПС КЭМЗ-1 | 6 | ТП 6-91/400 | 2 | г. Кизляр | улица Мирзабекова | Нет данных в РК | 21 | 27 | 12 | АС | фасад-кирпич | К(1)-Б | ПВ | 1 | 43.846 | 46.7218 | АС
64 | Кизлярские ГорЭС | ПС КЭМЗ-1 | 6 | ТП 6-91/400 | 2 | г. Кизляр | улица Мирзабекова | 77 | 22 | 28 | 12 | АС | фасад-кирпич | К(1)-Б | ПВ | 1 | 43.8462 | 46.7219 | АС
65 | Кизлярские ГорЭС | ПС КЭМЗ-1 | 6 | ТП 6-91/400 | 2 | г. Кизляр | улица Мирзабекова | 79 | 23 | 29 | 5 | АС | фасад-кирпич | К(1)-Б | ПВ | 1 | 43.8463 | 46.722 | АС
66 | Кизлярские ГорЭС | ПС КЭМЗ-1 | 6 | ТП 6-91/400 | 2 | г. Кизляр | улица Мирзабекова | 83 | 25 | 30 | 13 | АС | фасад-кирпич | К(1)-Б | ПВ | 1 | 43.8466 | 46.7222 | АС
67 | Кизлярские ГорЭС | ПС КЭМЗ-1 | 6 | ТП 6-91/400 | 2 | г. Кизляр | улица Мирзабекова | Нет данных в РК | 25 | 31 | 6 | АС | фасад-кирпич | К(1)-Б | ПВ | 1 | 43.8467 | 46.7222 | АС
68 | Кизлярские ГорЭС | ПС КЭМЗ-1 | 6 | ТП 6-91/400 | 2 | г. Кизляр | улица Мирзабекова | 85 | 26 | 32 | 5 | АС | фасад-кирпич | К(1)-Б | ПВ | 1 | 43.847 | 46.7223 | АС
69 | Кизлярские ГорЭС | ПС КЭМЗ-1 | 6 | ТП 6-91/400 | 2 | г. Кизляр | улица Мирзабекова | 87 | 26 | 33 | 14 | АС | фасад-кирпич | К(1)-Б | ПВ | 1 | 43.8471 | 46.7224 | АС
70 | Кизлярские ГорЭС | ПС КЭМЗ-1 | 6 | ТП 6-91/400 | 2 | г. Кизляр | улица Мирзабекова | 93 | 28 | 34 | 11 | АС | фасад-кирпич | К(1)-Б | ПВ | 1 | 43.8475 | 46.7226 | АС
71 | Кизлярские ГорЭС | ПС КЭМЗ-1 | 6 | ТП 6-91/400 | 2 | г. Кизляр | улица Мирзабекова | 90 | 29 | 35 | 12 | АС | фасад-кирпич | Н(1)-Б | ПВ | 1 | 43.8444 | 46.7215 | АС
72 | Кизлярские ГорЭС | ПС КЭМЗ-1 | 6 | ТП 6-91/400 | 2 | г. Кизляр | улица Мирзабекова | 88 | 30 | 36 | 16 | АС | фасад-кирпич | Н(1)-Б | ПВ | 1 | 43.8441 | 46.7214 | АС
73 | Кизлярские ГорЭС | ПС КЭМЗ-1 | 6 | ТП 6-91/400 | 2 | г. Кизляр | улица Мирзабекова | 86 | 31 | 37 | 18 | АС | фасад-кирпич | К(1)-Б | ПВ | 1 | 43.8439 | 46.7214 | АС
74 | Кизлярские ГорЭС | ПС КЭМЗ-1 | 6 | ТП 6-91/400 | 2 | г. Кизляр | улица Мирзабекова | 84 | 32 | 38 | 20 | АС | фасад-кирпич | К(1)-Б | ПВ | 1 | 43.8437 | 46.7213 | АС
75 | Кизлярские ГорЭС | ПС КЭМЗ-1 | 6 | ТП 6-91/400 | 2 | г. Кизляр | улица Мирзабекова | 68 | 33 | 39 | 16 | АС | фасад-кирпич | К(1)-Б | ПВ | 1 | 43.8434 | 46.7211 | АС
76 | Кизлярские ГорЭС | ПС КЭМЗ-1 | 6 | ТП 6-91/400 | 2 | г. Кизляр | улица Мирзабекова | 64 | 34 | 40 | 12 | АС | фасад-кирпич | К(1)-Б | ПВ | 1 | 43.843 | 46.7209 | АС
77 | Кизлярские ГорЭС | ПС КЭМЗ-1 | 6 | ТП 6-91/400 | 2 | г. Кизляр | улица Мирзабекова | 70 | 35 | 42 | 7 | АС | фасад-кирпич | Н(1)-Б | ПВ | 1 | 43.8435 | 46.7213 | АС
78 | Кизлярские ГорЭС | ПС КЭМЗ-1 | 6 | ТП 6-91/400 | 2 | г. Кизляр | улица Мирзабекова | Нет данных в РК | 35 | 43 | 15 | АС | фасад-кирпич | К(1)-Б | ПВ | 1 | 43.8434 | 46.7215 | АС
79 | Кизлярские ГорЭС | ПС КЭМЗ-1 | 6 | ТП 6-91/400 | 2 | г. Кизляр | улица Мирзабекова | Нет данных в РК | 35 | 44 | 22 | АС | фасад-кирпич | К(1)-Б | ПВ | 1 | 43.8436 | 46.7217 | АС
80 | Кизлярские ГорЭС | ПС КЭМЗ-1 | 6 | ТП 6-91/400 | 2 | г. Кизляр | улица Мирзабекова | 80 | 37 | 48 | 15 | АС | фасад-кирпич | К(1)-Б | ПВ | 1 | 43.8438 | 46.7218 | АС
81 | Кизлярские ГорЭС | ПС КЭМЗ-1 | 6 | ТП 6-91/400 | 2 | г. Кизляр | улица Мирзабекова | 78 | 37 | 49 | 8 | АС | фасад-кирпич | К(1)-Б | ПВ | 1 | 43.8437 | 46.7219 | АС
82 | Кизлярские ГорЭС | ПС КЭМЗ-1 | 6 | ТП 6-91/400 | 2 | г. Кизляр | улица Мирзабекова | 74 | 38 | 46 | 20 | АС | фасад-кирпич | К(1)-Б | ПВ | 1 | 43.8433 | 46.7217 | АС
83 | Кизлярские ГорЭС | ПС КЭМЗ-1 | 6 | ТП 6-91/400 | 2 | г. Кизляр | улица Мирзабекова | Нет данных в РК | 38 | 47 | 14 | АС | фасад-кирпич | Н(1)-Б | ПВ | 1 | 43.8432 | 46.7217 | АС
84 | Кизлярские ГорЭС | ПС КЭМЗ-1 | 6 | ТП 6-91/400 | 2 | г. Кизляр | улица Фронтовиков | 22 | 40 | 50 | 18 | АС | фасад-кирпич | Н(1)-Б | ПВ | 1 | 43.8443 | 46.7218 | АС
85 | Кизлярские ГорЭС | ПС КЭМЗ-1 | 6 | ТП 6-91/400 | 2 | г. Кизляр | улица Фронтовиков | 24 | 40 | 51 | 21 | АС | фасад-кирпич | Н(1)-Б | ПВ | 1 | 43.8443 | 46.722 | АС
86 | Кизлярские ГорЭС | ПС КЭМЗ-1 | 6 | ТП 6-91/400 | 2 | г. Кизляр | улица Фронтовиков | 33 | 41 | 55 | 10 | АС | фасад-кирпич | Н(1)-Б | ПВ | 1 | 43.8443 | 46.7224 | АС
87 | Кизлярские ГорЭС | ПС КЭМЗ-1 | 6 | ТП 6-91/400 | 2 | г. Кизляр | улица Фронтовиков | 29 | 42 | 52 | 12 | АС | фасад-кирпич | Н(1)-Б | ПВ | 1 | 43.8446 | 46.7221 | АС
88 | Кизлярские ГорЭС | ПС КЭМЗ-1 | 6 | ТП 6-91/400 | 2 | г. Кизляр | улица Фронтовиков | Нет данных в РК | 42 | 53 | 11 | АС | фасад-кирпич | К(1)-Б | ПВ | 1 | 43.8446 | 46.7221 | АС
89 | Кизлярские ГорЭС | ПС КЭМЗ-1 | 6 | ТП 6-91/400 | 2 | г. Кизляр | улица Мирзабекова | 92 | 43 | 56 | 8 | АС | фасад-кирпич | К(1)-Б | ПВ | 1 | 43.8447 | 46.7217 | АС
90 | Кизлярские ГорЭС | ПС КЭМЗ-1 | 6 | ТП 6-91/400 | 2 | г. Кизляр | улица Мирзабекова | 94 | 44 | 57 | 10 | АС | фасад-кирпич | К(1)-Б | ПВ | 1 | 43.845 | 46.7218 | АС
91 | Кизлярские ГорЭС | ПС КЭМЗ-1 | 6 | ТП 6-91/400 | 2 | г. Кизляр | улица Мирзабекова | 98 | 44 | 58 | 17 | АС | фасад-кирпич | К(1)-Б | ПВ | 1 | 43.8451 | 46.7218 | АС
92 | Кизлярские ГорЭС | ПС КЭМЗ-1 | 6 | ТП 6-91/400 | 2 | г. Кизляр | улица Мирзабекова | Нет данных в РК | 44 | 59 | 26 | АС | фасад-кирпич | К(1)-Б | ПВ | 1 | 43.8452 | 46.7219 | АС
93 | Кизлярские ГорЭС | ПС КЭМЗ-1 | 6 | ТП 6-91/400 | 2 | г. Кизляр | улица Мирзабекова | 114А | 46 | 60 | 15 | АС | фасад-кирпич | К(1)-Б | ПВ | 1 | 43.8457 | 46.7221 | АС
94 | Кизлярские ГорЭС | ПС КЭМЗ-1 | 6 | ТП 6-91/400 | 2 | г. Кизляр | улица Мирзабекова | 116 | 46 | 61 | 31 | АС | фасад-кирпич | Н(1)-Б | ПВ | 1 | 43.8458 | 46.7223 | АС
95 | Кизлярские ГорЭС | ПС КЭМЗ-1 | 6 | ТП 6-91/400 | 2 | г. Кизляр | улица Мирзабекова | 118 | 47 | 62 | 8 | АС | фасад-кирпич | К(1)-Б | ПВ | 1 | 43.846 | 46.7221 | АС
96 | Кизлярские ГорЭС | ПС КЭМЗ-1 | 6 | ТП 6-91/400 | 2 | г. Кизляр | улица Мирзабекова | Нет данных в РК | 47 | 63 | 9 | АС | фасад-кирпич | Н(1)-Б | ПВ | 1 | 43.846 | 46.7222 | АС
97 | Кизлярские ГорЭС | ПС КЭМЗ-1 | 6 | ТП 6-91/400 | 2 | г. Кизляр | Северная улица | 120 | 48 | 64 | 5 | АС | фасад-кирпич | Н(1)-Б | ПВ | 1 | 43.8462 | 46.7223 | АС
98 | Кизлярские ГорЭС | ПС КЭМЗ-1 | 6 | ТП 6-91/400 | 2 | г. Кизляр | улица Мирзабекова | 122 | 49 | 65 | 12 | АС | фасад-кирпич | К(1)-Б | ПВ | 1 | 43.8465 | 46.7225 | АС
99 | Кизлярские ГорЭС | ПС КЭМЗ-1 | 6 | ТП 6-91/400 | 2 | г. Кизляр | улица Мирзабекова | 124 | 50 | 66 | 9 | АС | фасад-кирпич | Н(1)-Б | ПВ | 1 | 43.8467 | 46.7226 | АС
100 | Кизлярские ГорЭС | ПС КЭМЗ-1 | 6 | ТП 6-91/400 | 2 | г. Кизляр | улица Мирзабекова | Нет данных в РК | 51 | 67 | 8 | АС | фасад-кирпич | К(1)-Б | ПВ | 1 | 43.8468 | 46.7227 | АС
101 | Кизлярские ГорЭС | ПС КЭМЗ-1 | 6 | ТП 6-91/400 | 2 | г. Кизляр | улица Мирзабекова | 136 | 52 | 68 | 14 | АС | фасад-кирпич | К(1)-Б | ПВ | 1 | 43.8471 | 46.7228 | АС
102 | Кизлярские ГорЭС | ПС КЭМЗ-1 | 6 | ТП 6-91/400 | 2 | г. Кизляр | улица Мирзабекова | 126 | 54 | 69 | 7 | АС | фасад-кирпич | К(1)-Б | ПВ | 1 | 43.8469 | 46.7229 | АС
103 | Кизлярские ГорЭС | ПС КЭМЗ-1 | 6 | ТП 6-91/400 | 2 | г. Кизляр | улица Мирзабекова | 128 | 55 | 70 | 8 | АС | фасад-кирпич | К(1)-Б | ПВ | 1 | 43.8468 | 46.7232 | АС
104 | Кизлярские ГорЭС | ПС КЭМЗ-1 | 6 | ТП 6-91/400 | 2 | г. Кизляр | улица Мирзабекова | 132 | 55 | 71 | 9 | АС | фасад-кирпич | К(1)-Б | ПВ | 1 | 43.847 | 46.7233 | АС
105 | Кизлярские ГорЭС | ПС КЭМЗ-1 | 6 | ТП 6-91/400 | 2 | г. Кизляр | улица Мирзабекова | 130 | 55 | 72 | 1 | АС | фасад-кирпич | Н(1)-Б | ПВ | 1 | 43.8469 | 46.7234 | АС
106 | Кизлярские ГорЭС | ПС КЭМЗ-1 | 6 | ТП 6-91/400 | 2 | г. Кизляр | Северная улица | 24 | 57 | 74 | 15 | АС | фасад-кирпич | Н(1)-Б | ПВ | 1 | 43.8462 | 46.7227 | АС
107 | Кизлярские ГорЭС | ПС КЭМЗ-1 | 6 | ТП 6-91/400 | 2 | г. Кизляр | Северная улица | Нет данных в РК | 58 | 75 | 19 | АС | фасад-кирпич | Н(1)-Б | ПВ | 1 | 43.8461 | 46.7228 | АС
108 | Кизлярские ГорЭС | ПС КЭМЗ-1 | 6 | ТП 6-91/400 | 2 | г. Кизляр | Северная улица | 23 | 58 | 76 | 13 | АС | фасад-кирпич | Н(1)-Б | ПВ | 1 | 43.8462 | 46.7231 | АС
109 | Кизлярские ГорЭС | ПС КЭМЗ-1 | 6 | ТП 6-91/400 | 2 | г. Кизляр | Северная улица | Нет данных в РК | 59 | 77 | 16 | АС | фасад-кирпич | К(1)-Б | ПВ | 1 | 43.8463 | 46.7232 | АС
110 | Кизлярские ГорЭС | ПС КЭМЗ-1 | 6 | ТП 6-91/400 | 2 | г. Кизляр | Северная улица | Нет данных в РК | 59 | 78 | 6 | АС | фасад-кирпич | НС(1)-Б | ПВ | 1 | 43.8462 | 46.7231 | АС
111 | Кизлярские ГорЭС | ПС КЭМЗ-1 | 6 | ТП 6-91/400 | 2 | г. Кизляр | Северная улица | 21 | 59 | 79 | 12 | АС | фасад-кирпич | Н(1)-Б | ПВ | 1 | 43.8463 | 46.723 | АС
112 | Кизлярские ГорЭС | ПС КЭМЗ-1 | 6 | ТП 6-91/400 | 2 | г. Кизляр | Северная улица | 19 | 60 | 73 | 6 | АС | фасад-кирпич | Н(1)-Б | ПВ | 1 | 43.8464 | 46.7227 | АС
113 | Кизлярские ГорЭС | ПС КЭМЗ-1 | 6 | ТП 6-91/400 | 2 | г. Кизляр | улица Мирзабекова | 114 | 61 | 80 | 11 | АС | фасад-кирпич | К(1)-Б | ПВ | 1 | 43.8455 | 46.7221 | АС
114 | Кизлярские ГорЭС | ПС КЭМЗ-1 | 6 | ТП 6-91/400 | 2 | г. Кизляр | улица Мирзабекова | 112 | 61 | 81 | 11 | АС | фасад-кирпич | К(1)-Б | ПВ | 1 | 43.8454 | 46.7223 | АС
115 | Кизлярские ГорЭС | ПС КЭМЗ-1 | 6 | ТП 6-91/400 | 2 | г. Кизляр | улица Мирзабекова | 100 | 61 | 82 | 9 | АС | фасад-кирпич | К(1)-Б | ПВ | 1 | 43.8453 | 46.7223 | АС
116 | Кизлярские ГорЭС | ПС КЭМЗ-1 | 6 | ТП 6-91/400 | 2 | г. Кизляр | улица Мирзабекова | 106 | 62 | 83 | 9 | АС | фасад-кирпич | К(1)-Б | ПВ | 1 | 43.8452 | 46.7227 | АС
117 | Кизлярские ГорЭС | ПС КЭМЗ-1 | 6 | ТП 6-91/400 | 2 | г. Кизляр | улица Мирзабекова | 104 | 63 | 84 | 5 | АС | фасад-кирпич | К(1)-Б | ПВ | 1 | 43.845 | 46.7226 | АС
118 | Кизлярские ГорЭС | ПС КЭМЗ-1 | 6 | ТП 6-91/400 | 2 | г. Кизляр | улица Мирзабекова | 102 | 63 | 85 | 15 | АС | фасад-кирпич | К(1)-Б | ПВ | 1 | 43.8449 | 46.7224 | АС
119 | Кизлярские ГорЭС | ПС КЭМЗ-1 | 6 | ТП 6-91/400 | 2 | г. Кизляр | улица Мирзабекова | Нет данных в РК | 63 | 86 | 16 | АС | фасад-кирпич | К(1)-Б | ПВ | 1 | 43.845 | 46.7223 | АС
120 | Кизлярские ГорЭС | ПС КЭМЗ-1 | 6 | ТП 6-91/400 | 2 | г. Кизляр | улица Мирзабекова | 110 | 64 | 87 | 16 | АС | фасад-кирпич | К(1)-Б | ПВ | 1 | 43.8456 | 46.7227 | АС
121 | Кизлярские ГорЭС | ПС КЭМЗ-1 | 6 | ТП 6-91/400 | 2 | г. Кизляр | улица Мирзабекова | 108 | 64 | 88 | 9 | АС | фасад-кирпич | К(1)-Б | ПВ | 1 | 43.8455 | 46.7228 | АС
122 | Кизлярские ГорЭС | ПС КЭМЗ-1 | 6 | ТП 6-91/400 | 2 | г. Кизляр | улица Герцена | 90 | 65 | 89 | 15 | АС | фасад-кирпич | К(1)-Б | ПВ | 1 | 43.8447 | 46.72 | АС
123 | Кизлярские ГорЭС | ПС КЭМЗ-1 | 6 | ТП 6-91/400 | 2 | г. Кизляр | улица Герцена | 88 | 66 | 90 | 8 | АС | фасад-кирпич | Н(1)-Б | ПВ | 1 | 43.8445 | 46.7199 | АС
124 | Кизлярские ГорЭС | ПС КЭМЗ-1 | 6 | ТП 6-91/400 | 2 | г. Кизляр | улица Герцена | 86 | 67 | 91 | 6 | АС | фасад-кирпич | К(1)-Б | ПВ | 1 | 43.8443 | 46.7198 | АС
125 | Кизлярские ГорЭС | ПС КЭМЗ-1 | 6 | ТП 6-91/400 | 2 | г. Кизляр | улица Герцена | 68 | 68 | 92 | 14 | АС | фасад-кирпич | К(1)-Б | ПВ | 1 | 43.8439 | 46.7195 | АС
126 | Кизлярские ГорЭС | ПС КЭМЗ-1 | 6 | ТП 6-91/400 | 2 | г. Кизляр | улица Герцена | 84 | 68 | 96 | 9 | АС | фасад-кирпич | К(1)-Б | ПВ | 1 | 43.844 | 46.7196 | АС
127 | Кизлярские ГорЭС | ПС КЭМЗ-1 | 6 | ТП 6-91/400 | 2 | г. Кизляр | улица Герцена | 66 | 69 | 93 | 14 | АС | фасад-кирпич | К(1)-Б | ПВ | 1 | 43.8436 | 46.7193 | АС
128 | Кизлярские ГорЭС | ПС КЭМЗ-1 | 6 | ТП 6-91/400 | 2 | г. Кизляр | улица Герцена | Нет данных в РК | 70 | 94 | 17 | АС | фасад-кирпич | К(1)-Б | ПВ | 1 | 43.8435 | 46.7193 | АС
129 | Кизлярские ГорЭС | ПС КЭМЗ-1 | 6 | ТП 6-91/400 | 2 | г. Кизляр | улица Герцена | 62 | 70 | 95 | 4 | АС | фасад-кирпич | К(1)-Б | ПВ | 1 | 43.8431 | 46.7192 | АС
130 | Кизлярские ГорЭС | ПС КЭМЗ-1 | 6 | ТП 6-91/400 | 2 | г. Кизляр | улица Герцена | 70 | 72 | 97 | 11 | АС | фасад-кирпич | К(1)-Б | ПВ | 1 | 43.8437 | 46.72 | АС
131 | Кизлярские ГорЭС | ПС КЭМЗ-1 | 6 | ТП 6-91/400 | 2 | г. Кизляр | улица Герцена | 76 | 72 | 98 | 18 | АС | фасад-кирпич | Н(1)-Б | ПВ | 1 | 43.8437 | 46.7202 | АС
132 | Кизлярские ГорЭС | ПС КЭМЗ-1 | 6 | ТП 6-91/400 | 2 | г. Кизляр | улица Герцена | 72 | 73 | 99 | 12 | АС | фасад-кирпич | К(1)-Б | ПВ | 1 | 43.8435 | 46.72 | АС
133 | Кизлярские ГорЭС | ПС КЭМЗ-1 | 6 | ТП 6-91/400 | 2 | г. Кизляр | улица Герцена | Нет данных в РК | 73 | 100 | 16 | АС | фасад-кирпич | К(1)-Б | ПВ | 1 | 43.8435 | 46.72 | АС
134 | Кизлярские ГорЭС | ПС КЭМЗ-1 | 6 | ТП 6-91/400 | 2 | г. Кизляр | улица Мирзабекова | Нет данных в РК | 73 | 101 | 9 | АС | фасад-кирпич | Н(1)-Б | ПВ | 1 | 43.8435 | 46.7202 | АС
135 | Кизлярские ГорЭС | ПС КЭМЗ-1 | 6 | ТП 6-91/400 | 2 | г. Кизляр | улица Герцена | 80 | 74 | 102 | 17 | АС | фасад-кирпич | К(1)-Б | ПВ | 1 | 43.8441 | 46.7203 | АС
136 | Кизлярские ГорЭС | ПС КЭМЗ-1 | 6 | ТП 6-91/400 | 2 | г. Кизляр | улица Герцена | Нет данных в РК | 74 | 103 | 20 | АС | фасад-кирпич | Н(1)-Б | ПВ | 1 | 43.8441 | 46.7201 | АС
137 | Кизлярские ГорЭС | ПС КЭМЗ-1 | 6 | ТП 6-91/400 | 2 | г. Кизляр | улица Герцена | 78 | 74 | 104 | 7 | АС | фасад-кирпич | Н(1)-Б | ПВ | 1 | 43.844 | 46.7204 | АС
138 | Кизлярские ГорЭС | ПС КЭМЗ-1 | 6 | ТП 6-91/400 | 2 | г. Кизляр | улица Герцена | Нет данных в РК | 78 | 109 | 8 | АС | фасад-кирпич | Н(1)-Б | ПВ | 1 | 43.8445 | 46.7195 | АС
139 | Кизлярские ГорЭС | ПС КЭМЗ-1 | 6 | ТП 6-91/400 | 2 | г. Кизляр | улица Герцена | Нет данных в РК | 81 | 110 | 2 | АС | фасад-кирпич | Н(1)-Б | ПВ | 1 | 43.8443 | 46.7195 | АС
140 | Кизлярские ГорЭС | ПС КЭМЗ-1 | 6 | ТП 6-91/400 | 2 | г. Кизляр | улица Герцена | Нет данных в РК | 82 | 112 | 13 | АС | фасад-кирпич | Н(1)-Б | ПВ | 1 | 43.8447 | 46.7196 | АС
141 | Кизлярские ГорЭС | ПС КЭМЗ-1 | 6 | ТП 6-91/400 | 2 | г. Кизляр | улица Герцена | Нет данных в РК | 82 | 113 | 19 | АС | фасад-кирпич | Н(1)-Б | ПВ | 1 | 43.8447 | 46.7196 | АС
142 | Кизлярские ГорЭС | ПС КЭМЗ-1 | 6 | ТП 6-91/400 | 2 | г. Кизляр | улица Герцена | Нет данных в РК | 82 | 114 | 21 | АС | фасад-кирпич | Н(1)-Б | ПВ | 1 | 43.8448 | 46.7197 | АС
143 | Кизлярские ГорЭС | ПС КЭМЗ-1 | 6 | ТП 6-91/400 | 2 | г. Кизляр | улица Герцена | Нет данных в РК | 82 | 115 | 15 | АС | фасад-кирпич | Н(1)-Б | ПВ | 1 | 43.8447 | 46.7196 | АС
144 | Кизлярские ГорЭС | ПС КЭМЗ-1 | 6 | ТП 6-91/400 | 2 | г. Кизляр | улица Фронтовиков | 14 | 83 | 116 | 10 | АС | фасад-кирпич | Н(1)-Б | ПВ | 1 | 43.8447 | 46.7204 | АС
145 | Кизлярские ГорЭС | ПС КЭМЗ-1 | 6 | ТП 6-91/400 | 2 | г. Кизляр | улица Фронтовиков | 12 | 83 | 117 | 8 | АС | фасад-кирпич | Н(1)-Б | ПВ | 1 | 43.8447 | 46.7203 | АС
146 | Кизлярские ГорЭС | ПС КЭМЗ-1 | 6 | ТП 6-91/400 | 2 | г. Кизляр | улица Фронтовиков | Нет данных в РК | 84 | 118 | 5 | АС | фасад-кирпич | Н(1)-Б | ПВ | 1 | 43.8446 | 46.7207 | АС
147 | Кизлярские ГорЭС | ПС КЭМЗ-1 | 6 | ТП 6-91/400 | 2 | г. Кизляр | улица Фронтовиков | Нет данных в РК | 85 | 119 | 7 | АС | фасад-кирпич | К(1)-Б | ПВ | 1 | 43.8445 | 46.721 | АС
148 | Кизлярские ГорЭС | ПС КЭМЗ-1 | 6 | ТП 6-91/400 | 2 | г. Кизляр | улица Герцена | 94 | 86 | 121 | 10 | АС | фасад-кирпич | Н(1)-Б | ПВ | 1 | 43.8452 | 46.7202 | АС
149 | Кизлярские ГорЭС | ПС КЭМЗ-1 | 6 | ТП 6-91/400 | 2 | г. Кизляр | улица Герцена | 96 | 87 | 122 | 3 | АС | фасад-кирпич | К(1)-Б | ПВ | 1 | 43.8454 | 46.7203 | АС
150 | Кизлярские ГорЭС | ПС КЭМЗ-1 | 6 | ТП 6-91/400 | 2 | г. Кизляр | улица Герцена | 98 | 88 | 123 | 3 | АС | фасад-кирпич | К(1)-Б | ПВ | 1 | 43.8457 | 46.7204 | АС
151 | Кизлярские ГорЭС | ПС КЭМЗ-1 | 6 | ТП 6-91/400 | 2 | г. Кизляр | улица Герцена | 114 | 89 | 124 | 4 | АС | фасад-кирпич | К(1)-Б | ПВ | 1 | 43.8459 | 46.7205 | АС
152 | Кизлярские ГорЭС | ПС КЭМЗ-1 | 6 | ТП 6-91/400 | 2 | г. Кизляр | улица Герцена | 116 | 90 | 125 | 2 | АС | фасад-кирпич | Н(1)-Б | ПВ | 1 | 43.8461 | 46.7206 | АС
153 | Кизлярские ГорЭС | ПС КЭМЗ-1 | 6 | ТП 6-91/400 | 2 | г. Кизляр | улица Герцена | Нет данных в РК | 91 | 126 | 3 | АС | фасад-кирпич | К(1)-Б | ПВ | 1 | 43.8463 | 46.7206 | АС
154 | Кизлярские ГорЭС | ПС КЭМЗ-1 | 6 | ТП 6-91/400 | 2 | г. Кизляр | улица Герцена | 120 | 92 | 127 | 10 | АС | фасад-кирпич | Н(1)-Б | ПВ | 1 | 43.8466 | 46.7207 | АС
155 | Кизлярские ГорЭС | ПС КЭМЗ-1 | 6 | ТП 6-91/400 | 2 | г. Кизляр | Северная улица | 14 | 94 | 128 | 17 | АС | фасад-кирпич | Н(1)-Б | ПВ | 1 | 43.8465 | 46.7211 | АС
156 | Кизлярские ГорЭС | ПС КЭМЗ-1 | 6 | ТП 6-91/400 | 2 | г. Кизляр | Северная улица | 16 | 95 | 129 | 13 | АС | фасад-кирпич | Н(1)-Б | ПВ | 1 | 43.8465 | 46.7214 | АС
157 | Кизлярские ГорЭС | ПС КЭМЗ-1 | 6 | ТП 6-91/400 | 2 | г. Кизляр | Северная улица | 18 | 95 | 130 | 18 | АС | фасад-кирпич | Н(1)-Б | ПВ | 1 | 43.8464 | 46.7216 | АС
158 | Кизлярские ГорЭС | ПС КЭМЗ-1 | 6 | ТП 6-91/400 | 2 | г. Кизляр | Северная улица | 11 | 95 | 131 | 11 | АС | фасад-кирпич | Н(1)-Б | ПВ | 1 | 43.8467 | 46.7215 | АС
159 | Кизлярские ГорЭС | ПС КЭМЗ-1 | 6 | ТП 6-91/400 | 2 | г. Кизляр | Северная улица | 13 | 96 | 132 | 6 | АС | фасад-кирпич | К(1)-Б | ПВ | 1 | 43.8466 | 46.7217 | АС
160 | Кизлярские ГорЭС | ПС КЭМЗ-1 | 6 | ТП 6-91/400 | 2 | г. Кизляр | Северная улица | 9 | 97 | 133 | 17 | АС | фасад-кирпич | Н(1)-Б | ПВ | 1 | 43.8467 | 46.7214 | АС
161 | Кизлярские ГорЭС | ПС КЭМЗ-1 | 6 | ТП 6-91/400 | 2 | г. Кизляр | Северная улица | Нет данных в РК | 97 | 134 | 27 | АС | фасад-кирпич | К(1)-Б | ПВ | 1 | 43.8468 | 46.7212 | АС
162 | Кизлярские ГорЭС | ПС КЭМЗ-1 | 6 | ТП 6-91/400 | 2 | г. Кизляр | улица Герцена | 100 | 99 | 135 | 7 | АС | фасад-кирпич | К(1)-Б | ПВ | 1 | 43.8456 | 46.7208 | АС
163 | Кизлярские ГорЭС | ПС КЭМЗ-1 | 6 | ТП 6-91/400 | 2 | г. Кизляр | улица Герцена | 112 | 99 | 136 | 14 | АС | фасад-кирпич | К(1)-Б | ПВ | 1 | 43.8458 | 46.7208 | АС
164 | Кизлярские ГорЭС | ПС КЭМЗ-1 | 6 | ТП 6-91/400 | 2 | г. Кизляр | улица Герцена | Нет данных в РК | 99 | 137 | 12 | АС | фасад-кирпич | К(1)-Б | ПВ | 1 | 43.8457 | 46.7211 | АС
165 | Кизлярские ГорЭС | ПС КЭМЗ-1 | 6 | ТП 6-91/400 | 2 | г. Кизляр | улица Герцена | 102 | 100 | 138 | 13 | АС | фасад-кирпич | Н(1)-Б | ПВ | 1 | 43.8454 | 46.7209 | АС
166 | Кизлярские ГорЭС | ПС КЭМЗ-1 | 6 | ТП 6-91/400 | 2 | г. Кизляр | улица Герцена | 104 | 100 | 139 | 8 | АС | фасад-кирпич | К(1)-Б | ПВ | 1 | 43.8454 | 46.721 | АС
167 | Кизлярские ГорЭС | ПС КЭМЗ-1 | 6 | ТП 6-91/400 | 2 | г. Кизляр | улица Герцена | 108 | 101 | 140 | 8 | АС | фасад-кирпич | К(1)-Б | ПВ | 1 | 43.8459 | 46.7213 | АС
168 | Кизлярские ГорЭС | ПС КЭМЗ-1 | 6 | ТП 6-91/400 | 2 | г. Кизляр | улица Герцена | 110 | 101 | 141 | 15 | АС | фасад-кирпич | К(1)-Б | ПВ | 1 | 43.846 | 46.7212 | АС
169 | Кизлярские ГорЭС | ПС КЭМЗ-1 | 6 | ТП 6-91/400 | 2 | г. Кизляр | улица Герцена | 35 | 102 | 142 | 11 | АС | фасад-кирпич | Н(1)-Б | ПВ | 1 | 43.8453 | 46.7198 | АС
170 | Кизлярские ГорЭС | ПС КЭМЗ-1 | 6 | ТП 6-91/400 | 2 | г. Кизляр | улица Герцена | 39 | 103 | 143 | 11 | АС | фасад-кирпич | К(1)-Б | ПВ | 1 | 43.8455 | 46.7199 | АС
171 | Кизлярские ГорЭС | ПС КЭМЗ-1 | 6 | ТП 6-91/400 | 2 | г. Кизляр | улица Герцена | Нет данных в РК | 103 | 144 | 7 | АС | фасад-кирпич | К(1)-Б | ПВ | 1 | 43.8456 | 46.72 | АС
172 | Кизлярские ГорЭС | ПС КЭМЗ-1 | 6 | ТП 6-91/400 | 2 | г. Кизляр | улица Герцена | 41 | 104 | 145 | 12 | АС | фасад-кирпич | К(1)-Б | ПВ | 1 | 43.8457 | 46.72 | АС
173 | Кизлярские ГорЭС | ПС КЭМЗ-1 | 6 | ТП 6-91/400 | 2 | г. Кизляр | улица Герцена | 43 | 104 | 146 | 15 | АС | фасад-кирпич | К(1)-Б | ПВ | 1 | 43.8458 | 46.7201 | АС
174 | Кизлярские ГорЭС | ПС КЭМЗ-1 | 6 | ТП 6-91/400 | 2 | г. Кизляр | улица Герцена | 45 | 105 | 147 | 10 | АС | фасад-кирпич | Н(1)-Б | ПВ | 1 | 43.8459 | 46.7201 | АС
175 | Кизлярские ГорЭС | ПС КЭМЗ-1 | 6 | ТП 6-91/400 | 2 | г. Кизляр | улица Герцена | 47 | 105 | 148 | 14 | АС | фасад-кирпич | Н(1)-Б | ПВ | 1 | 43.8461 | 46.7202 | АС
176 | Кизлярские ГорЭС | ПС КЭМЗ-1 | 6 | ТП 6-91/400 | 2 | г. Кизляр | улица Герцена | 49 | 106 | 149 | 8 | АС | фасад-кирпич | К(1)-Б | ПВ | 1 | 43.8462 | 46.7202 | АС
177 | Кизлярские ГорЭС | ПС КЭМЗ-1 | 6 | ТП 6-91/400 | 2 | г. Кизляр | улица Герцена | 51 | 106 | 150 | 18 | АС | фасад-кирпич | К(1)-Б | ПВ | 1 | 43.8463 | 46.7203 | АС
178 | Кизлярские ГорЭС | ПС КЭМЗ-1 | 6 | ТП 6-91/400 | 2 | г. Кизляр | улица Герцена | 53 | 107 | 151 | 7 | АС | фасад-кирпич | К(1)-Б | ПВ | 1 | 43.8464 | 46.7203 | АС
179 | Кизлярские ГорЭС | ПС КЭМЗ-1 | 6 | ТП 6-91/400 | 2 | г. Кизляр | улица Герцена | Нет данных в РК | 107 | 152 | 13 | АС | фасад-кирпич | Н(1)-Б | ПВ | 1 | 43.8465 | 46.7204 | АС
180 | Кизлярские ГорЭС | ПС КЭМЗ-1 | 6 | ТП 6-91/400 | 2 | г. Кизляр | улица Герцена | 55 | 109 | 153 | 9 | АС | фасад-кирпич | Н(1)-Б | ПВ | 1 | 43.8467 | 46.7203 | АС
181 | Кизлярские ГорЭС | ПС КЭМЗ-1 | 6 | ТП 6-91/400 | 2 | г. Кизляр | Северная улица | 6 | 109 | 154 | 12 | АС | фасад-кирпич | Н(1)-Б | ПВ | 1 | 43.8468 | 46.7201 | АС
182 | Кизлярские ГорЭС | ПС КЭМЗ-1 | 6 | ТП 6-91/400 | 2 | г. Кизляр | Северная улица | 4 | 110 | 155 | 9 | АС | фасад-кирпич | Н(1)-Б | ПВ | 1 | 43.8469 | 46.7199 | АС
183 | Кизлярские ГорЭС | ПС КЭМЗ-1 | 6 | ТП 6-91/400 | 2 | г. Кизляр | улица Свердлова | 58 | 110 | 156 | 23 | АС | фасад-кирпич | К(1)-Б | ПВ | 1 | 43.8469 | 46.7197 | АС
1 | Кизлярские ГорЭС | ПС КЭМЗ-1 | 6 | ТП 6-123/2х630 | 1 | г. Кизляр | улица 40 лет Дагестана | Нет данных в РК | 0 | 1 | 12 | АС | фасад-кирпич | НД(3)-Ю | ПКВ | 3 | 43.8387 | 46.7283 | СИП
1 | Кизлярские ГорЭС | ПС КЭМЗ-1 | 6 | ТП 6-137/250 | 1 | г. Кизляр | Рыбный переулок | 4А | 0 | 1 | 6 | АС | фасад-кирпич | НД(3)-Ю | ПКВ | 3 | 43.8492 | 46.7141 | СИП
1 | Кизлярские ГорЭС | ПС КЭМЗ-1 | 6 | ТП 6-145/25 | 1 | г. Кизляр | Теречный проезд | 1 | 0 | 1 | 5 | СИП | фасад-кирпич | НД(3)-Б | ПВ | 3 | 43.8333 | 46.7057 | СИП
1 | Кизлярские ГорЭС | ПС КЭМЗ-1 | 6 | ТП 6-159/400 | 1 | г. Кизляр | улица Достоевского | Нет данных в РК | 0 | 1 | 12 | АС | фасад-кирпич | НД(3)-Ю | ПКВ | 3 | 43.8421 | 46.726 | СИП
1 | Кизлярские ГорЭС | ПС КЭМЗ-1 | 6 | ТП 6-163/25 | 1 | г. Кизляр | Теречный проезд | 1 | 0 | 1 | 9 | АС | фасад-кирпич | НД(3)-Ю | ПВ | 3 | 43.8331 | 46.7052 | СИП
1 | Кизлярские ГорЭС | ПС КЭМЗ-1 | 6 | ТП 6-179/25 | 1 | г. Кизляр | Набережная улица | Нет данных в РК | 0 | 1 | 12 | СИП | фасад-кирпич | НД(3)-Ю | ПВ | 3 | 43.8323 | 46.7044 | СИП
1 | Кизлярские ГорЭС | ПС КЭМЗ-1 | 6 | ТП 6-185/10 | 1 | г. Кизляр | улица Амирагова | 2А/1 | 0 | 1 | 10 | АС | фасад-кирпич | НД(1)-Ю | ПВ | 1 | 43.8425 | 46.7109 | СИП
1 | Кизлярские ГорЭС | ПС КЭМЗ-1 | 6 | ТП 6-187/250 | 1 | г. Кизляр | улица Лермонтова | 38 | 1 | 1 | 30 | АС | фасад-кирпич | К(1)-Б | ПВ | 1 | 43.8468 | 46.7158
2 | Кизлярские ГорЭС | ПС КЭМЗ-1 | 6 | ТП 6-187/250 | 1 | г. Кизляр | улица Лермонтова | 42 | 1 | 2 | 27 | АС | фасад-кирпич | К(1)-Б | ПВ | 1 | 43.8464 | 46.7154
3 | Кизлярские ГорЭС | ПС КЭМЗ-1 | 6 | ТП 6-187/250 | 1 | г. Кизляр | улица Лермонтова | Нет данных в РК | 2 | 3 | 58 | АС | фасад-кирпич | К(3)-Ю | ПВ | 3 | 43.8472 | 46.7144
4 | Кизлярские ГорЭС | ПС КЭМЗ-1 | 6 | ТП 6-187/250 | 1 | г. Кизляр | улица Лермонтова | Нет данных в РК | 2 | 4 | 55 | АС | фасад-кирпич | К(3)-Ю | ПВ | 3 | 43.8474 | 46.7149
5 | Кизлярские ГорЭС | ПС КЭМЗ-1 | 6 | ТП 6-187/250 | 1 | г. Кизляр | Даргинский Ряд | Нет данных в РК | 3 | 5 | 10 | АС | фасад-кирпич | К(1)-Ю | ПВ | 1 | 43.8467 | 46.7146
6 | Кизлярские ГорЭС | ПС КЭМЗ-1 | 6 | ТП 6-187/250 | 1 | г. Кизляр | улица Лермонтова | Нет данных в РК | 3 | 6 | 75 | АС | фасад-кирпич | К(3)-Ю | ПВ | 3 | 43.847 | 46.7139
7 | Кизлярские ГорЭС | ПС КЭМЗ-1 | 6 | ТП 6-187/250 | 1 | г. Кизляр | улица Лермонтова | Нет данных в РК | 5 | 7 | 19 | АС | фасад-кирпич | К(3)-Ю | ПВ | 3 | 43.8463 | 46.714
8 | Кизлярские ГорЭС | ПС КЭМЗ-1 | 6 | ТП 6-187/250 | 1 | г. Кизляр | Базарная улица | Нет данных в РК | 8 | 8 | 103 | АС | фасад-кирпич | НС(3)-Ю | ПВ | 3 | 43.8465 | 46.7135
9 | Кизлярские ГорЭС | ПС КЭМЗ-1 | 6 | ТП 6-187/250 | 1 | г. Кизляр | Даргинский Ряд | Нет данных в РК | 11 | 9 | 87 | АС | фасад-кирпич | НС(1)-Ю | ПВ | 1 | 43.846 | 46.7131
1 | Кизлярские ГорЭС | ПС КЭМЗ-1 | 6 | ТП 6-191/10 | 1 | г. Кизляр | Топольской проезд | 64 | 0 | 1 | 4 | АС | фасад-кирпич | НД(1)-Б | ПВ | 1 | 43.8305 | 46.6999 | СИП
1 | Кизлярские ГорЭС | ПС КЭМЗ-1 | 6 | ТП 6-192/25 | 1 | г. Кизляр | улица Победы | 6А | 0 | 1 | 5 | АС | фасад-кирпич | НД(1)-Ю | ПВ | 1 | 43.8426 | 46.7183 | СИП
1 | Кизлярские ГорЭС | ПС КЭМЗ-1 | 6 | ТП 6-193/160 | 1 | г. Кизляр | улица Лермонтова | 138 | 1 | 1 | 11 | СИП | фасад-кирпич | К(1)-Б | ПВ | 1 | 43.8369 | 46.7115
2 | Кизлярские ГорЭС | ПС КЭМЗ-1 | 6 | ТП 6-193/160 | 1 | г. Кизляр | улица Лермонтова | 140 | 2 | 2 | 9 | СИП | фасад-кирпич | К(1)-Б | ПВ | 1 | 43.8367 | 46.7115
3 | Кизлярские ГорЭС | ПС КЭМЗ-1 | 6 | ТП 6-193/160 | 1 | г. Кизляр | улица Лермонтова | 142 | 3 | 3 | 11 | СИП | фасад-кирпич | К(1)-Б | ПВ | 1 | 43.8366 | 46.7115
4 | Кизлярские ГорЭС | ПС КЭМЗ-1 | 6 | ТП 6-193/160 | 1 | г. Кизляр | улица Лермонтова | Нет данных в РК | 3 | 4 | 23 | СИП | фасад-кирпич | К(1)-Б | ПВ | 1 | 43.8366 | 46.7117
5 | Кизлярские ГорЭС | ПС КЭМЗ-1 | 6 | ТП 6-193/160 | 1 | г. Кизляр | улица Лермонтова | Нет данных в РК | 4 | 5 | 8 | СИП | фасад-кирпич | К(3)-Б | ПВ | 3 | 43.8364 | 46.7114
6 | Кизлярские ГорЭС | ПС КЭМЗ-1 | 6 | ТП 6-193/160 | 1 | г. Кизляр | улица Лермонтова | 146 | 5 | 6 | 8 | СИП | фасад-кирпич | К(1)-Б | ПВ | 1 | 43.8362 | 46.7114
7 | Кизлярские ГорЭС | ПС КЭМЗ-1 | 6 | ТП 6-193/160 | 1 | г. Кизляр | улица Лермонтова | Нет данных в РК | 5 | 7 | 13 | СИП | фасад-кирпич | К(1)-Б | ПВ | 1 | 43.8361 | 46.7114
8 | Кизлярские ГорЭС | ПС КЭМЗ-1 | 6 | ТП 6-193/160 | 1 | г. Кизляр | улица Лермонтова | Нет данных в РК | 5 | 8 | 29 | СИП | фасад-кирпич | К(1)-Б | ПВ | 1 | 43.8362 | 46.7116
9 | Кизлярские ГорЭС | ПС КЭМЗ-1 | 6 | ТП 6-193/160 | 1 | г. Кизляр | улица Лермонтова | 148 | 6 | 9 | 12 | СИП | фасад-кирпич | К(3)-Б | ПВ | 3 | 43.836 | 46.7113
10 | Кизлярские ГорЭС | ПС КЭМЗ-1 | 6 | ТП 6-193/160 | 1 | г. Кизляр | улица Лермонтова | 150 | 8 | 10 | 12 | СИП | фасад-кирпич | К(1)-Б | ПВ | 1 | 43.8357 | 46.7112
11 | Кизлярские ГорЭС | ПС КЭМЗ-1 | 6 | ТП 6-193/160 | 1 | г. Кизляр | улица Лермонтова | 152 | 9 | 11 | 17 | СИП | фасад-кирпич | К(1)-Б | ПВ | 1 | 43.8355 | 46.7111
12 | Кизлярские ГорЭС | ПС КЭМЗ-1 | 6 | ТП 6-193/160 | 1 | г. Кизляр | улица Лермонтова | 154 | 9 | 12 | 18 | СИП | фасад-кирпич | К(1)-Б | ПВ | 1 | 43.8354 | 46.7111
13 | Кизлярские ГорЭС | ПС КЭМЗ-1 | 6 | ТП 6-193/160 | 1 | г. Кизляр | улица Лермонтова | Нет данных в РК | 9 | 13 | 31 | СИП | фасад-кирпич | К(1)-Б | ПВ | 1 | 43.8355 | 46.7113
14 | Кизлярские ГорЭС | ПС КЭМЗ-1 | 6 | ТП 6-193/160 | 1 | г. Кизляр | улица Лермонтова | 158 | 10 | 14 | 14 | СИП | фасад-кирпич | К(3)-Б | ПВ | 3 | 43.8352 | 46.711
15 | Кизлярские ГорЭС | ПС КЭМЗ-1 | 6 | ТП 6-193/160 | 1 | г. Кизляр | улица Лермонтова | Нет данных в РК | 10 | 15 | 9 | СИП | фасад-кирпич | К(1)-Б | ПВ | 1 | 43.8353 | 46.711
16 | Кизлярские ГорЭС | ПС КЭМЗ-1 | 6 | ТП 6-193/160 | 1 | г. Кизляр | улица Лермонтова | Нет данных в РК | 10 | 16 | 26 | СИП | фасад-кирпич | К(1)-Б | ПВ | 1 | 43.8353 | 46.7112
17 | Кизлярские ГорЭС | ПС КЭМЗ-1 | 6 | ТП 6-193/160 | 1 | г. Кизляр | улица Лермонтова | 160 | 12 | 17 | 6 | СИП | фасад-кирпич | К(1)-Б | ПВ | 1 | 43.8349 | 46.7107
1 | Кизлярские ГорЭС | ПС КЭМЗ-1 | 6 | ТП 6-205/100 | 1 | г. Кизляр | улица Победы | 6А | 0 | 1 | 5 | СИП | фасад-кирпич | НД(3)-Ю | ПКВ | 3 | 43.8423 | 46.7176 | СИП
1 | Кизлярские ГорЭС | ПС КЭМЗ-1 | 6 | ТП 6-215/100 | 1 | г. Кизляр | улица Победы | 77 | 0 | 1 | 15 | АС | фасад-кирпич | НД(3)-Ю | ПКВ | 3 | 43.8419 | 46.7245 | СИП
1 | Кизлярские ГорЭС | ПС КЭМЗ-1 | 6 | ТП 6-217/250 | 1 | г. Кизляр | улица Мирзабекова | 64 | 0 | 1 | 6 | АС | фасад-кирпич | К(1)-Б | ПВ | 1 | 43.843 | 46.721
2 | Кизлярские ГорЭС | ПС КЭМЗ-1 | 6 | ТП 6-217/250 | 1 | г. Кизляр | улица Мирзабекова | Нет данных в РК | 0 | 2 | 7 | АС | фасад-кирпич | К(1)-Б | ПВ | 1 | 43.843 | 46.7209
3 | Кизлярские ГорЭС | ПС КЭМЗ-1 | 6 | ТП 6-217/250 | 1 | г. Кизляр | улица Мирзабекова | Нет данных в РК | 0 | 3 | 12 | АС | фасад-кирпич | К(1)-Б | ПВ | 1 | 43.843 | 46.7209
4 | Кизлярские ГорЭС | ПС КЭМЗ-1 | 6 | ТП 6-217/250 | 1 | г. Кизляр | улица Мирзабекова | Нет данных в РК | 0 | 4 | 17 | АС | фасад-кирпич | К(1)-Б | ПВ | 1 | 43.843 | 46.7209
5 | Кизлярские ГорЭС | ПС КЭМЗ-1 | 6 | ТП 6-217/250 | 1 | г. Кизляр | улица Мирзабекова | Нет данных в РК | 0 | 5 | 11 | АС | фасад-кирпич | К(1)-Б | ПВ | 1 | 43.843 | 46.7209
6 | Кизлярские ГорЭС | ПС КЭМЗ-1 | 6 | ТП 6-217/250 | 1 | г. Кизляр | улица Мирзабекова | Нет данных в РК | 0 | 6 | 25 | АС | фасад-кирпич | К(1)-Б | ПВ | 1 | 43.8431 | 46.721
7 | Кизлярские ГорЭС | ПС КЭМЗ-1 | 6 | ТП 6-217/250 | 1 | г. Кизляр | улица Мирзабекова | Нет данных в РК | 0 | 7 | 5 | АС | фасад-кирпич | К(1)-Б | ПВ | 1 | 43.843 | 46.7211
8 | Кизлярские ГорЭС | ПС КЭМЗ-1 | 6 | ТП 6-217/250 | 1 | г. Кизляр | улица Мирзабекова | Нет данных в РК | 0 | 8 | 29 | АС | фасад-кирпич | К(1)-Б | ПВ | 1 | 43.843 | 46.7211
9 | Кизлярские ГорЭС | ПС КЭМЗ-1 | 6 | ТП 6-217/250 | 1 | г. Кизляр | улица Мирзабекова | Нет данных в РК | 0 | 9 | 9 | АС | фасад-кирпич | К(1)-Б | ПВ | 1 | 43.843 | 46.7211
10 | Кизлярские ГорЭС | ПС КЭМЗ-1 | 6 | ТП 6-217/250 | 1 | г. Кизляр | улица Мирзабекова | Нет данных в РК | 0 | 10 | 8 | АС | фасад-кирпич | К(1)-Б | ПВ | 1 | 43.843 | 46.721
11 | Кизлярские ГорЭС | ПС КЭМЗ-1 | 6 | ТП 6-217/250 | 1 | г. Кизляр | улица Мирзабекова | Нет данных в РК | 0 | 11 | 5 | АС | фасад-кирпич | К(1)-Б | ПВ | 1 | 43.843 | 46.7209
12 | Кизлярские ГорЭС | ПС КЭМЗ-1 | 6 | ТП 6-217/250 | 1 | г. Кизляр | улица Мирзабекова | Нет данных в РК | 0 | 12 | 6 | АС | фасад-кирпич | К(1)-Б | ПВ | 1 | 43.843 | 46.721
13 | Кизлярские ГорЭС | ПС КЭМЗ-1 | 6 | ТП 6-217/250 | 1 | г. Кизляр | улица Мирзабекова | Нет данных в РК | 0 | 13 | 5 | АС | фасад-кирпич | К(1)-Б | ПВ | 1 | 43.843 | 46.7209
1 | Кизлярские ГорЭС | ПС КЭМЗ-1 | 6 | ТП 6-225/250 | 1 | г. Кизляр | улица Победы | 17/1 | 0 | 1 | 8 | АС | фасад-кирпич | НД(3)-Ю | ПКВ | 3 | 43.8447 | 46.7131 | СИП
1 | Кизлярские ГорЭС | ПС КЭМЗ-1 | 7 | ТП 7-46/2х63 | 1 | г. Кизляр | Строительная улица | Нет данных в РК | 0 | 1 | 4 | АС | фасад-кирпич | Н(1)-Ю | ПВ | 3 | 43.8299 | 46.6825 | СИП
1 | Кизлярские ГорЭС | ПС КЭМЗ-1 | 7 | ТП 7-141/63 | 1 | г. Кизляр | Загородная улица | Нет данных в РК | 0 | 1 | 5 | АС | фасад-кирпич | НД(3)-Ю | ПВ | 3 | 43.8402 | 46.6837 | СИП
1 | Кизлярские ГорЭС | ПС КЭМЗ-1 | 7 | ТП 7-144/160 | 1 | г. Кизляр | 82К-002 | Нет данных в РК | 0 | 1 | 18 | АС | фасад-кирпич | НД(3)-Ю | ПКВ | 3 | 43.8265 | 46.6985 | СИП
1 | Кизлярские ГорЭС | ПС КЭМЗ-1 | 7 | ТП 7-155/250 | 1 | г. Кизляр | Топольской переулок | 37А | 0 | 1 | 16 | АС | фасад-кирпич | НД(3)-Ю | ПКВ | 3 | 43.8425 | 46.7061 | СИП
1 | Кизлярские ГорЭС | ПС КЭМЗ-1 | 7 | ТП 7-165/160 | 1 | г. Кизляр | Магистральная улица | Нет данных в РК | 0 | 1 | 5 | СИП | фасад-кирпич | К(3)-Ю | ПКВ | 3 | 43.8523 | 46.7421
1 | Кизлярские ГорЭС | ПС КЭМЗ-1 | 7 | ТП 7-166/160 | 1 | г. Кизляр | улица Пушкина | 71/1 | 0 | 1 | 10 | АС | фасад-кирпич | НД(3)-Ю | ПКВ | 3 | 43.8636 | 46.7277 | СИП

## ТП Входные данные
№ п/п | Наименование РЭС | Опорная ПС | Номер фидера 6(10) кВ | Номер ТП 6(10)/0,4 кВ | Тип ТП | Кол-во силовых трансформаторов | Мощность кВА | Кол-во отходящих фидеров 0,4 | Тип и уставка автоматического выключателя или ток плавкой вставки предохранителя, в А | Технические решения по установке балансового ПУ | Технические решения по установке измерительных ТТ | Тип УСПД, через которое планируется осуществлять опрос | Населенный пункт | Улица | Дом | Балансовая принадлежность | Широта | Долгота | Высота
1 | Кизлярские ГорЭС | ПС Кизляр-1 | 1 | ТП 1-7/250 | ЗТП | 1 | 250 | 3 | 600 | Вариант А не пр | Вариант А не пр | Определяется проектом | г. Кизляр | б/а | б/а | Техническое | 43.8563 | 46.7015 | -12,12
2 | Кизлярские ГорЭС | ПС Кизляр-1 | 1 | ТП 1-102/25 | Комплектная | 1 | 25 | 1 | 40 | Вариант В не пр | Вариант В не пр | Определяется проектом | п.и Кирова | б/а | б/а | Коммерческое | 43.8635 | 46.7063 | 4
3 | Кизлярские ГорЭС | ПС Кизляр-1 | 1 | ТП 1-118/400 | Комплектная | 1 | 400 | 1 | 600 | Вариант А не пр | Вариант А не пр | Определяется проектом | Кизлярский район | б/а | б/а | Техническое | 43.8744 | 46.664 | 3
4 | Кизлярские ГорЭС | ПС Кизляр-1 | 1 | ТП 1-125/400 | Комплектная | 1 | 400 | 1 | 600 | Вариант А не пр | Вариант А не пр | Определяется проектом | Кизлярский район | б/а | б/а | Техническое | 43.8777 | 46.6639 | 4
5 | Кизлярские ГорЭС | ПС Кизляр-1 | 1 | ТП 1-139/400 | Комплектная | 1 | 400 | 1 | 600 | Вариант А не пр | Вариант А не пр | Определяется проектом | Кизлярский район | б/а | б/а | Техническое | 43.8548 | 46.6723 | -12
6 | Кизлярские ГорЭС | ПС Кизляр-1 | 1 | ТП 1-142/100 | Комплектная | 1 | 100 | 1 | 150 | Вариант А не пр | Вариант А не пр | Определяется проектом | г. Кизляр | б/а | б/а | Техническое | 43.8559 | 46.7041 | -11,78
7 | Кизлярские ГорЭС | ПС Кизляр-1 | 1 | ТП 1-158/160 | Комплектная | 1 | 160 | 1 | 250 | Вариант В не пр | Вариант В не пр | Определяется проектом | г. Кизляр | б/а | б/а | Коммерческое | 43.827 | 46.7292 | -17,6
8 | Кизлярские ГорЭС | ПС Кизляр-1 | 1 | ТП 1-189/63 | Комплектная | 1 | 63 | 1 | 100 | Вариант В не пр | Вариант В не пр | Определяется проектом | г. Кизляр | б/а | б/а | Коммерческое | 43.8534 | 46.696 | -13
9 | Кизлярские ГорЭС | ПС Кизляр-1 | 1 | ТП 1-204/10 | Столбовая | 1 | 10 | 1 | 40 | Вариант Б не пр | Вариант Б не пр | Определяется проектом | г. Кизляр | б/а | б/а | Коммерческое | 43.8568 | 46.7412 | -9,06
10 | Кизлярские ГорЭС | ПС Кизляр-1 | 1 | ТП 1-222/100 | Комплектная | 1 | 100 | 1 | 150 | Вариант В | Вариант В | Определяется проектом | п.и. Жданова | б/а | б/а | Коммерческое | 43.8344 | 46.6739 | -1,73
11 | Кизлярские ГорЭС | ПС Кизляр-1 | 7 | ТП 7-1/400 | ЗТП | 1 | 400 | 1 | 600 | Вариант В не пр | Вариант В не пр | Определяется проектом | г. Кизляр | б/а | б/а | Коммерческое | 43.8427 | 46.7001 | -13,2
12 | Кизлярские ГорЭС | ПС Кизляр-1 | 7 | ТП 7-19/250 | ЗТП | 1 | 250 | 2 | 400 | Вариант А не пр | Вариант А не пр | Определяется проектом | г. Кизляр | б/а | б/а | Техническое | 43.8517 | 46.7047 | -19,09
13 | Кизлярские ГорЭС | ПС Кизляр-1 | 7 | ТП 7-20/400 | ЗТП | 1 | 400 | 1 | 600 | Вариант В не пр | Вариант В не пр | Определяется проектом | г. Кизляр | б/а | б/а | Коммерческое | 43.8487 | 46.6995 | -17,89
14 | Кизлярские ГорЭС | ПС Кизляр-1 | 7 | ТП 7-22/250 | Комплектная | 1 | 250 | 1 | 400 | Вариант В не пр | Вариант В не пр | Определяется проектом | г. Кизляр | б/а | б/а | Коммерческое | 43.8571 | 46.7096 | -23,7
15 | Кизлярские ГорЭС | ПС Кизляр-1 | 7 | ТП 7-23/100 | Комплектная | 1 | 100 | 1 | 150 | Вариант В | Вариант В | Определяется проектом | г. Кизляр | б/а | б/а | Коммерческое | 43.8413 | 46.6989 | -95
16 | Кизлярские ГорЭС | ПС Кизляр-1 | 7 | ТП 7-29/400 | ЗТП | 1 | 400 | 3 | 600 | Вариант Г | Вариант Г | Определяется проектом | г. Кизляр | б/а | б/а | Техническое | 43.8495 | 46.711 | 53,88
17 | Кизлярские ГорЭС | ПС Кизляр-1 | 7 | ТП 7-32/400 | ЗТП | 1 | 400 | 2 | 600 | Вариант А не пр | Вариант А не пр | Определяется проектом | г. Кизляр | б/а | б/а | Техническое | 43.852 | 46.7125 | -10,9
18 | Кизлярские ГорЭС | ПС Кизляр-1 | 7 | ТП 7-34/250 | Комплектная | 1 | 250 | 1 | 400 | Вариант Г | Вариант Г | Определяется проектом | г. Кизляр | б/а | б/а | Техническое | 43.851 | 46.7142 | -9
19 | Кизлярские ГорЭС | ПС Кизляр-1 | 7 | ТП 7-82/2х630 | Закрытая | 2 | 2х630 | 1 | 1000, 1000 | Вариант А не пр | Вариант А не пр | Определяется проектом | г. Кизляр | б/а | б/а | Техническое | 43.8396 | 46.7281 | 0
20 | Кизлярские ГорЭС | ПС Кизляр-1 | 7 | ТП 7-85/630 | Закрытая | 2 | 630 | 1 | 1000, 1000 | Вариант Г | Вариант Г | Определяется проектом | г. Кизляр | б/а | б/а | Техническое | 43.8493 | 46.7105 | 0
21 | Кизлярские ГорЭС | ПС Кизляр-1 | 7 | ТП 7-87/400 | Комплектная | 1 | 400 | 1 | 600 | Вариант В не пр | Вариант В не пр | Определяется проектом | г. Кизляр | б/а | б/а | Коммерческое | 43.8492 | 46.7136 | 25,37
22 | Кизлярские ГорЭС | ПС Кизляр-1 | 7 | ТП 7-95/160 | Закрытая | 1 | 160 | 1 | 250 | Вариант В не пр | Вариант В не пр | Определяется проектом | г. Кизляр | б/а | б/а | Коммерческое | 43.8502 | 46.707 | 0
23 | Кизлярские ГорЭС | ПС Кизляр-1 | 7 | ТП 7-143/160 | Комплектная | 1 | 160 | 1 | 250 | Вариант В | Вариант В | Определяется проектом | г. Кизляр | б/а | б/а | Коммерческое | 43.8546 | 46.6973 | -15
24 | Кизлярские ГорЭС | ПС Кизляр-1 | 7 | ТП 7-169/25 | Комплектная | 1 | 25 | 1 | 40 | Вариант В не пр | Вариант В не пр | Определяется проектом | г. Кизляр | б/а | б/а | Коммерческое | 43.8621 | 46.6975 | -25,13
25 | Кизлярские ГорЭС | ПС Кизляр-1 | 7 | ТП 7-177/160 | ЗТП | 1 | 160 | 1 | 250 | Вариант В не пр | Вариант В не пр | Определяется проектом | г. Кизляр | б/а | б/а | Коммерческое | 43.8563 | 46.7016 | -16,8
26 | Кизлярские ГорЭС | ПС Кизляр-1 | 7 | ТП 7-212/25 | Комплектная | 1 | 25 | 1 | 40 | Вариант В не пр | Вариант В не пр | Определяется проектом | г. Кизляр | б/а | б/а | Коммерческое | 43.8498 | 46.7125 | 532
27 | Кизлярские ГорЭС | ПС Кизляр-1 | 7 | ТП 7-221/63 | Комплектная | 1 | 63 | 1 | 100 | Вариант В не пр | Вариант В не пр | Определяется проектом | г. Кизляр | б/а | б/а | Коммерческое | 43.8336 | 46.7252 | 0
28 | Кизлярские ГорЭС | ПС Кизляр-1 | 8 | ТП 8-69/250 | Комплектная | 1 | 250 | 3 | 400 | Вариант А не пр | Вариант А не пр | Определяется проектом | г. Кизляр | б/а | б/а | Техническое | 43.8377 | 46.6994 | 12
29 | Кизлярские ГорЭС | ПС Кизляр-1 | 8 | ТП 8-70/250 | Закрытая | 1 | 250 | 2 | 400 | Вариант А не пр | Вариант А не пр | Определяется проектом | г. Кизляр | б/а | б/а | Техническое | 43.8394 | 46.7082 | 0
30 | Кизлярские ГорЭС | ПС Кизляр-1 | 8 | ТП 8-71/400 | Комплектная | 1 | 400 | 3 | 600 | Вариант А не пр | Вариант А не пр | Определяется проектом | г. Кизляр | б/а | б/а | Техническое | 43.8392 | 46.6961 | 5
31 | Кизлярские ГорЭС | ПС Кизляр-1 | 8 | ТП 8-72/400 | Комплектная | 1 | 400 | 3 | 600 | Вариант А не пр | Вариант А не пр | Определяется проектом | г. Кизляр | б/а | б/а | Техническое | 43.8361 | 46.6914 | -15,54
32 | Кизлярские ГорЭС | ПС Кизляр-1 | 8 | ТП 8-73/400 | ЗТП | 1 | 400 | 2 | 600 | Вариант А не пр | Вариант А не пр | Определяется проектом | г. Кизляр | б/а | б/а | Техническое | 43.8417 | 46.6959 | -6,07
33 | Кизлярские ГорЭС | ПС Кизляр-1 | 8 | ТП 8-74/400 | Комплектная | 1 | 400 | 2 | 600 | Вариант А не пр | Вариант А не пр | Определяется проектом | г. Кизляр | б/а | б/а | Техническое | 43.8425 | 46.7 | -7,95
34 | Кизлярские ГорЭС | ПС Кизляр-1 | 8 | ТП 8-75/630 | ЗТП | 1 | 630 | 4 | 1000 | Вариант А не пр | Вариант А не пр | Определяется проектом | г. Кизляр | б/а | б/а | Техническое | 43.8438 | 46.7029 | -12,41
35 | Кизлярские ГорЭС | ПС Кизляр-1 | 8 | ТП 8-76/400 | Закрытая | 1 | 250 | 2 | 400 | Вариант А не пр | Вариант А не пр | Определяется проектом | г. Кизляр | б/а | б/а | Техническое | 43.8424 | 46.706 | -4,11
36 | Кизлярские ГорЭС | ПС Кизляр-1 | 8 | ТП 8-83/315 | Комплектная | 1 | 315 | 2 | 400 | Вариант А не пр | Вариант А не пр | Определяется проектом | г. Кизляр | б/а | б/а | Техническое | 43.8407 | 46.6921 | -15,11
37 | Кизлярские ГорЭС | ПС Кизляр-1 | 8 | ТП 8-96/400 | Комплектная | 1 | 400 | 3 | 600 | Вариант В не пр | Вариант В не пр | Определяется проектом | г. Кизляр | б/а | б/а | Коммерческое | 43.8458 | 46.7058 | 0
38 | Кизлярские ГорЭС | ПС Кизляр-1 | 8 | ТП 8-115/160 | Закрытая | 1 | 160 | 3 | 250 | Вариант А не пр | Вариант А не пр | Определяется проектом | г. Кизляр | б/а | б/а | Техническое | 43.8394 | 46.7002 | 0
39 | Кизлярские ГорЭС | ПС Кизляр-1 | 8 | ТП 8-121/250 | Комплектная | 1 | 250 | 2 | 400 | Вариант А не пр | Вариант А не пр | Определяется проектом | г. Кизляр | б/а | б/а | Техническое | 43.8354 | 46.6975 | 5
40 | Кизлярские ГорЭС | ПС Кизляр-1 | 10 | ТП 10-5/400 | Закрытая | 1 | 400 | 1 | 600 | Вариант В не пр | Вариант В не пр | Определяется проектом | г. Кизляр | б/а | б/а | Коммерческое | 43.8545 | 46.7026 | 5
41 | Кизлярские ГорЭС | ПС Кизляр-1 | 10 | ТП 10-8/250 | Комплектная | 1 | 250 | 1 | 400 | Вариант А не пр | Вариант А не пр | Определяется проектом | г. Кизляр | б/а | б/а | Техническое | 43.856 | 46.7038 | -12,68
42 | Кизлярские ГорЭС | ПС Кизляр-1 | 10 | ТП 10-9/400 | Комплектная | 1 | 400 | 1 | 600 | Вариант А не пр | Вариант А не пр | Определяется проектом | г. Кизляр | б/а | б/а | Техническое | 43.8578 | 46.7054 | 0,1
43 | Кизлярские ГорЭС | ПС Кизляр-1 | 10 | ТП 10-10/250 | Комплектная | 1 | 250 | 1 | 400 | Вариант А не пр | Вариант А не пр | Определяется проектом | поселок Комсомольский | б/а | б/а | Техническое | 43.9752 | 46.6918 | -14,08
44 | Кизлярские ГорЭС | ПС Кизляр-1 | 10 | ТП 10-11/160 | ЗТП | 1 | 160 | 1 | 250 | Вариант В не пр | Вариант В не пр | Определяется проектом | г. Кизляр | б/а | б/а | Коммерческое | 43.8543 | 46.7033 | 5
45 | Кизлярские ГорЭС | ПС Кизляр-1 | 10 | ТП 10-12/250 | Комплектная | 1 | 250 | 1 | 400 | Вариант А не пр | Вариант А не пр | Определяется проектом | г. Кизляр | б/а | б/а | Техническое | 43.8623 | 46.7104 | 4
46 | Кизлярские ГорЭС | ПС Кизляр-1 | 10 | ТП 10-13/630 | Комплектная | 1 | 630 | 1 | 1000 | Вариант В не пр | Вариант В не пр | Определяется проектом | г. Кизляр | б/а | б/а | Коммерческое | 43.8619 | 46.7149 | -4,62
47 | Кизлярские ГорЭС | ПС Кизляр-1 | 10 | ТП 10-14/250 | Комплектная | 1 | 250 | 2 | 400 | Вариант А | Вариант А | Определяется проектом | г. Кизляр | б/а | б/а | Техническое | 43.8619 | 46.7151 | -12,02
48 | Кизлярские ГорЭС | ПС Кизляр-1 | 10 | ТП 10-15/315 | Комплектная | 1 | 315 | 2 | 400 | Вариант А не пр | Вариант А не пр | Определяется проектом | г. Кизляр | б/а | б/а | Техническое | 43.857 | 46.7098 | 5
49 | Кизлярские ГорЭС | ПС Кизляр-1 | 10 | ТП 10-16/315 | Закрытая | 1 | 315 | 3 | 400 | Вариант А не пр | Вариант А не пр | Определяется проектом | г. Кизляр | б/а | б/а | Техническое | 43.8545 | 46.7078 | 5
50 | Кизлярские ГорЭС | ПС Кизляр-1 | 10 | ТП 10-17/400 | Комплектная | 1 | 400 | 3 | 600 | Вариант Г | Вариант Г | Определяется проектом | г. Кизляр | б/а | б/а | Техническое | 43.8535 | 46.7106 | -20
51 | Кизлярские ГорЭС | ПС Кизляр-1 | 10 | ТП 10-18/400 | Комплектная | 1 | 400 | 1 | 600 | Вариант В | Вариант В | Определяется проектом | г. Кизляр | б/а | б/а | Коммерческое | 43.852 | 46.7042 | -12
52 | Кизлярские ГорЭС | ПС Кизляр-1 | 10 | ТП 10-25/160 | ЗТП | 1 | 160 | 1 | 250 | Вариант В | Вариант В | Определяется проектом | г. Кизляр | б/а | б/а | Коммерческое | 43.8357 | 46.6797 | -12,17
53 | Кизлярские ГорЭС | ПС Кизляр-1 | 10 | ТП 10-30/400 | Комплектная | 1 | 400 | 1 | 600 | Вариант А не пр | Вариант А не пр | Определяется проектом | г. Кизляр | б/а | б/а | Техническое | 43.8512 | 46.7081 | -15,6
54 | Кизлярские ГорЭС | ПС Кизляр-1 | 10 | ТП 10-36/400 | Комплектная | 1 | 400 | 3 | 600 | Вариант А не пр | Вариант А не пр | Определяется проектом | г. Кизляр | б/а | б/а | Техническое | 43.8571 | 46.7218 | -11,89
55 | Кизлярские ГорЭС | ПС Кизляр-1 | 10 | ТП 10-78/400 | ЗТП | 1 | 400 | 3 | 600 | Вариант А не пр | Вариант А не пр | Определяется проектом | г. Кизляр | б/а | б/а | Техническое | 43.8548 | 46.7134 | -20,84
56 | Кизлярские ГорЭС | ПС Кизляр-1 | 10 | ТП 10-97/250 | Закрытая | 1 | 250 | 1 | 400 | Вариант А не пр | Вариант А не пр | Определяется проектом | г. Кизляр | б/а | б/а | Техническое | 43.8552 | 46.7068 | 5
57 | Кизлярские ГорЭС | ПС Кизляр-1 | 10 | ТП 10-110/400 | ЗТП | 1 | 400 | 2 | 600 | Вариант А не пр | Вариант А не пр | Определяется проектом | г. Кизляр | б/а | б/а | Техническое | 43.8552 | 46.7116 | -19,37
58 | Кизлярские ГорЭС | ПС Кизляр-1 | 10 | ТП 10-111/250 | ЗТП | 1 | 250 | 1 | 400 | Вариант В | Вариант В | Определяется проектом | г. Кизляр | б/а | б/а | Коммерческое | 43.8592 | 46.7209 | 0
59 | Кизлярские ГорЭС | ПС Кизляр-1 | 10 | ТП 10-117/160 | ЗТП | 1 | 160 | 1 | 250 | Вариант В не пр | Вариант В не пр | Определяется проектом | г. Кизляр | б/а | б/а | Коммерческое | 43.8554 | 46.7077 | -12,61
60 | Кизлярские ГорЭС | ПС Кизляр-1 | 10 | ТП 10-126/250 | Комплектная | 1 | 250 | 2 | 400 | Вариант В не пр | Вариант В не пр | Определяется проектом | г. Кизляр | б/а | б/а | Коммерческое | 43.858 | 46.715 | 2
61 | Кизлярские ГорЭС | ПС Кизляр-1 | 10 | ТП 10-128/2х1000 | Закрытая | 2 | 2х1000 | 1 | 1500, 1500 | Вариант В | Вариант В | Определяется проектом | г. Кизляр | б/а | б/а | Коммерческое | 43.8465 | 46.6891 | -37,37
62 | Кизлярские ГорЭС | ПС Кизляр-1 | 10 | ТП 10-129/400 | Комплектная | 1 | 400 | 1 | 600 | Вариант В не пр | Вариант В не пр | Определяется проектом | г. Кизляр | б/а | б/а | Коммерческое | 43.8619 | 46.715 | -5,66
63 | Кизлярские ГорЭС | ПС Кизляр-1 | 10 | ТП 10-130/2х630 | Комплектная | 2 | 2х630 | 1 | 1000, 1000 | Вариант В не пр | Вариант В не пр | Определяется проектом | г. Кизляр | б/а | б/а | Коммерческое | 43.8628 | 46.7142 | 0
64 | Кизлярские ГорЭС | ПС Кизляр-1 | 10 | ТП 10-134/160 | ЗТП | 1 | 160 | 1 | 250 | Вариант В | Вариант В | Определяется проектом | г. Кизляр | б/а | б/а | Коммерческое | 43.8396 | 46.6834 | -17,19
65 | Кизлярские ГорЭС | ПС Кизляр-1 | 10 | ТП 10-140/100 | Комплектная | 1 | 100 | 1 | 150 | Вариант А не пр | Вариант А не пр | Определяется проектом | г. Кизляр | б/а | б/а | Техническое | 43.8581 | 46.7119 | -14
66 | Кизлярские ГорЭС | ПС Кизляр-1 | 10 | ТП 10-153/160 | Комплектная | 1 | 160 | 1 | 250 | Вариант В | Вариант В | Определяется проектом | г. Кизляр | б/а | б/а | Коммерческое | 43.8552 | 46.6971 | -14,5
67 | Кизлярские ГорЭС | ПС Кизляр-1 | 10 | ТП 10-161/2х630 | Комплектная | 2 | 2х630 | 1 | 1000, 1000 | Вариант В | Вариант В | Определяется проектом | г. Кизляр | б/а | б/а | Коммерческое | 43.8555 | 46.7033 | 0
68 | Кизлярские ГорЭС | ПС Кизляр-1 | 10 | ТП 10-180/25 | Комплектная | 1 | 25 | 1 | 40 | Вариант В не пр | Вариант В не пр | Определяется проектом | г. Кизляр | б/а | б/а | Коммерческое | 43.8611 | 46.7181 | 3
69 | Кизлярские ГорЭС | ПС Кизляр-1 | 10 | ТП 10-200/100 | Комплектная | 1 | 100 | 1 | 150 | Вариант В не пр | Вариант В не пр | Определяется проектом | г. Кизляр | б/а | б/а | Коммерческое | 43.8537 | 46.7087 | 5
70 | Кизлярские ГорЭС | ПС Кизляр-1 | 10 | ТП 10-202/100 | ЗТП | 1 | 100 | 1 | 150 | Вариант В не пр | Вариант В не пр | Определяется проектом | г. Кизляр | б/а | б/а | Коммерческое | 43.8483 | 46.7201 | -15,14
71 | Кизлярские ГорЭС | ПС Кизляр-1 | 10 | ТП 10-226/630 | Комплектная | 1 | 630 | 1 | 1000 | Вариант В не пр | Вариант В не пр | Определяется проектом | г. Кизляр | б/а | б/а | Коммерческое | 43.858 | 46.7152 | -15,36
72 | Кизлярские ГорЭС | ПС Кизляр-1 | 11 | ТП 11-24/400 | Комплектная | 1 | 400 | 2 | 600 | Вариант А не пр | Вариант А не пр | Определяется проектом | г. Кизляр | б/а | б/а | Техническое | 43.8453 | 46.6984 | -11,34
73 | Кизлярские ГорЭС | ПС Кизляр-1 | 11 | ТП 11-26/400 | Комплектная | 1 | 400 | 2 | 600 | Вариант Г | Вариант Г | Определяется проектом | г. Кизляр | б/а | б/а | Техническое | 43.837 | 46.6848 | -9,51
74 | Кизлярские ГорЭС | ПС Кизляр-1 | 11 | ТП 11-27/400 | Комплектная | 1 | 400 | 1 | 600 | Вариант В не пр | Вариант В не пр | Определяется проектом | г. Кизляр | б/а | б/а | Коммерческое | 43.8364 | 46.6839 | -21,42
75 | Кизлярские ГорЭС | ПС Кизляр-1 | 11 | ТП 11-28/400 | Комплектная | 1 | 400 | 3 | 600 | Вариант А не пр | Вариант А не пр | Определяется проектом | г. Кизляр | б/а | б/а | Техническое | 43.8486 | 46.7081 | -18,38
76 | Кизлярские ГорЭС | ПС Кизляр-1 | 11 | ТП 11-52/400 | Комплектная | 1 | 400 | 2 | 600 | Вариант Г | Вариант Г | Определяется проектом | г. Кизляр | б/а | б/а | Техническое | 43.8451 | 46.7117 | -16,29
77 | Кизлярские ГорЭС | ПС Кизляр-1 | 11 | ТП 11-53/630 | Комплектная | 1 | 630 | 2 | 1000 | Вариант А не пр | Вариант А не пр | Определяется проектом | г. Кизляр | б/а | б/а | Техническое | 43.8476 | 46.7123 | -11
78 | Кизлярские ГорЭС | ПС Кизляр-1 | 11 | ТП 11-68/400 | Комплектная | 1 | 400 | 2 | 600 | Вариант А не пр | Вариант А не пр | Определяется проектом | г. Кизляр | б/а | б/а | Техническое | 43.8319 | 46.6861 | 24838
79 | Кизлярские ГорЭС | ПС Кизляр-1 | 11 | ТП 11-77/400 | Комплектная | 1 | 400 | 4 | 600 | Вариант А не пр | Вариант А не пр | Определяется проектом | г. Кизляр | б/а | б/а | Техническое | 43.8473 | 46.7097 | 15
80 | Кизлярские ГорЭС | ПС Кизляр-1 | 11 | ТП 11-84/250 | Комплектная | 1 | 250 | 3 | 400 | Вариант А не пр | Вариант А не пр | Определяется проектом | г. Кизляр | б/а | б/а | Техническое | 43.8462 | 46.7014 | 0
81 | Кизлярские ГорЭС | ПС Кизляр-1 | 11 | ТП 11-86/400 | ЗТП | 1 | 400 | 2 | 600 | Вариант А не пр | Вариант А не пр | Определяется проектом | г. Кизляр | б/а | б/а | Техническое | 43.8469 | 46.7112 | -5,62
82 | Кизлярские ГорЭС | ПС Кизляр-1 | 11 | ТП 11-104/400 | Комплектная | 1 | 400 | 3 | 600 | Вариант А не пр | Вариант А не пр | Определяется проектом | г. Кизляр | б/а | б/а | Техническое | 43.8429 | 46.7149 | 0
83 | Кизлярские ГорЭС | ПС Кизляр-1 | 11 | ТП 11-112/400 | Комплектная | 1 | 400 | 3 | 600 | Вариант А не пр | Вариант А не пр | Определяется проектом | г. Кизляр | б/а | б/а | Техническое | 43.8328 | 46.6897 | 0
84 | Кизлярские ГорЭС | ПС Кизляр-1 | 11 | ТП 11-138/160 | Комплектная | 1 | 160 | 1 | 250 | Вариант А не пр | Вариант А не пр | Определяется проектом | г. Кизляр | б/а | б/а | Техническое | 43.8426 | 46.7112 | -8,03
85 | Кизлярские ГорЭС | ПС Кизляр-1 | 11 | ТП 11-147/25 | Комплектная | 1 | 25 | 1 | 40 | Вариант В не пр | Вариант В не пр | Определяется проектом | г. Кизляр | б/а | б/а | Коммерческое | 43.8425 | 46.6913 | 0
86 | Кизлярские ГорЭС | ПС Кизляр-1 | 11 | ТП 11-150/25 | Комплектная | 1 | 25 | 1 | 40 | Вариант В не пр | Вариант В не пр | Определяется проектом | г. Кизляр | б/а | б/а | Коммерческое | 43.8329 | 46.6902 | -14,6
87 | Кизлярские ГорЭС | ПС Кизляр-1 | 11 | ТП 11-156/160 | ЗТП | 1 | 160 | 1 | 250 | Вариант В не пр | Вариант В не пр | Определяется проектом | г. Кизляр | б/а | б/а | Коммерческое | 43.845 | 46.7117 | -6,76
88 | Кизлярские ГорЭС | ПС Кизляр-1 | 11 | ТП 11-164/25 | Комплектная | 1 | 25 | 1 | 40 | Вариант В не пр | Вариант В не пр | Определяется проектом | г. Кизляр | б/а | б/а | Коммерческое | 43.833 | 46.6904 | -12,66
89 | Кизлярские ГорЭС | ПС Кизляр-1 | 11 | ТП 11-208/250 | ЗТП | 1 | 250 | 1 | 400 | Вариант В не пр | Вариант В не пр | Определяется проектом | г. Кизляр | б/а | б/а | Коммерческое | 43.846 | 46.7114 | -9,2
90 | Кизлярские ГорЭС | ПС Кизляр-1 | 11 | ТП 11-210/400 | Комплектная | 1 | 400 | 1 | 600 | Вариант В не пр | Вариант В не пр | Определяется проектом | г. Кизляр | б/а | б/а | Коммерческое | 43.8479 | 46.712 | -13
91 | Кизлярские ГорЭС | ПС Кизляр-1 | 11 | ТП 11-224/250 | Комплектная | 1 | 250 | 1 | 400 | Вариант В | Вариант В | Определяется проектом | г. Кизляр | б/а | б/а | Коммерческое | 43.8462 | 46.7103 | -13
92 | Кизлярские ГорЭС | ПС Кизляр-2 | 3 | ТП 3-21/160 | Комплектная | 1 | 160 | 1 | 250 | Вариант В | Вариант В | Определяется проектом | г. Кизляр | б/а | б/а | Коммерческое | 43.8421 | 46.7306 | -10
93 | Кизлярские ГорЭС | ПС Кизляр-2 | 3 | ТП 3-44/160 | Комплектная | 1 | 160 | 1 | 250 | Вариант В не пр | Вариант В не пр | Определяется проектом | г. Кизляр | б/а | б/а | Коммерческое | 43.8307 | 46.7009 | -12,65
94 | Кизлярские ГорЭС | ПС Кизляр-2 | 3 | ТП 3-45/630 | ЗТП | 1 | 630 | 4 | 1000 | Вариант А не пр | Вариант А не пр | Определяется проектом | г. Кизляр | б/а | б/а | Техническое | 43.8496 | 46.7344 | -55,46
96 | Кизлярские ГорЭС | ПС Кизляр-2 | 3 | ТП 3-49/400х250 | ЗТП | 2 | 400х250 | 1 | 600, 400 | Вариант В | Вариант В | Определяется проектом | г. Кизляр | б/а | б/а | Коммерческое | 43.8503 | 46.7262 | -7,01
97 | Кизлярские ГорЭС | ПС Кизляр-2 | 3 | ТП 3-50/315 | ЗТП | 1 | 315 | 3 | 400 | Вариант А не пр | Вариант А не пр | Определяется проектом | г. Кизляр | б/а | б/а | Техническое | 43.8483 | 46.7201 | -4,31
98 | Кизлярские ГорЭС | ПС Кизляр-2 | 3 | ТП 3-55/250 | Комплектная | 1 | 250 | 4 | 400 | Вариант А не пр | Вариант А не пр | Определяется проектом | г. Кизляр | б/а | б/а | Техническое | 43.8444 | 46.7257 | -15
99 | Кизлярские ГорЭС | ПС Кизляр-2 | 3 | ТП 3-56/400 | Комплектная | 1 | 400 | 4 | 600 | Вариант А не пр | Вариант А не пр | Определяется проектом | г. Кизляр | б/а | б/а | Техническое | 43.8464 | 46.7275 | -2,96
100 | Кизлярские ГорЭС | ПС Кизляр-2 | 3 | ТП 3-57/630 | Комплектная | 1 | 630 | 3 | 1000 | Вариант А не пр | Вариант А не пр | Определяется проектом | г. Кизляр | б/а | б/а | Техническое | 43.8445 | 46.7329 | -11
101 | Кизлярские ГорЭС | ПС Кизляр-2 | 3 | ТП 3-59/400 | Комплектная | 1 | 400 | 4 | 600 | Вариант А не пр | Вариант А не пр | Определяется проектом | г. Кизляр | б/а | б/а | Техническое | 43.841 | 46.7316 | -5,76
102 | Кизлярские ГорЭС | ПС Кизляр-2 | 3 | ТП 3-105/1000 | Комплектная | 1 | 1000 | 1 | 1500 | Вариант В не пр | Вариант В не пр | Определяется проектом | г. Кизляр | б/а | б/а | Коммерческое | 43.852 | 46.7246 | -0,34
103 | Кизлярские ГорЭС | ПС Кизляр-2 | 3 | ТП 3-107/10 | Столбовая | 1 | 10 | 1 | 16 | Вариант Б не пр | Вариант Б не пр | Определяется проектом | г. Кизляр | б/а | б/а | Коммерческое | 43.8523 | 46.7421 | -15,28
104 | Кизлярские ГорЭС | ПС Кизляр-2 | 3 | ТП 3-108/160 | Комплектная | 1 | 160 | 1 | 250 | Вариант В не пр | Вариант В не пр | Определяется проектом | г. Кизляр | б/а | б/а | Коммерческое | 43.8501 | 46.7395 | -17,5
105 | Кизлярские ГорЭС | ПС Кизляр-2 | 3 | ТП 3-148/10 | Комплектная | 1 | 10 | 1 | 16 | Вариант В не пр | Вариант В не пр | Определяется проектом | г. Кизляр | б/а | б/а | Коммерческое | 43.8504 | 46.7176 | -41,28
106 | Кизлярские ГорЭС | ПС Кизляр-2 | 3 | ТП 3-149/100 | Комплектная | 1 | 100 | 1 | 150 | Вариант В не пр | Вариант В не пр | Определяется проектом | г. Кизляр | б/а | б/а | Коммерческое | 43.8505 | 46.7188 | -5,11
107 | Кизлярские ГорЭС | ПС Кизляр-2 | 3 | ТП 3-162/250 | Комплектная | 1 | 250 | 2 | 400 | Вариант А не пр | Вариант А не пр | Определяется проектом | г. Кизляр | б/а | б/а | Техническое | 43.8508 | 46.7308 | 7
108 | Кизлярские ГорЭС | ПС Кизляр-2 | 3 | ТП 3-172/63 | Комплектная | 1 | 63 | 1 | 100 | Вариант В | Вариант В | Определяется проектом | г. Кизляр | б/а | б/а | Коммерческое | 43.8501 | 46.7275 | 659
109 | Кизлярские ГорЭС | ПС Кизляр-2 | 3 | ТП 3-175/100 | Комплектная | 1 | 100 | 1 | 150 | Вариант В | Вариант В | Определяется проектом | г. Кизляр | б/а | б/а | Коммерческое | 43.8498 | 46.7213 | 965
110 | Кизлярские ГорЭС | ПС Кизляр-2 | 3 | ТП 3-176/160 | Комплектная | 1 | 160 | 1 | 250 | Вариант В | Вариант В | Определяется проектом | г. Кизляр | б/а | б/а | Коммерческое | 43.8495 | 46.7161 | 954
111 | Кизлярские ГорЭС | ПС Кизляр-2 | 3 | ТП 3-199/25 | Комплектная | 1 | 25 | 1 | 40 | Вариант В не пр | Вариант В не пр | Определяется проектом | г. Кизляр | б/а | б/а | Коммерческое | 43.8456 | 46.7258 | -23
112 | Кизлярские ГорЭС | ПС Кизляр-2 | 3 | ТП 3-201/250 | Комплектная | 1 | 250 | 1 | 400 | Вариант В | Вариант В | Определяется проектом | г. Кизляр | б/а | б/а | Коммерческое | 43.8506 | 46.7269 | -8,7
113 | Кизлярские ГорЭС | ПС Кизляр-2 | 3 | ТП 3-203/63 | Комплектная | 1 | 63 | 1 | 100 | Вариант В не пр | Вариант В не пр | Определяется проектом | г. Кизляр | б/а | б/а | Коммерческое | 43.8451 | 46.7325 | 0
114 | Кизлярские ГорЭС | ПС Кизляр-2 | 3 | ТП 3-214/100 | Комплектная | 1 | 100 | 1 | 150 | Вариант В не пр | Вариант В не пр | Определяется проектом | г. Кизляр | б/а | б/а | Коммерческое | 43.849 | 46.714 | -12,68
115 | Кизлярские ГорЭС | ПС Кизляр-2 | 11 | ТП 11-47/160 | Комплектная | 1 | 160 | 1 | 250 | Вариант Г | Вариант Г | Определяется проектом | г. Кизляр | б/а | б/а | Техническое | 43.8635 | 46.7393 | 652
116 | Кизлярские ГорЭС | ПС Кизляр-2 | 11 | ТП 11-57/630 | Комплектная | 1 | 630 | 1 | 1000 | Вариант В не пр | Вариант В не пр | Определяется проектом | г. Кизляр | б/а | б/а | Коммерческое | 43.8444 | 46.7329 | 0
117 | Кизлярские ГорЭС | ПС Кизляр-2 | 11 | ТП 11-60/630 | Комплектная | 1 | 630 | 1 | 1000 | Вариант А не пр | Вариант А не пр | Определяется проектом | г. Кизляр | б/а | б/а | Техническое | 43.8402 | 46.7325 | -17,37
118 | Кизлярские ГорЭС | ПС Кизляр-2 | 11 | ТП 11-61/630 | ЗТП | 1 | 630 | 4 | 1000 | Вариант А не пр | Вариант А не пр | Определяется проектом | г. Кизляр | б/а | б/а | Техническое | 43.838 | 46.7327 | -8
119 | Кизлярские ГорЭС | ПС Кизляр-2 | 11 | ТП 11-62/250 | Комплектная | 1 | 250 | 1 | 400 | Вариант А не пр | Вариант А не пр | Определяется проектом | г. Кизляр | б/а | б/а | Техническое | 43.8356 | 46.7315 | 0
120 | Кизлярские ГорЭС | ПС Кизляр-2 | 11 | ТП 11-92/2х400 | ЗТП | 2 | 2х400 | 2 | 600 | Вариант А не пр | Вариант А не пр | Определяется проектом | г. Кизляр | б/а | б/а | Техническое | 43.8401 | 46.7356 | 36
121 | Кизлярские ГорЭС | ПС Кизляр-2 | 11 | ТП 11-93/630 | Комплектная | 1 | 630 | 2 | 1000 | Вариант А не пр | Вариант А не пр | Определяется проектом | г. Кизляр | б/а | б/а | Техническое | 43.8367 | 46.7339 | -2
122 | Кизлярские ГорЭС | ПС Кизляр-2 | 11 | ТП 11-94/400 | Комплектная | 1 | 400 | 1 | 600 | Вариант В не пр | Вариант В не пр | Определяется проектом | г. Кизляр | б/а | б/а | Коммерческое | 43.8434 | 46.7322 | -35,56
123 | Кизлярские ГорЭС | ПС Кизляр-2 | 11 | ТП 11-103/400 | ЗТП | 1 | 400 | 3 | 600 | Вариант Г | Вариант Г | Определяется проектом | г. Кизляр | б/а | б/а | Техническое | 43.8396 | 46.7313 | -3,59
124 | Кизлярские ГорЭС | ПС Кизляр-2 | 11 | ТП 11-116/63 | Комплектная | 1 | 63 | 1 | 100 | Вариант В не пр | Вариант В не пр | Определяется проектом | г. Кизляр | б/а | б/а | Коммерческое | 43.8385 | 46.7406 | -7,98
125 | Кизлярские ГорЭС | ПС Кизляр-2 | 11 | ТП 11-122/315 | Комплектная | 1 | 315 | 2 | 400 | Вариант А не пр | Вариант А не пр | Определяется проектом | г. Кизляр | б/а | б/а | Техническое | 43.8459 | 46.738 | 0
126 | Кизлярские ГорЭС | ПС Кизляр-2 | 11 | ТП 11-124/400 | Комплектная | 1 | 400 | 1 | 600 | Вариант В | Вариант В | Определяется проектом | г. Кизляр | б/а | б/а | Коммерческое | 43.8381 | 46.7398 | -6,58
127 | Кизлярские ГорЭС | ПС Кизляр-2 | 11 | ТП 11-151/63 | Комплектная | 1 | 63 | 1 | 100 | Вариант В | Вариант В | Определяется проектом | г. Кизляр | б/а | б/а | Коммерческое | 43.8385 | 46.7382 | -11,24
128 | Кизлярские ГорЭС | ПС Кизляр-2 | 11 | ТП 11-160/400 | Комплектная | 1 | 400 | 2 | 600 | Вариант А не пр | Вариант А не пр | Определяется проектом | г. Кизляр | б/а | б/а | Техническое | 43.849 | 46.7381 | -0,37
129 | Кизлярские ГорЭС | ПС Кизляр-2 | 11 | ТП 11-168/400 | Комплектная | 1 | 400 | 1 | 600 | Вариант В | Вариант В | Определяется проектом | г. Кизляр | б/а | б/а | Коммерческое | 43.8376 | 46.741 | -11,18
130 | Кизлярские ГорЭС | ПС Кизляр-2 | 11 | ТП 11-178/25 | Комплектная | 1 | 25 | 1 | 40 | Вариант В | Вариант В | Определяется проектом | г. Кизляр | б/а | б/а | Коммерческое | 43.8405 | 46.7334 | -12,12
131 | Кизлярские ГорЭС | ПС Кизляр-2 | 11 | ТП 11-181/25 | Комплектная | 1 | 25 | 1 | 40 | Вариант В не пр | Вариант В не пр | Определяется проектом | г. Кизляр | б/а | б/а | Коммерческое | 43.8323 | 46.7313 | -26,68
132 | Кизлярские ГорЭС | ПС Кизляр-2 | 11 | ТП 11-182/630 | Комплектная | 1 | 630 | 1 | 1000 | Вариант А не пр | Вариант А не пр | Определяется проектом | г. Кизляр | б/а | б/а | Техническое | 43.8506 | 46.65 | -2
133 | Кизлярские ГорЭС | ПС Кизляр-2 | 11 | ТП 11-183/630 | Комплектная | 1 | 630 | 1 | 1000 | Вариант А не пр | Вариант А не пр | Определяется проектом | г. Кизляр | б/а | б/а | Техническое | 43.8542 | 46.6503 | -24,31
134 | Кизлярские ГорЭС | ПС Кизляр-2 | 11 | ТП 11-184/160 | Комплектная | 1 | 160 | 1 | 250 | Вариант В не пр | Вариант В не пр | Определяется проектом | г. Кизляр | б/а | б/а | Коммерческое | 43.8406 | 46.741 | -14,82
135 | Кизлярские ГорЭС | ПС Кизляр-2 | 11 | ТП 11-186/160 | Комплектная | 1 | 160 | 1 | 250 | Вариант В | Вариант В | Определяется проектом | г. Кизляр | б/а | б/а | Коммерческое | 43.8481 | 46.7417 | -12,31
136 | Кизлярские ГорЭС | ПС Кизляр-2 | 11 | ТП 11-188/250 | Комплектная | 1 | 250 | 1 | 400 | Вариант В не пр | Вариант В не пр | Определяется проектом | г. Кизляр | б/а | б/а | Коммерческое | 43.8379 | 46.7293 | -23,16
137 | Кизлярские ГорЭС | ПС Кизляр-2 | 11 | ТП 11-190/100 | Комплектная | 1 | 100 | 1 | 150 | Вариант В не пр | Вариант В не пр | Определяется проектом | г. Кизляр | б/а | б/а | Коммерческое | 43.8372 | 46.7321 | -15
138 | Кизлярские ГорЭС | ПС Кизляр-2 | 11 | ТП 11-194/250 | Комплектная | 1 | 250 | 1 | 400 | Вариант В не пр | Вариант В не пр | Определяется проектом | г. Кизляр | б/а | б/а | Коммерческое | 43.849 | 46.738 | -17,15
139 | Кизлярские ГорЭС | ПС Кизляр-2 | 11 | ТП 11-195/10 | Комплектная | 1 | 10 | 1 | 16 | Вариант В не пр | Вариант В не пр | Определяется проектом | г. Кизляр | б/а | б/а | Коммерческое | 43.8511 | 46.6969 | 265
140 | Кизлярские ГорЭС | ПС Кизляр-2 | 11 | ТП 11-196/630 | Комплектная | 1 | 630 | 1 | 1000 | Вариант В не пр | Вариант В не пр | Определяется проектом | г. Кизляр | б/а | б/а | Коммерческое | 43.8367 | 46.7343 | -16,02
141 | Кизлярские ГорЭС | ПС Кизляр-2 | 11 | ТП 11-197/25 | Комплектная | 1 | 25 | 1 | 40 | Вариант В не пр | Вариант В не пр | Определяется проектом | г. Кизляр | б/а | б/а | Коммерческое | 43.8388 | 46.7354 | -19,81
142 | Кизлярские ГорЭС | ПС Кизляр-2 | 11 | ТП 11-198/100 | Комплектная | 1 | 100 | 1 | 150 | Вариант В | Вариант В | Определяется проектом | г. Кизляр | б/а | б/а | Коммерческое | 43.8384 | 46.7372 | 0
143 | Кизлярские ГорЭС | ПС Кизляр-2 | 11 | ТП 11-206/400 | Комплектная | 1 | 400 | 1 | 600 | Вариант В не пр | Вариант В не пр | Определяется проектом | г. Кизляр | б/а | б/а | Коммерческое | 43.8397 | 46.7356 | 24532
144 | Кизлярские ГорЭС | ПС Кизляр-2 | 11 | ТП 11-207/160 | Комплектная | 1 | 160 | 1 | 250 | Вариант В не пр | Вариант В не пр | Определяется проектом | г. Кизляр | б/а | б/а | Коммерческое | 43.8345 | 46.741 | -75,46
145 | Кизлярские ГорЭС | ПС Кизляр-2 | 11 | ТП 11-211/100 | Комплектная | 1 | 100 | 1 | 150 | Вариант В не пр | Вариант В не пр | Определяется проектом | г. Кизляр | б/а | б/а | Коммерческое | 43.8523 | 46.7421 | -16,9
146 | Кизлярские ГорЭС | ПС Кизляр-2 | 11 | ТП 11-213/100 | Комплектная | 1 | 100 | 1 | 150 | Вариант В не пр | Вариант В не пр | Определяется проектом | г. Кизляр | б/а | б/а | Коммерческое | 43.848 | 46.7117 | -12
147 | Кизлярские ГорЭС | ПС Кизляр-2 | 11 | ТП 11-218/160 | Комплектная | 1 | 160 | 1 | 250 | Вариант В | Вариант В | Определяется проектом | г. Кизляр | б/а | б/а | Коммерческое | 43.8301 | 46.728 | -12,15
148 | Кизлярские ГорЭС | ПС Кизляр-2 | 11 | ТП 11-220/400 | Комплектная | 1 | 400 | 1 | 600 | Вариант В не пр | Вариант В не пр | Определяется проектом | г. Кизляр | б/а | б/а | Коммерческое | 43.8332 | 46.731 | -18,8
149 | Кизлярские ГорЭС | ПС Кизляр-2 | 15 | ТП 15-31/400 | ЗТП | 1 | 400 | 3 | 600 | Вариант Г | Вариант Г | Определяется проектом | г. Кизляр | б/а | б/а | Техническое | 43.8522 | 46.7141 | -15,31
150 | Кизлярские ГорЭС | ПС Кизляр-2 | 15 | ТП 15-33/400 | Комплектная | 1 | 400 | 3 | 600 | Вариант А не пр | Вариант А не пр | Определяется проектом | г. Кизляр | б/а | б/а | Техническое | 43.854 | 46.7166 | 0
151 | Кизлярские ГорЭС | ПС Кизляр-2 | 15 | ТП 15-35/315 | ЗТП | 1 | 315 | 4 | 400 | Вариант А не пр | Вариант А не пр | Определяется проектом | г. Кизляр | б/а | б/а | Техническое | 43.8527 | 46.7228 | -3,48
152 | Кизлярские ГорЭС | ПС Кизляр-2 | 15 | ТП 15-37/250 | Комплектная | 1 | 250 | 2 | 400 | Вариант Г | Вариант Г | Определяется проектом | г. Кизляр | б/а | б/а | Техническое | 43.8584 | 46.7234 | 0
153 | Кизлярские ГорЭС | ПС Кизляр-2 | 15 | ТП 15-38/400 | Комплектная | 1 | 400 | 1 | 600 | Вариант В | Вариант В | Определяется проектом | г. Кизляр | б/а | б/а | Коммерческое | 43.8618 | 46.7249 | -18,25
154 | Кизлярские ГорЭС | ПС Кизляр-2 | 15 | ТП 15-40/400 | Комплектная | 1 | 400 | 1 | 600 | Вариант В | Вариант В | Определяется проектом | г. Кизляр | б/а | б/а | Коммерческое | 43.8618 | 46.728 | -23,62
155 | Кизлярские ГорЭС | ПС Кизляр-2 | 15 | ТП 15-41/400 | Комплектная | 1 | 400 | 2 | 600 | Вариант А не пр | Вариант А не пр | Определяется проектом | г. Кизляр | б/а | б/а | Техническое | 43.8576 | 46.725 | 34,62
156 | Кизлярские ГорЭС | ПС Кизляр-2 | 15 | ТП 15-43/630 | Комплектная | 1 | 630 | 1 | 1000 | Вариант А не пр | Вариант А не пр | Определяется проектом | г. Кизляр | б/а | б/а | Техническое | 43.8543 | 46.7296 | -8,75
157 | Кизлярские ГорЭС | ПС Кизляр-2 | 15 | ТП 15-48/1000x630 | Комплектная | 2 | 1000x630 | 1 | 1500, 1000 | Вариант В не пр | Вариант В не пр | Определяется проектом | г. Кизляр | б/а | б/а | Коммерческое | 43.852 | 46.724 | 65
158 | Кизлярские ГорЭС | ПС Кизляр-2 | 15 | ТП 15-79/250 | Комплектная | 1 | 250 | 1 | 400 | Вариант В не пр | Вариант В не пр | Определяется проектом | г. Кизляр | б/а | б/а | Коммерческое | 43.8584 | 46.7231 | -140,56
159 | Кизлярские ГорЭС | ПС Кизляр-2 | 15 | ТП 15-88/2Х400 | Комплектная | 2 | 2Х400 | 1 | 600, 600 | Вариант А не пр | Вариант А не пр | Определяется проектом | г. Кизляр | б/а | б/а | Техническое | 43.8557 | 46.7422 | -13,67
160 | Кизлярские ГорЭС | ПС Кизляр-2 | 15 | ТП 15-99/400 | ЗТП | 1 | 400 | 2 | 600 | Вариант Г | Вариант Г | Определяется проектом | г. Кизляр | б/а | б/а | Техническое | 43.8539 | 46.7253 | -11,67
161 | Кизлярские ГорЭС | ПС Кизляр-2 | 15 | ТП 15-109/160 | Комплектная | 1 | 160 | 1 | 250 | Вариант В | Вариант В | Определяется проектом | г. Кизляр | б/а | б/а | Коммерческое | 43.8401 | 46.7406 | -13,83
162 | Кизлярские ГорЭС | ПС Кизляр-2 | 15 | ТП 15-113/250 | Комплектная | 1 | 250 | 1 | 400 | Вариант В | Вариант В | Определяется проектом | г. Кизляр | б/а | б/а | Коммерческое | 43.8562 | 46.7166 | -13,71
163 | Кизлярские ГорЭС | ПС Кизляр-2 | 15 | ТП 15-119/160 | Комплектная | 1 | 160 | 1 | 250 | Вариант В не пр | Вариант В не пр | Определяется проектом | г. Кизляр | б/а | б/а | Коммерческое | 43.8552 | 46.7267 | -26,5
164 | Кизлярские ГорЭС | ПС Кизляр-2 | 15 | ТП 15-120/100 | Комплектная | 1 | 100 | 1 | 150 | Вариант В не пр | Вариант В не пр | Определяется проектом | г. Кизляр | б/а | б/а | Коммерческое | 43.8559 | 46.7271 | -144,23
165 | Кизлярские ГорЭС | ПС Кизляр-2 | 15 | ТП 15-127/1000х250 | Комплектная | 2 | 1000х250 | 1 | 1500, 400 | Вариант В не пр | Вариант В не пр | Определяется проектом | г. Кизляр | б/а | б/а | Коммерческое | 43.8527 | 46.7229 | -5
166 | Кизлярские ГорЭС | ПС Кизляр-2 | 15 | ТП 15-136/63 | Комплектная | 1 | 63 | 1 | 100 | Вариант В | Вариант В | Определяется проектом | г. Кизляр | б/а | б/а | Коммерческое | 43.8335 | 46.7055 | -11,37
167 | Кизлярские ГорЭС | ПС Кизляр-2 | 15 | ТП 15-146/25 | Комплектная | 1 | 25 | 1 | 40 | Вариант В не пр | Вариант В не пр | Определяется проектом | г. Кизляр | б/а | б/а | Коммерческое | 43.8501 | 46.7122 | -12
168 | Кизлярские ГорЭС | ПС Кизляр-2 | 15 | ТП 15-154/100 | Комплектная | 1 | 100 | 1 | 150 | Вариант В | Вариант В | Определяется проектом | г. Кизляр | б/а | б/а | Коммерческое | 43.8618 | 46.7281 | -20,12
169 | Кизлярские ГорЭС | ПС Кизляр-2 | 15 | ТП 15-167/160 | Комплектная | 1 | 160 | 2 | 250 | Вариант А не пр | Вариант А не пр | Определяется проектом | г. Кизляр | б/а | б/а | Техническое | 43.8528 | 46.7194 | -7,52
170 | Кизлярские ГорЭС | ПС Кизляр-2 | 15 | ТП 15-174/100 | Комплектная | 1 | 100 | 1 | 150 | Вариант В | Вариант В | Определяется проектом | г. Кизляр | б/а | б/а | Коммерческое | 43.8551 | 46.7267 | 27,37
171 | Кизлярские ГорЭС | ПС КЭАЗ | 3 | ТП 3-4/250 | Комплектная | 1 | 250 | 1 | 400 | Вариант А не пр | Вариант А не пр | Определяется проектом | п. Разъезд №17 | б/а | б/а | Техническое | 43.9689 | 46.6946 | -20
172 | Кизлярские ГорЭС | ПС КЭАЗ | 3 | ТП 3-6/400 | Комплектная | 1 | 400 | 1 | 600 | Вариант В не пр | Вариант В не пр | Определяется проектом | п. Комсомольский | б/а | б/а | Коммерческое | 43.9813 | 46.6947 | -22,55
173 | Кизлярские ГорЭС | ПС КЭАЗ | 3 | ТП 3-7/160 | Комплектная | 1 | 160 | 2 | 250 | Вариант Г | Вариант Г | Определяется проектом | г. Кизляр | б/а | б/а | Техническое | 43.984 | 46.6883 | -17,43
174 | Кизлярские ГорЭС | ПС КЭАЗ | 3 | ТП 3-8/400 | Комплектная | 1 | 400 | 1 | 600 | Вариант В не пр | Вариант В не пр | Определяется проектом | г. Кизляр | б/а | б/а | Коммерческое | 43.8538 | 46.7062 | -53,4
175 | Кизлярские ГорЭС | ПС КЭАЗ | 3 | ТП 3-9/630 | Комплектная | 1 | 630 | 1 | 1000 | Вариант В не пр | Вариант В не пр | Определяется проектом | г. Кизляр | б/а | б/а | Коммерческое | 43.8485 | 46.7044 | -23
176 | Кизлярские ГорЭС | ПС КЭАЗ | 3 | ТП 3-10/400 | Комплектная | 1 | 400 | 1 | 600 | Вариант В не пр | Вариант В не пр | Определяется проектом | г. Кизляр | б/а | б/а | Коммерческое | 43.8229 | 46.7292 | 0
177 | Кизлярские ГорЭС | ПС КЭАЗ | 3 | ТП 3-11/100 | Комплектная | 1 | 100 | 1 | 150 | Вариант А не пр | Вариант А не пр | Определяется проектом | с. Новониколаевка | б/а | б/а | Техническое | 43.8151 | 46.6592 | 0
178 | Кизлярские ГорЭС | ПС КЭАЗ | 3 | ТП 3-12/400 | Комплектная | 1 | 400 | 1 | 630 | Вариант В не пр | Вариант В не пр | Определяется проектом | п. Комсомольский | б/а | б/а | Коммерческое | 43.9843 | 46.6959 | 0
179 | Кизлярские ГорЭС | ПС КЭАЗ | 4 | ТП 4-1/400 | Комплектная | 1 | 400 | 1 | 600 | Вариант А не пр | Вариант А не пр | Определяется проектом | п. Комсомольский | б/а | б/а | Техническое | 43.9839 | 46.6962 | -9,66
180 | Кизлярские ГорЭС | ПС КЭАЗ | 4 | ТП 4-2/400 | Комплектная | 1 | 400 | 2 | 600 | Вариант А не пр | Вариант А не пр | Определяется проектом | п. Комсомольский | б/а | б/а | Техническое | 43.9745 | 46.6979 | -16,71
181 | Кизлярские ГорЭС | ПС КЭАЗ | 4 | ТП 4-3/400 | Комплектная | 1 | 400 | 2 | 600 | Вариант А не пр | Вариант А не пр | Определяется проектом | п. Комсомольский | б/а | б/а | Техническое | 43.9788 | 46.6993 | -23,14
182 | Кизлярские ГорЭС | ПС КЭАЗ | 4 | ТП 4-5/630 | Комплектная | 1 | 630 | 2 | 1000 | Вариант А не пр | Вариант А не пр | Определяется проектом | п. Комсомольский | б/а | б/а | Техническое | 43.9849 | 46.6984 | -17
183 | Кизлярские ГорЭС | ПС КЭАЗ | 4 | ТП 4-12/250 | Комплектная | 1 | 250 | 1 | 400 | Вариант В не пр | Вариант В не пр | Определяется проектом | г. Кизляр | б/а | б/а | Коммерческое | 43.9843 | 46.6961 | -22,99
184 | Кизлярские ГорЭС | ПС КЭМЗ-1 | 6 | ТП 6-51/400 | ЗТП | 1 | 400 | 2 | 600 | Вариант Г | Вариант Г | Определяется проектом | г. Кизляр | б/а | б/а | Техническое | 43.8437 | 46.7182 | 0
185 | Кизлярские ГорЭС | ПС КЭМЗ-1 | 6 | ТП 6-54/400 | Комплектная | 1 | 400 | 3 | 600 | Вариант Г | Вариант Г | Определяется проектом | г. Кизляр | б/а | б/а | Техническое | 43.842 | 46.7237 | -10,04
186 | Кизлярские ГорЭС | ПС КЭМЗ-1 | 6 | ТП 6-58/250 | Комплектная | 1 | 250 | 3 | 400 | Вариант А не пр | Вариант Г | Определяется проектом | г. Кизляр | б/а | б/а | Техническое | 43.8412 | 46.7293 | -32,99
187 | Кизлярские ГорЭС | ПС КЭМЗ-1 | 6 | ТП 6-63/2Х400 | Комплектная | 2 | 2Х400 | 1 | 600, 600 | Вариант А не пр | Вариант А не пр | Определяется проектом | г. Кизляр | б/а | б/а | Техническое | 43.8448 | 46.7159 | -20,78
188 | Кизлярские ГорЭС | ПС КЭМЗ-1 | 6 | ТП 6-64/10 | Комплектная | 1 | 10 | 1 | 16 | Вариант В не пр | Вариант В не пр | Определяется проектом | г. Кизляр | б/а | б/а | Коммерческое | 43.8484 | 46.7197 | -11
189 | Кизлярские ГорЭС | ПС КЭМЗ-1 | 6 | ТП 6-65/250 | ЗТП | 1 | 250 | 1 | 400 | Вариант В не пр | Вариант В не пр | Определяется проектом | г. Кизляр | б/а | б/а | Коммерческое | 43.8344 | 46.7083 | -16,07
190 | Кизлярские ГорЭС | ПС КЭМЗ-1 | 6 | ТП 6-66/400 | Комплектная | 1 | 400 | 3 | 600 | Вариант А не пр | Вариант А не пр | Определяется проектом | г. Кизляр | б/а | б/а | Техническое | 43.8313 | 46.7048 | -12,76
191 | Кизлярские ГорЭС | ПС КЭМЗ-1 | 6 | ТП 6-67/400 | Комплектная | 1 | 400 | 5 | 600 | Вариант Г | Вариант Г | Определяется проектом | г. Кизляр | б/а | б/а | Техническое | 43.8301 | 46.6993 | 0
192 | Кизлярские ГорЭС | ПС КЭМЗ-1 | 6 | ТП 6-81/250 | Комплектная | 1 | 250 | 3 | 400 | Вариант А не пр | Вариант А не пр | Определяется проектом | г. Кизляр | б/а | б/а | Техническое | 43.8402 | 46.7136 | -54,2
193 | Кизлярские ГорЭС | ПС КЭМЗ-1 | 6 | ТП 6-82/2х630 | Комплектная | 2 | 2х630 | 1 | 1000, 1000 | Вариант А не пр | Вариант А не пр | Определяется проектом | г. Кизляр | б/а | б/а | Техническое | 43.8394 | 46.7283 | -10,31
194 | Кизлярские ГорЭС | ПС КЭМЗ-1 | 6 | ТП 6-90/630 | ЗТП | 1 | 630 | 2 | 1000 | Вариант В | Вариант В | Определяется проектом | г. Кизляр | б/а | б/а | Коммерческое | 43.8422 | 46.718 | -11,52
195 | Кизлярские ГорЭС | ПС КЭМЗ-1 | 6 | ТП 6-91/400 | Комплектная | 1 | 400 | 2 | 600 | Вариант А не пр | Вариант В | Определяется проектом | г. Кизляр | б/а | б/а | Техническое | 43.8452 | 46.7187 | -8,71
196 | Кизлярские ГорЭС | ПС КЭМЗ-1 | 6 | ТП 6-123/2х630 | Комплектная | 2 | 2х630 | 1 | 1000, 1000 | Вариант А не пр | Вариант В | Определяется проектом | г. Кизляр | б/а | б/а | Техническое | 43.8388 | 46.7282 | -12,89
197 | Кизлярские ГорЭС | ПС КЭМЗ-1 | 6 | ТП 6-137/250 | Комплектная | 1 | 250 | 1 | 400 | Вариант А не пр | Вариант В | Определяется проектом | г. Кизляр | б/а | б/а | Техническое | 43.8493 | 46.714 | -5,22
198 | Кизлярские ГорЭС | ПС КЭМЗ-1 | 6 | ТП 6-145/25 | Комплектная | 1 | 25 | 1 | 40 | Вариант В не пр | Вариант В | Определяется проектом | г. Кизляр | б/а | б/а | Коммерческое | 43.8334 | 46.7054 | -6
199 | Кизлярские ГорЭС | ПС КЭМЗ-1 | 6 | ТП 6-159/400 | Комплектная | 1 | 400 | 1 | 600 | Вариант В не пр | Вариант В не пр | Определяется проектом | г. Кизляр | б/а | б/а | Коммерческое | 43.842 | 46.7258 | -12
200 | Кизлярские ГорЭС | ПС КЭМЗ-1 | 6 | ТП 6-163/25 | Комплектная | 1 | 25 | 1 | 40 | Вариант В не пр | Вариант В не пр | Определяется проектом | г. Кизляр | б/а | б/а | Коммерческое | 43.8331 | 46.7052 | -13,73
201 | Кизлярские ГорЭС | ПС КЭМЗ-1 | 6 | ТП 6-179/25 | Комплектная | 1 | 25 | 1 | 40 | Вариант В не пр | Вариант В не пр | Определяется проектом | г. Кизляр | б/а | б/а | Коммерческое | 43.8325 | 46.7045 | -6,21
202 | Кизлярские ГорЭС | ПС КЭМЗ-1 | 6 | ТП 6-185/10 | Комплектная | 1 | 10 | 1 | 16 | Вариант В не пр | Вариант В не пр | Определяется проектом | г. Кизляр | б/а | б/а | Коммерческое | 43.8426 | 46.7111 | -12,25
203 | Кизлярские ГорЭС | ПС КЭМЗ-1 | 6 | ТП 6-187/250 | Комплектная | 1 | 250 | 1 | 400 | Вариант В не пр | Вариант В не пр | Определяется проектом | г. Кизляр | б/а | б/а | Коммерческое | 43.8467 | 46.7155 | -23,9
204 | Кизлярские ГорЭС | ПС КЭМЗ-1 | 6 | ТП 6-191/10 | Столбовая | 1 | 10 | 1 | 16 | Вариант Б не пр | Вариант Б не пр | Определяется проектом | г. Кизляр | б/а | б/а | Коммерческое | 43.8303 | 46.7 | -13,65
205 | Кизлярские ГорЭС | ПС КЭМЗ-1 | 6 | ТП 6-192/25 | Комплектная | 1 | 25 | 1 | 40 | Вариант В не пр | Вариант В не пр | Определяется проектом | г. Кизляр | б/а | б/а | Коммерческое | 43.8424 | 46.7183 | -12,5
206 | Кизлярские ГорЭС | ПС КЭМЗ-1 | 6 | ТП 6-193/160 | Комплектная | 1 | 160 | 1 | 250 | Вариант В не пр | Вариант В не пр | Определяется проектом | г. Кизляр | б/а | б/а | Коммерческое | 43.8371 | 46.7115 | -7,29
207 | Кизлярские ГорЭС | ПС КЭМЗ-1 | 6 | ТП 6-205/100 | ЗТП | 1 | 100 | 1 | 150 | Вариант В | Вариант В | Определяется проектом | г. Кизляр | б/а | б/а | Коммерческое | 43.8422 | 46.7178 | -12,91
208 | Кизлярские ГорЭС | ПС КЭМЗ-1 | 6 | ТП 6-215/100 | Комплектная | 1 | 100 | 1 | 150 | Вариант В | Вариант В | Определяется проектом | г. Кизляр | б/а | б/а | Коммерческое | 43.842 | 46.7246 | -13,29
209 | Кизлярские ГорЭС | ПС КЭМЗ-1 | 6 | ТП 6-217/250 | Комплектная | 1 | 250 | 1 | 400 | Вариант В не пр | Вариант В не пр | Определяется проектом | г. Кизляр | б/а | б/а | Коммерческое | 43.843 | 46.721 | -15,56
210 | Кизлярские ГорЭС | ПС КЭМЗ-1 | 6 | ТП 6-225/250 | Комплектная | 1 | 250 | 1 | 400 | Вариант В не пр | Вариант В не пр | Определяется проектом | г. Кизляр | б/а | б/а | Коммерческое | 43.8447 | 46.7127 | -13,25
211 | Кизлярские ГорЭС | ПС КЭМЗ-1 | 7 | ТП 7-46/2х63 | Комплектная | 2 | 2х63 | 1 | 100, 100 | Вариант А не пр | Вариант А не пр | Определяется проектом | г. Кизляр | б/а | б/а | Техническое | 43.83 | 46.6824 | -6,38
212 | Кизлярские ГорЭС | ПС КЭМЗ-1 | 7 | ТП 7-141/63 | Комплектная | 1 | 63 | 1 | 100 | Вариант В не пр | Вариант В не пр | Определяется проектом | г. Кизляр | б/а | б/а | Коммерческое | 43.8404 | 46.6844 | -12
213 | Кизлярские ГорЭС | ПС КЭМЗ-1 | 7 | ТП 7-144/160 | Комплектная | 1 | 160 | 1 | 250 | Вариант В | Вариант В | Определяется проектом | г. Кизляр | б/а | б/а | Коммерческое | 43.8258 | 46.6977 | -8,57
214 | Кизлярские ГорЭС | ПС КЭМЗ-1 | 7 | ТП 7-155/250 | Комплектная | 1 | 250 | 1 | 400 | Вариант В не пр | Вариант В не пр | Определяется проектом | г. Кизляр | б/а | б/а | Коммерческое | 43.8423 | 46.7061 | -8,94
215 | Кизлярские ГорЭС | ПС КЭМЗ-1 | 7 | ТП 7-165/160 | Комплектная | 1 | 160 | 1 | 250 | Вариант В | Вариант В | Определяется проектом | г. Кизляр | б/а | б/а | Коммерческое | 43.8523 | 46.7421 | -18
216 | Кизлярские ГорЭС | ПС КЭМЗ-1 | 7 | ТП 7-166/160 | Комплектная | 1 | 160 | 1 | 250 | Вариант В не пр | Вариант В не пр | Определяется проектом | г. Кизляр | б/а | б/а | Коммерческое | 43.8635 | 46.7277 | -18,65
217 | Кизлярские ГорЭС | ПС КЭМ3-2 | 2 | ТП 2-157/250 | Комплектная | 1 | 250 | 1 | 400 | Вариант Г | Вариант Г | Определяется проектом | г. Кизляр | б/а | б/а | Техническое | 43.8354 | 46.7264 | -17,07

## №1 Реестр ТП
№ п/п | Наименование РЭС | Опорная ПС | Номер фидера 6(10) кВ | Номер ТП 6(10)/0,4 кВ | Тип ТП | Кол-во силовых трансформаторов | Мощность кВА | Кол-во отходящих фидеров 0,4 | Тип и уставка автоматического выключателя или ток плавкой вставки предохранителя, в А | Технические решения по установке балансового ПУ | Технические решения по установке измерительных ТТ | Тип УСПД, через которое планируется осуществлять опрос | Населенный пункт | Улица | Дом | Балансовая принадлежность | Широта | Долгота | Высота | Баланс | АБВГД условие | Вариант установки | Диспетчерское наименование | Тип ТТ | Тип УСПД | % неопроса
7 | Кизлярские ГорЭС | ПС Кизляр-1 | 1 | ТП 1-158/160 | Комплектная | 1 | 160 | 1 | 250 | Вариант В не пр | Вариант В не пр | Определяется проектом | г. Кизляр | б/а | б/а | Коммерческое | 43.827 | 46.7292 | -17.6 | Коммерческое | Комплектная:Вариант В не пр:Вариант В не пр:Коммерческое | Вариант В | Кизлярские ГорЭС ПС Кизляр-1 ТП 1-158/160 | 300/5 | Вариант В2 | 1
8 | Кизлярские ГорЭС | ПС Кизляр-1 | 1 | ТП 1-189/63 | Комплектная | 1 | 63 | 1 | 100 | Вариант В не пр | Вариант В не пр | Определяется проектом | г. Кизляр | б/а | б/а | Коммерческое | 43.8534 | 46.696 | -13 | Коммерческое | Комплектная:Вариант В не пр:Вариант В не пр:Коммерческое | Вариант В | Кизлярские ГорЭС ПС Кизляр-1 ТП 1-189/63 | 150/5 | Вариант В2 | 1
11 | Кизлярские ГорЭС | ПС Кизляр-1 | 7 | ТП 7-1/400 | ЗТП | 1 | 400 | 1 | 600 | Вариант В не пр | Вариант В не пр | Определяется проектом | г. Кизляр | б/а | б/а | Коммерческое | 43.8427 | 46.7001 | -13.2 | Коммерческое | ЗТП:Вариант В не пр:Вариант В не пр:Коммерческое | Вариант В | Кизлярские ГорЭС ПС Кизляр-1 ТП 7-1/400 | 800/5 | Вариант В2 | 1
13 | Кизлярские ГорЭС | ПС Кизляр-1 | 7 | ТП 7-20/400 | ЗТП | 1 | 400 | 1 | 600 | Вариант В не пр | Вариант В не пр | Определяется проектом | г. Кизляр | б/а | б/а | Коммерческое | 43.8487 | 46.6995 | -17.89 | Коммерческое | ЗТП:Вариант В не пр:Вариант В не пр:Коммерческое | Вариант В | Кизлярские ГорЭС ПС Кизляр-1 ТП 7-20/400 | 800/5 | Вариант В2 | 1
14 | Кизлярские ГорЭС | ПС Кизляр-1 | 7 | ТП 7-22/250 | Комплектная | 1 | 250 | 1 | 400 | Вариант В не пр | Вариант В не пр | Определяется проектом | г. Кизляр | б/а | б/а | Коммерческое | 43.8571 | 46.7096 | -23.7 | Коммерческое | Комплектная:Вариант В не пр:Вариант В не пр:Коммерческое | Вариант В | Кизлярские ГорЭС ПС Кизляр-1 ТП 7-22/250 | 500/5 | Вариант В2 | 1
21 | Кизлярские ГорЭС | ПС Кизляр-1 | 7 | ТП 7-87/400 | Комплектная | 1 | 400 | 1 | 600 | Вариант В не пр | Вариант В не пр | Определяется проектом | г. Кизляр | б/а | б/а | Коммерческое | 43.8492 | 46.7136 | 25.37 | Коммерческое | Комплектная:Вариант В не пр:Вариант В не пр:Коммерческое | Вариант В | Кизлярские ГорЭС ПС Кизляр-1 ТП 7-87/400 | 800/5 | Вариант В1 | 0.08
22 | Кизлярские ГорЭС | ПС Кизляр-1 | 7 | ТП 7-95/160 | Закрытая | 1 | 160 | 1 | 250 | Вариант В не пр | Вариант В не пр | Определяется проектом | г. Кизляр | б/а | б/а | Коммерческое | 43.8502 | 46.707 | 0 | Коммерческое | Закрытая:Вариант В не пр:Вариант В не пр:Коммерческое | Вариант В | Кизлярские ГорЭС ПС Кизляр-1 ТП 7-95/160 | 300/5 | Вариант В2 | 1
24 | Кизлярские ГорЭС | ПС Кизляр-1 | 7 | ТП 7-169/25 | Комплектная | 1 | 25 | 1 | 40 | Вариант В не пр | Вариант В не пр | Определяется проектом | г. Кизляр | б/а | б/а | Коммерческое | 43.8621 | 46.6975 | -25.13 | Коммерческое | Комплектная:Вариант В не пр:Вариант В не пр:Коммерческое | Вариант В | Кизлярские ГорЭС ПС Кизляр-1 ТП 7-169/25 | 40А/5 | Вариант В2
25 | Кизлярские ГорЭС | ПС Кизляр-1 | 7 | ТП 7-177/160 | ЗТП | 1 | 160 | 1 | 250 | Вариант В не пр | Вариант В не пр | Определяется проектом | г. Кизляр | б/а | б/а | Коммерческое | 43.8563 | 46.7016 | -16.8 | Коммерческое | ЗТП:Вариант В не пр:Вариант В не пр:Коммерческое | Вариант В | Кизлярские ГорЭС ПС Кизляр-1 ТП 7-177/160 | 300/5 | Вариант В2 | 1
26 | Кизлярские ГорЭС | ПС Кизляр-1 | 7 | ТП 7-212/25 | Комплектная | 1 | 25 | 1 | 40 | Вариант В не пр | Вариант В не пр | Определяется проектом | г. Кизляр | б/а | б/а | Коммерческое | 43.8498 | 46.7125 | 532 | Коммерческое | Комплектная:Вариант В не пр:Вариант В не пр:Коммерческое | Вариант В | Кизлярские ГорЭС ПС Кизляр-1 ТП 7-212/25 | 40А/5 | Вариант В2 | 1
27 | Кизлярские ГорЭС | ПС Кизляр-1 | 7 | ТП 7-221/63 | Комплектная | 1 | 63 | 1 | 100 | Вариант В не пр | Вариант В не пр | Определяется проектом | г. Кизляр | б/а | б/а | Коммерческое | 43.8336 | 46.7252 | 0 | Коммерческое | Комплектная:Вариант В не пр:Вариант В не пр:Коммерческое | Вариант В | Кизлярские ГорЭС ПС Кизляр-1 ТП 7-221/63 | 150/5 | Вариант В2 | 1
40 | Кизлярские ГорЭС | ПС Кизляр-1 | 10 | ТП 10-5/400 | Закрытая | 1 | 400 | 1 | 600 | Вариант В не пр | Вариант В не пр | Определяется проектом | г. Кизляр | б/а | б/а | Коммерческое | 43.8545 | 46.7026 | 5 | Коммерческое | Закрытая:Вариант В не пр:Вариант В не пр:Коммерческое | Вариант В | Кизлярские ГорЭС ПС Кизляр-1 ТП 10-5/400 | 800/5 | Вариант В2 | 1
44 | Кизлярские ГорЭС | ПС Кизляр-1 | 10 | ТП 10-11/160 | ЗТП | 1 | 160 | 1 | 250 | Вариант В не пр | Вариант В не пр | Определяется проектом | г. Кизляр | б/а | б/а | Коммерческое | 43.8543 | 46.7033 | 5 | Коммерческое | ЗТП:Вариант В не пр:Вариант В не пр:Коммерческое | Вариант В | Кизлярские ГорЭС ПС Кизляр-1 ТП 10-11/160 | 300/5 | Вариант В2 | 1
46 | Кизлярские ГорЭС | ПС Кизляр-1 | 10 | ТП 10-13/630 | Комплектная | 1 | 630 | 1 | 1000 | Вариант В не пр | Вариант В не пр | Определяется проектом | г. Кизляр | б/а | б/а | Коммерческое | 43.8619 | 46.7149 | -4.62 | Коммерческое | Комплектная:Вариант В не пр:Вариант В не пр:Коммерческое | Вариант В | Кизлярские ГорЭС ПС Кизляр-1 ТП 10-13/630 | 150/5 | Вариант В2 | 1
59 | Кизлярские ГорЭС | ПС Кизляр-1 | 10 | ТП 10-117/160 | ЗТП | 1 | 160 | 1 | 250 | Вариант В не пр | Вариант В не пр | Определяется проектом | г. Кизляр | б/а | б/а | Коммерческое | 43.8554 | 46.7077 | -12.61 | Коммерческое | ЗТП:Вариант В не пр:Вариант В не пр:Коммерческое | Вариант В | Кизлярские ГорЭС ПС Кизляр-1 ТП 10-117/160 | 300/5 | Вариант В2 | 1
62 | Кизлярские ГорЭС | ПС Кизляр-1 | 10 | ТП 10-129/400 | Комплектная | 1 | 400 | 1 | 600 | Вариант В не пр | Вариант В не пр | Определяется проектом | г. Кизляр | б/а | б/а | Коммерческое | 43.8619 | 46.715 | -5.66 | Коммерческое | Комплектная:Вариант В не пр:Вариант В не пр:Коммерческое | Вариант В | Кизлярские ГорЭС ПС Кизляр-1 ТП 10-129/400 | 800/5 | Вариант В2 | 1
63 | Кизлярские ГорЭС | ПС Кизляр-1 | 10 | ТП 10-130/2х630 | Комплектная | 2 | 2х630 | 1 | 1000, 1000 | Вариант В не пр | Вариант В не пр | Определяется проектом | г. Кизляр | б/а | б/а | Коммерческое | 43.8628 | 46.7142 | 0 | Коммерческое | Комплектная:Вариант В не пр:Вариант В не пр:Коммерческое | Вариант В | Кизлярские ГорЭС ПС Кизляр-1 ТП 10-130/2х630 | >=2 ТТ | Вариант В2 | 1
68 | Кизлярские ГорЭС | ПС Кизляр-1 | 10 | ТП 10-180/25 | Комплектная | 1 | 25 | 1 | 40 | Вариант В не пр | Вариант В не пр | Определяется проектом | г. Кизляр | б/а | б/а | Коммерческое | 43.8611 | 46.7181 | 3 | Коммерческое | Комплектная:Вариант В не пр:Вариант В не пр:Коммерческое | Вариант В | Кизлярские ГорЭС ПС Кизляр-1 ТП 10-180/25 | 40А/5 | Вариант В2 | 1
69 | Кизлярские ГорЭС | ПС Кизляр-1 | 10 | ТП 10-200/100 | Комплектная | 1 | 100 | 1 | 150 | Вариант В не пр | Вариант В не пр | Определяется проектом | г. Кизляр | б/а | б/а | Коммерческое | 43.8537 | 46.7087 | 5 | Коммерческое | Комплектная:Вариант В не пр:Вариант В не пр:Коммерческое | Вариант В | Кизлярские ГорЭС ПС Кизляр-1 ТП 10-200/100 | 200/5 | Вариант В2 | 1
70 | Кизлярские ГорЭС | ПС Кизляр-1 | 10 | ТП 10-202/100 | ЗТП | 1 | 100 | 1 | 150 | Вариант В не пр | Вариант В не пр | Определяется проектом | г. Кизляр | б/а | б/а | Коммерческое | 43.8483 | 46.7201 | -15.14 | Коммерческое | ЗТП:Вариант В не пр:Вариант В не пр:Коммерческое | Вариант В | Кизлярские ГорЭС ПС Кизляр-1 ТП 10-202/100 | 200/5 | Вариант В2 | 1
71 | Кизлярские ГорЭС | ПС Кизляр-1 | 10 | ТП 10-226/630 | Комплектная | 1 | 630 | 1 | 1000 | Вариант В не пр | Вариант В не пр | Определяется проектом | г. Кизляр | б/а | б/а | Коммерческое | 43.858 | 46.7152 | -15.36 | Коммерческое | Комплектная:Вариант В не пр:Вариант В не пр:Коммерческое | Вариант В | Кизлярские ГорЭС ПС Кизляр-1 ТП 10-226/630 | 150/5 | Вариант В2 | 1
74 | Кизлярские ГорЭС | ПС Кизляр-1 | 11 | ТП 11-27/400 | Комплектная | 1 | 400 | 1 | 600 | Вариант В не пр | Вариант В не пр | Определяется проектом | г. Кизляр | б/а | б/а | Коммерческое | 43.8364 | 46.6839 | -21.42 | Коммерческое | Комплектная:Вариант В не пр:Вариант В не пр:Коммерческое | Вариант В | Кизлярские ГорЭС ПС Кизляр-1 ТП 11-27/400 | 800/5 | Вариант В2 | 1
85 | Кизлярские ГорЭС | ПС Кизляр-1 | 11 | ТП 11-147/25 | Комплектная | 1 | 25 | 1 | 40 | Вариант В не пр | Вариант В не пр | Определяется проектом | г. Кизляр | б/а | б/а | Коммерческое | 43.8425 | 46.6913 | 0 | Коммерческое | Комплектная:Вариант В не пр:Вариант В не пр:Коммерческое | Вариант В | Кизлярские ГорЭС ПС Кизляр-1 ТП 11-147/25 | 40А/5 | Вариант В2 | 1
86 | Кизлярские ГорЭС | ПС Кизляр-1 | 11 | ТП 11-150/25 | Комплектная | 1 | 25 | 1 | 40 | Вариант В не пр | Вариант В не пр | Определяется проектом | г. Кизляр | б/а | б/а | Коммерческое | 43.8329 | 46.6902 | -14.6 | Коммерческое | Комплектная:Вариант В не пр:Вариант В не пр:Коммерческое | Вариант В | Кизлярские ГорЭС ПС Кизляр-1 ТП 11-150/25 | 40А/5 | Вариант В2 | 1
87 | Кизлярские ГорЭС | ПС Кизляр-1 | 11 | ТП 11-156/160 | ЗТП | 1 | 160 | 1 | 250 | Вариант В не пр | Вариант В не пр | Определяется проектом | г. Кизляр | б/а | б/а | Коммерческое | 43.845 | 46.7117 | -6.76 | Коммерческое | ЗТП:Вариант В не пр:Вариант В не пр:Коммерческое | Вариант В | Кизлярские ГорЭС ПС Кизляр-1 ТП 11-156/160 | 300/5 | Вариант В2 | 1
88 | Кизлярские ГорЭС | ПС Кизляр-1 | 11 | ТП 11-164/25 | Комплектная | 1 | 25 | 1 | 40 | Вариант В не пр | Вариант В не пр | Определяется проектом | г. Кизляр | б/а | б/а | Коммерческое | 43.833 | 46.6904 | -12.66 | Коммерческое | Комплектная:Вариант В не пр:Вариант В не пр:Коммерческое | Вариант В | Кизлярские ГорЭС ПС Кизляр-1 ТП 11-164/25 | 40А/5 | Вариант В2 | 1
89 | Кизлярские ГорЭС | ПС Кизляр-1 | 11 | ТП 11-208/250 | ЗТП | 1 | 250 | 1 | 400 | Вариант В не пр | Вариант В не пр | Определяется проектом | г. Кизляр | б/а | б/а | Коммерческое | 43.846 | 46.7114 | -9.2 | Коммерческое | ЗТП:Вариант В не пр:Вариант В не пр:Коммерческое | Вариант В | Кизлярские ГорЭС ПС Кизляр-1 ТП 11-208/250 | 500/5 | Вариант В2 | 1
90 | Кизлярские ГорЭС | ПС Кизляр-1 | 11 | ТП 11-210/400 | Комплектная | 1 | 400 | 1 | 600 | Вариант В не пр | Вариант В не пр | Определяется проектом | г. Кизляр | б/а | б/а | Коммерческое | 43.8479 | 46.712 | -13 | Коммерческое | Комплектная:Вариант В не пр:Вариант В не пр:Коммерческое | Вариант В | Кизлярские ГорЭС ПС Кизляр-1 ТП 11-210/400 | 800/5 | Вариант В2 | 1
93 | Кизлярские ГорЭС | ПС Кизляр-2 | 3 | ТП 3-44/160 | Комплектная | 1 | 160 | 1 | 250 | Вариант В не пр | Вариант В не пр | Определяется проектом | г. Кизляр | б/а | б/а | Коммерческое | 43.8307 | 46.7009 | -12.65 | Коммерческое | Комплектная:Вариант В не пр:Вариант В не пр:Коммерческое | Вариант В | Кизлярские ГорЭС ПС Кизляр-2 ТП 3-44/160 | 300/5 | Вариант В2 | 1
102 | Кизлярские ГорЭС | ПС Кизляр-2 | 3 | ТП 3-105/1000 | Комплектная | 1 | 1000 | 1 | 1500 | Вариант В не пр | Вариант В не пр | Определяется проектом | г. Кизляр | б/а | б/а | Коммерческое | 43.852 | 46.7246 | -0.34 | Коммерческое | Комплектная:Вариант В не пр:Вариант В не пр:Коммерческое | Вариант В | Кизлярские ГорЭС ПС Кизляр-2 ТП 3-105/1000 | 200/5 | Вариант В2 | 1
104 | Кизлярские ГорЭС | ПС Кизляр-2 | 3 | ТП 3-108/160 | Комплектная | 1 | 160 | 1 | 250 | Вариант В не пр | Вариант В не пр | Определяется проектом | г. Кизляр | б/а | б/а | Коммерческое | 43.8501 | 46.7395 | -17.5 | Коммерческое | Комплектная:Вариант В не пр:Вариант В не пр:Коммерческое | Вариант В | Кизлярские ГорЭС ПС Кизляр-2 ТП 3-108/160 | 300/5 | Вариант В2 | 1
105 | Кизлярские ГорЭС | ПС Кизляр-2 | 3 | ТП 3-148/10 | Комплектная | 1 | 10 | 1 | 16 | Вариант В не пр | Вариант В не пр | Определяется проектом | г. Кизляр | б/а | б/а | Коммерческое | 43.8504 | 46.7176 | -41.28 | Коммерческое | Комплектная:Вариант В не пр:Вариант В не пр:Коммерческое | Вариант В | Кизлярские ГорЭС ПС Кизляр-2 ТП 3-148/10 | 20А/5 | Вариант В2
106 | Кизлярские ГорЭС | ПС Кизляр-2 | 3 | ТП 3-149/100 | Комплектная | 1 | 100 | 1 | 150 | Вариант В не пр | Вариант В не пр | Определяется проектом | г. Кизляр | б/а | б/а | Коммерческое | 43.8505 | 46.7188 | -5.11 | Коммерческое | Комплектная:Вариант В не пр:Вариант В не пр:Коммерческое | Вариант В | Кизлярские ГорЭС ПС Кизляр-2 ТП 3-149/100 | 200/5 | Вариант В2 | 1
111 | Кизлярские ГорЭС | ПС Кизляр-2 | 3 | ТП 3-199/25 | Комплектная | 1 | 25 | 1 | 40 | Вариант В не пр | Вариант В не пр | Определяется проектом | г. Кизляр | б/а | б/а | Коммерческое | 43.8456 | 46.7258 | -23 | Коммерческое | Комплектная:Вариант В не пр:Вариант В не пр:Коммерческое | Вариант В | Кизлярские ГорЭС ПС Кизляр-2 ТП 3-199/25 | 40А/5 | Вариант В2 | 1
113 | Кизлярские ГорЭС | ПС Кизляр-2 | 3 | ТП 3-203/63 | Комплектная | 1 | 63 | 1 | 100 | Вариант В не пр | Вариант В не пр | Определяется проектом | г. Кизляр | б/а | б/а | Коммерческое | 43.8451 | 46.7325 | 0 | Коммерческое | Комплектная:Вариант В не пр:Вариант В не пр:Коммерческое | Вариант В | Кизлярские ГорЭС ПС Кизляр-2 ТП 3-203/63 | 150/5 | Вариант В2 | 1
114 | Кизлярские ГорЭС | ПС Кизляр-2 | 3 | ТП 3-214/100 | Комплектная | 1 | 100 | 1 | 150 | Вариант В не пр | Вариант В не пр | Определяется проектом | г. Кизляр | б/а | б/а | Коммерческое | 43.849 | 46.714 | -12.68 | Коммерческое | Комплектная:Вариант В не пр:Вариант В не пр:Коммерческое | Вариант В | Кизлярские ГорЭС ПС Кизляр-2 ТП 3-214/100 | 200/5 | Вариант В2 | 1
116 | Кизлярские ГорЭС | ПС Кизляр-2 | 11 | ТП 11-57/630 | Комплектная | 1 | 630 | 1 | 1000 | Вариант В не пр | Вариант В не пр | Определяется проектом | г. Кизляр | б/а | б/а | Коммерческое | 43.8444 | 46.7329 | 0 | Коммерческое | Комплектная:Вариант В не пр:Вариант В не пр:Коммерческое | Вариант В | Кизлярские ГорЭС ПС Кизляр-2 ТП 11-57/630 | 150/5 | Вариант В2 | 1
122 | Кизлярские ГорЭС | ПС Кизляр-2 | 11 | ТП 11-94/400 | Комплектная | 1 | 400 | 1 | 600 | Вариант В не пр | Вариант В не пр | Определяется проектом | г. Кизляр | б/а | б/а | Коммерческое | 43.8434 | 46.7322 | -35.56 | Коммерческое | Комплектная:Вариант В не пр:Вариант В не пр:Коммерческое | Вариант В | Кизлярские ГорЭС ПС Кизляр-2 ТП 11-94/400 | 800/5 | Вариант В1
124 | Кизлярские ГорЭС | ПС Кизляр-2 | 11 | ТП 11-116/63 | Комплектная | 1 | 63 | 1 | 100 | Вариант В не пр | Вариант В не пр | Определяется проектом | г. Кизляр | б/а | б/а | Коммерческое | 43.8385 | 46.7406 | -7.98 | Коммерческое | Комплектная:Вариант В не пр:Вариант В не пр:Коммерческое | Вариант В | Кизлярские ГорЭС ПС Кизляр-2 ТП 11-116/63 | 150/5 | Вариант В2 | 1
131 | Кизлярские ГорЭС | ПС Кизляр-2 | 11 | ТП 11-181/25 | Комплектная | 1 | 25 | 1 | 40 | Вариант В не пр | Вариант В не пр | Определяется проектом | г. Кизляр | б/а | б/а | Коммерческое | 43.8323 | 46.7313 | -26.68 | Коммерческое | Комплектная:Вариант В не пр:Вариант В не пр:Коммерческое | Вариант В | Кизлярские ГорЭС ПС Кизляр-2 ТП 11-181/25 | 40А/5 | Вариант В2 | 1
134 | Кизлярские ГорЭС | ПС Кизляр-2 | 11 | ТП 11-184/160 | Комплектная | 1 | 160 | 1 | 250 | Вариант В не пр | Вариант В не пр | Определяется проектом | г. Кизляр | б/а | б/а | Коммерческое | 43.8406 | 46.741 | -14.82 | Коммерческое | Комплектная:Вариант В не пр:Вариант В не пр:Коммерческое | Вариант В | Кизлярские ГорЭС ПС Кизляр-2 ТП 11-184/160 | 300/5 | Вариант В2 | 1
136 | Кизлярские ГорЭС | ПС Кизляр-2 | 11 | ТП 11-188/250 | Комплектная | 1 | 250 | 1 | 400 | Вариант В не пр | Вариант В не пр | Определяется проектом | г. Кизляр | б/а | б/а | Коммерческое | 43.8379 | 46.7293 | -23.16 | Коммерческое | Комплектная:Вариант В не пр:Вариант В не пр:Коммерческое | Вариант В | Кизлярские ГорЭС ПС Кизляр-2 ТП 11-188/250 | 500/5 | Вариант В2 | 1
137 | Кизлярские ГорЭС | ПС Кизляр-2 | 11 | ТП 11-190/100 | Комплектная | 1 | 100 | 1 | 150 | Вариант В не пр | Вариант В не пр | Определяется проектом | г. Кизляр | б/а | б/а | Коммерческое | 43.8372 | 46.7321 | -15 | Коммерческое | Комплектная:Вариант В не пр:Вариант В не пр:Коммерческое | Вариант В | Кизлярские ГорЭС ПС Кизляр-2 ТП 11-190/100 | 200/5 | Вариант В2 | 1
138 | Кизлярские ГорЭС | ПС Кизляр-2 | 11 | ТП 11-194/250 | Комплектная | 1 | 250 | 1 | 400 | Вариант В не пр | Вариант В не пр | Определяется проектом | г. Кизляр | б/а | б/а | Коммерческое | 43.849 | 46.738 | -17.15 | Коммерческое | Комплектная:Вариант В не пр:Вариант В не пр:Коммерческое | Вариант В | Кизлярские ГорЭС ПС Кизляр-2 ТП 11-194/250 | 500/5 | Вариант В1
139 | Кизлярские ГорЭС | ПС Кизляр-2 | 11 | ТП 11-195/10 | Комплектная | 1 | 10 | 1 | 16 | Вариант В не пр | Вариант В не пр | Определяется проектом | г. Кизляр | б/а | б/а | Коммерческое | 43.8511 | 46.6969 | 265 | Коммерческое | Комплектная:Вариант В не пр:Вариант В не пр:Коммерческое | Вариант В | Кизлярские ГорЭС ПС Кизляр-2 ТП 11-195/10 | 20А/5 | Вариант В2 | 1
140 | Кизлярские ГорЭС | ПС Кизляр-2 | 11 | ТП 11-196/630 | Комплектная | 1 | 630 | 1 | 1000 | Вариант В не пр | Вариант В не пр | Определяется проектом | г. Кизляр | б/а | б/а | Коммерческое | 43.8367 | 46.7343 | -16.02 | Коммерческое | Комплектная:Вариант В не пр:Вариант В не пр:Коммерческое | Вариант В | Кизлярские ГорЭС ПС Кизляр-2 ТП 11-196/630 | 150/5 | Вариант В1
141 | Кизлярские ГорЭС | ПС Кизляр-2 | 11 | ТП 11-197/25 | Комплектная | 1 | 25 | 1 | 40 | Вариант В не пр | Вариант В не пр | Определяется проектом | г. Кизляр | б/а | б/а | Коммерческое | 43.8388 | 46.7354 | -19.81 | Коммерческое | Комплектная:Вариант В не пр:Вариант В не пр:Коммерческое | Вариант В | Кизлярские ГорЭС ПС Кизляр-2 ТП 11-197/25 | 40А/5 | Вариант В2 | 1
143 | Кизлярские ГорЭС | ПС Кизляр-2 | 11 | ТП 11-206/400 | Комплектная | 1 | 400 | 1 | 600 | Вариант В не пр | Вариант В не пр | Определяется проектом | г. Кизляр | б/а | б/а | Коммерческое | 43.8397 | 46.7356 | 24532 | Коммерческое | Комплектная:Вариант В не пр:Вариант В не пр:Коммерческое | Вариант В | Кизлярские ГорЭС ПС Кизляр-2 ТП 11-206/400 | 800/5 | Вариант В2 | 1
144 | Кизлярские ГорЭС | ПС Кизляр-2 | 11 | ТП 11-207/160 | Комплектная | 1 | 160 | 1 | 250 | Вариант В не пр | Вариант В не пр | Определяется проектом | г. Кизляр | б/а | б/а | Коммерческое | 43.8345 | 46.741 | -75.46 | Коммерческое | Комплектная:Вариант В не пр:Вариант В не пр:Коммерческое | Вариант В | Кизлярские ГорЭС ПС Кизляр-2 ТП 11-207/160 | 300/5 | Вариант В1 | 1
145 | Кизлярские ГорЭС | ПС Кизляр-2 | 11 | ТП 11-211/100 | Комплектная | 1 | 100 | 1 | 150 | Вариант В не пр | Вариант В не пр | Определяется проектом | г. Кизляр | б/а | б/а | Коммерческое | 43.8523 | 46.7421 | -16.9 | Коммерческое | Комплектная:Вариант В не пр:Вариант В не пр:Коммерческое | Вариант В | Кизлярские ГорЭС ПС Кизляр-2 ТП 11-211/100 | 200/5 | Вариант В2 | 1
146 | Кизлярские ГорЭС | ПС Кизляр-2 | 11 | ТП 11-213/100 | Комплектная | 1 | 100 | 1 | 150 | Вариант В не пр | Вариант В не пр | Определяется проектом | г. Кизляр | б/а | б/а | Коммерческое | 43.848 | 46.7117 | -12 | Коммерческое | Комплектная:Вариант В не пр:Вариант В не пр:Коммерческое | Вариант В | Кизлярские ГорЭС ПС Кизляр-2 ТП 11-213/100 | 200/5 | Вариант В2
148 | Кизлярские ГорЭС | ПС Кизляр-2 | 11 | ТП 11-220/400 | Комплектная | 1 | 400 | 1 | 600 | Вариант В не пр | Вариант В не пр | Определяется проектом | г. Кизляр | б/а | б/а | Коммерческое | 43.8332 | 46.731 | -18.8 | Коммерческое | Комплектная:Вариант В не пр:Вариант В не пр:Коммерческое | Вариант В | Кизлярские ГорЭС ПС Кизляр-2 ТП 11-220/400 | 800/5 | Вариант В2 | 1
157 | Кизлярские ГорЭС | ПС Кизляр-2 | 15 | ТП 15-48/1000x630 | Комплектная | 2 | 1000x630 | 1 | 1500, 1000 | Вариант В не пр | Вариант В не пр | Определяется проектом | г. Кизляр | б/а | б/а | Коммерческое | 43.852 | 46.724 | 65 | Коммерческое | Комплектная:Вариант В не пр:Вариант В не пр:Коммерческое | Вариант В | Кизлярские ГорЭС ПС Кизляр-2 ТП 15-48/1000x630 | 200/5 | Вариант В2 | 1
158 | Кизлярские ГорЭС | ПС Кизляр-2 | 15 | ТП 15-79/250 | Комплектная | 1 | 250 | 1 | 400 | Вариант В не пр | Вариант В не пр | Определяется проектом | г. Кизляр | б/а | б/а | Коммерческое | 43.8584 | 46.7231 | -140.56 | Коммерческое | Комплектная:Вариант В не пр:Вариант В не пр:Коммерческое | Вариант В | Кизлярские ГорЭС ПС Кизляр-2 ТП 15-79/250 | 500/5 | Вариант В2 | 1
163 | Кизлярские ГорЭС | ПС Кизляр-2 | 15 | ТП 15-119/160 | Комплектная | 1 | 160 | 1 | 250 | Вариант В не пр | Вариант В не пр | Определяется проектом | г. Кизляр | б/а | б/а | Коммерческое | 43.8552 | 46.7267 | -26.5 | Коммерческое | Комплектная:Вариант В не пр:Вариант В не пр:Коммерческое | Вариант В | Кизлярские ГорЭС ПС Кизляр-2 ТП 15-119/160 | 300/5 | Вариант В2
164 | Кизлярские ГорЭС | ПС Кизляр-2 | 15 | ТП 15-120/100 | Комплектная | 1 | 100 | 1 | 150 | Вариант В не пр | Вариант В не пр | Определяется проектом | г. Кизляр | б/а | б/а | Коммерческое | 43.8559 | 46.7271 | -144.23 | Коммерческое | Комплектная:Вариант В не пр:Вариант В не пр:Коммерческое | Вариант В | Кизлярские ГорЭС ПС Кизляр-2 ТП 15-120/100 | 200/5 | Вариант В2
165 | Кизлярские ГорЭС | ПС Кизляр-2 | 15 | ТП 15-127/1000х250 | Комплектная | 2 | 1000х250 | 1 | 1500, 400 | Вариант В не пр | Вариант В не пр | Определяется проектом | г. Кизляр | б/а | б/а | Коммерческое | 43.8527 | 46.7229 | -5 | Коммерческое | Комплектная:Вариант В не пр:Вариант В не пр:Коммерческое | Вариант В | Кизлярские ГорЭС ПС Кизляр-2 ТП 15-127/1000х250 | 200/5 | Вариант В2 | 1
167 | Кизлярские ГорЭС | ПС Кизляр-2 | 15 | ТП 15-146/25 | Комплектная | 1 | 25 | 1 | 40 | Вариант В не пр | Вариант В не пр | Определяется проектом | г. Кизляр | б/а | б/а | Коммерческое | 43.8501 | 46.7122 | -12 | Коммерческое | Комплектная:Вариант В не пр:Вариант В не пр:Коммерческое | Вариант В | Кизлярские ГорЭС ПС Кизляр-2 ТП 15-146/25 | 40А/5 | Вариант В2
174 | Кизлярские ГорЭС | ПС КЭАЗ | 3 | ТП 3-8/400 | Комплектная | 1 | 400 | 1 | 600 | Вариант В не пр | Вариант В не пр | Определяется проектом | г. Кизляр | б/а | б/а | Коммерческое | 43.8538 | 46.7062 | -53.4 | Коммерческое | Комплектная:Вариант В не пр:Вариант В не пр:Коммерческое | Вариант В | Кизлярские ГорЭС ПС КЭАЗ ТП 3-8/400 | 800/5 | Вариант В2
175 | Кизлярские ГорЭС | ПС КЭАЗ | 3 | ТП 3-9/630 | Комплектная | 1 | 630 | 1 | 1000 | Вариант В не пр | Вариант В не пр | Определяется проектом | г. Кизляр | б/а | б/а | Коммерческое | 43.8485 | 46.7044 | -23 | Коммерческое | Комплектная:Вариант В не пр:Вариант В не пр:Коммерческое | Вариант В | Кизлярские ГорЭС ПС КЭАЗ ТП 3-9/630 | 150/5 | Вариант В2
176 | Кизлярские ГорЭС | ПС КЭАЗ | 3 | ТП 3-10/400 | Комплектная | 1 | 400 | 1 | 600 | Вариант В не пр | Вариант В не пр | Определяется проектом | г. Кизляр | б/а | б/а | Коммерческое | 43.8229 | 46.7292 | 0 | Коммерческое | Комплектная:Вариант В не пр:Вариант В не пр:Коммерческое | Вариант В | Кизлярские ГорЭС ПС КЭАЗ ТП 3-10/400 | 800/5 | Вариант В2
183 | Кизлярские ГорЭС | ПС КЭАЗ | 4 | ТП 4-12/250 | Комплектная | 1 | 250 | 1 | 400 | Вариант В не пр | Вариант В не пр | Определяется проектом | г. Кизляр | б/а | б/а | Коммерческое | 43.9843 | 46.6961 | -22.99 | Коммерческое | Комплектная:Вариант В не пр:Вариант В не пр:Коммерческое | Вариант В | Кизлярские ГорЭС ПС КЭАЗ ТП 4-12/250 | 500/5 | Вариант В2
188 | Кизлярские ГорЭС | ПС КЭМЗ-1 | 6 | ТП 6-64/10 | Комплектная | 1 | 10 | 1 | 16 | Вариант В не пр | Вариант В не пр | Определяется проектом | г. Кизляр | б/а | б/а | Коммерческое | 43.8484 | 46.7197 | -11 | Коммерческое | Комплектная:Вариант В не пр:Вариант В не пр:Коммерческое | Вариант В | Кизлярские ГорЭС ПС КЭМЗ-1 ТП 6-64/10 | 20А/5 | Вариант В2 | 1
189 | Кизлярские ГорЭС | ПС КЭМЗ-1 | 6 | ТП 6-65/250 | ЗТП | 1 | 250 | 1 | 400 | Вариант В не пр | Вариант В не пр | Определяется проектом | г. Кизляр | б/а | б/а | Коммерческое | 43.8344 | 46.7083 | -16.07 | Коммерческое | ЗТП:Вариант В не пр:Вариант В не пр:Коммерческое | Вариант В | Кизлярские ГорЭС ПС КЭМЗ-1 ТП 6-65/250 | 500/5 | Вариант В2 | 1
198 | Кизлярские ГорЭС | ПС КЭМЗ-1 | 6 | ТП 6-145/25 | Комплектная | 1 | 25 | 1 | 40 | Вариант В не пр | Вариант В | Определяется проектом | г. Кизляр | б/а | б/а | Коммерческое | 43.8334 | 46.7054 | -6 | Коммерческое | Комплектная:Вариант В не пр:Вариант В:Коммерческое | Вариант В | Кизлярские ГорЭС ПС КЭМЗ-1 ТП 6-145/25 | 40А/5 | Вариант В2 | 1
199 | Кизлярские ГорЭС | ПС КЭМЗ-1 | 6 | ТП 6-159/400 | Комплектная | 1 | 400 | 1 | 600 | Вариант В не пр | Вариант В не пр | Определяется проектом | г. Кизляр | б/а | б/а | Коммерческое | 43.842 | 46.7258 | -12 | Коммерческое | Комплектная:Вариант В не пр:Вариант В не пр:Коммерческое | Вариант В | Кизлярские ГорЭС ПС КЭМЗ-1 ТП 6-159/400 | 800/5 | Вариант В2 | 1
200 | Кизлярские ГорЭС | ПС КЭМЗ-1 | 6 | ТП 6-163/25 | Комплектная | 1 | 25 | 1 | 40 | Вариант В не пр | Вариант В не пр | Определяется проектом | г. Кизляр | б/а | б/а | Коммерческое | 43.8331 | 46.7052 | -13.73 | Коммерческое | Комплектная:Вариант В не пр:Вариант В не пр:Коммерческое | Вариант В | Кизлярские ГорЭС ПС КЭМЗ-1 ТП 6-163/25 | 40А/5 | Вариант В2 | 1
201 | Кизлярские ГорЭС | ПС КЭМЗ-1 | 6 | ТП 6-179/25 | Комплектная | 1 | 25 | 1 | 40 | Вариант В не пр | Вариант В не пр | Определяется проектом | г. Кизляр | б/а | б/а | Коммерческое | 43.8325 | 46.7045 | -6.21 | Коммерческое | Комплектная:Вариант В не пр:Вариант В не пр:Коммерческое | Вариант В | Кизлярские ГорЭС ПС КЭМЗ-1 ТП 6-179/25 | 40А/5 | Вариант В2 | 1
202 | Кизлярские ГорЭС | ПС КЭМЗ-1 | 6 | ТП 6-185/10 | Комплектная | 1 | 10 | 1 | 16 | Вариант В не пр | Вариант В не пр | Определяется проектом | г. Кизляр | б/а | б/а | Коммерческое | 43.8426 | 46.7111 | -12.25 | Коммерческое | Комплектная:Вариант В не пр:Вариант В не пр:Коммерческое | Вариант В | Кизлярские ГорЭС ПС КЭМЗ-1 ТП 6-185/10 | 20А/5 | Вариант В2 | 1
203 | Кизлярские ГорЭС | ПС КЭМЗ-1 | 6 | ТП 6-187/250 | Комплектная | 1 | 250 | 1 | 400 | Вариант В не пр | Вариант В не пр | Определяется проектом | г. Кизляр | б/а | б/а | Коммерческое | 43.8467 | 46.7155 | -23.9 | Коммерческое | Комплектная:Вариант В не пр:Вариант В не пр:Коммерческое | Вариант В | Кизлярские ГорЭС ПС КЭМЗ-1 ТП 6-187/250 | 500/5 | Вариант В1 | 0.22
205 | Кизлярские ГорЭС | ПС КЭМЗ-1 | 6 | ТП 6-192/25 | Комплектная | 1 | 25 | 1 | 40 | Вариант В не пр | Вариант В не пр | Определяется проектом | г. Кизляр | б/а | б/а | Коммерческое | 43.8424 | 46.7183 | -12.5 | Коммерческое | Комплектная:Вариант В не пр:Вариант В не пр:Коммерческое | Вариант В | Кизлярские ГорЭС ПС КЭМЗ-1 ТП 6-192/25 | 40А/5 | Вариант В2 | 1
206 | Кизлярские ГорЭС | ПС КЭМЗ-1 | 6 | ТП 6-193/160 | Комплектная | 1 | 160 | 1 | 250 | Вариант В не пр | Вариант В не пр | Определяется проектом | г. Кизляр | б/а | б/а | Коммерческое | 43.8371 | 46.7115 | -7.29 | Коммерческое | Комплектная:Вариант В не пр:Вариант В не пр:Коммерческое | Вариант В | Кизлярские ГорЭС ПС КЭМЗ-1 ТП 6-193/160 | 300/5 | Вариант В1
209 | Кизлярские ГорЭС | ПС КЭМЗ-1 | 6 | ТП 6-217/250 | Комплектная | 1 | 250 | 1 | 400 | Вариант В не пр | Вариант В не пр | Определяется проектом | г. Кизляр | б/а | б/а | Коммерческое | 43.843 | 46.721 | -15.56 | Коммерческое | Комплектная:Вариант В не пр:Вариант В не пр:Коммерческое | Вариант В | Кизлярские ГорЭС ПС КЭМЗ-1 ТП 6-217/250 | 500/5 | Вариант В1
210 | Кизлярские ГорЭС | ПС КЭМЗ-1 | 6 | ТП 6-225/250 | Комплектная | 1 | 250 | 1 | 400 | Вариант В не пр | Вариант В не пр | Определяется проектом | г. Кизляр | б/а | б/а | Коммерческое | 43.8447 | 46.7127 | -13.25 | Коммерческое | Комплектная:Вариант В не пр:Вариант В не пр:Коммерческое | Вариант В | Кизлярские ГорЭС ПС КЭМЗ-1 ТП 6-225/250 | 500/5 | Вариант В2 | 1
212 | Кизлярские ГорЭС | ПС КЭМЗ-1 | 7 | ТП 7-141/63 | Комплектная | 1 | 63 | 1 | 100 | Вариант В не пр | Вариант В не пр | Определяется проектом | г. Кизляр | б/а | б/а | Коммерческое | 43.8404 | 46.6844 | -12 | Коммерческое | Комплектная:Вариант В не пр:Вариант В не пр:Коммерческое | Вариант В | Кизлярские ГорЭС ПС КЭМЗ-1 ТП 7-141/63 | 150/5 | Вариант В2 | 1
214 | Кизлярские ГорЭС | ПС КЭМЗ-1 | 7 | ТП 7-155/250 | Комплектная | 1 | 250 | 1 | 400 | Вариант В не пр | Вариант В не пр | Определяется проектом | г. Кизляр | б/а | б/а | Коммерческое | 43.8423 | 46.7061 | -8.94 | Коммерческое | Комплектная:Вариант В не пр:Вариант В не пр:Коммерческое | Вариант В | Кизлярские ГорЭС ПС КЭМЗ-1 ТП 7-155/250 | 500/5 | Вариант В2 | 1
216 | Кизлярские ГорЭС | ПС КЭМЗ-1 | 7 | ТП 7-166/160 | Комплектная | 1 | 160 | 1 | 250 | Вариант В не пр | Вариант В не пр | Определяется проектом | г. Кизляр | б/а | б/а | Коммерческое | 43.8635 | 46.7277 | -18.65 | Коммерческое | Комплектная:Вариант В не пр:Вариант В не пр:Коммерческое | Вариант В | Кизлярские ГорЭС ПС КЭМЗ-1 ТП 7-166/160 | 300/5 | Вариант В2 | 1
6 | Кизлярские ГорЭС | ПС Кизляр-1 | 1 | ТП 1-142/100 | Комплектная | 1 | 100 | 1 | 150 | Вариант А не пр | Вариант А не пр | Определяется проектом | г. Кизляр | б/а | б/а | Техническое | 43.8559 | 46.7041 | -11.78 | Техническое | Комплектная:Вариант А не пр:Вариант А не пр:Техническое | Вариант А | Кизлярские ГорЭС ПС Кизляр-1 ТП 1-142/100 | 200/5 | Вариант А2
9 | Кизлярские ГорЭС | ПС Кизляр-1 | 1 | ТП 1-204/10 | Столбовая | 1 | 10 | 1 | 40 | Вариант Б не пр | Вариант Б не пр | Определяется проектом | г. Кизляр | б/а | б/а | Коммерческое | 43.8568 | 46.7412 | -9.06 | Коммерческое | Столбовая:Вариант Б не пр:Вариант Б не пр:Коммерческое | Вариант Б | Кизлярские ГорЭС ПС Кизляр-1 ТП 1-204/10 | 20А/5 | Вариант Б2 | 1
15 | Кизлярские ГорЭС | ПС Кизляр-1 | 7 | ТП 7-23/100 | Комплектная | 1 | 100 | 1 | 150 | Вариант В | Вариант В | Определяется проектом | г. Кизляр | б/а | б/а | Коммерческое | 43.8413 | 46.6989 | -95 | Коммерческое | Комплектная:Вариант В:Вариант В:Коммерческое | Вариант В | Кизлярские ГорЭС ПС Кизляр-1 ТП 7-23/100 | 200/5 | Вариант В2 | 1
18 | Кизлярские ГорЭС | ПС Кизляр-1 | 7 | ТП 7-34/250 | Комплектная | 1 | 250 | 1 | 400 | Вариант Г | Вариант Г | Определяется проектом | г. Кизляр | б/а | б/а | Техническое | 43.851 | 46.7142 | -9 | Техническое | Комплектная:Вариант Г:Вариант Г:Техническое | Вариант Г | Кизлярские ГорЭС ПС Кизляр-1 ТП 7-34/250 | 500/5 | Вариант Г1
19 | Кизлярские ГорЭС | ПС Кизляр-1 | 7 | ТП 7-82/2х630 | Закрытая | 2 | 2х630 | 1 | 1000, 1000 | Вариант А не пр | Вариант А не пр | Определяется проектом | г. Кизляр | б/а | б/а | Техническое | 43.8396 | 46.7281 | 0 | Техническое | Закрытая:Вариант А не пр:Вариант А не пр:Техническое | Вариант А | Кизлярские ГорЭС ПС Кизляр-1 ТП 7-82/2х630 | >=2 ТТ | Вариант А2
20 | Кизлярские ГорЭС | ПС Кизляр-1 | 7 | ТП 7-85/630 | Закрытая | 2 | 630 | 1 | 1000, 1000 | Вариант Г | Вариант Г | Определяется проектом | г. Кизляр | б/а | б/а | Техническое | 43.8493 | 46.7105 | 0 | Техническое | Закрытая:Вариант Г:Вариант Г:Техническое | Вариант Г | Кизлярские ГорЭС ПС Кизляр-1 ТП 7-85/630 | 150/5 | Вариант Г2
23 | Кизлярские ГорЭС | ПС Кизляр-1 | 7 | ТП 7-143/160 | Комплектная | 1 | 160 | 1 | 250 | Вариант В | Вариант В | Определяется проектом | г. Кизляр | б/а | б/а | Коммерческое | 43.8546 | 46.6973 | -15 | Коммерческое | Комплектная:Вариант В:Вариант В:Коммерческое | Вариант В | Кизлярские ГорЭС ПС Кизляр-1 ТП 7-143/160 | 300/5 | Вариант В2 | 1
41 | Кизлярские ГорЭС | ПС Кизляр-1 | 10 | ТП 10-8/250 | Комплектная | 1 | 250 | 1 | 400 | Вариант А не пр | Вариант А не пр | Определяется проектом | г. Кизляр | б/а | б/а | Техническое | 43.856 | 46.7038 | -12.68 | Техническое | Комплектная:Вариант А не пр:Вариант А не пр:Техническое | Вариант А | Кизлярские ГорЭС ПС Кизляр-1 ТП 10-8/250 | 500/5 | Вариант А1
42 | Кизлярские ГорЭС | ПС Кизляр-1 | 10 | ТП 10-9/400 | Комплектная | 1 | 400 | 1 | 600 | Вариант А не пр | Вариант А не пр | Определяется проектом | г. Кизляр | б/а | б/а | Техническое | 43.8578 | 46.7054 | 0.1 | Техническое | Комплектная:Вариант А не пр:Вариант А не пр:Техническое | Вариант А | Кизлярские ГорЭС ПС Кизляр-1 ТП 10-9/400 | 800/5 | Вариант А2
45 | Кизлярские ГорЭС | ПС Кизляр-1 | 10 | ТП 10-12/250 | Комплектная | 1 | 250 | 1 | 400 | Вариант А не пр | Вариант А не пр | Определяется проектом | г. Кизляр | б/а | б/а | Техническое | 43.8623 | 46.7104 | 4 | Техническое | Комплектная:Вариант А не пр:Вариант А не пр:Техническое | Вариант А | Кизлярские ГорЭС ПС Кизляр-1 ТП 10-12/250 | 500/5 | Вариант А1
51 | Кизлярские ГорЭС | ПС Кизляр-1 | 10 | ТП 10-18/400 | Комплектная | 1 | 400 | 1 | 600 | Вариант В | Вариант В | Определяется проектом | г. Кизляр | б/а | б/а | Коммерческое | 43.852 | 46.7042 | -12 | Коммерческое | Комплектная:Вариант В:Вариант В:Коммерческое | Вариант В | Кизлярские ГорЭС ПС Кизляр-1 ТП 10-18/400 | 800/5 | Вариант В1 | 0.91
52 | Кизлярские ГорЭС | ПС Кизляр-1 | 10 | ТП 10-25/160 | ЗТП | 1 | 160 | 1 | 250 | Вариант В | Вариант В | Определяется проектом | г. Кизляр | б/а | б/а | Коммерческое | 43.8357 | 46.6797 | -12.17 | Коммерческое | ЗТП:Вариант В:Вариант В:Коммерческое | Вариант В | Кизлярские ГорЭС ПС Кизляр-1 ТП 10-25/160 | 300/5 | Вариант В2 | 1
53 | Кизлярские ГорЭС | ПС Кизляр-1 | 10 | ТП 10-30/400 | Комплектная | 1 | 400 | 1 | 600 | Вариант А не пр | Вариант А не пр | Определяется проектом | г. Кизляр | б/а | б/а | Техническое | 43.8512 | 46.7081 | -15.6 | Техническое | Комплектная:Вариант А не пр:Вариант А не пр:Техническое | Вариант А | Кизлярские ГорЭС ПС Кизляр-1 ТП 10-30/400 | 800/5 | Вариант А1 | 0.54
56 | Кизлярские ГорЭС | ПС Кизляр-1 | 10 | ТП 10-97/250 | Закрытая | 1 | 250 | 1 | 400 | Вариант А не пр | Вариант А не пр | Определяется проектом | г. Кизляр | б/а | б/а | Техническое | 43.8552 | 46.7068 | 5 | Техническое | Закрытая:Вариант А не пр:Вариант А не пр:Техническое | Вариант А | Кизлярские ГорЭС ПС Кизляр-1 ТП 10-97/250 | 500/5 | Вариант А1
58 | Кизлярские ГорЭС | ПС Кизляр-1 | 10 | ТП 10-111/250 | ЗТП | 1 | 250 | 1 | 400 | Вариант В | Вариант В | Определяется проектом | г. Кизляр | б/а | б/а | Коммерческое | 43.8592 | 46.7209 | 0 | Коммерческое | ЗТП:Вариант В:Вариант В:Коммерческое | Вариант В | Кизлярские ГорЭС ПС Кизляр-1 ТП 10-111/250 | 500/5 | Вариант В2 | 1
61 | Кизлярские ГорЭС | ПС Кизляр-1 | 10 | ТП 10-128/2х1000 | Закрытая | 2 | 2х1000 | 1 | 1500, 1500 | Вариант В | Вариант В | Определяется проектом | г. Кизляр | б/а | б/а | Коммерческое | 43.8465 | 46.6891 | -37.37 | Коммерческое | Закрытая:Вариант В:Вариант В:Коммерческое | Вариант В | Кизлярские ГорЭС ПС Кизляр-1 ТП 10-128/2х1000 | >=2 ТТ | Вариант В2 | 1
64 | Кизлярские ГорЭС | ПС Кизляр-1 | 10 | ТП 10-134/160 | ЗТП | 1 | 160 | 1 | 250 | Вариант В | Вариант В | Определяется проектом | г. Кизляр | б/а | б/а | Коммерческое | 43.8396 | 46.6834 | -17.19 | Коммерческое | ЗТП:Вариант В:Вариант В:Коммерческое | Вариант В | Кизлярские ГорЭС ПС Кизляр-1 ТП 10-134/160 | 300/5 | Вариант В2 | 1
65 | Кизлярские ГорЭС | ПС Кизляр-1 | 10 | ТП 10-140/100 | Комплектная | 1 | 100 | 1 | 150 | Вариант А не пр | Вариант А не пр | Определяется проектом | г. Кизляр | б/а | б/а | Техническое | 43.8581 | 46.7119 | -14 | Техническое | Комплектная:Вариант А не пр:Вариант А не пр:Техническое | Вариант А | Кизлярские ГорЭС ПС Кизляр-1 ТП 10-140/100 | 200/5 | Вариант А1 | 0.1
66 | Кизлярские ГорЭС | ПС Кизляр-1 | 10 | ТП 10-153/160 | Комплектная | 1 | 160 | 1 | 250 | Вариант В | Вариант В | Определяется проектом | г. Кизляр | б/а | б/а | Коммерческое | 43.8552 | 46.6971 | -14.5 | Коммерческое | Комплектная:Вариант В:Вариант В:Коммерческое | Вариант В | Кизлярские ГорЭС ПС Кизляр-1 ТП 10-153/160 | 300/5 | Вариант В2 | 1
67 | Кизлярские ГорЭС | ПС Кизляр-1 | 10 | ТП 10-161/2х630 | Комплектная | 2 | 2х630 | 1 | 1000, 1000 | Вариант В | Вариант В | Определяется проектом | г. Кизляр | б/а | б/а | Коммерческое | 43.8555 | 46.7033 | 0 | Коммерческое | Комплектная:Вариант В:Вариант В:Коммерческое | Вариант В | Кизлярские ГорЭС ПС Кизляр-1 ТП 10-161/2х630 | >=2 ТТ | Вариант В2
84 | Кизлярские ГорЭС | ПС Кизляр-1 | 11 | ТП 11-138/160 | Комплектная | 1 | 160 | 1 | 250 | Вариант А не пр | Вариант А не пр | Определяется проектом | г. Кизляр | б/а | б/а | Техническое | 43.8426 | 46.7112 | -8.03 | Техническое | Комплектная:Вариант А не пр:Вариант А не пр:Техническое | Вариант А | Кизлярские ГорЭС ПС Кизляр-1 ТП 11-138/160 | 300/5 | Вариант А1 | 0.62
91 | Кизлярские ГорЭС | ПС Кизляр-1 | 11 | ТП 11-224/250 | Комплектная | 1 | 250 | 1 | 400 | Вариант В | Вариант В | Определяется проектом | г. Кизляр | б/а | б/а | Коммерческое | 43.8462 | 46.7103 | -13 | Коммерческое | Комплектная:Вариант В:Вариант В:Коммерческое | Вариант В | Кизлярские ГорЭС ПС Кизляр-1 ТП 11-224/250 | 500/5 | Вариант В2 | 1
92 | Кизлярские ГорЭС | ПС Кизляр-2 | 3 | ТП 3-21/160 | Комплектная | 1 | 160 | 1 | 250 | Вариант В | Вариант В | Определяется проектом | г. Кизляр | б/а | б/а | Коммерческое | 43.8421 | 46.7306 | -10 | Коммерческое | Комплектная:Вариант В:Вариант В:Коммерческое | Вариант В | Кизлярские ГорЭС ПС Кизляр-2 ТП 3-21/160 | 300/5 | Вариант В1 | 0.33
96 | Кизлярские ГорЭС | ПС Кизляр-2 | 3 | ТП 3-49/400х250 | ЗТП | 2 | 400х250 | 1 | 600, 400 | Вариант В | Вариант В | Определяется проектом | г. Кизляр | б/а | б/а | Коммерческое | 43.8503 | 46.7262 | -7.01 | Коммерческое | ЗТП:Вариант В:Вариант В:Коммерческое | Вариант В | Кизлярские ГорЭС ПС Кизляр-2 ТП 3-49/400х250 | 800/5 | Вариант В1 | 0.52
103 | Кизлярские ГорЭС | ПС Кизляр-2 | 3 | ТП 3-107/10 | Столбовая | 1 | 10 | 1 | 16 | Вариант Б не пр | Вариант Б не пр | Определяется проектом | г. Кизляр | б/а | б/а | Коммерческое | 43.8523 | 46.7421 | -15.28 | Коммерческое | Столбовая:Вариант Б не пр:Вариант Б не пр:Коммерческое | Вариант Б | Кизлярские ГорЭС ПС Кизляр-2 ТП 3-107/10 | 20А/5 | Вариант Б2 | 1
108 | Кизлярские ГорЭС | ПС Кизляр-2 | 3 | ТП 3-172/63 | Комплектная | 1 | 63 | 1 | 100 | Вариант В | Вариант В | Определяется проектом | г. Кизляр | б/а | б/а | Коммерческое | 43.8501 | 46.7275 | 659 | Коммерческое | Комплектная:Вариант В:Вариант В:Коммерческое | Вариант В | Кизлярские ГорЭС ПС Кизляр-2 ТП 3-172/63 | 150/5 | Вариант В2 | 1
109 | Кизлярские ГорЭС | ПС Кизляр-2 | 3 | ТП 3-175/100 | Комплектная | 1 | 100 | 1 | 150 | Вариант В | Вариант В | Определяется проектом | г. Кизляр | б/а | б/а | Коммерческое | 43.8498 | 46.7213 | 965 | Коммерческое | Комплектная:Вариант В:Вариант В:Коммерческое | Вариант В | Кизлярские ГорЭС ПС Кизляр-2 ТП 3-175/100 | 200/5 | Вариант В2 | 1
110 | Кизлярские ГорЭС | ПС Кизляр-2 | 3 | ТП 3-176/160 | Комплектная | 1 | 160 | 1 | 250 | Вариант В | Вариант В | Определяется проектом | г. Кизляр | б/а | б/а | Коммерческое | 43.8495 | 46.7161 | 954 | Коммерческое | Комплектная:Вариант В:Вариант В:Коммерческое | Вариант В | Кизлярские ГорЭС ПС Кизляр-2 ТП 3-176/160 | 300/5 | Вариант В2 | 1
112 | Кизлярские ГорЭС | ПС Кизляр-2 | 3 | ТП 3-201/250 | Комплектная | 1 | 250 | 1 | 400 | Вариант В | Вариант В | Определяется проектом | г. Кизляр | б/а | б/а | Коммерческое | 43.8506 | 46.7269 | -8.7 | Коммерческое | Комплектная:Вариант В:Вариант В:Коммерческое | Вариант В | Кизлярские ГорЭС ПС Кизляр-2 ТП 3-201/250 | 500/5 | Вариант В2 | 1
115 | Кизлярские ГорЭС | ПС Кизляр-2 | 11 | ТП 11-47/160 | Комплектная | 1 | 160 | 1 | 250 | Вариант Г | Вариант Г | Определяется проектом | г. Кизляр | б/а | б/а | Техническое | 43.8635 | 46.7393 | 652 | Техническое | Комплектная:Вариант Г:Вариант Г:Техническое | Вариант Г | Кизлярские ГорЭС ПС Кизляр-2 ТП 11-47/160 | 300/5 | Вариант Г1
117 | Кизлярские ГорЭС | ПС Кизляр-2 | 11 | ТП 11-60/630 | Комплектная | 1 | 630 | 1 | 1000 | Вариант А не пр | Вариант А не пр | Определяется проектом | г. Кизляр | б/а | б/а | Техническое | 43.8402 | 46.7325 | -17.37 | Техническое | Комплектная:Вариант А не пр:Вариант А не пр:Техническое | Вариант А | Кизлярские ГорЭС ПС Кизляр-2 ТП 11-60/630 | 150/5 | Вариант А1
119 | Кизлярские ГорЭС | ПС Кизляр-2 | 11 | ТП 11-62/250 | Комплектная | 1 | 250 | 1 | 400 | Вариант А не пр | Вариант А не пр | Определяется проектом | г. Кизляр | б/а | б/а | Техническое | 43.8356 | 46.7315 | 0 | Техническое | Комплектная:Вариант А не пр:Вариант А не пр:Техническое | Вариант А | Кизлярские ГорЭС ПС Кизляр-2 ТП 11-62/250 | 500/5 | Вариант А1 | 0.46
126 | Кизлярские ГорЭС | ПС Кизляр-2 | 11 | ТП 11-124/400 | Комплектная | 1 | 400 | 1 | 600 | Вариант В | Вариант В | Определяется проектом | г. Кизляр | б/а | б/а | Коммерческое | 43.8381 | 46.7398 | -6.58 | Коммерческое | Комплектная:Вариант В:Вариант В:Коммерческое | Вариант В | Кизлярские ГорЭС ПС Кизляр-2 ТП 11-124/400 | 800/5 | Вариант В1
127 | Кизлярские ГорЭС | ПС Кизляр-2 | 11 | ТП 11-151/63 | Комплектная | 1 | 63 | 1 | 100 | Вариант В | Вариант В | Определяется проектом | г. Кизляр | б/а | б/а | Коммерческое | 43.8385 | 46.7382 | -11.24 | Коммерческое | Комплектная:Вариант В:Вариант В:Коммерческое | Вариант В | Кизлярские ГорЭС ПС Кизляр-2 ТП 11-151/63 | 150/5 | Вариант В2 | 1
129 | Кизлярские ГорЭС | ПС Кизляр-2 | 11 | ТП 11-168/400 | Комплектная | 1 | 400 | 1 | 600 | Вариант В | Вариант В | Определяется проектом | г. Кизляр | б/а | б/а | Коммерческое | 43.8376 | 46.741 | -11.18 | Коммерческое | Комплектная:Вариант В:Вариант В:Коммерческое | Вариант В | Кизлярские ГорЭС ПС Кизляр-2 ТП 11-168/400 | 800/5 | Вариант В1 | 1
130 | Кизлярские ГорЭС | ПС Кизляр-2 | 11 | ТП 11-178/25 | Комплектная | 1 | 25 | 1 | 40 | Вариант В | Вариант В | Определяется проектом | г. Кизляр | б/а | б/а | Коммерческое | 43.8405 | 46.7334 | -12.12 | Коммерческое | Комплектная:Вариант В:Вариант В:Коммерческое | Вариант В | Кизлярские ГорЭС ПС Кизляр-2 ТП 11-178/25 | 40А/5 | Вариант В2
132 | Кизлярские ГорЭС | ПС Кизляр-2 | 11 | ТП 11-182/630 | Комплектная | 1 | 630 | 1 | 1000 | Вариант А не пр | Вариант А не пр | Определяется проектом | г. Кизляр | б/а | б/а | Техническое | 43.8506 | 46.65 | -2 | Техническое | Комплектная:Вариант А не пр:Вариант А не пр:Техническое | Вариант А | Кизлярские ГорЭС ПС Кизляр-2 ТП 11-182/630 | 150/5 | Вариант А2 | 1
133 | Кизлярские ГорЭС | ПС Кизляр-2 | 11 | ТП 11-183/630 | Комплектная | 1 | 630 | 1 | 1000 | Вариант А не пр | Вариант А не пр | Определяется проектом | г. Кизляр | б/а | б/а | Техническое | 43.8542 | 46.6503 | -24.31 | Техническое | Комплектная:Вариант А не пр:Вариант А не пр:Техническое | Вариант А | Кизлярские ГорЭС ПС Кизляр-2 ТП 11-183/630 | 150/5 | Вариант А2 | 1
135 | Кизлярские ГорЭС | ПС Кизляр-2 | 11 | ТП 11-186/160 | Комплектная | 1 | 160 | 1 | 250 | Вариант В | Вариант В | Определяется проектом | г. Кизляр | б/а | б/а | Коммерческое | 43.8481 | 46.7417 | -12.31 | Коммерческое | Комплектная:Вариант В:Вариант В:Коммерческое | Вариант В | Кизлярские ГорЭС ПС Кизляр-2 ТП 11-186/160 | 300/5 | Вариант В2 | 1
142 | Кизлярские ГорЭС | ПС Кизляр-2 | 11 | ТП 11-198/100 | Комплектная | 1 | 100 | 1 | 150 | Вариант В | Вариант В | Определяется проектом | г. Кизляр | б/а | б/а | Коммерческое | 43.8384 | 46.7372 | 0 | Коммерческое | Комплектная:Вариант В:Вариант В:Коммерческое | Вариант В | Кизлярские ГорЭС ПС Кизляр-2 ТП 11-198/100 | 200/5 | Вариант В2 | 1
147 | Кизлярские ГорЭС | ПС Кизляр-2 | 11 | ТП 11-218/160 | Комплектная | 1 | 160 | 1 | 250 | Вариант В | Вариант В | Определяется проектом | г. Кизляр | б/а | б/а | Коммерческое | 43.8301 | 46.728 | -12.15 | Коммерческое | Комплектная:Вариант В:Вариант В:Коммерческое | Вариант В | Кизлярские ГорЭС ПС Кизляр-2 ТП 11-218/160 | 300/5 | Вариант В2 | 1
153 | Кизлярские ГорЭС | ПС Кизляр-2 | 15 | ТП 15-38/400 | Комплектная | 1 | 400 | 1 | 600 | Вариант В | Вариант В | Определяется проектом | г. Кизляр | б/а | б/а | Коммерческое | 43.8618 | 46.7249 | -18.25 | Коммерческое | Комплектная:Вариант В:Вариант В:Коммерческое | Вариант В | Кизлярские ГорЭС ПС Кизляр-2 ТП 15-38/400 | 800/5 | Вариант В1 | 1
154 | Кизлярские ГорЭС | ПС Кизляр-2 | 15 | ТП 15-40/400 | Комплектная | 1 | 400 | 1 | 600 | Вариант В | Вариант В | Определяется проектом | г. Кизляр | б/а | б/а | Коммерческое | 43.8618 | 46.728 | -23.62 | Коммерческое | Комплектная:Вариант В:Вариант В:Коммерческое | Вариант В | Кизлярские ГорЭС ПС Кизляр-2 ТП 15-40/400 | 800/5 | Вариант В2
156 | Кизлярские ГорЭС | ПС Кизляр-2 | 15 | ТП 15-43/630 | Комплектная | 1 | 630 | 1 | 1000 | Вариант А не пр | Вариант А не пр | Определяется проектом | г. Кизляр | б/а | б/а | Техническое | 43.8543 | 46.7296 | -8.75 | Техническое | Комплектная:Вариант А не пр:Вариант А не пр:Техническое | Вариант А | Кизлярские ГорЭС ПС Кизляр-2 ТП 15-43/630 | 150/5 | Вариант А2 | 1
159 | Кизлярские ГорЭС | ПС Кизляр-2 | 15 | ТП 15-88/2Х400 | Комплектная | 2 | 2х400 | 1 | 600, 600 | Вариант А не пр | Вариант А не пр | Определяется проектом | г. Кизляр | б/а | б/а | Техническое | 43.8557 | 46.7422 | -13.67 | Техническое | Комплектная:Вариант А не пр:Вариант А не пр:Техническое | Вариант А | Кизлярские ГорЭС ПС Кизляр-2 ТП 15-88/2Х400 | >=2 ТТ | Вариант А2 | 1
161 | Кизлярские ГорЭС | ПС Кизляр-2 | 15 | ТП 15-109/160 | Комплектная | 1 | 160 | 1 | 250 | Вариант В | Вариант В | Определяется проектом | г. Кизляр | б/а | б/а | Коммерческое | 43.8401 | 46.7406 | -13.83 | Коммерческое | Комплектная:Вариант В:Вариант В:Коммерческое | Вариант В | Кизлярские ГорЭС ПС Кизляр-2 ТП 15-109/160 | 300/5 | Вариант В2
162 | Кизлярские ГорЭС | ПС Кизляр-2 | 15 | ТП 15-113/250 | Комплектная | 1 | 250 | 1 | 400 | Вариант В | Вариант В | Определяется проектом | г. Кизляр | б/а | б/а | Коммерческое | 43.8562 | 46.7166 | -13.71 | Коммерческое | Комплектная:Вариант В:Вариант В:Коммерческое | Вариант В | Кизлярские ГорЭС ПС Кизляр-2 ТП 15-113/250 | 500/5 | Вариант В1 | 0.23
166 | Кизлярские ГорЭС | ПС Кизляр-2 | 15 | ТП 15-136/63 | Комплектная | 1 | 63 | 1 | 100 | Вариант В | Вариант В | Определяется проектом | г. Кизляр | б/а | б/а | Коммерческое | 43.8335 | 46.7055 | -11.37 | Коммерческое | Комплектная:Вариант В:Вариант В:Коммерческое | Вариант В | Кизлярские ГорЭС ПС Кизляр-2 ТП 15-136/63 | 150/5 | Вариант В2
168 | Кизлярские ГорЭС | ПС Кизляр-2 | 15 | ТП 15-154/100 | Комплектная | 1 | 100 | 1 | 150 | Вариант В | Вариант В | Определяется проектом | г. Кизляр | б/а | б/а | Коммерческое | 43.8618 | 46.7281 | -20.12 | Коммерческое | Комплектная:Вариант В:Вариант В:Коммерческое | Вариант В | Кизлярские ГорЭС ПС Кизляр-2 ТП 15-154/100 | 200/5 | Вариант В2
170 | Кизлярские ГорЭС | ПС Кизляр-2 | 15 | ТП 15-174/100 | Комплектная | 1 | 100 | 1 | 150 | Вариант В | Вариант В | Определяется проектом | г. Кизляр | б/а | б/а | Коммерческое | 43.8551 | 46.7267 | 27.37 | Коммерческое | Комплектная:Вариант В:Вариант В:Коммерческое | Вариант В | Кизлярские ГорЭС ПС Кизляр-2 ТП 15-174/100 | 200/5 | Вариант В2 | 1
187 | Кизлярские ГорЭС | ПС КЭМЗ-1 | 6 | ТП 6-63/2Х400 | Комплектная | 2 | 2х400 | 1 | 600, 600 | Вариант А не пр | Вариант А не пр | Определяется проектом | г. Кизляр | б/а | б/а | Техническое | 43.8448 | 46.7159 | -20.78 | Техническое | Комплектная:Вариант А не пр:Вариант А не пр:Техническое | Вариант А | Кизлярские ГорЭС ПС КЭМЗ-1 ТП 6-63/2Х400 | >=2 ТТ | Вариант А2 | 1
193 | Кизлярские ГорЭС | ПС КЭМЗ-1 | 6 | ТП 6-82/2х630 | Комплектная | 2 | 2х630 | 1 | 1000, 1000 | Вариант А не пр | Вариант А не пр | Определяется проектом | г. Кизляр | б/а | б/а | Техническое | 43.8394 | 46.7283 | -10.31 | Техническое | Комплектная:Вариант А не пр:Вариант А не пр:Техническое | Вариант А | Кизлярские ГорЭС ПС КЭМЗ-1 ТП 6-82/2х630 | >=2 ТТ | Вариант А2 | 1
196 | Кизлярские ГорЭС | ПС КЭМЗ-1 | 6 | ТП 6-123/2х630 | Комплектная | 2 | 2х630 | 1 | 1000, 1000 | Вариант А не пр | Вариант В | Определяется проектом | г. Кизляр | б/а | б/а | Техническое | 43.8388 | 46.7282 | -12.89 | Техническое | Комплектная:Вариант А не пр:Вариант В:Техническое | Вариант А | Кизлярские ГорЭС ПС КЭМЗ-1 ТП 6-123/2х630 | >=2 ТТ | Вариант А2 | 1
197 | Кизлярские ГорЭС | ПС КЭМЗ-1 | 6 | ТП 6-137/250 | Комплектная | 1 | 250 | 1 | 400 | Вариант А не пр | Вариант В | Определяется проектом | г. Кизляр | б/а | б/а | Техническое | 43.8493 | 46.714 | -5.22 | Техническое | Комплектная:Вариант А не пр:Вариант В:Техническое | Вариант А | Кизлярские ГорЭС ПС КЭМЗ-1 ТП 6-137/250 | 500/5 | Вариант А2 | 1
204 | Кизлярские ГорЭС | ПС КЭМЗ-1 | 6 | ТП 6-191/10 | Столбовая | 1 | 10 | 1 | 16 | Вариант Б не пр | Вариант Б не пр | Определяется проектом | г. Кизляр | б/а | б/а | Коммерческое | 43.8303 | 46.7 | -13.65 | Коммерческое | Столбовая:Вариант Б не пр:Вариант Б не пр:Коммерческое | Вариант Б | Кизлярские ГорЭС ПС КЭМЗ-1 ТП 6-191/10 | 20А/5 | Вариант Б2 | 1
207 | Кизлярские ГорЭС | ПС КЭМЗ-1 | 6 | ТП 6-205/100 | ЗТП | 1 | 100 | 1 | 150 | Вариант В | Вариант В | Определяется проектом | г. Кизляр | б/а | б/а | Коммерческое | 43.8422 | 46.7178 | -12.91 | Коммерческое | ЗТП:Вариант В:Вариант В:Коммерческое | Вариант В | Кизлярские ГорЭС ПС КЭМЗ-1 ТП 6-205/100 | 200/5 | Вариант В2 | 1
208 | Кизлярские ГорЭС | ПС КЭМЗ-1 | 6 | ТП 6-215/100 | Комплектная | 1 | 100 | 1 | 150 | Вариант В | Вариант В | Определяется проектом | г. Кизляр | б/а | б/а | Коммерческое | 43.842 | 46.7246 | -13.29 | Коммерческое | Комплектная:Вариант В:Вариант В:Коммерческое | Вариант В | Кизлярские ГорЭС ПС КЭМЗ-1 ТП 6-215/100 | 200/5 | Вариант В2 | 1
211 | Кизлярские ГорЭС | ПС КЭМЗ-1 | 7 | ТП 7-46/2х63 | Комплектная | 2 | 2х63 | 1 | 100, 100 | Вариант А не пр | Вариант А не пр | Определяется проектом | г. Кизляр | б/а | б/а | Техническое | 43.83 | 46.6824 | -6.38 | Техническое | Комплектная:Вариант А не пр:Вариант А не пр:Техническое | Вариант А | Кизлярские ГорЭС ПС КЭМЗ-1 ТП 7-46/2х63 | >=2 ТТ | Вариант А2 | 1
213 | Кизлярские ГорЭС | ПС КЭМЗ-1 | 7 | ТП 7-144/160 | Комплектная | 1 | 160 | 1 | 250 | Вариант В | Вариант В | Определяется проектом | г. Кизляр | б/а | б/а | Коммерческое | 43.8258 | 46.6977 | -8.57 | Коммерческое | Комплектная:Вариант В:Вариант В:Коммерческое | Вариант В | Кизлярские ГорЭС ПС КЭМЗ-1 ТП 7-144/160 | 300/5 | Вариант В2 | 1
215 | Кизлярские ГорЭС | ПС КЭМЗ-1 | 7 | ТП 7-165/160 | Комплектная | 1 | 160 | 1 | 250 | Вариант В | Вариант В | Определяется проектом | г. Кизляр | б/а | б/а | Коммерческое | 43.8523 | 46.7421 | -18 | Коммерческое | Комплектная:Вариант В:Вариант В:Коммерческое | Вариант В | Кизлярские ГорЭС ПС КЭМЗ-1 ТП 7-165/160 | 300/5 | Вариант В2
217 | Кизлярские ГорЭС | ПС КЭМ3-2 | 2 | ТП 2-157/250 | Комплектная | 1 | 250 | 1 | 400 | Вариант Г | Вариант Г | Определяется проектом | г. Кизляр | б/а | б/а | Техническое | 43.8354 | 46.7264 | -17.07 | Техническое | Комплектная:Вариант Г:Вариант Г:Техническое | Вариант Г | Кизлярские ГорЭС ПС КЭМ3-2 ТП 2-157/250 | 500/5 | Вариант Г1 | 0.28
1 | Кизлярские ГорЭС | ПС Кизляр-1 | 1 | ТП 1-7/250 | ЗТП | 1 | 250 | 3 | 600 | Вариант А не пр | Вариант А не пр | Определяется проектом | г. Кизляр | б/а | б/а | Техническое | 43.8563 | 46.7015 | -12.12 | Техническое | ЗТП:Вариант А не пр:Вариант А не пр:Техническое | Вариант А | Кизлярские ГорЭС ПС Кизляр-1 ТП 1-7/250 | 500/5 | Вариант А1 | 0.25
12 | Кизлярские ГорЭС | ПС Кизляр-1 | 7 | ТП 7-19/250 | ЗТП | 1 | 250 | 2 | 400 | Вариант А не пр | Вариант А не пр | Определяется проектом | г. Кизляр | б/а | б/а | Техническое | 43.8517 | 46.7047 | -19.09 | Техническое | ЗТП:Вариант А не пр:Вариант А не пр:Техническое | Вариант А | Кизлярские ГорЭС ПС Кизляр-1 ТП 7-19/250 | 500/5 | Вариант А1 | 0.04
16 | Кизлярские ГорЭС | ПС Кизляр-1 | 7 | ТП 7-29/400 | ЗТП | 1 | 400 | 3 | 600 | Вариант Г | Вариант Г | Определяется проектом | г. Кизляр | б/а | б/а | Техническое | 43.8495 | 46.711 | 53.88 | Техническое | ЗТП:Вариант Г:Вариант Г:Техническое | Вариант Г | Кизлярские ГорЭС ПС Кизляр-1 ТП 7-29/400 | 800/5 | Вариант Г1 | 0.61
17 | Кизлярские ГорЭС | ПС Кизляр-1 | 7 | ТП 7-32/400 | ЗТП | 1 | 400 | 2 | 600 | Вариант А не пр | Вариант А не пр | Определяется проектом | г. Кизляр | б/а | б/а | Техническое | 43.852 | 46.7125 | -10.9 | Техническое | ЗТП:Вариант А не пр:Вариант А не пр:Техническое | Вариант А | Кизлярские ГорЭС ПС Кизляр-1 ТП 7-32/400 | 800/5 | Вариант А1
28 | Кизлярские ГорЭС | ПС Кизляр-1 | 8 | ТП 8-69/250 | Комплектная | 1 | 250 | 3 | 400 | Вариант А не пр | Вариант А не пр | Определяется проектом | г. Кизляр | б/а | б/а | Техническое | 43.8377 | 46.6994 | 12 | Техническое | Комплектная:Вариант А не пр:Вариант А не пр:Техническое | Вариант А | Кизлярские ГорЭС ПС Кизляр-1 ТП 8-69/250 | 500/5 | Вариант А1 | 0.36
29 | Кизлярские ГорЭС | ПС Кизляр-1 | 8 | ТП 8-70/250 | Закрытая | 1 | 250 | 2 | 400 | Вариант А не пр | Вариант А не пр | Определяется проектом | г. Кизляр | б/а | б/а | Техническое | 43.8394 | 46.7082 | 0 | Техническое | Закрытая:Вариант А не пр:Вариант А не пр:Техническое | Вариант А | Кизлярские ГорЭС ПС Кизляр-1 ТП 8-70/250 | 500/5 | Вариант А1 | 0.72
30 | Кизлярские ГорЭС | ПС Кизляр-1 | 8 | ТП 8-71/400 | Комплектная | 1 | 400 | 3 | 600 | Вариант А не пр | Вариант А не пр | Определяется проектом | г. Кизляр | б/а | б/а | Техническое | 43.8392 | 46.6961 | 5 | Техническое | Комплектная:Вариант А не пр:Вариант А не пр:Техническое | Вариант А | Кизлярские ГорЭС ПС Кизляр-1 ТП 8-71/400 | 800/5 | Вариант А1 | 0.59
31 | Кизлярские ГорЭС | ПС Кизляр-1 | 8 | ТП 8-72/400 | Комплектная | 1 | 400 | 3 | 600 | Вариант А не пр | Вариант А не пр | Определяется проектом | г. Кизляр | б/а | б/а | Техническое | 43.8361 | 46.6914 | -15.54 | Техническое | Комплектная:Вариант А не пр:Вариант А не пр:Техническое | Вариант А | Кизлярские ГорЭС ПС Кизляр-1 ТП 8-72/400 | 800/5 | Вариант А1 | 0.58
32 | Кизлярские ГорЭС | ПС Кизляр-1 | 8 | ТП 8-73/400 | ЗТП | 1 | 400 | 2 | 600 | Вариант А не пр | Вариант А не пр | Определяется проектом | г. Кизляр | б/а | б/а | Техническое | 43.8417 | 46.6959 | -6.07 | Техническое | ЗТП:Вариант А не пр:Вариант А не пр:Техническое | Вариант А | Кизлярские ГорЭС ПС Кизляр-1 ТП 8-73/400 | 800/5 | Вариант А1 | 0.64
33 | Кизлярские ГорЭС | ПС Кизляр-1 | 8 | ТП 8-74/400 | Комплектная | 1 | 400 | 2 | 600 | Вариант А не пр | Вариант А не пр | Определяется проектом | г. Кизляр | б/а | б/а | Техническое | 43.8425 | 46.7 | -7.95 | Техническое | Комплектная:Вариант А не пр:Вариант А не пр:Техническое | Вариант А | Кизлярские ГорЭС ПС Кизляр-1 ТП 8-74/400 | 800/5 | Вариант А1 | 0.87
34 | Кизлярские ГорЭС | ПС Кизляр-1 | 8 | ТП 8-75/630 | ЗТП | 1 | 630 | 4 | 1000 | Вариант А не пр | Вариант А не пр | Определяется проектом | г. Кизляр | б/а | б/а | Техническое | 43.8438 | 46.7029 | -12.41 | Техническое | ЗТП:Вариант А не пр:Вариант А не пр:Техническое | Вариант А | Кизлярские ГорЭС ПС Кизляр-1 ТП 8-75/630 | 150/5 | Вариант А1 | 0.21
35 | Кизлярские ГорЭС | ПС Кизляр-1 | 8 | ТП 8-76/400 | Закрытая | 1 | 250 | 2 | 400 | Вариант А не пр | Вариант А не пр | Определяется проектом | г. Кизляр | б/а | б/а | Техническое | 43.8424 | 46.706 | -4.11 | Техническое | Закрытая:Вариант А не пр:Вариант А не пр:Техническое | Вариант А | Кизлярские ГорЭС ПС Кизляр-1 ТП 8-76/400 | 800/5 | Вариант А1 | 0.62
36 | Кизлярские ГорЭС | ПС Кизляр-1 | 8 | ТП 8-83/315 | Комплектная | 1 | 315 | 2 | 400 | Вариант А не пр | Вариант А не пр | Определяется проектом | г. Кизляр | б/а | б/а | Техническое | 43.8407 | 46.6921 | -15.11 | Техническое | Комплектная:Вариант А не пр:Вариант А не пр:Техническое | Вариант А | Кизлярские ГорЭС ПС Кизляр-1 ТП 8-83/315 | >=2 ТТ | Вариант А1 | 0.51
37 | Кизлярские ГорЭС | ПС Кизляр-1 | 8 | ТП 8-96/400 | Комплектная | 1 | 400 | 3 | 600 | Вариант В не пр | Вариант В не пр | Определяется проектом | г. Кизляр | б/а | б/а | Коммерческое | 43.8458 | 46.7058 | 0 | Коммерческое | Комплектная:Вариант В не пр:Вариант В не пр:Коммерческое | Вариант В | Кизлярские ГорЭС ПС Кизляр-1 ТП 8-96/400 | 800/5 | Вариант В1 | 0.79
38 | Кизлярские ГорЭС | ПС Кизляр-1 | 8 | ТП 8-115/160 | Закрытая | 1 | 160 | 3 | 250 | Вариант А не пр | Вариант А не пр | Определяется проектом | г. Кизляр | б/а | б/а | Техническое | 43.8394 | 46.7002 | 0 | Техническое | Закрытая:Вариант А не пр:Вариант А не пр:Техническое | Вариант А | Кизлярские ГорЭС ПС Кизляр-1 ТП 8-115/160 | 300/5 | Вариант А1 | 0.25
39 | Кизлярские ГорЭС | ПС Кизляр-1 | 8 | ТП 8-121/250 | Комплектная | 1 | 250 | 2 | 400 | Вариант А не пр | Вариант А не пр | Определяется проектом | г. Кизляр | б/а | б/а | Техническое | 43.8354 | 46.6975 | 5 | Техническое | Комплектная:Вариант А не пр:Вариант А не пр:Техническое | Вариант А | Кизлярские ГорЭС ПС Кизляр-1 ТП 8-121/250 | 500/5 | Вариант А1 | 0.2
47 | Кизлярские ГорЭС | ПС Кизляр-1 | 10 | ТП 10-14/250 | Комплектная | 1 | 250 | 2 | 400 | Вариант А | Вариант А | Определяется проектом | г. Кизляр | б/а | б/а | Техническое | 43.8619 | 46.7151 | -12.02 | Техническое | Комплектная:Вариант А:Вариант А:Техническое | Вариант А | Кизлярские ГорЭС ПС Кизляр-1 ТП 10-14/250 | 500/5 | Вариант А1 | 0.62
48 | Кизлярские ГорЭС | ПС Кизляр-1 | 10 | ТП 10-15/315 | Комплектная | 1 | 315 | 2 | 400 | Вариант А не пр | Вариант А не пр | Определяется проектом | г. Кизляр | б/а | б/а | Техническое | 43.857 | 46.7098 | 5 | Техническое | Комплектная:Вариант А не пр:Вариант А не пр:Техническое | Вариант А | Кизлярские ГорЭС ПС Кизляр-1 ТП 10-15/315 | >=2 ТТ | Вариант А1 | 0.8
49 | Кизлярские ГорЭС | ПС Кизляр-1 | 10 | ТП 10-16/315 | Закрытая | 1 | 315 | 3 | 400 | Вариант А не пр | Вариант А не пр | Определяется проектом | г. Кизляр | б/а | б/а | Техническое | 43.8545 | 46.7078 | 5 | Техническое | Закрытая:Вариант А не пр:Вариант А не пр:Техническое | Вариант А | Кизлярские ГорЭС ПС Кизляр-1 ТП 10-16/315 | >=2 ТТ | Вариант А1 | 0.46
50 | Кизлярские ГорЭС | ПС Кизляр-1 | 10 | ТП 10-17/400 | Комплектная | 1 | 400 | 3 | 600 | Вариант Г | Вариант Г | Определяется проектом | г. Кизляр | б/а | б/а | Техническое | 43.8535 | 46.7106 | -20 | Техническое | Комплектная:Вариант Г:Вариант Г:Техническое | Вариант Г | Кизлярские ГорЭС ПС Кизляр-1 ТП 10-17/400 | 800/5 | Вариант Г1 | 0.64
54 | Кизлярские ГорЭС | ПС Кизляр-1 | 10 | ТП 10-36/400 | Комплектная | 1 | 400 | 3 | 600 | Вариант А не пр | Вариант А не пр | Определяется проектом | г. Кизляр | б/а | б/а | Техническое | 43.8571 | 46.7218 | -11.89 | Техническое | Комплектная:Вариант А не пр:Вариант А не пр:Техническое | Вариант А | Кизлярские ГорЭС ПС Кизляр-1 ТП 10-36/400 | 800/5 | Вариант А1 | 0.28
55 | Кизлярские ГорЭС | ПС Кизляр-1 | 10 | ТП 10-78/400 | ЗТП | 1 | 400 | 3 | 600 | Вариант А не пр | Вариант А не пр | Определяется проектом | г. Кизляр | б/а | б/а | Техническое | 43.8548 | 46.7134 | -20.84 | Техническое | ЗТП:Вариант А не пр:Вариант А не пр:Техническое | Вариант А | Кизлярские ГорЭС ПС Кизляр-1 ТП 10-78/400 | 800/5 | Вариант А1 | 0.13
57 | Кизлярские ГорЭС | ПС Кизляр-1 | 10 | ТП 10-110/400 | ЗТП | 1 | 400 | 2 | 600 | Вариант А не пр | Вариант А не пр | Определяется проектом | г. Кизляр | б/а | б/а | Техническое | 43.8552 | 46.7116 | -19.37 | Техническое | ЗТП:Вариант А не пр:Вариант А не пр:Техническое | Вариант А | Кизлярские ГорЭС ПС Кизляр-1 ТП 10-110/400 | 800/5 | Вариант А1 | 0.54
60 | Кизлярские ГорЭС | ПС Кизляр-1 | 10 | ТП 10-126/250 | Комплектная | 1 | 250 | 2 | 400 | Вариант В не пр | Вариант В не пр | Определяется проектом | г. Кизляр | б/а | б/а | Коммерческое | 43.858 | 46.715 | 2 | Коммерческое | Комплектная:Вариант В не пр:Вариант В не пр:Коммерческое | Вариант В | Кизлярские ГорЭС ПС Кизляр-1 ТП 10-126/250 | 500/5 | Вариант В1 | 0.42
72 | Кизлярские ГорЭС | ПС Кизляр-1 | 11 | ТП 11-24/400 | Комплектная | 1 | 400 | 2 | 600 | Вариант А не пр | Вариант А не пр | Определяется проектом | г. Кизляр | б/а | б/а | Техническое | 43.8453 | 46.6984 | -11.34 | Техническое | Комплектная:Вариант А не пр:Вариант А не пр:Техническое | Вариант А | Кизлярские ГорЭС ПС Кизляр-1 ТП 11-24/400 | 800/5 | Вариант А1 | 0.13
73 | Кизлярские ГорЭС | ПС Кизляр-1 | 11 | ТП 11-26/400 | Комплектная | 1 | 400 | 2 | 600 | Вариант Г | Вариант Г | Определяется проектом | г. Кизляр | б/а | б/а | Техническое | 43.837 | 46.6848 | -9.51 | Техническое | Комплектная:Вариант Г:Вариант Г:Техническое | Вариант Г | Кизлярские ГорЭС ПС Кизляр-1 ТП 11-26/400 | 800/5 | Вариант Г1 | 0.31
75 | Кизлярские ГорЭС | ПС Кизляр-1 | 11 | ТП 11-28/400 | Комплектная | 1 | 400 | 3 | 600 | Вариант А не пр | Вариант А не пр | Определяется проектом | г. Кизляр | б/а | б/а | Техническое | 43.8486 | 46.7081 | -18.38 | Техническое | Комплектная:Вариант А не пр:Вариант А не пр:Техническое | Вариант А | Кизлярские ГорЭС ПС Кизляр-1 ТП 11-28/400 | 800/5 | Вариант А1 | 0.01
76 | Кизлярские ГорЭС | ПС Кизляр-1 | 11 | ТП 11-52/400 | Комплектная | 1 | 400 | 2 | 600 | Вариант Г | Вариант Г | Определяется проектом | г. Кизляр | б/а | б/а | Техническое | 43.8451 | 46.7117 | -16.29 | Техническое | Комплектная:Вариант Г:Вариант Г:Техническое | Вариант Г | Кизлярские ГорЭС ПС Кизляр-1 ТП 11-52/400 | 800/5 | Вариант Г1 | 0.49
77 | Кизлярские ГорЭС | ПС Кизляр-1 | 11 | ТП 11-53/630 | Комплектная | 1 | 630 | 2 | 1000 | Вариант А не пр | Вариант А не пр | Определяется проектом | г. Кизляр | б/а | б/а | Техническое | 43.8476 | 46.7123 | -11 | Техническое | Комплектная:Вариант А не пр:Вариант А не пр:Техническое | Вариант А | Кизлярские ГорЭС ПС Кизляр-1 ТП 11-53/630 | 150/5 | Вариант А1 | 0.15
78 | Кизлярские ГорЭС | ПС Кизляр-1 | 11 | ТП 11-68/400 | Комплектная | 1 | 400 | 2 | 600 | Вариант А не пр | Вариант А не пр | Определяется проектом | г. Кизляр | б/а | б/а | Техническое | 43.8319 | 46.6861 | 24838 | Техническое | Комплектная:Вариант А не пр:Вариант А не пр:Техническое | Вариант А | Кизлярские ГорЭС ПС Кизляр-1 ТП 11-68/400 | 800/5 | Вариант А1 | 0.17
79 | Кизлярские ГорЭС | ПС Кизляр-1 | 11 | ТП 11-77/400 | Комплектная | 1 | 400 | 4 | 600 | Вариант А не пр | Вариант А не пр | Определяется проектом | г. Кизляр | б/а | б/а | Техническое | 43.8473 | 46.7097 | 15 | Техническое | Комплектная:Вариант А не пр:Вариант А не пр:Техническое | Вариант А | Кизлярские ГорЭС ПС Кизляр-1 ТП 11-77/400 | 800/5 | Вариант А1 | 0.31
80 | Кизлярские ГорЭС | ПС Кизляр-1 | 11 | ТП 11-84/250 | Комплектная | 1 | 250 | 3 | 400 | Вариант А не пр | Вариант А не пр | Определяется проектом | г. Кизляр | б/а | б/а | Техническое | 43.8462 | 46.7014 | 0 | Техническое | Комплектная:Вариант А не пр:Вариант А не пр:Техническое | Вариант А | Кизлярские ГорЭС ПС Кизляр-1 ТП 11-84/250 | 500/5 | Вариант А1 | 0.42
81 | Кизлярские ГорЭС | ПС Кизляр-1 | 11 | ТП 11-86/400 | ЗТП | 1 | 400 | 2 | 600 | Вариант А не пр | Вариант А не пр | Определяется проектом | г. Кизляр | б/а | б/а | Техническое | 43.8469 | 46.7112 | -5.62 | Техническое | ЗТП:Вариант А не пр:Вариант А не пр:Техническое | Вариант А | Кизлярские ГорЭС ПС Кизляр-1 ТП 11-86/400 | 800/5 | Вариант А1 | 0.95
82 | Кизлярские ГорЭС | ПС Кизляр-1 | 11 | ТП 11-104/400 | Комплектная | 1 | 400 | 3 | 600 | Вариант А не пр | Вариант А не пр | Определяется проектом | г. Кизляр | б/а | б/а | Техническое | 43.8429 | 46.7149 | 0 | Техническое | Комплектная:Вариант А не пр:Вариант А не пр:Техническое | Вариант А | Кизлярские ГорЭС ПС Кизляр-1 ТП 11-104/400 | 800/5 | Вариант А1 | 0.34
83 | Кизлярские ГорЭС | ПС Кизляр-1 | 11 | ТП 11-112/400 | Комплектная | 1 | 400 | 3 | 600 | Вариант А не пр | Вариант А не пр | Определяется проектом | г. Кизляр | б/а | б/а | Техническое | 43.8328 | 46.6897 | 0 | Техническое | Комплектная:Вариант А не пр:Вариант А не пр:Техническое | Вариант А | Кизлярские ГорЭС ПС Кизляр-1 ТП 11-112/400 | 800/5 | Вариант А1 | 0.29
94 | Кизлярские ГорЭС | ПС Кизляр-2 | 3 | ТП 3-45/630 | ЗТП | 1 | 630 | 4 | 1000 | Вариант А не пр | Вариант А не пр | Определяется проектом | г. Кизляр | б/а | б/а | Техническое | 43.8496 | 46.7344 | -55.46 | Техническое | ЗТП:Вариант А не пр:Вариант А не пр:Техническое | Вариант А | Кизлярские ГорЭС ПС Кизляр-2 ТП 3-45/630 | 150/5 | Вариант А1 | 0.36
97 | Кизлярские ГорЭС | ПС Кизляр-2 | 3 | ТП 3-50/315 | ЗТП | 1 | 315 | 3 | 400 | Вариант А не пр | Вариант А не пр | Определяется проектом | г. Кизляр | б/а | б/а | Техническое | 43.8483 | 46.7201 | -4.31 | Техническое | ЗТП:Вариант А не пр:Вариант А не пр:Техническое | Вариант А | Кизлярские ГорЭС ПС Кизляр-2 ТП 3-50/315 | >=2 ТТ | Вариант А1 | 0.29
98 | Кизлярские ГорЭС | ПС Кизляр-2 | 3 | ТП 3-55/250 | Комплектная | 1 | 250 | 4 | 400 | Вариант А не пр | Вариант А не пр | Определяется проектом | г. Кизляр | б/а | б/а | Техническое | 43.8444 | 46.7257 | -15 | Техническое | Комплектная:Вариант А не пр:Вариант А не пр:Техническое | Вариант А | Кизлярские ГорЭС ПС Кизляр-2 ТП 3-55/250 | 500/5 | Вариант А1 | 0.34
99 | Кизлярские ГорЭС | ПС Кизляр-2 | 3 | ТП 3-56/400 | Комплектная | 1 | 400 | 4 | 600 | Вариант А не пр | Вариант А не пр | Определяется проектом | г. Кизляр | б/а | б/а | Техническое | 43.8464 | 46.7275 | -2.96 | Техническое | Комплектная:Вариант А не пр:Вариант А не пр:Техническое | Вариант А | Кизлярские ГорЭС ПС Кизляр-2 ТП 3-56/400 | 800/5 | Вариант А1 | 0.23
100 | Кизлярские ГорЭС | ПС Кизляр-2 | 3 | ТП 3-57/630 | Комплектная | 1 | 630 | 3 | 1000 | Вариант А не пр | Вариант А не пр | Определяется проектом | г. Кизляр | б/а | б/а | Техническое | 43.8445 | 46.7329 | -11 | Техническое | Комплектная:Вариант А не пр:Вариант А не пр:Техническое | Вариант А | Кизлярские ГорЭС ПС Кизляр-2 ТП 3-57/630 | 150/5 | Вариант А1 | 0.73
101 | Кизлярские ГорЭС | ПС Кизляр-2 | 3 | ТП 3-59/400 | Комплектная | 1 | 400 | 4 | 600 | Вариант А не пр | Вариант А не пр | Определяется проектом | г. Кизляр | б/а | б/а | Техническое | 43.841 | 46.7316 | -5.76 | Техническое | Комплектная:Вариант А не пр:Вариант А не пр:Техническое | Вариант А | Кизлярские ГорЭС ПС Кизляр-2 ТП 3-59/400 | 800/5 | Вариант А1 | 0.38
107 | Кизлярские ГорЭС | ПС Кизляр-2 | 3 | ТП 3-162/250 | Комплектная | 1 | 250 | 2 | 400 | Вариант А не пр | Вариант А не пр | Определяется проектом | г. Кизляр | б/а | б/а | Техническое | 43.8508 | 46.7308 | 7 | Техническое | Комплектная:Вариант А не пр:Вариант А не пр:Техническое | Вариант А | Кизлярские ГорЭС ПС Кизляр-2 ТП 3-162/250 | 500/5 | Вариант А1 | 0.03
118 | Кизлярские ГорЭС | ПС Кизляр-2 | 11 | ТП 11-61/630 | ЗТП | 1 | 630 | 4 | 1000 | Вариант А не пр | Вариант А не пр | Определяется проектом | г. Кизляр | б/а | б/а | Техническое | 43.838 | 46.7327 | -8 | Техническое | ЗТП:Вариант А не пр:Вариант А не пр:Техническое | Вариант А | Кизлярские ГорЭС ПС Кизляр-2 ТП 11-61/630 | 150/5 | Вариант А1 | 0.95
120 | Кизлярские ГорЭС | ПС Кизляр-2 | 11 | ТП 11-92/2х400 | ЗТП | 2 | 2х400 | 2 | 600 | Вариант А не пр | Вариант А не пр | Определяется проектом | г. Кизляр | б/а | б/а | Техническое | 43.8401 | 46.7356 | 36 | Техническое | ЗТП:Вариант А не пр:Вариант А не пр:Техническое | Вариант А | Кизлярские ГорЭС ПС Кизляр-2 ТП 11-92/2х400 | >=2 ТТ | Вариант А1
121 | Кизлярские ГорЭС | ПС Кизляр-2 | 11 | ТП 11-93/630 | Комплектная | 1 | 630 | 2 | 1000 | Вариант А не пр | Вариант А не пр | Определяется проектом | г. Кизляр | б/а | б/а | Техническое | 43.8367 | 46.7339 | -2 | Техническое | Комплектная:Вариант А не пр:Вариант А не пр:Техническое | Вариант А | Кизлярские ГорЭС ПС Кизляр-2 ТП 11-93/630 | 150/5 | Вариант А1 | 0.12
123 | Кизлярские ГорЭС | ПС Кизляр-2 | 11 | ТП 11-103/400 | ЗТП | 1 | 400 | 3 | 600 | Вариант Г | Вариант Г | Определяется проектом | г. Кизляр | б/а | б/а | Техническое | 43.8396 | 46.7313 | -3.59 | Техническое | ЗТП:Вариант Г:Вариант Г:Техническое | Вариант Г | Кизлярские ГорЭС ПС Кизляр-2 ТП 11-103/400 | 800/5 | Вариант Г1
125 | Кизлярские ГорЭС | ПС Кизляр-2 | 11 | ТП 11-122/315 | Комплектная | 1 | 315 | 2 | 400 | Вариант А не пр | Вариант А не пр | Определяется проектом | г. Кизляр | б/а | б/а | Техническое | 43.8459 | 46.738 | 0 | Техническое | Комплектная:Вариант А не пр:Вариант А не пр:Техническое | Вариант А | Кизлярские ГорЭС ПС Кизляр-2 ТП 11-122/315 | >=2 ТТ | Вариант А1 | 0.46
128 | Кизлярские ГорЭС | ПС Кизляр-2 | 11 | ТП 11-160/400 | Комплектная | 1 | 400 | 2 | 600 | Вариант А не пр | Вариант А не пр | Определяется проектом | г. Кизляр | б/а | б/а | Техническое | 43.849 | 46.7381 | -0.37 | Техническое | Комплектная:Вариант А не пр:Вариант А не пр:Техническое | Вариант А | Кизлярские ГорЭС ПС Кизляр-2 ТП 11-160/400 | 800/5 | Вариант А1 | 0.83
149 | Кизлярские ГорЭС | ПС Кизляр-2 | 15 | ТП 15-31/400 | ЗТП | 1 | 400 | 3 | 600 | Вариант Г | Вариант Г | Определяется проектом | г. Кизляр | б/а | б/а | Техническое | 43.8522 | 46.7141 | -15.31 | Техническое | ЗТП:Вариант Г:Вариант Г:Техническое | Вариант Г | Кизлярские ГорЭС ПС Кизляр-2 ТП 15-31/400 | 800/5 | Вариант Г1 | 0.61
150 | Кизлярские ГорЭС | ПС Кизляр-2 | 15 | ТП 15-33/400 | Комплектная | 1 | 400 | 3 | 600 | Вариант А не пр | Вариант А не пр | Определяется проектом | г. Кизляр | б/а | б/а | Техническое | 43.854 | 46.7166 | 0 | Техническое | Комплектная:Вариант А не пр:Вариант А не пр:Техническое | Вариант А | Кизлярские ГорЭС ПС Кизляр-2 ТП 15-33/400 | 800/5 | Вариант А1 | 0.86
151 | Кизлярские ГорЭС | ПС Кизляр-2 | 15 | ТП 15-35/315 | ЗТП | 1 | 315 | 4 | 400 | Вариант А не пр | Вариант А не пр | Определяется проектом | г. Кизляр | б/а | б/а | Техническое | 43.8527 | 46.7228 | -3.48 | Техническое | ЗТП:Вариант А не пр:Вариант А не пр:Техническое | Вариант А | Кизлярские ГорЭС ПС Кизляр-2 ТП 15-35/315 | >=2 ТТ | Вариант А1 | 0.5
152 | Кизлярские ГорЭС | ПС Кизляр-2 | 15 | ТП 15-37/250 | Комплектная | 1 | 250 | 2 | 400 | Вариант Г | Вариант Г | Определяется проектом | г. Кизляр | б/а | б/а | Техническое | 43.8584 | 46.7234 | 0 | Техническое | Комплектная:Вариант Г:Вариант Г:Техническое | Вариант Г | Кизлярские ГорЭС ПС Кизляр-2 ТП 15-37/250 | 500/5 | Вариант Г1 | 0.48
155 | Кизлярские ГорЭС | ПС Кизляр-2 | 15 | ТП 15-41/400 | Комплектная | 1 | 400 | 2 | 600 | Вариант А не пр | Вариант А не пр | Определяется проектом | г. Кизляр | б/а | б/а | Техническое | 43.8576 | 46.725 | 34.62 | Техническое | Комплектная:Вариант А не пр:Вариант А не пр:Техническое | Вариант А | Кизлярские ГорЭС ПС Кизляр-2 ТП 15-41/400 | 800/5 | Вариант А1 | 0.54
160 | Кизлярские ГорЭС | ПС Кизляр-2 | 15 | ТП 15-99/400 | ЗТП | 1 | 400 | 2 | 600 | Вариант Г | Вариант Г | Определяется проектом | г. Кизляр | б/а | б/а | Техническое | 43.8539 | 46.7253 | -11.67 | Техническое | ЗТП:Вариант Г:Вариант Г:Техническое | Вариант Г | Кизлярские ГорЭС ПС Кизляр-2 ТП 15-99/400 | 800/5 | Вариант Г1 | 0.45
169 | Кизлярские ГорЭС | ПС Кизляр-2 | 15 | ТП 15-167/160 | Комплектная | 1 | 160 | 2 | 250 | Вариант А не пр | Вариант А не пр | Определяется проектом | г. Кизляр | б/а | б/а | Техническое | 43.8528 | 46.7194 | -7.52 | Техническое | Комплектная:Вариант А не пр:Вариант А не пр:Техническое | Вариант А | Кизлярские ГорЭС ПС Кизляр-2 ТП 15-167/160 | 300/5 | Вариант А1 | 0.54
173 | Кизлярские ГорЭС | ПС КЭАЗ | 3 | ТП 3-7/160 | Комплектная | 1 | 160 | 2 | 250 | Вариант Г | Вариант Г | Определяется проектом | г. Кизляр | б/а | б/а | Техническое | 43.984 | 46.6883 | -17.43 | Техническое | Комплектная:Вариант Г:Вариант Г:Техническое | Вариант Г | Кизлярские ГорЭС ПС КЭАЗ ТП 3-7/160 | 300/5 | Вариант Г2
184 | Кизлярские ГорЭС | ПС КЭМЗ-1 | 6 | ТП 6-51/400 | ЗТП | 1 | 400 | 2 | 600 | Вариант Г | Вариант Г | Определяется проектом | г. Кизляр | б/а | б/а | Техническое | 43.8437 | 46.7182 | 0 | Техническое | ЗТП:Вариант Г:Вариант Г:Техническое | Вариант Г | Кизлярские ГорЭС ПС КЭМЗ-1 ТП 6-51/400 | 800/5 | Вариант Г1 | 0.36
185 | Кизлярские ГорЭС | ПС КЭМЗ-1 | 6 | ТП 6-54/400 | Комплектная | 1 | 400 | 3 | 600 | Вариант Г | Вариант Г | Определяется проектом | г. Кизляр | б/а | б/а | Техническое | 43.842 | 46.7237 | -10.04 | Техническое | Комплектная:Вариант Г:Вариант Г:Техническое | Вариант Г | Кизлярские ГорЭС ПС КЭМЗ-1 ТП 6-54/400 | 800/5 | Вариант Г1 | 0.11
186 | Кизлярские ГорЭС | ПС КЭМЗ-1 | 6 | ТП 6-58/250 | Комплектная | 1 | 250 | 3 | 400 | Вариант А не пр | Вариант Г | Определяется проектом | г. Кизляр | б/а | б/а | Техническое | 43.8412 | 46.7293 | -32.99 | Техническое | Комплектная:Вариант А не пр:Вариант Г:Техническое | Вариант А | Кизлярские ГорЭС ПС КЭМЗ-1 ТП 6-58/250 | 500/5 | Вариант А1 | 0.09
190 | Кизлярские ГорЭС | ПС КЭМЗ-1 | 6 | ТП 6-66/400 | Комплектная | 1 | 400 | 3 | 600 | Вариант А не пр | Вариант А не пр | Определяется проектом | г. Кизляр | б/а | б/а | Техническое | 43.8313 | 46.7048 | -12.76 | Техническое | Комплектная:Вариант А не пр:Вариант А не пр:Техническое | Вариант А | Кизлярские ГорЭС ПС КЭМЗ-1 ТП 6-66/400 | 800/5 | Вариант А1 | 0.38
191 | Кизлярские ГорЭС | ПС КЭМЗ-1 | 6 | ТП 6-67/400 | Комплектная | 1 | 400 | 5 | 600 | Вариант Г | Вариант Г | Определяется проектом | г. Кизляр | б/а | б/а | Техническое | 43.8301 | 46.6993 | 0 | Техническое | Комплектная:Вариант Г:Вариант Г:Техническое | Вариант Г | Кизлярские ГорЭС ПС КЭМЗ-1 ТП 6-67/400 | 800/5 | Вариант Г1 | 0.46
192 | Кизлярские ГорЭС | ПС КЭМЗ-1 | 6 | ТП 6-81/250 | Комплектная | 1 | 250 | 3 | 400 | Вариант А не пр | Вариант А не пр | Определяется проектом | г. Кизляр | б/а | б/а | Техническое | 43.8402 | 46.7136 | -54.2 | Техническое | Комплектная:Вариант А не пр:Вариант А не пр:Техническое | Вариант А | Кизлярские ГорЭС ПС КЭМЗ-1 ТП 6-81/250 | 500/5 | Вариант А1 | 0.14
194 | Кизлярские ГорЭС | ПС КЭМЗ-1 | 6 | ТП 6-90/630 | ЗТП | 1 | 630 | 2 | 1000 | Вариант В | Вариант В | Определяется проектом | г. Кизляр | б/а | б/а | Коммерческое | 43.8422 | 46.718 | -11.52 | Коммерческое | ЗТП:Вариант В:Вариант В:Коммерческое | Вариант В | Кизлярские ГорЭС ПС КЭМЗ-1 ТП 6-90/630 | 150/5 | Вариант В1 | 0.18
195 | Кизлярские ГорЭС | ПС КЭМЗ-1 | 6 | ТП 6-91/400 | Комплектная | 1 | 400 | 2 | 600 | Вариант А не пр | Вариант В | Определяется проектом | г. Кизляр | б/а | б/а | Техническое | 43.8452 | 46.7187 | -8.71 | Техническое | Комплектная:Вариант А не пр:Вариант В:Техническое | Вариант А | Кизлярские ГорЭС ПС КЭМЗ-1 ТП 6-91/400 | 800/5 | Вариант А1 | 0.39
2 | Кизлярские ГорЭС | ПС Кизляр-1 | 1 | ТП 1-102/25 | Комплектная | 1 | 25 | 1 | 40 | Вариант В не пр | Вариант В не пр | Определяется проектом | п.и Кирова | б/а | б/а | Коммерческое | 43.8635 | 46.7063 | 4 | Коммерческое | Комплектная:Вариант В не пр:Вариант В не пр:Коммерческое | Вариант В | Кизлярские ГорЭС ПС Кизляр-1 ТП 1-102/25 | 40А/5 | Вариант В2 | 1
3 | Кизлярские ГорЭС | ПС Кизляр-1 | 1 | ТП 1-118/400 | Комплектная | 1 | 400 | 1 | 600 | Вариант А не пр | Вариант А не пр | Определяется проектом | Кизлярский район | б/а | б/а | Техническое | 43.8744 | 46.664 | 3 | Техническое | Комплектная:Вариант А не пр:Вариант А не пр:Техническое | Вариант А | Кизлярские ГорЭС ПС Кизляр-1 ТП 1-118/400 | 800/5 | Вариант А2 | 1
4 | Кизлярские ГорЭС | ПС Кизляр-1 | 1 | ТП 1-125/400 | Комплектная | 1 | 400 | 1 | 600 | Вариант А не пр | Вариант А не пр | Определяется проектом | Кизлярский район | б/а | б/а | Техническое | 43.8777 | 46.6639 | 4 | Техническое | Комплектная:Вариант А не пр:Вариант А не пр:Техническое | Вариант А | Кизлярские ГорЭС ПС Кизляр-1 ТП 1-125/400 | 800/5 | Вариант А2
5 | Кизлярские ГорЭС | ПС Кизляр-1 | 1 | ТП 1-139/400 | Комплектная | 1 | 400 | 1 | 600 | Вариант А не пр | Вариант А не пр | Определяется проектом | Кизлярский район | б/а | б/а | Техническое | 43.8548 | 46.6723 | -12 | Техническое | Комплектная:Вариант А не пр:Вариант А не пр:Техническое | Вариант А | Кизлярские ГорЭС ПС Кизляр-1 ТП 1-139/400 | 800/5 | Вариант А2 | 1
10 | Кизлярские ГорЭС | ПС Кизляр-1 | 1 | ТП 1-222/100 | Комплектная | 1 | 100 | 1 | 150 | Вариант В | Вариант В | Определяется проектом | п.и. Жданова | б/а | б/а | Коммерческое | 43.8344 | 46.6739 | -1.73 | Коммерческое | Комплектная:Вариант В:Вариант В:Коммерческое | Вариант В | Кизлярские ГорЭС ПС Кизляр-1 ТП 1-222/100 | 200/5 | Вариант В2 | 1
43 | Кизлярские ГорЭС | ПС Кизляр-1 | 10 | ТП 10-10/250 | Комплектная | 1 | 250 | 1 | 400 | Вариант А не пр | Вариант А не пр | Определяется проектом | поселок Комсомольский | б/а | б/а | Техническое | 43.9752 | 46.6918 | -14.08 | Техническое | Комплектная:Вариант А не пр:Вариант А не пр:Техническое | Вариант А | Кизлярские ГорЭС ПС Кизляр-1 ТП 10-10/250 | 500/5 | Вариант А2 | 1
171 | Кизлярские ГорЭС | ПС КЭАЗ | 3 | ТП 3-4/250 | Комплектная | 1 | 250 | 1 | 400 | Вариант А не пр | Вариант А не пр | Определяется проектом | п. Разъезд №17 | б/а | б/а | Техническое | 43.9689 | 46.6946 | -20 | Техническое | Комплектная:Вариант А не пр:Вариант А не пр:Техническое | Вариант А | Кизлярские ГорЭС ПС КЭАЗ ТП 3-4/250 | 500/5 | Вариант А1 | 0.91
172 | Кизлярские ГорЭС | ПС КЭАЗ | 3 | ТП 3-6/400 | Комплектная | 1 | 400 | 1 | 600 | Вариант В не пр | Вариант В не пр | Определяется проектом | п. Комсомольский | б/а | б/а | Коммерческое | 43.9813 | 46.6947 | -22.55 | Коммерческое | Комплектная:Вариант В не пр:Вариант В не пр:Коммерческое | Вариант В | Кизлярские ГорЭС ПС КЭАЗ ТП 3-6/400 | 800/5 | Вариант В1 | 0.82
177 | Кизлярские ГорЭС | ПС КЭАЗ | 3 | ТП 3-11/100 | Комплектная | 1 | 100 | 1 | 150 | Вариант А не пр | Вариант А не пр | Определяется проектом | с. Новониколаевка | б/а | б/а | Техническое | 43.8151 | 46.6592 | 0 | Техническое | Комплектная:Вариант А не пр:Вариант А не пр:Техническое | Вариант А | Кизлярские ГорЭС ПС КЭАЗ ТП 3-11/100 | 200/5 | Вариант А1 | 0.52
178 | Кизлярские ГорЭС | ПС КЭАЗ | 3 | ТП 3-12/400 | Комплектная | 1 | 400 | 1 | 630 | Вариант В не пр | Вариант В не пр | Определяется проектом | п. Комсомольский | б/а | б/а | Коммерческое | 43.9843 | 46.6959 | 0 | Коммерческое | Комплектная:Вариант В не пр:Вариант В не пр:Коммерческое | Вариант В | Кизлярские ГорЭС ПС КЭАЗ ТП 3-12/400 | 800/5 | Вариант В2
179 | Кизлярские ГорЭС | ПС КЭАЗ | 4 | ТП 4-1/400 | Комплектная | 1 | 400 | 1 | 600 | Вариант А не пр | Вариант А не пр | Определяется проектом | п. Комсомольский | б/а | б/а | Техническое | 43.9839 | 46.6962 | -9.66 | Техническое | Комплектная:Вариант А не пр:Вариант А не пр:Техническое | Вариант А | Кизлярские ГорЭС ПС КЭАЗ ТП 4-1/400 | 800/5 | Вариант А1 | 0.28
180 | Кизлярские ГорЭС | ПС КЭАЗ | 4 | ТП 4-2/400 | Комплектная | 1 | 400 | 2 | 600 | Вариант А не пр | Вариант А не пр | Определяется проектом | п. Комсомольский | б/а | б/а | Техническое | 43.9745 | 46.6979 | -16.71 | Техническое | Комплектная:Вариант А не пр:Вариант А не пр:Техническое | Вариант А | Кизлярские ГорЭС ПС КЭАЗ ТП 4-2/400 | 800/5 | Вариант А1 | 0.99
181 | Кизлярские ГорЭС | ПС КЭАЗ | 4 | ТП 4-3/400 | Комплектная | 1 | 400 | 2 | 600 | Вариант А не пр | Вариант А не пр | Определяется проектом | п. Комсомольский | б/а | б/а | Техническое | 43.9788 | 46.6993 | -23.14 | Техническое | Комплектная:Вариант А не пр:Вариант А не пр:Техническое | Вариант А | Кизлярские ГорЭС ПС КЭАЗ ТП 4-3/400 | 800/5 | Вариант А1 | 0.76
182 | Кизлярские ГорЭС | ПС КЭАЗ | 4 | ТП 4-5/630 | Комплектная | 1 | 630 | 2 | 1000 | Вариант А не пр | Вариант А не пр | Определяется проектом | п. Комсомольский | б/а | б/а | Техническое | 43.9849 | 46.6984 | -17 | Техническое | Комплектная:Вариант А не пр:Вариант А не пр:Техническое | Вариант А | Кизлярские ГорЭС ПС КЭАЗ ТП 4-5/630 | 150/5 | Вариант А1 | 0.93
Эта фигура представляет срез таблицы. Срезы таблиц не поддерживаются в этой версии Excel. Если фигура была изменена в более ранней версии Excel или если книга была сохранена в Excel 2007 или более ранней версии, использовать срез невозможно.
Эта фигура представляет срез таблицы. Срезы таблиц не поддерживаются в этой версии Excel. Если фигура была изменена в более ранней версии Excel или если книга была сохранена в Excel 2007 или более ранней версии, использовать срез невозможно.
Эта фигура представляет область срезов таблицы. Среды таблиц поддерживаются только в Excel 2013 и более поздних версиях. Если фигура была изменена в более ранней версии Excel или книга была сохранена в Excel 2007ли более ранней версии, использование среза невозможно.

## №2 Реестр потребителей
№ п/п | Наименование РЭС | Опорная ПС | ВЛ-6(10)кВ | № ТП | № фидера 0,4кВ | Населенный пункт | Улица | № дома | № опоры ВЛ- 0,4кВ | № потребителя на схеме | Расстояние от опоры до строения | Тип ввода (СИП,ВЛ,кабель) | Крепление отвода абонента (Фасад-кирпич, фасад -фасад-дерево, гусак) | Тип прибора учёта (ПУ) | Тип подключения ПУ (косвенно,полукосвенно,прямое) | Ввод (1ф,3ф) | Широта | Долгота | Магистраль | Фидер 10кВ | Вариант по фазе | Неопрашиваемый ПУ | Условия для Вариантов | Вариант по типу | Вариант установки ПУ | Диспетчерское наименование | Тип ТТ | % неопроса
7 | Кизлярские ГорЭС | ПС Кизляр-1 | 11 | ТП 11-28/400 | 2 | г. Кизляр | Октябрьская улица | Нет данных в РК | 3 | 3 | 35 | АС | фасад-кирпич | К(1)-Б | ПВ | 1 | 43,8487168568119 | 46,7072147024192 |  | Фидер №11 | 1 | 0 | АСфасад-кирпич | Ошибка!!! | Вариант №1.Ошибка!!! | Кизлярские ГорЭС ПС Кизляр-1 ТП 11-28/400 | 800/5 | 0.01
8 | Кизлярские ГорЭС | ПС Кизляр-1 | 11 | ТП 11-28/400 | 2 | г. Кизляр | Октябрьская улица | Нет данных в РК | 3 | 4 | 38 | АС | фасад-кирпич | К(1)-Б | ПВ | 1 | 43,8486935618559 | 46,7071608673048 |  | Фидер №11 | 1 | 0 | АСфасад-кирпич | Ошибка!!! | Вариант №1.Ошибка!!! | Кизлярские ГорЭС ПС Кизляр-1 ТП 11-28/400 | 800/5 | 0.01
9 | Кизлярские ГорЭС | ПС Кизляр-1 | 11 | ТП 11-28/400 | 2 | г. Кизляр | Октябрьская улица | Нет данных в РК | 3 | 5 | 34 | АС | фасад-кирпич | К(1)-Б | ПВ | 1 | 43,8486219523874 | 46,7071943655011 |  | Фидер №11 | 1 | 0 | АСфасад-кирпич | Ошибка!!! | Вариант №1.Ошибка!!! | Кизлярские ГорЭС ПС Кизляр-1 ТП 11-28/400 | 800/5 | 0.01
10 | Кизлярские ГорЭС | ПС Кизляр-1 | 11 | ТП 11-28/400 | 2 | г. Кизляр | Октябрьская улица | Нет данных в РК | 3 | 6 | 26 | АС | фасад-кирпич | К(1)-Б | ПВ | 1 | 43,8486832093183 | 46,7073128026195 |  | Фидер №11 | 1 | 0 | АСфасад-кирпич | Ошибка!!! | Вариант №1.Ошибка!!! | Кизлярские ГорЭС ПС Кизляр-1 ТП 11-28/400 | 800/5 | 0.01
11 | Кизлярские ГорЭС | ПС Кизляр-1 | 11 | ТП 11-28/400 | 2 | г. Кизляр | Октябрьская улица | Нет данных в РК | 3 | 7 | 33 | АС | фасад-кирпич | К(1)-Б | ПВ | 1 | 43,8486771695733 | 46,7072206845023 |  | Фидер №11 | 1 | 0 | АСфасад-кирпич | Ошибка!!! | Вариант №1.Ошибка!!! | Кизлярские ГорЭС ПС Кизляр-1 ТП 11-28/400 | 800/5 | 0.01
12 | Кизлярские ГорЭС | ПС Кизляр-1 | 11 | ТП 11-28/400 | 2 | г. Кизляр | Октябрьская улица | Нет данных в РК | 3 | 8 | 43 | АС | фасад-кирпич | К(1)-Б | ПВ | 1 | 43,8486926987474 | 46,7070962648788 |  | Фидер №11 | 1 | 0 | АСфасад-кирпич | Ошибка!!! | Вариант №1.Ошибка!!! | Кизлярские ГорЭС ПС Кизляр-1 ТП 11-28/400 | 800/5 | 0.01
13 | Кизлярские ГорЭС | ПС Кизляр-1 | 11 | ТП 11-28/400 | 2 | г. Кизляр | Октябрьская улица | Нет данных в РК | 3 | 9 | 29 | АС | фасад-кирпич | К(1)-Б | ПВ | 1 | 43,8486021090745 | 46,7072637533325 |  | Фидер №11 | 1 | 0 | АСфасад-кирпич | Ошибка!!! | Вариант №1.Ошибка!!! | Кизлярские ГорЭС ПС Кизляр-1 ТП 11-28/400 | 800/5 | 0.01
14 | Кизлярские ГорЭС | ПС Кизляр-1 | 11 | ТП 11-28/400 | 2 | г. Кизляр | Октябрьская улица | Нет данных в РК | 3 | 10 | 22 | АС | фасад-кирпич | К(1)-Б | ПВ | 1 | 43,84867544459 | 46,7073606562584 |  | Фидер №11 | 1 | 0 | АСфасад-кирпич | Ошибка!!! | Вариант №1.Ошибка!!! | Кизлярские ГорЭС ПС Кизляр-1 ТП 11-28/400 | 800/5 | 0.01
15 | Кизлярские ГорЭС | ПС Кизляр-1 | 11 | ТП 11-28/400 | 2 | г. Кизляр | Октябрьская улица | Нет данных в РК | 3 | 11 | 31 | АС | фасад-кирпич | К(1)-Б | ПВ | 1 | 43,848710817614 | 46,7072541817377 |  | Фидер №11 | 1 | 0 | АСфасад-кирпич | Ошибка!!! | Вариант №1.Ошибка!!! | Кизлярские ГорЭС ПС Кизляр-1 ТП 11-28/400 | 800/5 | 0.01
16 | Кизлярские ГорЭС | ПС Кизляр-1 | 11 | ТП 11-28/400 | 2 | г. Кизляр | Октябрьская улица | Нет данных в РК | 3 | 12 | 40 | АС | фасад-кирпич | К(1)-Б | ПВ | 1 | 43,8486555577013 | 46,7071265468233 |  | Фидер №11 | 1 | 0 | АСфасад-кирпич | Ошибка!!! | Вариант №1.Ошибка!!! | Кизлярские ГорЭС ПС Кизляр-1 ТП 11-28/400 | 800/5 | 0.01
17 | Кизлярские ГорЭС | ПС Кизляр-1 | 11 | ТП 11-28/400 | 2 | г. Кизляр | Октябрьская улица | Нет данных в РК | 3 | 13 | 39 | АС | фасад-кирпич | К(1)-Б | ПВ | 1 | 43,8487560675466 | 46,7071811316483 |  | Фидер №11 | 1 | 0 | АСфасад-кирпич | Ошибка!!! | Вариант №1.Ошибка!!! | Кизлярские ГорЭС ПС Кизляр-1 ТП 11-28/400 | 800/5 | 0.01
18 | Кизлярские ГорЭС | ПС Кизляр-1 | 11 | ТП 11-28/400 | 2 | г. Кизляр | Октябрьская улица | Нет данных в РК | 3 | 14 | 28 | АС | фасад-кирпич | К(1)-Б | ПВ | 1 | 43,8486426591754 | 46,7072816981 |  | Фидер №11 | 1 | 0 | АСфасад-кирпич | Ошибка!!! | Вариант №1.Ошибка!!! | Кизлярские ГорЭС ПС Кизляр-1 ТП 11-28/400 | 800/5 | 0.01
28 | Кизлярские ГорЭС | ПС Кизляр-1 | 11 | ТП 11-28/400 | 1 | г. Кизляр | Октябрьская улица | Нет данных в РК | 1 | 2 | 15 | АС | фасад-кирпич | К(1)-Б | ПВ | 1 | 43,848371 | 46,708111 |  | Фидер №11 | 1 | 0 | АСфасад-кирпич | Ошибка!!! | Вариант №1.Ошибка!!! | Кизлярские ГорЭС ПС Кизляр-1 ТП 11-28/400 | 800/5 | 0.01
29 | Кизлярские ГорЭС | ПС Кизляр-1 | 11 | ТП 11-28/400 | 1 | г. Кизляр | улица Демьяна Бедного | Нет данных в РК | 1 | 3 | 52 | АС | фасад-кирпич | К(1)-Б | ПВ | 1 | 43,848359 | 46,708618 |  | Фидер №11 | 1 | 0 | АСфасад-кирпич | Ошибка!!! | Вариант №1.Ошибка!!! | Кизлярские ГорЭС ПС Кизляр-1 ТП 11-28/400 | 800/5 | 0.01
30 | Кизлярские ГорЭС | ПС Кизляр-1 | 11 | ТП 11-28/400 | 1 | г. Кизляр | улица Демьяна Бедного | Нет данных в РК | 1 | 4 | 52 | АС | фасад-кирпич | К(1)-Б | ПВ | 1 | 43,848346 | 46,70861 |  | Фидер №11 | 1 | 0 | АСфасад-кирпич | Ошибка!!! | Вариант №1.Ошибка!!! | Кизлярские ГорЭС ПС Кизляр-1 ТП 11-28/400 | 800/5 | 0.01
31 | Кизлярские ГорЭС | ПС Кизляр-1 | 11 | ТП 11-28/400 | 1 | г. Кизляр | Октябрьская улица | Нет данных в РК | 1 | 6 | 2 | АС | фасад-кирпич | К(1)-Б | ПВ | 1 | 43,848458 | 46,708005 |  | Фидер №11 | 1 | 0 | АСфасад-кирпич | Ошибка!!! | Вариант №1.Ошибка!!! | Кизлярские ГорЭС ПС Кизляр-1 ТП 11-28/400 | 800/5 | 0.01
32 | Кизлярские ГорЭС | ПС Кизляр-1 | 11 | ТП 11-28/400 | 1 | г. Кизляр | улица Доценко | Нет данных в РК | 2 | 7 | 10 | АС | фасад-кирпич | К(1)-Б | ПВ | 1 | 43,848271 | 46,707816 |  | Фидер №11 | 1 | 0 | АСфасад-кирпич | Ошибка!!! | Вариант №1.Ошибка!!! | Кизлярские ГорЭС ПС Кизляр-1 ТП 11-28/400 | 800/5 | 0.01
33 | Кизлярские ГорЭС | ПС Кизляр-1 | 11 | ТП 11-28/400 | 1 | г. Кизляр | Октябрьская улица | Нет данных в РК | 2 | 8 | 7 | АС | фасад-кирпич | К(1)-Б | ПВ | 1 | 43,848297 | 46,707701 |  | Фидер №11 | 1 | 0 | АСфасад-кирпич | Ошибка!!! | Вариант №1.Ошибка!!! | Кизлярские ГорЭС ПС Кизляр-1 ТП 11-28/400 | 800/5 | 0.01
34 | Кизлярские ГорЭС | ПС Кизляр-1 | 11 | ТП 11-28/400 | 1 | г. Кизляр | Октябрьская улица | Нет данных в РК | 3 | 11 | 14 | АС | фасад-кирпич | К(1)-Б | ПВ | 1 | 43,848006 | 46,707468 |  | Фидер №11 | 1 | 0 | АСфасад-кирпич | Ошибка!!! | Вариант №1.Ошибка!!! | Кизлярские ГорЭС ПС Кизляр-1 ТП 11-28/400 | 800/5 | 0.01
35 | Кизлярские ГорЭС | ПС Кизляр-1 | 11 | ТП 11-28/400 | 1 | г. Кизляр | Октябрьская улица | Нет данных в РК | 4 | 12 | 11 | АС | фасад-кирпич | К(1)-Б | ПВ | 1 | 43,8478471655625 | 46,7073647092821 |  | Фидер №11 | 1 | 0 | АСфасад-кирпич | Ошибка!!! | Вариант №1.Ошибка!!! | Кизлярские ГорЭС ПС Кизляр-1 ТП 11-28/400 | 800/5 | 0.01
36 | Кизлярские ГорЭС | ПС Кизляр-1 | 11 | ТП 11-28/400 | 1 | г. Кизляр | Октябрьская улица | Нет данных в РК | 4 | 13 | 12 | АС | фасад-кирпич | К(1)-Б | ПВ | 1 | 43,8477711781633 | 46,7073478513861 |  | Фидер №11 | 1 | 0 | АСфасад-кирпич | Ошибка!!! | Вариант №1.Ошибка!!! | Кизлярские ГорЭС ПС Кизляр-1 ТП 11-28/400 | 800/5 | 0.01
37 | Кизлярские ГорЭС | ПС Кизляр-1 | 11 | ТП 11-28/400 | 1 | г. Кизляр | Октябрьская улица | Нет данных в РК | 4 | 14 | 16 | АС | фасад-кирпич | К(1)-Б | ПВ | 1 | 43,8478342479082 | 46,7074289820089 |  | Фидер №11 | 1 | 0 | АСфасад-кирпич | Ошибка!!! | Вариант №1.Ошибка!!! | Кизлярские ГорЭС ПС Кизляр-1 ТП 11-28/400 | 800/5 | 0.01
38 | Кизлярские ГорЭС | ПС Кизляр-1 | 11 | ТП 11-28/400 | 1 | г. Кизляр | Октябрьская улица | Нет данных в РК | 4 | 15 | 14 | АС | фасад-кирпич | К(1)-Б | ПВ | 1 | 43,8477195065867 | 46,7073004375415 |  | Фидер №11 | 1 | 0 | АСфасад-кирпич | Ошибка!!! | Вариант №1.Ошибка!!! | Кизлярские ГорЭС ПС Кизляр-1 ТП 11-28/400 | 800/5 | 0.01
39 | Кизлярские ГорЭС | ПС Кизляр-1 | 11 | ТП 11-28/400 | 1 | г. Кизляр | Октябрьская улица | Нет данных в РК | 4 | 16 | 14 | АС | фасад-кирпич | К(1)-Б | ПВ | 1 | 43,8477878955151 | 46,7073878899444 |  | Фидер №11 | 1 | 0 | АСфасад-кирпич | Ошибка!!! | Вариант №1.Ошибка!!! | Кизлярские ГорЭС ПС Кизляр-1 ТП 11-28/400 | 800/5 | 0.01
40 | Кизлярские ГорЭС | ПС Кизляр-1 | 11 | ТП 11-28/400 | 1 | г. Кизляр | Октябрьская улица | Нет данных в РК | 4 | 17 | 12 | АС | фасад-кирпич | К(1)-Б | ПВ | 1 | 43,8477271050769 | 46,7072445941064 |  | Фидер №11 | 1 | 0 | АСфасад-кирпич | Ошибка!!! | Вариант №1.Ошибка!!! | Кизлярские ГорЭС ПС Кизляр-1 ТП 11-28/400 | 800/5 | 0.01
41 | Кизлярские ГорЭС | ПС Кизляр-1 | 11 | ТП 11-28/400 | 1 | г. Кизляр | Октябрьская улица | Нет данных в РК | 4 | 18 | 15 | АС | фасад-кирпич | К(1)-Б | ПВ | 1 | 43,847731664776 | 46,707357334475 |  | Фидер №11 | 1 | 0 | АСфасад-кирпич | Ошибка!!! | Вариант №1.Ошибка!!! | Кизлярские ГорЭС ПС Кизляр-1 ТП 11-28/400 | 800/5 | 0.01
42 | Кизлярские ГорЭС | ПС Кизляр-1 | 11 | ТП 11-28/400 | 1 | г. Кизляр | Октябрьская улица | Нет данных в РК | 4 | 19 | 16 | АС | фасад-кирпич | К(1)-Б | ПВ | 1 | 43,8477871357203 | 46,7074142311679 |  | Фидер №11 | 1 | 0 | АСфасад-кирпич | Ошибка!!! | Вариант №1.Ошибка!!! | Кизлярские ГорЭС ПС Кизляр-1 ТП 11-28/400 | 800/5 | 0.01
43 | Кизлярские ГорЭС | ПС Кизляр-1 | 11 | ТП 11-28/400 | 1 | г. Кизляр | Октябрьская улица | Нет данных в РК | 4 | 20 | 18 | АС | фасад-кирпич | К(1)-Б | ПВ | 1 | 43,8478182906403 | 46,7074563769825 |  | Фидер №11 | 1 | 0 | АСфасад-кирпич | Ошибка!!! | Вариант №1.Ошибка!!! | Кизлярские ГорЭС ПС Кизляр-1 ТП 11-28/400 | 800/5 | 0.01
44 | Кизлярские ГорЭС | ПС Кизляр-1 | 11 | ТП 11-28/400 | 1 | г. Кизляр | Октябрьская улица | Нет данных в РК | 4 | 21 | 14 | АС | фасад-кирпич | К(1)-Б | ПВ | 1 | 43,8479018764738 | 46,7073731381455 |  | Фидер №11 | 1 | 0 | АСфасад-кирпич | Ошибка!!! | Вариант №1.Ошибка!!! | Кизлярские ГорЭС ПС Кизляр-1 ТП 11-28/400 | 800/5 | 0.01
45 | Кизлярские ГорЭС | ПС Кизляр-1 | 11 | ТП 11-28/400 | 1 | г. Кизляр | Октябрьская улица | Нет данных в РК | 4 | 22 | 18 | АС | фасад-кирпич | К(1)-Б | ПВ | 1 | 43,8479026365324 | 46,7074363572047 |  | Фидер №11 | 1 | 0 | АСфасад-кирпич | Ошибка!!! | Вариант №1.Ошибка!!! | Кизлярские ГорЭС ПС Кизляр-1 ТП 11-28/400 | 800/5 | 0.01
46 | Кизлярские ГорЭС | ПС Кизляр-1 | 11 | ТП 11-28/400 | 1 | г. Кизляр | Октябрьская улица | Нет данных в РК | 4 | 23 | 22 | АС | фасад-кирпич | К(1)-Б | ПВ | 1 | 43,8479193538417 | 46,7074753422142 |  | Фидер №11 | 1 | 0 | АСфасад-кирпич | Ошибка!!! | Вариант №1.Ошибка!!! | Кизлярские ГорЭС ПС Кизляр-1 ТП 11-28/400 | 800/5 | 0.01
47 | Кизлярские ГорЭС | ПС Кизляр-1 | 11 | ТП 11-28/400 | 1 | г. Кизляр | Октябрьская улица | Нет данных в РК | 4 | 24 | 4 | АС | фасад-кирпич | К(1)-Б | ПВ | 1 | 43,8478247989013 | 46,7072814711172 |  | Фидер №11 | 1 | 0 | АСфасад-кирпич | Ошибка!!! | Вариант №1.Ошибка!!! | Кизлярские ГорЭС ПС Кизляр-1 ТП 11-28/400 | 800/5 | 0.01
48 | Кизлярские ГорЭС | ПС Кизляр-1 | 11 | ТП 11-28/400 | 1 | г. Кизляр | Октябрьская улица | Нет данных в РК | 4 | 25 | 16 | АС | фасад-кирпич | К(1)-Б | ПВ | 1 | 43,8476887814295 | 46,7072677747253 |  | Фидер №11 | 1 | 0 | АСфасад-кирпич | Ошибка!!! | Вариант №1.Ошибка!!! | Кизлярские ГорЭС ПС Кизляр-1 ТП 11-28/400 | 800/5 | 0.01
49 | Кизлярские ГорЭС | ПС Кизляр-1 | 11 | ТП 11-28/400 | 1 | г. Кизляр | Октябрьская улица | Нет данных в РК | 4 | 26 | 18 | АС | фасад-кирпич | К(1)-Б | ПВ | 1 | 43,8476834624923 | 46,7073099206819 |  | Фидер №11 | 1 | 0 | АСфасад-кирпич | Ошибка!!! | Вариант №1.Ошибка!!! | Кизлярские ГорЭС ПС Кизляр-1 ТП 11-28/400 | 800/5 | 0.01
50 | Кизлярские ГорЭС | ПС Кизляр-1 | 11 | ТП 11-28/400 | 1 | г. Кизляр | Октябрьская улица | Нет данных в РК | 4 | 27 | 16 | АС | фасад-кирпич | К(1)-Б | ПВ | 1 | 43,8477085384379 | 46,7073383690281 |  | Фидер №11 | 1 | 0 | АСфасад-кирпич | Ошибка!!! | Вариант №1.Ошибка!!! | Кизлярские ГорЭС ПС Кизляр-1 ТП 11-28/400 | 800/5 | 0.01
51 | Кизлярские ГорЭС | ПС Кизляр-1 | 11 | ТП 11-28/400 | 1 | г. Кизляр | Октябрьская улица | Нет данных в РК | 4 | 28 | 22 | АС | фасад-кирпич | К(1)-Б | ПВ | 1 | 43,8476469886423 | 46,7073341548355 |  | Фидер №11 | 1 | 0 | АСфасад-кирпич | Ошибка!!! | Вариант №1.Ошибка!!! | Кизлярские ГорЭС ПС Кизляр-1 ТП 11-28/400 | 800/5 | 0.01
52 | Кизлярские ГорЭС | ПС Кизляр-1 | 11 | ТП 11-28/400 | 1 | г. Кизляр | Октябрьская улица | Нет данных в РК | 4 | 29 | 20 | АС | фасад-кирпич | К(1)-Б | ПВ | 1 | 43,847678903414 | 46,7073552275483 |  | Фидер №11 | 1 | 0 | АСфасад-кирпич | Ошибка!!! | Вариант №1.Ошибка!!! | Кизлярские ГорЭС ПС Кизляр-1 ТП 11-28/400 | 800/5 | 0.01
53 | Кизлярские ГорЭС | ПС Кизляр-1 | 11 | ТП 11-28/400 | 1 | г. Кизляр | Октябрьская улица | Нет данных в РК | 4 | 30 | 18 | АС | фасад-кирпич | К(1)-Б | ПВ | 1 | 43,8477602101326 | 46,7074289824525 |  | Фидер №11 | 1 | 0 | АСфасад-кирпич | Ошибка!!! | Вариант №1.Ошибка!!! | Кизлярские ГорЭС ПС Кизляр-1 ТП 11-28/400 | 800/5 | 0.01
54 | Кизлярские ГорЭС | ПС Кизляр-1 | 11 | ТП 11-28/400 | 1 | г. Кизляр | Октябрьская улица | Нет данных в РК | 4 | 31 | 19 | АС | фасад-кирпич | К(1)-Б | ПВ | 1 | 43,8478643128688 | 46,7074626987208 |  | Фидер №11 | 1 | 0 | АСфасад-кирпич | Ошибка!!! | Вариант №1.Ошибка!!! | Кизлярские ГорЭС ПС Кизляр-1 ТП 11-28/400 | 800/5 | 0.01
55 | Кизлярские ГорЭС | ПС Кизляр-1 | 11 | ТП 11-28/400 | 1 | г. Кизляр | Октябрьская улица | Нет данных в РК | 4 | 32 | 8 | АС | фасад-кирпич | К(1)-Б | ПВ | 1 | 43,8477658587273 | 46,7072656667955 |  | Фидер №11 | 1 | 0 | АСфасад-кирпич | Ошибка!!! | Вариант №1.Ошибка!!! | Кизлярские ГорЭС ПС Кизляр-1 ТП 11-28/400 | 800/5 | 0.01
56 | Кизлярские ГорЭС | ПС Кизляр-1 | 11 | ТП 11-28/400 | 1 | г. Кизляр | Вокзальная улица | Нет данных в РК | 6 | 35 | 7 | АС | фасад-кирпич | К(1)-Б | ПВ | 1 | 43,847405 | 46,706855 |  | Фидер №11 | 1 | 0 | АСфасад-кирпич | Ошибка!!! | Вариант №1.Ошибка!!! | Кизлярские ГорЭС ПС Кизляр-1 ТП 11-28/400 | 800/5 | 0.01
58 | Кизлярские ГорЭС | ПС Кизляр-1 | 11 | ТП 11-28/400 | 1 | г. Кизляр | Октябрьская улица | Нет данных в РК | 7 | 37 | 6 | АС | фасад-кирпич | К(1)-Б | ПВ | 1 | 43,847066 | 46,706547 |  | Фидер №11 | 1 | 0 | АСфасад-кирпич | Ошибка!!! | Вариант №1.Ошибка!!! | Кизлярские ГорЭС ПС Кизляр-1 ТП 11-28/400 | 800/5 | 0.01
62 | Кизлярские ГорЭС | ПС Кизляр-1 | 11 | ТП 11-28/400 | 1 | г. Кизляр | Вокзальная улица | Нет данных в РК | 9 | 41 | 23 | АС | фасад-кирпич | К(1)-Б | ПВ | 1 | 43,847072 | 46,707146 |  | Фидер №11 | 1 | 0 | АСфасад-кирпич | Ошибка!!! | Вариант №1.Ошибка!!! | Кизлярские ГорЭС ПС Кизляр-1 ТП 11-28/400 | 800/5 | 0.01
65 | Кизлярские ГорЭС | ПС Кизляр-1 | 11 | ТП 11-28/400 | 1 | г. Кизляр | Вокзальная улица | Нет данных в РК | 9 | 44 | 10 | АС | фасад-кирпич | К(1)-Б | ПВ | 1 | 43,847246 | 46,707494 |  | Фидер №11 | 1 | 0 | АСфасад-кирпич | Ошибка!!! | Вариант №1.Ошибка!!! | Кизлярские ГорЭС ПС Кизляр-1 ТП 11-28/400 | 800/5 | 0.01
66 | Кизлярские ГорЭС | ПС Кизляр-1 | 11 | ТП 11-28/400 | 1 | г. Кизляр | Вокзальная улица | Нет данных в РК | 9 | 45 | 14 | АС | фасад-кирпич | К(1)-Б | ПВ | 1 | 43,847083 | 46,707449 |  | Фидер №11 | 1 | 0 | АСфасад-кирпич | Ошибка!!! | Вариант №1.Ошибка!!! | Кизлярские ГорЭС ПС Кизляр-1 ТП 11-28/400 | 800/5 | 0.01
69 | Кизлярские ГорЭС | ПС Кизляр-1 | 11 | ТП 11-28/400 | 1 | г. Кизляр | Вокзальная улица | Нет данных в РК | 11 | 48 | 11 | АС | фасад-кирпич | К(1)-Б | ПВ | 1 | 43,84681 | 46,708179 |  | Фидер №11 | 1 | 0 | АСфасад-кирпич | Ошибка!!! | Вариант №1.Ошибка!!! | Кизлярские ГорЭС ПС Кизляр-1 ТП 11-28/400 | 800/5 | 0.01
70 | Кизлярские ГорЭС | ПС Кизляр-1 | 11 | ТП 11-28/400 | 1 | г. Кизляр | Вокзальная улица | Нет данных в РК | 11 | 49 | 14 | АС | фасад-кирпич | К(1)-Б | ПВ | 1 | 43,846782 | 46,708192 |  | Фидер №11 | 1 | 0 | АСфасад-кирпич | Ошибка!!! | Вариант №1.Ошибка!!! | Кизлярские ГорЭС ПС Кизляр-1 ТП 11-28/400 | 800/5 | 0.01
73 | Кизлярские ГорЭС | ПС Кизляр-1 | 11 | ТП 11-28/400 | 1 | г. Кизляр | улица Жданова | Нет данных в РК | 11 | 52 | 14 | АС | фасад-кирпич | К(1)-Б | ПВ | 1 | 43,846997 | 46,707995 |  | Фидер №11 | 1 | 0 | АСфасад-кирпич | Ошибка!!! | Вариант №1.Ошибка!!! | Кизлярские ГорЭС ПС Кизляр-1 ТП 11-28/400 | 800/5 | 0.01
75 | Кизлярские ГорЭС | ПС Кизляр-1 | 11 | ТП 11-28/400 | 2 | г. Кизляр | Октябрьская улица | Нет данных в РК | 2 | 1 | 6 | АС | фасад-кирпич | К(1)-Б | ПВ | 1 | 43,84857 | 46,707974 |  | Фидер №11 | 1 | 0 | АСфасад-кирпич | Ошибка!!! | Вариант №1.Ошибка!!! | Кизлярские ГорЭС ПС Кизляр-1 ТП 11-28/400 | 800/5 | 0.01
76 | Кизлярские ГорЭС | ПС Кизляр-1 | 11 | ТП 11-28/400 | 2 | г. Кизляр | Октябрьская улица | Нет данных в РК | 5 | 15 | 17 | АС | фасад-кирпич | К(1)-Б | ПВ | 1 | 43,8483247672865 | 46,7070389500056 |  | Фидер №11 | 1 | 0 | АСфасад-кирпич | Ошибка!!! | Вариант №1.Ошибка!!! | Кизлярские ГорЭС ПС Кизляр-1 ТП 11-28/400 | 800/5 | 0.01
79 | Кизлярские ГорЭС | ПС Кизляр-1 | 11 | ТП 11-28/400 | 2 | г. Кизляр | Октябрьская улица | Нет данных в РК | 7 | 19 | 19 | АС | фасад-кирпич | К(1)-Б | ПВ | 1 | 43,8480199996703 | 46,7066643835064 |  | Фидер №11 | 1 | 0 | АСфасад-кирпич | Ошибка!!! | Вариант №1.Ошибка!!! | Кизлярские ГорЭС ПС Кизляр-1 ТП 11-28/400 | 800/5 | 0.01
80 | Кизлярские ГорЭС | ПС Кизляр-1 | 11 | ТП 11-28/400 | 2 | г. Кизляр | Октябрьская улица | Нет данных в РК | 7 | 20 | 2 | АС | фасад-кирпич | К(1)-Б | ПВ | 1 | 43,847902 | 46,706826 |  | Фидер №11 | 1 | 0 | АСфасад-кирпич | Ошибка!!! | Вариант №1.Ошибка!!! | Кизлярские ГорЭС ПС Кизляр-1 ТП 11-28/400 | 800/5 | 0.01
82 | Кизлярские ГорЭС | ПС Кизляр-1 | 11 | ТП 11-28/400 | 2 | г. Кизляр | Октябрьская улица | Нет данных в РК | 10 | 22 | 6 | АС | фасад-кирпич | К(1)-Б | ПВ | 1 | 43,847389 | 46,706285 |  | Фидер №11 | 1 | 0 | АСфасад-кирпич | Ошибка!!! | Вариант №1.Ошибка!!! | Кизлярские ГорЭС ПС Кизляр-1 ТП 11-28/400 | 800/5 | 0.01
83 | Кизлярские ГорЭС | ПС Кизляр-1 | 11 | ТП 11-28/400 | 2 | г. Кизляр | Октябрьская улица | Нет данных в РК | 10 | 23 | 3 | АС | фасад-кирпич | К(1)-Б | ПВ | 1 | 43,847352 | 46,706279 |  | Фидер №11 | 1 | 0 | АСфасад-кирпич | Ошибка!!! | Вариант №1.Ошибка!!! | Кизлярские ГорЭС ПС Кизляр-1 ТП 11-28/400 | 800/5 | 0.01
84 | Кизлярские ГорЭС | ПС Кизляр-1 | 11 | ТП 11-28/400 | 2 | г. Кизляр | Октябрьская улица | Нет данных в РК | 10 | 24 | 10 | АС | фасад-кирпич | К(1)-Б | ПВ | 1 | 43,847323 | 46,706197 |  | Фидер №11 | 1 | 0 | АСфасад-кирпич | Ошибка!!! | Вариант №1.Ошибка!!! | Кизлярские ГорЭС ПС Кизляр-1 ТП 11-28/400 | 800/5 | 0.01
86 | Кизлярские ГорЭС | ПС Кизляр-1 | 11 | ТП 11-28/400 | 2 | г. Кизляр | Октябрьская улица | Нет данных в РК | 10 | 26 | 17 | АС | фасад-кирпич | К(1)-Б | ПВ | 1 | 43,847268 | 46,706129 |  | Фидер №11 | 1 | 0 | АСфасад-кирпич | Ошибка!!! | Вариант №1.Ошибка!!! | Кизлярские ГорЭС ПС Кизляр-1 ТП 11-28/400 | 800/5 | 0.01
87 | Кизлярские ГорЭС | ПС Кизляр-1 | 11 | ТП 11-28/400 | 2 | г. Кизляр | Октябрьская улица | Нет данных в РК | 10 | 27 | 23 | АС | фасад-кирпич | К(1)-Б | ПВ | 1 | 43,847236 | 46,706064 |  | Фидер №11 | 1 | 0 | АСфасад-кирпич | Ошибка!!! | Вариант №1.Ошибка!!! | Кизлярские ГорЭС ПС Кизляр-1 ТП 11-28/400 | 800/5 | 0.01
88 | Кизлярские ГорЭС | ПС Кизляр-1 | 11 | ТП 11-28/400 | 2 | г. Кизляр | Октябрьская улица | Нет данных в РК | 10 | 28 | 23 | АС | фасад-кирпич | К(1)-Б | ПВ | 1 | 43,847226 | 46,706068 |  | Фидер №11 | 1 | 0 | АСфасад-кирпич | Ошибка!!! | Вариант №1.Ошибка!!! | Кизлярские ГорЭС ПС Кизляр-1 ТП 11-28/400 | 800/5 | 0.01
89 | Кизлярские ГорЭС | ПС Кизляр-1 | 11 | ТП 11-28/400 | 2 | г. Кизляр | Октябрьская улица | Нет данных в РК | 10 | 29 | 19 | АС | фасад-кирпич | К(1)-Б | ПВ | 1 | 43,847228 | 46,706136 |  | Фидер №11 | 1 | 0 | АСфасад-кирпич | Ошибка!!! | Вариант №1.Ошибка!!! | Кизлярские ГорЭС ПС Кизляр-1 ТП 11-28/400 | 800/5 | 0.01
90 | Кизлярские ГорЭС | ПС Кизляр-1 | 11 | ТП 11-28/400 | 2 | г. Кизляр | Октябрьская улица | Нет данных в РК | 10 | 30 | 23 | АС | фасад-кирпич | К(1)-Б | ПВ | 1 | 43,847234 | 46,706071 |  | Фидер №11 | 1 | 0 | АСфасад-кирпич | Ошибка!!! | Вариант №1.Ошибка!!! | Кизлярские ГорЭС ПС Кизляр-1 ТП 11-28/400 | 800/5 | 0.01
91 | Кизлярские ГорЭС | ПС Кизляр-1 | 11 | ТП 11-28/400 | 2 | г. Кизляр | Октябрьская улица | Нет данных в РК | 11 | 32 | 10 | АС | фасад-кирпич | К(1)-Б | ПВ | 1 | 43,847109 | 46,705953 |  | Фидер №11 | 1 | 0 | АСфасад-кирпич | Ошибка!!! | Вариант №1.Ошибка!!! | Кизлярские ГорЭС ПС Кизляр-1 ТП 11-28/400 | 800/5 | 0.01
92 | Кизлярские ГорЭС | ПС Кизляр-1 | 11 | ТП 11-28/400 | 2 | г. Кизляр | Октябрьская улица | Нет данных в РК | 11 | 33 | 11 | АС | фасад-кирпич | К(1)-Б | ПВ | 1 | 43,847107 | 46,705908 |  | Фидер №11 | 1 | 0 | АСфасад-кирпич | Ошибка!!! | Вариант №1.Ошибка!!! | Кизлярские ГорЭС ПС Кизляр-1 ТП 11-28/400 | 800/5 | 0.01
96 | Кизлярские ГорЭС | ПС Кизляр-1 | 11 | ТП 11-28/400 | 2 | г. Кизляр | Октябрьская улица | Нет данных в РК | 13 | 37 | 28 | АС | фасад-кирпич | К(1)-Б | ПВ | 1 | 43,846442 | 46,705408 |  | Фидер №11 | 1 | 0 | АСфасад-кирпич | Ошибка!!! | Вариант №1.Ошибка!!! | Кизлярские ГорЭС ПС Кизляр-1 ТП 11-28/400 | 800/5 | 0.01
97 | Кизлярские ГорЭС | ПС Кизляр-1 | 11 | ТП 11-28/400 | 2 | г. Кизляр | улица Жданова | Нет данных в РК | 16 | 38 | 10 | АС | фасад-кирпич | К(1)-Б | ПВ | 1 | 43,84783 | 46,706405 |  | Фидер №11 | 1 | 0 | АСфасад-кирпич | Ошибка!!! | Вариант №1.Ошибка!!! | Кизлярские ГорЭС ПС Кизляр-1 ТП 11-28/400 | 800/5 | 0.01
99 | Кизлярские ГорЭС | ПС Кизляр-1 | 11 | ТП 11-28/400 | 2 | г. Кизляр | улица Жданова | Нет данных в РК | 17 | 40 | 3 | АС | фасад-кирпич | К(1)-Б | ПВ | 1 | 43,847955 | 46,706035 |  | Фидер №11 | 1 | 0 | АСфасад-кирпич | Ошибка!!! | Вариант №1.Ошибка!!! | Кизлярские ГорЭС ПС Кизляр-1 ТП 11-28/400 | 800/5 | 0.01
105 | Кизлярские ГорЭС | ПС Кизляр-1 | 11 | ТП 11-28/400 | 2 | г. Кизляр | улица Кончитского | Нет данных в РК | 20 | 46 | 4 | АС | фасад-кирпич | К(1)-Б | ПВ | 1 | 43,848423 | 46,706077 |  | Фидер №11 | 1 | 0 | АСфасад-кирпич | Ошибка!!! | Вариант №1.Ошибка!!! | Кизлярские ГорЭС ПС Кизляр-1 ТП 11-28/400 | 800/5 | 0.01
109 | Кизлярские ГорЭС | ПС Кизляр-1 | 11 | ТП 11-28/400 | 2 | г. Кизляр | улица Кончитского | Нет данных в РК | 22 | 50 | 5 | АС | фасад-кирпич | К(1)-Б | ПВ | 1 | 43,84871 | 46,706377 |  | Фидер №11 | 1 | 0 | АСфасад-кирпич | Ошибка!!! | Вариант №1.Ошибка!!! | Кизлярские ГорЭС ПС Кизляр-1 ТП 11-28/400 | 800/5 | 0.01
110 | Кизлярские ГорЭС | ПС Кизляр-1 | 11 | ТП 11-28/400 | 2 | г. Кизляр | улица Жданова | Нет данных в РК | 23 | 51 | 5 | АС | фасад-кирпич | К(1)-Б | ПВ | 1 | 43,848072 | 46,705486 |  | Фидер №11 | 1 | 0 | АСфасад-кирпич | Ошибка!!! | Вариант №1.Ошибка!!! | Кизлярские ГорЭС ПС Кизляр-1 ТП 11-28/400 | 800/5 | 0.01
111 | Кизлярские ГорЭС | ПС Кизляр-1 | 11 | ТП 11-28/400 | 2 | г. Кизляр | улица Кончитского | Нет данных в РК | 24 | 52 | 6 | АС | фасад-кирпич | К(1)-Б | ПВ | 1 | 43,8478575866701 | 46,7055007182988 |  | Фидер №11 | 1 | 0 | АСфасад-кирпич | Ошибка!!! | Вариант №1.Ошибка!!! | Кизлярские ГорЭС ПС Кизляр-1 ТП 11-28/400 | 800/5 | 0.01
115 | Кизлярские ГорЭС | ПС Кизляр-1 | 11 | ТП 11-28/400 | 2 | г. Кизляр | улица Кончитского | Нет данных в РК | 25 | 56 | 9 | АС | фасад-кирпич | К(1)-Б | ПВ | 1 | 43,847704 | 46,705216 |  | Фидер №11 | 1 | 0 | АСфасад-кирпич | Ошибка!!! | Вариант №1.Ошибка!!! | Кизлярские ГорЭС ПС Кизляр-1 ТП 11-28/400 | 800/5 | 0.01
117 | Кизлярские ГорЭС | ПС Кизляр-1 | 11 | ТП 11-28/400 | 2 | г. Кизляр | улица Кончитского | Нет данных в РК | 26 | 58 | 19 | АС | фасад-кирпич | К(1)-Б | ПВ | 1 | 43,848353 | 46,705602 |  | Фидер №11 | 1 | 0 | АСфасад-кирпич | Ошибка!!! | Вариант №1.Ошибка!!! | Кизлярские ГорЭС ПС Кизляр-1 ТП 11-28/400 | 800/5 | 0.01
120 | Кизлярские ГорЭС | ПС Кизляр-1 | 11 | ТП 11-28/400 | 2 | г. Кизляр | улица Жданова | Нет данных в РК | 27 | 61 | 20 | АС | фасад-кирпич | К(1)-Б | ПВ | 1 | 43,848613 | 46,705185 |  | Фидер №11 | 1 | 0 | АСфасад-кирпич | Ошибка!!! | Вариант №1.Ошибка!!! | Кизлярские ГорЭС ПС Кизляр-1 ТП 11-28/400 | 800/5 | 0.01
121 | Кизлярские ГорЭС | ПС Кизляр-1 | 11 | ТП 11-28/400 | 2 | г. Кизляр | улица Жданова | Нет данных в РК | 27 | 62 | 10 | АС | фасад-кирпич | К(1)-Б | ПВ | 1 | 43,848529 | 46,705044 |  | Фидер №11 | 1 | 0 | АСфасад-кирпич | Ошибка!!! | Вариант №1.Ошибка!!! | Кизлярские ГорЭС ПС Кизляр-1 ТП 11-28/400 | 800/5 | 0.01
122 | Кизлярские ГорЭС | ПС Кизляр-1 | 11 | ТП 11-28/400 | 3 | г. Кизляр | Октябрьская улица | Нет данных в РК | 1 | 1 | 8 | АС | фасад-кирпич | К(1)-Б | ПВ | 1 | 43,848544843811 | 46,7082845827363 |  | Фидер №11 | 1 | 0 | АСфасад-кирпич | Ошибка!!! | Вариант №1.Ошибка!!! | Кизлярские ГорЭС ПС Кизляр-1 ТП 11-28/400 | 800/5 | 0.01
123 | Кизлярские ГорЭС | ПС Кизляр-1 | 11 | ТП 11-28/400 | 3 | г. Кизляр | Октябрьская улица | Нет данных в РК | 1 | 2 | 15 | АС | фасад-кирпич | К(1)-Б | ПВ | 1 | 43,8485462924414 | 46,7084666706031 |  | Фидер №11 | 1 | 0 | АСфасад-кирпич | Ошибка!!! | Вариант №1.Ошибка!!! | Кизлярские ГорЭС ПС Кизляр-1 ТП 11-28/400 | 800/5 | 0.01
124 | Кизлярские ГорЭС | ПС Кизляр-1 | 11 | ТП 11-28/400 | 3 | г. Кизляр | улица Демьяна Бедного | Нет данных в РК | 1 | 3 | 24 | АС | фасад-кирпич | К(1)-Б | ПВ | 1 | 43,8486527740771 | 46,7086152766129 |  | Фидер №11 | 1 | 0 | АСфасад-кирпич | Ошибка!!! | Вариант №1.Ошибка!!! | Кизлярские ГорЭС ПС Кизляр-1 ТП 11-28/400 | 800/5 | 0.01
125 | Кизлярские ГорЭС | ПС Кизляр-1 | 11 | ТП 11-28/400 | 3 | г. Кизляр | улица Демьяна Бедного | Нет данных в РК | 1 | 4 | 29 | АС | фасад-кирпич | К(1)-Б | ПВ | 1 | 43,8485675875893 | 46,7086638576257 |  | Фидер №11 | 1 | 0 | АСфасад-кирпич | Ошибка!!! | Вариант №1.Ошибка!!! | Кизлярские ГорЭС ПС Кизляр-1 ТП 11-28/400 | 800/5 | 0.01
126 | Кизлярские ГорЭС | ПС Кизляр-1 | 11 | ТП 11-28/400 | 3 | г. Кизляр | Октябрьская улица | Нет данных в РК | 1 | 5 | 6 | АС | фасад-кирпич | К(1)-Б | ПВ | 1 | 43,8485853754224 | 46,7083798424438 |  | Фидер №11 | 1 | 0 | АСфасад-кирпич | Ошибка!!! | Вариант №1.Ошибка!!! | Кизлярские ГорЭС ПС Кизляр-1 ТП 11-28/400 | 800/5 | 0.01
127 | Кизлярские ГорЭС | ПС Кизляр-1 | 11 | ТП 11-28/400 | 3 | г. Кизляр | улица Демьяна Бедного | Нет данных в РК | 1 | 6 | 14 | АС | фасад-кирпич | К(1)-Б | ПВ | 1 | 43,848617 | 46,708492 |  | Фидер №11 | 1 | 0 | АСфасад-кирпич | Ошибка!!! | Вариант №1.Ошибка!!! | Кизлярские ГорЭС ПС Кизляр-1 ТП 11-28/400 | 800/5 | 0.01
128 | Кизлярские ГорЭС | ПС Кизляр-1 | 11 | ТП 11-28/400 | 3 | г. Кизляр | улица Демьяна Бедного | Нет данных в РК | 3 | 7 | 5 | АС | фасад-кирпич | К(1)-Б | ПВ | 1 | 43,8486553117222 | 46,7091488890818 |  | Фидер №11 | 1 | 0 | АСфасад-кирпич | Ошибка!!! | Вариант №1.Ошибка!!! | Кизлярские ГорЭС ПС Кизляр-1 ТП 11-28/400 | 800/5 | 0.01
129 | Кизлярские ГорЭС | ПС Кизляр-1 | 11 | ТП 11-28/400 | 3 | г. Кизляр | улица Демьяна Бедного | Нет данных в РК | 3 | 8 | 20 | АС | фасад-кирпич | К(1)-Б | ПВ | 1 | 43,8485013913524 | 46,7089144892802 |  | Фидер №11 | 1 | 0 | АСфасад-кирпич | Ошибка!!! | Вариант №1.Ошибка!!! | Кизлярские ГорЭС ПС Кизляр-1 ТП 11-28/400 | 800/5 | 0.01
130 | Кизлярские ГорЭС | ПС Кизляр-1 | 11 | ТП 11-28/400 | 3 | г. Кизляр | улица Демьяна Бедного | Нет данных в РК | 3 | 9 | 19 | АС | фасад-кирпич | К(1)-Б | ПВ | 1 | 43,8484849051943 | 46,7089561720358 |  | Фидер №11 | 1 | 0 | АСфасад-кирпич | Ошибка!!! | Вариант №1.Ошибка!!! | Кизлярские ГорЭС ПС Кизляр-1 ТП 11-28/400 | 800/5 | 0.01
131 | Кизлярские ГорЭС | ПС Кизляр-1 | 11 | ТП 11-28/400 | 3 | г. Кизляр | улица Демьяна Бедного | Нет данных в РК | 3 | 10 | 22 | АС | фасад-кирпич | К(1)-Б | ПВ | 1 | 43,8484409271802 | 46,7089561711263 |  | Фидер №11 | 1 | 0 | АСфасад-кирпич | Ошибка!!! | Вариант №1.Ошибка!!! | Кизлярские ГорЭС ПС Кизляр-1 ТП 11-28/400 | 800/5 | 0.01
132 | Кизлярские ГорЭС | ПС Кизляр-1 | 11 | ТП 11-28/400 | 3 | г. Кизляр | улица Демьяна Бедного | Нет данных в РК | 3 | 11 | 26 | АС | фасад-кирпич | К(1)-Б | ПВ | 1 | 43,8484443637727 | 46,7088751806771 |  | Фидер №11 | 1 | 0 | АСфасад-кирпич | Ошибка!!! | Вариант №1.Ошибка!!! | Кизлярские ГорЭС ПС Кизляр-1 ТП 11-28/400 | 800/5 | 0.01
133 | Кизлярские ГорЭС | ПС Кизляр-1 | 11 | ТП 11-28/400 | 3 | г. Кизляр | улица Демьяна Бедного | Нет данных в РК | 3 | 12 | 31 | АС | фасад-кирпич | К(1)-Б | ПВ | 1 | 43,8484636049961 | 46,7087837093157 |  | Фидер №11 | 1 | 0 | АСфасад-кирпич | Ошибка!!! | Вариант №1.Ошибка!!! | Кизлярские ГорЭС ПС Кизляр-1 ТП 11-28/400 | 800/5 | 0.01
135 | Кизлярские ГорЭС | ПС Кизляр-1 | 11 | ТП 11-28/400 | 3 | г. Кизляр | улица Демьяна Бедного | Нет данных в РК | 3 | 14 | 9 | АС | фасад-кирпич | К(1)-Б | ПВ | 1 | 43,8486573783767 | 46,7092162988155 |  | Фидер №11 | 1 | 0 | АСфасад-кирпич | Ошибка!!! | Вариант №1.Ошибка!!! | Кизлярские ГорЭС ПС Кизляр-1 ТП 11-28/400 | 800/5 | 0.01
136 | Кизлярские ГорЭС | ПС Кизляр-1 | 11 | ТП 11-28/400 | 3 | г. Кизляр | улица Демьяна Бедного | Нет данных в РК | 3 | 15 | 10 | АС | фасад-кирпич | К(1)-Б | ПВ | 1 | 43,848688987786 | 46,709199148611 |  | Фидер №11 | 1 | 0 | АСфасад-кирпич | Ошибка!!! | Вариант №1.Ошибка!!! | Кизлярские ГорЭС ПС Кизляр-1 ТП 11-28/400 | 800/5 | 0.01
137 | Кизлярские ГорЭС | ПС Кизляр-1 | 11 | ТП 11-28/400 | 3 | г. Кизляр | улица Демьяна Бедного | Нет данных в РК | 3 | 16 | 24 | АС | фасад-кирпич | К(1)-Б | ПВ | 1 | 43,8484958946408 | 46,7088601778658 |  | Фидер №11 | 1 | 0 | АСфасад-кирпич | Ошибка!!! | Вариант №1.Ошибка!!! | Кизлярские ГорЭС ПС Кизляр-1 ТП 11-28/400 | 800/5 | 0.01
138 | Кизлярские ГорЭС | ПС Кизляр-1 | 11 | ТП 11-28/400 | 3 | г. Кизляр | улица Демьяна Бедного | Нет данных в РК | 4 | 19 | 14 | АС | фасад-кирпич | К(1)-Б | ПВ | 1 | 43,8486099631586 | 46,7093192035774 |  | Фидер №11 | 1 | 0 | АСфасад-кирпич | Ошибка!!! | Вариант №1.Ошибка!!! | Кизлярские ГорЭС ПС Кизляр-1 ТП 11-28/400 | 800/5 | 0.01
139 | Кизлярские ГорЭС | ПС Кизляр-1 | 11 | ТП 11-28/400 | 3 | г. Кизляр | улица Демьяна Бедного | Нет данных в РК | 4 | 20 | 6 | АС | фасад-кирпич | К(1)-Б | ПВ | 1 | 43,8485357504841 | 46,7093039563238 |  | Фидер №11 | 1 | 0 | АСфасад-кирпич | Ошибка!!! | Вариант №1.Ошибка!!! | Кизлярские ГорЭС ПС Кизляр-1 ТП 11-28/400 | 800/5 | 0.01
140 | Кизлярские ГорЭС | ПС Кизляр-1 | 11 | ТП 11-28/400 | 3 | г. Кизляр | улица Демьяна Бедного | Нет данных в РК | 4 | 21 | 15 | АС | фасад-кирпич | К(1)-Б | ПВ | 1 | 43,8485460558875 | 46,7094411642125 |  | Фидер №11 | 1 | 0 | АСфасад-кирпич | Ошибка!!! | Вариант №1.Ошибка!!! | Кизлярские ГорЭС ПС Кизляр-1 ТП 11-28/400 | 800/5 | 0.01
141 | Кизлярские ГорЭС | ПС Кизляр-1 | 11 | ТП 11-28/400 | 3 | г. Кизляр | улица Демьяна Бедного | Нет данных в РК | 4 | 22 | 14 | АС | фасад-кирпич | К(1)-Б | ПВ | 1 | 43,84847321728 | 46,7094440206237 |  | Фидер №11 | 1 | 0 | АСфасад-кирпич | Ошибка!!! | Вариант №1.Ошибка!!! | Кизлярские ГорЭС ПС Кизляр-1 ТП 11-28/400 | 800/5 | 0.01
142 | Кизлярские ГорЭС | ПС Кизляр-1 | 11 | ТП 11-28/400 | 3 | г. Кизляр | улица Демьяна Бедного | Нет данных в РК | 4 | 23 | 9 | АС | фасад-кирпич | К(1)-Б | ПВ | 1 | 43,8485694212883 | 46,7092925232381 |  | Фидер №11 | 1 | 0 | АСфасад-кирпич | Ошибка!!! | Вариант №1.Ошибка!!! | Кизлярские ГорЭС ПС Кизляр-1 ТП 11-28/400 | 800/5 | 0.01
143 | Кизлярские ГорЭС | ПС Кизляр-1 | 11 | ТП 11-28/400 | 3 | г. Кизляр | улица Демьяна Бедного | Нет данных в РК | 5 | 26 | 18 | АС | фасад-кирпич | К(1)-Б | ПВ | 1 | 43,8482794427899 | 46,7091781764885 |  | Фидер №11 | 1 | 0 | АСфасад-кирпич | Ошибка!!! | Вариант №1.Ошибка!!! | Кизлярские ГорЭС ПС Кизляр-1 ТП 11-28/400 | 800/5 | 0.01
144 | Кизлярские ГорЭС | ПС Кизляр-1 | 11 | ТП 11-28/400 | 3 | г. Кизляр | улица Демьяна Бедного | Нет данных в РК | 5 | 27 | 28 | АС | фасад-кирпич | К(1)-Б | ПВ | 1 | 43,8483447245229 | 46,7090171501092 |  | Фидер №11 | 1 | 0 | АСфасад-кирпич | Ошибка!!! | Вариант №1.Ошибка!!! | Кизлярские ГорЭС ПС Кизляр-1 ТП 11-28/400 | 800/5 | 0.01
145 | Кизлярские ГорЭС | ПС Кизляр-1 | 11 | ТП 11-28/400 | 3 | г. Кизляр | улица Демьяна Бедного | Нет данных в РК | 5 | 28 | 25 | АС | фасад-кирпич | К(1)-Б | ПВ | 1 | 43,8483976350861 | 46,7090619342473 |  | Фидер №11 | 1 | 0 | АСфасад-кирпич | Ошибка!!! | Вариант №1.Ошибка!!! | Кизлярские ГорЭС ПС Кизляр-1 ТП 11-28/400 | 800/5 | 0.01
146 | Кизлярские ГорЭС | ПС Кизляр-1 | 11 | ТП 11-28/400 | 3 | г. Кизляр | улица Демьяна Бедного | Нет данных в РК | 5 | 29 | 14 | АС | фасад-кирпич | К(1)-Б | ПВ | 1 | 43,8483474711101 | 46,7091924705702 |  | Фидер №11 | 1 | 0 | АСфасад-кирпич | Ошибка!!! | Вариант №1.Ошибка!!! | Кизлярские ГорЭС ПС Кизляр-1 ТП 11-28/400 | 800/5 | 0.01
147 | Кизлярские ГорЭС | ПС Кизляр-1 | 11 | ТП 11-28/400 | 3 | г. Кизляр | улица Демьяна Бедного | Нет данных в РК | 5 | 30 | 11 | АС | фасад-кирпич | К(1)-Б | ПВ | 1 | 43,8483034921824 | 46,7092639315206 |  | Фидер №11 | 1 | 0 | АСфасад-кирпич | Ошибка!!! | Вариант №1.Ошибка!!! | Кизлярские ГорЭС ПС Кизляр-1 ТП 11-28/400 | 800/5 | 0.01
148 | Кизлярские ГорЭС | ПС Кизляр-1 | 11 | ТП 11-28/400 | 3 | г. Кизляр | улица Демьяна Бедного | Нет данных в РК | 5 | 31 | 22 | АС | фасад-кирпич | К(1)-Б | ПВ | 1 | 43,8483433492727 | 46,7091009989895 |  | Фидер №11 | 1 | 0 | АСфасад-кирпич | Ошибка!!! | Вариант №1.Ошибка!!! | Кизлярские ГорЭС ПС Кизляр-1 ТП 11-28/400 | 800/5 | 0.01
152 | Кизлярские ГорЭС | ПС Кизляр-1 | 11 | ТП 11-28/400 | 3 | г. Кизляр | улица Демьяна Бедного | Нет данных в РК | 11 | 37 | 45 | АС | фасад-кирпич | К(1)-Б | ПВ | 1 | 43,8477720191108 | 46,7099086186121 |  | Фидер №11 | 1 | 0 | АСфасад-кирпич | Ошибка!!! | Вариант №1.Ошибка!!! | Кизлярские ГорЭС ПС Кизляр-1 ТП 11-28/400 | 800/5 | 0.01
153 | Кизлярские ГорЭС | ПС Кизляр-1 | 11 | ТП 11-28/400 | 3 | г. Кизляр | улица Демьяна Бедного | Нет данных в РК | 11 | 38 | 52 | АС | фасад-кирпич | К(1)-Б | ПВ | 1 | 43,8477327085609 | 46,709820561333 |  | Фидер №11 | 1 | 0 | АСфасад-кирпич | Ошибка!!! | Вариант №1.Ошибка!!! | Кизлярские ГорЭС ПС Кизляр-1 ТП 11-28/400 | 800/5 | 0.01
154 | Кизлярские ГорЭС | ПС Кизляр-1 | 11 | ТП 11-28/400 | 3 | г. Кизляр | улица Демьяна Бедного | Нет данных в РК | 11 | 39 | 48 | АС | фасад-кирпич | К(1)-Б | ПВ | 1 | 43,8477185955553 | 46,7098708784613 |  | Фидер №11 | 1 | 0 | АСфасад-кирпич | Ошибка!!! | Вариант №1.Ошибка!!! | Кизлярские ГорЭС ПС Кизляр-1 ТП 11-28/400 | 800/5 | 0.01
155 | Кизлярские ГорЭС | ПС Кизляр-1 | 11 | ТП 11-28/400 | 3 | г. Кизляр | улица Демьяна Бедного | Нет данных в РК | 11 | 40 | 45 | АС | фасад-кирпич | К(1)-Б | ПВ | 1 | 43,8476809309349 | 46,7099170015963 |  | Фидер №11 | 1 | 0 | АСфасад-кирпич | Ошибка!!! | Вариант №1.Ошибка!!! | Кизлярские ГорЭС ПС Кизляр-1 ТП 11-28/400 | 800/5 | 0.01
156 | Кизлярские ГорЭС | ПС Кизляр-1 | 11 | ТП 11-28/400 | 3 | г. Кизляр | улица Демьяна Бедного | Нет данных в РК | 11 | 41 | 39 | АС | фасад-кирпич | К(1)-Б | ПВ | 1 | 43,8477424178559 | 46,7099882870984 |  | Фидер №11 | 1 | 0 | АСфасад-кирпич | Ошибка!!! | Вариант №1.Ошибка!!! | Кизлярские ГорЭС ПС Кизляр-1 ТП 11-28/400 | 800/5 | 0.01
157 | Кизлярские ГорЭС | ПС Кизляр-1 | 11 | ТП 11-28/400 | 3 | г. Кизляр | улица Демьяна Бедного | Нет данных в РК | 11 | 42 | 44 | АС | фасад-кирпич | К(1)-Б | ПВ | 1 | 43,8477182268775 | 46,7099295823356 |  | Фидер №11 | 1 | 0 | АСфасад-кирпич | Ошибка!!! | Вариант №1.Ошибка!!! | Кизлярские ГорЭС ПС Кизляр-1 ТП 11-28/400 | 800/5 | 0.01
158 | Кизлярские ГорЭС | ПС Кизляр-1 | 11 | ТП 11-28/400 | 3 | г. Кизляр | улица Демьяна Бедного | Нет данных в РК | 11 | 43 | 38 | АС | фасад-кирпич | К(1)-Б | ПВ | 1 | 43,8477182253771 | 46,7100064564366 |  | Фидер №11 | 1 | 0 | АСфасад-кирпич | Ошибка!!! | Вариант №1.Ошибка!!! | Кизлярские ГорЭС ПС Кизляр-1 ТП 11-28/400 | 800/5 | 0.01
159 | Кизлярские ГорЭС | ПС Кизляр-1 | 11 | ТП 11-28/400 | 3 | г. Кизляр | улица Демьяна Бедного | Нет данных в РК | 11 | 44 | 42 | АС | фасад-кирпич | К(1)-Б | ПВ | 1 | 43,8476819381366 | 46,709958932909 |  | Фидер №11 | 1 | 0 | АСфасад-кирпич | Ошибка!!! | Вариант №1.Ошибка!!! | Кизлярские ГорЭС ПС Кизляр-1 ТП 11-28/400 | 800/5 | 0.01
160 | Кизлярские ГорЭС | ПС Кизляр-1 | 11 | ТП 11-28/400 | 3 | г. Кизляр | улица Демьяна Бедного | Нет данных в РК | 11 | 45 | 48 | АС | фасад-кирпич | К(1)-Б | ПВ | 1 | 43,8477645962565 | 46,7098694823612 |  | Фидер №11 | 1 | 0 | АСфасад-кирпич | Ошибка!!! | Вариант №1.Ошибка!!! | Кизлярские ГорЭС ПС Кизляр-1 ТП 11-28/400 | 800/5 | 0.01
161 | Кизлярские ГорЭС | ПС Кизляр-1 | 11 | ТП 11-28/400 | 3 | г. Кизляр | улица Демьяна Бедного | Нет данных в РК | 11 | 46 | 34 | АС | фасад-кирпич | К(1)-Б | ПВ | 1 | 43,8476799202501 | 46,7100539770912 |  | Фидер №11 | 1 | 0 | АСфасад-кирпич | Ошибка!!! | Вариант №1.Ошибка!!! | Кизлярские ГорЭС ПС Кизляр-1 ТП 11-28/400 | 800/5 | 0.01
162 | Кизлярские ГорЭС | ПС Кизляр-1 | 11 | ТП 11-28/400 | 3 | г. Кизляр | улица Демьяна Бедного | Нет данных в РК | 11 | 47 | 41 | АС | фасад-кирпич | К(1)-Б | ПВ | 1 | 43,8476446415795 | 46,7099784994596 |  | Фидер №11 | 1 | 0 | АСфасад-кирпич | Ошибка!!! | Вариант №1.Ошибка!!! | Кизлярские ГорЭС ПС Кизляр-1 ТП 11-28/400 | 800/5 | 0.01
163 | Кизлярские ГорЭС | ПС Кизляр-1 | 11 | ТП 11-28/400 | 3 | г. Кизляр | улица Демьяна Бедного | Нет данных в РК | 11 | 48 | 31 | АС | фасад-кирпич | К(1)-Б | ПВ | 1 | 43,8476591719324 | 46,7101132979705 |  | Фидер №11 | 1 | 0 | АСфасад-кирпич | Ошибка!!! | Вариант №1.Ошибка!!! | Кизлярские ГорЭС ПС Кизляр-1 ТП 11-28/400 | 800/5 | 0.01
164 | Кизлярские ГорЭС | ПС Кизляр-1 | 11 | ТП 11-28/400 | 3 | г. Кизляр | улица Демьяна Бедного | Нет данных в РК | 11 | 49 | 37 | АС | фасад-кирпич | К(1)-Б | ПВ | 1 | 43,8475966768114 | 46,7100559895229 |  | Фидер №11 | 1 | 0 | АСфасад-кирпич | Ошибка!!! | Вариант №1.Ошибка!!! | Кизлярские ГорЭС ПС Кизляр-1 ТП 11-28/400 | 800/5 | 0.01
165 | Кизлярские ГорЭС | ПС Кизляр-1 | 11 | ТП 11-28/400 | 3 | г. Кизляр | улица Демьяна Бедного | Нет данных в РК | 11 | 50 | 31 | АС | фасад-кирпич | К(1)-Б | ПВ | 1 | 43,8476107873707 | 46,7101300685147 |  | Фидер №11 | 1 | 0 | АСфасад-кирпич | Ошибка!!! | Вариант №1.Ошибка!!! | Кизлярские ГорЭС ПС Кизляр-1 ТП 11-28/400 | 800/5 | 0.01
166 | Кизлярские ГорЭС | ПС Кизляр-1 | 11 | ТП 11-28/400 | 3 | г. Кизляр | улица Демьяна Бедного | Нет данных в РК | 11 | 51 | 49 | АС | фасад-кирпич | К(1)-Б | ПВ | 1 | 43,8477901640902 | 46,7098624946917 |  | Фидер №11 | 1 | 0 | АСфасад-кирпич | Ошибка!!! | Вариант №1.Ошибка!!! | Кизлярские ГорЭС ПС Кизляр-1 ТП 11-28/400 | 800/5 | 0.01
167 | Кизлярские ГорЭС | ПС Кизляр-1 | 11 | ТП 11-28/400 | 3 | г. Кизляр | улица Демьяна Бедного | Нет данных в РК | 12 | 52 | 4 | АС | фасад-кирпич | К(1)-Б | ПВ | 1 | 43,847472 | 46,710592 |  | Фидер №11 | 1 | 0 | АСфасад-кирпич | Ошибка!!! | Вариант №1.Ошибка!!! | Кизлярские ГорЭС ПС Кизляр-1 ТП 11-28/400 | 800/5 | 0.01
171 | Кизлярские ГорЭС | ПС Кизляр-1 | 11 | ТП 11-28/400 | 3 | г. Кизляр | Октябрьская улица | Нет данных в РК | 16 | 56 | 34 | АС | фасад-кирпич | К(1)-Б | ПВ | 1 | 43,849232 | 46,708698 |  | Фидер №11 | 1 | 0 | АСфасад-кирпич | Ошибка!!! | Вариант №1.Ошибка!!! | Кизлярские ГорЭС ПС Кизляр-1 ТП 11-28/400 | 800/5 | 0.01
172 | Кизлярские ГорЭС | ПС Кизляр-1 | 11 | ТП 11-28/400 | 3 | г. Кизляр | Октябрьская улица | Нет данных в РК | 16 | 57 | 26 | АС | фасад-кирпич | К(1)-Б | ПВ | 1 | 43,849168 | 46,708217 |  | Фидер №11 | 1 | 0 | АСфасад-кирпич | Ошибка!!! | Вариант №1.Ошибка!!! | Кизлярские ГорЭС ПС Кизляр-1 ТП 11-28/400 | 800/5 | 0.01
20 | Кизлярские ГорЭС | ПС Кизляр-1 | 11 | ТП 11-53/630 | 1 | г. Кизляр | Набережная улица | Нет данных в РК | 4 | 20 | 17 | АС | фасад-кирпич | К(1)-Б | ПВ | 1 | 43,8482703000159 | 46,712483159446 |  | Фидер №11 | 1 | 0 | АСфасад-кирпич | Ошибка!!! | Вариант №1.Ошибка!!! | Кизлярские ГорЭС ПС Кизляр-1 ТП 11-53/630 | 150/5 | 0.15
21 | Кизлярские ГорЭС | ПС Кизляр-1 | 11 | ТП 11-53/630 | 1 | г. Кизляр | улица Тополка | Нет данных в РК | 4 | 21 | 7 | АС | фасад-кирпич | К(1)-Б | ПВ | 1 | 43,8481375834228 | 46,7124344727288 |  | Фидер №11 | 1 | 0 | АСфасад-кирпич | Ошибка!!! | Вариант №1.Ошибка!!! | Кизлярские ГорЭС ПС Кизляр-1 ТП 11-53/630 | 150/5 | 0.15
23 | Кизлярские ГорЭС | ПС Кизляр-1 | 11 | ТП 11-53/630 | 1 | г. Кизляр | улица Тополка | Нет данных в РК | 5 | 23 | 5 | АС | фасад-кирпич | К(1)-Б | ПВ | 1 | 43,8484215724289 | 46,7123740146292 |  | Фидер №11 | 1 | 0 | АСфасад-кирпич | Ошибка!!! | Вариант №1.Ошибка!!! | Кизлярские ГорЭС ПС Кизляр-1 ТП 11-53/630 | 150/5 | 0.15
24 | Кизлярские ГорЭС | ПС Кизляр-1 | 11 | ТП 11-53/630 | 1 | г. Кизляр | улица Тополка | Нет данных в РК | 5 | 24 | 17 | АС | фасад-кирпич | К(1)-Б | ПВ | 1 | 43,8483931408508 | 46,7125428203078 |  | Фидер №11 | 1 | 0 | АСфасад-кирпич | Ошибка!!! | Вариант №1.Ошибка!!! | Кизлярские ГорЭС ПС Кизляр-1 ТП 11-53/630 | 150/5 | 0.15
25 | Кизлярские ГорЭС | ПС Кизляр-1 | 11 | ТП 11-53/630 | 1 | г. Кизляр | улица Тополка | Нет данных в РК | 7 | 25 | 27 | АС | фасад-кирпич | К(1)-Б | ПВ | 1 | 43,8488783326954 | 46,7128206268323 |  | Фидер №11 | 1 | 0 | АСфасад-кирпич | Ошибка!!! | Вариант №1.Ошибка!!! | Кизлярские ГорЭС ПС Кизляр-1 ТП 11-53/630 | 150/5 | 0.15
26 | Кизлярские ГорЭС | ПС Кизляр-1 | 11 | ТП 11-53/630 | 1 | г. Кизляр | улица Тополка | Нет данных в РК | 7 | 26 | 30 | АС | фасад-кирпич | К(1)-Б | ПВ | 1 | 43,8487852366674 | 46,7127725023586 |  | Фидер №11 | 1 | 0 | АСфасад-кирпич | Ошибка!!! | Вариант №1.Ошибка!!! | Кизлярские ГорЭС ПС Кизляр-1 ТП 11-53/630 | 150/5 | 0.15
28 | Кизлярские ГорЭС | ПС Кизляр-1 | 11 | ТП 11-53/630 | 1 | г. Кизляр | улица Пушкина | Нет данных в РК | 7 | 28 | 36 | АС | фасад-кирпич | К(1)-Б | ПВ | 1 | 43,8489192493402 | 46,7129564571178 |  | Фидер №11 | 1 | 0 | АСфасад-кирпич | Ошибка!!! | Вариант №1.Ошибка!!! | Кизлярские ГорЭС ПС Кизляр-1 ТП 11-53/630 | 150/5 | 0.15
29 | Кизлярские ГорЭС | ПС Кизляр-1 | 11 | ТП 11-53/630 | 1 | г. Кизляр | улица Тополка | Нет данных в РК | 7 | 29 | 33 | АС | фасад-кирпич | К(1)-Б | ПВ | 1 | 43,8488464931357 | 46,7128821165525 |  | Фидер №11 | 1 | 0 | АСфасад-кирпич | Ошибка!!! | Вариант №1.Ошибка!!! | Кизлярские ГорЭС ПС Кизляр-1 ТП 11-53/630 | 150/5 | 0.15
34 | Кизлярские ГорЭС | ПС Кизляр-1 | 11 | ТП 11-53/630 | 2 | г. Кизляр | Набережная улица | Нет данных в РК | 1 | 2 | 25 | АС | фасад-кирпич | К(1)-Б | ПВ | 1 | 43,8474381035745 | 46,7118864291671 |  | Фидер №11 | 1 | 0 | АСфасад-кирпич | Ошибка!!! | Вариант №1.Ошибка!!! | Кизлярские ГорЭС ПС Кизляр-1 ТП 11-53/630 | 150/5 | 0.15
35 | Кизлярские ГорЭС | ПС Кизляр-1 | 11 | ТП 11-53/630 | 2 | г. Кизляр | Набережная улица | Нет данных в РК | 1 | 3 | 17 | АС | фасад-кирпич | К(1)-Б | ПВ | 1 | 43,8472720657311 | 46,7120049017565 |  | Фидер №11 | 1 | 0 | АСфасад-кирпич | Ошибка!!! | Вариант №1.Ошибка!!! | Кизлярские ГорЭС ПС Кизляр-1 ТП 11-53/630 | 150/5 | 0.15
36 | Кизлярские ГорЭС | ПС Кизляр-1 | 11 | ТП 11-53/630 | 2 | г. Кизляр | Набережная улица | Нет данных в РК | 1 | 4 | 28 | АС | фасад-кирпич | К(1)-Б | ПВ | 1 | 43,8472037542207 | 46,711904282541 |  | Фидер №11 | 1 | 0 | АСфасад-кирпич | Ошибка!!! | Вариант №1.Ошибка!!! | Кизлярские ГорЭС ПС Кизляр-1 ТП 11-53/630 | 150/5 | 0.15
37 | Кизлярские ГорЭС | ПС Кизляр-1 | 11 | ТП 11-53/630 | 2 | г. Кизляр | Набережная улица | Нет данных в РК | 1 | 5 | 35 | АС | фасад-кирпич | К(1)-Б | ПВ | 1 | 43,8472006394105 | 46,711796861275 |  | Фидер №11 | 1 | 0 | АСфасад-кирпич | Ошибка!!! | Вариант №1.Ошибка!!! | Кизлярские ГорЭС ПС Кизляр-1 ТП 11-53/630 | 150/5 | 0.15
38 | Кизлярские ГорЭС | ПС Кизляр-1 | 11 | ТП 11-53/630 | 2 | г. Кизляр | Набережная улица | Нет данных в РК | 1 | 6 | 36 | АС | фасад-кирпич | К(1)-Б | ПВ | 1 | 43,847111924998 | 46,7118973097711 |  | Фидер №11 | 1 | 0 | АСфасад-кирпич | Ошибка!!! | Вариант №1.Ошибка!!! | Кизлярские ГорЭС ПС Кизляр-1 ТП 11-53/630 | 150/5 | 0.15
39 | Кизлярские ГорЭС | ПС Кизляр-1 | 11 | ТП 11-53/630 | 2 | г. Кизляр | Набережная улица | Нет данных в РК | 1 | 7 | 24 | АС | фасад-кирпич | К(1)-Б | ПВ | 1 | 43,8472392506305 | 46,7119352570866 |  | Фидер №11 | 1 | 0 | АСфасад-кирпич | Ошибка!!! | Вариант №1.Ошибка!!! | Кизлярские ГорЭС ПС Кизляр-1 ТП 11-53/630 | 150/5 | 0.15
40 | Кизлярские ГорЭС | ПС Кизляр-1 | 11 | ТП 11-53/630 | 2 | г. Кизляр | Набережная улица | Нет данных в РК | 1 | 8 | 32 | АС | фасад-кирпич | К(1)-Б | ПВ | 1 | 43,847187540909196 | 46,711859757302 |  | Фидер №11 | 1 | 0 | АСфасад-кирпич | Ошибка!!! | Вариант №1.Ошибка!!! | Кизлярские ГорЭС ПС Кизляр-1 ТП 11-53/630 | 150/5 | 0.15
41 | Кизлярские ГорЭС | ПС Кизляр-1 | 11 | ТП 11-53/630 | 2 | г. Кизляр | Набережная улица | Нет данных в РК | 1 | 9 | 21 | АС | фасад-кирпич | К(1)-Б | ПВ | 1 | 43,847322074882 | 46,711923899845 |  | Фидер №11 | 1 | 0 | АСфасад-кирпич | Ошибка!!! | Вариант №1.Ошибка!!! | Кизлярские ГорЭС ПС Кизляр-1 ТП 11-53/630 | 150/5 | 0.15
42 | Кизлярские ГорЭС | ПС Кизляр-1 | 11 | ТП 11-53/630 | 2 | г. Кизляр | улица Мичурина | Нет данных в РК | 1 | 10 | 35 | АС | фасад-кирпич | К(1)-Б | ПВ | 1 | 43,847511427114 | 46,7117935416204 |  | Фидер №11 | 1 | 0 | АСфасад-кирпич | Ошибка!!! | Вариант №1.Ошибка!!! | Кизлярские ГорЭС ПС Кизляр-1 ТП 11-53/630 | 150/5 | 0.15
47 | Кизлярские ГорЭС | ПС Кизляр-1 | 11 | ТП 11-53/630 | 2 | г. Кизляр | Набережная улица | Нет данных в РК | 2 | 15 | 13 | АС | фасад-кирпич | К(1)-Б | ПВ | 1 | 43,8473934178117 | 46,7123150425196 |  | Фидер №11 | 1 | 0 | АСфасад-кирпич | Ошибка!!! | Вариант №1.Ошибка!!! | Кизлярские ГорЭС ПС Кизляр-1 ТП 11-53/630 | 150/5 | 0.15
48 | Кизлярские ГорЭС | ПС Кизляр-1 | 11 | ТП 11-53/630 | 2 | г. Кизляр | Набережная улица | Нет данных в РК | 2 | 16 | 17 | АС | фасад-кирпич | К(1)-Б | ПВ | 1 | 43,8474339548789 | 46,7123884786659 |  | Фидер №11 | 1 | 0 | АСфасад-кирпич | Ошибка!!! | Вариант №1.Ошибка!!! | Кизлярские ГорЭС ПС Кизляр-1 ТП 11-53/630 | 150/5 | 0.15
49 | Кизлярские ГорЭС | ПС Кизляр-1 | 11 | ТП 11-53/630 | 2 | г. Кизляр | Базарная улица | Нет данных в РК | 3 | 17 | 36 | АС | фасад-кирпич | К(1)-Б | ПВ | 1 | 43,8469412820475 | 46,712869384039 |  | Фидер №11 | 1 | 0 | АСфасад-кирпич | Ошибка!!! | Вариант №1.Ошибка!!! | Кизлярские ГорЭС ПС Кизляр-1 ТП 11-53/630 | 150/5 | 0.15
50 | Кизлярские ГорЭС | ПС Кизляр-1 | 11 | ТП 11-53/630 | 2 | г. Кизляр | Базарная улица | Нет данных в РК | 3 | 18 | 32 | АС | фасад-кирпич | К(1)-Б | ПВ | 1 | 43,8469641192876 | 46,7128324427103 |  | Фидер №11 | 1 | 0 | АСфасад-кирпич | Ошибка!!! | Вариант №1.Ошибка!!! | Кизлярские ГорЭС ПС Кизляр-1 ТП 11-53/630 | 150/5 | 0.15
51 | Кизлярские ГорЭС | ПС Кизляр-1 | 11 | ТП 11-53/630 | 2 | г. Кизляр | Базарная улица | Нет данных в РК | 3 | 19 | 35 | АС | фасад-кирпич | К(1)-Б | ПВ | 1 | 43,846911155157 | 46,7128325277012 |  | Фидер №11 | 1 | 0 | АСфасад-кирпич | Ошибка!!! | Вариант №1.Ошибка!!! | Кизлярские ГорЭС ПС Кизляр-1 ТП 11-53/630 | 150/5 | 0.15
52 | Кизлярские ГорЭС | ПС Кизляр-1 | 11 | ТП 11-53/630 | 2 | г. Кизляр | Базарная улица | Нет данных в РК | 3 | 20 | 31 | АС | фасад-кирпич | К(1)-Б | ПВ | 1 | 43,8469395470782 | 46,7127909783941 |  | Фидер №11 | 1 | 0 | АСфасад-кирпич | Ошибка!!! | Вариант №1.Ошибка!!! | Кизлярские ГорЭС ПС Кизляр-1 ТП 11-53/630 | 150/5 | 0.15
53 | Кизлярские ГорЭС | ПС Кизляр-1 | 11 | ТП 11-53/630 | 2 | г. Кизляр | Базарная улица | Нет данных в РК | 3 | 21 | 27 | АС | фасад-кирпич | К(1)-Б | ПВ | 1 | 43,8469619959409 | 46,7127496345341 |  | Фидер №11 | 1 | 0 | АСфасад-кирпич | Ошибка!!! | Вариант №1.Ошибка!!! | Кизлярские ГорЭС ПС Кизляр-1 ТП 11-53/630 | 150/5 | 0.15
54 | Кизлярские ГорЭС | ПС Кизляр-1 | 11 | ТП 11-53/630 | 2 | г. Кизляр | Базарная улица | Нет данных в РК | 3 | 22 | 35 | АС | фасад-кирпич | К(1)-Б | ПВ | 1 | 43,846876677679 | 46,712780650156 |  | Фидер №11 | 1 | 0 | АСфасад-кирпич | Ошибка!!! | Вариант №1.Ошибка!!! | Кизлярские ГорЭС ПС Кизляр-1 ТП 11-53/630 | 150/5 | 0.15
55 | Кизлярские ГорЭС | ПС Кизляр-1 | 11 | ТП 11-53/630 | 2 | г. Кизляр | Базарная улица | Нет данных в РК | 3 | 23 | 31 | АС | фасад-кирпич | К(1)-Б | ПВ | 1 | 43,8469095082575 | 46,7127500783376 |  | Фидер №11 | 1 | 0 | АСфасад-кирпич | Ошибка!!! | Вариант №1.Ошибка!!! | Кизлярские ГорЭС ПС Кизляр-1 ТП 11-53/630 | 150/5 | 0.15
56 | Кизлярские ГорЭС | ПС Кизляр-1 | 11 | ТП 11-53/630 | 2 | г. Кизляр | Базарная улица | Нет данных в РК | 3 | 24 | 28 | АС | фасад-кирпич | К(1)-Б | ПВ | 1 | 43,8469309180406 | 46,7127240039883 |  | Фидер №11 | 1 | 0 | АСфасад-кирпич | Ошибка!!! | Вариант №1.Ошибка!!! | Кизлярские ГорЭС ПС Кизляр-1 ТП 11-53/630 | 150/5 | 0.15
57 | Кизлярские ГорЭС | ПС Кизляр-1 | 11 | ТП 11-53/630 | 2 | г. Кизляр | Базарная улица | Нет данных в РК | 3 | 25 | 37 | АС | фасад-кирпич | К(1)-Б | ПВ | 1 | 43,8468386502066 | 46,7127377738972 |  | Фидер №11 | 1 | 0 | АСфасад-кирпич | Ошибка!!! | Вариант №1.Ошибка!!! | Кизлярские ГорЭС ПС Кизляр-1 ТП 11-53/630 | 150/5 | 0.15
58 | Кизлярские ГорЭС | ПС Кизляр-1 | 11 | ТП 11-53/630 | 2 | г. Кизляр | Базарная улица | Нет данных в РК | 3 | 26 | 32 | АС | фасад-кирпич | К(1)-Б | ПВ | 1 | 43,8468833922928 | 46,7127139669038 |  | Фидер №11 | 1 | 0 | АСфасад-кирпич | Ошибка!!! | Вариант №1.Ошибка!!! | Кизлярские ГорЭС ПС Кизляр-1 ТП 11-53/630 | 150/5 | 0.15
59 | Кизлярские ГорЭС | ПС Кизляр-1 | 11 | ТП 11-53/630 | 2 | г. Кизляр | Базарная улица | Нет данных в РК | 3 | 27 | 28 | АС | фасад-кирпич | К(1)-Б | ПВ | 1 | 43,8469096819289 | 46,7126741709938 |  | Фидер №11 | 1 | 0 | АСфасад-кирпич | Ошибка!!! | Вариант №1.Ошибка!!! | Кизлярские ГорЭС ПС Кизляр-1 ТП 11-53/630 | 150/5 | 0.15
60 | Кизлярские ГорЭС | ПС Кизляр-1 | 11 | ТП 11-53/630 | 2 | г. Кизляр | Базарная улица | Нет данных в РК | 3 | 28 | 38 | АС | фасад-кирпич | К(1)-Б | ПВ | 1 | 43,8468150295558 | 46,7126956999544 |  | Фидер №11 | 1 | 0 | АСфасад-кирпич | Ошибка!!! | Вариант №1.Ошибка!!! | Кизлярские ГорЭС ПС Кизляр-1 ТП 11-53/630 | 150/5 | 0.15
61 | Кизлярские ГорЭС | ПС Кизляр-1 | 11 | ТП 11-53/630 | 2 | г. Кизляр | Базарная улица | Нет данных в РК | 3 | 29 | 34 | АС | фасад-кирпич | К(1)-Б | ПВ | 1 | 43,8468396850756 | 46,7126701490676 |  | Фидер №11 | 1 | 0 | АСфасад-кирпич | Ошибка!!! | Вариант №1.Ошибка!!! | Кизлярские ГорЭС ПС Кизляр-1 ТП 11-53/630 | 150/5 | 0.15
62 | Кизлярские ГорЭС | ПС Кизляр-1 | 11 | ТП 11-53/630 | 2 | г. Кизляр | Базарная улица | Нет данных в РК | 3 | 30 | 30 | АС | фасад-кирпич | К(1)-Б | ПВ | 1 | 43,8468757050732 | 46,7126398649975 |  | Фидер №11 | 1 | 0 | АСфасад-кирпич | Ошибка!!! | Вариант №1.Ошибка!!! | Кизлярские ГорЭС ПС Кизляр-1 ТП 11-53/630 | 150/5 | 0.15
63 | Кизлярские ГорЭС | ПС Кизляр-1 | 11 | ТП 11-53/630 | 2 | г. Кизляр | Базарная улица | Нет данных в РК | 3 | 31 | 28 | АС | фасад-кирпич | К(1)-Б | ПВ | 1 | 43,8469862470336 | 46,7127907063635 |  | Фидер №11 | 1 | 0 | АСфасад-кирпич | Ошибка!!! | Вариант №1.Ошибка!!! | Кизлярские ГорЭС ПС Кизляр-1 ТП 11-53/630 | 150/5 | 0.15
67 | Кизлярские ГорЭС | ПС Кизляр-1 | 11 | ТП 11-53/630 | 2 | г. Кизляр | Набережная улица | Нет данных в РК | 4 | 35 | 40 | АС | фасад-кирпич | К(1)-Б | ПВ | 1 | 43,8466562789341 | 46,7118205219145 |  | Фидер №11 | 1 | 0 | АСфасад-кирпич | Ошибка!!! | Вариант №1.Ошибка!!! | Кизлярские ГорЭС ПС Кизляр-1 ТП 11-53/630 | 150/5 | 0.15
68 | Кизлярские ГорЭС | ПС Кизляр-1 | 11 | ТП 11-53/630 | 2 | г. Кизляр | Набережная улица | Нет данных в РК | 4 | 36 | 48 | АС | фасад-кирпич | К(1)-Б | ПВ | 1 | 43,8465845585802 | 46,7117657775617 |  | Фидер №11 | 1 | 0 | АСфасад-кирпич | Ошибка!!! | Вариант №1.Ошибка!!! | Кизлярские ГорЭС ПС Кизляр-1 ТП 11-53/630 | 150/5 | 0.15
70 | Кизлярские ГорЭС | ПС Кизляр-1 | 11 | ТП 11-53/630 | 2 | г. Кизляр | Набережная улица | Нет данных в РК | 4 | 38 | 47 | АС | фасад-кирпич | К(1)-Б | ПВ | 1 | 43,8466266701547 | 46,7117338146964 |  | Фидер №11 | 1 | 0 | АСфасад-кирпич | Ошибка!!! | Вариант №1.Ошибка!!! | Кизлярские ГорЭС ПС Кизляр-1 ТП 11-53/630 | 150/5 | 0.15
71 | Кизлярские ГорЭС | ПС Кизляр-1 | 11 | ТП 11-53/630 | 2 | г. Кизляр | Набережная улица | Нет данных в РК | 4 | 39 | 43 | АС | фасад-кирпич | К(1)-Б | ПВ | 1 | 43,8467123915905 | 46,7117214918541 |  | Фидер №11 | 1 | 0 | АСфасад-кирпич | Ошибка!!! | Вариант №1.Ошибка!!! | Кизлярские ГорЭС ПС Кизляр-1 ТП 11-53/630 | 150/5 | 0.15
72 | Кизлярские ГорЭС | ПС Кизляр-1 | 11 | ТП 11-53/630 | 2 | г. Кизляр | Набережная улица | Нет данных в РК | 4 | 40 | 36 | АС | фасад-кирпич | К(1)-Б | ПВ | 1 | 43,8466373793426 | 46,7119046409491 |  | Фидер №11 | 1 | 0 | АСфасад-кирпич | Ошибка!!! | Вариант №1.Ошибка!!! | Кизлярские ГорЭС ПС Кизляр-1 ТП 11-53/630 | 150/5 | 0.15
73 | Кизлярские ГорЭС | ПС Кизляр-1 | 11 | ТП 11-53/630 | 2 | г. Кизляр | Набережная улица | Нет данных в РК | 4 | 41 | 42 | АС | фасад-кирпич | К(1)-Б | ПВ | 1 | 43,846593460112 | 46,711852607582 |  | Фидер №11 | 1 | 0 | АСфасад-кирпич | Ошибка!!! | Вариант №1.Ошибка!!! | Кизлярские ГорЭС ПС Кизляр-1 ТП 11-53/630 | 150/5 | 0.15
79 | Кизлярские ГорЭС | ПС Кизляр-1 | 11 | ТП 11-53/630 | 2 | г. Кизляр | улица Лермонтова | Нет данных в РК | 5 | 47 | 15 | АС | фасад-кирпич | К(1)-Б | ПВ | 1 | 43,8471884278586 | 46,7128280414154 |  | Фидер №11 | 1 | 0 | АСфасад-кирпич | Ошибка!!! | Вариант №1.Ошибка!!! | Кизлярские ГорЭС ПС Кизляр-1 ТП 11-53/630 | 150/5 | 0.15
80 | Кизлярские ГорЭС | ПС Кизляр-1 | 11 | ТП 11-53/630 | 2 | г. Кизляр | улица Лермонтова | Нет данных в РК | 5 | 48 | 13 | АС | фасад-кирпич | К(1)-Б | ПВ | 1 | 43,8472730520974 | 46,7128198672636 |  | Фидер №11 | 1 | 0 | АСфасад-кирпич | Ошибка!!! | Вариант №1.Ошибка!!! | Кизлярские ГорЭС ПС Кизляр-1 ТП 11-53/630 | 150/5 | 0.15
81 | Кизлярские ГорЭС | ПС Кизляр-1 | 11 | ТП 11-53/630 | 2 | г. Кизляр | улица Лермонтова | Нет данных в РК | 5 | 49 | 11 | АС | фасад-кирпич | К(1)-Б | ПВ | 1 | 43,8472187860152 | 46,7127981491842 |  | Фидер №11 | 1 | 0 | АСфасад-кирпич | Ошибка!!! | Вариант №1.Ошибка!!! | Кизлярские ГорЭС ПС Кизляр-1 ТП 11-53/630 | 150/5 | 0.15
82 | Кизлярские ГорЭС | ПС Кизляр-1 | 11 | ТП 11-53/630 | 2 | г. Кизляр | улица Лермонтова | Нет данных в РК | 5 | 50 | 27 | АС | фасад-кирпич | К(1)-Б | ПВ | 1 | 43,8471557282379 | 46,7129736179829 |  | Фидер №11 | 1 | 0 | АСфасад-кирпич | Ошибка!!! | Вариант №1.Ошибка!!! | Кизлярские ГорЭС ПС Кизляр-1 ТП 11-53/630 | 150/5 | 0.15
83 | Кизлярские ГорЭС | ПС Кизляр-1 | 11 | ТП 11-53/630 | 2 | г. Кизляр | улица Лермонтова | Нет данных в РК | 5 | 51 | 26 | АС | фасад-кирпич | К(1)-Б | ПВ | 1 | 43,8470987160854 | 46,7129264706539 |  | Фидер №11 | 1 | 0 | АСфасад-кирпич | Ошибка!!! | Вариант №1.Ошибка!!! | Кизлярские ГорЭС ПС Кизляр-1 ТП 11-53/630 | 150/5 | 0.15
84 | Кизлярские ГорЭС | ПС Кизляр-1 | 11 | ТП 11-53/630 | 2 | г. Кизляр | улица Лермонтова | Нет данных в РК | 5 | 52 | 34 | АС | фасад-кирпич | К(1)-Б | ПВ | 1 | 43,8470940239832 | 46,7130317880513 |  | Фидер №11 | 1 | 0 | АСфасад-кирпич | Ошибка!!! | Вариант №1.Ошибка!!! | Кизлярские ГорЭС ПС Кизляр-1 ТП 11-53/630 | 150/5 | 0.15
85 | Кизлярские ГорЭС | ПС Кизляр-1 | 11 | ТП 11-53/630 | 2 | г. Кизляр | улица Лермонтова | Нет данных в РК | 5 | 53 | 33 | АС | фасад-кирпич | К(1)-Б | ПВ | 1 | 43,8470515916094 | 46,7129792039818 |  | Фидер №11 | 1 | 0 | АСфасад-кирпич | Ошибка!!! | Вариант №1.Ошибка!!! | Кизлярские ГорЭС ПС Кизляр-1 ТП 11-53/630 | 150/5 | 0.15
86 | Кизлярские ГорЭС | ПС Кизляр-1 | 11 | ТП 11-53/630 | 2 | г. Кизляр | улица Лермонтова | Нет данных в РК | 5 | 54 | 44 | АС | фасад-кирпич | К(1)-Б | ПВ | 1 | 43,8470164604147 | 46,7131099201255 |  | Фидер №11 | 1 | 0 | АСфасад-кирпич | Ошибка!!! | Вариант №1.Ошибка!!! | Кизлярские ГорЭС ПС Кизляр-1 ТП 11-53/630 | 150/5 | 0.15
87 | Кизлярские ГорЭС | ПС Кизляр-1 | 11 | ТП 11-53/630 | 2 | г. Кизляр | улица Лермонтова | Нет данных в РК | 5 | 55 | 45 | АС | фасад-кирпич | К(1)-Б | ПВ | 1 | 43,8469598601517 | 46,7130572701246 |  | Фидер №11 | 1 | 0 | АСфасад-кирпич | Ошибка!!! | Вариант №1.Ошибка!!! | Кизлярские ГорЭС ПС Кизляр-1 ТП 11-53/630 | 150/5 | 0.15
88 | Кизлярские ГорЭС | ПС Кизляр-1 | 11 | ТП 11-53/630 | 2 | г. Кизляр | улица Лермонтова | Нет данных в РК | 5 | 56 | 53 | АС | фасад-кирпич | К(1)-Б | ПВ | 1 | 43,8469456043425 | 46,7131782366971 |  | Фидер №11 | 1 | 0 | АСфасад-кирпич | Ошибка!!! | Вариант №1.Ошибка!!! | Кизлярские ГорЭС ПС Кизляр-1 ТП 11-53/630 | 150/5 | 0.15
89 | Кизлярские ГорЭС | ПС Кизляр-1 | 11 | ТП 11-53/630 | 2 | г. Кизляр | улица Лермонтова | Нет данных в РК | 5 | 57 | 54 | АС | фасад-кирпич | К(1)-Б | ПВ | 1 | 43,8468914998846 | 46,7131333265468 |  | Фидер №11 | 1 | 0 | АСфасад-кирпич | Ошибка!!! | Вариант №1.Ошибка!!! | Кизлярские ГорЭС ПС Кизляр-1 ТП 11-53/630 | 150/5 | 0.15
90 | Кизлярские ГорЭС | ПС Кизляр-1 | 11 | ТП 11-53/630 | 2 | г. Кизляр | Базарная улица | Нет данных в РК | 5 | 58 | 15 | АС | фасад-кирпич | К(1)-Б | ПВ | 1 | 43,8471412219739 | 46,7127812975591 |  | Фидер №11 | 1 | 0 | АСфасад-кирпич | Ошибка!!! | Вариант №1.Ошибка!!! | Кизлярские ГорЭС ПС Кизляр-1 ТП 11-53/630 | 150/5 | 0.15
91 | Кизлярские ГорЭС | ПС Кизляр-1 | 11 | ТП 11-53/630 | 2 | г. Кизляр | Базарная улица | Нет данных в РК | 5 | 59 | 16 | АС | фасад-кирпич | К(1)-Б | ПВ | 1 | 43,8471015780581 | 46,7127176621247 |  | Фидер №11 | 1 | 0 | АСфасад-кирпич | Ошибка!!! | Вариант №1.Ошибка!!! | Кизлярские ГорЭС ПС Кизляр-1 ТП 11-53/630 | 150/5 | 0.15
92 | Кизлярские ГорЭС | ПС Кизляр-1 | 11 | ТП 11-53/630 | 2 | г. Кизляр | Базарная улица | Нет данных в РК | 5 | 60 | 9 | АС | фасад-кирпич | К(1)-Б | ПВ | 1 | 43,8471736766983 | 46,7127334378414 |  | Фидер №11 | 1 | 0 | АСфасад-кирпич | Ошибка!!! | Вариант №1.Ошибка!!! | Кизлярские ГорЭС ПС Кизляр-1 ТП 11-53/630 | 150/5 | 0.15
93 | Кизлярские ГорЭС | ПС Кизляр-1 | 11 | ТП 11-53/630 | 2 | г. Кизляр | улица Лермонтова | Нет данных в РК | 5 | 61 | 17 | АС | фасад-кирпич | К(1)-Б | ПВ | 1 | 43,8472202036812 | 46,7128735996637 |  | Фидер №11 | 1 | 0 | АСфасад-кирпич | Ошибка!!! | Вариант №1.Ошибка!!! | Кизлярские ГорЭС ПС Кизляр-1 ТП 11-53/630 | 150/5 | 0.15
94 | Кизлярские ГорЭС | ПС Кизляр-1 | 11 | ТП 11-53/630 | 2 | г. Кизляр | Набережная улица | Нет данных в РК | 5 | 62 | 4 | АС | фасад-кирпич | К(1)-Б | ПВ | 1 | 43,847272 | 46,712701 |  | Фидер №11 | 1 | 0 | АСфасад-кирпич | Ошибка!!! | Вариант №1.Ошибка!!! | Кизлярские ГорЭС ПС Кизляр-1 ТП 11-53/630 | 150/5 | 0.15
100 | Кизлярские ГорЭС | ПС Кизляр-1 | 11 | ТП 11-53/630 | 2 | г. Кизляр | улица Лермонтова | Нет данных в РК | 6 | 68 | 11 | АС | фасад-кирпич | К(1)-Б | ПВ | 1 | 43,8474458726695 | 46,7132134309075 |  | Фидер №11 | 1 | 0 | АСфасад-кирпич | Ошибка!!! | Вариант №1.Ошибка!!! | Кизлярские ГорЭС ПС Кизляр-1 ТП 11-53/630 | 150/5 | 0.15
101 | Кизлярские ГорЭС | ПС Кизляр-1 | 11 | ТП 11-53/630 | 2 | г. Кизляр | Набережная улица | Нет данных в РК | 7 | 69 | 15 | АС | фасад-кирпич | К(1)-Б | ПВ | 1 | 43,8477733555926 | 46,7136557670051 |  | Фидер №11 | 1 | 0 | АСфасад-кирпич | Ошибка!!! | Вариант №1.Ошибка!!! | Кизлярские ГорЭС ПС Кизляр-1 ТП 11-53/630 | 150/5 | 0.15
102 | Кизлярские ГорЭС | ПС Кизляр-1 | 11 | ТП 11-53/630 | 2 | г. Кизляр | улица Лермонтова | Нет данных в РК | 7 | 70 | 13 | АС | фасад-кирпич | К(1)-Б | ПВ | 1 | 43,8477013984617 | 46,7135452213577 |  | Фидер №11 | 1 | 0 | АСфасад-кирпич | Ошибка!!! | Вариант №1.Ошибка!!! | Кизлярские ГорЭС ПС Кизляр-1 ТП 11-53/630 | 150/5 | 0.15
103 | Кизлярские ГорЭС | ПС Кизляр-1 | 11 | ТП 11-53/630 | 2 | г. Кизляр | улица Лермонтова | Нет данных в РК | 7 | 71 | 21 | АС | фасад-кирпич | К(1)-Б | ПВ | 1 | 43,8476106867118 | 46,7134676332513 |  | Фидер №11 | 1 | 0 | АСфасад-кирпич | Ошибка!!! | Вариант №1.Ошибка!!! | Кизлярские ГорЭС ПС Кизляр-1 ТП 11-53/630 | 150/5 | 0.15
104 | Кизлярские ГорЭС | ПС Кизляр-1 | 11 | ТП 11-53/630 | 2 | г. Кизляр | улица Лермонтова | Нет данных в РК | 7 | 72 | 32 | АС | фасад-кирпич | К(1)-Б | ПВ | 1 | 43,8475127131827 | 46,7135000593358 |  | Фидер №11 | 1 | 0 | АСфасад-кирпич | Ошибка!!! | Вариант №1.Ошибка!!! | Кизлярские ГорЭС ПС Кизляр-1 ТП 11-53/630 | 150/5 | 0.15
105 | Кизлярские ГорЭС | ПС Кизляр-1 | 11 | ТП 11-53/630 | 2 | г. Кизляр | улица Лермонтова | Нет данных в РК | 7 | 73 | 30 | АС | фасад-кирпич | К(1)-Б | ПВ | 1 | 43,8475381446059 | 46,7134195452701 |  | Фидер №11 | 1 | 0 | АСфасад-кирпич | Ошибка!!! | Вариант №1.Ошибка!!! | Кизлярские ГорЭС ПС Кизляр-1 ТП 11-53/630 | 150/5 | 0.15
106 | Кизлярские ГорЭС | ПС Кизляр-1 | 11 | ТП 11-53/630 | 2 | г. Кизляр | улица Лермонтова | Нет данных в РК | 7 | 74 | 26 | АС | фасад-кирпич | К(1)-Б | ПВ | 1 | 43,8475886128942 | 46,7133519718191 |  | Фидер №11 | 1 | 0 | АСфасад-кирпич | Ошибка!!! | Вариант №1.Ошибка!!! | Кизлярские ГорЭС ПС Кизляр-1 ТП 11-53/630 | 150/5 | 0.15
108 | Кизлярские ГорЭС | ПС Кизляр-1 | 11 | ТП 11-53/630 | 2 | г. Кизляр | улица Лермонтова | Нет данных в РК | 7 | 76 | 19 | АС | фасад-кирпич | К(1)-Б | ПВ | 1 | 43,8476438354865 | 46,7135457750352 |  | Фидер №11 | 1 | 0 | АСфасад-кирпич | Ошибка!!! | Вариант №1.Ошибка!!! | Кизлярские ГорЭС ПС Кизляр-1 ТП 11-53/630 | 150/5 | 0.15
111 | Кизлярские ГорЭС | ПС Кизляр-1 | 11 | ТП 11-53/630 | 2 | г. Кизляр | улица Лермонтова | Нет данных в РК | 7 | 79 | 7 | АС | фасад-кирпич | К(1)-Б | ПВ | 1 | 43,847743 | 46,713454 |  | Фидер №11 | 1 | 0 | АСфасад-кирпич | Ошибка!!! | Вариант №1.Ошибка!!! | Кизлярские ГорЭС ПС Кизляр-1 ТП 11-53/630 | 150/5 | 0.15
113 | Кизлярские ГорЭС | ПС Кизляр-1 | 11 | ТП 11-53/630 | 2 | г. Кизляр | Набережная улица | Нет данных в РК | 8 | 81 | 22 | АС | фасад-кирпич | К(1)-Б | ПВ | 1 | 43,8479915217901 | 46,7139125807354 |  | Фидер №11 | 1 | 0 | АСфасад-кирпич | Ошибка!!! | Вариант №1.Ошибка!!! | Кизлярские ГорЭС ПС Кизляр-1 ТП 11-53/630 | 150/5 | 0.15
114 | Кизлярские ГорЭС | ПС Кизляр-1 | 11 | ТП 11-53/630 | 2 | г. Кизляр | Набережная улица | Нет данных в РК | 8 | 82 | 18 | АС | фасад-кирпич | К(1)-Б | ПВ | 1 | 43,8479874283809 | 46,7138546085157 |  | Фидер №11 | 1 | 0 | АСфасад-кирпич | Ошибка!!! | Вариант №1.Ошибка!!! | Кизлярские ГорЭС ПС Кизляр-1 ТП 11-53/630 | 150/5 | 0.15
115 | Кизлярские ГорЭС | ПС Кизляр-1 | 11 | ТП 11-53/630 | 2 | г. Кизляр | Набережная улица | Нет данных в РК | 8 | 83 | 11 | АС | фасад-кирпич | К(1)-Б | ПВ | 1 | 43,8480293362181 | 46,7137905426039 |  | Фидер №11 | 1 | 0 | АСфасад-кирпич | Ошибка!!! | Вариант №1.Ошибка!!! | Кизлярские ГорЭС ПС Кизляр-1 ТП 11-53/630 | 150/5 | 0.15
117 | Кизлярские ГорЭС | ПС Кизляр-1 | 11 | ТП 11-53/630 | 2 | г. Кизляр | Набережная улица | Нет данных в РК | 10 | 85 | 12 | АС | фасад-кирпич | К(1)-Б | ПВ | 1 | 43,8481440071609 | 46,7132918107747 |  | Фидер №11 | 1 | 0 | АСфасад-кирпич | Ошибка!!! | Вариант №1.Ошибка!!! | Кизлярские ГорЭС ПС Кизляр-1 ТП 11-53/630 | 150/5 | 0.15
118 | Кизлярские ГорЭС | ПС Кизляр-1 | 11 | ТП 11-53/630 | 2 | г. Кизляр | Набережная улица | Нет данных в РК | 10 | 86 | 8 | АС | фасад-кирпич | К(1)-Б | ПВ | 1 | 43,8481643758499 | 46,7130355730944 |  | Фидер №11 | 1 | 0 | АСфасад-кирпич | Ошибка!!! | Вариант №1.Ошибка!!! | Кизлярские ГорЭС ПС Кизляр-1 ТП 11-53/630 | 150/5 | 0.15
119 | Кизлярские ГорЭС | ПС Кизляр-1 | 11 | ТП 11-53/630 | 2 | г. Кизляр | Набережная улица | Нет данных в РК | 10 | 87 | 13 | АС | фасад-кирпич | К(1)-Б | ПВ | 1 | 43,8480439090479 | 46,7131685341662 |  | Фидер №11 | 1 | 0 | АСфасад-кирпич | Ошибка!!! | Вариант №1.Ошибка!!! | Кизлярские ГорЭС ПС Кизляр-1 ТП 11-53/630 | 150/5 | 0.15
121 | Кизлярские ГорЭС | ПС Кизляр-1 | 11 | ТП 11-53/630 | 2 | г. Кизляр | улица Тополка | Нет данных в РК | 10 | 89 | 16 | АС | фасад-кирпич | К(1)-Б | ПВ | 1 | 43,8482248573533 | 46,7129420053083 |  | Фидер №11 | 1 | 0 | АСфасад-кирпич | Ошибка!!! | Вариант №1.Ошибка!!! | Кизлярские ГорЭС ПС Кизляр-1 ТП 11-53/630 | 150/5 | 0.15
8 | Кизлярские ГорЭС | ПС Кизляр-1 | 11 | ТП 11-24/400 | 1 | г. Кизляр | улица Туманяна | Нет данных в РК | 3 | 7 | 16 | АС | фасад-кирпич | К(1)-Б | ПВ | 1 | 43,845368 | 46,699377 |  | Фидер №11 | 1 | 0 | АСфасад-кирпич | Ошибка!!! | Вариант №1.Ошибка!!! | Кизлярские ГорЭС ПС Кизляр-1 ТП 11-24/400 | 800/5 | 0.13
9 | Кизлярские ГорЭС | ПС Кизляр-1 | 11 | ТП 11-24/400 | 1 | г. Кизляр | улица Туманяна | Нет данных в РК | 4 | 8 | 10 | АС | фасад-кирпич | К(1)-Б | ПВ | 1 | 43,845375 | 46,699484 |  | Фидер №11 | 1 | 0 | АСфасад-кирпич | Ошибка!!! | Вариант №1.Ошибка!!! | Кизлярские ГорЭС ПС Кизляр-1 ТП 11-24/400 | 800/5 | 0.13
12 | Кизлярские ГорЭС | ПС Кизляр-1 | 11 | ТП 11-24/400 | 1 | г. Кизляр | улица Туманяна | Нет данных в РК | 4 | 11 | 3 | АС | фасад-кирпич | К(1)-Б | ПВ | 1 | 43,845435 | 46,699462 |  | Фидер №11 | 1 | 0 | АСфасад-кирпич | Ошибка!!! | Вариант №1.Ошибка!!! | Кизлярские ГорЭС ПС Кизляр-1 ТП 11-24/400 | 800/5 | 0.13
15 | Кизлярские ГорЭС | ПС Кизляр-1 | 11 | ТП 11-24/400 | 1 | г. Кизляр | улица Туманяна | Нет данных в РК | 5 | 15 | 5 | АС | фасад-кирпич | К(1)-Б | ПВ | 1 | 43,845711 | 46,699795 |  | Фидер №11 | 1 | 0 | АСфасад-кирпич | Ошибка!!! | Вариант №1.Ошибка!!! | Кизлярские ГорЭС ПС Кизляр-1 ТП 11-24/400 | 800/5 | 0.13
17 | Кизлярские ГорЭС | ПС Кизляр-1 | 11 | ТП 11-24/400 | 1 | г. Кизляр | улица Туманяна | Нет данных в РК | 6 | 18 | 30 | АС | фасад-кирпич | К(1)-Б | ПВ | 1 | 43,84602 | 46,700142 |  | Фидер №11 | 1 | 0 | АСфасад-кирпич | Ошибка!!! | Вариант №1.Ошибка!!! | Кизлярские ГорЭС ПС Кизляр-1 ТП 11-24/400 | 800/5 | 0.13
21 | Кизлярские ГорЭС | ПС Кизляр-1 | 11 | ТП 11-24/400 | 1 | г. Кизляр | улица Туманяна | Нет данных в РК | 8 | 23 | 15 | АС | фасад-кирпич | К(1)-Б | ПВ | 1 | 43,8449613319131 | 46,6991824221418 |  | Фидер №11 | 1 | 0 | АСфасад-кирпич | Ошибка!!! | Вариант №1.Ошибка!!! | Кизлярские ГорЭС ПС Кизляр-1 ТП 11-24/400 | 800/5 | 0.13
24 | Кизлярские ГорЭС | ПС Кизляр-1 | 11 | ТП 11-24/400 | 1 | г. Кизляр | улица Туманяна | Нет данных в РК | 9 | 26 | 14 | АС | фасад-кирпич | К(1)-Б | ПВ | 1 | 43,8448282610436 | 46,6993590886949 |  | Фидер №11 | 1 | 0 | АСфасад-кирпич | Ошибка!!! | Вариант №1.Ошибка!!! | Кизлярские ГорЭС ПС Кизляр-1 ТП 11-24/400 | 800/5 | 0.13
27 | Кизлярские ГорЭС | ПС Кизляр-1 | 11 | ТП 11-24/400 | 1 | г. Кизляр | Партизанская улица | Нет данных в РК | 10 | 29 | 18 | АС | фасад-кирпич | К(1)-Б | ПВ | 1 | 43,844658 | 46,698764 |  | Фидер №11 | 1 | 0 | АСфасад-кирпич | Ошибка!!! | Вариант №1.Ошибка!!! | Кизлярские ГорЭС ПС Кизляр-1 ТП 11-24/400 | 800/5 | 0.13
28 | Кизлярские ГорЭС | ПС Кизляр-1 | 11 | ТП 11-24/400 | 1 | г. Кизляр | улица Туманяна | Нет данных в РК | 10 | 30 | 27 | АС | фасад-кирпич | К(1)-Б | ПВ | 1 | 43,8446556574378 | 46,6992844451765 |  | Фидер №11 | 1 | 0 | АСфасад-кирпич | Ошибка!!! | Вариант №1.Ошибка!!! | Кизлярские ГорЭС ПС Кизляр-1 ТП 11-24/400 | 800/5 | 0.13
31 | Кизлярские ГорЭС | ПС Кизляр-1 | 11 | ТП 11-24/400 | 1 | г. Кизляр | улица Туманяна | Нет данных в РК | 10 | 33 | 13 | АС | фасад-кирпич | К(1)-Б | ПВ | 1 | 43,8448340770339 | 46,6988575957656 |  | Фидер №11 | 1 | 0 | АСфасад-кирпич | Ошибка!!! | Вариант №1.Ошибка!!! | Кизлярские ГорЭС ПС Кизляр-1 ТП 11-24/400 | 800/5 | 0.13
32 | Кизлярские ГорЭС | ПС Кизляр-1 | 11 | ТП 11-24/400 | 1 | г. Кизляр | улица Туманяна | Нет данных в РК | 10 | 34 | 15 | АС | фасад-кирпич | К(1)-Б | ПВ | 1 | 43,8446685086579 | 46,6991187845881 |  | Фидер №11 | 1 | 0 | АСфасад-кирпич | Ошибка!!! | Вариант №1.Ошибка!!! | Кизлярские ГорЭС ПС Кизляр-1 ТП 11-24/400 | 800/5 | 0.13
33 | Кизлярские ГорЭС | ПС Кизляр-1 | 11 | ТП 11-24/400 | 1 | г. Кизляр | Партизанская улица | Нет данных в РК | 11 | 35 | 6 | АС | фасад-кирпич | К(1)-Б | ПВ | 1 | 43,844566 | 46,698705 |  | Фидер №11 | 1 | 0 | АСфасад-кирпич | Ошибка!!! | Вариант №1.Ошибка!!! | Кизлярские ГорЭС ПС Кизляр-1 ТП 11-24/400 | 800/5 | 0.13
34 | Кизлярские ГорЭС | ПС Кизляр-1 | 11 | ТП 11-24/400 | 1 | г. Кизляр | улица Туманяна | Нет данных в РК | 11 | 36 | 16 | АС | фасад-кирпич | К(1)-Б | ПВ | 1 | 43,8445574150578 | 46,6988870270728 |  | Фидер №11 | 1 | 0 | АСфасад-кирпич | Ошибка!!! | Вариант №1.Ошибка!!! | Кизлярские ГорЭС ПС Кизляр-1 ТП 11-24/400 | 800/5 | 0.13
38 | Кизлярские ГорЭС | ПС Кизляр-1 | 11 | ТП 11-24/400 | 1 | г. Кизляр | улица Туманяна | Нет данных в РК | 11 | 40 | 10 | АС | фасад-кирпич | К(1)-Б | ПВ | 1 | 43,8444642501682 | 46,698792516682 |  | Фидер №11 | 1 | 0 | АСфасад-кирпич | Ошибка!!! | Вариант №1.Ошибка!!! | Кизлярские ГорЭС ПС Кизляр-1 ТП 11-24/400 | 800/5 | 0.13
40 | Кизлярские ГорЭС | ПС Кизляр-1 | 11 | ТП 11-24/400 | 1 | г. Кизляр | Партизанская улица | Нет данных в РК | 12 | 42 | 26 | АС | фасад-кирпич | К(1)-Б | ПВ | 1 | 43,8443967611016 | 46,6980738099812 |  | Фидер №11 | 1 | 0 | АСфасад-кирпич | Ошибка!!! | Вариант №1.Ошибка!!! | Кизлярские ГорЭС ПС Кизляр-1 ТП 11-24/400 | 800/5 | 0.13
41 | Кизлярские ГорЭС | ПС Кизляр-1 | 11 | ТП 11-24/400 | 1 | г. Кизляр | Партизанская улица | Нет данных в РК | 12 | 43 | 10 | АС | фасад-кирпич | К(1)-Б | ПВ | 1 | 43,8443588580288 | 46,6985130965928 |  | Фидер №11 | 1 | 0 | АСфасад-кирпич | Ошибка!!! | Вариант №1.Ошибка!!! | Кизлярские ГорЭС ПС Кизляр-1 ТП 11-24/400 | 800/5 | 0.13
43 | Кизлярские ГорЭС | ПС Кизляр-1 | 11 | ТП 11-24/400 | 1 | г. Кизляр | Партизанская улица | Нет данных в РК | 12 | 45 | 23 | АС | фасад-кирпич | К(1)-Б | ПВ | 1 | 43,8441409025549 | 46,6982410379676 |  | Фидер №11 | 1 | 0 | АСфасад-кирпич | Ошибка!!! | Вариант №1.Ошибка!!! | Кизлярские ГорЭС ПС Кизляр-1 ТП 11-24/400 | 800/5 | 0.13
45 | Кизлярские ГорЭС | ПС Кизляр-1 | 11 | ТП 11-24/400 | 1 | г. Кизляр | Партизанская улица | Нет данных в РК | 12 | 47 | 11 | АС | фасад-кирпич | К(1)-Б | ПВ | 1 | 43,84429 | 46,698261 |  | Фидер №11 | 1 | 0 | АСфасад-кирпич | Ошибка!!! | Вариант №1.Ошибка!!! | Кизлярские ГорЭС ПС Кизляр-1 ТП 11-24/400 | 800/5 | 0.13
49 | Кизлярские ГорЭС | ПС Кизляр-1 | 11 | ТП 11-24/400 | 1 | г. Кизляр | улица Туманяна | Нет данных в РК | 13 | 51 | 19 | АС | фасад-кирпич | К(1)-Б | ПВ | 1 | 43,8464654188836 | 46,6998249818791 |  | Фидер №11 | 1 | 0 | АСфасад-кирпич | Ошибка!!! | Вариант №1.Ошибка!!! | Кизлярские ГорЭС ПС Кизляр-1 ТП 11-24/400 | 800/5 | 0.13
51 | Кизлярские ГорЭС | ПС Кизляр-1 | 11 | ТП 11-24/400 | 1 | г. Кизляр | улица Туманяна | Нет данных в РК | 14 | 53 | 13 | АС | фасад-кирпич | К(1)-Б | ПВ | 1 | 43,8468264164805 | 46,7001964294216 |  | Фидер №11 | 1 | 0 | АСфасад-кирпич | Ошибка!!! | Вариант №1.Ошибка!!! | Кизлярские ГорЭС ПС Кизляр-1 ТП 11-24/400 | 800/5 | 0.13
53 | Кизлярские ГорЭС | ПС Кизляр-1 | 11 | ТП 11-24/400 | 1 | г. Кизляр | улица Туманяна | Нет данных в РК | 14 | 55 | 46 | АС | фасад-кирпич | К(1)-Б | ПВ | 1 | 43,8467496619665 | 46,7008241804654 |  | Фидер №11 | 1 | 0 | АСфасад-кирпич | Ошибка!!! | Вариант №1.Ошибка!!! | Кизлярские ГорЭС ПС Кизляр-1 ТП 11-24/400 | 800/5 | 0.13
54 | Кизлярские ГорЭС | ПС Кизляр-1 | 11 | ТП 11-24/400 | 2 | г. Кизляр | улица Туманяна | Нет данных в РК | 3 | 1 | 8 | АС | фасад-кирпич | К(1)-Б | ПВ | 1 | 43,84522 | 46,697652 |  | Фидер №11 | 1 | 0 | АСфасад-кирпич | Ошибка!!! | Вариант №1.Ошибка!!! | Кизлярские ГорЭС ПС Кизляр-1 ТП 11-24/400 | 800/5 | 0.13
55 | Кизлярские ГорЭС | ПС Кизляр-1 | 11 | ТП 11-24/400 | 2 | г. Кизляр | улица Туманяна | Нет данных в РК | 3 | 2 | 14 | АС | фасад-кирпич | К(1)-Б | ПВ | 1 | 43,845135 | 46,697839 |  | Фидер №11 | 1 | 0 | АСфасад-кирпич | Ошибка!!! | Вариант №1.Ошибка!!! | Кизлярские ГорЭС ПС Кизляр-1 ТП 11-24/400 | 800/5 | 0.13
57 | Кизлярские ГорЭС | ПС Кизляр-1 | 11 | ТП 11-24/400 | 2 | г. Кизляр | Колхозная улица | Нет данных в РК | 5 | 4 | 7 | АС | фасад-кирпич | К(1)-Б | ПВ | 1 | 43,844585 | 46,697422 |  | Фидер №11 | 1 | 0 | АСфасад-кирпич | Ошибка!!! | Вариант №1.Ошибка!!! | Кизлярские ГорЭС ПС Кизляр-1 ТП 11-24/400 | 800/5 | 0.13
59 | Кизлярские ГорЭС | ПС Кизляр-1 | 11 | ТП 11-24/400 | 2 | г. Кизляр | Колхозная улица | Нет данных в РК | 5 | 6 | 5 | АС | фасад-кирпич | К(1)-Б | ПВ | 1 | 43,844488 | 46,697357 |  | Фидер №11 | 1 | 0 | АСфасад-кирпич | Ошибка!!! | Вариант №1.Ошибка!!! | Кизлярские ГорЭС ПС Кизляр-1 ТП 11-24/400 | 800/5 | 0.13
66 | Кизлярские ГорЭС | ПС Кизляр-1 | 11 | ТП 11-24/400 | 2 | г. Кизляр | Колхозная улица | Нет данных в РК | 7 | 13 | 9 | АС | фасад-кирпич | К(1)-Б | ПВ | 1 | 43,844155 | 46,69653 |  | Фидер №11 | 1 | 0 | АСфасад-кирпич | Ошибка!!! | Вариант №1.Ошибка!!! | Кизлярские ГорЭС ПС Кизляр-1 ТП 11-24/400 | 800/5 | 0.13
67 | Кизлярские ГорЭС | ПС Кизляр-1 | 11 | ТП 11-24/400 | 2 | г. Кизляр | Колхозная улица | Нет данных в РК | 7 | 14 | 18 | АС | фасад-кирпич | К(1)-Б | ПВ | 1 | 43,844047 | 46,696527 |  | Фидер №11 | 1 | 0 | АСфасад-кирпич | Ошибка!!! | Вариант №1.Ошибка!!! | Кизлярские ГорЭС ПС Кизляр-1 ТП 11-24/400 | 800/5 | 0.13
80 | Кизлярские ГорЭС | ПС Кизляр-1 | 11 | ТП 11-24/400 | 2 | г. Кизляр | Колхозная улица | Нет данных в РК | 15 | 32 | 10 | АС | фасад-кирпич | К(1)-Б | ПВ | 1 | 43,842775 | 46,694268 |  | Фидер №11 | 1 | 0 | АСфасад-кирпич | Ошибка!!! | Вариант №1.Ошибка!!! | Кизлярские ГорЭС ПС Кизляр-1 ТП 11-24/400 | 800/5 | 0.13
81 | Кизлярские ГорЭС | ПС Кизляр-1 | 11 | ТП 11-24/400 | 2 | г. Кизляр | Колхозная улица | Нет данных в РК | 15 | 33 | 8 | АС | фасад-кирпич | К(1)-Б | ПВ | 1 | 43,842733 | 46,694167 |  | Фидер №11 | 1 | 0 | АСфасад-кирпич | Ошибка!!! | Вариант №1.Ошибка!!! | Кизлярские ГорЭС ПС Кизляр-1 ТП 11-24/400 | 800/5 | 0.13
83 | Кизлярские ГорЭС | ПС Кизляр-1 | 11 | ТП 11-24/400 | 2 | г. Кизляр | Колхозная улица | Нет данных в РК | 16 | 35 | 15 | АС | фасад-кирпич | К(1)-Б | ПВ | 1 | 43,842522 | 46,693912 |  | Фидер №11 | 1 | 0 | АСфасад-кирпич | Ошибка!!! | Вариант №1.Ошибка!!! | Кизлярские ГорЭС ПС Кизляр-1 ТП 11-24/400 | 800/5 | 0.13
86 | Кизлярские ГорЭС | ПС Кизляр-1 | 11 | ТП 11-24/400 | 2 | г. Кизляр | Железнодорожная улица | Нет данных в РК | 19 | 41 | 9 | АС | фасад-кирпич | К(1)-Б | ПВ | 1 | 43,843877 | 46,694878 |  | Фидер №11 | 1 | 0 | АСфасад-кирпич | Ошибка!!! | Вариант №1.Ошибка!!! | Кизлярские ГорЭС ПС Кизляр-1 ТП 11-24/400 | 800/5 | 0.13
87 | Кизлярские ГорЭС | ПС Кизляр-1 | 11 | ТП 11-24/400 | 2 | г. Кизляр | Колхозная улица | Нет данных в РК | 19 | 42 | 17 | АС | фасад-кирпич | К(1)-Б | ПВ | 1 | 43,84386 | 46,69465 |  | Фидер №11 | 1 | 0 | АСфасад-кирпич | Ошибка!!! | Вариант №1.Ошибка!!! | Кизлярские ГорЭС ПС Кизляр-1 ТП 11-24/400 | 800/5 | 0.13
88 | Кизлярские ГорЭС | ПС Кизляр-1 | 11 | ТП 11-24/400 | 2 | г. Кизляр | Колхозная улица | Нет данных в РК | 19 | 43 | 14 | АС | фасад-кирпич | К(1)-Б | ПВ | 1 | 43,843859 | 46,69468 |  | Фидер №11 | 1 | 0 | АСфасад-кирпич | Ошибка!!! | Вариант №1.Ошибка!!! | Кизлярские ГорЭС ПС Кизляр-1 ТП 11-24/400 | 800/5 | 0.13
89 | Кизлярские ГорЭС | ПС Кизляр-1 | 11 | ТП 11-24/400 | 2 | г. Кизляр | Колхозная улица | Нет данных в РК | 19 | 44 | 14 | АС | фасад-кирпич | К(1)-Б | ПВ | 1 | 43,843848 | 46,694678 |  | Фидер №11 | 1 | 0 | АСфасад-кирпич | Ошибка!!! | Вариант №1.Ошибка!!! | Кизлярские ГорЭС ПС Кизляр-1 ТП 11-24/400 | 800/5 | 0.13
90 | Кизлярские ГорЭС | ПС Кизляр-1 | 11 | ТП 11-24/400 | 2 | г. Кизляр | Колхозная улица | Нет данных в РК | 19 | 45 | 14 | АС | фасад-кирпич | К(1)-Б | ПВ | 1 | 43,843742 | 46,694675 |  | Фидер №11 | 1 | 0 | АСфасад-кирпич | Ошибка!!! | Вариант №1.Ошибка!!! | Кизлярские ГорЭС ПС Кизляр-1 ТП 11-24/400 | 800/5 | 0.13
92 | Кизлярские ГорЭС | ПС Кизляр-1 | 11 | ТП 11-24/400 | 2 | г. Кизляр | Колхозная улица | Нет данных в РК | 20 | 47 | 21 | АС | фасад-кирпич | К(1)-Б | ПВ | 1 | 43,843629 | 46,694264 |  | Фидер №11 | 1 | 0 | АСфасад-кирпич | Ошибка!!! | Вариант №1.Ошибка!!! | Кизлярские ГорЭС ПС Кизляр-1 ТП 11-24/400 | 800/5 | 0.13
93 | Кизлярские ГорЭС | ПС Кизляр-1 | 11 | ТП 11-24/400 | 2 | г. Кизляр | Колхозная улица | Нет данных в РК | 20 | 48 | 18 | АС | фасад-кирпич | К(1)-Б | ПВ | 1 | 43,84346 | 46,694195 |  | Фидер №11 | 1 | 0 | АСфасад-кирпич | Ошибка!!! | Вариант №1.Ошибка!!! | Кизлярские ГорЭС ПС Кизляр-1 ТП 11-24/400 | 800/5 | 0.13
94 | Кизлярские ГорЭС | ПС Кизляр-1 | 11 | ТП 11-24/400 | 2 | г. Кизляр | Колхозная улица | Нет данных в РК | 21 | 49 | 24 | АС | фасад-кирпич | К(1)-Б | ПВ | 1 | 43,843444 | 46,693953 |  | Фидер №11 | 1 | 0 | АСфасад-кирпич | Ошибка!!! | Вариант №1.Ошибка!!! | Кизлярские ГорЭС ПС Кизляр-1 ТП 11-24/400 | 800/5 | 0.13
98 | Кизлярские ГорЭС | ПС Кизляр-1 | 11 | ТП 11-24/400 | 2 | г. Кизляр | Колхозная улица | Нет данных в РК | 22 | 53 | 4 | АС | фасад-кирпич | К(1)-Б | ПВ | 1 | 43,84302 | 46,693715 |  | Фидер №11 | 1 | 0 | АСфасад-кирпич | Ошибка!!! | Вариант №1.Ошибка!!! | Кизлярские ГорЭС ПС Кизляр-1 ТП 11-24/400 | 800/5 | 0.13
95 | Кизлярские ГорЭС | ПС Кизляр-1 | 11 | ТП 11-68/400 | 1 | г. Кизляр | улица Глинки | Нет данных в РК | 3 | 2 | 9 | АС | фасад-кирпич | К(1)-Б | ПВ | 1 | 43,831577 | 46,685466 |  | Фидер №11 | 1 | 0 | АСфасад-кирпич | Ошибка!!! | Вариант №1.Ошибка!!! | Кизлярские ГорЭС ПС Кизляр-1 ТП 11-68/400 | 800/5 | 0.17
101 | Кизлярские ГорЭС | ПС Кизляр-1 | 11 | ТП 11-68/400 | 1 | г. Кизляр | улица Котовского | Нет данных в РК | 8 | 8 | 14 | АС | фасад-кирпич | К(1)-Б | ПВ | 1 | 43,831085 | 46,684491 |  | Фидер №11 | 1 | 0 | АСфасад-кирпич | Ошибка!!! | Вариант №1.Ошибка!!! | Кизлярские ГорЭС ПС Кизляр-1 ТП 11-68/400 | 800/5 | 0.17
103 | Кизлярские ГорЭС | ПС Кизляр-1 | 11 | ТП 11-68/400 | 1 | г. Кизляр | улица Котовского | Нет данных в РК | 8 | 10 | 25 | АС | фасад-кирпич | К(1)-Б | ПВ | 1 | 43,8309787686545 | 46,6843762781622 |  | Фидер №11 | 1 | 0 | АСфасад-кирпич | Ошибка!!! | Вариант №1.Ошибка!!! | Кизлярские ГорЭС ПС Кизляр-1 ТП 11-68/400 | 800/5 | 0.17
110 | Кизлярские ГорЭС | ПС Кизляр-1 | 11 | ТП 11-68/400 | 1 | г. Кизляр | улица Котовского | Нет данных в РК | 11 | 18 | 15 | АС | фасад-кирпич | К(1)-Б | ПВ | 1 | 43,8303551475504 | 46,6850507594002 |  | Фидер №11 | 1 | 0 | АСфасад-кирпич | Ошибка!!! | Вариант №1.Ошибка!!! | Кизлярские ГорЭС ПС Кизляр-1 ТП 11-68/400 | 800/5 | 0.17
111 | Кизлярские ГорЭС | ПС Кизляр-1 | 11 | ТП 11-68/400 | 1 | г. Кизляр | улица Котовского | Нет данных в РК | 11 | 20 | 24 | АС | фасад-кирпич | К(1)-Б | ПВ | 1 | 43,8301518233081 | 46,6847039669589 |  | Фидер №11 | 1 | 0 | АСфасад-кирпич | Ошибка!!! | Вариант №1.Ошибка!!! | Кизлярские ГорЭС ПС Кизляр-1 ТП 11-68/400 | 800/5 | 0.17
115 | Кизлярские ГорЭС | ПС Кизляр-1 | 11 | ТП 11-68/400 | 1 | г. Кизляр | улица Котовского | Нет данных в РК | 13 | 25 | 8 | АС | фасад-кирпич | К(1)-Б | ПВ | 1 | 43,829763 | 46,685255 |  | Фидер №11 | 1 | 0 | АСфасад-кирпич | Ошибка!!! | Вариант №1.Ошибка!!! | Кизлярские ГорЭС ПС Кизляр-1 ТП 11-68/400 | 800/5 | 0.17
119 | Кизлярские ГорЭС | ПС Кизляр-1 | 11 | ТП 11-68/400 | 1 | г. Кизляр | улица Котовского | Нет данных в РК | 14 | 29 | 19 | АС | фасад-кирпич | К(1)-Б | ПВ | 1 | 43,829582 | 46,685002 |  | Фидер №11 | 1 | 0 | АСфасад-кирпич | Ошибка!!! | Вариант №1.Ошибка!!! | Кизлярские ГорЭС ПС Кизляр-1 ТП 11-68/400 | 800/5 | 0.17
131 | Кизлярские ГорЭС | ПС Кизляр-1 | 11 | ТП 11-68/400 | 1 | г. Кизляр | улица Котовского | Нет данных в РК | 22 | 46 | 13 | АС | фасад-кирпич | К(1)-Б | ПВ | 1 | 43,831665 | 46,684617 |  | Фидер №11 | 1 | 0 | АСфасад-кирпич | Ошибка!!! | Вариант №1.Ошибка!!! | Кизлярские ГорЭС ПС Кизляр-1 ТП 11-68/400 | 800/5 | 0.17
135 | Кизлярские ГорЭС | ПС Кизляр-1 | 11 | ТП 11-68/400 | 1 | г. Кизляр | улица Котовского | Нет данных в РК | 23 | 50 | 7 | АС | фасад-кирпич | К(1)-Б | ПВ | 1 | 43,831904 | 46,684373 |  | Фидер №11 | 1 | 0 | АСфасад-кирпич | Ошибка!!! | Вариант №1.Ошибка!!! | Кизлярские ГорЭС ПС Кизляр-1 ТП 11-68/400 | 800/5 | 0.17
137 | Кизлярские ГорЭС | ПС Кизляр-1 | 11 | ТП 11-68/400 | 1 | г. Кизляр | улица Котовского | Нет данных в РК | 23 | 53 | 9 | АС | фасад-кирпич | К(1)-Б | ПВ | 1 | 43,831918 | 46,684245 |  | Фидер №11 | 1 | 0 | АСфасад-кирпич | Ошибка!!! | Вариант №1.Ошибка!!! | Кизлярские ГорЭС ПС Кизляр-1 ТП 11-68/400 | 800/5 | 0.17
150 | Кизлярские ГорЭС | ПС Кизляр-1 | 11 | ТП 11-68/400 | 1 | г. Кизляр | улица Котовского | Нет данных в РК | 31 | 71 | 18 | АС | фасад-кирпич | К(1)-Б | ПВ | 1 | 43,834275 | 46,68367 |  | Фидер №11 | 1 | 0 | АСфасад-кирпич | Ошибка!!! | Вариант №1.Ошибка!!! | Кизлярские ГорЭС ПС Кизляр-1 ТП 11-68/400 | 800/5 | 0.17
154 | Кизлярские ГорЭС | ПС Кизляр-1 | 11 | ТП 11-68/400 | 1 | г. Кизляр | улица Котовского | Нет данных в РК | 32 | 76 | 18 | АС | фасад-кирпич | К(1)-Б | ПВ | 1 | 43,83444 | 46,683301 |  | Фидер №11 | 1 | 0 | АСфасад-кирпич | Ошибка!!! | Вариант №1.Ошибка!!! | Кизлярские ГорЭС ПС Кизляр-1 ТП 11-68/400 | 800/5 | 0.17
160 | Кизлярские ГорЭС | ПС Кизляр-1 | 11 | ТП 11-68/400 | 1 | г. Кизляр | улица Котовского | Нет данных в РК | 35 | 82 | 13 | АС | фасад-кирпич | К(1)-Б | ПВ | 1 | 43,835525 | 46,683079 |  | Фидер №11 | 1 | 0 | АСфасад-кирпич | Ошибка!!! | Вариант №1.Ошибка!!! | Кизлярские ГорЭС ПС Кизляр-1 ТП 11-68/400 | 800/5 | 0.17
167 | Кизлярские ГорЭС | ПС Кизляр-1 | 11 | ТП 11-68/400 | 1 | г. Кизляр | улица Котовского | Нет данных в РК | 39 | 90 | 21 | АС | фасад-кирпич | К(1)-Б | ПВ | 1 | 43,8332544720254 | 46,683524616077 |  | Фидер №11 | 1 | 0 | АСфасад-кирпич | Ошибка!!! | Вариант №1.Ошибка!!! | Кизлярские ГорЭС ПС Кизляр-1 ТП 11-68/400 | 800/5 | 0.17
169 | Кизлярские ГорЭС | ПС Кизляр-1 | 11 | ТП 11-68/400 | 1 | г. Кизляр | улица Котовского | Нет данных в РК | 40 | 93 | 7 | АС | фасад-кирпич | К(1)-Б | ПВ | 1 | 43,832831 | 46,68388 |  | Фидер №11 | 1 | 0 | АСфасад-кирпич | Ошибка!!! | Вариант №1.Ошибка!!! | Кизлярские ГорЭС ПС Кизляр-1 ТП 11-68/400 | 800/5 | 0.17
174 | Кизлярские ГорЭС | ПС Кизляр-1 | 11 | ТП 11-68/400 | 1 | г. Кизляр | улица Котовского | Нет данных в РК | 42 | 98 | 9 | АС | фасад-кирпич | К(1)-Б | ПВ | 1 | 43,832288 | 46,684054 |  | Фидер №11 | 1 | 0 | АСфасад-кирпич | Ошибка!!! | Вариант №1.Ошибка!!! | Кизлярские ГорЭС ПС Кизляр-1 ТП 11-68/400 | 800/5 | 0.17
175 | Кизлярские ГорЭС | ПС Кизляр-1 | 11 | ТП 11-68/400 | 1 | г. Кизляр | улица Котовского | Нет данных в РК | 42 | 99 | 14 | АС | фасад-кирпич | К(1)-Б | ПВ | 1 | 43,83214 | 46,684123 |  | Фидер №11 | 1 | 0 | АСфасад-кирпич | Ошибка!!! | Вариант №1.Ошибка!!! | Кизлярские ГорЭС ПС Кизляр-1 ТП 11-68/400 | 800/5 | 0.17
176 | Кизлярские ГорЭС | ПС Кизляр-1 | 11 | ТП 11-68/400 | 1 | г. Кизляр | улица Котовского | Нет данных в РК | 43 | 100 | 23 | АС | фасад-кирпич | К(1)-Б | ПВ | 1 | 43,8316582644793 | 46,6840937939085 |  | Фидер №11 | 1 | 0 | АСфасад-кирпич | Ошибка!!! | Вариант №1.Ошибка!!! | Кизлярские ГорЭС ПС Кизляр-1 ТП 11-68/400 | 800/5 | 0.17
178 | Кизлярские ГорЭС | ПС Кизляр-1 | 11 | ТП 11-68/400 | 1 | г. Кизляр | улица Котовского | Нет данных в РК | 43 | 102 | 20 | АС | фасад-кирпич | К(1)-Б | ПВ | 1 | 43,831787166359 | 46,6840508587918 |  | Фидер №11 | 1 | 0 | АСфасад-кирпич | Ошибка!!! | Вариант №1.Ошибка!!! | Кизлярские ГорЭС ПС Кизляр-1 ТП 11-68/400 | 800/5 | 0.17
188 | Кизлярские ГорЭС | ПС Кизляр-1 | 11 | ТП 11-68/400 | 2 | г. Кизляр | улица Глинки | Нет данных в РК | 9 | 11 | 4 | АС | фасад-кирпич | К(1)-Б | ПВ | 1 | 43,830191 | 46,685972 |  | Фидер №11 | 1 | 0 | АСфасад-кирпич | Ошибка!!! | Вариант №1.Ошибка!!! | Кизлярские ГорЭС ПС Кизляр-1 ТП 11-68/400 | 800/5 | 0.17
196 | Кизлярские ГорЭС | ПС Кизляр-1 | 11 | ТП 11-68/400 | 2 | г. Кизляр | улица Глинки | Нет данных в РК | 16 | 23 | 6 | АС | фасад-кирпич | К(1)-Б | ПВ | 1 | 43,831063 | 46,685827 |  | Фидер №11 | 1 | 0 | АСфасад-кирпич | Ошибка!!! | Вариант №1.Ошибка!!! | Кизлярские ГорЭС ПС Кизляр-1 ТП 11-68/400 | 800/5 | 0.17
198 | Кизлярские ГорЭС | ПС Кизляр-1 | 11 | ТП 11-68/400 | 2 | г. Кизляр | улица Глинки | Нет данных в РК | 17 | 25 | 1 | АС | фасад-кирпич | К(1)-Б | ПВ | 1 | 43,830912 | 46,68589 |  | Фидер №11 | 1 | 0 | АСфасад-кирпич | Ошибка!!! | Вариант №1.Ошибка!!! | Кизлярские ГорЭС ПС Кизляр-1 ТП 11-68/400 | 800/5 | 0.17
199 | Кизлярские ГорЭС | ПС Кизляр-1 | 11 | ТП 11-68/400 | 2 | г. Кизляр | улица Глинки | Нет данных в РК | 18 | 26 | 6 | АС | фасад-кирпич | К(1)-Б | ПВ | 1 | 43,83071 | 46,685935 |  | Фидер №11 | 1 | 0 | АСфасад-кирпич | Ошибка!!! | Вариант №1.Ошибка!!! | Кизлярские ГорЭС ПС Кизляр-1 ТП 11-68/400 | 800/5 | 0.17
200 | Кизлярские ГорЭС | ПС Кизляр-1 | 11 | ТП 11-68/400 | 2 | г. Кизляр | улица Глинки | Нет данных в РК | 18 | 27 | 11 | АС | фасад-кирпич | К(1)-Б | ПВ | 1 | 43,830558 | 46,685991 |  | Фидер №11 | 1 | 0 | АСфасад-кирпич | Ошибка!!! | Вариант №1.Ошибка!!! | Кизлярские ГорЭС ПС Кизляр-1 ТП 11-68/400 | 800/5 | 0.17
201 | Кизлярские ГорЭС | ПС Кизляр-1 | 11 | ТП 11-68/400 | 2 | г. Кизляр | улица Глинки | Нет данных в РК | 19 | 28 | 6 | АС | фасад-кирпич | К(1)-Б | ПВ | 1 | 43,830405 | 46,686109 |  | Фидер №11 | 1 | 0 | АСфасад-кирпич | Ошибка!!! | Вариант №1.Ошибка!!! | Кизлярские ГорЭС ПС Кизляр-1 ТП 11-68/400 | 800/5 | 0.17
204 | Кизлярские ГорЭС | ПС Кизляр-1 | 11 | ТП 11-68/400 | 2 | г. Кизляр | улица Глинки | Нет данных в РК | 21 | 32 | 3 | АС | фасад-кирпич | К(1)-Б | ПВ | 1 | 43,829863 | 46,686252 |  | Фидер №11 | 1 | 0 | АСфасад-кирпич | Ошибка!!! | Вариант №1.Ошибка!!! | Кизлярские ГорЭС ПС Кизляр-1 ТП 11-68/400 | 800/5 | 0.17
113 | Кизлярские ГорЭС | ПС Кизляр-1 | 7 | ТП 7-19/250 | 1 | г. Кизляр | улица Туманяна | Нет данных в РК | 10 | 12 | 34 | АС | фасад-кирпич | К(1)-Б | ПВ | 1 | 43,849522 | 46,702912 |  | Фидер №7 | 1 | 0 | АСфасад-кирпич | Ошибка!!! | Вариант №1.Ошибка!!! | Кизлярские ГорЭС ПС Кизляр-1 ТП 7-19/250 | 500/5 | 0.04
114 | Кизлярские ГорЭС | ПС Кизляр-1 | 7 | ТП 7-19/250 | 1 | г. Кизляр | улица Демьяна Бедного | Нет данных в РК | 28 | 70 | 2 | АС | фасад-кирпич | К(1)-Б | ПВ | 1 | 43,851105 | 46,705838 |  | Фидер №7 | 1 | 0 | АСфасад-кирпич | Ошибка!!! | Вариант №1.Ошибка!!! | Кизлярские ГорЭС ПС Кизляр-1 ТП 7-19/250 | 500/5 | 0.04
140 | Кизлярские ГорЭС | ПС Кизляр-1 | 8 | ТП 8-115/160 | 2 | г. Кизляр | Московский переулок | Нет данных в РК | 14 | 28 | 6 | АС | фасад-кирпич | К(1)-Б | ПВ | 1 | 43,839836 | 46,701972 |  | Фидер №8 | 1 | 0 | АСфасад-кирпич | Ошибка!!! | Вариант №1.Ошибка!!! | Кизлярские ГорЭС ПС Кизляр-1 ТП 8-115/160 | 300/5 | 0.25
145 | Кизлярские ГорЭС | ПС Кизляр-1 | 8 | ТП 8-115/160 | 3 | г. Кизляр | Новосёловская улица | Нет данных в РК | 19 | 25 | 17 | АС | фасад-кирпич | К(1)-Б | ПВ | 1 | 43,838339 | 46,697479 |  | Фидер №8 | 1 | 0 | АСфасад-кирпич | Ошибка!!! | Вариант №1.Ошибка!!! | Кизлярские ГорЭС ПС Кизляр-1 ТП 8-115/160 | 300/5 | 0.25
30 | Кизлярские ГорЭС | ПС Кизляр-1 | 8 | ТП 8-121/250 | 1 | г. Кизляр | Казачья улица | Нет данных в РК | 17 | 27 | 12 | АС | фасад-кирпич | К(1)-Б | ПВ | 1 | 43,834407 | 46,699563 |  | Фидер №8 | 1 | 0 | АСфасад-кирпич | Ошибка!!! | Вариант №1.Ошибка!!! | Кизлярские ГорЭС ПС Кизляр-1 ТП 8-121/250 | 500/5 | 0.2
35 | Кизлярские ГорЭС | ПС Кизляр-1 | 8 | ТП 8-121/250 | 1 | г. Кизляр | Таловская улица | Нет данных в РК | 19 | 32 | 13 | АС | фасад-кирпич | К(1)-Б | ПВ | 1 | 43,8346374513203 | 46,6983712118054 |  | Фидер №8 | 1 | 0 | АСфасад-кирпич | Ошибка!!! | Вариант №1.Ошибка!!! | Кизлярские ГорЭС ПС Кизляр-1 ТП 8-121/250 | 500/5 | 0.2
45 | Кизлярские ГорЭС | ПС Кизляр-1 | 8 | ТП 8-121/250 | 1 | г. Кизляр | Таловская улица | Нет данных в РК | 22 | 42 | 15 | АС | фасад-кирпич | К(1)-Б | ПВ | 1 | 43,834936067264 | 46,6994510127843 |  | Фидер №8 | 1 | 0 | АСфасад-кирпич | Ошибка!!! | Вариант №1.Ошибка!!! | Кизлярские ГорЭС ПС Кизляр-1 ТП 8-121/250 | 500/5 | 0.2
46 | Кизлярские ГорЭС | ПС Кизляр-1 | 8 | ТП 8-121/250 | 1 | г. Кизляр | Таловская улица | Нет данных в РК | 23 | 43 | 9 | АС | фасад-кирпич | К(1)-Б | ПВ | 1 | 43,8349954879813 | 46,6995617633293 |  | Фидер №8 | 1 | 0 | АСфасад-кирпич | Ошибка!!! | Вариант №1.Ошибка!!! | Кизлярские ГорЭС ПС Кизляр-1 ТП 8-121/250 | 500/5 | 0.2
49 | Кизлярские ГорЭС | ПС Кизляр-1 | 8 | ТП 8-121/250 | 1 | г. Кизляр | Таловская улица | Нет данных в РК | 24 | 47 | 9 | АС | фасад-кирпич | К(1)-Б | ПВ | 1 | 43,8350907836558 | 46,7000104841963 |  | Фидер №8 | 1 | 0 | АСфасад-кирпич | Ошибка!!! | Вариант №1.Ошибка!!! | Кизлярские ГорЭС ПС Кизляр-1 ТП 8-121/250 | 500/5 | 0.2
52 | Кизлярские ГорЭС | ПС Кизляр-1 | 8 | ТП 8-121/250 | 1 | г. Кизляр | Казачья улица | Нет данных в РК | 25 | 50 | 57 | АС | фасад-кирпич | К(1)-Б | ПВ | 1 | 43,834723 | 46,70015 |  | Фидер №8 | 1 | 0 | АСфасад-кирпич | Ошибка!!! | Вариант №1.Ошибка!!! | Кизлярские ГорЭС ПС Кизляр-1 ТП 8-121/250 | 500/5 | 0.2
57 | Кизлярские ГорЭС | ПС Кизляр-1 | 8 | ТП 8-121/250 | 1 | г. Кизляр | Таловская улица | Нет данных в РК | 27 | 55 | 13 | АС | фасад-кирпич | К(1)-Б | ПВ | 1 | 43,8355332388083 | 46,7007006543911 |  | Фидер №8 | 1 | 0 | АСфасад-кирпич | Ошибка!!! | Вариант №1.Ошибка!!! | Кизлярские ГорЭС ПС Кизляр-1 ТП 8-121/250 | 500/5 | 0.2
60 | Кизлярские ГорЭС | ПС Кизляр-1 | 8 | ТП 8-121/250 | 2 | г. Кизляр | Луговая улица | Нет данных в РК | 1 | 1 | 7 | АС | фасад-кирпич | К(1)-Б | ПВ | 1 | 43,835498 | 46,697568 |  | Фидер №8 | 1 | 0 | АСфасад-кирпич | Ошибка!!! | Вариант №1.Ошибка!!! | Кизлярские ГорЭС ПС Кизляр-1 ТП 8-121/250 | 500/5 | 0.2
62 | Кизлярские ГорЭС | ПС Кизляр-1 | 8 | ТП 8-121/250 | 2 | г. Кизляр | Луговая улица | Нет данных в РК | 3 | 3 | 11 | АС | фасад-кирпич | К(1)-Б | ПВ | 1 | 43,8356076222795 | 46,697610326677 |  | Фидер №8 | 1 | 0 | АСфасад-кирпич | Ошибка!!! | Вариант №1.Ошибка!!! | Кизлярские ГорЭС ПС Кизляр-1 ТП 8-121/250 | 500/5 | 0.2
82 | Кизлярские ГорЭС | ПС Кизляр-1 | 8 | ТП 8-121/250 | 2 | г. Кизляр | Луговая улица | Нет данных в РК | 12 | 27 | 21 | АС | фасад-кирпич | К(1)-Б | ПВ | 1 | 43,8381017330684 | 46,6980070730288 |  | Фидер №8 | 1 | 0 | АСфасад-кирпич | Ошибка!!! | Вариант №1.Ошибка!!! | Кизлярские ГорЭС ПС Кизляр-1 ТП 8-121/250 | 500/5 | 0.2
102 | Кизлярские ГорЭС | ПС Кизляр-1 | 8 | ТП 8-121/250 | 2 | г. Кизляр | Набережная улица | Нет данных в РК | 19 | 49 | 23 | АС | фасад-кирпич | К(1)-Б | ПВ | 1 | 43,8357205003711 | 46,6997666598692 |  | Фидер №8 | 1 | 0 | АСфасад-кирпич | Ошибка!!! | Вариант №1.Ошибка!!! | Кизлярские ГорЭС ПС Кизляр-1 ТП 8-121/250 | 500/5 | 0.2
104 | Кизлярские ГорЭС | ПС Кизляр-1 | 8 | ТП 8-121/250 | 2 | г. Кизляр | Набережная улица | Нет данных в РК | 19 | 51 | 17 | АС | фасад-кирпич | К(1)-Б | ПВ | 1 | 43,8360274132835 | 46,6995731546795 |  | Фидер №8 | 1 | 0 | АСфасад-кирпич | Ошибка!!! | Вариант №1.Ошибка!!! | Кизлярские ГорЭС ПС Кизляр-1 ТП 8-121/250 | 500/5 | 0.2
105 | Кизлярские ГорЭС | ПС Кизляр-1 | 8 | ТП 8-121/250 | 2 | г. Кизляр | Набережная улица | Нет данных в РК | 20 | 52 | 11 | АС | фасад-кирпич | К(1)-Б | ПВ | 1 | 43,8358626218111 | 46,6998990349125 |  | Фидер №8 | 1 | 0 | АСфасад-кирпич | Ошибка!!! | Вариант №1.Ошибка!!! | Кизлярские ГорЭС ПС Кизляр-1 ТП 8-121/250 | 500/5 | 0.2
106 | Кизлярские ГорЭС | ПС Кизляр-1 | 8 | ТП 8-121/250 | 2 | г. Кизляр | Набережная улица | Нет данных в РК | 20 | 53 | 22 | АС | фасад-кирпич | К(1)-Б | ПВ | 1 | 43,8357906061712 | 46,7000001245881 |  | Фидер №8 | 1 | 0 | АСфасад-кирпич | Ошибка!!! | Вариант №1.Ошибка!!! | Кизлярские ГорЭС ПС Кизляр-1 ТП 8-121/250 | 500/5 | 0.2
107 | Кизлярские ГорЭС | ПС Кизляр-1 | 8 | ТП 8-121/250 | 2 | г. Кизляр | Набережная улица | Нет данных в РК | 20 | 54 | 17 | АС | фасад-кирпич | К(1)-Б | ПВ | 1 | 43,8358575778496 | 46,7000013399102 |  | Фидер №8 | 1 | 0 | АСфасад-кирпич | Ошибка!!! | Вариант №1.Ошибка!!! | Кизлярские ГорЭС ПС Кизляр-1 ТП 8-121/250 | 500/5 | 0.2
109 | Кизлярские ГорЭС | ПС Кизляр-1 | 8 | ТП 8-121/250 | 2 | г. Кизляр | Набережная улица | Нет данных в РК | 21 | 56 | 16 | АС | фасад-кирпич | К(1)-Б | ПВ | 1 | 43,8358777448446 | 46,7001562705144 |  | Фидер №8 | 1 | 0 | АСфасад-кирпич | Ошибка!!! | Вариант №1.Ошибка!!! | Кизлярские ГорЭС ПС Кизляр-1 ТП 8-121/250 | 500/5 | 0.2
112 | Кизлярские ГорЭС | ПС Кизляр-1 | 8 | ТП 8-121/250 | 2 | г. Кизляр | Набережная улица | Нет данных в РК | 22 | 59 | 10 | АС | фасад-кирпич | К(1)-Б | ПВ | 1 | 43,8360035358551 | 46,7003865627146 |  | Фидер №8 | 1 | 0 | АСфасад-кирпич | Ошибка!!! | Вариант №1.Ошибка!!! | Кизлярские ГорЭС ПС Кизляр-1 ТП 8-121/250 | 500/5 | 0.2
39 | Кизлярские ГорЭС | ПС Кизляр-1 | 10 | ТП 10-78/400 | 1 | г. Кизляр | Советская улица | Нет данных в РК | 2 | 2 | 29 | АС | фасад-кирпич | К(1)-Б | ПВ | 1 | 43,8550760404935 | 46,7129877922915 |  | Фидер №10 | 1 | 0 | АСфасад-кирпич | Ошибка!!! | Вариант №1.Ошибка!!! | Кизлярские ГорЭС ПС Кизляр-1 ТП 10-78/400 | 800/5 | 0.13
40 | Кизлярские ГорЭС | ПС Кизляр-1 | 10 | ТП 10-78/400 | 1 | г. Кизляр | Советская улица | Нет данных в РК | 2 | 3 | 34 | АС | фасад-кирпич | К(1)-Б | ПВ | 1 | 43,8549493303425 | 46,7128499743783 |  | Фидер №10 | 1 | 0 | АСфасад-кирпич | Ошибка!!! | Вариант №1.Ошибка!!! | Кизлярские ГорЭС ПС Кизляр-1 ТП 10-78/400 | 800/5 | 0.13
41 | Кизлярские ГорЭС | ПС Кизляр-1 | 10 | ТП 10-78/400 | 1 | г. Кизляр | Советская улица | Нет данных в РК | 2 | 4 | 18 | АС | фасад-кирпич | К(1)-Б | ПВ | 1 | 43,8550027478901 | 46,7134787707565 |  | Фидер №10 | 1 | 0 | АСфасад-кирпич | Ошибка!!! | Вариант №1.Ошибка!!! | Кизлярские ГорЭС ПС Кизляр-1 ТП 10-78/400 | 800/5 | 0.13
42 | Кизлярские ГорЭС | ПС Кизляр-1 | 10 | ТП 10-78/400 | 1 | г. Кизляр | Советская улица | Нет данных в РК | 3 | 5 | 9 | АС | фасад-кирпич | К(1)-Б | ПВ | 1 | 43,855138 | 46,713322 |  | Фидер №10 | 1 | 0 | АСфасад-кирпич | Ошибка!!! | Вариант №1.Ошибка!!! | Кизлярские ГорЭС ПС Кизляр-1 ТП 10-78/400 | 800/5 | 0.13
43 | Кизлярские ГорЭС | ПС Кизляр-1 | 10 | ТП 10-78/400 | 1 | г. Кизляр | Советская улица | Нет данных в РК | 3 | 6 | 30 | АС | фасад-кирпич | К(1)-Б | ПВ | 1 | 43,8553021306633 | 46,7131859059245 |  | Фидер №10 | 1 | 0 | АСфасад-кирпич | Ошибка!!! | Вариант №1.Ошибка!!! | Кизлярские ГорЭС ПС Кизляр-1 ТП 10-78/400 | 800/5 | 0.13
44 | Кизлярские ГорЭС | ПС Кизляр-1 | 10 | ТП 10-78/400 | 1 | г. Кизляр | Советская улица | Нет данных в РК | 3 | 7 | 31 | АС | фасад-кирпич | К(1)-Б | ПВ | 1 | 43,8553257334693 | 46,7132462017332 |  | Фидер №10 | 1 | 0 | АСфасад-кирпич | Ошибка!!! | Вариант №1.Ошибка!!! | Кизлярские ГорЭС ПС Кизляр-1 ТП 10-78/400 | 800/5 | 0.13
45 | Кизлярские ГорЭС | ПС Кизляр-1 | 10 | ТП 10-78/400 | 1 | г. Кизляр | Советская улица | Нет данных в РК | 3 | 8 | 12 | АС | фасад-кирпич | К(1)-Б | ПВ | 1 | 43,8550857683951 | 46,7135148828872 |  | Фидер №10 | 1 | 0 | АСфасад-кирпич | Ошибка!!! | Вариант №1.Ошибка!!! | Кизлярские ГорЭС ПС Кизляр-1 ТП 10-78/400 | 800/5 | 0.13
46 | Кизлярские ГорЭС | ПС Кизляр-1 | 10 | ТП 10-78/400 | 1 | г. Кизляр | Советская улица | Нет данных в РК | 3 | 9 | 7 | АС | фасад-кирпич | К(1)-Б | ПВ | 1 | 43,8550428123053 | 46,7134553120122 |  | Фидер №10 | 1 | 0 | АСфасад-кирпич | Ошибка!!! | Вариант №1.Ошибка!!! | Кизлярские ГорЭС ПС Кизляр-1 ТП 10-78/400 | 800/5 | 0.13
48 | Кизлярские ГорЭС | ПС Кизляр-1 | 10 | ТП 10-78/400 | 1 | г. Кизляр | Советская улица | Нет данных в РК | 6 | 12 | 14 | АС | фасад-кирпич | К(1)-Б | ПВ | 1 | 43,855822733639 | 46,7143910033983 |  | Фидер №10 | 1 | 0 | АСфасад-кирпич | Ошибка!!! | Вариант №1.Ошибка!!! | Кизлярские ГорЭС ПС Кизляр-1 ТП 10-78/400 | 800/5 | 0.13
49 | Кизлярские ГорЭС | ПС Кизляр-1 | 10 | ТП 10-78/400 | 1 | г. Кизляр | Советская улица | Нет данных в РК | 6 | 13 | 33 | АС | фасад-кирпич | К(1)-Б | ПВ | 1 | 43,8558339096351 | 46,7138448850548 |  | Фидер №10 | 1 | 0 | АСфасад-кирпич | Ошибка!!! | Вариант №1.Ошибка!!! | Кизлярские ГорЭС ПС Кизляр-1 ТП 10-78/400 | 800/5 | 0.13
50 | Кизлярские ГорЭС | ПС Кизляр-1 | 10 | ТП 10-78/400 | 1 | г. Кизляр | Советская улица | Нет данных в РК | 6 | 14 | 43 | АС | фасад-кирпич | К(1)-Б | ПВ | 1 | 43,8557499297479 | 46,7137458421992 |  | Фидер №10 | 1 | 0 | АСфасад-кирпич | Ошибка!!! | Вариант №1.Ошибка!!! | Кизлярские ГорЭС ПС Кизляр-1 ТП 10-78/400 | 800/5 | 0.13
51 | Кизлярские ГорЭС | ПС Кизляр-1 | 10 | ТП 10-78/400 | 1 | г. Кизляр | Советская улица | Нет данных в РК | 6 | 15 | 27 | АС | фасад-кирпич | К(1)-Б | ПВ | 1 | 43,8558612466985 | 46,713910355308 |  | Фидер №10 | 1 | 0 | АСфасад-кирпич | Ошибка!!! | Вариант №1.Ошибка!!! | Кизлярские ГорЭС ПС Кизляр-1 ТП 10-78/400 | 800/5 | 0.13
52 | Кизлярские ГорЭС | ПС Кизляр-1 | 10 | ТП 10-78/400 | 1 | г. Кизляр | Советская улица | Нет данных в РК | 7 | 16 | 25 | АС | фасад-кирпич | К(1)-Б | ПВ | 1 | 43,8559283266791 | 46,7146116075833 |  | Фидер №10 | 1 | 0 | АСфасад-кирпич | Ошибка!!! | Вариант №1.Ошибка!!! | Кизлярские ГорЭС ПС Кизляр-1 ТП 10-78/400 | 800/5 | 0.13
54 | Кизлярские ГорЭС | ПС Кизляр-1 | 10 | ТП 10-78/400 | 1 | г. Кизляр | Советская улица | Нет данных в РК | 7 | 18 | 41 | АС | фасад-кирпич | К(1)-Б | ПВ | 1 | 43,8561929637032 | 46,7140085713805 |  | Фидер №10 | 1 | 0 | АСфасад-кирпич | Ошибка!!! | Вариант №1.Ошибка!!! | Кизлярские ГорЭС ПС Кизляр-1 ТП 10-78/400 | 800/5 | 0.13
55 | Кизлярские ГорЭС | ПС Кизляр-1 | 10 | ТП 10-78/400 | 1 | г. Кизляр | Советская улица | Нет данных в РК | 7 | 19 | 38 | АС | фасад-кирпич | К(1)-Б | ПВ | 1 | 43,8564178373702 | 46,7142222242927 |  | Фидер №10 | 1 | 0 | АСфасад-кирпич | Ошибка!!! | Вариант №1.Ошибка!!! | Кизлярские ГорЭС ПС Кизляр-1 ТП 10-78/400 | 800/5 | 0.13
56 | Кизлярские ГорЭС | ПС Кизляр-1 | 10 | ТП 10-78/400 | 1 | г. Кизляр | Советская улица | Нет данных в РК | 7 | 20 | 45 | АС | фасад-кирпич | К(1)-Б | ПВ | 1 | 43,8563519913654 | 46,7140361409245 |  | Фидер №10 | 1 | 0 | АСфасад-кирпич | Ошибка!!! | Вариант №1.Ошибка!!! | Кизлярские ГорЭС ПС Кизляр-1 ТП 10-78/400 | 800/5 | 0.13
57 | Кизлярские ГорЭС | ПС Кизляр-1 | 10 | ТП 10-78/400 | 1 | г. Кизляр | Советская улица | Нет данных в РК | 7 | 21 | 37 | АС | фасад-кирпич | К(1)-Б | ПВ | 1 | 43,8563283850612 | 46,7141222899742 |  | Фидер №10 | 1 | 0 | АСфасад-кирпич | Ошибка!!! | Вариант №1.Ошибка!!! | Кизлярские ГорЭС ПС Кизляр-1 ТП 10-78/400 | 800/5 | 0.13
58 | Кизлярские ГорЭС | ПС Кизляр-1 | 10 | ТП 10-78/400 | 1 | г. Кизляр | Советская улица | Нет данных в РК | 7 | 22 | 34 | АС | фасад-кирпич | К(1)-Б | ПВ | 1 | 43,8563929889664 | 46,714258406682 |  | Фидер №10 | 1 | 0 | АСфасад-кирпич | Ошибка!!! | Вариант №1.Ошибка!!! | Кизлярские ГорЭС ПС Кизляр-1 ТП 10-78/400 | 800/5 | 0.13
64 | Кизлярские ГорЭС | ПС Кизляр-1 | 10 | ТП 10-78/400 | 1 | г. Кизляр | Советская улица | Нет данных в РК | 10 | 29 | 14 | АС | фасад-кирпич | К(1)-Б | ПВ | 1 | 43,856899981496 | 46,7154946383941 |  | Фидер №10 | 1 | 0 | АСфасад-кирпич | Ошибка!!! | Вариант №1.Ошибка!!! | Кизлярские ГорЭС ПС Кизляр-1 ТП 10-78/400 | 800/5 | 0.13
66 | Кизлярские ГорЭС | ПС Кизляр-1 | 10 | ТП 10-78/400 | 1 | г. Кизляр | Советская улица | Нет данных в РК | 10 | 31 | 25 | АС | фасад-кирпич | К(1)-Б | ПВ | 1 | 43,8570498341651 | 46,7151732277536 |  | Фидер №10 | 1 | 0 | АСфасад-кирпич | Ошибка!!! | Вариант №1.Ошибка!!! | Кизлярские ГорЭС ПС Кизляр-1 ТП 10-78/400 | 800/5 | 0.13
67 | Кизлярские ГорЭС | ПС Кизляр-1 | 10 | ТП 10-78/400 | 1 | г. Кизляр | Советская улица | Нет данных в РК | 10 | 32 | 18 | АС | фасад-кирпич | К(1)-Б | ПВ | 1 | 43,8569249552821 | 46,7155320453606 |  | Фидер №10 | 1 | 0 | АСфасад-кирпич | Ошибка!!! | Вариант №1.Ошибка!!! | Кизлярские ГорЭС ПС Кизляр-1 ТП 10-78/400 | 800/5 | 0.13
71 | Кизлярские ГорЭС | ПС Кизляр-1 | 10 | ТП 10-78/400 | 1 | г. Кизляр | Советская улица | Нет данных в РК | 11 | 36 | 18 | АС | фасад-кирпич | К(1)-Б | ПВ | 1 | 43,8571277422947 | 46,7158160628992 |  | Фидер №10 | 1 | 0 | АСфасад-кирпич | Ошибка!!! | Вариант №1.Ошибка!!! | Кизлярские ГорЭС ПС Кизляр-1 ТП 10-78/400 | 800/5 | 0.13
72 | Кизлярские ГорЭС | ПС Кизляр-1 | 10 | ТП 10-78/400 | 1 | г. Кизляр | Советская улица | Нет данных в РК | 11 | 37 | 8 | АС | фасад-кирпич | К(1)-Б | ПВ | 1 | 43,857224 | 46,715717 |  | Фидер №10 | 1 | 0 | АСфасад-кирпич | Ошибка!!! | Вариант №1.Ошибка!!! | Кизлярские ГорЭС ПС Кизляр-1 ТП 10-78/400 | 800/5 | 0.13
73 | Кизлярские ГорЭС | ПС Кизляр-1 | 10 | ТП 10-78/400 | 2 | г. Кизляр | Советская улица | Нет данных в РК | 2 | 1 | 7 | АС | фасад-кирпич | К(1)-Б | ПВ | 1 | 43,854803 | 46,712912 |  | Фидер №10 | 1 | 0 | АСфасад-кирпич | Ошибка!!! | Вариант №1.Ошибка!!! | Кизлярские ГорЭС ПС Кизляр-1 ТП 10-78/400 | 800/5 | 0.13
77 | Кизлярские ГорЭС | ПС Кизляр-1 | 10 | ТП 10-78/400 | 2 | г. Кизляр | Советская улица | Нет данных в РК | 3 | 6 | 7 | АС | фасад-кирпич | К(1)-Б | ПВ | 1 | 43,854566 | 46,712628 |  | Фидер №10 | 1 | 0 | АСфасад-кирпич | Ошибка!!! | Вариант №1.Ошибка!!! | Кизлярские ГорЭС ПС Кизляр-1 ТП 10-78/400 | 800/5 | 0.13
83 | Кизлярские ГорЭС | ПС Кизляр-1 | 10 | ТП 10-78/400 | 3 | г. Кизляр | Тихий переулок | Нет данных в РК | 9 | 11 | 16 | АС | фасад-кирпич | К(1)-Б | ПВ | 1 | 43,85377 | 46,713118 |  | Фидер №10 | 1 | 0 | АСфасад-кирпич | Ошибка!!! | Вариант №1.Ошибка!!! | Кизлярские ГорЭС ПС Кизляр-1 ТП 10-78/400 | 800/5 | 0.13
86 | Кизлярские ГорЭС | ПС Кизляр-1 | 10 | ТП 10-78/400 | 3 | г. Кизляр | Советская улица | Нет данных в РК | 12 | 17 | 10 | АС | фасад-кирпич | К(1)-Б | ПВ | 1 | 43,85411 | 46,712563 |  | Фидер №10 | 1 | 0 | АСфасад-кирпич | Ошибка!!! | Вариант №1.Ошибка!!! | Кизлярские ГорЭС ПС Кизляр-1 ТП 10-78/400 | 800/5 | 0.13
3 | Кизлярские ГорЭС | ПС Кизляр-1 | 10 | ТП 10-140/100 | 1 | г. Кизляр | Первомайская улица | Нет данных в РК | 3 | 3 | 8 | АС | фасад-кирпич | К(1)-Б | ПВ | 1 | 43,857881 | 46,71244 |  | Фидер №10 | 1 | 0 | АСфасад-кирпич | Ошибка!!! | Вариант №1.Ошибка!!! | Кизлярские ГорЭС ПС Кизляр-1 ТП 10-140/100 | 200/5 | 0.1
8 | Кизлярские ГорЭС | ПС Кизляр-1 | 10 | ТП 10-140/100 | 1 | г. Кизляр | Первомайская улица | Нет данных в РК | 10 | 8 | 9 | АС | фасад-кирпич | К(1)-Б | ПВ | 1 | 43,858744 | 46,713761 |  | Фидер №10 | 1 | 0 | АСфасад-кирпич | Ошибка!!! | Вариант №1.Ошибка!!! | Кизлярские ГорЭС ПС Кизляр-1 ТП 10-140/100 | 200/5 | 0.1
10 | Кизлярские ГорЭС | ПС Кизляр-1 | 10 | ТП 10-140/100 | 1 | г. Кизляр | Первомайская улица | Нет данных в РК | 10 | 10 | 21 | АС | фасад-кирпич | К(1)-Б | ПВ | 1 | 43,858801 | 46,71378 |  | Фидер №10 | 1 | 0 | АСфасад-кирпич | Ошибка!!! | Вариант №1.Ошибка!!! | Кизлярские ГорЭС ПС Кизляр-1 ТП 10-140/100 | 200/5 | 0.1
52 | Кизлярские ГорЭС | ПС Кизляр-1 | 8 | ТП 8-75/630 | 1 | г. Кизляр | Октябрьская улица | Нет данных в РК | 1 | 3 | 14 | АС | фасад-кирпич | К(1)-Б | ПВ | 1 | 43,843509 | 46,702968 |  | Фидер №8 | 1 | 0 | АСфасад-кирпич | Ошибка!!! | Вариант №1.Ошибка!!! | Кизлярские ГорЭС ПС Кизляр-1 ТП 8-75/630 | 150/5 | 0.21
53 | Кизлярские ГорЭС | ПС Кизляр-1 | 8 | ТП 8-75/630 | 1 | г. Кизляр | Октябрьская улица | Нет данных в РК | 1 | 4 | 14 | АС | фасад-кирпич | К(1)-Б | ПВ | 1 | 43,843497 | 46,70294 |  | Фидер №8 | 1 | 0 | АСфасад-кирпич | Ошибка!!! | Вариант №1.Ошибка!!! | Кизлярские ГорЭС ПС Кизляр-1 ТП 8-75/630 | 150/5 | 0.21
55 | Кизлярские ГорЭС | ПС Кизляр-1 | 8 | ТП 8-75/630 | 1 | г. Кизляр | Октябрьская улица | Нет данных в РК | 2 | 6 | 7 | АС | фасад-кирпич | К(1)-Б | ПВ | 1 | 43,843327 | 46,702648 |  | Фидер №8 | 1 | 0 | АСфасад-кирпич | Ошибка!!! | Вариант №1.Ошибка!!! | Кизлярские ГорЭС ПС Кизляр-1 ТП 8-75/630 | 150/5 | 0.21
56 | Кизлярские ГорЭС | ПС Кизляр-1 | 8 | ТП 8-75/630 | 1 | г. Кизляр | Октябрьская улица | Нет данных в РК | 3 | 8 | 3 | АС | фасад-кирпич | К(1)-Б | ПВ | 1 | 43,843003 | 46,702233 |  | Фидер №8 | 1 | 0 | АСфасад-кирпич | Ошибка!!! | Вариант №1.Ошибка!!! | Кизлярские ГорЭС ПС Кизляр-1 ТП 8-75/630 | 150/5 | 0.21
57 | Кизлярские ГорЭС | ПС Кизляр-1 | 8 | ТП 8-75/630 | 1 | г. Кизляр | Октябрьская улица | Нет данных в РК | 4 | 9 | 29 | АС | фасад-кирпич | К(1)-Б | ПВ | 1 | 43,842981 | 46,701835 |  | Фидер №8 | 1 | 0 | АСфасад-кирпич | Ошибка!!! | Вариант №1.Ошибка!!! | Кизлярские ГорЭС ПС Кизляр-1 ТП 8-75/630 | 150/5 | 0.21
60 | Кизлярские ГорЭС | ПС Кизляр-1 | 8 | ТП 8-75/630 | 1 | г. Кизляр | Октябрьская улица | Нет данных в РК | 5 | 13 | 6 | АС | фасад-кирпич | К(1)-Б | ПВ | 1 | 43,842531 | 46,701737 |  | Фидер №8 | 1 | 0 | АСфасад-кирпич | Ошибка!!! | Вариант №1.Ошибка!!! | Кизлярские ГорЭС ПС Кизляр-1 ТП 8-75/630 | 150/5 | 0.21
62 | Кизлярские ГорЭС | ПС Кизляр-1 | 8 | ТП 8-75/630 | 1 | г. Кизляр | Октябрьская улица | Нет данных в РК | 5 | 15 | 9 | АС | фасад-кирпич | К(1)-Б | ПВ | 1 | 43,842436 | 46,701632 |  | Фидер №8 | 1 | 0 | АСфасад-кирпич | Ошибка!!! | Вариант №1.Ошибка!!! | Кизлярские ГорЭС ПС Кизляр-1 ТП 8-75/630 | 150/5 | 0.21
65 | Кизлярские ГорЭС | ПС Кизляр-1 | 8 | ТП 8-75/630 | 1 | г. Кизляр | Октябрьская улица | Нет данных в РК | 6 | 18 | 7 | АС | фасад-кирпич | К(1)-Б | ПВ | 1 | 43,842144 | 46,701293 |  | Фидер №8 | 1 | 0 | АСфасад-кирпич | Ошибка!!! | Вариант №1.Ошибка!!! | Кизлярские ГорЭС ПС Кизляр-1 ТП 8-75/630 | 150/5 | 0.21
72 | Кизлярские ГорЭС | ПС Кизляр-1 | 8 | ТП 8-75/630 | 1 | г. Кизляр | Кубанский переулок | Нет данных в РК | 11 | 26 | 23 | АС | фасад-кирпич | К(1)-Б | ПВ | 1 | 43,840994 | 46,700227 |  | Фидер №8 | 1 | 0 | АСфасад-кирпич | Ошибка!!! | Вариант №1.Ошибка!!! | Кизлярские ГорЭС ПС Кизляр-1 ТП 8-75/630 | 150/5 | 0.21
74 | Кизлярские ГорЭС | ПС Кизляр-1 | 8 | ТП 8-75/630 | 1 | г. Кизляр | Октябрьская улица | Нет данных в РК | 12 | 28 | 11 | АС | фасад-кирпич | К(1)-Б | ПВ | 1 | 43,840925 | 46,69994 |  | Фидер №8 | 1 | 0 | АСфасад-кирпич | Ошибка!!! | Вариант №1.Ошибка!!! | Кизлярские ГорЭС ПС Кизляр-1 ТП 8-75/630 | 150/5 | 0.21
75 | Кизлярские ГорЭС | ПС Кизляр-1 | 8 | ТП 8-75/630 | 1 | г. Кизляр | Октябрьская улица | Нет данных в РК | 12 | 29 | 11 | АС | фасад-кирпич | К(1)-Б | ПВ | 1 | 43,840956 | 46,69968 |  | Фидер №8 | 1 | 0 | АСфасад-кирпич | Ошибка!!! | Вариант №1.Ошибка!!! | Кизлярские ГорЭС ПС Кизляр-1 ТП 8-75/630 | 150/5 | 0.21
77 | Кизлярские ГорЭС | ПС Кизляр-1 | 8 | ТП 8-75/630 | 1 | г. Кизляр | Октябрьская улица | Нет данных в РК | 13 | 31 | 17 | АС | фасад-кирпич | К(1)-Б | ПВ | 1 | 43,840783 | 46,699834 |  | Фидер №8 | 1 | 0 | АСфасад-кирпич | Ошибка!!! | Вариант №1.Ошибка!!! | Кизлярские ГорЭС ПС Кизляр-1 ТП 8-75/630 | 150/5 | 0.21
82 | Кизлярские ГорЭС | ПС Кизляр-1 | 8 | ТП 8-75/630 | 1 | г. Кизляр | Октябрьская улица | Нет данных в РК | 17 | 36 | 8 | АС | фасад-кирпич | К(1)-Б | ПВ | 1 | 43,842684 | 46,701485 |  | Фидер №8 | 1 | 0 | АСфасад-кирпич | Ошибка!!! | Вариант №1.Ошибка!!! | Кизлярские ГорЭС ПС Кизляр-1 ТП 8-75/630 | 150/5 | 0.21
83 | Кизлярские ГорЭС | ПС Кизляр-1 | 8 | ТП 8-75/630 | 1 | г. Кизляр | Октябрьская улица | Нет данных в РК | 17 | 37 | 20 | АС | фасад-кирпич | К(1)-Б | ПВ | 1 | 43,842532 | 46,701334 |  | Фидер №8 | 1 | 0 | АСфасад-кирпич | Ошибка!!! | Вариант №1.Ошибка!!! | Кизлярские ГорЭС ПС Кизляр-1 ТП 8-75/630 | 150/5 | 0.21
84 | Кизлярские ГорЭС | ПС Кизляр-1 | 8 | ТП 8-75/630 | 1 | г. Кизляр | Октябрьская улица | Нет данных в РК | 18 | 38 | 6 | АС | фасад-кирпич | К(1)-Б | ПВ | 1 | 43,842372 | 46,701162 |  | Фидер №8 | 1 | 0 | АСфасад-кирпич | Ошибка!!! | Вариант №1.Ошибка!!! | Кизлярские ГорЭС ПС Кизляр-1 ТП 8-75/630 | 150/5 | 0.21
85 | Кизлярские ГорЭС | ПС Кизляр-1 | 8 | ТП 8-75/630 | 1 | г. Кизляр | Октябрьская улица | Нет данных в РК | 18 | 39 | 9 | АС | фасад-кирпич | К(1)-Б | ПВ | 1 | 43,842281 | 46,701046 |  | Фидер №8 | 1 | 0 | АСфасад-кирпич | Ошибка!!! | Вариант №1.Ошибка!!! | Кизлярские ГорЭС ПС Кизляр-1 ТП 8-75/630 | 150/5 | 0.21
88 | Кизлярские ГорЭС | ПС Кизляр-1 | 8 | ТП 8-75/630 | 1 | г. Кизляр | Октябрьская улица | Нет данных в РК | 19 | 44 | 14 | АС | фасад-кирпич | К(1)-Б | ПВ | 1 | 43,841796 | 46,700444 |  | Фидер №8 | 1 | 0 | АСфасад-кирпич | Ошибка!!! | Вариант №1.Ошибка!!! | Кизлярские ГорЭС ПС Кизляр-1 ТП 8-75/630 | 150/5 | 0.21
89 | Кизлярские ГорЭС | ПС Кизляр-1 | 8 | ТП 8-75/630 | 1 | г. Кизляр | Октябрьская улица | Нет данных в РК | 20 | 48 | 14 | АС | фасад-кирпич | К(1)-Б | ПВ | 1 | 43,841615 | 46,700284 |  | Фидер №8 | 1 | 0 | АСфасад-кирпич | Ошибка!!! | Вариант №1.Ошибка!!! | Кизлярские ГорЭС ПС Кизляр-1 ТП 8-75/630 | 150/5 | 0.21
90 | Кизлярские ГорЭС | ПС Кизляр-1 | 8 | ТП 8-75/630 | 1 | г. Кизляр | Октябрьская улица | Нет данных в РК | 20 | 49 | 14 | АС | фасад-кирпич | К(1)-Б | ПВ | 1 | 43,841625 | 46,700264 |  | Фидер №8 | 1 | 0 | АСфасад-кирпич | Ошибка!!! | Вариант №1.Ошибка!!! | Кизлярские ГорЭС ПС Кизляр-1 ТП 8-75/630 | 150/5 | 0.21
91 | Кизлярские ГорЭС | ПС Кизляр-1 | 8 | ТП 8-75/630 | 1 | г. Кизляр | Октябрьская улица | Нет данных в РК | 20 | 50 | 9 | АС | фасад-кирпич | К(1)-Б | ПВ | 1 | 43,841444 | 46,700109 |  | Фидер №8 | 1 | 0 | АСфасад-кирпич | Ошибка!!! | Вариант №1.Ошибка!!! | Кизлярские ГорЭС ПС Кизляр-1 ТП 8-75/630 | 150/5 | 0.21
100 | Кизлярские ГорЭС | ПС Кизляр-1 | 8 | ТП 8-75/630 | 1 | г. Кизляр | Кубанский переулок | Нет данных в РК | 28 | 62 | 10 | АС | фасад-кирпич | К(1)-Б | ПВ | 1 | 43,841456 | 46,699807 |  | Фидер №8 | 1 | 0 | АСфасад-кирпич | Ошибка!!! | Вариант №1.Ошибка!!! | Кизлярские ГорЭС ПС Кизляр-1 ТП 8-75/630 | 150/5 | 0.21
103 | Кизлярские ГорЭС | ПС Кизляр-1 | 8 | ТП 8-75/630 | 2 | г. Кизляр | Красноармейская улица | Нет данных в РК | 9 | 33 | 1 | АС | фасад-кирпич | К(1)-Б | ПВ | 1 | 43,842183 | 46,69974 |  | Фидер №8 | 1 | 0 | АСфасад-кирпич | Ошибка!!! | Вариант №1.Ошибка!!! | Кизлярские ГорЭС ПС Кизляр-1 ТП 8-75/630 | 150/5 | 0.21
104 | Кизлярские ГорЭС | ПС Кизляр-1 | 8 | ТП 8-75/630 | 2 | г. Кизляр | Красноармейская улица | Нет данных в РК | 9 | 34 | 0 | АС | фасад-кирпич | К(1)-Б | ПВ | 1 | 43,842194 | 46,69973 |  | Фидер №8 | 1 | 0 | АСфасад-кирпич | Ошибка!!! | Вариант №1.Ошибка!!! | Кизлярские ГорЭС ПС Кизляр-1 ТП 8-75/630 | 150/5 | 0.21
107 | Кизлярские ГорЭС | ПС Кизляр-1 | 8 | ТП 8-75/630 | 2 | г. Кизляр | Октябрьская улица | Нет данных в РК | 10 | 39 | 1 | АС | фасад-кирпич | К(1)-Б | ПВ | 1 | 43,842013 | 46,69947 |  | Фидер №8 | 1 | 0 | АСфасад-кирпич | Ошибка!!! | Вариант №1.Ошибка!!! | Кизлярские ГорЭС ПС Кизляр-1 ТП 8-75/630 | 150/5 | 0.21
109 | Кизлярские ГорЭС | ПС Кизляр-1 | 8 | ТП 8-75/630 | 2 | г. Кизляр | Красноармейская улица | Нет данных в РК | 12 | 43 | 3 | АС | фасад-кирпич | К(1)-Б | ПВ | 1 | 43,841952 | 46,69923 |  | Фидер №8 | 1 | 0 | АСфасад-кирпич | Ошибка!!! | Вариант №1.Ошибка!!! | Кизлярские ГорЭС ПС Кизляр-1 ТП 8-75/630 | 150/5 | 0.21
110 | Кизлярские ГорЭС | ПС Кизляр-1 | 8 | ТП 8-75/630 | 3 | г. Кизляр | Октябрьская улица | Нет данных в РК | 4 | 2 | 3 | АС | фасад-кирпич | К(1)-Б | ПВ | 1 | 43,843605 | 46,702128 |  | Фидер №8 | 1 | 0 | АСфасад-кирпич | Ошибка!!! | Вариант №1.Ошибка!!! | Кизлярские ГорЭС ПС Кизляр-1 ТП 8-75/630 | 150/5 | 0.21
111 | Кизлярские ГорЭС | ПС Кизляр-1 | 8 | ТП 8-75/630 | 3 | г. Кизляр | Октябрьская улица | Нет данных в РК | 4 | 3 | 4 | АС | фасад-кирпич | К(1)-Б | ПВ | 1 | 43,843601 | 46,702065 |  | Фидер №8 | 1 | 0 | АСфасад-кирпич | Ошибка!!! | Вариант №1.Ошибка!!! | Кизлярские ГорЭС ПС Кизляр-1 ТП 8-75/630 | 150/5 | 0.21
112 | Кизлярские ГорЭС | ПС Кизляр-1 | 8 | ТП 8-75/630 | 3 | г. Кизляр | Октябрьская улица | Нет данных в РК | 5 | 4 | 4 | АС | фасад-кирпич | К(1)-Б | ПВ | 1 | 43,843524 | 46,701896 |  | Фидер №8 | 1 | 0 | АСфасад-кирпич | Ошибка!!! | Вариант №1.Ошибка!!! | Кизлярские ГорЭС ПС Кизляр-1 ТП 8-75/630 | 150/5 | 0.21
114 | Кизлярские ГорЭС | ПС Кизляр-1 | 8 | ТП 8-75/630 | 3 | г. Кизляр | Октябрьская улица | Нет данных в РК | 6 | 6 | 8 | АС | фасад-кирпич | К(1)-Б | ПВ | 1 | 43,843434 | 46,701659 |  | Фидер №8 | 1 | 0 | АСфасад-кирпич | Ошибка!!! | Вариант №1.Ошибка!!! | Кизлярские ГорЭС ПС Кизляр-1 ТП 8-75/630 | 150/5 | 0.21
122 | Кизлярские ГорЭС | ПС Кизляр-1 | 8 | ТП 8-75/630 | 3 | г. Кизляр | улица Д. Масесова | Нет данных в РК | 16 | 17 | 12 | АС | фасад-кирпич | К(1)-Б | ПВ | 1 | 43,845367 | 46,702296 |  | Фидер №8 | 1 | 0 | АСфасад-кирпич | Ошибка!!! | Вариант №1.Ошибка!!! | Кизлярские ГорЭС ПС Кизляр-1 ТП 8-75/630 | 150/5 | 0.21
123 | Кизлярские ГорЭС | ПС Кизляр-1 | 8 | ТП 8-75/630 | 3 | г. Кизляр | улица Кончитского | Нет данных в РК | 17 | 18 | 16 | АС | фасад-кирпич | К(1)-Б | ПВ | 1 | 43,845206 | 46,703243 |  | Фидер №8 | 1 | 0 | АСфасад-кирпич | Ошибка!!! | Вариант №1.Ошибка!!! | Кизлярские ГорЭС ПС Кизляр-1 ТП 8-75/630 | 150/5 | 0.21
125 | Кизлярские ГорЭС | ПС Кизляр-1 | 8 | ТП 8-75/630 | 3 | г. Кизляр | улица Кончитского | Нет данных в РК | 18 | 20 | 10 | АС | фасад-кирпич | К(1)-Б | ПВ | 1 | 43,845436 | 46,703403 |  | Фидер №8 | 1 | 0 | АСфасад-кирпич | Ошибка!!! | Вариант №1.Ошибка!!! | Кизлярские ГорЭС ПС Кизляр-1 ТП 8-75/630 | 150/5 | 0.21
126 | Кизлярские ГорЭС | ПС Кизляр-1 | 8 | ТП 8-75/630 | 3 | г. Кизляр | улица Кончитского | Нет данных в РК | 19 | 21 | 7 | АС | фасад-кирпич | К(1)-Б | ПВ | 1 | 43,845537 | 46,703528 |  | Фидер №8 | 1 | 0 | АСфасад-кирпич | Ошибка!!! | Вариант №1.Ошибка!!! | Кизлярские ГорЭС ПС Кизляр-1 ТП 8-75/630 | 150/5 | 0.21
128 | Кизлярские ГорЭС | ПС Кизляр-1 | 8 | ТП 8-75/630 | 3 | г. Кизляр | улица Кончитского | Нет данных в РК | 20 | 23 | 6 | АС | фасад-кирпич | К(1)-Б | ПВ | 1 | 43,845807 | 46,703761 |  | Фидер №8 | 1 | 0 | АСфасад-кирпич | Ошибка!!! | Вариант №1.Ошибка!!! | Кизлярские ГорЭС ПС Кизляр-1 ТП 8-75/630 | 150/5 | 0.21
130 | Кизлярские ГорЭС | ПС Кизляр-1 | 8 | ТП 8-75/630 | 3 | г. Кизляр | улица Кончитского | Нет данных в РК | 21 | 25 | 5 | АС | фасад-кирпич | К(1)-Б | ПВ | 1 | 43,846044 | 46,703968 |  | Фидер №8 | 1 | 0 | АСфасад-кирпич | Ошибка!!! | Вариант №1.Ошибка!!! | Кизлярские ГорЭС ПС Кизляр-1 ТП 8-75/630 | 150/5 | 0.21
131 | Кизлярские ГорЭС | ПС Кизляр-1 | 8 | ТП 8-75/630 | 3 | г. Кизляр | улица Кончитского | Нет данных в РК | 21 | 26 | 6 | АС | фасад-кирпич | К(1)-Б | ПВ | 1 | 43,846102 | 46,703837 |  | Фидер №8 | 1 | 0 | АСфасад-кирпич | Ошибка!!! | Вариант №1.Ошибка!!! | Кизлярские ГорЭС ПС Кизляр-1 ТП 8-75/630 | 150/5 | 0.21
133 | Кизлярские ГорЭС | ПС Кизляр-1 | 8 | ТП 8-75/630 | 3 | г. Кизляр | улица Кончитского | Нет данных в РК | 22 | 28 | 11 | АС | фасад-кирпич | К(1)-Б | ПВ | 1 | 43,846385 | 46,704248 |  | Фидер №8 | 1 | 0 | АСфасад-кирпич | Ошибка!!! | Вариант №1.Ошибка!!! | Кизлярские ГорЭС ПС Кизляр-1 ТП 8-75/630 | 150/5 | 0.21
135 | Кизлярские ГорЭС | ПС Кизляр-1 | 8 | ТП 8-75/630 | 3 | г. Кизляр | улица Кончитского | Нет данных в РК | 23 | 30 | 5 | АС | фасад-кирпич | К(1)-Б | ПВ | 1 | 43,845188 | 46,702951 |  | Фидер №8 | 1 | 0 | АСфасад-кирпич | Ошибка!!! | Вариант №1.Ошибка!!! | Кизлярские ГорЭС ПС Кизляр-1 ТП 8-75/630 | 150/5 | 0.21
136 | Кизлярские ГорЭС | ПС Кизляр-1 | 8 | ТП 8-75/630 | 3 | г. Кизляр | улица Кончитского | Нет данных в РК | 23 | 31 | 29 | АС | фасад-кирпич | К(1)-Б | ПВ | 1 | 43,845382 | 46,703253 |  | Фидер №8 | 1 | 0 | АСфасад-кирпич | Ошибка!!! | Вариант №1.Ошибка!!! | Кизлярские ГорЭС ПС Кизляр-1 ТП 8-75/630 | 150/5 | 0.21
137 | Кизлярские ГорЭС | ПС Кизляр-1 | 8 | ТП 8-75/630 | 3 | г. Кизляр | улица Кончитского | Нет данных в РК | 24 | 32 | 18 | АС | фасад-кирпич | К(1)-Б | ПВ | 1 | 43,845558 | 46,703396 |  | Фидер №8 | 1 | 0 | АСфасад-кирпич | Ошибка!!! | Вариант №1.Ошибка!!! | Кизлярские ГорЭС ПС Кизляр-1 ТП 8-75/630 | 150/5 | 0.21
138 | Кизлярские ГорЭС | ПС Кизляр-1 | 8 | ТП 8-75/630 | 3 | г. Кизляр | улица Кончитского | Нет данных в РК | 24 | 33 | 39 | АС | фасад-кирпич | К(1)-Б | ПВ | 1 | 43,845725 | 46,703556 |  | Фидер №8 | 1 | 0 | АСфасад-кирпич | Ошибка!!! | Вариант №1.Ошибка!!! | Кизлярские ГорЭС ПС Кизляр-1 ТП 8-75/630 | 150/5 | 0.21
141 | Кизлярские ГорЭС | ПС Кизляр-1 | 8 | ТП 8-75/630 | 3 | г. Кизляр | улица Кончитского | Нет данных в РК | 26 | 36 | 13 | АС | фасад-кирпич | К(1)-Б | ПВ | 1 | 43,844834 | 46,702328 |  | Фидер №8 | 1 | 0 | АСфасад-кирпич | Ошибка!!! | Вариант №1.Ошибка!!! | Кизлярские ГорЭС ПС Кизляр-1 ТП 8-75/630 | 150/5 | 0.21
142 | Кизлярские ГорЭС | ПС Кизляр-1 | 8 | ТП 8-75/630 | 3 | г. Кизляр | улица Кончитского | Нет данных в РК | 26 | 37 | 1 | АС | фасад-кирпич | К(1)-Б | ПВ | 1 | 43,844747 | 46,702213 |  | Фидер №8 | 1 | 0 | АСфасад-кирпич | Ошибка!!! | Вариант №1.Ошибка!!! | Кизлярские ГорЭС ПС Кизляр-1 ТП 8-75/630 | 150/5 | 0.21
143 | Кизлярские ГорЭС | ПС Кизляр-1 | 8 | ТП 8-75/630 | 3 | г. Кизляр | улица Кончитского | Нет данных в РК | 26 | 38 | 0 | АС | фасад-кирпич | К(1)-Б | ПВ | 1 | 43,844728 | 46,702227 |  | Фидер №8 | 1 | 0 | АСфасад-кирпич | Ошибка!!! | Вариант №1.Ошибка!!! | Кизлярские ГорЭС ПС Кизляр-1 ТП 8-75/630 | 150/5 | 0.21
146 | Кизлярские ГорЭС | ПС Кизляр-1 | 8 | ТП 8-75/630 | 3 | г. Кизляр | улица Кончитского | Нет данных в РК | 28 | 41 | 10 | АС | фасад-кирпич | К(1)-Б | ПВ | 1 | 43,844246 | 46,701737 |  | Фидер №8 | 1 | 0 | АСфасад-кирпич | Ошибка!!! | Вариант №1.Ошибка!!! | Кизлярские ГорЭС ПС Кизляр-1 ТП 8-75/630 | 150/5 | 0.21
149 | Кизлярские ГорЭС | ПС Кизляр-1 | 8 | ТП 8-75/630 | 3 | г. Кизляр | улица Кончитского | Нет данных в РК | 29 | 44 | 5 | АС | фасад-кирпич | К(1)-Б | ПВ | 1 | 43,84393 | 46,701435 |  | Фидер №8 | 1 | 0 | АСфасад-кирпич | Ошибка!!! | Вариант №1.Ошибка!!! | Кизлярские ГорЭС ПС Кизляр-1 ТП 8-75/630 | 150/5 | 0.21
150 | Кизлярские ГорЭС | ПС Кизляр-1 | 8 | ТП 8-75/630 | 3 | г. Кизляр | улица Кончитского | Нет данных в РК | 29 | 45 | 11 | АС | фасад-кирпич | К(1)-Б | ПВ | 1 | 43,843825 | 46,701286 |  | Фидер №8 | 1 | 0 | АСфасад-кирпич | Ошибка!!! | Вариант №1.Ошибка!!! | Кизлярские ГорЭС ПС Кизляр-1 ТП 8-75/630 | 150/5 | 0.21
154 | Кизлярские ГорЭС | ПС Кизляр-1 | 8 | ТП 8-75/630 | 4 | г. Кизляр | Октябрьская улица | Нет данных в РК | 5 | 8 | 13 | АС | фасад-кирпич | К(1)-Б | ПВ | 1 | 43,844748 | 46,704231 |  | Фидер №8 | 1 | 0 | АСфасад-кирпич | Ошибка!!! | Вариант №1.Ошибка!!! | Кизлярские ГорЭС ПС Кизляр-1 ТП 8-75/630 | 150/5 | 0.21
158 | Кизлярские ГорЭС | ПС Кизляр-1 | 8 | ТП 8-75/630 | 4 | г. Кизляр | улица Амирагова | Нет данных в РК | 8 | 13 | 8 | АС | фасад-кирпич | К(1)-Б | ПВ | 1 | 43,843651 | 46,703501 |  | Фидер №8 | 1 | 0 | АСфасад-кирпич | Ошибка!!! | Вариант №1.Ошибка!!! | Кизлярские ГорЭС ПС Кизляр-1 ТП 8-75/630 | 150/5 | 0.21
163 | Кизлярские ГорЭС | ПС Кизляр-1 | 8 | ТП 8-75/630 | 4 | г. Кизляр | Кубанская улица | Нет данных в РК | 10 | 18 | 21 | АС | фасад-кирпич | К(1)-Б | ПВ | 1 | 43,843104 | 46,703452 |  | Фидер №8 | 1 | 0 | АСфасад-кирпич | Ошибка!!! | Вариант №1.Ошибка!!! | Кизлярские ГорЭС ПС Кизляр-1 ТП 8-75/630 | 150/5 | 0.21
167 | Кизлярские ГорЭС | ПС Кизляр-1 | 8 | ТП 8-75/630 | 4 | г. Кизляр | Кубанская улица | Нет данных в РК | 11 | 22 | 14 | АС | фасад-кирпич | К(1)-Б | ПВ | 1 | 43,843129549292 | 46,7031577037947 |  | Фидер №8 | 1 | 0 | АСфасад-кирпич | Ошибка!!! | Вариант №1.Ошибка!!! | Кизлярские ГорЭС ПС Кизляр-1 ТП 8-75/630 | 150/5 | 0.21
168 | Кизлярские ГорЭС | ПС Кизляр-1 | 8 | ТП 8-75/630 | 4 | г. Кизляр | Кубанская улица | Нет данных в РК | 11 | 23 | 29 | АС | фасад-кирпич | К(1)-Б | ПВ | 1 | 43,8429999696163 | 46,7034895594588 |  | Фидер №8 | 1 | 0 | АСфасад-кирпич | Ошибка!!! | Вариант №1.Ошибка!!! | Кизлярские ГорЭС ПС Кизляр-1 ТП 8-75/630 | 150/5 | 0.21
169 | Кизлярские ГорЭС | ПС Кизляр-1 | 8 | ТП 8-75/630 | 4 | г. Кизляр | Кубанская улица | Нет данных в РК | 11 | 24 | 27 | АС | фасад-кирпич | К(1)-Б | ПВ | 1 | 43,8429311810424 | 46,7034520255687 |  | Фидер №8 | 1 | 0 | АСфасад-кирпич | Ошибка!!! | Вариант №1.Ошибка!!! | Кизлярские ГорЭС ПС Кизляр-1 ТП 8-75/630 | 150/5 | 0.21
170 | Кизлярские ГорЭС | ПС Кизляр-1 | 8 | ТП 8-75/630 | 4 | г. Кизляр | Кубанская улица | Нет данных в РК | 11 | 25 | 16 | АС | фасад-кирпич | К(1)-Б | ПВ | 1 | 43,842968 | 46,703322 |  | Фидер №8 | 1 | 0 | АСфасад-кирпич | Ошибка!!! | Вариант №1.Ошибка!!! | Кизлярские ГорЭС ПС Кизляр-1 ТП 8-75/630 | 150/5 | 0.21
173 | Кизлярские ГорЭС | ПС Кизляр-1 | 8 | ТП 8-75/630 | 4 | г. Кизляр | Кубанская улица | Нет данных в РК | 11 | 28 | 27 | АС | фасад-кирпич | К(1)-Б | ПВ | 1 | 43,842754 | 46,703158 |  | Фидер №8 | 1 | 0 | АСфасад-кирпич | Ошибка!!! | Вариант №1.Ошибка!!! | Кизлярские ГорЭС ПС Кизляр-1 ТП 8-75/630 | 150/5 | 0.21
177 | Кизлярские ГорЭС | ПС Кизляр-1 | 8 | ТП 8-75/630 | 4 | г. Кизляр | Кубанская улица | Нет данных в РК | 13 | 32 | 16 | АС | фасад-кирпич | К(1)-Б | ПВ | 1 | 43,842442 | 46,702944 |  | Фидер №8 | 1 | 0 | АСфасад-кирпич | Ошибка!!! | Вариант №1.Ошибка!!! | Кизлярские ГорЭС ПС Кизляр-1 ТП 8-75/630 | 150/5 | 0.21
178 | Кизлярские ГорЭС | ПС Кизляр-1 | 8 | ТП 8-75/630 | 4 | г. Кизляр | Кубанская улица | Нет данных в РК | 13 | 33 | 25 | АС | фасад-кирпич | К(1)-Б | ПВ | 1 | 43,8424 | 46,70303 |  | Фидер №8 | 1 | 0 | АСфасад-кирпич | Ошибка!!! | Вариант №1.Ошибка!!! | Кизлярские ГорЭС ПС Кизляр-1 ТП 8-75/630 | 150/5 | 0.21
180 | Кизлярские ГорЭС | ПС Кизляр-1 | 8 | ТП 8-75/630 | 4 | г. Кизляр | Кубанская улица | Нет данных в РК | 16 | 35 | 12 | АС | фасад-кирпич | К(1)-Б | ПВ | 1 | 43,84211 | 46,703345 |  | Фидер №8 | 1 | 0 | АСфасад-кирпич | Ошибка!!! | Вариант №1.Ошибка!!! | Кизлярские ГорЭС ПС Кизляр-1 ТП 8-75/630 | 150/5 | 0.21
184 | Кизлярские ГорЭС | ПС Кизляр-1 | 8 | ТП 8-75/630 | 4 | г. Кизляр | Кубанская улица | Нет данных в РК | 17 | 40 | 25 | АС | фасад-кирпич | К(1)-Б | ПВ | 1 | 43,841725 | 46,702926 |  | Фидер №8 | 1 | 0 | АСфасад-кирпич | Ошибка!!! | Вариант №1.Ошибка!!! | Кизлярские ГорЭС ПС Кизляр-1 ТП 8-75/630 | 150/5 | 0.21
186 | Кизлярские ГорЭС | ПС Кизляр-1 | 8 | ТП 8-75/630 | 4 | г. Кизляр | Кубанская улица | Нет данных в РК | 18 | 42 | 28 | АС | фасад-кирпич | К(1)-Б | ПВ | 1 | 43,841501 | 46,702507 |  | Фидер №8 | 1 | 0 | АСфасад-кирпич | Ошибка!!! | Вариант №1.Ошибка!!! | Кизлярские ГорЭС ПС Кизляр-1 ТП 8-75/630 | 150/5 | 0.21
191 | Кизлярские ГорЭС | ПС Кизляр-1 | 8 | ТП 8-75/630 | 4 | г. Кизляр | Кубанская улица | Нет данных в РК | 22 | 48 | 10 | АС | фасад-кирпич | К(1)-Б | ПВ | 1 | 43,843887 | 46,704074 |  | Фидер №8 | 1 | 0 | АСфасад-кирпич | Ошибка!!! | Вариант №1.Ошибка!!! | Кизлярские ГорЭС ПС Кизляр-1 ТП 8-75/630 | 150/5 | 0.21
192 | Кизлярские ГорЭС | ПС Кизляр-1 | 8 | ТП 8-75/630 | 4 | г. Кизляр | Кубанская улица | Нет данных в РК | 22 | 49 | 13 | АС | фасад-кирпич | К(1)-Б | ПВ | 1 | 43,843864 | 46,704088 |  | Фидер №8 | 1 | 0 | АСфасад-кирпич | Ошибка!!! | Вариант №1.Ошибка!!! | Кизлярские ГорЭС ПС Кизляр-1 ТП 8-75/630 | 150/5 | 0.21
196 | Кизлярские ГорЭС | ПС Кизляр-1 | 8 | ТП 8-75/630 | 4 | г. Кизляр | Кубанская улица | Нет данных в РК | 24 | 53 | 7 | АС | фасад-кирпич | К(1)-Б | ПВ | 1 | 43,844356 | 46,704467 |  | Фидер №8 | 1 | 0 | АСфасад-кирпич | Ошибка!!! | Вариант №1.Ошибка!!! | Кизлярские ГорЭС ПС Кизляр-1 ТП 8-75/630 | 150/5 | 0.21
199 | Кизлярские ГорЭС | ПС Кизляр-1 | 8 | ТП 8-75/630 | 4 | г. Кизляр | Кубанская улица | Нет данных в РК | 26 | 57 | 8 | АС | фасад-кирпич | К(1)-Б | ПВ | 1 | 43,844777 | 46,704758 |  | Фидер №8 | 1 | 0 | АСфасад-кирпич | Ошибка!!! | Вариант №1.Ошибка!!! | Кизлярские ГорЭС ПС Кизляр-1 ТП 8-75/630 | 150/5 | 0.21
200 | Кизлярские ГорЭС | ПС Кизляр-1 | 8 | ТП 8-75/630 | 4 | г. Кизляр | Кубанская улица | Нет данных в РК | 27 | 58 | 19 | АС | фасад-кирпич | К(1)-Б | ПВ | 1 | 43,844787 | 46,704844 |  | Фидер №8 | 1 | 0 | АСфасад-кирпич | Ошибка!!! | Вариант №1.Ошибка!!! | Кизлярские ГорЭС ПС Кизляр-1 ТП 8-75/630 | 150/5 | 0.21
5 | Кизлярские ГорЭС | ПС Кизляр-1 | 1 | ТП 1-7/250 | 1 | г. Кизляр | Мельничный переулок | Нет данных в РК | 4 | 3 | 42 | АС | фасад-кирпич | К(1)-Б | ПВ | 1 | 43,855898780479 | 46,7024618649708 |  | Фидер №1 | 1 | 0 | АСфасад-кирпич | Ошибка!!! | Вариант №1.Ошибка!!! | Кизлярские ГорЭС ПС Кизляр-1 ТП 1-7/250 | 500/5 | 0.25
6 | Кизлярские ГорЭС | ПС Кизляр-1 | 1 | ТП 1-7/250 | 1 | г. Кизляр | Мельничный переулок | Нет данных в РК | 4 | 4 | 48 | АС | фасад-кирпич | К(1)-Б | ПВ | 1 | 43,8559253312742 | 46,7025317990009 |  | Фидер №1 | 1 | 0 | АСфасад-кирпич | Ошибка!!! | Вариант №1.Ошибка!!! | Кизлярские ГорЭС ПС Кизляр-1 ТП 1-7/250 | 500/5 | 0.25
7 | Кизлярские ГорЭС | ПС Кизляр-1 | 1 | ТП 1-7/250 | 1 | г. Кизляр | Мельничный переулок | Нет данных в РК | 4 | 5 | 38 | АС | фасад-кирпич | К(1)-Б | ПВ | 1 | 43,8558748710316 | 46,7024078569985 |  | Фидер №1 | 1 | 0 | АСфасад-кирпич | Ошибка!!! | Вариант №1.Ошибка!!! | Кизлярские ГорЭС ПС Кизляр-1 ТП 1-7/250 | 500/5 | 0.25
8 | Кизлярские ГорЭС | ПС Кизляр-1 | 1 | ТП 1-7/250 | 1 | г. Кизляр | Мельничный переулок | Нет данных в РК | 4 | 6 | 47 | АС | фасад-кирпич | К(1)-Б | ПВ | 1 | 43,8558642098348 | 46,7025146254211 |  | Фидер №1 | 1 | 0 | АСфасад-кирпич | Ошибка!!! | Вариант №1.Ошибка!!! | Кизлярские ГорЭС ПС Кизляр-1 ТП 1-7/250 | 500/5 | 0.25
9 | Кизлярские ГорЭС | ПС Кизляр-1 | 1 | ТП 1-7/250 | 1 | г. Кизляр | Мельничный переулок | Нет данных в РК | 4 | 7 | 36 | АС | фасад-кирпич | К(1)-Б | ПВ | 1 | 43,8558438394586 | 46,7023856588799 |  | Фидер №1 | 1 | 0 | АСфасад-кирпич | Ошибка!!! | Вариант №1.Ошибка!!! | Кизлярские ГорЭС ПС Кизляр-1 ТП 1-7/250 | 500/5 | 0.25
10 | Кизлярские ГорЭС | ПС Кизляр-1 | 1 | ТП 1-7/250 | 1 | г. Кизляр | Мельничный переулок | Нет данных в РК | 4 | 8 | 24 | АС | фасад-кирпич | К(1)-Б | ПВ | 1 | 43,8558914783854 | 46,7022293050149 |  | Фидер №1 | 1 | 0 | АСфасад-кирпич | Ошибка!!! | Вариант №1.Ошибка!!! | Кизлярские ГорЭС ПС Кизляр-1 ТП 1-7/250 | 500/5 | 0.25
11 | Кизлярские ГорЭС | ПС Кизляр-1 | 1 | ТП 1-7/250 | 1 | г. Кизляр | Мельничный переулок | Нет данных в РК | 4 | 9 | 23 | АС | фасад-кирпич | К(1)-Б | ПВ | 1 | 43,8558516564318 | 46,7022157381907 |  | Фидер №1 | 1 | 0 | АСфасад-кирпич | Ошибка!!! | Вариант №1.Ошибка!!! | Кизлярские ГорЭС ПС Кизляр-1 ТП 1-7/250 | 500/5 | 0.25
12 | Кизлярские ГорЭС | ПС Кизляр-1 | 1 | ТП 1-7/250 | 1 | г. Кизляр | Мельничный переулок | Нет данных в РК | 4 | 10 | 31 | АС | фасад-кирпич | К(1)-Б | ПВ | 1 | 43,855856172917 | 46,7023165830114 |  | Фидер №1 | 1 | 0 | АСфасад-кирпич | Ошибка!!! | Вариант №1.Ошибка!!! | Кизлярские ГорЭС ПС Кизляр-1 ТП 1-7/250 | 500/5 | 0.25
15 | Кизлярские ГорЭС | ПС Кизляр-1 | 1 | ТП 1-7/250 | 1 | г. Кизляр | Мельничный переулок | Нет данных в РК | 6 | 13 | 34 | АС | фасад-кирпич | К(1)-Б | ПВ | 1 | 43,8556271829307 | 46,7025371834917 |  | Фидер №1 | 1 | 0 | АСфасад-кирпич | Ошибка!!! | Вариант №1.Ошибка!!! | Кизлярские ГорЭС ПС Кизляр-1 ТП 1-7/250 | 500/5 | 0.25
16 | Кизлярские ГорЭС | ПС Кизляр-1 | 1 | ТП 1-7/250 | 1 | г. Кизляр | Мельничный переулок | Нет данных в РК | 6 | 14 | 35 | АС | фасад-кирпич | К(1)-Б | ПВ | 1 | 43,8555590193862 | 46,7025537305872 |  | Фидер №1 | 1 | 0 | АСфасад-кирпич | Ошибка!!! | Вариант №1.Ошибка!!! | Кизлярские ГорЭС ПС Кизляр-1 ТП 1-7/250 | 500/5 | 0.25
18 | Кизлярские ГорЭС | ПС Кизляр-1 | 1 | ТП 1-7/250 | 1 | г. Кизляр | Мельничный переулок | Нет данных в РК | 6 | 16 | 28 | АС | фасад-кирпич | К(1)-Б | ПВ | 1 | 43,8556351951783 | 46,7024602467399 |  | Фидер №1 | 1 | 0 | АСфасад-кирпич | Ошибка!!! | Вариант №1.Ошибка!!! | Кизлярские ГорЭС ПС Кизляр-1 ТП 1-7/250 | 500/5 | 0.25
19 | Кизлярские ГорЭС | ПС Кизляр-1 | 1 | ТП 1-7/250 | 1 | г. Кизляр | Мельничный переулок | Нет данных в РК | 6 | 17 | 47 | АС | фасад-кирпич | К(1)-Б | ПВ | 1 | 43,8555643602662 | 46,7026971789725 |  | Фидер №1 | 1 | 0 | АСфасад-кирпич | Ошибка!!! | Вариант №1.Ошибка!!! | Кизлярские ГорЭС ПС Кизляр-1 ТП 1-7/250 | 500/5 | 0.25
20 | Кизлярские ГорЭС | ПС Кизляр-1 | 1 | ТП 1-7/250 | 1 | г. Кизляр | Мельничный переулок | Нет данных в РК | 6 | 18 | 43 | АС | фасад-кирпич | К(1)-Б | ПВ | 1 | 43,8555103559667 | 46,7026468292461 |  | Фидер №1 | 1 | 0 | АСфасад-кирпич | Ошибка!!! | Вариант №1.Ошибка!!! | Кизлярские ГорЭС ПС Кизляр-1 ТП 1-7/250 | 500/5 | 0.25
21 | Кизлярские ГорЭС | ПС Кизляр-1 | 1 | ТП 1-7/250 | 1 | г. Кизляр | Мельничный переулок | Нет данных в РК | 6 | 19 | 52 | АС | фасад-кирпич | К(1)-Б | ПВ | 1 | 43,8555130263736 | 46,7027511083875 |  | Фидер №1 | 1 | 0 | АСфасад-кирпич | Ошибка!!! | Вариант №1.Ошибка!!! | Кизлярские ГорЭС ПС Кизляр-1 ТП 1-7/250 | 500/5 | 0.25
22 | Кизлярские ГорЭС | ПС Кизляр-1 | 1 | ТП 1-7/250 | 1 | г. Кизляр | Мельничный переулок | Нет данных в РК | 6 | 20 | 22 | АС | фасад-кирпич | К(1)-Б | ПВ | 1 | 43,8555643131139 | 46,7023928535166 |  | Фидер №1 | 1 | 0 | АСфасад-кирпич | Ошибка!!! | Вариант №1.Ошибка!!! | Кизлярские ГорЭС ПС Кизляр-1 ТП 1-7/250 | 500/5 | 0.25
23 | Кизлярские ГорЭС | ПС Кизляр-1 | 1 | ТП 1-7/250 | 1 | г. Кизляр | Мельничный переулок | Нет данных в РК | 6 | 21 | 37 | АС | фасад-кирпич | К(1)-Б | ПВ | 1 | 43,8554482783854 | 46,7025365169731 |  | Фидер №1 | 1 | 0 | АСфасад-кирпич | Ошибка!!! | Вариант №1.Ошибка!!! | Кизлярские ГорЭС ПС Кизляр-1 ТП 1-7/250 | 500/5 | 0.25
24 | Кизлярские ГорЭС | ПС Кизляр-1 | 1 | ТП 1-7/250 | 1 | г. Кизляр | Мельничный переулок | Нет данных в РК | 6 | 22 | 28 | АС | фасад-кирпич | К(1)-Б | ПВ | 1 | 43,8554943068838 | 46,7024444400555 |  | Фидер №1 | 1 | 0 | АСфасад-кирпич | Ошибка!!! | Вариант №1.Ошибка!!! | Кизлярские ГорЭС ПС Кизляр-1 ТП 1-7/250 | 500/5 | 0.25
25 | Кизлярские ГорЭС | ПС Кизляр-1 | 1 | ТП 1-7/250 | 1 | г. Кизляр | Мельничный переулок | Нет данных в РК | 6 | 23 | 21 | АС | фасад-кирпич | К(1)-Б | ПВ | 1 | 43,8556024336954 | 46,7023707375122 |  | Фидер №1 | 1 | 0 | АСфасад-кирпич | Ошибка!!! | Вариант №1.Ошибка!!! | Кизлярские ГорЭС ПС Кизляр-1 ТП 1-7/250 | 500/5 | 0.25
27 | Кизлярские ГорЭС | ПС Кизляр-1 | 1 | ТП 1-7/250 | 1 | г. Кизляр | Мельничный переулок | Нет данных в РК | 7 | 25 | 17 | АС | фасад-кирпич | К(1)-Б | ПВ | 1 | 43,8554191045348 | 46,7019818754744 |  | Фидер №1 | 1 | 0 | АСфасад-кирпич | Ошибка!!! | Вариант №1.Ошибка!!! | Кизлярские ГорЭС ПС Кизляр-1 ТП 1-7/250 | 500/5 | 0.25
28 | Кизлярские ГорЭС | ПС Кизляр-1 | 1 | ТП 1-7/250 | 1 | г. Кизляр | Мельничный переулок | Нет данных в РК | 7 | 26 | 18 | АС | фасад-кирпич | К(1)-Б | ПВ | 1 | 43,8553596365661 | 46,701976958301 |  | Фидер №1 | 1 | 0 | АСфасад-кирпич | Ошибка!!! | Вариант №1.Ошибка!!! | Кизлярские ГорЭС ПС Кизляр-1 ТП 1-7/250 | 500/5 | 0.25
30 | Кизлярские ГорЭС | ПС Кизляр-1 | 1 | ТП 1-7/250 | 1 | г. Кизляр | Мельничный переулок | Нет данных в РК | 8 | 30 | 19 | АС | фасад-кирпич | К(1)-Б | ПВ | 1 | 43,8552749807291 | 46,7025330008979 |  | Фидер №1 | 1 | 0 | АСфасад-кирпич | Ошибка!!! | Вариант №1.Ошибка!!! | Кизлярские ГорЭС ПС Кизляр-1 ТП 1-7/250 | 500/5 | 0.25
31 | Кизлярские ГорЭС | ПС Кизляр-1 | 1 | ТП 1-7/250 | 1 | г. Кизляр | Мельничный переулок | Нет данных в РК | 8 | 31 | 24 | АС | фасад-кирпич | К(1)-Б | ПВ | 1 | 43,8551550539061 | 46,70260867376 |  | Фидер №1 | 1 | 0 | АСфасад-кирпич | Ошибка!!! | Вариант №1.Ошибка!!! | Кизлярские ГорЭС ПС Кизляр-1 ТП 1-7/250 | 500/5 | 0.25
32 | Кизлярские ГорЭС | ПС Кизляр-1 | 1 | ТП 1-7/250 | 1 | г. Кизляр | Мельничный переулок | Нет данных в РК | 8 | 32 | 28 | АС | фасад-кирпич | К(1)-Б | ПВ | 1 | 43,8551949751532 | 46,7026640011657 |  | Фидер №1 | 1 | 0 | АСфасад-кирпич | Ошибка!!! | Вариант №1.Ошибка!!! | Кизлярские ГорЭС ПС Кизляр-1 ТП 1-7/250 | 500/5 | 0.25
33 | Кизлярские ГорЭС | ПС Кизляр-1 | 1 | ТП 1-7/250 | 1 | г. Кизляр | Мельничный переулок | Нет данных в РК | 8 | 33 | 19 | АС | фасад-кирпич | К(1)-Б | ПВ | 1 | 43,8552294145313 | 46,7025572817643 |  | Фидер №1 | 1 | 0 | АСфасад-кирпич | Ошибка!!! | Вариант №1.Ошибка!!! | Кизлярские ГорЭС ПС Кизляр-1 ТП 1-7/250 | 500/5 | 0.25
36 | Кизлярские ГорЭС | ПС Кизляр-1 | 1 | ТП 1-7/250 | 1 | г. Кизляр | Мельничный переулок | Нет данных в РК | 10 | 37 | 22 | АС | фасад-кирпич | К(1)-Б | ПВ | 1 | 43,8549901888437 | 46,7027012968696 |  | Фидер №1 | 1 | 0 | АСфасад-кирпич | Ошибка!!! | Вариант №1.Ошибка!!! | Кизлярские ГорЭС ПС Кизляр-1 ТП 1-7/250 | 500/5 | 0.25
37 | Кизлярские ГорЭС | ПС Кизляр-1 | 1 | ТП 1-7/250 | 1 | г. Кизляр | Мельничный переулок | Нет данных в РК | 10 | 38 | 26 | АС | фасад-кирпич | К(1)-Б | ПВ | 1 | 43,8549267015636 | 46,7027699241742 |  | Фидер №1 | 1 | 0 | АСфасад-кирпич | Ошибка!!! | Вариант №1.Ошибка!!! | Кизлярские ГорЭС ПС Кизляр-1 ТП 1-7/250 | 500/5 | 0.25
40 | Кизлярские ГорЭС | ПС Кизляр-1 | 1 | ТП 1-7/250 | 1 | г. Кизляр | Мельничный переулок | Нет данных в РК | 13 | 43 | 6 | АС | фасад-кирпич | К(1)-Б | ПВ | 1 | 43,8542958256934 | 46,7031049615133 |  | Фидер №1 | 1 | 0 | АСфасад-кирпич | Ошибка!!! | Вариант №1.Ошибка!!! | Кизлярские ГорЭС ПС Кизляр-1 ТП 1-7/250 | 500/5 | 0.25
42 | Кизлярские ГорЭС | ПС Кизляр-1 | 1 | ТП 1-7/250 | 1 | г. Кизляр | Мельничный переулок | Нет данных в РК | 25 | 51 | 27 | АС | фасад-кирпич | К(1)-Б | ПВ | 1 | 43,8548592238448 | 46,7040838526484 |  | Фидер №1 | 1 | 0 | АСфасад-кирпич | Ошибка!!! | Вариант №1.Ошибка!!! | Кизлярские ГорЭС ПС Кизляр-1 ТП 1-7/250 | 500/5 | 0.25
43 | Кизлярские ГорЭС | ПС Кизляр-1 | 1 | ТП 1-7/250 | 1 | г. Кизляр | Мельничный переулок | Нет данных в РК | 25 | 52 | 26 | АС | фасад-кирпич | К(1)-Б | ПВ | 1 | 43,8548455527843 | 46,7040398007888 |  | Фидер №1 | 1 | 0 | АСфасад-кирпич | Ошибка!!! | Вариант №1.Ошибка!!! | Кизлярские ГорЭС ПС Кизляр-1 ТП 1-7/250 | 500/5 | 0.25
44 | Кизлярские ГорЭС | ПС Кизляр-1 | 1 | ТП 1-7/250 | 1 | г. Кизляр | Мельничный переулок | Нет данных в РК | 25 | 53 | 23 | АС | фасад-кирпич | К(1)-Б | ПВ | 1 | 43,8548980384271 | 46,704075632797 |  | Фидер №1 | 1 | 0 | АСфасад-кирпич | Ошибка!!! | Вариант №1.Ошибка!!! | Кизлярские ГорЭС ПС Кизляр-1 ТП 1-7/250 | 500/5 | 0.25
45 | Кизлярские ГорЭС | ПС Кизляр-1 | 1 | ТП 1-7/250 | 1 | г. Кизляр | Мельничный переулок | Нет данных в РК | 25 | 54 | 30 | АС | фасад-кирпич | К(1)-Б | ПВ | 1 | 43,8547810812003 | 46,7037394239467 |  | Фидер №1 | 1 | 0 | АСфасад-кирпич | Ошибка!!! | Вариант №1.Ошибка!!! | Кизлярские ГорЭС ПС Кизляр-1 ТП 1-7/250 | 500/5 | 0.25
46 | Кизлярские ГорЭС | ПС Кизляр-1 | 1 | ТП 1-7/250 | 1 | г. Кизляр | Мельничный переулок | Нет данных в РК | 25 | 55 | 27 | АС | фасад-кирпич | К(1)-Б | ПВ | 1 | 43,8547976306664 | 46,7038046010894 |  | Фидер №1 | 1 | 0 | АСфасад-кирпич | Ошибка!!! | Вариант №1.Ошибка!!! | Кизлярские ГорЭС ПС Кизляр-1 ТП 1-7/250 | 500/5 | 0.25
47 | Кизлярские ГорЭС | ПС Кизляр-1 | 1 | ТП 1-7/250 | 1 | г. Кизляр | Мельничный переулок | Нет данных в РК | 25 | 56 | 26 | АС | фасад-кирпич | К(1)-Б | ПВ | 1 | 43,8548156822648 | 46,7037574210126 |  | Фидер №1 | 1 | 0 | АСфасад-кирпич | Ошибка!!! | Вариант №1.Ошибка!!! | Кизлярские ГорЭС ПС Кизляр-1 ТП 1-7/250 | 500/5 | 0.25
48 | Кизлярские ГорЭС | ПС Кизляр-1 | 1 | ТП 1-7/250 | 1 | г. Кизляр | Мельничный переулок | Нет данных в РК | 25 | 57 | 29 | АС | фасад-кирпич | К(1)-Б | ПВ | 1 | 43,8547771400072 | 46,7038269278314 |  | Фидер №1 | 1 | 0 | АСфасад-кирпич | Ошибка!!! | Вариант №1.Ошибка!!! | Кизлярские ГорЭС ПС Кизляр-1 ТП 1-7/250 | 500/5 | 0.25
49 | Кизлярские ГорЭС | ПС Кизляр-1 | 1 | ТП 1-7/250 | 1 | г. Кизляр | Мельничный переулок | Нет данных в РК | 25 | 58 | 21 | АС | фасад-кирпич | К(1)-Б | ПВ | 1 | 43,8548791423679 | 46,7040069619489 |  | Фидер №1 | 1 | 0 | АСфасад-кирпич | Ошибка!!! | Вариант №1.Ошибка!!! | Кизлярские ГорЭС ПС Кизляр-1 ТП 1-7/250 | 500/5 | 0.25
50 | Кизлярские ГорЭС | ПС Кизляр-1 | 1 | ТП 1-7/250 | 1 | г. Кизляр | Мельничный переулок | Нет данных в РК | 25 | 59 | 18 | АС | фасад-кирпич | К(1)-Б | ПВ | 1 | 43,8548965910167 | 46,7039775716603 |  | Фидер №1 | 1 | 0 | АСфасад-кирпич | Ошибка!!! | Вариант №1.Ошибка!!! | Кизлярские ГорЭС ПС Кизляр-1 ТП 1-7/250 | 500/5 | 0.25
51 | Кизлярские ГорЭС | ПС Кизляр-1 | 1 | ТП 1-7/250 | 1 | г. Кизляр | Мельничный переулок | Нет данных в РК | 25 | 60 | 24 | АС | фасад-кирпич | К(1)-Б | ПВ | 1 | 43,854838814478 | 46,7039810613586 |  | Фидер №1 | 1 | 0 | АСфасад-кирпич | Ошибка!!! | Вариант №1.Ошибка!!! | Кизлярские ГорЭС ПС Кизляр-1 ТП 1-7/250 | 500/5 | 0.25
55 | Кизлярские ГорЭС | ПС Кизляр-1 | 1 | ТП 1-7/250 | 1 | г. Кизляр | Мельничный переулок | Нет данных в РК | 26 | 64 | 6 | АС | фасад-кирпич | К(1)-Б | ПВ | 1 | 43,8549000914335 | 46,7037580975712 |  | Фидер №1 | 1 | 0 | АСфасад-кирпич | Ошибка!!! | Вариант №1.Ошибка!!! | Кизлярские ГорЭС ПС Кизляр-1 ТП 1-7/250 | 500/5 | 0.25
56 | Кизлярские ГорЭС | ПС Кизляр-1 | 1 | ТП 1-7/250 | 1 | г. Кизляр | Мельничный переулок | Нет данных в РК | 27 | 65 | 18 | АС | фасад-кирпич | К(1)-Б | ПВ | 1 | 43,8551975960683 | 46,7040228860404 |  | Фидер №1 | 1 | 0 | АСфасад-кирпич | Ошибка!!! | Вариант №1.Ошибка!!! | Кизлярские ГорЭС ПС Кизляр-1 ТП 1-7/250 | 500/5 | 0.25
57 | Кизлярские ГорЭС | ПС Кизляр-1 | 1 | ТП 1-7/250 | 1 | г. Кизляр | Мельничный переулок | Нет данных в РК | 27 | 66 | 13 | АС | фасад-кирпич | К(1)-Б | ПВ | 1 | 43,855194812391 | 46,7041741585915 |  | Фидер №1 | 1 | 0 | АСфасад-кирпич | Ошибка!!! | Вариант №1.Ошибка!!! | Кизлярские ГорЭС ПС Кизляр-1 ТП 1-7/250 | 500/5 | 0.25
58 | Кизлярские ГорЭС | ПС Кизляр-1 | 1 | ТП 1-7/250 | 1 | г. Кизляр | Мельничный переулок | Нет данных в РК | 27 | 67 | 8 | АС | фасад-кирпич | К(1)-Б | ПВ | 1 | 43,855105 | 46,70409 |  | Фидер №1 | 1 | 0 | АСфасад-кирпич | Ошибка!!! | Вариант №1.Ошибка!!! | Кизлярские ГорЭС ПС Кизляр-1 ТП 1-7/250 | 500/5 | 0.25
66 | Кизлярские ГорЭС | ПС Кизляр-1 | 1 | ТП 1-7/250 | 1 | г. Кизляр | Мельничный переулок | Нет данных в РК | 38 | 79 | 6 | АС | фасад-кирпич | К(1)-Б | ПВ | 1 | 43,8562131612495 | 46,7024631142902 |  | Фидер №1 | 1 | 0 | АСфасад-кирпич | Ошибка!!! | Вариант №1.Ошибка!!! | Кизлярские ГорЭС ПС Кизляр-1 ТП 1-7/250 | 500/5 | 0.25
67 | Кизлярские ГорЭС | ПС Кизляр-1 | 1 | ТП 1-7/250 | 1 | г. Кизляр | Мельничный переулок | Нет данных в РК | 38 | 80 | 13 | АС | фасад-кирпич | К(1)-Б | ПВ | 1 | 43,8561504648688 | 46,7024208284935 |  | Фидер №1 | 1 | 0 | АСфасад-кирпич | Ошибка!!! | Вариант №1.Ошибка!!! | Кизлярские ГорЭС ПС Кизляр-1 ТП 1-7/250 | 500/5 | 0.25
68 | Кизлярские ГорЭС | ПС Кизляр-1 | 1 | ТП 1-7/250 | 1 | г. Кизляр | Мельничный переулок | Нет данных в РК | 38 | 81 | 11 | АС | фасад-кирпич | К(1)-Б | ПВ | 1 | 43,8561913841896 | 46,7025295369267 |  | Фидер №1 | 1 | 0 | АСфасад-кирпич | Ошибка!!! | Вариант №1.Ошибка!!! | Кизлярские ГорЭС ПС Кизляр-1 ТП 1-7/250 | 500/5 | 0.25
69 | Кизлярские ГорЭС | ПС Кизляр-1 | 1 | ТП 1-7/250 | 1 | г. Кизляр | Мельничный переулок | Нет данных в РК | 38 | 82 | 15 | АС | фасад-кирпич | К(1)-Б | ПВ | 1 | 43,8561365374769 | 46,7025053869054 |  | Фидер №1 | 1 | 0 | АСфасад-кирпич | Ошибка!!! | Вариант №1.Ошибка!!! | Кизлярские ГорЭС ПС Кизляр-1 ТП 1-7/250 | 500/5 | 0.25
70 | Кизлярские ГорЭС | ПС Кизляр-1 | 1 | ТП 1-7/250 | 1 | г. Кизляр | Мельничный переулок | Нет данных в РК | 38 | 83 | 17 | АС | фасад-кирпич | К(1)-Б | ПВ | 1 | 43,856175709346 | 46,7026116155205 |  | Фидер №1 | 1 | 0 | АСфасад-кирпич | Ошибка!!! | Вариант №1.Ошибка!!! | Кизлярские ГорЭС ПС Кизляр-1 ТП 1-7/250 | 500/5 | 0.25
71 | Кизлярские ГорЭС | ПС Кизляр-1 | 1 | ТП 1-7/250 | 1 | г. Кизляр | Мельничный переулок | Нет данных в РК | 38 | 84 | 21 | АС | фасад-кирпич | К(1)-Б | ПВ | 1 | 43,8561139142442 | 46,7025862729504 |  | Фидер №1 | 1 | 0 | АСфасад-кирпич | Ошибка!!! | Вариант №1.Ошибка!!! | Кизлярские ГорЭС ПС Кизляр-1 ТП 1-7/250 | 500/5 | 0.25
72 | Кизлярские ГорЭС | ПС Кизляр-1 | 1 | ТП 1-7/250 | 1 | г. Кизляр | Мельничный переулок | Нет данных в РК | 38 | 85 | 24 | АС | фасад-кирпич | К(1)-Б | ПВ | 1 | 43,8561548233153 | 46,702694851318 |  | Фидер №1 | 1 | 0 | АСфасад-кирпич | Ошибка!!! | Вариант №1.Ошибка!!! | Кизлярские ГорЭС ПС Кизляр-1 ТП 1-7/250 | 500/5 | 0.25
73 | Кизлярские ГорЭС | ПС Кизляр-1 | 1 | ТП 1-7/250 | 1 | г. Кизляр | Мельничный переулок | Нет данных в РК | 38 | 86 | 26 | АС | фасад-кирпич | К(1)-Б | ПВ | 1 | 43,8560973931926 | 46,7026586679516 |  | Фидер №1 | 1 | 0 | АСфасад-кирпич | Ошибка!!! | Вариант №1.Ошибка!!! | Кизлярские ГорЭС ПС Кизляр-1 ТП 1-7/250 | 500/5 | 0.25
74 | Кизлярские ГорЭС | ПС Кизляр-1 | 1 | ТП 1-7/250 | 1 | г. Кизляр | Мельничный переулок | Нет данных в РК | 38 | 87 | 30 | АС | фасад-кирпич | К(1)-Б | ПВ | 1 | 43,8561374283494 | 46,7027695999219 |  | Фидер №1 | 1 | 0 | АСфасад-кирпич | Ошибка!!! | Вариант №1.Ошибка!!! | Кизлярские ГорЭС ПС Кизляр-1 ТП 1-7/250 | 500/5 | 0.25
75 | Кизлярские ГорЭС | ПС Кизляр-1 | 1 | ТП 1-7/250 | 1 | г. Кизляр | Мельничный переулок | Нет данных в РК | 38 | 88 | 32 | АС | фасад-кирпич | К(1)-Б | ПВ | 1 | 43,8560808837825 | 46,7027418750224 |  | Фидер №1 | 1 | 0 | АСфасад-кирпич | Ошибка!!! | Вариант №1.Ошибка!!! | Кизлярские ГорЭС ПС Кизляр-1 ТП 1-7/250 | 500/5 | 0.25
76 | Кизлярские ГорЭС | ПС Кизляр-1 | 1 | ТП 1-7/250 | 1 | г. Кизляр | Мельничный переулок | Нет данных в РК | 38 | 89 | 37 | АС | фасад-кирпич | К(1)-Б | ПВ | 1 | 43,8561165652243 | 46,7028491263678 |  | Фидер №1 | 1 | 0 | АСфасад-кирпич | Ошибка!!! | Вариант №1.Ошибка!!! | Кизлярские ГорЭС ПС Кизляр-1 ТП 1-7/250 | 500/5 | 0.25
77 | Кизлярские ГорЭС | ПС Кизляр-1 | 1 | ТП 1-7/250 | 1 | г. Кизляр | Мельничный переулок | Нет данных в РК | 38 | 90 | 38 | АС | фасад-кирпич | К(1)-Б | ПВ | 1 | 43,8560643819143 | 46,7028178029202 |  | Фидер №1 | 1 | 0 | АСфасад-кирпич | Ошибка!!! | Вариант №1.Ошибка!!! | Кизлярские ГорЭС ПС Кизляр-1 ТП 1-7/250 | 500/5 | 0.25
78 | Кизлярские ГорЭС | ПС Кизляр-1 | 1 | ТП 1-7/250 | 1 | г. Кизляр | Мельничный переулок | Нет данных в РК | 38 | 91 | 42 | АС | фасад-кирпич | К(1)-Б | ПВ | 1 | 43,8560991647583 | 46,7029143011785 |  | Фидер №1 | 1 | 0 | АСфасад-кирпич | Ошибка!!! | Вариант №1.Ошибка!!! | Кизлярские ГорЭС ПС Кизляр-1 ТП 1-7/250 | 500/5 | 0.25
79 | Кизлярские ГорЭС | ПС Кизляр-1 | 1 | ТП 1-7/250 | 1 | г. Кизляр | Мельничный переулок | Нет данных в РК | 38 | 92 | 44 | АС | фасад-кирпич | К(1)-Б | ПВ | 1 | 43,8560426573438 | 46,7028913221506 |  | Фидер №1 | 1 | 0 | АСфасад-кирпич | Ошибка!!! | Вариант №1.Ошибка!!! | Кизлярские ГорЭС ПС Кизляр-1 ТП 1-7/250 | 500/5 | 0.25
80 | Кизлярские ГорЭС | ПС Кизляр-1 | 1 | ТП 1-7/250 | 1 | г. Кизляр | Мельничный переулок | Нет данных в РК | 38 | 93 | 50 | АС | фасад-кирпич | К(1)-Б | ПВ | 1 | 43,8560730147302 | 46,7029990341513 |  | Фидер №1 | 1 | 0 | АСфасад-кирпич | Ошибка!!! | Вариант №1.Ошибка!!! | Кизлярские ГорЭС ПС Кизляр-1 ТП 1-7/250 | 500/5 | 0.25
81 | Кизлярские ГорЭС | ПС Кизляр-1 | 1 | ТП 1-7/250 | 1 | г. Кизляр | Мельничный переулок | Нет данных в РК | 38 | 94 | 50 | АС | фасад-кирпич | К(1)-Б | ПВ | 1 | 43,8560234474708 | 46,7029639160093 |  | Фидер №1 | 1 | 0 | АСфасад-кирпич | Ошибка!!! | Вариант №1.Ошибка!!! | Кизлярские ГорЭС ПС Кизляр-1 ТП 1-7/250 | 500/5 | 0.25
82 | Кизлярские ГорЭС | ПС Кизляр-1 | 1 | ТП 1-7/250 | 1 | г. Кизляр | Мельничный переулок | Нет данных в РК | 38 | 95 | 16 | АС | фасад-кирпич | К(1)-Б | ПВ | 1 | 43,8561530807044 | 46,7025645469932 |  | Фидер №1 | 1 | 0 | АСфасад-кирпич | Ошибка!!! | Вариант №1.Ошибка!!! | Кизлярские ГорЭС ПС Кизляр-1 ТП 1-7/250 | 500/5 | 0.25
83 | Кизлярские ГорЭС | ПС Кизляр-1 | 1 | ТП 1-7/250 | 1 | г. Кизляр | Мельничный переулок | Нет данных в РК | 38 | 96 | 22 | АС | фасад-кирпич | К(1)-Б | ПВ | 1 | 43,8561339379613 | 46,7026429856259 |  | Фидер №1 | 1 | 0 | АСфасад-кирпич | Ошибка!!! | Вариант №1.Ошибка!!! | Кизлярские ГорЭС ПС Кизляр-1 ТП 1-7/250 | 500/5 | 0.25
84 | Кизлярские ГорЭС | ПС Кизляр-1 | 1 | ТП 1-7/250 | 1 | г. Кизляр | Мельничный переулок | Нет данных в РК | 38 | 97 | 28 | АС | фасад-кирпич | К(1)-Б | ПВ | 1 | 43,8561174166394 | 46,7027262023098 |  | Фидер №1 | 1 | 0 | АСфасад-кирпич | Ошибка!!! | Вариант №1.Ошибка!!! | Кизлярские ГорЭС ПС Кизляр-1 ТП 1-7/250 | 500/5 | 0.25
85 | Кизлярские ГорЭС | ПС Кизляр-1 | 1 | ТП 1-7/250 | 1 | г. Кизляр | Мельничный переулок | Нет данных в РК | 38 | 98 | 35 | АС | фасад-кирпич | К(1)-Б | ПВ | 1 | 43,8560991653533 | 46,7028069588538 |  | Фидер №1 | 1 | 0 | АСфасад-кирпич | Ошибка!!! | Вариант №1.Ошибка!!! | Кизлярские ГорЭС ПС Кизляр-1 ТП 1-7/250 | 500/5 | 0.25
86 | Кизлярские ГорЭС | ПС Кизляр-1 | 1 | ТП 1-7/250 | 1 | г. Кизляр | Мельничный переулок | Нет данных в РК | 38 | 99 | 41 | АС | фасад-кирпич | К(1)-Б | ПВ | 1 | 43,8560791833354 | 46,7028792379537 |  | Фидер №1 | 1 | 0 | АСфасад-кирпич | Ошибка!!! | Вариант №1.Ошибка!!! | Кизлярские ГорЭС ПС Кизляр-1 ТП 1-7/250 | 500/5 | 0.25
87 | Кизлярские ГорЭС | ПС Кизляр-1 | 1 | ТП 1-7/250 | 1 | г. Кизляр | Мельничный переулок | Нет данных в РК | 38 | 100 | 47 | АС | фасад-кирпич | К(1)-Б | ПВ | 1 | 43,8560660856624 | 46,7029554424817 |  | Фидер №1 | 1 | 0 | АСфасад-кирпич | Ошибка!!! | Вариант №1.Ошибка!!! | Кизлярские ГорЭС ПС Кизляр-1 ТП 1-7/250 | 500/5 | 0.25
88 | Кизлярские ГорЭС | ПС Кизляр-1 | 1 | ТП 1-7/250 | 1 | г. Кизляр | Мельничный переулок | Нет данных в РК | 38 | 101 | 18 | АС | фасад-кирпич | К(1)-Б | ПВ | 1 | 43,856119129908 | 46,7025404031082 |  | Фидер №1 | 1 | 0 | АСфасад-кирпич | Ошибка!!! | Вариант №1.Ошибка!!! | Кизлярские ГорЭС ПС Кизляр-1 ТП 1-7/250 | 500/5 | 0.25
89 | Кизлярские ГорЭС | ПС Кизляр-1 | 1 | ТП 1-7/250 | 1 | г. Кизляр | Мельничный переулок | Нет данных в РК | 38 | 102 | 21 | АС | фасад-кирпич | К(1)-Б | ПВ | 1 | 43,8561704854075 | 46,7026586680597 |  | Фидер №1 | 1 | 0 | АСфасад-кирпич | Ошибка!!! | Вариант №1.Ошибка!!! | Кизлярские ГорЭС ПС Кизляр-1 ТП 1-7/250 | 500/5 | 0.25
90 | Кизлярские ГорЭС | ПС Кизляр-1 | 1 | ТП 1-7/250 | 1 | г. Кизляр | Мельничный переулок | Нет данных в РК | 38 | 103 | 12 | АС | фасад-кирпич | К(1)-Б | ПВ | 1 | 43,8561617703725 | 46,7024921021913 |  | Фидер №1 | 1 | 0 | АСфасад-кирпич | Ошибка!!! | Вариант №1.Ошибка!!! | Кизлярские ГорЭС ПС Кизляр-1 ТП 1-7/250 | 500/5 | 0.25
91 | Кизлярские ГорЭС | ПС Кизляр-1 | 1 | ТП 1-7/250 | 1 | г. Кизляр | Мельничный переулок | Нет данных в РК | 40 | 104 | 22 | АС | фасад-кирпич | К(1)-Б | ПВ | 1 | 43,8558427151239 | 46,7035252835176 |  | Фидер №1 | 1 | 0 | АСфасад-кирпич | Ошибка!!! | Вариант №1.Ошибка!!! | Кизлярские ГорЭС ПС Кизляр-1 ТП 1-7/250 | 500/5 | 0.25
92 | Кизлярские ГорЭС | ПС Кизляр-1 | 1 | ТП 1-7/250 | 1 | г. Кизляр | Мельничный переулок | Нет данных в РК | 40 | 105 | 27 | АС | фасад-кирпич | К(1)-Б | ПВ | 1 | 43,855791514652 | 46,7035493303188 |  | Фидер №1 | 1 | 0 | АСфасад-кирпич | Ошибка!!! | Вариант №1.Ошибка!!! | Кизлярские ГорЭС ПС Кизляр-1 ТП 1-7/250 | 500/5 | 0.25
93 | Кизлярские ГорЭС | ПС Кизляр-1 | 1 | ТП 1-7/250 | 1 | г. Кизляр | Мельничный переулок | Нет данных в РК | 40 | 106 | 25 | АС | фасад-кирпич | К(1)-Б | ПВ | 1 | 43,8557752332464 | 46,7034911585438 |  | Фидер №1 | 1 | 0 | АСфасад-кирпич | Ошибка!!! | Вариант №1.Ошибка!!! | Кизлярские ГорЭС ПС Кизляр-1 ТП 1-7/250 | 500/5 | 0.25
94 | Кизлярские ГорЭС | ПС Кизляр-1 | 1 | ТП 1-7/250 | 1 | г. Кизляр | Мельничный переулок | Нет данных в РК | 40 | 107 | 24 | АС | фасад-кирпич | К(1)-Б | ПВ | 1 | 43,8557659316873 | 46,7034427052606 |  | Фидер №1 | 1 | 0 | АСфасад-кирпич | Ошибка!!! | Вариант №1.Ошибка!!! | Кизлярские ГорЭС ПС Кизляр-1 ТП 1-7/250 | 500/5 | 0.25
95 | Кизлярские ГорЭС | ПС Кизляр-1 | 1 | ТП 1-7/250 | 1 | г. Кизляр | Мельничный переулок | Нет данных в РК | 40 | 108 | 23 | АС | фасад-кирпич | К(1)-Б | ПВ | 1 | 43,8557531607684 | 46,7033845387369 |  | Фидер №1 | 1 | 0 | АСфасад-кирпич | Ошибка!!! | Вариант №1.Ошибка!!! | Кизлярские ГорЭС ПС Кизляр-1 ТП 1-7/250 | 500/5 | 0.25
96 | Кизлярские ГорЭС | ПС Кизляр-1 | 1 | ТП 1-7/250 | 1 | г. Кизляр | Мельничный переулок | Нет данных в РК | 40 | 109 | 23 | АС | фасад-кирпич | К(1)-Б | ПВ | 1 | 43,8557439020686 | 46,7033312124738 |  | Фидер №1 | 1 | 0 | АСфасад-кирпич | Ошибка!!! | Вариант №1.Ошибка!!! | Кизлярские ГорЭС ПС Кизляр-1 ТП 1-7/250 | 500/5 | 0.25
97 | Кизлярские ГорЭС | ПС Кизляр-1 | 1 | ТП 1-7/250 | 1 | г. Кизляр | Мельничный переулок | Нет данных в РК | 40 | 110 | 26 | АС | фасад-кирпич | К(1)-Б | ПВ | 1 | 43,8557218530037 | 46,7032827650847 |  | Фидер №1 | 1 | 0 | АСфасад-кирпич | Ошибка!!! | Вариант №1.Ошибка!!! | Кизлярские ГорЭС ПС Кизляр-1 ТП 1-7/250 | 500/5 | 0.25
98 | Кизлярские ГорЭС | ПС Кизляр-1 | 1 | ТП 1-7/250 | 1 | г. Кизляр | Мельничный переулок | Нет данных в РК | 40 | 111 | 28 | АС | фасад-кирпич | К(1)-Б | ПВ | 1 | 43,8557021289853 | 46,7032229949931 |  | Фидер №1 | 1 | 0 | АСфасад-кирпич | Ошибка!!! | Вариант №1.Ошибка!!! | Кизлярские ГорЭС ПС Кизляр-1 ТП 1-7/250 | 500/5 | 0.25
99 | Кизлярские ГорЭС | ПС Кизляр-1 | 1 | ТП 1-7/250 | 1 | г. Кизляр | Мельничный переулок | Нет данных в РК | 40 | 112 | 30 | АС | фасад-кирпич | К(1)-Б | ПВ | 1 | 43,8556940400463 | 46,7031729665874 |  | Фидер №1 | 1 | 0 | АСфасад-кирпич | Ошибка!!! | Вариант №1.Ошибка!!! | Кизлярские ГорЭС ПС Кизляр-1 ТП 1-7/250 | 500/5 | 0.25
100 | Кизлярские ГорЭС | ПС Кизляр-1 | 1 | ТП 1-7/250 | 1 | г. Кизляр | Мельничный переулок | Нет данных в РК | 40 | 113 | 33 | АС | фасад-кирпич | К(1)-Б | ПВ | 1 | 43,8556847940213 | 46,7031229686077 |  | Фидер №1 | 1 | 0 | АСфасад-кирпич | Ошибка!!! | Вариант №1.Ошибка!!! | Кизлярские ГорЭС ПС Кизляр-1 ТП 1-7/250 | 500/5 | 0.25
101 | Кизлярские ГорЭС | ПС Кизляр-1 | 1 | ТП 1-7/250 | 1 | г. Кизляр | Мельничный переулок | Нет данных в РК | 40 | 114 | 36 | АС | фасад-кирпич | К(1)-Б | ПВ | 1 | 43,8556709120893 | 46,7030697791339 |  | Фидер №1 | 1 | 0 | АСфасад-кирпич | Ошибка!!! | Вариант №1.Ошибка!!! | Кизлярские ГорЭС ПС Кизляр-1 ТП 1-7/250 | 500/5 | 0.25
102 | Кизлярские ГорЭС | ПС Кизляр-1 | 1 | ТП 1-7/250 | 1 | г. Кизляр | Мельничный переулок | Нет данных в РК | 40 | 115 | 39 | АС | фасад-кирпич | К(1)-Б | ПВ | 1 | 43,8556569022599 | 46,703020939483 |  | Фидер №1 | 1 | 0 | АСфасад-кирпич | Ошибка!!! | Вариант №1.Ошибка!!! | Кизлярские ГорЭС ПС Кизляр-1 ТП 1-7/250 | 500/5 | 0.25
103 | Кизлярские ГорЭС | ПС Кизляр-1 | 1 | ТП 1-7/250 | 1 | г. Кизляр | Мельничный переулок | Нет данных в РК | 40 | 116 | 42 | АС | фасад-кирпич | К(1)-Б | ПВ | 1 | 43,8556511433834 | 46,7029725921722 |  | Фидер №1 | 1 | 0 | АСфасад-кирпич | Ошибка!!! | Вариант №1.Ошибка!!! | Кизлярские ГорЭС ПС Кизляр-1 ТП 1-7/250 | 500/5 | 0.25
104 | Кизлярские ГорЭС | ПС Кизляр-1 | 1 | ТП 1-7/250 | 1 | г. Кизляр | Мельничный переулок | Нет данных в РК | 40 | 117 | 14 | АС | фасад-кирпич | К(1)-Б | ПВ | 1 | 43,8558706995201 | 46,7034265716096 |  | Фидер №1 | 1 | 0 | АСфасад-кирпич | Ошибка!!! | Вариант №1.Ошибка!!! | Кизлярские ГорЭС ПС Кизляр-1 ТП 1-7/250 | 500/5 | 0.25
105 | Кизлярские ГорЭС | ПС Кизляр-1 | 1 | ТП 1-7/250 | 1 | г. Кизляр | Мельничный переулок | Нет данных в РК | 40 | 118 | 45 | АС | фасад-кирпич | К(1)-Б | ПВ | 1 | 43,8556394868851 | 46,7029282570431 |  | Фидер №1 | 1 | 0 | АСфасад-кирпич | Ошибка!!! | Вариант №1.Ошибка!!! | Кизлярские ГорЭС ПС Кизляр-1 ТП 1-7/250 | 500/5 | 0.25
106 | Кизлярские ГорЭС | ПС Кизляр-1 | 1 | ТП 1-7/250 | 1 | г. Кизляр | Мельничный переулок | Нет данных в РК | 40 | 119 | 13 | АС | фасад-кирпич | К(1)-Б | ПВ | 1 | 43,8558553357684 | 46,7033877327037 |  | Фидер №1 | 1 | 0 | АСфасад-кирпич | Ошибка!!! | Вариант №1.Ошибка!!! | Кизлярские ГорЭС ПС Кизляр-1 ТП 1-7/250 | 500/5 | 0.25
107 | Кизлярские ГорЭС | ПС Кизляр-1 | 1 | ТП 1-7/250 | 1 | г. Кизляр | Мельничный переулок | Нет данных в РК | 40 | 120 | 12 | АС | фасад-кирпич | К(1)-Б | ПВ | 1 | 43,8558513757201 | 46,7033406277264 |  | Фидер №1 | 1 | 0 | АСфасад-кирпич | Ошибка!!! | Вариант №1.Ошибка!!! | Кизлярские ГорЭС ПС Кизляр-1 ТП 1-7/250 | 500/5 | 0.25
108 | Кизлярские ГорЭС | ПС Кизляр-1 | 1 | ТП 1-7/250 | 1 | г. Кизляр | Мельничный переулок | Нет данных в РК | 40 | 121 | 12 | АС | фасад-кирпич | К(1)-Б | ПВ | 1 | 43,8558442774572 | 46,7033045044558 |  | Фидер №1 | 1 | 0 | АСфасад-кирпич | Ошибка!!! | Вариант №1.Ошибка!!! | Кизлярские ГорЭС ПС Кизляр-1 ТП 1-7/250 | 500/5 | 0.25
109 | Кизлярские ГорЭС | ПС Кизляр-1 | 1 | ТП 1-7/250 | 1 | г. Кизляр | Мельничный переулок | Нет данных в РК | 40 | 122 | 14 | АС | фасад-кирпич | К(1)-Б | ПВ | 1 | 43,8558324640245 | 46,7032651238732 |  | Фидер №1 | 1 | 0 | АСфасад-кирпич | Ошибка!!! | Вариант №1.Ошибка!!! | Кизлярские ГорЭС ПС Кизляр-1 ТП 1-7/250 | 500/5 | 0.25
110 | Кизлярские ГорЭС | ПС Кизляр-1 | 1 | ТП 1-7/250 | 1 | г. Кизляр | Мельничный переулок | Нет данных в РК | 40 | 123 | 16 | АС | фасад-кирпич | К(1)-Б | ПВ | 1 | 43,8558175150437 | 46,7032279569809 |  | Фидер №1 | 1 | 0 | АСфасад-кирпич | Ошибка!!! | Вариант №1.Ошибка!!! | Кизлярские ГорЭС ПС Кизляр-1 ТП 1-7/250 | 500/5 | 0.25
111 | Кизлярские ГорЭС | ПС Кизляр-1 | 1 | ТП 1-7/250 | 1 | г. Кизляр | Мельничный переулок | Нет данных в РК | 40 | 124 | 18 | АС | фасад-кирпич | К(1)-Б | ПВ | 1 | 43,8558112204704 | 46,7031875391427 |  | Фидер №1 | 1 | 0 | АСфасад-кирпич | Ошибка!!! | Вариант №1.Ошибка!!! | Кизлярские ГорЭС ПС Кизляр-1 ТП 1-7/250 | 500/5 | 0.25
112 | Кизлярские ГорЭС | ПС Кизляр-1 | 1 | ТП 1-7/250 | 1 | г. Кизляр | Мельничный переулок | Нет данных в РК | 40 | 125 | 21 | АС | фасад-кирпич | К(1)-Б | ПВ | 1 | 43,8557978598076 | 46,7031384220334 |  | Фидер №1 | 1 | 0 | АСфасад-кирпич | Ошибка!!! | Вариант №1.Ошибка!!! | Кизлярские ГорЭС ПС Кизляр-1 ТП 1-7/250 | 500/5 | 0.25
113 | Кизлярские ГорЭС | ПС Кизляр-1 | 1 | ТП 1-7/250 | 1 | г. Кизляр | Мельничный переулок | Нет данных в РК | 40 | 126 | 24 | АС | фасад-кирпич | К(1)-Б | ПВ | 1 | 43,8557868662125 | 46,703091528508 |  | Фидер №1 | 1 | 0 | АСфасад-кирпич | Ошибка!!! | Вариант №1.Ошибка!!! | Кизлярские ГорЭС ПС Кизляр-1 ТП 1-7/250 | 500/5 | 0.25
114 | Кизлярские ГорЭС | ПС Кизляр-1 | 1 | ТП 1-7/250 | 1 | г. Кизляр | Мельничный переулок | Нет данных в РК | 40 | 127 | 27 | АС | фасад-кирпич | К(1)-Б | ПВ | 1 | 43,8557735251407 | 46,7030577461816 |  | Фидер №1 | 1 | 0 | АСфасад-кирпич | Ошибка!!! | Вариант №1.Ошибка!!! | Кизлярские ГорЭС ПС Кизляр-1 ТП 1-7/250 | 500/5 | 0.25
115 | Кизлярские ГорЭС | ПС Кизляр-1 | 1 | ТП 1-7/250 | 1 | г. Кизляр | Мельничный переулок | Нет данных в РК | 40 | 128 | 31 | АС | фасад-кирпич | К(1)-Б | ПВ | 1 | 43,8557649049614 | 46,7030065674033 |  | Фидер №1 | 1 | 0 | АСфасад-кирпич | Ошибка!!! | Вариант №1.Ошибка!!! | Кизлярские ГорЭС ПС Кизляр-1 ТП 1-7/250 | 500/5 | 0.25
116 | Кизлярские ГорЭС | ПС Кизляр-1 | 1 | ТП 1-7/250 | 1 | г. Кизляр | Мельничный переулок | Нет данных в РК | 40 | 129 | 35 | АС | фасад-кирпич | К(1)-Б | ПВ | 1 | 43,8557531551865 | 46,7029576108103 |  | Фидер №1 | 1 | 0 | АСфасад-кирпич | Ошибка!!! | Вариант №1.Ошибка!!! | Кизлярские ГорЭС ПС Кизляр-1 ТП 1-7/250 | 500/5 | 0.25
117 | Кизлярские ГорЭС | ПС Кизляр-1 | 1 | ТП 1-7/250 | 1 | г. Кизляр | Мельничный переулок | Нет данных в РК | 40 | 130 | 38 | АС | фасад-кирпич | К(1)-Б | ПВ | 1 | 43,8557453340506 | 46,7029108706515 |  | Фидер №1 | 1 | 0 | АСфасад-кирпич | Ошибка!!! | Вариант №1.Ошибка!!! | Кизлярские ГорЭС ПС Кизляр-1 ТП 1-7/250 | 500/5 | 0.25
118 | Кизлярские ГорЭС | ПС Кизляр-1 | 1 | ТП 1-7/250 | 1 | г. Кизляр | Мельничный переулок | Нет данных в РК | 40 | 131 | 42 | АС | фасад-кирпич | К(1)-Б | ПВ | 1 | 43,8557328034102 | 46,702858710984 |  | Фидер №1 | 1 | 0 | АСфасад-кирпич | Ошибка!!! | Вариант №1.Ошибка!!! | Кизлярские ГорЭС ПС Кизляр-1 ТП 1-7/250 | 500/5 | 0.25
119 | Кизлярские ГорЭС | ПС Кизляр-1 | 1 | ТП 1-7/250 | 1 | г. Кизляр | Мельничный переулок | Нет данных в РК | 40 | 132 | 17 | АС | фасад-кирпич | К(1)-Б | ПВ | 1 | 43,8558143987365 | 46,703387732257 |  | Фидер №1 | 1 | 0 | АСфасад-кирпич | Ошибка!!! | Вариант №1.Ошибка!!! | Кизлярские ГорЭС ПС Кизляр-1 ТП 1-7/250 | 500/5 | 0.25
120 | Кизлярские ГорЭС | ПС Кизляр-1 | 1 | ТП 1-7/250 | 1 | г. Кизляр | Мельничный переулок | Нет данных в РК | 40 | 133 | 18 | АС | фасад-кирпич | К(1)-Б | ПВ | 1 | 43,8557876363762 | 46,7033209203102 |  | Фидер №1 | 1 | 0 | АСфасад-кирпич | Ошибка!!! | Вариант №1.Ошибка!!! | Кизлярские ГорЭС ПС Кизляр-1 ТП 1-7/250 | 500/5 | 0.25
121 | Кизлярские ГорЭС | ПС Кизляр-1 | 1 | ТП 1-7/250 | 1 | г. Кизляр | Мельничный переулок | Нет данных в РК | 40 | 134 | 21 | АС | фасад-кирпич | К(1)-Б | ПВ | 1 | 43,8557624814852 | 46,7032454433431 |  | Фидер №1 | 1 | 0 | АСфасад-кирпич | Ошибка!!! | Вариант №1.Ошибка!!! | Кизлярские ГорЭС ПС Кизляр-1 ТП 1-7/250 | 500/5 | 0.25
122 | Кизлярские ГорЭС | ПС Кизляр-1 | 1 | ТП 1-7/250 | 1 | г. Кизляр | Мельничный переулок | Нет данных в РК | 40 | 135 | 24 | АС | фасад-кирпич | К(1)-Б | ПВ | 1 | 43,8557577878758 | 46,7031744363287 |  | Фидер №1 | 1 | 0 | АСфасад-кирпич | Ошибка!!! | Вариант №1.Ошибка!!! | Кизлярские ГорЭС ПС Кизляр-1 ТП 1-7/250 | 500/5 | 0.25
123 | Кизлярские ГорЭС | ПС Кизляр-1 | 1 | ТП 1-7/250 | 1 | г. Кизляр | Мельничный переулок | Нет данных в РК | 40 | 136 | 28 | АС | фасад-кирпич | К(1)-Б | ПВ | 1 | 43,8557445826796 | 46,7031028752974 |  | Фидер №1 | 1 | 0 | АСфасад-кирпич | Ошибка!!! | Вариант №1.Ошибка!!! | Кизлярские ГорЭС ПС Кизляр-1 ТП 1-7/250 | 500/5 | 0.25
124 | Кизлярские ГорЭС | ПС Кизляр-1 | 1 | ТП 1-7/250 | 1 | г. Кизляр | Мельничный переулок | Нет данных в РК | 40 | 137 | 32 | АС | фасад-кирпич | К(1)-Б | ПВ | 1 | 43,8557297159446 | 46,7030440970102 |  | Фидер №1 | 1 | 0 | АСфасад-кирпич | Ошибка!!! | Вариант №1.Ошибка!!! | Кизлярские ГорЭС ПС Кизляр-1 ТП 1-7/250 | 500/5 | 0.25
125 | Кизлярские ГорЭС | ПС Кизляр-1 | 1 | ТП 1-7/250 | 1 | г. Кизляр | Мельничный переулок | Нет данных в РК | 40 | 138 | 17 | АС | фасад-кирпич | К(1)-Б | ПВ | 1 | 43,8558905017498 | 46,7034880807703 |  | Фидер №1 | 1 | 0 | АСфасад-кирпич | Ошибка!!! | Вариант №1.Ошибка!!! | Кизлярские ГорЭС ПС Кизляр-1 ТП 1-7/250 | 500/5 | 0.25
5 | Кизлярские ГорЭС | ПС Кизляр-1 | 10 | ТП 10-36/400 | 1 | г. Кизляр | улица Пушкина | Нет данных в РК | 4 | 3 | 3 | АС | фасад-кирпич | К(1)-Б | ПВ | 1 | 43,856869 | 46,722605 |  | Фидер №10 | 1 | 0 | АСфасад-кирпич | Ошибка!!! | Вариант №1.Ошибка!!! | Кизлярские ГорЭС ПС Кизляр-1 ТП 10-36/400 | 800/5 | 0.28
6 | Кизлярские ГорЭС | ПС Кизляр-1 | 10 | ТП 10-36/400 | 1 | г. Кизляр | улица Шаумяна | Нет данных в РК | 5 | 4 | 23 | АС | фасад-кирпич | К(1)-Б | ПВ | 1 | 43,8566689644154 | 46,7232383701117 |  | Фидер №10 | 1 | 0 | АСфасад-кирпич | Ошибка!!! | Вариант №1.Ошибка!!! | Кизлярские ГорЭС ПС Кизляр-1 ТП 10-36/400 | 800/5 | 0.28
8 | Кизлярские ГорЭС | ПС Кизляр-1 | 10 | ТП 10-36/400 | 1 | г. Кизляр | Дагестанский переулок | Нет данных в РК | 5 | 6 | 12 | АС | фасад-кирпич | К(1)-Б | ПВ | 1 | 43,8567540672741 | 46,7231455760185 |  | Фидер №10 | 1 | 0 | АСфасад-кирпич | Ошибка!!! | Вариант №1.Ошибка!!! | Кизлярские ГорЭС ПС Кизляр-1 ТП 10-36/400 | 800/5 | 0.28
10 | Кизлярские ГорЭС | ПС Кизляр-1 | 10 | ТП 10-36/400 | 1 | г. Кизляр | улица Курбана Асхабова | Нет данных в РК | 6 | 9 | 21 | АС | фасад-кирпич | К(1)-Б | ПВ | 1 | 43,8562760191686 | 46,7229622229672 |  | Фидер №10 | 1 | 0 | АСфасад-кирпич | Ошибка!!! | Вариант №1.Ошибка!!! | Кизлярские ГорЭС ПС Кизляр-1 ТП 10-36/400 | 800/5 | 0.28
11 | Кизлярские ГорЭС | ПС Кизляр-1 | 10 | ТП 10-36/400 | 1 | г. Кизляр | улица Курбана Асхабова | Нет данных в РК | 6 | 10 | 15 | АС | фасад-кирпич | К(1)-Б | ПВ | 1 | 43,856418370435 | 46,7230688944044 |  | Фидер №10 | 1 | 0 | АСфасад-кирпич | Ошибка!!! | Вариант №1.Ошибка!!! | Кизлярские ГорЭС ПС Кизляр-1 ТП 10-36/400 | 800/5 | 0.28
13 | Кизлярские ГорЭС | ПС Кизляр-1 | 10 | ТП 10-36/400 | 1 | г. Кизляр | улица Курбана Асхабова | Нет данных в РК | 6 | 12 | 18 | АС | фасад-кирпич | К(1)-Б | ПВ | 1 | 43,8563350261368 | 46,7227359382437 |  | Фидер №10 | 1 | 0 | АСфасад-кирпич | Ошибка!!! | Вариант №1.Ошибка!!! | Кизлярские ГорЭС ПС Кизляр-1 ТП 10-36/400 | 800/5 | 0.28
15 | Кизлярские ГорЭС | ПС Кизляр-1 | 10 | ТП 10-36/400 | 1 | г. Кизляр | Дагестанская улица | Нет данных в РК | 7 | 14 | 28 | АС | фасад-кирпич | К(1)-Б | ПВ | 1 | 43,8571175228736 | 46,7235988556028 |  | Фидер №10 | 1 | 0 | АСфасад-кирпич | Ошибка!!! | Вариант №1.Ошибка!!! | Кизлярские ГорЭС ПС Кизляр-1 ТП 10-36/400 | 800/5 | 0.28
17 | Кизлярские ГорЭС | ПС Кизляр-1 | 10 | ТП 10-36/400 | 1 | г. Кизляр | Дагестанский переулок | Нет данных в РК | 7 | 16 | 8 | АС | фасад-кирпич | К(1)-Б | ПВ | 1 | 43,8569540676997 | 46,7232412220541 |  | Фидер №10 | 1 | 0 | АСфасад-кирпич | Ошибка!!! | Вариант №1.Ошибка!!! | Кизлярские ГорЭС ПС Кизляр-1 ТП 10-36/400 | 800/5 | 0.28
20 | Кизлярские ГорЭС | ПС Кизляр-1 | 10 | ТП 10-36/400 | 1 | г. Кизляр | Дагестанская улица | Нет данных в РК | 8 | 19 | 11 | АС | фасад-кирпич | К(1)-Б | ПВ | 1 | 43,8572029296404 | 46,723285070616 |  | Фидер №10 | 1 | 0 | АСфасад-кирпич | Ошибка!!! | Вариант №1.Ошибка!!! | Кизлярские ГорЭС ПС Кизляр-1 ТП 10-36/400 | 800/5 | 0.28
21 | Кизлярские ГорЭС | ПС Кизляр-1 | 10 | ТП 10-36/400 | 1 | г. Кизляр | Дагестанская улица | Нет данных в РК | 8 | 20 | 24 | АС | фасад-кирпич | К(1)-Б | ПВ | 1 | 43,8573839329457 | 46,7234468708473 |  | Фидер №10 | 1 | 0 | АСфасад-кирпич | Ошибка!!! | Вариант №1.Ошибка!!! | Кизлярские ГорЭС ПС Кизляр-1 ТП 10-36/400 | 800/5 | 0.28
22 | Кизлярские ГорЭС | ПС Кизляр-1 | 10 | ТП 10-36/400 | 1 | г. Кизляр | Дагестанская улица | Нет данных в РК | 8 | 21 | 18 | АС | фасад-кирпич | К(1)-Б | ПВ | 1 | 43,8572922525341 | 46,7234121728243 |  | Фидер №10 | 1 | 0 | АСфасад-кирпич | Ошибка!!! | Вариант №1.Ошибка!!! | Кизлярские ГорЭС ПС Кизляр-1 ТП 10-36/400 | 800/5 | 0.28
23 | Кизлярские ГорЭС | ПС Кизляр-1 | 10 | ТП 10-36/400 | 1 | г. Кизляр | Дагестанская улица | Нет данных в РК | 9 | 22 | 1 | АС | фасад-кирпич | К(1)-Б | ПВ | 1 | 43,857429 | 46,723092 |  | Фидер №10 | 1 | 0 | АСфасад-кирпич | Ошибка!!! | Вариант №1.Ошибка!!! | Кизлярские ГорЭС ПС Кизляр-1 ТП 10-36/400 | 800/5 | 0.28
24 | Кизлярские ГорЭС | ПС Кизляр-1 | 10 | ТП 10-36/400 | 1 | г. Кизляр | Дагестанская улица | Нет данных в РК | 10 | 23 | 10 | АС | фасад-кирпич | К(1)-Б | ПВ | 1 | 43,857421 | 46,723224 |  | Фидер №10 | 1 | 0 | АСфасад-кирпич | Ошибка!!! | Вариант №1.Ошибка!!! | Кизлярские ГорЭС ПС Кизляр-1 ТП 10-36/400 | 800/5 | 0.28
26 | Кизлярские ГорЭС | ПС Кизляр-1 | 10 | ТП 10-36/400 | 1 | г. Кизляр | улица Пушкина | Нет данных в РК | 11 | 25 | 7 | АС | фасад-кирпич | К(1)-Б | ПВ | 1 | 43,8569283064163 | 46,7219213849893 |  | Фидер №10 | 1 | 0 | АСфасад-кирпич | Ошибка!!! | Вариант №1.Ошибка!!! | Кизлярские ГорЭС ПС Кизляр-1 ТП 10-36/400 | 800/5 | 0.28
29 | Кизлярские ГорЭС | ПС Кизляр-1 | 10 | ТП 10-36/400 | 1 | г. Кизляр | улица Энгельса | Нет данных в РК | 12 | 29 | 12 | АС | фасад-кирпич | К(1)-Б | ПВ | 1 | 43,8566902685747 | 46,721729671939 |  | Фидер №10 | 1 | 0 | АСфасад-кирпич | Ошибка!!! | Вариант №1.Ошибка!!! | Кизлярские ГорЭС ПС Кизляр-1 ТП 10-36/400 | 800/5 | 0.28
30 | Кизлярские ГорЭС | ПС Кизляр-1 | 10 | ТП 10-36/400 | 1 | г. Кизляр | улица Энгельса | Нет данных в РК | 12 | 30 | 25 | АС | фасад-кирпич | К(1)-Б | ПВ | 1 | 43,8566641692322 | 46,7218915860293 |  | Фидер №10 | 1 | 0 | АСфасад-кирпич | Ошибка!!! | Вариант №1.Ошибка!!! | Кизлярские ГорЭС ПС Кизляр-1 ТП 10-36/400 | 800/5 | 0.28
31 | Кизлярские ГорЭС | ПС Кизляр-1 | 10 | ТП 10-36/400 | 1 | г. Кизляр | улица Энгельса | Нет данных в РК | 12 | 31 | 17 | АС | фасад-кирпич | К(1)-Б | ПВ | 1 | 43,8565865666264 | 46,7216934420887 |  | Фидер №10 | 1 | 0 | АСфасад-кирпич | Ошибка!!! | Вариант №1.Ошибка!!! | Кизлярские ГорЭС ПС Кизляр-1 ТП 10-36/400 | 800/5 | 0.28
33 | Кизлярские ГорЭС | ПС Кизляр-1 | 10 | ТП 10-36/400 | 1 | г. Кизляр | улица Энгельса | Нет данных в РК | 13 | 33 | 18 | АС | фасад-кирпич | К(1)-Б | ПВ | 1 | 43,8564396398087 | 46,7215743454928 |  | Фидер №10 | 1 | 0 | АСфасад-кирпич | Ошибка!!! | Вариант №1.Ошибка!!! | Кизлярские ГорЭС ПС Кизляр-1 ТП 10-36/400 | 800/5 | 0.28
37 | Кизлярские ГорЭС | ПС Кизляр-1 | 10 | ТП 10-36/400 | 1 | г. Кизляр | улица Энгельса | Нет данных в РК | 14 | 38 | 11 | АС | фасад-кирпич | К(1)-Б | ПВ | 1 | 43,8562721669407 | 46,7211573240261 |  | Фидер №10 | 1 | 0 | АСфасад-кирпич | Ошибка!!! | Вариант №1.Ошибка!!! | Кизлярские ГорЭС ПС Кизляр-1 ТП 10-36/400 | 800/5 | 0.28
38 | Кизлярские ГорЭС | ПС Кизляр-1 | 10 | ТП 10-36/400 | 1 | г. Кизляр | Базарная улица | Нет данных в РК | 15 | 40 | 5 | АС | фасад-кирпич | К(1)-Б | ПВ | 1 | 43,85616 | 46,720838 |  | Фидер №10 | 1 | 0 | АСфасад-кирпич | Ошибка!!! | Вариант №1.Ошибка!!! | Кизлярские ГорЭС ПС Кизляр-1 ТП 10-36/400 | 800/5 | 0.28
39 | Кизлярские ГорЭС | ПС Кизляр-1 | 10 | ТП 10-36/400 | 1 | г. Кизляр | Базарная улица | Нет данных в РК | 15 | 42 | 26 | АС | фасад-кирпич | К(1)-Б | ПВ | 1 | 43,855978497036 | 46,7211363026068 |  | Фидер №10 | 1 | 0 | АСфасад-кирпич | Ошибка!!! | Вариант №1.Ошибка!!! | Кизлярские ГорЭС ПС Кизляр-1 ТП 10-36/400 | 800/5 | 0.28
40 | Кизлярские ГорЭС | ПС Кизляр-1 | 10 | ТП 10-36/400 | 1 | г. Кизляр | Базарная улица | Нет данных в РК | 15 | 43 | 11 | АС | фасад-кирпич | К(1)-Б | ПВ | 1 | 43,8560518906447 | 46,7209289019173 |  | Фидер №10 | 1 | 0 | АСфасад-кирпич | Ошибка!!! | Вариант №1.Ошибка!!! | Кизлярские ГорЭС ПС Кизляр-1 ТП 10-36/400 | 800/5 | 0.28
45 | Кизлярские ГорЭС | ПС Кизляр-1 | 10 | ТП 10-36/400 | 1 | г. Кизляр | улица Пушкина | Нет данных в РК | 17 | 50 | 22 | АС | фасад-кирпич | К(1)-Б | ПВ | 1 | 43,8556746754656 | 46,7204362768606 |  | Фидер №10 | 1 | 0 | АСфасад-кирпич | Ошибка!!! | Вариант №1.Ошибка!!! | Кизлярские ГорЭС ПС Кизляр-1 ТП 10-36/400 | 800/5 | 0.28
48 | Кизлярские ГорЭС | ПС Кизляр-1 | 10 | ТП 10-36/400 | 1 | г. Кизляр | улица Пушкина | Нет данных в РК | 21 | 56 | 22 | АС | фасад-кирпич | К(1)-Б | ПВ | 1 | 43,8572972482764 | 46,7223939503538 |  | Фидер №10 | 1 | 0 | АСфасад-кирпич | Ошибка!!! | Вариант №1.Ошибка!!! | Кизлярские ГорЭС ПС Кизляр-1 ТП 10-36/400 | 800/5 | 0.28
49 | Кизлярские ГорЭС | ПС Кизляр-1 | 10 | ТП 10-36/400 | 1 | г. Кизляр | улица Пушкина | Нет данных в РК | 22 | 57 | 22 | АС | фасад-кирпич | К(1)-Б | ПВ | 1 | 43,8574987650187 | 46,7225267740256 |  | Фидер №10 | 1 | 0 | АСфасад-кирпич | Ошибка!!! | Вариант №1.Ошибка!!! | Кизлярские ГорЭС ПС Кизляр-1 ТП 10-36/400 | 800/5 | 0.28
50 | Кизлярские ГорЭС | ПС Кизляр-1 | 10 | ТП 10-36/400 | 1 | г. Кизляр | улица Пушкина | Нет данных в РК | 23 | 58 | 21 | АС | фасад-кирпич | К(1)-Б | ПВ | 1 | 43,8576758346694 | 46,7226874218505 |  | Фидер №10 | 1 | 0 | АСфасад-кирпич | Ошибка!!! | Вариант №1.Ошибка!!! | Кизлярские ГорЭС ПС Кизляр-1 ТП 10-36/400 | 800/5 | 0.28
51 | Кизлярские ГорЭС | ПС Кизляр-1 | 10 | ТП 10-36/400 | 1 | г. Кизляр | улица Пушкина | Нет данных в РК | 24 | 59 | 14 | АС | фасад-кирпич | К(1)-Б | ПВ | 1 | 43,8579076858724 | 46,7228977079617 |  | Фидер №10 | 1 | 0 | АСфасад-кирпич | Ошибка!!! | Вариант №1.Ошибка!!! | Кизлярские ГорЭС ПС Кизляр-1 ТП 10-36/400 | 800/5 | 0.28
58 | Кизлярские ГорЭС | ПС Кизляр-1 | 10 | ТП 10-36/400 | 1 | г. Кизляр | Нижегородская улица | Нет данных в РК | 28 | 67 | 26 | АС | фасад-кирпич | К(1)-Б | ПВ | 1 | 43,8558063428049 | 46,7218221129455 |  | Фидер №10 | 1 | 0 | АСфасад-кирпич | Ошибка!!! | Вариант №1.Ошибка!!! | Кизлярские ГорЭС ПС Кизляр-1 ТП 10-36/400 | 800/5 | 0.28
59 | Кизлярские ГорЭС | ПС Кизляр-1 | 10 | ТП 10-36/400 | 1 | г. Кизляр | Нижегородская улица | Нет данных в РК | 28 | 68 | 11 | АС | фасад-кирпич | К(1)-Б | ПВ | 1 | 43,855868636977 | 46,721656531667 |  | Фидер №10 | 1 | 0 | АСфасад-кирпич | Ошибка!!! | Вариант №1.Ошибка!!! | Кизлярские ГорЭС ПС Кизляр-1 ТП 10-36/400 | 800/5 | 0.28
60 | Кизлярские ГорЭС | ПС Кизляр-1 | 10 | ТП 10-36/400 | 1 | г. Кизляр | Нижегородская улица | Нет данных в РК | 28 | 69 | 23 | АС | фасад-кирпич | К(1)-Б | ПВ | 1 | 43,8559439190685 | 46,7218185609699 |  | Фидер №10 | 1 | 0 | АСфасад-кирпич | Ошибка!!! | Вариант №1.Ошибка!!! | Кизлярские ГорЭС ПС Кизляр-1 ТП 10-36/400 | 800/5 | 0.28
61 | Кизлярские ГорЭС | ПС Кизляр-1 | 10 | ТП 10-36/400 | 1 | г. Кизляр | улица Пушкина | Нет данных в РК | 28 | 70 | 15 | АС | фасад-кирпич | К(1)-Б | ПВ | 1 | 43,8557864460676 | 46,7214429499138 |  | Фидер №10 | 1 | 0 | АСфасад-кирпич | Ошибка!!! | Вариант №1.Ошибка!!! | Кизлярские ГорЭС ПС Кизляр-1 ТП 10-36/400 | 800/5 | 0.28
62 | Кизлярские ГорЭС | ПС Кизляр-1 | 10 | ТП 10-36/400 | 1 | г. Кизляр | улица Пушкина | Нет данных в РК | 28 | 71 | 9 | АС | фасад-кирпич | К(1)-Б | ПВ | 1 | 43,855834033732 | 46,7215605426407 |  | Фидер №10 | 1 | 0 | АСфасад-кирпич | Ошибка!!! | Вариант №1.Ошибка!!! | Кизлярские ГорЭС ПС Кизляр-1 ТП 10-36/400 | 800/5 | 0.28
64 | Кизлярские ГорЭС | ПС Кизляр-1 | 10 | ТП 10-36/400 | 1 | г. Кизляр | улица Пушкина | Нет данных в РК | 28 | 73 | 30 | АС | фасад-кирпич | К(1)-Б | ПВ | 1 | 43,855682 | 46,72133 |  | Фидер №10 | 1 | 0 | АСфасад-кирпич | Ошибка!!! | Вариант №1.Ошибка!!! | Кизлярские ГорЭС ПС Кизляр-1 ТП 10-36/400 | 800/5 | 0.28
67 | Кизлярские ГорЭС | ПС Кизляр-1 | 10 | ТП 10-36/400 | 1 | г. Кизляр | Нижегородская улица | Нет данных в РК | 29 | 76 | 19 | АС | фасад-кирпич | К(1)-Б | ПВ | 1 | 43,8555390554575 | 46,7213840344019 |  | Фидер №10 | 1 | 0 | АСфасад-кирпич | Ошибка!!! | Вариант №1.Ошибка!!! | Кизлярские ГорЭС ПС Кизляр-1 ТП 10-36/400 | 800/5 | 0.28
68 | Кизлярские ГорЭС | ПС Кизляр-1 | 10 | ТП 10-36/400 | 1 | г. Кизляр | улица Пушкина | Нет данных в РК | 29 | 77 | 30 | АС | фасад-кирпич | К(1)-Б | ПВ | 1 | 43,855642 | 46,72078 |  | Фидер №10 | 1 | 0 | АСфасад-кирпич | Ошибка!!! | Вариант №1.Ошибка!!! | Кизлярские ГорЭС ПС Кизляр-1 ТП 10-36/400 | 800/5 | 0.28
69 | Кизлярские ГорЭС | ПС Кизляр-1 | 10 | ТП 10-36/400 | 1 | г. Кизляр | улица Пушкина | Нет данных в РК | 29 | 78 | 17 | АС | фасад-кирпич | К(1)-Б | ПВ | 1 | 43,855509 | 46,720953 |  | Фидер №10 | 1 | 0 | АСфасад-кирпич | Ошибка!!! | Вариант №1.Ошибка!!! | Кизлярские ГорЭС ПС Кизляр-1 ТП 10-36/400 | 800/5 | 0.28
70 | Кизлярские ГорЭС | ПС Кизляр-1 | 10 | ТП 10-36/400 | 1 | г. Кизляр | улица Пушкина | Нет данных в РК | 30 | 79 | 7 | АС | фасад-кирпич | К(1)-Б | ПВ | 1 | 43,8553738882196 | 46,7209737935725 |  | Фидер №10 | 1 | 0 | АСфасад-кирпич | Ошибка!!! | Вариант №1.Ошибка!!! | Кизлярские ГорЭС ПС Кизляр-1 ТП 10-36/400 | 800/5 | 0.28
71 | Кизлярские ГорЭС | ПС Кизляр-1 | 10 | ТП 10-36/400 | 1 | г. Кизляр | улица Пушкина | Нет данных в РК | 30 | 80 | 20 | АС | фасад-кирпич | К(1)-Б | ПВ | 1 | 43,8553341145762 | 46,7211332725769 |  | Фидер №10 | 1 | 0 | АСфасад-кирпич | Ошибка!!! | Вариант №1.Ошибка!!! | Кизлярские ГорЭС ПС Кизляр-1 ТП 10-36/400 | 800/5 | 0.28
72 | Кизлярские ГорЭС | ПС Кизляр-1 | 10 | ТП 10-36/400 | 1 | г. Кизляр | улица Пушкина | Нет данных в РК | 30 | 81 | 18 | АС | фасад-кирпич | К(1)-Б | ПВ | 1 | 43,855289160033 | 46,7210421214255 |  | Фидер №10 | 1 | 0 | АСфасад-кирпич | Ошибка!!! | Вариант №1.Ошибка!!! | Кизлярские ГорЭС ПС Кизляр-1 ТП 10-36/400 | 800/5 | 0.28
73 | Кизлярские ГорЭС | ПС Кизляр-1 | 10 | ТП 10-36/400 | 1 | г. Кизляр | улица Пушкина | Нет данных в РК | 30 | 82 | 10 | АС | фасад-кирпич | К(1)-Б | ПВ | 1 | 43,8553341154903 | 46,7208850590053 |  | Фидер №10 | 1 | 0 | АСфасад-кирпич | Ошибка!!! | Вариант №1.Ошибка!!! | Кизлярские ГорЭС ПС Кизляр-1 ТП 10-36/400 | 800/5 | 0.28
75 | Кизлярские ГорЭС | ПС Кизляр-1 | 10 | ТП 10-36/400 | 1 | г. Кизляр | улица Пушкина | Нет данных в РК | 31 | 84 | 10 | АС | фасад-кирпич | К(1)-Б | ПВ | 1 | 43,8551024344295 | 46,7205757050834 |  | Фидер №10 | 1 | 0 | АСфасад-кирпич | Ошибка!!! | Вариант №1.Ошибка!!! | Кизлярские ГорЭС ПС Кизляр-1 ТП 10-36/400 | 800/5 | 0.28
78 | Кизлярские ГорЭС | ПС Кизляр-1 | 10 | ТП 10-36/400 | 1 | г. Кизляр | улица Пушкина | Нет данных в РК | 31 | 87 | 5 | АС | фасад-кирпич | К(1)-Б | ПВ | 1 | 43,855242 | 46,720583 |  | Фидер №10 | 1 | 0 | АСфасад-кирпич | Ошибка!!! | Вариант №1.Ошибка!!! | Кизлярские ГорЭС ПС Кизляр-1 ТП 10-36/400 | 800/5 | 0.28
79 | Кизлярские ГорЭС | ПС Кизляр-1 | 10 | ТП 10-36/400 | 1 | г. Кизляр | улица 200 лет Имама Шамиля | Нет данных в РК | 32 | 88 | 11 | АС | фасад-кирпич | К(1)-Б | ПВ | 1 | 43,8559436877507 | 46,7222809873278 |  | Фидер №10 | 1 | 0 | АСфасад-кирпич | Ошибка!!! | Вариант №1.Ошибка!!! | Кизлярские ГорЭС ПС Кизляр-1 ТП 10-36/400 | 800/5 | 0.28
81 | Кизлярские ГорЭС | ПС Кизляр-1 | 10 | ТП 10-36/400 | 1 | г. Кизляр | улица Курбана Асхабова | Нет данных в РК | 32 | 90 | 11 | АС | фасад-кирпич | К(1)-Б | ПВ | 1 | 43,8558311734137 | 46,7223589658457 |  | Фидер №10 | 1 | 0 | АСфасад-кирпич | Ошибка!!! | Вариант №1.Ошибка!!! | Кизлярские ГорЭС ПС Кизляр-1 ТП 10-36/400 | 800/5 | 0.28
83 | Кизлярские ГорЭС | ПС Кизляр-1 | 10 | ТП 10-36/400 | 1 | г. Кизляр | улица 200 лет Имама Шамиля | Нет данных в РК | 32 | 92 | 16 | АС | фасад-кирпич | К(1)-Б | ПВ | 1 | 43,8560033938288 | 46,7221621422458 |  | Фидер №10 | 1 | 0 | АСфасад-кирпич | Ошибка!!! | Вариант №1.Ошибка!!! | Кизлярские ГорЭС ПС Кизляр-1 ТП 10-36/400 | 800/5 | 0.28
90 | Кизлярские ГорЭС | ПС Кизляр-1 | 10 | ТП 10-36/400 | 1 | г. Кизляр | Нижегородская улица | Нет данных в РК | 39 | 106 | 128 | АС | фасад-кирпич | К(1)-Б | ПВ | 1 | 43,855065 | 46,72108 |  | Фидер №10 | 1 | 0 | АСфасад-кирпич | Ошибка!!! | Вариант №1.Ошибка!!! | Кизлярские ГорЭС ПС Кизляр-1 ТП 10-36/400 | 800/5 | 0.28
92 | Кизлярские ГорЭС | ПС Кизляр-1 | 10 | ТП 10-36/400 | 1 | г. Кизляр | улица 200 лет Имама Шамиля | Нет данных в РК | 40 | 108 | 13 | АС | фасад-кирпич | К(1)-Б | ПВ | 1 | 43,8552535857148 | 46,7226487074684 |  | Фидер №10 | 1 | 0 | АСфасад-кирпич | Ошибка!!! | Вариант №1.Ошибка!!! | Кизлярские ГорЭС ПС Кизляр-1 ТП 10-36/400 | 800/5 | 0.28
94 | Кизлярские ГорЭС | ПС Кизляр-1 | 10 | ТП 10-36/400 | 1 | г. Кизляр | улица 200 лет Имама Шамиля | Нет данных в РК | 41 | 110 | 24 | АС | фасад-кирпич | К(1)-Б | ПВ | 1 | 43,8551182665165 | 46,7226365790566 |  | Фидер №10 | 1 | 0 | АСфасад-кирпич | Ошибка!!! | Вариант №1.Ошибка!!! | Кизлярские ГорЭС ПС Кизляр-1 ТП 10-36/400 | 800/5 | 0.28
98 | Кизлярские ГорЭС | ПС Кизляр-1 | 10 | ТП 10-36/400 | 1 | г. Кизляр | улица Леваневского | Нет данных в РК | 42 | 114 | 19 | АС | фасад-кирпич | К(1)-Б | ПВ | 1 | 43,8548491014351 | 46,7222122721392 |  | Фидер №10 | 1 | 0 | АСфасад-кирпич | Ошибка!!! | Вариант №1.Ошибка!!! | Кизлярские ГорЭС ПС Кизляр-1 ТП 10-36/400 | 800/5 | 0.28
99 | Кизлярские ГорЭС | ПС Кизляр-1 | 10 | ТП 10-36/400 | 1 | г. Кизляр | улица Леваневского | Нет данных в РК | 42 | 115 | 11 | АС | фасад-кирпич | К(1)-Б | ПВ | 1 | 43,8549448589298 | 46,7221723285772 |  | Фидер №10 | 1 | 0 | АСфасад-кирпич | Ошибка!!! | Вариант №1.Ошибка!!! | Кизлярские ГорЭС ПС Кизляр-1 ТП 10-36/400 | 800/5 | 0.28
101 | Кизлярские ГорЭС | ПС Кизляр-1 | 10 | ТП 10-36/400 | 1 | г. Кизляр | улица Леваневского | Нет данных в РК | 43 | 117 | 25 | АС | фасад-кирпич | К(1)-Б | ПВ | 1 | 43,8548972236352 | 46,7215509271508 |  | Фидер №10 | 1 | 0 | АСфасад-кирпич | Ошибка!!! | Вариант №1.Ошибка!!! | Кизлярские ГорЭС ПС Кизляр-1 ТП 10-36/400 | 800/5 | 0.28
102 | Кизлярские ГорЭС | ПС Кизляр-1 | 10 | ТП 10-36/400 | 1 | г. Кизляр | улица Леваневского | Нет данных в РК | 43 | 118 | 16 | АС | фасад-кирпич | К(1)-Б | ПВ | 1 | 43,8548272246151 | 46,7216024542998 |  | Фидер №10 | 1 | 0 | АСфасад-кирпич | Ошибка!!! | Вариант №1.Ошибка!!! | Кизлярские ГорЭС ПС Кизляр-1 ТП 10-36/400 | 800/5 | 0.28
108 | Кизлярские ГорЭС | ПС Кизляр-1 | 10 | ТП 10-36/400 | 1 | г. Кизляр | улица Леваневского | Нет данных в РК | 44 | 124 | 29 | АС | фасад-кирпич | К(1)-Б | ПВ | 1 | 43,8544475022419 | 46,7218239010863 |  | Фидер №10 | 1 | 0 | АСфасад-кирпич | Ошибка!!! | Вариант №1.Ошибка!!! | Кизлярские ГорЭС ПС Кизляр-1 ТП 10-36/400 | 800/5 | 0.28
109 | Кизлярские ГорЭС | ПС Кизляр-1 | 10 | ТП 10-36/400 | 2 | г. Кизляр | улица Пушкина | Нет данных в РК | 2 | 3 | 8 | АС | фасад-кирпич | К(1)-Б | ПВ | 1 | 43,8574996030114 | 46,7215216333725 |  | Фидер №10 | 1 | 0 | АСфасад-кирпич | Ошибка!!! | Вариант №1.Ошибка!!! | Кизлярские ГорЭС ПС Кизляр-1 ТП 10-36/400 | 800/5 | 0.28
111 | Кизлярские ГорЭС | ПС Кизляр-1 | 10 | ТП 10-36/400 | 2 | г. Кизляр | улица Толстого | Нет данных в РК | 4 | 5 | 17 | АС | фасад-кирпич | К(1)-Б | ПВ | 1 | 43,857579489316 | 46,7211543070833 |  | Фидер №10 | 1 | 0 | АСфасад-кирпич | Ошибка!!! | Вариант №1.Ошибка!!! | Кизлярские ГорЭС ПС Кизляр-1 ТП 10-36/400 | 800/5 | 0.28
112 | Кизлярские ГорЭС | ПС Кизляр-1 | 10 | ТП 10-36/400 | 2 | г. Кизляр | улица Толстого | Нет данных в РК | 4 | 6 | 14 | АС | фасад-кирпич | К(1)-Б | ПВ | 1 | 43,857566470678 | 46,7210013317052 |  | Фидер №10 | 1 | 0 | АСфасад-кирпич | Ошибка!!! | Вариант №1.Ошибка!!! | Кизлярские ГорЭС ПС Кизляр-1 ТП 10-36/400 | 800/5 | 0.28
113 | Кизлярские ГорЭС | ПС Кизляр-1 | 10 | ТП 10-36/400 | 2 | г. Кизляр | улица Пушкина | Нет данных в РК | 5 | 8 | 23 | АС | фасад-кирпич | К(1)-Б | ПВ | 1 | 43,8576862750848 | 46,7208934211294 |  | Фидер №10 | 1 | 0 | АСфасад-кирпич | Ошибка!!! | Вариант №1.Ошибка!!! | Кизлярские ГорЭС ПС Кизляр-1 ТП 10-36/400 | 800/5 | 0.28
116 | Кизлярские ГорЭС | ПС Кизляр-1 | 10 | ТП 10-36/400 | 2 | г. Кизляр | улица 12 Декабря | Нет данных в РК | 6 | 11 | 25 | АС | фасад-кирпич | К(1)-Б | ПВ | 1 | 43,8573676670341 | 46,7201726435813 |  | Фидер №10 | 1 | 0 | АСфасад-кирпич | Ошибка!!! | Вариант №1.Ошибка!!! | Кизлярские ГорЭС ПС Кизляр-1 ТП 10-36/400 | 800/5 | 0.28
124 | Кизлярские ГорЭС | ПС Кизляр-1 | 10 | ТП 10-36/400 | 2 | г. Кизляр | Базарная улица | Нет данных в РК | 8 | 21 | 11 | АС | фасад-кирпич | К(1)-Б | ПВ | 1 | 43,8568417475364 | 46,7200427767035 |  | Фидер №10 | 1 | 0 | АСфасад-кирпич | Ошибка!!! | Вариант №1.Ошибка!!! | Кизлярские ГорЭС ПС Кизляр-1 ТП 10-36/400 | 800/5 | 0.28
126 | Кизлярские ГорЭС | ПС Кизляр-1 | 10 | ТП 10-36/400 | 2 | г. Кизляр | улица Кирова | Нет данных в РК | 9 | 23 | 15 | АС | фасад-кирпич | К(1)-Б | ПВ | 1 | 43,856747 | 46,719678 |  | Фидер №10 | 1 | 0 | АСфасад-кирпич | Ошибка!!! | Вариант №1.Ошибка!!! | Кизлярские ГорЭС ПС Кизляр-1 ТП 10-36/400 | 800/5 | 0.28
128 | Кизлярские ГорЭС | ПС Кизляр-1 | 10 | ТП 10-36/400 | 2 | г. Кизляр | улица Кирова | Нет данных в РК | 9 | 26 | 24 | АС | фасад-кирпич | К(1)-Б | ПВ | 1 | 43,8568046722014 | 46,7195116922152 |  | Фидер №10 | 1 | 0 | АСфасад-кирпич | Ошибка!!! | Вариант №1.Ошибка!!! | Кизлярские ГорЭС ПС Кизляр-1 ТП 10-36/400 | 800/5 | 0.28
131 | Кизлярские ГорЭС | ПС Кизляр-1 | 10 | ТП 10-36/400 | 2 | г. Кизляр | улица Кирова | Нет данных в РК | 11 | 31 | 24 | АС | фасад-кирпич | К(1)-Б | ПВ | 1 | 43,856447106086 | 46,7190724106724 |  | Фидер №10 | 1 | 0 | АСфасад-кирпич | Ошибка!!! | Вариант №1.Ошибка!!! | Кизлярские ГорЭС ПС Кизляр-1 ТП 10-36/400 | 800/5 | 0.28
134 | Кизлярские ГорЭС | ПС Кизляр-1 | 10 | ТП 10-36/400 | 2 | г. Кизляр | улица Кирова | Нет данных в РК | 12 | 35 | 8 | АС | фасад-кирпич | К(1)-Б | ПВ | 1 | 43,856135 | 46,71896 |  | Фидер №10 | 1 | 0 | АСфасад-кирпич | Ошибка!!! | Вариант №1.Ошибка!!! | Кизлярские ГорЭС ПС Кизляр-1 ТП 10-36/400 | 800/5 | 0.28
136 | Кизлярские ГорЭС | ПС Кизляр-1 | 10 | ТП 10-36/400 | 2 | г. Кизляр | улица Кирова | Нет данных в РК | 12 | 37 | 19 | АС | фасад-кирпич | К(1)-Б | ПВ | 1 | 43,8562266721339 | 46,7188546417127 |  | Фидер №10 | 1 | 0 | АСфасад-кирпич | Ошибка!!! | Вариант №1.Ошибка!!! | Кизлярские ГорЭС ПС Кизляр-1 ТП 10-36/400 | 800/5 | 0.28
138 | Кизлярские ГорЭС | ПС Кизляр-1 | 10 | ТП 10-36/400 | 2 | г. Кизляр | улица Толстого | Нет данных в РК | 14 | 46 | 19 | АС | фасад-кирпич | К(1)-Б | ПВ | 1 | 43,8571214370908 | 46,7208270924642 |  | Фидер №10 | 1 | 0 | АСфасад-кирпич | Ошибка!!! | Вариант №1.Ошибка!!! | Кизлярские ГорЭС ПС Кизляр-1 ТП 10-36/400 | 800/5 | 0.28
140 | Кизлярские ГорЭС | ПС Кизляр-1 | 10 | ТП 10-36/400 | 2 | г. Кизляр | улица Толстого | Нет данных в РК | 15 | 50 | 18 | АС | фасад-кирпич | К(1)-Б | ПВ | 1 | 43,8569639217801 | 46,7206188651633 |  | Фидер №10 | 1 | 0 | АСфасад-кирпич | Ошибка!!! | Вариант №1.Ошибка!!! | Кизлярские ГорЭС ПС Кизляр-1 ТП 10-36/400 | 800/5 | 0.28
141 | Кизлярские ГорЭС | ПС Кизляр-1 | 10 | ТП 10-36/400 | 2 | г. Кизляр | улица Толстого | Нет данных в РК | 15 | 51 | 19 | АС | фасад-кирпич | К(1)-Б | ПВ | 1 | 43,8569089413629 | 46,7205642667064 |  | Фидер №10 | 1 | 0 | АСфасад-кирпич | Ошибка!!! | Вариант №1.Ошибка!!! | Кизлярские ГорЭС ПС Кизляр-1 ТП 10-36/400 | 800/5 | 0.28
148 | Кизлярские ГорЭС | ПС Кизляр-1 | 10 | ТП 10-36/400 | 2 | г. Кизляр | улица Толстого | Нет данных в РК | 16 | 59 | 17 | АС | фасад-кирпич | К(1)-Б | ПВ | 1 | 43,8568309440553 | 46,7204952360296 |  | Фидер №10 | 1 | 0 | АСфасад-кирпич | Ошибка!!! | Вариант №1.Ошибка!!! | Кизлярские ГорЭС ПС Кизляр-1 ТП 10-36/400 | 800/5 | 0.28
156 | Кизлярские ГорЭС | ПС Кизляр-1 | 10 | ТП 10-36/400 | 2 | г. Кизляр | улица Толстого | Нет данных в РК | 18 | 69 | 16 | АС | фасад-кирпич | К(1)-Б | ПВ | 1 | 43,856191763123 | 46,7203180505294 |  | Фидер №10 | 1 | 0 | АСфасад-кирпич | Ошибка!!! | Вариант №1.Ошибка!!! | Кизлярские ГорЭС ПС Кизляр-1 ТП 10-36/400 | 800/5 | 0.28
158 | Кизлярские ГорЭС | ПС Кизляр-1 | 10 | ТП 10-36/400 | 2 | г. Кизляр | улица Толстого | Нет данных в РК | 18 | 71 | 25 | АС | фасад-кирпич | К(1)-Б | ПВ | 1 | 43,8562659703709 | 46,7204549697296 |  | Фидер №10 | 1 | 0 | АСфасад-кирпич | Ошибка!!! | Вариант №1.Ошибка!!! | Кизлярские ГорЭС ПС Кизляр-1 ТП 10-36/400 | 800/5 | 0.28
159 | Кизлярские ГорЭС | ПС Кизляр-1 | 10 | ТП 10-36/400 | 2 | г. Кизляр | улица Толстого | Нет данных в РК | 18 | 72 | 21 | АС | фасад-кирпич | К(1)-Б | ПВ | 1 | 43,8562963998236 | 46,719869329701 |  | Фидер №10 | 1 | 0 | АСфасад-кирпич | Ошибка!!! | Вариант №1.Ошибка!!! | Кизлярские ГорЭС ПС Кизляр-1 ТП 10-36/400 | 800/5 | 0.28
160 | Кизлярские ГорЭС | ПС Кизляр-1 | 10 | ТП 10-36/400 | 2 | г. Кизляр | улица Кирова | Нет данных в РК | 18 | 73 | 29 | АС | фасад-кирпич | К(1)-Б | ПВ | 1 | 43,8564685930055 | 46,719914555964 |  | Фидер №10 | 1 | 0 | АСфасад-кирпич | Ошибка!!! | Вариант №1.Ошибка!!! | Кизлярские ГорЭС ПС Кизляр-1 ТП 10-36/400 | 800/5 | 0.28
163 | Кизлярские ГорЭС | ПС Кизляр-1 | 10 | ТП 10-36/400 | 2 | г. Кизляр | улица Толстого | Нет данных в РК | 19 | 76 | 17 | АС | фасад-кирпич | К(1)-Б | ПВ | 1 | 43,8560774668885 | 46,7196172541792 |  | Фидер №10 | 1 | 0 | АСфасад-кирпич | Ошибка!!! | Вариант №1.Ошибка!!! | Кизлярские ГорЭС ПС Кизляр-1 ТП 10-36/400 | 800/5 | 0.28
164 | Кизлярские ГорЭС | ПС Кизляр-1 | 10 | ТП 10-36/400 | 2 | г. Кизляр | улица Толстого | Нет данных в РК | 19 | 77 | 22 | АС | фасад-кирпич | К(1)-Б | ПВ | 1 | 43,856066339427 | 46,7200864365272 |  | Фидер №10 | 1 | 0 | АСфасад-кирпич | Ошибка!!! | Вариант №1.Ошибка!!! | Кизлярские ГорЭС ПС Кизляр-1 ТП 10-36/400 | 800/5 | 0.28
165 | Кизлярские ГорЭС | ПС Кизляр-1 | 10 | ТП 10-36/400 | 2 | г. Кизляр | улица Толстого | Нет данных в РК | 19 | 78 | 23 | АС | фасад-кирпич | К(1)-Б | ПВ | 1 | 43,8561709757277 | 46,7196223802705 |  | Фидер №10 | 1 | 0 | АСфасад-кирпич | Ошибка!!! | Вариант №1.Ошибка!!! | Кизлярские ГорЭС ПС Кизляр-1 ТП 10-36/400 | 800/5 | 0.28
167 | Кизлярские ГорЭС | ПС Кизляр-1 | 10 | ТП 10-36/400 | 2 | г. Кизляр | улица Толстого | Нет данных в РК | 20 | 81 | 23 | АС | фасад-кирпич | К(1)-Б | ПВ | 1 | 43,8558777905253 | 46,7192608109172 |  | Фидер №10 | 1 | 0 | АСфасад-кирпич | Ошибка!!! | Вариант №1.Ошибка!!! | Кизлярские ГорЭС ПС Кизляр-1 ТП 10-36/400 | 800/5 | 0.28
168 | Кизлярские ГорЭС | ПС Кизляр-1 | 10 | ТП 10-36/400 | 3 | г. Кизляр | улица 12 Декабря | Нет данных в РК | 6 | 1 | 7 | АС | фасад-кирпич | К(1)-Б | ПВ | 1 | 43,857515 | 46,72021 |  | Фидер №10 | 1 | 0 | АСфасад-кирпич | Ошибка!!! | Вариант №1.Ошибка!!! | Кизлярские ГорЭС ПС Кизляр-1 ТП 10-36/400 | 800/5 | 0.28
173 | Кизлярские ГорЭС | ПС Кизляр-1 | 10 | ТП 10-36/400 | 3 | г. Кизляр | улица Карла Маркса | Нет данных в РК | 11 | 6 | 13 | АС | фасад-кирпич | К(1)-Б | ПВ | 1 | 43,857512771651 | 46,7192958391459 |  | Фидер №10 | 1 | 0 | АСфасад-кирпич | Ошибка!!! | Вариант №1.Ошибка!!! | Кизлярские ГорЭС ПС Кизляр-1 ТП 10-36/400 | 800/5 | 0.28
175 | Кизлярские ГорЭС | ПС Кизляр-1 | 10 | ТП 10-36/400 | 3 | г. Кизляр | улица Карла Маркса | Нет данных в РК | 11 | 8 | 14 | АС | фасад-кирпич | К(1)-Б | ПВ | 1 | 43,857757 | 46,719192 |  | Фидер №10 | 1 | 0 | АСфасад-кирпич | Ошибка!!! | Вариант №1.Ошибка!!! | Кизлярские ГорЭС ПС Кизляр-1 ТП 10-36/400 | 800/5 | 0.28
179 | Кизлярские ГорЭС | ПС Кизляр-1 | 10 | ТП 10-36/400 | 3 | г. Кизляр | улица 12 Декабря | Нет данных в РК | 19 | 19 | 10 | АС | фасад-кирпич | К(1)-Б | ПВ | 1 | 43,8579410451745 | 46,7200482254467 |  | Фидер №10 | 1 | 0 | АСфасад-кирпич | Ошибка!!! | Вариант №1.Ошибка!!! | Кизлярские ГорЭС ПС Кизляр-1 ТП 10-36/400 | 800/5 | 0.28
181 | Кизлярские ГорЭС | ПС Кизляр-1 | 10 | ТП 10-36/400 | 3 | г. Кизляр | Транспортная улица | Нет данных в РК | 20 | 23 | 15 | АС | фасад-кирпич | К(1)-Б | ПВ | 1 | 43,8582455662831 | 46,719788211844 |  | Фидер №10 | 1 | 0 | АСфасад-кирпич | Ошибка!!! | Вариант №1.Ошибка!!! | Кизлярские ГорЭС ПС Кизляр-1 ТП 10-36/400 | 800/5 | 0.28
182 | Кизлярские ГорЭС | ПС Кизляр-1 | 10 | ТП 10-36/400 | 3 | г. Кизляр | Транспортная улица | Нет данных в РК | 21 | 24 | 29 | АС | фасад-кирпич | К(1)-Б | ПВ | 1 | 43,8588104907076 | 46,7196152079268 |  | Фидер №10 | 1 | 0 | АСфасад-кирпич | Ошибка!!! | Вариант №1.Ошибка!!! | Кизлярские ГорЭС ПС Кизляр-1 ТП 10-36/400 | 800/5 | 0.28
183 | Кизлярские ГорЭС | ПС Кизляр-1 | 10 | ТП 10-36/400 | 3 | г. Кизляр | Транспортная улица | Нет данных в РК | 21 | 25 | 28 | АС | фасад-кирпич | К(1)-Б | ПВ | 1 | 43,8585739189852 | 46,7202595081931 |  | Фидер №10 | 1 | 0 | АСфасад-кирпич | Ошибка!!! | Вариант №1.Ошибка!!! | Кизлярские ГорЭС ПС Кизляр-1 ТП 10-36/400 | 800/5 | 0.28
187 | Кизлярские ГорЭС | ПС Кизляр-1 | 10 | ТП 10-36/400 | 3 | г. Кизляр | Транспортная улица | Нет данных в РК | 24 | 31 | 17 | АС | фасад-кирпич | К(1)-Б | ПВ | 1 | 43,8591237099717 | 46,7194088259121 |  | Фидер №10 | 1 | 0 | АСфасад-кирпич | Ошибка!!! | Вариант №1.Ошибка!!! | Кизлярские ГорЭС ПС Кизляр-1 ТП 10-36/400 | 800/5 | 0.28
188 | Кизлярские ГорЭС | ПС Кизляр-1 | 10 | ТП 10-36/400 | 3 | г. Кизляр | Транспортная улица | Нет данных в РК | 25 | 32 | 33 | АС | фасад-кирпич | К(1)-Б | ПВ | 1 | 43,85918647978 | 46,7190433576725 |  | Фидер №10 | 1 | 0 | АСфасад-кирпич | Ошибка!!! | Вариант №1.Ошибка!!! | Кизлярские ГорЭС ПС Кизляр-1 ТП 10-36/400 | 800/5 | 0.28
189 | Кизлярские ГорЭС | ПС Кизляр-1 | 10 | ТП 10-36/400 | 3 | г. Кизляр | Транспортная улица | Нет данных в РК | 25 | 33 | 29 | АС | фасад-кирпич | К(1)-Б | ПВ | 1 | 43,859130841808 | 46,719150598676 |  | Фидер №10 | 1 | 0 | АСфасад-кирпич | Ошибка!!! | Вариант №1.Ошибка!!! | Кизлярские ГорЭС ПС Кизляр-1 ТП 10-36/400 | 800/5 | 0.28
191 | Кизлярские ГорЭС | ПС Кизляр-1 | 10 | ТП 10-36/400 | 3 | г. Кизляр | Транспортная улица | Нет данных в РК | 26 | 35 | 13 | АС | фасад-кирпич | К(1)-Б | ПВ | 1 | 43,859343 | 46,719172 |  | Фидер №10 | 1 | 0 | АСфасад-кирпич | Ошибка!!! | Вариант №1.Ошибка!!! | Кизлярские ГорЭС ПС Кизляр-1 ТП 10-36/400 | 800/5 | 0.28
192 | Кизлярские ГорЭС | ПС Кизляр-1 | 10 | ТП 10-36/400 | 3 | г. Кизляр | Транспортная улица | Нет данных в РК | 26 | 36 | 2 | АС | фасад-кирпич | К(1)-Б | ПВ | 1 | 43,859442 | 46,71916 |  | Фидер №10 | 1 | 0 | АСфасад-кирпич | Ошибка!!! | Вариант №1.Ошибка!!! | Кизлярские ГорЭС ПС Кизляр-1 ТП 10-36/400 | 800/5 | 0.28
193 | Кизлярские ГорЭС | ПС Кизляр-1 | 10 | ТП 10-36/400 | 3 | г. Кизляр | Транспортная улица | Нет данных в РК | 27 | 38 | 22 | АС | фасад-кирпич | К(1)-Б | ПВ | 1 | 43,859548 | 46,719067 |  | Фидер №10 | 1 | 0 | АСфасад-кирпич | Ошибка!!! | Вариант №1.Ошибка!!! | Кизлярские ГорЭС ПС Кизляр-1 ТП 10-36/400 | 800/5 | 0.28
194 | Кизлярские ГорЭС | ПС Кизляр-1 | 10 | ТП 10-36/400 | 3 | г. Кизляр | Транспортная улица | Нет данных в РК | 27 | 39 | 17 | АС | фасад-кирпич | К(1)-Б | ПВ | 1 | 43,859731824971 | 46,7186303931728 |  | Фидер №10 | 1 | 0 | АСфасад-кирпич | Ошибка!!! | Вариант №1.Ошибка!!! | Кизлярские ГорЭС ПС Кизляр-1 ТП 10-36/400 | 800/5 | 0.28
195 | Кизлярские ГорЭС | ПС Кизляр-1 | 10 | ТП 10-36/400 | 3 | г. Кизляр | Транспортная улица | Нет данных в РК | 27 | 40 | 32 | АС | фасад-кирпич | К(1)-Б | ПВ | 1 | 43,8597633750776 | 46,7192022947509 |  | Фидер №10 | 1 | 0 | АСфасад-кирпич | Ошибка!!! | Вариант №1.Ошибка!!! | Кизлярские ГорЭС ПС Кизляр-1 ТП 10-36/400 | 800/5 | 0.28
196 | Кизлярские ГорЭС | ПС Кизляр-1 | 10 | ТП 10-36/400 | 3 | г. Кизляр | Транспортная улица | Нет данных в РК | 27 | 41 | 21 | АС | фасад-кирпич | К(1)-Б | ПВ | 1 | 43,859796041468 | 46,7189994170628 |  | Фидер №10 | 1 | 0 | АСфасад-кирпич | Ошибка!!! | Вариант №1.Ошибка!!! | Кизлярские ГорЭС ПС Кизляр-1 ТП 10-36/400 | 800/5 | 0.28
197 | Кизлярские ГорЭС | ПС Кизляр-1 | 10 | ТП 10-36/400 | 3 | г. Кизляр | Транспортная улица | Нет данных в РК | 28 | 42 | 9 | АС | фасад-кирпич | К(1)-Б | ПВ | 1 | 43,8588235973406 | 46,7205081131022 |  | Фидер №10 | 1 | 0 | АСфасад-кирпич | Ошибка!!! | Вариант №1.Ошибка!!! | Кизлярские ГорЭС ПС Кизляр-1 ТП 10-36/400 | 800/5 | 0.28
199 | Кизлярские ГорЭС | ПС Кизляр-1 | 10 | ТП 10-36/400 | 3 | г. Кизляр | улица Кирова | Нет данных в РК | 29 | 44 | 15 | АС | фасад-кирпич | К(1)-Б | ПВ | 1 | 43,8590955219171 | 46,720440990033 |  | Фидер №10 | 1 | 0 | АСфасад-кирпич | Ошибка!!! | Вариант №1.Ошибка!!! | Кизлярские ГорЭС ПС Кизляр-1 ТП 10-36/400 | 800/5 | 0.28
200 | Кизлярские ГорЭС | ПС Кизляр-1 | 10 | ТП 10-36/400 | 3 | г. Кизляр | улица Кирова | Нет данных в РК | 29 | 45 | 26 | АС | фасад-кирпич | К(1)-Б | ПВ | 1 | 43,8590572060706 | 46,7208622645434 |  | Фидер №10 | 1 | 0 | АСфасад-кирпич | Ошибка!!! | Вариант №1.Ошибка!!! | Кизлярские ГорЭС ПС Кизляр-1 ТП 10-36/400 | 800/5 | 0.28
201 | Кизлярские ГорЭС | ПС Кизляр-1 | 10 | ТП 10-36/400 | 3 | г. Кизляр | улица Кирова | Нет данных в РК | 29 | 46 | 41 | АС | фасад-кирпич | К(1)-Б | ПВ | 1 | 43,8589378733308 | 46,7210619872601 |  | Фидер №10 | 1 | 0 | АСфасад-кирпич | Ошибка!!! | Вариант №1.Ошибка!!! | Кизлярские ГорЭС ПС Кизляр-1 ТП 10-36/400 | 800/5 | 0.28
202 | Кизлярские ГорЭС | ПС Кизляр-1 | 10 | ТП 10-36/400 | 3 | г. Кизляр | улица Кирова | Нет данных в РК | 29 | 47 | 9 | АС | фасад-кирпич | К(1)-Б | ПВ | 1 | 43,8589475699991 | 46,7206599883683 |  | Фидер №10 | 1 | 0 | АСфасад-кирпич | Ошибка!!! | Вариант №1.Ошибка!!! | Кизлярские ГорЭС ПС Кизляр-1 ТП 10-36/400 | 800/5 | 0.28
203 | Кизлярские ГорЭС | ПС Кизляр-1 | 10 | ТП 10-36/400 | 3 | г. Кизляр | улица Кирова | Нет данных в РК | 29 | 48 | 32 | АС | фасад-кирпич | К(1)-Б | ПВ | 1 | 43,8590067773506 | 46,7209608248403 |  | Фидер №10 | 1 | 0 | АСфасад-кирпич | Ошибка!!! | Вариант №1.Ошибка!!! | Кизлярские ГорЭС ПС Кизляр-1 ТП 10-36/400 | 800/5 | 0.28
204 | Кизлярские ГорЭС | ПС Кизляр-1 | 10 | ТП 10-36/400 | 3 | г. Кизляр | Транспортная улица | Нет данных в РК | 31 | 50 | 2 | АС | фасад-кирпич | К(1)-Б | ПВ | 1 | 43,858523 | 46,719355 |  | Фидер №10 | 1 | 0 | АСфасад-кирпич | Ошибка!!! | Вариант №1.Ошибка!!! | Кизлярские ГорЭС ПС Кизляр-1 ТП 10-36/400 | 800/5 | 0.28
205 | Кизлярские ГорЭС | ПС Кизляр-1 | 10 | ТП 10-36/400 | 3 | г. Кизляр | Транспортная улица | Нет данных в РК | 32 | 51 | 4 | АС | фасад-кирпич | К(1)-Б | ПВ | 1 | 43,858434 | 46,718751 |  | Фидер №10 | 1 | 0 | АСфасад-кирпич | Ошибка!!! | Вариант №1.Ошибка!!! | Кизлярские ГорЭС ПС Кизляр-1 ТП 10-36/400 | 800/5 | 0.28
206 | Кизлярские ГорЭС | ПС Кизляр-1 | 10 | ТП 10-36/400 | 3 | г. Кизляр | Транспортная улица | Нет данных в РК | 33 | 52 | 6 | АС | фасад-кирпич | К(1)-Б | ПВ | 1 | 43,858393 | 46,718398 |  | Фидер №10 | 1 | 0 | АСфасад-кирпич | Ошибка!!! | Вариант №1.Ошибка!!! | Кизлярские ГорЭС ПС Кизляр-1 ТП 10-36/400 | 800/5 | 0.28
207 | Кизлярские ГорЭС | ПС Кизляр-1 | 10 | ТП 10-36/400 | 3 | г. Кизляр | Транспортная улица | Нет данных в РК | 34 | 53 | 8 | АС | фасад-кирпич | К(1)-Б | ПВ | 1 | 43,858462 | 46,718612 |  | Фидер №10 | 1 | 0 | АСфасад-кирпич | Ошибка!!! | Вариант №1.Ошибка!!! | Кизлярские ГорЭС ПС Кизляр-1 ТП 10-36/400 | 800/5 | 0.28
208 | Кизлярские ГорЭС | ПС Кизляр-1 | 10 | ТП 10-36/400 | 3 | г. Кизляр | Транспортная улица | Нет данных в РК | 34 | 54 | 8 | АС | фасад-кирпич | К(1)-Б | ПВ | 1 | 43,858462 | 46,718612 |  | Фидер №10 | 1 | 0 | АСфасад-кирпич | Ошибка!!! | Вариант №1.Ошибка!!! | Кизлярские ГорЭС ПС Кизляр-1 ТП 10-36/400 | 800/5 | 0.28
209 | Кизлярские ГорЭС | ПС Кизляр-1 | 10 | ТП 10-36/400 | 3 | г. Кизляр | Транспортная улица | Нет данных в РК | 36 | 56 | 24 | АС | фасад-кирпич | К(1)-Б | ПВ | 1 | 43,8590702356746 | 46,7186827864027 |  | Фидер №10 | 1 | 0 | АСфасад-кирпич | Ошибка!!! | Вариант №1.Ошибка!!! | Кизлярские ГорЭС ПС Кизляр-1 ТП 10-36/400 | 800/5 | 0.28
210 | Кизлярские ГорЭС | ПС Кизляр-1 | 10 | ТП 10-36/400 | 3 | г. Кизляр | Транспортная улица | Нет данных в РК | 36 | 57 | 20 | АС | фасад-кирпич | К(1)-Б | ПВ | 1 | 43,8587484698444 | 46,7183626113164 |  | Фидер №10 | 1 | 0 | АСфасад-кирпич | Ошибка!!! | Вариант №1.Ошибка!!! | Кизлярские ГорЭС ПС Кизляр-1 ТП 10-36/400 | 800/5 | 0.28
211 | Кизлярские ГорЭС | ПС Кизляр-1 | 10 | ТП 10-36/400 | 3 | г. Кизляр | Транспортная улица | Нет данных в РК | 36 | 58 | 20 | АС | фасад-кирпич | К(1)-Б | ПВ | 1 | 43,858961 | 46,718767 |  | Фидер №10 | 1 | 0 | АСфасад-кирпич | Ошибка!!! | Вариант №1.Ошибка!!! | Кизлярские ГорЭС ПС Кизляр-1 ТП 10-36/400 | 800/5 | 0.28
212 | Кизлярские ГорЭС | ПС Кизляр-1 | 10 | ТП 10-36/400 | 3 | г. Кизляр | Транспортная улица | Нет данных в РК | 37 | 59 | 9 | АС | фасад-кирпич | К(1)-Б | ПВ | 1 | 43,859171 | 46,71852 |  | Фидер №10 | 1 | 0 | АСфасад-кирпич | Ошибка!!! | Вариант №1.Ошибка!!! | Кизлярские ГорЭС ПС Кизляр-1 ТП 10-36/400 | 800/5 | 0.28
213 | Кизлярские ГорЭС | ПС Кизляр-1 | 10 | ТП 10-36/400 | 3 | г. Кизляр | улица 12 Декабря | Нет данных в РК | 38 | 62 | 9 | АС | фасад-кирпич | К(1)-Б | ПВ | 1 | 43,8574195644536 | 46,7194772909586 |  | Фидер №10 | 1 | 0 | АСфасад-кирпич | Ошибка!!! | Вариант №1.Ошибка!!! | Кизлярские ГорЭС ПС Кизляр-1 ТП 10-36/400 | 800/5 | 0.28
215 | Кизлярские ГорЭС | ПС Кизляр-1 | 10 | ТП 10-36/400 | 3 | г. Кизляр | улица 12 Декабря | Нет данных в РК | 40 | 69 | 15 | АС | фасад-кирпич | К(1)-Б | ПВ | 1 | 43,8570542158291 | 46,7189882831738 |  | Фидер №10 | 1 | 0 | АСфасад-кирпич | Ошибка!!! | Вариант №1.Ошибка!!! | Кизлярские ГорЭС ПС Кизляр-1 ТП 10-36/400 | 800/5 | 0.28
4 | Кизлярские ГорЭС | ПС Кизляр-1 | 7 | ТП 7-19/250 | 1 | г. Кизляр | улица Туманяна | Нет данных в РК | 8 | 7 | 12 | СИП | фасад-кирпич | К(1)-Б | ПВ | 1 | 43,8497824676152 | 46,7035330329118 |  | Фидер №7 | 1 | 0 | СИПфасад-кирпич | Ошибка!!! | Вариант №1.Ошибка!!! | Кизлярские ГорЭС ПС Кизляр-1 ТП 7-19/250 | 500/5 | 0.04
6 | Кизлярские ГорЭС | ПС Кизляр-1 | 7 | ТП 7-19/250 | 1 | г. Кизляр | улица Туманяна | Нет данных в РК | 9 | 9 | 10 | СИП | фасад-кирпич | К(1)-Б | ПВ | 1 | 43,8496372722097 | 46,7032501610743 |  | Фидер №7 | 1 | 0 | СИПфасад-кирпич | Ошибка!!! | Вариант №1.Ошибка!!! | Кизлярские ГорЭС ПС Кизляр-1 ТП 7-19/250 | 500/5 | 0.04
7 | Кизлярские ГорЭС | ПС Кизляр-1 | 7 | ТП 7-19/250 | 1 | г. Кизляр | улица Туманяна | Нет данных в РК | 9 | 10 | 5 | СИП | фасад-кирпич | К(1)-Б | ПВ | 1 | 43,8496864194253 | 46,703329321202 |  | Фидер №7 | 1 | 0 | СИПфасад-кирпич | Ошибка!!! | Вариант №1.Ошибка!!! | Кизлярские ГорЭС ПС Кизляр-1 ТП 7-19/250 | 500/5 | 0.04
8 | Кизлярские ГорЭС | ПС Кизляр-1 | 7 | ТП 7-19/250 | 1 | г. Кизляр | улица Туманяна | Нет данных в РК | 9 | 11 | 16 | СИП | фасад-кирпич | К(1)-Б | ПВ | 1 | 43,8495960025427 | 46,7033766727531 |  | Фидер №7 | 1 | 0 | СИПфасад-кирпич | Ошибка!!! | Вариант №1.Ошибка!!! | Кизлярские ГорЭС ПС Кизляр-1 ТП 7-19/250 | 500/5 | 0.04
14 | Кизлярские ГорЭС | ПС Кизляр-1 | 7 | ТП 7-19/250 | 1 | г. Кизляр | улица Демьяна Бедного | Нет данных в РК | 16 | 18 | 18 | СИП | фасад-кирпич | К(1)-Б | ПВ | 1 | 43,850319280382 | 46,7057013182694 |  | Фидер №7 | 1 | 0 | СИПфасад-кирпич | Ошибка!!! | Вариант №1.Ошибка!!! | Кизлярские ГорЭС ПС Кизляр-1 ТП 7-19/250 | 500/5 | 0.04
17 | Кизлярские ГорЭС | ПС Кизляр-1 | 7 | ТП 7-19/250 | 1 | г. Кизляр | улица Демьяна Бедного | Нет данных в РК | 18 | 21 | 31 | СИП | фасад-кирпич | К(1)-Б | ПВ | 1 | 43,8502027325051 | 46,7067494384393 |  | Фидер №7 | 1 | 0 | СИПфасад-кирпич | Ошибка!!! | Вариант №1.Ошибка!!! | Кизлярские ГорЭС ПС Кизляр-1 ТП 7-19/250 | 500/5 | 0.04
18 | Кизлярские ГорЭС | ПС Кизляр-1 | 7 | ТП 7-19/250 | 1 | г. Кизляр | улица Демьяна Бедного | Нет данных в РК | 18 | 22 | 38 | СИП | фасад-кирпич | К(1)-Б | ПВ | 1 | 43,8501558407336 | 46,7068499740498 |  | Фидер №7 | 1 | 0 | СИПфасад-кирпич | Ошибка!!! | Вариант №1.Ошибка!!! | Кизлярские ГорЭС ПС Кизляр-1 ТП 7-19/250 | 500/5 | 0.04
19 | Кизлярские ГорЭС | ПС Кизляр-1 | 7 | ТП 7-19/250 | 1 | г. Кизляр | улица Демьяна Бедного | Нет данных в РК | 18 | 23 | 42 | СИП | фасад-кирпич | К(1)-Б | ПВ | 1 | 43,8501370933923 | 46,7069054550341 |  | Фидер №7 | 1 | 0 | СИПфасад-кирпич | Ошибка!!! | Вариант №1.Ошибка!!! | Кизлярские ГорЭС ПС Кизляр-1 ТП 7-19/250 | 500/5 | 0.04
20 | Кизлярские ГорЭС | ПС Кизляр-1 | 7 | ТП 7-19/250 | 1 | г. Кизляр | улица Демьяна Бедного | Нет данных в РК | 18 | 24 | 37 | СИП | фасад-кирпич | К(1)-Б | ПВ | 1 | 43,8501191852607 | 46,7068499404535 |  | Фидер №7 | 1 | 0 | СИПфасад-кирпич | Ошибка!!! | Вариант №1.Ошибка!!! | Кизлярские ГорЭС ПС Кизляр-1 ТП 7-19/250 | 500/5 | 0.04
21 | Кизлярские ГорЭС | ПС Кизляр-1 | 7 | ТП 7-19/250 | 1 | г. Кизляр | улица Демьяна Бедного | Нет данных в РК | 18 | 25 | 34 | СИП | фасад-кирпич | К(1)-Б | ПВ | 1 | 43,8501362273454 | 46,7068062524312 |  | Фидер №7 | 1 | 0 | СИПфасад-кирпич | Ошибка!!! | Вариант №1.Ошибка!!! | Кизлярские ГорЭС ПС Кизляр-1 ТП 7-19/250 | 500/5 | 0.04
22 | Кизлярские ГорЭС | ПС Кизляр-1 | 7 | ТП 7-19/250 | 1 | г. Кизляр | улица Демьяна Бедного | Нет данных в РК | 18 | 26 | 32 | СИП | фасад-кирпич | К(1)-Б | ПВ | 1 | 43,8501515801444 | 46,7067707531837 |  | Фидер №7 | 1 | 0 | СИПфасад-кирпич | Ошибка!!! | Вариант №1.Ошибка!!! | Кизлярские ГорЭС ПС Кизляр-1 ТП 7-19/250 | 500/5 | 0.04
23 | Кизлярские ГорЭС | ПС Кизляр-1 | 7 | ТП 7-19/250 | 1 | г. Кизляр | улица Демьяна Бедного | Нет данных в РК | 18 | 27 | 28 | СИП | фасад-кирпич | К(1)-Б | ПВ | 1 | 43,8501711928252 | 46,7067198855264 |  | Фидер №7 | 1 | 0 | СИПфасад-кирпич | Ошибка!!! | Вариант №1.Ошибка!!! | Кизлярские ГорЭС ПС Кизляр-1 ТП 7-19/250 | 500/5 | 0.04
24 | Кизлярские ГорЭС | ПС Кизляр-1 | 7 | ТП 7-19/250 | 1 | г. Кизляр | улица Демьяна Бедного | Нет данных в РК | 18 | 28 | 27 | СИП | фасад-кирпич | К(1)-Б | ПВ | 1 | 43,8501897516849 | 46,706695475225096 |  | Фидер №7 | 1 | 0 | СИПфасад-кирпич | Ошибка!!! | Вариант №1.Ошибка!!! | Кизлярские ГорЭС ПС Кизляр-1 ТП 7-19/250 | 500/5 | 0.04
25 | Кизлярские ГорЭС | ПС Кизляр-1 | 7 | ТП 7-19/250 | 1 | г. Кизляр | улица Демьяна Бедного | Нет данных в РК | 18 | 29 | 20 | СИП | фасад-кирпич | К(1)-Б | ПВ | 1 | 43,8501663084471 | 46,7066173155569 |  | Фидер №7 | 1 | 0 | СИПфасад-кирпич | Ошибка!!! | Вариант №1.Ошибка!!! | Кизлярские ГорЭС ПС Кизляр-1 ТП 7-19/250 | 500/5 | 0.04
28 | Кизлярские ГорЭС | ПС Кизляр-1 | 7 | ТП 7-19/250 | 1 | г. Кизляр | улица Демьяна Бедного | Нет данных в РК | 18 | 32 | 29 | СИП | фасад-кирпич | К(1)-Б | ПВ | 1 | 43,8501033023996 | 46,7067416841698 |  | Фидер №7 | 1 | 0 | СИПфасад-кирпич | Ошибка!!! | Вариант №1.Ошибка!!! | Кизлярские ГорЭС ПС Кизляр-1 ТП 7-19/250 | 500/5 | 0.04
29 | Кизлярские ГорЭС | ПС Кизляр-1 | 7 | ТП 7-19/250 | 1 | г. Кизляр | улица Демьяна Бедного | Нет данных в РК | 18 | 33 | 33 | СИП | фасад-кирпич | К(1)-Б | ПВ | 1 | 43,8500882780905 | 46,7067924973802 |  | Фидер №7 | 1 | 0 | СИПфасад-кирпич | Ошибка!!! | Вариант №1.Ошибка!!! | Кизлярские ГорЭС ПС Кизляр-1 ТП 7-19/250 | 500/5 | 0.04
30 | Кизлярские ГорЭС | ПС Кизляр-1 | 7 | ТП 7-19/250 | 1 | г. Кизляр | улица Демьяна Бедного | Нет данных в РК | 18 | 34 | 33 | СИП | фасад-кирпич | К(1)-Б | ПВ | 1 | 43,8502651611052 | 46,7067249314034 |  | Фидер №7 | 1 | 0 | СИПфасад-кирпич | Ошибка!!! | Вариант №1.Ошибка!!! | Кизлярские ГорЭС ПС Кизляр-1 ТП 7-19/250 | 500/5 | 0.04
31 | Кизлярские ГорЭС | ПС Кизляр-1 | 7 | ТП 7-19/250 | 1 | г. Кизляр | улица Демьяна Бедного | Нет данных в РК | 18 | 35 | 23 | СИП | фасад-кирпич | К(1)-Б | ПВ | 1 | 43,8501948592981 | 46,7066340725617 |  | Фидер №7 | 1 | 0 | СИПфасад-кирпич | Ошибка!!! | Вариант №1.Ошибка!!! | Кизлярские ГорЭС ПС Кизляр-1 ТП 7-19/250 | 500/5 | 0.04
32 | Кизлярские ГорЭС | ПС Кизляр-1 | 7 | ТП 7-19/250 | 1 | г. Кизляр | улица Демьяна Бедного | Нет данных в РК | 18 | 36 | 41 | СИП | фасад-кирпич | К(1)-Б | ПВ | 1 | 43,8501747347492 | 46,7068860535105 |  | Фидер №7 | 1 | 0 | СИПфасад-кирпич | Ошибка!!! | Вариант №1.Ошибка!!! | Кизлярские ГорЭС ПС Кизляр-1 ТП 7-19/250 | 500/5 | 0.04
33 | Кизлярские ГорЭС | ПС Кизляр-1 | 7 | ТП 7-19/250 | 1 | г. Кизляр | улица Демьяна Бедного | Нет данных в РК | 18 | 37 | 39 | СИП | фасад-кирпич | К(1)-Б | ПВ | 1 | 43,850202002808 | 46,7068510310599 |  | Фидер №7 | 1 | 0 | СИПфасад-кирпич | Ошибка!!! | Вариант №1.Ошибка!!! | Кизлярские ГорЭС ПС Кизляр-1 ТП 7-19/250 | 500/5 | 0.04
34 | Кизлярские ГорЭС | ПС Кизляр-1 | 7 | ТП 7-19/250 | 1 | г. Кизляр | улица Демьяна Бедного | Нет данных в РК | 18 | 38 | 35 | СИП | фасад-кирпич | К(1)-Б | ПВ | 1 | 43,850225814252 | 46,7067859713992 |  | Фидер №7 | 1 | 0 | СИПфасад-кирпич | Ошибка!!! | Вариант №1.Ошибка!!! | Кизлярские ГорЭС ПС Кизляр-1 ТП 7-19/250 | 500/5 | 0.04
35 | Кизлярские ГорЭС | ПС Кизляр-1 | 7 | ТП 7-19/250 | 1 | г. Кизляр | улица Демьяна Бедного | Нет данных в РК | 18 | 39 | 29 | СИП | фасад-кирпич | К(1)-Б | ПВ | 1 | 43,8502422723098 | 46,7066839272576 |  | Фидер №7 | 1 | 0 | СИПфасад-кирпич | Ошибка!!! | Вариант №1.Ошибка!!! | Кизлярские ГорЭС ПС Кизляр-1 ТП 7-19/250 | 500/5 | 0.04
36 | Кизлярские ГорЭС | ПС Кизляр-1 | 7 | ТП 7-19/250 | 1 | г. Кизляр | улица Демьяна Бедного | Нет данных в РК | 18 | 40 | 30 | СИП | фасад-кирпич | К(1)-Б | ПВ | 1 | 43,8502291515216 | 46,7067104030591 |  | Фидер №7 | 1 | 0 | СИПфасад-кирпич | Ошибка!!! | Вариант №1.Ошибка!!! | Кизлярские ГорЭС ПС Кизляр-1 ТП 7-19/250 | 500/5 | 0.04
38 | Кизлярские ГорЭС | ПС Кизляр-1 | 7 | ТП 7-19/250 | 1 | г. Кизляр | улица Демьяна Бедного | Нет данных в РК | 23 | 42 | 22 | СИП | фасад-кирпич | К(1)-Б | ПВ | 1 | 43,8513176718426 | 46,7047226595255 |  | Фидер №7 | 1 | 0 | СИПфасад-кирпич | Ошибка!!! | Вариант №1.Ошибка!!! | Кизлярские ГорЭС ПС Кизляр-1 ТП 7-19/250 | 500/5 | 0.04
39 | Кизлярские ГорЭС | ПС Кизляр-1 | 7 | ТП 7-19/250 | 1 | г. Кизляр | улица Демьяна Бедного | Нет данных в РК | 23 | 43 | 21 | СИП | фасад-кирпич | К(1)-Б | ПВ | 1 | 43,8512774271632 | 46,7047551600669 |  | Фидер №7 | 1 | 0 | СИПфасад-кирпич | Ошибка!!! | Вариант №1.Ошибка!!! | Кизлярские ГорЭС ПС Кизляр-1 ТП 7-19/250 | 500/5 | 0.04
41 | Кизлярские ГорЭС | ПС Кизляр-1 | 7 | ТП 7-19/250 | 1 | г. Кизляр | улица Демьяна Бедного | Нет данных в РК | 23 | 45 | 20 | СИП | фасад-кирпич | К(1)-Б | ПВ | 1 | 43,8512421862454 | 46,7047993062504 |  | Фидер №7 | 1 | 0 | СИПфасад-кирпич | Ошибка!!! | Вариант №1.Ошибка!!! | Кизлярские ГорЭС ПС Кизляр-1 ТП 7-19/250 | 500/5 | 0.04
42 | Кизлярские ГорЭС | ПС Кизляр-1 | 7 | ТП 7-19/250 | 1 | г. Кизляр | улица Демьяна Бедного | Нет данных в РК | 23 | 46 | 14 | СИП | фасад-кирпич | К(1)-Б | ПВ | 1 | 43,8512566877263 | 46,7049086239752 |  | Фидер №7 | 1 | 0 | СИПфасад-кирпич | Ошибка!!! | Вариант №1.Ошибка!!! | Кизлярские ГорЭС ПС Кизляр-1 ТП 7-19/250 | 500/5 | 0.04
43 | Кизлярские ГорЭС | ПС Кизляр-1 | 7 | ТП 7-19/250 | 1 | г. Кизляр | улица Демьяна Бедного | Нет данных в РК | 23 | 47 | 19 | СИП | фасад-кирпич | К(1)-Б | ПВ | 1 | 43,851217539617 | 46,7048682966446 |  | Фидер №7 | 1 | 0 | СИПфасад-кирпич | Ошибка!!! | Вариант №1.Ошибка!!! | Кизлярские ГорЭС ПС Кизляр-1 ТП 7-19/250 | 500/5 | 0.04
44 | Кизлярские ГорЭС | ПС Кизляр-1 | 7 | ТП 7-19/250 | 1 | г. Кизляр | улица Демьяна Бедного | Нет данных в РК | 23 | 48 | 15 | СИП | фасад-кирпич | К(1)-Б | ПВ | 1 | 43,8512325987301 | 46,7049730282992 |  | Фидер №7 | 1 | 0 | СИПфасад-кирпич | Ошибка!!! | Вариант №1.Ошибка!!! | Кизлярские ГорЭС ПС Кизляр-1 ТП 7-19/250 | 500/5 | 0.04
45 | Кизлярские ГорЭС | ПС Кизляр-1 | 7 | ТП 7-19/250 | 1 | г. Кизляр | улица Демьяна Бедного | Нет данных в РК | 23 | 49 | 20 | СИП | фасад-кирпич | К(1)-Б | ПВ | 1 | 43,8511945566557 | 46,7049311333334 |  | Фидер №7 | 1 | 0 | СИПфасад-кирпич | Ошибка!!! | Вариант №1.Ошибка!!! | Кизлярские ГорЭС ПС Кизляр-1 ТП 7-19/250 | 500/5 | 0.04
46 | Кизлярские ГорЭС | ПС Кизляр-1 | 7 | ТП 7-19/250 | 1 | г. Кизляр | улица Демьяна Бедного | Нет данных в РК | 23 | 50 | 17 | СИП | фасад-кирпич | К(1)-Б | ПВ | 1 | 43,8512785317934 | 46,7048062919832 |  | Фидер №7 | 1 | 0 | СИПфасад-кирпич | Ошибка!!! | Вариант №1.Ошибка!!! | Кизлярские ГорЭС ПС Кизляр-1 ТП 7-19/250 | 500/5 | 0.04
52 | Кизлярские ГорЭС | ПС Кизляр-1 | 7 | ТП 7-19/250 | 1 | г. Кизляр | улица Демьяна Бедного | Нет данных в РК | 27 | 58 | 18 | СИП | фасад-кирпич | К(1)-Б | ПВ | 1 | 43,8510201930513 | 46,7053032245908 |  | Фидер №7 | 1 | 0 | СИПфасад-кирпич | Ошибка!!! | Вариант №1.Ошибка!!! | Кизлярские ГорЭС ПС Кизляр-1 ТП 7-19/250 | 500/5 | 0.04
53 | Кизлярские ГорЭС | ПС Кизляр-1 | 7 | ТП 7-19/250 | 1 | г. Кизляр | улица Демьяна Бедного | Нет данных в РК | 27 | 59 | 24 | СИП | фасад-кирпич | К(1)-Б | ПВ | 1 | 43,8509553025976 | 46,705276225287 |  | Фидер №7 | 1 | 0 | СИПфасад-кирпич | Ошибка!!! | Вариант №1.Ошибка!!! | Кизлярские ГорЭС ПС Кизляр-1 ТП 7-19/250 | 500/5 | 0.04
54 | Кизлярские ГорЭС | ПС Кизляр-1 | 7 | ТП 7-19/250 | 1 | г. Кизляр | улица Демьяна Бедного | Нет данных в РК | 27 | 60 | 16 | СИП | фасад-кирпич | К(1)-Б | ПВ | 1 | 43,8509935164912 | 46,705357216597 |  | Фидер №7 | 1 | 0 | СИПфасад-кирпич | Ошибка!!! | Вариант №1.Ошибка!!! | Кизлярские ГорЭС ПС Кизляр-1 ТП 7-19/250 | 500/5 | 0.04
55 | Кизлярские ГорЭС | ПС Кизляр-1 | 7 | ТП 7-19/250 | 1 | г. Кизляр | улица Демьяна Бедного | Нет данных в РК | 27 | 61 | 22 | СИП | фасад-кирпич | К(1)-Б | ПВ | 1 | 43,8509199421094 | 46,70535522212 |  | Фидер №7 | 1 | 0 | СИПфасад-кирпич | Ошибка!!! | Вариант №1.Ошибка!!! | Кизлярские ГорЭС ПС Кизляр-1 ТП 7-19/250 | 500/5 | 0.04
56 | Кизлярские ГорЭС | ПС Кизляр-1 | 7 | ТП 7-19/250 | 1 | г. Кизляр | улица Демьяна Бедного | Нет данных в РК | 27 | 62 | 22 | СИП | фасад-кирпич | К(1)-Б | ПВ | 1 | 43,8508880104852 | 46,7054144286869 |  | Фидер №7 | 1 | 0 | СИПфасад-кирпич | Ошибка!!! | Вариант №1.Ошибка!!! | Кизлярские ГорЭС ПС Кизляр-1 ТП 7-19/250 | 500/5 | 0.04
57 | Кизлярские ГорЭС | ПС Кизляр-1 | 7 | ТП 7-19/250 | 1 | г. Кизляр | улица Демьяна Бедного | Нет данных в РК | 27 | 63 | 15 | СИП | фасад-кирпич | К(1)-Б | ПВ | 1 | 43,8509616785943 | 46,7054254251073 |  | Фидер №7 | 1 | 0 | СИПфасад-кирпич | Ошибка!!! | Вариант №1.Ошибка!!! | Кизлярские ГорЭС ПС Кизляр-1 ТП 7-19/250 | 500/5 | 0.04
58 | Кизлярские ГорЭС | ПС Кизляр-1 | 7 | ТП 7-19/250 | 1 | г. Кизляр | улица Демьяна Бедного | Нет данных в РК | 27 | 64 | 16 | СИП | фасад-кирпич | К(1)-Б | ПВ | 1 | 43,850930610901 | 46,7054875475323 |  | Фидер №7 | 1 | 0 | СИПфасад-кирпич | Ошибка!!! | Вариант №1.Ошибка!!! | Кизлярские ГорЭС ПС Кизляр-1 ТП 7-19/250 | 500/5 | 0.04
59 | Кизлярские ГорЭС | ПС Кизляр-1 | 7 | ТП 7-19/250 | 1 | г. Кизляр | улица Демьяна Бедного | Нет данных в РК | 27 | 65 | 20 | СИП | фасад-кирпич | К(1)-Б | ПВ | 1 | 43,8509898420538 | 46,7053032919581 |  | Фидер №7 | 1 | 0 | СИПфасад-кирпич | Ошибка!!! | Вариант №1.Ошибка!!! | Кизлярские ГорЭС ПС Кизляр-1 ТП 7-19/250 | 500/5 | 0.04
60 | Кизлярские ГорЭС | ПС Кизляр-1 | 7 | ТП 7-19/250 | 1 | г. Кизляр | улица Демьяна Бедного | Нет данных в РК | 27 | 66 | 23 | СИП | фасад-кирпич | К(1)-Б | ПВ | 1 | 43,8510691586446 | 46,7052272596131 |  | Фидер №7 | 1 | 0 | СИПфасад-кирпич | Ошибка!!! | Вариант №1.Ошибка!!! | Кизлярские ГорЭС ПС Кизляр-1 ТП 7-19/250 | 500/5 | 0.04
61 | Кизлярские ГорЭС | ПС Кизляр-1 | 7 | ТП 7-19/250 | 1 | г. Кизляр | улица Демьяна Бедного | Нет данных в РК | 27 | 67 | 27 | СИП | фасад-кирпич | К(1)-Б | ПВ | 1 | 43,8510295525381 | 46,7051823216131 |  | Фидер №7 | 1 | 0 | СИПфасад-кирпич | Ошибка!!! | Вариант №1.Ошибка!!! | Кизлярские ГорЭС ПС Кизляр-1 ТП 7-19/250 | 500/5 | 0.04
63 | Кизлярские ГорЭС | ПС Кизляр-1 | 7 | ТП 7-19/250 | 1 | г. Кизляр | улица Демьяна Бедного | Нет данных в РК | 29 | 71 | 14 | СИП | фасад-кирпич | К(1)-Б | ПВ | 1 | 43,85017129306 | 46,7056180815998 |  | Фидер №7 | 1 | 0 | СИПфасад-кирпич | Ошибка!!! | Вариант №1.Ошибка!!! | Кизлярские ГорЭС ПС Кизляр-1 ТП 7-19/250 | 500/5 | 0.04
65 | Кизлярские ГорЭС | ПС Кизляр-1 | 7 | ТП 7-19/250 | 1 | г. Кизляр | улица Д. Масесова | Нет данных в РК | 29 | 73 | 9 | СИП | фасад-кирпич | К(1)-Б | ПВ | 1 | 43,8501185149513 | 46,70572259647 |  | Фидер №7 | 1 | 0 | СИПфасад-кирпич | Ошибка!!! | Вариант №1.Ошибка!!! | Кизлярские ГорЭС ПС Кизляр-1 ТП 7-19/250 | 500/5 | 0.04
66 | Кизлярские ГорЭС | ПС Кизляр-1 | 7 | ТП 7-19/250 | 1 | г. Кизляр | улица Д. Масесова | Нет данных в РК | 30 | 75 | 8 | СИП | фасад-кирпич | К(1)-Б | ПВ | 1 | 43,8497268345038 | 46,7055676448942 |  | Фидер №7 | 1 | 0 | СИПфасад-кирпич | Ошибка!!! | Вариант №1.Ошибка!!! | Кизлярские ГорЭС ПС Кизляр-1 ТП 7-19/250 | 500/5 | 0.04
67 | Кизлярские ГорЭС | ПС Кизляр-1 | 7 | ТП 7-19/250 | 1 | г. Кизляр | улица Д. Масесова | Нет данных в РК | 30 | 76 | 13 | СИП | фасад-кирпич | К(1)-Б | ПВ | 1 | 43,8496496442591 | 46,7055532292576 |  | Фидер №7 | 1 | 0 | СИПфасад-кирпич | Ошибка!!! | Вариант №1.Ошибка!!! | Кизлярские ГорЭС ПС Кизляр-1 ТП 7-19/250 | 500/5 | 0.04
68 | Кизлярские ГорЭС | ПС Кизляр-1 | 7 | ТП 7-19/250 | 1 | г. Кизляр | улица Д. Масесова | Нет данных в РК | 30 | 77 | 17 | СИП | фасад-кирпич | К(1)-Б | ПВ | 1 | 43,8498336969064 | 46,7056520289888 |  | Фидер №7 | 1 | 0 | СИПфасад-кирпич | Ошибка!!! | Вариант №1.Ошибка!!! | Кизлярские ГорЭС ПС Кизляр-1 ТП 7-19/250 | 500/5 | 0.04
69 | Кизлярские ГорЭС | ПС Кизляр-1 | 7 | ТП 7-19/250 | 1 | г. Кизляр | улица Д. Масесова | Нет данных в РК | 30 | 78 | 19 | СИП | фасад-кирпич | К(1)-Б | ПВ | 1 | 43,8496384867327 | 46,7056561677972 |  | Фидер №7 | 1 | 0 | СИПфасад-кирпич | Ошибка!!! | Вариант №1.Ошибка!!! | Кизлярские ГорЭС ПС Кизляр-1 ТП 7-19/250 | 500/5 | 0.04
70 | Кизлярские ГорЭС | ПС Кизляр-1 | 7 | ТП 7-19/250 | 1 | г. Кизляр | улица Д. Масесова | Нет данных в РК | 30 | 79 | 19 | СИП | фасад-кирпич | К(1)-Б | ПВ | 1 | 43,8497372331707 | 46,70570969612 |  | Фидер №7 | 1 | 0 | СИПфасад-кирпич | Ошибка!!! | Вариант №1.Ошибка!!! | Кизлярские ГорЭС ПС Кизляр-1 ТП 7-19/250 | 500/5 | 0.04
71 | Кизлярские ГорЭС | ПС Кизляр-1 | 7 | ТП 7-19/250 | 1 | г. Кизляр | улица Д. Масесова | Нет данных в РК | 30 | 80 | 11 | СИП | фасад-кирпич | К(1)-Б | ПВ | 1 | 43,8497701870723 | 46,7056088677533 |  | Фидер №7 | 1 | 0 | СИПфасад-кирпич | Ошибка!!! | Вариант №1.Ошибка!!! | Кизлярские ГорЭС ПС Кизляр-1 ТП 7-19/250 | 500/5 | 0.04
73 | Кизлярские ГорЭС | ПС Кизляр-1 | 7 | ТП 7-19/250 | 1 | г. Кизляр | Кооперативная улица | Нет данных в РК | 31 | 82 | 20 | СИП | фасад-кирпич | К(1)-Б | ПВ | 1 | 43,8502257816258 | 46,704492196333 |  | Фидер №7 | 1 | 0 | СИПфасад-кирпич | Ошибка!!! | Вариант №1.Ошибка!!! | Кизлярские ГорЭС ПС Кизляр-1 ТП 7-19/250 | 500/5 | 0.04
77 | Кизлярские ГорЭС | ПС Кизляр-1 | 7 | ТП 7-19/250 | 1 | г. Кизляр | улица Советской Милиции | Нет данных в РК | 32 | 90 | 32 | СИП | фасад-кирпич | К(1)-Б | ПВ | 1 | 43,8498649855952 | 46,7041287447525 |  | Фидер №7 | 1 | 0 | СИПфасад-кирпич | Ошибка!!! | Вариант №1.Ошибка!!! | Кизлярские ГорЭС ПС Кизляр-1 ТП 7-19/250 | 500/5 | 0.04
79 | Кизлярские ГорЭС | ПС Кизляр-1 | 7 | ТП 7-19/250 | 1 | г. Кизляр | Кооперативная улица | Нет данных в РК | 32 | 92 | 31 | СИП | фасад-кирпич | К(1)-Б | ПВ | 1 | 43,85016227935 | 46,704784265118 |  | Фидер №7 | 1 | 0 | СИПфасад-кирпич | Ошибка!!! | Вариант №1.Ошибка!!! | Кизлярские ГорЭС ПС Кизляр-1 ТП 7-19/250 | 500/5 | 0.04
80 | Кизлярские ГорЭС | ПС Кизляр-1 | 7 | ТП 7-19/250 | 1 | г. Кизляр | Кооперативная улица | Нет данных в РК | 32 | 93 | 30 | СИП | фасад-кирпич | К(1)-Б | ПВ | 1 | 43,8502005067982 | 46,7047102783208 |  | Фидер №7 | 1 | 0 | СИПфасад-кирпич | Ошибка!!! | Вариант №1.Ошибка!!! | Кизлярские ГорЭС ПС Кизляр-1 ТП 7-19/250 | 500/5 | 0.04
81 | Кизлярские ГорЭС | ПС Кизляр-1 | 7 | ТП 7-19/250 | 1 | г. Кизляр | Кооперативная улица | Нет данных в РК | 32 | 94 | 25 | СИП | фасад-кирпич | К(1)-Б | ПВ | 1 | 43,8501171616526 | 46,7047425580268 |  | Фидер №7 | 1 | 0 | СИПфасад-кирпич | Ошибка!!! | Вариант №1.Ошибка!!! | Кизлярские ГорЭС ПС Кизляр-1 ТП 7-19/250 | 500/5 | 0.04
82 | Кизлярские ГорЭС | ПС Кизляр-1 | 7 | ТП 7-19/250 | 1 | г. Кизляр | Кооперативная улица | Нет данных в РК | 32 | 95 | 27 | СИП | фасад-кирпич | К(1)-Б | ПВ | 1 | 43,8501874968193 | 46,7046382529855 |  | Фидер №7 | 1 | 0 | СИПфасад-кирпич | Ошибка!!! | Вариант №1.Ошибка!!! | Кизлярские ГорЭС ПС Кизляр-1 ТП 7-19/250 | 500/5 | 0.04
83 | Кизлярские ГорЭС | ПС Кизляр-1 | 7 | ТП 7-19/250 | 1 | г. Кизляр | Кооперативная улица | Нет данных в РК | 32 | 96 | 22 | СИП | фасад-кирпич | К(1)-Б | ПВ | 1 | 43,8501471592388 | 46,7046334350374 |  | Фидер №7 | 1 | 0 | СИПфасад-кирпич | Ошибка!!! | Вариант №1.Ошибка!!! | Кизлярские ГорЭС ПС Кизляр-1 ТП 7-19/250 | 500/5 | 0.04
86 | Кизлярские ГорЭС | ПС Кизляр-1 | 7 | ТП 7-19/250 | 1 | г. Кизляр | Кооперативная улица | Нет данных в РК | 36 | 104 | 21 | СИП | фасад-кирпич | К(1)-Б | ПВ | 1 | 43,8491282845515 | 46,705581041751 |  | Фидер №7 | 1 | 0 | СИПфасад-кирпич | Ошибка!!! | Вариант №1.Ошибка!!! | Кизлярские ГорЭС ПС Кизляр-1 ТП 7-19/250 | 500/5 | 0.04
87 | Кизлярские ГорЭС | ПС Кизляр-1 | 7 | ТП 7-19/250 | 1 | г. Кизляр | Кооперативная улица | Нет данных в РК | 36 | 105 | 21 | СИП | фасад-кирпич | К(1)-Б | ПВ | 1 | 43,8491931630942 | 46,705529268164 |  | Фидер №7 | 1 | 0 | СИПфасад-кирпич | Ошибка!!! | Вариант №1.Ошибка!!! | Кизлярские ГорЭС ПС Кизляр-1 ТП 7-19/250 | 500/5 | 0.04
89 | Кизлярские ГорЭС | ПС Кизляр-1 | 7 | ТП 7-19/250 | 1 | г. Кизляр | Кооперативная улица | Нет данных в РК | 36 | 107 | 13 | СИП | фасад-кирпич | К(1)-Б | ПВ | 1 | 43,8491966918808 | 46,7056369808588 |  | Фидер №7 | 1 | 0 | СИПфасад-кирпич | Ошибка!!! | Вариант №1.Ошибка!!! | Кизлярские ГорЭС ПС Кизляр-1 ТП 7-19/250 | 500/5 | 0.04
92 | Кизлярские ГорЭС | ПС Кизляр-1 | 7 | ТП 7-19/250 | 1 | г. Кизляр | улица Советской Милиции | Нет данных в РК | 38 | 111 | 22 | СИП | фасад-кирпич | К(1)-Б | ПВ | 1 | 43,8495660924736 | 46,7045361761168 |  | Фидер №7 | 1 | 0 | СИПфасад-кирпич | Ошибка!!! | Вариант №1.Ошибка!!! | Кизлярские ГорЭС ПС Кизляр-1 ТП 7-19/250 | 500/5 | 0.04
93 | Кизлярские ГорЭС | ПС Кизляр-1 | 7 | ТП 7-19/250 | 1 | г. Кизляр | улица Советской Милиции | Нет данных в РК | 38 | 112 | 19 | СИП | фасад-кирпич | К(1)-Б | ПВ | 1 | 43,849511349019 | 46,7044317547907 |  | Фидер №7 | 1 | 0 | СИПфасад-кирпич | Ошибка!!! | Вариант №1.Ошибка!!! | Кизлярские ГорЭС ПС Кизляр-1 ТП 7-19/250 | 500/5 | 0.04
97 | Кизлярские ГорЭС | ПС Кизляр-1 | 7 | ТП 7-19/250 | 1 | г. Кизляр | улица Д. Масесова | Нет данных в РК | 42 | 123 | 15 | СИП | фасад-кирпич | К(1)-Б | ПВ | 1 | 43,848921383177 | 46,704996662359 |  | Фидер №7 | 1 | 0 | СИПфасад-кирпич | Ошибка!!! | Вариант №1.Ошибка!!! | Кизлярские ГорЭС ПС Кизляр-1 ТП 7-19/250 | 500/5 | 0.04
100 | Кизлярские ГорЭС | ПС Кизляр-1 | 7 | ТП 7-19/250 | 1 | г. Кизляр | улица Жданова | Нет данных в РК | 43 | 128 | 12 | СИП | фасад-кирпич | К(1)-Б | ПВ | 1 | 43,8487937011229 | 46,7045386710283 |  | Фидер №7 | 1 | 0 | СИПфасад-кирпич | Ошибка!!! | Вариант №1.Ошибка!!! | Кизлярские ГорЭС ПС Кизляр-1 ТП 7-19/250 | 500/5 | 0.04
101 | Кизлярские ГорЭС | ПС Кизляр-1 | 7 | ТП 7-19/250 | 1 | г. Кизляр | улица Д. Масесова | Нет данных в РК | 43 | 129 | 24 | СИП | фасад-кирпич | К(1)-Б | ПВ | 1 | 43,8486258528115 | 46,7049336683109 |  | Фидер №7 | 1 | 0 | СИПфасад-кирпич | Ошибка!!! | Вариант №1.Ошибка!!! | Кизлярские ГорЭС ПС Кизляр-1 ТП 7-19/250 | 500/5 | 0.04
103 | Кизлярские ГорЭС | ПС Кизляр-1 | 7 | ТП 7-19/250 | 2 | г. Кизляр | улица Туманяна | Нет данных в РК | 6 | 2 | 9 | СИП | фасад-кирпич | К(1)-Б | ПВ | 1 | 43,8526759415389 | 46,7061903848216 |  | Фидер №7 | 1 | 0 | СИПфасад-кирпич | Ошибка!!! | Вариант №1.Ошибка!!! | Кизлярские ГорЭС ПС Кизляр-1 ТП 7-19/250 | 500/5 | 0.04
104 | Кизлярские ГорЭС | ПС Кизляр-1 | 7 | ТП 7-19/250 | 2 | г. Кизляр | улица Туманяна | Нет данных в РК | 7 | 3 | 18 | СИП | фасад-кирпич | К(1)-Б | ПВ | 1 | 43,852766973396 | 46,706535178882 |  | Фидер №7 | 1 | 0 | СИПфасад-кирпич | Ошибка!!! | Вариант №1.Ошибка!!! | Кизлярские ГорЭС ПС Кизляр-1 ТП 7-19/250 | 500/5 | 0.04
105 | Кизлярские ГорЭС | ПС Кизляр-1 | 7 | ТП 7-19/250 | 2 | г. Кизляр | улица Туманяна | Нет данных в РК | 8 | 4 | 27 | СИП | фасад-кирпич | К(1)-Б | ПВ | 1 | 43,8527669693837 | 46,7067594794081 |  | Фидер №7 | 1 | 0 | СИПфасад-кирпич | Ошибка!!! | Вариант №1.Ошибка!!! | Кизлярские ГорЭС ПС Кизляр-1 ТП 7-19/250 | 500/5 | 0.04
106 | Кизлярские ГорЭС | ПС Кизляр-1 | 7 | ТП 7-19/250 | 2 | г. Кизляр | улица Туманяна | Нет данных в РК | 8 | 5 | 23 | СИП | фасад-кирпич | К(1)-Б | ПВ | 1 | 43,8528008837561 | 46,7066685585731 |  | Фидер №7 | 1 | 0 | СИПфасад-кирпич | Ошибка!!! | Вариант №1.Ошибка!!! | Кизлярские ГорЭС ПС Кизляр-1 ТП 7-19/250 | 500/5 | 0.04
118 | Кизлярские ГорЭС | ПС Кизляр-1 | 7 | ТП 7-19/250 | 1 | г. Кизляр | Кооперативная улица | Нет данных в РК | 31 | 87 | 10 | СИП | фасад-кирпич | К(1)-Б | ПВ | 1 | 43,850087 | 46,704297 |  | Фидер №7 | 1 | 0 | СИПфасад-кирпич | Ошибка!!! | Вариант №1.Ошибка!!! | Кизлярские ГорЭС ПС Кизляр-1 ТП 7-19/250 | 500/5 | 0.04
119 | Кизлярские ГорЭС | ПС Кизляр-1 | 7 | ТП 7-19/250 | 1 | г. Кизляр | Кооперативная улица | Нет данных в РК | 31 | 88 | 10 | СИП | фасад-кирпич | К(1)-Б | ПВ | 1 | 43,8500924918291 | 46,7041838806671 |  | Фидер №7 | 1 | 0 | СИПфасад-кирпич | Ошибка!!! | Вариант №1.Ошибка!!! | Кизлярские ГорЭС ПС Кизляр-1 ТП 7-19/250 | 500/5 | 0.04
121 | Кизлярские ГорЭС | ПС Кизляр-1 | 7 | ТП 7-19/250 | 1 | г. Кизляр | Кооперативная улица | Нет данных в РК | 33 | 98 | 2 | СИП | фасад-кирпич | К(1)-Б | ПВ | 1 | 43,849746 | 46,70492 |  | Фидер №7 | 1 | 0 | СИПфасад-кирпич | Ошибка!!! | Вариант №1.Ошибка!!! | Кизлярские ГорЭС ПС Кизляр-1 ТП 7-19/250 | 500/5 | 0.04
126 | Кизлярские ГорЭС | ПС Кизляр-1 | 7 | ТП 7-19/250 | 1 | г. Кизляр | улица Советской Милиции | Нет данных в РК | 39 | 116 | 6 | СИП | фасад-кирпич | К(1)-Б | ПВ | 1 | 43,849402 | 46,703972 |  | Фидер №7 | 1 | 0 | СИПфасад-кирпич | Ошибка!!! | Вариант №1.Ошибка!!! | Кизлярские ГорЭС ПС Кизляр-1 ТП 7-19/250 | 500/5 | 0.04
127 | Кизлярские ГорЭС | ПС Кизляр-1 | 7 | ТП 7-19/250 | 1 | г. Кизляр | улица Д. Масесова | Нет данных в РК | 40 | 117 | 20 | СИП | фасад-кирпич | К(1)-Б | ПВ | 1 | 43,84937 | 46,705015 |  | Фидер №7 | 1 | 0 | СИПфасад-кирпич | Ошибка!!! | Вариант №1.Ошибка!!! | Кизлярские ГорЭС ПС Кизляр-1 ТП 7-19/250 | 500/5 | 0.04
134 | Кизлярские ГорЭС | ПС Кизляр-1 | 7 | ТП 7-19/250 | 1 | г. Кизляр | Кооперативная улица | Нет данных в РК | 36 | 108 | 8 | СИП | фасад-кирпич | К(1)-Б | ПВ | 1 | 43,8493164890028 | 46,7058484899427 |  | Фидер №7 | 1 | 0 | СИПфасад-кирпич | Ошибка!!! | Вариант №1.Ошибка!!! | Кизлярские ГорЭС ПС Кизляр-1 ТП 7-19/250 | 500/5 | 0.04
3 | Кизлярские ГорЭС | ПС Кизляр-1 | 8 | ТП 8-75/630 | 1 | г. Кизляр | Комсомольская улица | Нет данных в РК | 19 | 42 | 20 | СИП | фасад-кирпич | К(1)-Б | ПВ | 1 | 43,8419599586874 | 46,7003579279689 |  | Фидер №8 | 1 | 0 | СИПфасад-кирпич | Ошибка!!! | Вариант №1.Ошибка!!! | Кизлярские ГорЭС ПС Кизляр-1 ТП 8-75/630 | 150/5 | 0.21
5 | Кизлярские ГорЭС | ПС Кизляр-1 | 8 | ТП 8-75/630 | 1 | г. Кизляр | Октябрьская улица | Нет данных в РК | 20 | 46 | 11 | СИП | фасад-кирпич | К(1)-Б | ПВ | 1 | 43,8416173669367 | 46,7000627591829 |  | Фидер №8 | 1 | 0 | СИПфасад-кирпич | Ошибка!!! | Вариант №1.Ошибка!!! | Кизлярские ГорЭС ПС Кизляр-1 ТП 8-75/630 | 150/5 | 0.21
8 | Кизлярские ГорЭС | ПС Кизляр-1 | 8 | ТП 8-75/630 | 1 | г. Кизляр | Кубанский переулок | Нет данных в РК | 29 | 63 | 12 | СИП | фасад-кирпич | К(1)-Б | ПВ | 1 | 43,8416360399367 | 46,6995919447603 |  | Фидер №8 | 1 | 0 | СИПфасад-кирпич | Ошибка!!! | Вариант №1.Ошибка!!! | Кизлярские ГорЭС ПС Кизляр-1 ТП 8-75/630 | 150/5 | 0.21
10 | Кизлярские ГорЭС | ПС Кизляр-1 | 8 | ТП 8-75/630 | 2 | г. Кизляр | Октябрьская улица | Нет данных в РК | 2 | 2 | 9 | СИП | фасад-кирпич | К(1)-Б | ПВ | 1 | 43,8435617309324 | 46,7024584475247 |  | Фидер №8 | 1 | 0 | СИПфасад-кирпич | Ошибка!!! | Вариант №1.Ошибка!!! | Кизлярские ГорЭС ПС Кизляр-1 ТП 8-75/630 | 150/5 | 0.21
13 | Кизлярские ГорЭС | ПС Кизляр-1 | 8 | ТП 8-75/630 | 2 | г. Кизляр | Октябрьская улица | Нет данных в РК | 3 | 5 | 12 | СИП | фасад-кирпич | К(1)-Б | ПВ | 1 | 43,8432407527974 | 46,7017730994836 |  | Фидер №8 | 1 | 0 | СИПфасад-кирпич | Ошибка!!! | Вариант №1.Ошибка!!! | Кизлярские ГорЭС ПС Кизляр-1 ТП 8-75/630 | 150/5 | 0.21
14 | Кизлярские ГорЭС | ПС Кизляр-1 | 8 | ТП 8-75/630 | 2 | г. Кизляр | Октябрьская улица | Нет данных в РК | 3 | 6 | 10 | СИП | фасад-кирпич | К(1)-Б | ПВ | 1 | 43,8432313226741 | 46,7019658231544 |  | Фидер №8 | 1 | 0 | СИПфасад-кирпич | Ошибка!!! | Вариант №1.Ошибка!!! | Кизлярские ГорЭС ПС Кизляр-1 ТП 8-75/630 | 150/5 | 0.21
18 | Кизлярские ГорЭС | ПС Кизляр-1 | 8 | ТП 8-75/630 | 2 | г. Кизляр | Октябрьская улица | Нет данных в РК | 4 | 10 | 12 | СИП | фасад-кирпич | К(1)-Б | ПВ | 1 | 43,8430018804144 | 46,7016382534326 |  | Фидер №8 | 1 | 0 | СИПфасад-кирпич | Ошибка!!! | Вариант №1.Ошибка!!! | Кизлярские ГорЭС ПС Кизляр-1 ТП 8-75/630 | 150/5 | 0.21
21 | Кизлярские ГорЭС | ПС Кизляр-1 | 8 | ТП 8-75/630 | 2 | г. Кизляр | Октябрьская улица | Нет данных в РК | 5 | 13 | 27 | СИП | фасад-кирпич | К(1)-Б | ПВ | 1 | 43,8427022097209 | 46,7013140844243 |  | Фидер №8 | 1 | 0 | СИПфасад-кирпич | Ошибка!!! | Вариант №1.Ошибка!!! | Кизлярские ГорЭС ПС Кизляр-1 ТП 8-75/630 | 150/5 | 0.21
22 | Кизлярские ГорЭС | ПС Кизляр-1 | 8 | ТП 8-75/630 | 2 | г. Кизляр | Октябрьская улица | Нет данных в РК | 5 | 14 | 21 | СИП | фасад-кирпич | К(1)-Б | ПВ | 1 | 43,8427034767565 | 46,701042091021 |  | Фидер №8 | 1 | 0 | СИПфасад-кирпич | Ошибка!!! | Вариант №1.Ошибка!!! | Кизлярские ГорЭС ПС Кизляр-1 ТП 8-75/630 | 150/5 | 0.21
23 | Кизлярские ГорЭС | ПС Кизляр-1 | 8 | ТП 8-75/630 | 2 | г. Кизляр | Октябрьская улица | Нет данных в РК | 5 | 15 | 28 | СИП | фасад-кирпич | К(1)-Б | ПВ | 1 | 43,8426412773975 | 46,7011841466062 |  | Фидер №8 | 1 | 0 | СИПфасад-кирпич | Ошибка!!! | Вариант №1.Ошибка!!! | Кизлярские ГорЭС ПС Кизляр-1 ТП 8-75/630 | 150/5 | 0.21
28 | Кизлярские ГорЭС | ПС Кизляр-1 | 8 | ТП 8-75/630 | 2 | г. Кизляр | Октябрьская улица | Нет данных в РК | 6 | 21 | 19 | СИП | фасад-кирпич | К(1)-Б | ПВ | 1 | 43,8425679195243 | 46,7009433567457 |  | Фидер №8 | 1 | 0 | СИПфасад-кирпич | Ошибка!!! | Вариант №1.Ошибка!!! | Кизлярские ГорЭС ПС Кизляр-1 ТП 8-75/630 | 150/5 | 0.21
29 | Кизлярские ГорЭС | ПС Кизляр-1 | 8 | ТП 8-75/630 | 2 | г. Кизляр | Октябрьская улица | Нет данных в РК | 6 | 22 | 6 | СИП | фасад-кирпич | К(1)-Б | ПВ | 1 | 43,8426099228465 | 46,7007741578264 |  | Фидер №8 | 1 | 0 | СИПфасад-кирпич | Ошибка!!! | Вариант №1.Ошибка!!! | Кизлярские ГорЭС ПС Кизляр-1 ТП 8-75/630 | 150/5 | 0.21
31 | Кизлярские ГорЭС | ПС Кизляр-1 | 8 | ТП 8-75/630 | 2 | г. Кизляр | Октябрьская улица | Нет данных в РК | 7 | 24 | 24 | СИП | фасад-кирпич | К(1)-Б | ПВ | 1 | 43,8424585476765 | 46,7006466262783 |  | Фидер №8 | 1 | 0 | СИПфасад-кирпич | Ошибка!!! | Вариант №1.Ошибка!!! | Кизлярские ГорЭС ПС Кизляр-1 ТП 8-75/630 | 150/5 | 0.21
33 | Кизлярские ГорЭС | ПС Кизляр-1 | 8 | ТП 8-75/630 | 2 | г. Кизляр | Комсомольская улица | Нет данных в РК | 7 | 26 | 22 | СИП | фасад-кирпич | К(1)-Б | ПВ | 1 | 43,8422810356665 | 46,7005136881696 |  | Фидер №8 | 1 | 0 | СИПфасад-кирпич | Ошибка!!! | Вариант №1.Ошибка!!! | Кизлярские ГорЭС ПС Кизляр-1 ТП 8-75/630 | 150/5 | 0.21
34 | Кизлярские ГорЭС | ПС Кизляр-1 | 8 | ТП 8-75/630 | 2 | г. Кизляр | Октябрьская улица | Нет данных в РК | 7 | 27 | 10 | СИП | фасад-кирпич | К(1)-Б | ПВ | 1 | 43,8423960934042 | 46,7004523442099 |  | Фидер №8 | 1 | 0 | СИПфасад-кирпич | Ошибка!!! | Вариант №1.Ошибка!!! | Кизлярские ГорЭС ПС Кизляр-1 ТП 8-75/630 | 150/5 | 0.21
35 | Кизлярские ГорЭС | ПС Кизляр-1 | 8 | ТП 8-75/630 | 2 | г. Кизляр | Октябрьская улица | Нет данных в РК | 7 | 28 | 20 | СИП | фасад-кирпич | К(1)-Б | ПВ | 1 | 43,8422510725179 | 46,7003330418866 |  | Фидер №8 | 1 | 0 | СИПфасад-кирпич | Ошибка!!! | Вариант №1.Ошибка!!! | Кизлярские ГорЭС ПС Кизляр-1 ТП 8-75/630 | 150/5 | 0.21
38 | Кизлярские ГорЭС | ПС Кизляр-1 | 8 | ТП 8-75/630 | 2 | г. Кизляр | Октябрьская улица | Нет данных в РК | 8 | 31 | 21 | СИП | фасад-кирпич | К(1)-Б | ПВ | 1 | 43,8421214920162 | 46,7001309398032 |  | Фидер №8 | 1 | 0 | СИПфасад-кирпич | Ошибка!!! | Вариант №1.Ошибка!!! | Кизлярские ГорЭС ПС Кизляр-1 ТП 8-75/630 | 150/5 | 0.21
39 | Кизлярские ГорЭС | ПС Кизляр-1 | 8 | ТП 8-75/630 | 2 | г. Кизляр | Октябрьская улица | Нет данных в РК | 8 | 32 | 15 | СИП | фасад-кирпич | К(1)-Б | ПВ | 1 | 43,8421772862925 | 46,7000185275572 |  | Фидер №8 | 1 | 0 | СИПфасад-кирпич | Ошибка!!! | Вариант №1.Ошибка!!! | Кизлярские ГорЭС ПС Кизляр-1 ТП 8-75/630 | 150/5 | 0.21
42 | Кизлярские ГорЭС | ПС Кизляр-1 | 8 | ТП 8-75/630 | 2 | г. Кизляр | Октябрьская улица | Нет данных в РК | 12 | 42 | 22 | СИП | фасад-кирпич | К(1)-Б | ПВ | 1 | 43,8419500417218 | 46,6989082154747 |  | Фидер №8 | 1 | 0 | СИПфасад-кирпич | Ошибка!!! | Вариант №1.Ошибка!!! | Кизлярские ГорЭС ПС Кизляр-1 ТП 8-75/630 | 150/5 | 0.21
16 | Кизлярские ГорЭС | ПС Кизляр-1 | 8 | ТП 8-115/160 | 1 | г. Кизляр | Кубанская улица | Нет данных в РК | 6 | 17 | 26 | СИП | фасад-кирпич | К(1)-Б | ПВ | 1 | 43,840799 | 46,701289 |  | Фидер №8 | 1 | 0 | СИПфасад-кирпич | Ошибка!!! | Вариант №1.Ошибка!!! | Кизлярские ГорЭС ПС Кизляр-1 ТП 8-115/160 | 300/5 | 0.25
18 | Кизлярские ГорЭС | ПС Кизляр-1 | 8 | ТП 8-115/160 | 1 | г. Кизляр | Кубанская улица | Нет данных в РК | 6 | 19 | 22 | СИП | фасад-кирпич | К(1)-Б | ПВ | 1 | 43,84085 | 46,70157 |  | Фидер №8 | 1 | 0 | СИПфасад-кирпич | Ошибка!!! | Вариант №1.Ошибка!!! | Кизлярские ГорЭС ПС Кизляр-1 ТП 8-115/160 | 300/5 | 0.25
22 | Кизлярские ГорЭС | ПС Кизляр-1 | 8 | ТП 8-115/160 | 1 | г. Кизляр | Кубанская улица | Нет данных в РК | 7 | 23 | 17 | СИП | фасад-кирпич | К(1)-Б | ПВ | 1 | 43,841036 | 46,701742 |  | Фидер №8 | 1 | 0 | СИПфасад-кирпич | Ошибка!!! | Вариант №1.Ошибка!!! | Кизлярские ГорЭС ПС Кизляр-1 ТП 8-115/160 | 300/5 | 0.25
38 | Кизлярские ГорЭС | ПС Кизляр-1 | 8 | ТП 8-115/160 | 2 | г. Кизляр | Новосёловская улица | Нет данных в РК | 9 | 17 | 15 | СИП | фасад-кирпич | К(1)-Б | ПВ | 1 | 43,839136 | 46,702844 |  | Фидер №8 | 1 | 0 | СИПфасад-кирпич | Ошибка!!! | Вариант №1.Ошибка!!! | Кизлярские ГорЭС ПС Кизляр-1 ТП 8-115/160 | 300/5 | 0.25
41 | Кизлярские ГорЭС | ПС Кизляр-1 | 8 | ТП 8-115/160 | 2 | г. Кизляр | Новосёловская улица | Нет данных в РК | 10 | 20 | 4 | СИП | фасад-кирпич | К(1)-Б | ПВ | 1 | 43,839318 | 46,703194 |  | Фидер №8 | 1 | 0 | СИПфасад-кирпич | Ошибка!!! | Вариант №1.Ошибка!!! | Кизлярские ГорЭС ПС Кизляр-1 ТП 8-115/160 | 300/5 | 0.25
44 | Кизлярские ГорЭС | ПС Кизляр-1 | 8 | ТП 8-115/160 | 2 | г. Кизляр | Московский переулок | Нет данных в РК | 13 | 22 | 8 | СИП | фасад-кирпич | К(1)-Б | ПВ | 1 | 43,839549 | 46,701462 |  | Фидер №8 | 1 | 0 | СИПфасад-кирпич | Ошибка!!! | Вариант №1.Ошибка!!! | Кизлярские ГорЭС ПС Кизляр-1 ТП 8-115/160 | 300/5 | 0.25
48 | Кизлярские ГорЭС | ПС Кизляр-1 | 8 | ТП 8-115/160 | 2 | г. Кизляр | Московский переулок | Нет данных в РК | 14 | 27 | 16 | СИП | фасад-кирпич | К(1)-Б | ПВ | 1 | 43,839591 | 46,701935 |  | Фидер №8 | 1 | 0 | СИПфасад-кирпич | Ошибка!!! | Вариант №1.Ошибка!!! | Кизлярские ГорЭС ПС Кизляр-1 ТП 8-115/160 | 300/5 | 0.25
50 | Кизлярские ГорЭС | ПС Кизляр-1 | 8 | ТП 8-115/160 | 2 | г. Кизляр | Московский переулок | Нет данных в РК | 17 | 30 | 13 | СИП | фасад-кирпич | К(1)-Б | ПВ | 1 | 43,839797 | 46,702564 |  | Фидер №8 | 1 | 0 | СИПфасад-кирпич | Ошибка!!! | Вариант №1.Ошибка!!! | Кизлярские ГорЭС ПС Кизляр-1 ТП 8-115/160 | 300/5 | 0.25
58 | Кизлярские ГорЭС | ПС Кизляр-1 | 8 | ТП 8-115/160 | 2 | г. Кизляр | Московский переулок | Нет данных в РК | 20 | 39 | 15 | СИП | фасад-кирпич | К(1)-Б | ПВ | 1 | 43,840378 | 46,703251 |  | Фидер №8 | 1 | 0 | СИПфасад-кирпич | Ошибка!!! | Вариант №1.Ошибка!!! | Кизлярские ГорЭС ПС Кизляр-1 ТП 8-115/160 | 300/5 | 0.25
59 | Кизлярские ГорЭС | ПС Кизляр-1 | 8 | ТП 8-115/160 | 2 | г. Кизляр | Московский переулок | Нет данных в РК | 20 | 40 | 15 | СИП | фасад-кирпич | К(1)-Б | ПВ | 1 | 43,840389 | 46,703247 |  | Фидер №8 | 1 | 0 | СИПфасад-кирпич | Ошибка!!! | Вариант №1.Ошибка!!! | Кизлярские ГорЭС ПС Кизляр-1 ТП 8-115/160 | 300/5 | 0.25
67 | Кизлярские ГорЭС | ПС Кизляр-1 | 8 | ТП 8-115/160 | 2 | г. Кизляр | Московский переулок | Нет данных в РК | 22 | 49 | 6 | СИП | фасад-кирпич | К(1)-Б | ПВ | 1 | 43,840725 | 46,703982 |  | Фидер №8 | 1 | 0 | СИПфасад-кирпич | Ошибка!!! | Вариант №1.Ошибка!!! | Кизлярские ГорЭС ПС Кизляр-1 ТП 8-115/160 | 300/5 | 0.25
72 | Кизлярские ГорЭС | ПС Кизляр-1 | 8 | ТП 8-115/160 | 2 | г. Кизляр | Московский переулок | Нет данных в РК | 24 | 54 | 6 | СИП | фасад-кирпич | К(1)-Б | ПВ | 1 | 43,841019 | 46,704391 |  | Фидер №8 | 1 | 0 | СИПфасад-кирпич | Ошибка!!! | Вариант №1.Ошибка!!! | Кизлярские ГорЭС ПС Кизляр-1 ТП 8-115/160 | 300/5 | 0.25
88 | Кизлярские ГорЭС | ПС Кизляр-1 | 8 | ТП 8-115/160 | 2 | г. Кизляр | Новосёловская улица | Нет данных в РК | 28 | 70 | 23 | СИП | фасад-кирпич | К(1)-Б | ПВ | 1 | 43,839492 | 46,700561 |  | Фидер №8 | 1 | 0 | СИПфасад-кирпич | Ошибка!!! | Вариант №1.Ошибка!!! | Кизлярские ГорЭС ПС Кизляр-1 ТП 8-115/160 | 300/5 | 0.25
89 | Кизлярские ГорЭС | ПС Кизляр-1 | 8 | ТП 8-115/160 | 3 | г. Кизляр | Новосёловская улица | Нет данных в РК | 2 | 1 | 7 | СИП | фасад-кирпич | К(1)-Б | ПВ | 1 | 43,839139 | 46,700095 |  | Фидер №8 | 1 | 0 | СИПфасад-кирпич | Ошибка!!! | Вариант №1.Ошибка!!! | Кизлярские ГорЭС ПС Кизляр-1 ТП 8-115/160 | 300/5 | 0.25
91 | Кизлярские ГорЭС | ПС Кизляр-1 | 8 | ТП 8-115/160 | 3 | г. Кизляр | Новосёловская улица | Нет данных в РК | 3 | 3 | 7 | СИП | фасад-кирпич | К(1)-Б | ПВ | 1 | 43,839168 | 46,699724 |  | Фидер №8 | 1 | 0 | СИПфасад-кирпич | Ошибка!!! | Вариант №1.Ошибка!!! | Кизлярские ГорЭС ПС Кизляр-1 ТП 8-115/160 | 300/5 | 0.25
100 | Кизлярские ГорЭС | ПС Кизляр-1 | 8 | ТП 8-115/160 | 3 | г. Кизляр | Новосёловская улица | Нет данных в РК | 9 | 12 | 8 | СИП | фасад-кирпич | К(1)-Б | ПВ | 1 | 43,838784 | 46,697916 |  | Фидер №8 | 1 | 0 | СИПфасад-кирпич | Ошибка!!! | Вариант №1.Ошибка!!! | Кизлярские ГорЭС ПС Кизляр-1 ТП 8-115/160 | 300/5 | 0.25
107 | Кизлярские ГорЭС | ПС Кизляр-1 | 8 | ТП 8-115/160 | 3 | г. Кизляр | Новосёловская улица | Нет данных в РК | 17 | 21 | 10 | СИП | фасад-кирпич | К(1)-Б | ПВ | 1 | 43,838997 | 46,699163 |  | Фидер №8 | 1 | 0 | СИПфасад-кирпич | Ошибка!!! | Вариант №1.Ошибка!!! | Кизлярские ГорЭС ПС Кизляр-1 ТП 8-115/160 | 300/5 | 0.25
108 | Кизлярские ГорЭС | ПС Кизляр-1 | 8 | ТП 8-115/160 | 3 | г. Кизляр | Новосёловская улица | Нет данных в РК | 18 | 22 | 8 | СИП | фасад-кирпич | К(1)-Б | ПВ | 1 | 43,838658 | 46,698041 |  | Фидер №8 | 1 | 0 | СИПфасад-кирпич | Ошибка!!! | Вариант №1.Ошибка!!! | Кизлярские ГорЭС ПС Кизляр-1 ТП 8-115/160 | 300/5 | 0.25
115 | Кизлярские ГорЭС | ПС Кизляр-1 | 8 | ТП 8-115/160 | 3 | г. Кизляр | Новосёловская улица | Нет данных в РК | 22 | 30 | 2 | СИП | фасад-кирпич | К(1)-Б | ПВ | 1 | 43,837824 | 46,696563 |  | Фидер №8 | 1 | 0 | СИПфасад-кирпич | Ошибка!!! | Вариант №1.Ошибка!!! | Кизлярские ГорЭС ПС Кизляр-1 ТП 8-115/160 | 300/5 | 0.25
119 | Кизлярские ГорЭС | ПС Кизляр-1 | 8 | ТП 8-115/160 | 3 | г. Кизляр | Новосёловская улица | Нет данных в РК | 23 | 34 | 14 | СИП | фасад-кирпич | К(1)-Б | ПВ | 1 | 43,839464 | 46,699347 |  | Фидер №8 | 1 | 0 | СИПфасад-кирпич | Ошибка!!! | Вариант №1.Ошибка!!! | Кизлярские ГорЭС ПС Кизляр-1 ТП 8-115/160 | 300/5 | 0.25
120 | Кизлярские ГорЭС | ПС Кизляр-1 | 8 | ТП 8-115/160 | 3 | г. Кизляр | Кубанский переулок | Нет данных в РК | 23 | 35 | 15 | СИП | фасад-кирпич | К(1)-Б | ПВ | 1 | 43,839574 | 46,699453 |  | Фидер №8 | 1 | 0 | СИПфасад-кирпич | Ошибка!!! | Вариант №1.Ошибка!!! | Кизлярские ГорЭС ПС Кизляр-1 ТП 8-115/160 | 300/5 | 0.25
122 | Кизлярские ГорЭС | ПС Кизляр-1 | 8 | ТП 8-115/160 | 3 | г. Кизляр | Кубанская улица | Нет данных в РК | 24 | 39 | 16 | СИП | фасад-кирпич | К(1)-Б | ПВ | 1 | 43,839687 | 46,699942 |  | Фидер №8 | 1 | 0 | СИПфасад-кирпич | Ошибка!!! | Вариант №1.Ошибка!!! | Кизлярские ГорЭС ПС Кизляр-1 ТП 8-115/160 | 300/5 | 0.25
128 | Кизлярские ГорЭС | ПС Кизляр-1 | 8 | ТП 8-115/160 | 3 | г. Кизляр | Кубанский переулок | Нет данных в РК | 27 | 45 | 16 | СИП | фасад-кирпич | К(1)-Б | ПВ | 1 | 43,840302 | 46,700313 |  | Фидер №8 | 1 | 0 | СИПфасад-кирпич | Ошибка!!! | Вариант №1.Ошибка!!! | Кизлярские ГорЭС ПС Кизляр-1 ТП 8-115/160 | 300/5 | 0.25
132 | Кизлярские ГорЭС | ПС Кизляр-1 | 8 | ТП 8-115/160 | 3 | г. Кизляр | Кубанский переулок | Нет данных в РК | 29 | 49 | 6 | СИП | фасад-кирпич | К(1)-Б | ПВ | 1 | 43,840799 | 46,700465 |  | Фидер №8 | 1 | 0 | СИПфасад-кирпич | Ошибка!!! | Вариант №1.Ошибка!!! | Кизлярские ГорЭС ПС Кизляр-1 ТП 8-115/160 | 300/5 | 0.25
2 | Кизлярские ГорЭС | ПС Кизляр-1 | 8 | ТП 8-121/250 | 1 | г. Кизляр | Интернациональная улица | Нет данных в РК | 3 | 3 | 19 | СИП | фасад-кирпич | К(1)-Б | ПВ | 1 | 43,8349682144055 | 46,6976315231013 |  | Фидер №8 | 1 | 0 | СИПфасад-кирпич | Ошибка!!! | Вариант №1.Ошибка!!! | Кизлярские ГорЭС ПС Кизляр-1 ТП 8-121/250 | 500/5 | 0.2
2 | Кизлярские ГорЭС | ПС Кизляр-1 | 10 | ТП 10-8/250 | 1 | г. Кизляр | Мельничный переулок | Нет данных в РК | 1 | 2 | 62 | СИП | фасад-кирпич | К(1)-Б | ПВ | 1 | 43,8557915241302 | 46,7031778593965 |  | Фидер №10 | 1 | 0 | СИПфасад-кирпич | Ошибка!!! | Вариант №1.Ошибка!!! | Кизлярские ГорЭС ПС Кизляр-1 ТП 10-8/250 | 500/5
3 | Кизлярские ГорЭС | ПС Кизляр-1 | 10 | ТП 10-8/250 | 1 | г. Кизляр | Мельничный переулок | Нет данных в РК | 1 | 3 | 66 | СИП | фасад-кирпич | К(1)-Б | ПВ | 1 | 43,8557744066928 | 46,7031287380992 |  | Фидер №10 | 1 | 0 | СИПфасад-кирпич | Ошибка!!! | Вариант №1.Ошибка!!! | Кизлярские ГорЭС ПС Кизляр-1 ТП 10-8/250 | 500/5
4 | Кизлярские ГорЭС | ПС Кизляр-1 | 10 | ТП 10-8/250 | 1 | г. Кизляр | Мельничный переулок | Нет данных в РК | 1 | 4 | 72 | СИП | фасад-кирпич | К(1)-Б | ПВ | 1 | 43,8557554636211 | 46,7030543108248 |  | Фидер №10 | 1 | 0 | СИПфасад-кирпич | Ошибка!!! | Вариант №1.Ошибка!!! | Кизлярские ГорЭС ПС Кизляр-1 ТП 10-8/250 | 500/5
5 | Кизлярские ГорЭС | ПС Кизляр-1 | 10 | ТП 10-8/250 | 1 | г. Кизляр | Мельничный переулок | Нет данных в РК | 1 | 5 | 76 | СИП | фасад-кирпич | К(1)-Б | ПВ | 1 | 43,8557451032772 | 46,7030070107923 |  | Фидер №10 | 1 | 0 | СИПфасад-кирпич | Ошибка!!! | Вариант №1.Ошибка!!! | Кизлярские ГорЭС ПС Кизляр-1 ТП 10-8/250 | 500/5
6 | Кизлярские ГорЭС | ПС Кизляр-1 | 10 | ТП 10-8/250 | 1 | г. Кизляр | Мельничный переулок | Нет данных в РК | 1 | 6 | 79 | СИП | фасад-кирпич | К(1)-Б | ПВ | 1 | 43,8557365717082 | 46,7029724143765 |  | Фидер №10 | 1 | 0 | СИПфасад-кирпич | Ошибка!!! | Вариант №1.Ошибка!!! | Кизлярские ГорЭС ПС Кизляр-1 ТП 10-8/250 | 500/5
7 | Кизлярские ГорЭС | ПС Кизляр-1 | 10 | ТП 10-8/250 | 1 | г. Кизляр | Мельничный переулок | Нет данных в РК | 1 | 7 | 85 | СИП | фасад-кирпич | К(1)-Б | ПВ | 1 | 43,8557201369061 | 46,7029058295058 |  | Фидер №10 | 1 | 0 | СИПфасад-кирпич | Ошибка!!! | Вариант №1.Ошибка!!! | Кизлярские ГорЭС ПС Кизляр-1 ТП 10-8/250 | 500/5
8 | Кизлярские ГорЭС | ПС Кизляр-1 | 10 | ТП 10-8/250 | 1 | г. Кизляр | Мельничный переулок | Нет данных в РК | 1 | 8 | 49 | СИП | фасад-кирпич | К(1)-Б | ПВ | 1 | 43,8557703302662 | 46,7033536342368 |  | Фидер №10 | 1 | 0 | СИПфасад-кирпич | Ошибка!!! | Вариант №1.Ошибка!!! | Кизлярские ГорЭС ПС Кизляр-1 ТП 10-8/250 | 500/5
9 | Кизлярские ГорЭС | ПС Кизляр-1 | 10 | ТП 10-8/250 | 1 | г. Кизляр | Мельничный переулок | Нет данных в РК | 1 | 9 | 51 | СИП | фасад-кирпич | К(1)-Б | ПВ | 1 | 43,8557569110466 | 46,7033221772532 |  | Фидер №10 | 1 | 0 | СИПфасад-кирпич | Ошибка!!! | Вариант №1.Ошибка!!! | Кизлярские ГорЭС ПС Кизляр-1 ТП 10-8/250 | 500/5
10 | Кизлярские ГорЭС | ПС Кизляр-1 | 10 | ТП 10-8/250 | 1 | г. Кизляр | Мельничный переулок | Нет данных в РК | 1 | 10 | 55 | СИП | фасад-кирпич | К(1)-Б | ПВ | 1 | 43,8557471688214 | 46,7032856475742 |  | Фидер №10 | 1 | 0 | СИПфасад-кирпич | Ошибка!!! | Вариант №1.Ошибка!!! | Кизлярские ГорЭС ПС Кизляр-1 ТП 10-8/250 | 500/5
11 | Кизлярские ГорЭС | ПС Кизляр-1 | 10 | ТП 10-8/250 | 1 | г. Кизляр | Мельничный переулок | Нет данных в РК | 1 | 11 | 72 | СИП | фасад-кирпич | К(1)-Б | ПВ | 1 | 43,855691906044 | 46,7030831598134 |  | Фидер №10 | 1 | 0 | СИПфасад-кирпич | Ошибка!!! | Вариант №1.Ошибка!!! | Кизлярские ГорЭС ПС Кизляр-1 ТП 10-8/250 | 500/5
12 | Кизлярские ГорЭС | ПС Кизляр-1 | 10 | ТП 10-8/250 | 1 | г. Кизляр | Мельничный переулок | Нет данных в РК | 1 | 12 | 78 | СИП | фасад-кирпич | К(1)-Б | ПВ | 1 | 43,8556671336378 | 46,7030119153537 |  | Фидер №10 | 1 | 0 | СИПфасад-кирпич | Ошибка!!! | Вариант №1.Ошибка!!! | Кизлярские ГорЭС ПС Кизляр-1 ТП 10-8/250 | 500/5
13 | Кизлярские ГорЭС | ПС Кизляр-1 | 10 | ТП 10-8/250 | 1 | г. Кизляр | Мельничный переулок | Нет данных в РК | 1 | 13 | 60 | СИП | фасад-кирпич | К(1)-Б | ПВ | 1 | 43,8557252531235 | 46,7032279417053 |  | Фидер №10 | 1 | 0 | СИПфасад-кирпич | Ошибка!!! | Вариант №1.Ошибка!!! | Кизлярские ГорЭС ПС Кизляр-1 ТП 10-8/250 | 500/5
14 | Кизлярские ГорЭС | ПС Кизляр-1 | 10 | ТП 10-8/250 | 1 | г. Кизляр | Мельничный переулок | Нет данных в РК | 1 | 14 | 63 | СИП | фасад-кирпич | К(1)-Б | ПВ | 1 | 43,8557094298492 | 46,7031965744659 |  | Фидер №10 | 1 | 0 | СИПфасад-кирпич | Ошибка!!! | Вариант №1.Ошибка!!! | Кизлярские ГорЭС ПС Кизляр-1 ТП 10-8/250 | 500/5
15 | Кизлярские ГорЭС | ПС Кизляр-1 | 10 | ТП 10-8/250 | 1 | г. Кизляр | Мельничный переулок | Нет данных в РК | 1 | 15 | 68 | СИП | фасад-кирпич | К(1)-Б | ПВ | 1 | 43,8556997528913 | 46,7031364455008 |  | Фидер №10 | 1 | 0 | СИПфасад-кирпич | Ошибка!!! | Вариант №1.Ошибка!!! | Кизлярские ГорЭС ПС Кизляр-1 ТП 10-8/250 | 500/5
16 | Кизлярские ГорЭС | ПС Кизляр-1 | 10 | ТП 10-8/250 | 1 | г. Кизляр | Мельничный переулок | Нет данных в РК | 1 | 16 | 50 | СИП | фасад-кирпич | К(1)-Б | ПВ | 1 | 43,8558373612213 | 46,7033163771893 |  | Фидер №10 | 1 | 0 | СИПфасад-кирпич | Ошибка!!! | Вариант №1.Ошибка!!! | Кизлярские ГорЭС ПС Кизляр-1 ТП 10-8/250 | 500/5
17 | Кизлярские ГорЭС | ПС Кизляр-1 | 10 | ТП 10-8/250 | 1 | г. Кизляр | Мельничный переулок | Нет данных в РК | 1 | 17 | 54 | СИП | фасад-кирпич | К(1)-Б | ПВ | 1 | 43,8558238817689 | 46,7032630495677 |  | Фидер №10 | 1 | 0 | СИПфасад-кирпич | Ошибка!!! | Вариант №1.Ошибка!!! | Кизлярские ГорЭС ПС Кизляр-1 ТП 10-8/250 | 500/5
20 | Кизлярские ГорЭС | ПС Кизляр-1 | 10 | ТП 10-8/250 | 1 | г. Кизляр | Нет данных в РК | Нет данных в РК | 8 | 21 | 34 | СИП | фасад-кирпич | К(1)-Б | ПВ | 1 | 43,8562250456863 | 46,7048698799664 |  | Фидер №10 | 1 | 0 | СИПфасад-кирпич | Ошибка!!! | Вариант №1.Ошибка!!! | Кизлярские ГорЭС ПС Кизляр-1 ТП 10-8/250 | 500/5
6 | Кизлярские ГорЭС | ПС Кизляр-1 | 10 | ТП 10-12/250 | 1 | г. Кизляр | улица Марзеева | Нет данных в РК | 10 | 6 | 21 | СИП | фасад-кирпич | К(1)-Б | ПВ | 1 | 43,8601542393128 | 46,7108826449948 |  | Фидер №10 | 1 | 0 | СИПфасад-кирпич | Ошибка!!! | Вариант №1.Ошибка!!! | Кизлярские ГорЭС ПС Кизляр-1 ТП 10-12/250 | 500/5
13 | Кизлярские ГорЭС | ПС Кизляр-1 | 10 | ТП 10-12/250 | 1 | г. Кизляр | Пригородная улица | Нет данных в РК | 25 | 13 | 19 | СИП | фасад-кирпич | К(1)-Б | ПВ | 1 | 43,8597367728918 | 46,711582600227 |  | Фидер №10 | 1 | 0 | СИПфасад-кирпич | Ошибка!!! | Вариант №1.Ошибка!!! | Кизлярские ГорЭС ПС Кизляр-1 ТП 10-12/250 | 500/5
17 | Кизлярские ГорЭС | ПС Кизляр-1 | 10 | ТП 10-12/250 | 1 | г. Кизляр | Пригородная улица | Нет данных в РК | 26 | 17 | 12 | СИП | фасад-кирпич | К(1)-Б | ПВ | 1 | 43,8595505568427 | 46,7112821636366 |  | Фидер №10 | 1 | 0 | СИПфасад-кирпич | Ошибка!!! | Вариант №1.Ошибка!!! | Кизлярские ГорЭС ПС Кизляр-1 ТП 10-12/250 | 500/5
20 | Кизлярские ГорЭС | ПС Кизляр-1 | 10 | ТП 10-12/250 | 1 | г. Кизляр | улица Лалаянца | Нет данных в РК | 29 | 20 | 19 | СИП | фасад-кирпич | К(1)-Б | ПВ | 1 | 43,8586853359723 | 46,7107831895461 |  | Фидер №10 | 1 | 0 | СИПфасад-кирпич | Ошибка!!! | Вариант №1.Ошибка!!! | Кизлярские ГорЭС ПС Кизляр-1 ТП 10-12/250 | 500/5
22 | Кизлярские ГорЭС | ПС Кизляр-1 | 10 | ТП 10-12/250 | 1 | г. Кизляр | переулок Марзеева | Нет данных в РК | 32 | 22 | 34 | СИП | фасад-кирпич | К(1)-Б | ПВ | 1 | 43,8606978154367 | 46,7129127868428 |  | Фидер №10 | 1 | 0 | СИПфасад-кирпич | Ошибка!!! | Вариант №1.Ошибка!!! | Кизлярские ГорЭС ПС Кизляр-1 ТП 10-12/250 | 500/5
24 | Кизлярские ГорЭС | ПС Кизляр-1 | 10 | ТП 10-12/250 | 1 | г. Кизляр | переулок Марзеева | Нет данных в РК | 33 | 24 | 26 | СИП | фасад-кирпич | К(1)-Б | ПВ | 1 | 43,8610192569506 | 46,7131865469671 |  | Фидер №10 | 1 | 0 | СИПфасад-кирпич | Ошибка!!! | Вариант №1.Ошибка!!! | Кизлярские ГорЭС ПС Кизляр-1 ТП 10-12/250 | 500/5
25 | Кизлярские ГорЭС | ПС Кизляр-1 | 10 | ТП 10-12/250 | 1 | г. Кизляр | переулок Марзеева | Нет данных в РК | 33 | 25 | 8 | СИП | фасад-кирпич | К(1)-Б | ПВ | 1 | 43,8611106003737 | 46,7130016004761 |  | Фидер №10 | 1 | 0 | СИПфасад-кирпич | Ошибка!!! | Вариант №1.Ошибка!!! | Кизлярские ГорЭС ПС Кизляр-1 ТП 10-12/250 | 500/5
27 | Кизлярские ГорЭС | ПС Кизляр-1 | 10 | ТП 10-12/250 | 1 | г. Кизляр | переулок Марзеева | Нет данных в РК | 34 | 27 | 30 | СИП | фасад-кирпич | К(1)-Б | ПВ | 1 | 43,861188225125 | 46,7134538495253 |  | Фидер №10 | 1 | 0 | СИПфасад-кирпич | Ошибка!!! | Вариант №1.Ошибка!!! | Кизлярские ГорЭС ПС Кизляр-1 ТП 10-12/250 | 500/5
31 | Кизлярские ГорЭС | ПС Кизляр-1 | 10 | ТП 10-12/250 | 1 | г. Кизляр | переулок Марзеева | Нет данных в РК | 35 | 31 | 33 | СИП | фасад-кирпич | К(1)-Б | ПВ | 1 | 43,8613754617057 | 46,7136780835602 |  | Фидер №10 | 1 | 0 | СИПфасад-кирпич | Ошибка!!! | Вариант №1.Ошибка!!! | Кизлярские ГорЭС ПС Кизляр-1 ТП 10-12/250 | 500/5
33 | Кизлярские ГорЭС | ПС Кизляр-1 | 10 | ТП 10-12/250 | 1 | г. Кизляр | переулок Марзеева | Нет данных в РК | 37 | 33 | 20 | СИП | фасад-кирпич | К(1)-Б | ПВ | 1 | 43,86165886213 | 46,713924742831 |  | Фидер №10 | 1 | 0 | СИПфасад-кирпич | Ошибка!!! | Вариант №1.Ошибка!!! | Кизлярские ГорЭС ПС Кизляр-1 ТП 10-12/250 | 500/5
3 | Кизлярские ГорЭС | ПС Кизляр-1 | 10 | ТП 10-97/250 | 1 | г. Кизляр | улица Клары Солоненко | Нет данных в РК | 3 | 3 | 9 | СИП | фасад-кирпич | К(1)-Б | ПВ | 1 | 43,8548303013526 | 46,7070252842161 |  | Фидер №10 | 1 | 0 | СИПфасад-кирпич | Ошибка!!! | Вариант №1.Ошибка!!! | Кизлярские ГорЭС ПС Кизляр-1 ТП 10-97/250 | 500/5
5 | Кизлярские ГорЭС | ПС Кизляр-1 | 10 | ТП 10-97/250 | 1 | г. Кизляр | Грузинская улица | Нет данных в РК | 4 | 5 | 4 | СИП | фасад-кирпич | К(1)-Б | ПВ | 1 | 43,85456290515 | 46,7069023249922 |  | Фидер №10 | 1 | 0 | СИПфасад-кирпич | Ошибка!!! | Вариант №1.Ошибка!!! | Кизлярские ГорЭС ПС Кизляр-1 ТП 10-97/250 | 500/5
8 | Кизлярские ГорЭС | ПС Кизляр-1 | 10 | ТП 10-97/250 | 1 | г. Кизляр | улица Клары Солоненко | Нет данных в РК | 5 | 8 | 23 | СИП | фасад-кирпич | К(1)-Б | ПВ | 1 | 43,8551669040243 | 46,707245181023 |  | Фидер №10 | 1 | 0 | СИПфасад-кирпич | Ошибка!!! | Вариант №1.Ошибка!!! | Кизлярские ГорЭС ПС Кизляр-1 ТП 10-97/250 | 500/5
10 | Кизлярские ГорЭС | ПС Кизляр-1 | 10 | ТП 10-97/250 | 1 | г. Кизляр | улица Клары Солоненко | Нет данных в РК | 7 | 10 | 8 | СИП | фасад-кирпич | К(1)-Б | ПВ | 1 | 43,8555097218563 | 46,7074619133499 |  | Фидер №10 | 1 | 0 | СИПфасад-кирпич | Ошибка!!! | Вариант №1.Ошибка!!! | Кизлярские ГорЭС ПС Кизляр-1 ТП 10-97/250 | 500/5
11 | Кизлярские ГорЭС | ПС Кизляр-1 | 10 | ТП 10-97/250 | 1 | г. Кизляр | улица Клары Солоненко | Нет данных в РК | 8 | 11 | 8 | СИП | фасад-кирпич | К(1)-Б | ПВ | 1 | 43,8555077747868 | 46,7076677010868 |  | Фидер №10 | 1 | 0 | СИПфасад-кирпич | Ошибка!!! | Вариант №1.Ошибка!!! | Кизлярские ГорЭС ПС Кизляр-1 ТП 10-97/250 | 500/5
12 | Кизлярские ГорЭС | ПС Кизляр-1 | 10 | ТП 10-97/250 | 1 | г. Кизляр | улица Клары Солоненко | Нет данных в РК | 8 | 12 | 13 | СИП | фасад-кирпич | К(1)-Б | ПВ | 1 | 43,8555272703646 | 46,707605982029 |  | Фидер №10 | 1 | 0 | СИПфасад-кирпич | Ошибка!!! | Вариант №1.Ошибка!!! | Кизлярские ГорЭС ПС Кизляр-1 ТП 10-97/250 | 500/5
13 | Кизлярские ГорЭС | ПС Кизляр-1 | 10 | ТП 10-97/250 | 1 | г. Кизляр | улица Клары Солоненко | Нет данных в РК | 8 | 13 | 5 | СИП | фасад-кирпич | К(1)-Б | ПВ | 1 | 43,8555572965822 | 46,7077558530952 |  | Фидер №10 | 1 | 0 | СИПфасад-кирпич | Ошибка!!! | Вариант №1.Ошибка!!! | Кизлярские ГорЭС ПС Кизляр-1 ТП 10-97/250 | 500/5
14 | Кизлярские ГорЭС | ПС Кизляр-1 | 10 | ТП 10-97/250 | 1 | г. Кизляр | улица Клары Солоненко | Нет данных в РК | 9 | 14 | 8 | СИП | фасад-кирпич | К(1)-Б | ПВ | 1 | 43,8556542584251 | 46,708040266201 |  | Фидер №10 | 1 | 0 | СИПфасад-кирпич | Ошибка!!! | Вариант №1.Ошибка!!! | Кизлярские ГорЭС ПС Кизляр-1 ТП 10-97/250 | 500/5
3 | Кизлярские ГорЭС | ПС Кизляр-1 | 7 | ТП 7-32/400 | 1 | г. Кизляр | Зуев переулок | Нет данных в РК | 1 | 3 | 6 | СИП | фасад-кирпич | К(1)-Б | ПВ | 1 | 43,8521379186357 | 46,7125029749948 |  | Фидер №7 | 1 | 0 | СИПфасад-кирпич | Ошибка!!! | Вариант №1.Ошибка!!! | Кизлярские ГорЭС ПС Кизляр-1 ТП 7-32/400 | 800/5
8 | Кизлярские ГорЭС | ПС Кизляр-1 | 7 | ТП 7-32/400 | 1 | г. Кизляр | улица Багратиона | Нет данных в РК | 7 | 8 | 1 | СИП | фасад-кирпич | К(1)-Б | ПВ | 1 | 43,8530817155573 | 46,7127807724927 |  | Фидер №7 | 1 | 0 | СИПфасад-кирпич | Ошибка!!! | Вариант №1.Ошибка!!! | Кизлярские ГорЭС ПС Кизляр-1 ТП 7-32/400 | 800/5
9 | Кизлярские ГорЭС | ПС Кизляр-1 | 7 | ТП 7-32/400 | 1 | г. Кизляр | улица Тополка | Нет данных в РК | 7 | 9 | 12 | СИП | фасад-кирпич | К(1)-Б | ПВ | 1 | 43,853102852567 | 46,7129360824834 |  | Фидер №7 | 1 | 0 | СИПфасад-кирпич | Ошибка!!! | Вариант №1.Ошибка!!! | Кизлярские ГорЭС ПС Кизляр-1 ТП 7-32/400 | 800/5
10 | Кизлярские ГорЭС | ПС Кизляр-1 | 7 | ТП 7-32/400 | 1 | г. Кизляр | улица Тополка | Нет данных в РК | 7 | 10 | 15 | СИП | фасад-кирпич | К(1)-Б | ПВ | 1 | 43,8531085072104 | 46,7129730804271 |  | Фидер №7 | 1 | 0 | СИПфасад-кирпич | Ошибка!!! | Вариант №1.Ошибка!!! | Кизлярские ГорЭС ПС Кизляр-1 ТП 7-32/400 | 800/5
12 | Кизлярские ГорЭС | ПС Кизляр-1 | 7 | ТП 7-32/400 | 2 | г. Кизляр | Зуев переулок | Нет данных в РК | 1 | 1 | 2 | СИП | фасад-кирпич | К(1)-Б | ПВ | 1 | 43,8520192469042 | 46,7124958687742 |  | Фидер №7 | 1 | 0 | СИПфасад-кирпич | Ошибка!!! | Вариант №1.Ошибка!!! | Кизлярские ГорЭС ПС Кизляр-1 ТП 7-32/400 | 800/5
16 | Кизлярские ГорЭС | ПС Кизляр-1 | 7 | ТП 7-32/400 | 2 | г. Кизляр | Зуев переулок | Нет данных в РК | 2 | 5 | 6 | СИП | фасад-кирпич | К(1)-Б | ПВ | 1 | 43,8518024760503 | 46,7127102604454 |  | Фидер №7 | 1 | 0 | СИПфасад-кирпич | Ошибка!!! | Вариант №1.Ошибка!!! | Кизлярские ГорЭС ПС Кизляр-1 ТП 7-32/400 | 800/5
17 | Кизлярские ГорЭС | ПС Кизляр-1 | 7 | ТП 7-32/400 | 2 | г. Кизляр | Зуев переулок | Нет данных в РК | 2 | 6 | 1 | СИП | фасад-кирпич | К(1)-Б | ПВ | 1 | 43,8518617416891 | 46,7127443302853 |  | Фидер №7 | 1 | 0 | СИПфасад-кирпич | Ошибка!!! | Вариант №1.Ошибка!!! | Кизлярские ГорЭС ПС Кизляр-1 ТП 7-32/400 | 800/5
1 | Кизлярские ГорЭС | ПС Кизляр-1 | 10 | ТП 10-78/400 | 1 | г. Кизляр | Советская улица | Нет данных в РК | 6 | 11 | 4 | СИП | фасад-кирпич | К(1)-Б | ПВ | 1 | 43,855871 | 46,714282 |  | Фидер №10 | 1 | 0 | СИПфасад-кирпич | Ошибка!!! | Вариант №1.Ошибка!!! | Кизлярские ГорЭС ПС Кизляр-1 ТП 10-78/400 | 800/5 | 0.13
7 | Кизлярские ГорЭС | ПС Кизляр-1 | 10 | ТП 10-78/400 | 2 | г. Кизляр | Советская улица | Нет данных в РК | 4 | 10 | 5 | СИП | фасад-кирпич | К(1)-Б | ПВ | 1 | 43,854315 | 46,712525 |  | Фидер №10 | 1 | 0 | СИПфасад-кирпич | Ошибка!!! | Вариант №1.Ошибка!!! | Кизлярские ГорЭС ПС Кизляр-1 ТП 10-78/400 | 800/5 | 0.13
8 | Кизлярские ГорЭС | ПС Кизляр-1 | 10 | ТП 10-78/400 | 2 | г. Кизляр | Советская улица | Нет данных в РК | 4 | 11 | 7 | СИП | фасад-кирпич | К(1)-Б | ПВ | 1 | 43,854323 | 46,712396 |  | Фидер №10 | 1 | 0 | СИПфасад-кирпич | Ошибка!!! | Вариант №1.Ошибка!!! | Кизлярские ГорЭС ПС Кизляр-1 ТП 10-78/400 | 800/5 | 0.13
10 | Кизлярские ГорЭС | ПС Кизляр-1 | 10 | ТП 10-78/400 | 2 | г. Кизляр | Советская улица | Нет данных в РК | 4 | 13 | 24 | СИП | фасад-кирпич | К(1)-Б | ПВ | 1 | 43,8542798726047 | 46,7121681676251 |  | Фидер №10 | 1 | 0 | СИПфасад-кирпич | Ошибка!!! | Вариант №1.Ошибка!!! | Кизлярские ГорЭС ПС Кизляр-1 ТП 10-78/400 | 800/5 | 0.13
13 | Кизлярские ГорЭС | ПС Кизляр-1 | 10 | ТП 10-78/400 | 2 | г. Кизляр | Советская улица | Нет данных в РК | 5 | 16 | 9 | СИП | фасад-кирпич | К(1)-Б | ПВ | 1 | 43,8541326945635 | 46,7122500968372 |  | Фидер №10 | 1 | 0 | СИПфасад-кирпич | Ошибка!!! | Вариант №1.Ошибка!!! | Кизлярские ГорЭС ПС Кизляр-1 ТП 10-78/400 | 800/5 | 0.13
14 | Кизлярские ГорЭС | ПС Кизляр-1 | 10 | ТП 10-78/400 | 2 | г. Кизляр | Советская улица | Нет данных в РК | 5 | 17 | 9 | СИП | фасад-кирпич | К(1)-Б | ПВ | 1 | 43,8540841290952 | 46,7123206041011 |  | Фидер №10 | 1 | 0 | СИПфасад-кирпич | Ошибка!!! | Вариант №1.Ошибка!!! | Кизлярские ГорЭС ПС Кизляр-1 ТП 10-78/400 | 800/5 | 0.13
15 | Кизлярские ГорЭС | ПС Кизляр-1 | 10 | ТП 10-78/400 | 2 | г. Кизляр | Советская улица | Нет данных в РК | 5 | 18 | 9 | СИП | фасад-кирпич | К(1)-Б | ПВ | 1 | 43,8540340453965 | 46,7123290236062 |  | Фидер №10 | 1 | 0 | СИПфасад-кирпич | Ошибка!!! | Вариант №1.Ошибка!!! | Кизлярские ГорЭС ПС Кизляр-1 ТП 10-78/400 | 800/5 | 0.13
16 | Кизлярские ГорЭС | ПС Кизляр-1 | 10 | ТП 10-78/400 | 2 | г. Кизляр | Советская улица | Нет данных в РК | 5 | 19 | 3 | СИП | фасад-кирпич | К(1)-Б | ПВ | 1 | 43,85403 | 46,712233 |  | Фидер №10 | 1 | 0 | СИПфасад-кирпич | Ошибка!!! | Вариант №1.Ошибка!!! | Кизлярские ГорЭС ПС Кизляр-1 ТП 10-78/400 | 800/5 | 0.13
17 | Кизлярские ГорЭС | ПС Кизляр-1 | 10 | ТП 10-78/400 | 2 | г. Кизляр | Советская улица | Нет данных в РК | 5 | 20 | 4 | СИП | фасад-кирпич | К(1)-Б | ПВ | 1 | 43,854048 | 46,712147 |  | Фидер №10 | 1 | 0 | СИПфасад-кирпич | Ошибка!!! | Вариант №1.Ошибка!!! | Кизлярские ГорЭС ПС Кизляр-1 ТП 10-78/400 | 800/5 | 0.13
20 | Кизлярские ГорЭС | ПС Кизляр-1 | 10 | ТП 10-78/400 | 2 | г. Кизляр | Советская улица | Нет данных в РК | 6 | 23 | 25 | СИП | фасад-кирпич | К(1)-Б | ПВ | 1 | 43,853832136666 | 46,7115894607995 |  | Фидер №10 | 1 | 0 | СИПфасад-кирпич | Ошибка!!! | Вариант №1.Ошибка!!! | Кизлярские ГорЭС ПС Кизляр-1 ТП 10-78/400 | 800/5 | 0.13
21 | Кизлярские ГорЭС | ПС Кизляр-1 | 10 | ТП 10-78/400 | 2 | г. Кизляр | Советская улица | Нет данных в РК | 6 | 24 | 14 | СИП | фасад-кирпич | К(1)-Б | ПВ | 1 | 43,8536915827757 | 46,7117530554963 |  | Фидер №10 | 1 | 0 | СИПфасад-кирпич | Ошибка!!! | Вариант №1.Ошибка!!! | Кизлярские ГорЭС ПС Кизляр-1 ТП 10-78/400 | 800/5 | 0.13
26 | Кизлярские ГорЭС | ПС Кизляр-1 | 10 | ТП 10-78/400 | 2 | г. Кизляр | Советская улица | Нет данных в РК | 8 | 29 | 22 | СИП | фасад-кирпич | К(1)-Б | ПВ | 1 | 43,8533437761867 | 46,7113780399349 |  | Фидер №10 | 1 | 0 | СИПфасад-кирпич | Ошибка!!! | Вариант №1.Ошибка!!! | Кизлярские ГорЭС ПС Кизляр-1 ТП 10-78/400 | 800/5 | 0.13
28 | Кизлярские ГорЭС | ПС Кизляр-1 | 10 | ТП 10-78/400 | 2 | г. Кизляр | Советская улица | Нет данных в РК | 8 | 31 | 2 | СИП | фасад-кирпич | К(1)-Б | ПВ | 1 | 43,853163 | 46,711283 |  | Фидер №10 | 1 | 0 | СИПфасад-кирпич | Ошибка!!! | Вариант №1.Ошибка!!! | Кизлярские ГорЭС ПС Кизляр-1 ТП 10-78/400 | 800/5 | 0.13
30 | Кизлярские ГорЭС | ПС Кизляр-1 | 10 | ТП 10-78/400 | 3 | г. Кизляр | Тихий переулок | Нет данных в РК | 8 | 7 | 25 | СИП | фасад-кирпич | К(1)-Б | ПВ | 1 | 43,8539962554544 | 46,7137901683205 |  | Фидер №10 | 1 | 0 | СИПфасад-кирпич | Ошибка!!! | Вариант №1.Ошибка!!! | Кизлярские ГорЭС ПС Кизляр-1 ТП 10-78/400 | 800/5 | 0.13
34 | Кизлярские ГорЭС | ПС Кизляр-1 | 10 | ТП 10-78/400 | 3 | г. Кизляр | Тихий переулок | Нет данных в РК | 9 | 13 | 27 | СИП | фасад-кирпич | К(1)-Б | ПВ | 1 | 43,8536825138282 | 46,7130696694975 |  | Фидер №10 | 1 | 0 | СИПфасад-кирпич | Ошибка!!! | Вариант №1.Ошибка!!! | Кизлярские ГорЭС ПС Кизляр-1 ТП 10-78/400 | 800/5 | 0.13
35 | Кизлярские ГорЭС | ПС Кизляр-1 | 10 | ТП 10-78/400 | 3 | г. Кизляр | Тихий переулок | Нет данных в РК | 9 | 14 | 8 | СИП | фасад-кирпич | К(1)-Б | ПВ | 1 | 43,853851934748 | 46,7132471826837 |  | Фидер №10 | 1 | 0 | СИПфасад-кирпич | Ошибка!!! | Вариант №1.Ошибка!!! | Кизлярские ГорЭС ПС Кизляр-1 ТП 10-78/400 | 800/5 | 0.13
37 | Кизлярские ГорЭС | ПС Кизляр-1 | 10 | ТП 10-78/400 | 3 | г. Кизляр | Советская улица | Нет данных в РК | 12 | 20 | 8 | СИП | фасад-кирпич | К(1)-Б | ПВ | 1 | 43,853949 | 46,712564 |  | Фидер №10 | 1 | 0 | СИПфасад-кирпич | Ошибка!!! | Вариант №1.Ошибка!!! | Кизлярские ГорЭС ПС Кизляр-1 ТП 10-78/400 | 800/5 | 0.13
5 | Кизлярские ГорЭС | ПС Кизляр-1 | 11 | ТП 11-68/400 | 3 | г. Кизляр | улица Баумана | Нет данных в РК | 1 | 1 | 8 | СИП | фасад-кирпич | К(1)-Б | ПВ | 1 | 43,8319950584937 | 46,6859353037688 |  | Фидер №11 | 1 | 0 | СИПфасад-кирпич | Ошибка!!! | Вариант №1.Ошибка!!! | Кизлярские ГорЭС ПС Кизляр-1 ТП 11-68/400 | 800/5 | 0.17
35 | Кизлярские ГорЭС | ПС Кизляр-1 | 11 | ТП 11-68/400 | 3 | г. Кизляр | улица Глинки | Нет данных в РК | 25 | 31 | 26 | СИП | фасад-кирпич | К(1)-Б | ПВ | 1 | 43,834162408413 | 46,6841125036912 |  | Фидер №11 | 1 | 0 | СИПфасад-кирпич | Ошибка!!! | Вариант №1.Ошибка!!! | Кизлярские ГорЭС ПС Кизляр-1 ТП 11-68/400 | 800/5 | 0.17
41 | Кизлярские ГорЭС | ПС Кизляр-1 | 11 | ТП 11-68/400 | 3 | г. Кизляр | улица Глинки | Нет данных в РК | 27 | 37 | 19 | СИП | фасад-кирпич | К(1)-Б | ПВ | 1 | 43,8346829125182 | 46,6840616903332 |  | Фидер №11 | 1 | 0 | СИПфасад-кирпич | Ошибка!!! | Вариант №1.Ошибка!!! | Кизлярские ГорЭС ПС Кизляр-1 ТП 11-68/400 | 800/5 | 0.17
55 | Кизлярские ГорЭС | ПС Кизляр-1 | 11 | ТП 11-68/400 | 4 | г. Кизляр | улица Щедрина | Нет данных в РК | 6 | 5 | 31 | СИП | фасад-кирпич | К(1)-Б | ПВ | 1 | 43,8327460456603 | 46,6866023171761 |  | Фидер №11 | 1 | 0 | СИПфасад-кирпич | Ошибка!!! | Вариант №1.Ошибка!!! | Кизлярские ГорЭС ПС Кизляр-1 ТП 11-68/400 | 800/5 | 0.17
56 | Кизлярские ГорЭС | ПС Кизляр-1 | 11 | ТП 11-68/400 | 4 | г. Кизляр | улица Щедрина | Нет данных в РК | 6 | 6 | 10 | СИП | фасад-кирпич | К(1)-Б | ПВ | 1 | 43,8326918987502 | 46,6863361521087 |  | Фидер №11 | 1 | 0 | СИПфасад-кирпич | Ошибка!!! | Вариант №1.Ошибка!!! | Кизлярские ГорЭС ПС Кизляр-1 ТП 11-68/400 | 800/5 | 0.17
59 | Кизлярские ГорЭС | ПС Кизляр-1 | 11 | ТП 11-68/400 | 4 | г. Кизляр | улица Щедрина | Нет данных в РК | 9 | 9 | 13 | СИП | фасад-кирпич | К(1)-Б | ПВ | 1 | 43,833242927243 | 46,686156128532 |  | Фидер №11 | 1 | 0 | СИПфасад-кирпич | Ошибка!!! | Вариант №1.Ошибка!!! | Кизлярские ГорЭС ПС Кизляр-1 ТП 11-68/400 | 800/5 | 0.17
61 | Кизлярские ГорЭС | ПС Кизляр-1 | 11 | ТП 11-68/400 | 4 | г. Кизляр | улица Щедрина | Нет данных в РК | 10 | 11 | 14 | СИП | фасад-кирпич | К(1)-Б | ПВ | 1 | 43,833475503893 | 46,6860528032488 |  | Фидер №11 | 1 | 0 | СИПфасад-кирпич | Ошибка!!! | Вариант №1.Ошибка!!! | Кизлярские ГорЭС ПС Кизляр-1 ТП 11-68/400 | 800/5 | 0.17
63 | Кизлярские ГорЭС | ПС Кизляр-1 | 11 | ТП 11-68/400 | 4 | г. Кизляр | улица Щедрина | Нет данных в РК | 14 | 13 | 11 | СИП | фасад-кирпич | К(1)-Б | ПВ | 1 | 43,8340048449404 | 46,6858236559229 |  | Фидер №11 | 1 | 0 | СИПфасад-кирпич | Ошибка!!! | Вариант №1.Ошибка!!! | Кизлярские ГорЭС ПС Кизляр-1 ТП 11-68/400 | 800/5 | 0.17
65 | Кизлярские ГорЭС | ПС Кизляр-1 | 11 | ТП 11-68/400 | 4 | г. Кизляр | улица Щедрина | Нет данных в РК | 19 | 15 | 13 | СИП | фасад-кирпич | К(1)-Б | ПВ | 1 | 43,833879606504 | 46,6861270731071 |  | Фидер №11 | 1 | 0 | СИПфасад-кирпич | Ошибка!!! | Вариант №1.Ошибка!!! | Кизлярские ГорЭС ПС Кизляр-1 ТП 11-68/400 | 800/5 | 0.17
66 | Кизлярские ГорЭС | ПС Кизляр-1 | 11 | ТП 11-68/400 | 4 | г. Кизляр | улица Глинки | Нет данных в РК | 20 | 16 | 16 | СИП | фасад-кирпич | К(1)-Б | ПВ | 1 | 43,8335716897191 | 46,6852838895363 |  | Фидер №11 | 1 | 0 | СИПфасад-кирпич | Ошибка!!! | Вариант №1.Ошибка!!! | Кизлярские ГорЭС ПС Кизляр-1 ТП 11-68/400 | 800/5 | 0.17
68 | Кизлярские ГорЭС | ПС Кизляр-1 | 11 | ТП 11-68/400 | 4 | г. Кизляр | улица Щедрина | Нет данных в РК | 24 | 18 | 12 | СИП | фасад-кирпич | К(1)-Б | ПВ | 1 | 43,8318797748463 | 46,6866501013118 |  | Фидер №11 | 1 | 0 | СИПфасад-кирпич | Ошибка!!! | Вариант №1.Ошибка!!! | Кизлярские ГорЭС ПС Кизляр-1 ТП 11-68/400 | 800/5 | 0.17
73 | Кизлярские ГорЭС | ПС Кизляр-1 | 11 | ТП 11-68/400 | 4 | г. Кизляр | улица Щедрина | Нет данных в РК | 28 | 23 | 13 | СИП | фасад-кирпич | К(1)-Б | ПВ | 1 | 43,8310453252773 | 46,6869029445792 |  | Фидер №11 | 1 | 0 | СИПфасад-кирпич | Ошибка!!! | Вариант №1.Ошибка!!! | Кизлярские ГорЭС ПС Кизляр-1 ТП 11-68/400 | 800/5 | 0.17
76 | Кизлярские ГорЭС | ПС Кизляр-1 | 11 | ТП 11-68/400 | 4 | г. Кизляр | улица Щедрина | Нет данных в РК | 30 | 26 | 13 | СИП | фасад-кирпич | К(1)-Б | ПВ | 1 | 43,8304067739535 | 46,6871216393137 |  | Фидер №11 | 1 | 0 | СИПфасад-кирпич | Ошибка!!! | Вариант №1.Ошибка!!! | Кизлярские ГорЭС ПС Кизляр-1 ТП 11-68/400 | 800/5 | 0.17
77 | Кизлярские ГорЭС | ПС Кизляр-1 | 11 | ТП 11-68/400 | 4 | г. Кизляр | улица Щедрина | Нет данных в РК | 30 | 27 | 8 | СИП | фасад-кирпич | К(1)-Б | ПВ | 1 | 43,8305160892406 | 46,6870746536981 |  | Фидер №11 | 1 | 0 | СИПфасад-кирпич | Ошибка!!! | Вариант №1.Ошибка!!! | Кизлярские ГорЭС ПС Кизляр-1 ТП 11-68/400 | 800/5 | 0.17
78 | Кизлярские ГорЭС | ПС Кизляр-1 | 11 | ТП 11-68/400 | 4 | г. Кизляр | улица Щедрина | Нет данных в РК | 31 | 28 | 9 | СИП | фасад-кирпич | К(1)-Б | ПВ | 1 | 43,8301800600678 | 46,6872040425843 |  | Фидер №11 | 1 | 0 | СИПфасад-кирпич | Ошибка!!! | Вариант №1.Ошибка!!! | Кизлярские ГорЭС ПС Кизляр-1 ТП 11-68/400 | 800/5 | 0.17
79 | Кизлярские ГорЭС | ПС Кизляр-1 | 11 | ТП 11-68/400 | 4 | г. Кизляр | улица Щедрина | Нет данных в РК | 32 | 29 | 14 | СИП | фасад-кирпич | К(1)-Б | ПВ | 1 | 43,829905017179 | 46,6872966610607 |  | Фидер №11 | 1 | 0 | СИПфасад-кирпич | Ошибка!!! | Вариант №1.Ошибка!!! | Кизлярские ГорЭС ПС Кизляр-1 ТП 11-68/400 | 800/5 | 0.17
80 | Кизлярские ГорЭС | ПС Кизляр-1 | 11 | ТП 11-68/400 | 4 | г. Кизляр | улица Щедрина | Нет данных в РК | 32 | 42 | 9 | СИП | фасад-кирпич | К(1)-Б | ПВ | 1 | 43,8300403320993 | 46,6872617462572 |  | Фидер №11 | 1 | 0 | СИПфасад-кирпич | Ошибка!!! | Вариант №1.Ошибка!!! | Кизлярские ГорЭС ПС Кизляр-1 ТП 11-68/400 | 800/5 | 0.17
81 | Кизлярские ГорЭС | ПС Кизляр-1 | 11 | ТП 11-68/400 | 4 | г. Кизляр | улица Щедрина | Нет данных в РК | 32 | 43 | 9 | СИП | фасад-кирпич | К(1)-Б | ПВ | 1 | 43,8300403320993 | 46,6872617462572 |  | Фидер №11 | 1 | 0 | СИПфасад-кирпич | Ошибка!!! | Вариант №1.Ошибка!!! | Кизлярские ГорЭС ПС Кизляр-1 ТП 11-68/400 | 800/5 | 0.17
83 | Кизлярские ГорЭС | ПС Кизляр-1 | 11 | ТП 11-68/400 | 4 | г. Кизляр | улица Щедрина | Нет данных в РК | 33 | 31 | 15 | СИП | фасад-кирпич | К(1)-Б | ПВ | 1 | 43,8296131537389 | 46,6874136784802 |  | Фидер №11 | 1 | 0 | СИПфасад-кирпич | Ошибка!!! | Вариант №1.Ошибка!!! | Кизлярские ГорЭС ПС Кизляр-1 ТП 11-68/400 | 800/5 | 0.17
84 | Кизлярские ГорЭС | ПС Кизляр-1 | 11 | ТП 11-68/400 | 4 | г. Кизляр | Нет данных в РК | Нет данных в РК | 34 | 32 | 13 | СИП | фасад-кирпич | К(1)-Б | ПВ | 1 | 43,8294086319375 | 46,6874823189659 |  | Фидер №11 | 1 | 0 | СИПфасад-кирпич | Ошибка!!! | Вариант №1.Ошибка!!! | Кизлярские ГорЭС ПС Кизляр-1 ТП 11-68/400 | 800/5 | 0.17
85 | Кизлярские ГорЭС | ПС Кизляр-1 | 11 | ТП 11-68/400 | 4 | г. Кизляр | улица Щедрина | Нет данных в РК | 36 | 33 | 12 | СИП | фасад-кирпич | К(1)-Б | ПВ | 1 | 43,8289566164717 | 46,6876268195942 |  | Фидер №11 | 1 | 0 | СИПфасад-кирпич | Ошибка!!! | Вариант №1.Ошибка!!! | Кизлярские ГорЭС ПС Кизляр-1 ТП 11-68/400 | 800/5 | 0.17
87 | Кизлярские ГорЭС | ПС Кизляр-1 | 11 | ТП 11-68/400 | 4 | г. Кизляр | Нет данных в РК | Нет данных в РК | 41 | 35 | 28 | СИП | фасад-кирпич | К(1)-Б | ПВ | 1 | 43,8294039168324 | 46,6881859028608 |  | Фидер №11 | 1 | 0 | СИПфасад-кирпич | Ошибка!!! | Вариант №1.Ошибка!!! | Кизлярские ГорЭС ПС Кизляр-1 ТП 11-68/400 | 800/5 | 0.17
18 | Кизлярские ГорЭС | ПС Кизляр-1 | 11 | ТП 11-112/400 | 1 | г. Кизляр | улица Кочубея | Нет данных в РК | 10 | 20 | 9 | СИП | фасад-кирпич | К(1)-Б | ПВ | 1 | 43,835341 | 46,688263 |  | Фидер №11 | 1 | 0 | СИПфасад-кирпич | Ошибка!!! | Вариант №1.Ошибка!!! | Кизлярские ГорЭС ПС Кизляр-1 ТП 11-112/400 | 800/5 | 0.29
31 | Кизлярские ГорЭС | ПС Кизляр-1 | 11 | ТП 11-112/400 | 1 | г. Кизляр | улица Отечественной Войны | Нет данных в РК | 23 | 36 | 6 | СИП | фасад-кирпич | К(1)-Б | ПВ | 1 | 43,833418 | 46,688101 |  | Фидер №11 | 1 | 0 | СИПфасад-кирпич | Ошибка!!! | Вариант №1.Ошибка!!! | Кизлярские ГорЭС ПС Кизляр-1 ТП 11-112/400 | 800/5 | 0.29
35 | Кизлярские ГорЭС | ПС Кизляр-1 | 11 | ТП 11-112/400 | 1 | г. Кизляр | улица Отечественной Войны | Нет данных в РК | 25 | 41 | 4 | СИП | фасад-кирпич | К(1)-Б | ПВ | 1 | 43,832714 | 46,688394 |  | Фидер №11 | 1 | 0 | СИПфасад-кирпич | Ошибка!!! | Вариант №1.Ошибка!!! | Кизлярские ГорЭС ПС Кизляр-1 ТП 11-112/400 | 800/5 | 0.29
50 | Кизлярские ГорЭС | ПС Кизляр-1 | 11 | ТП 11-112/400 | 1 | г. Кизляр | улица Отечественной Войны | Нет данных в РК | 33 | 56 | 8 | СИП | фасад-кирпич | К(1)-Б | ПВ | 1 | 43,832749 | 46,688029 |  | Фидер №11 | 1 | 0 | СИПфасад-кирпич | Ошибка!!! | Вариант №1.Ошибка!!! | Кизлярские ГорЭС ПС Кизляр-1 ТП 11-112/400 | 800/5 | 0.29
56 | Кизлярские ГорЭС | ПС Кизляр-1 | 11 | ТП 11-112/400 | 1 | г. Кизляр | улица Отечественной Войны | Нет данных в РК | 38 | 62 | 14 | СИП | фасад-кирпич | К(1)-Б | ПВ | 1 | 43,835424 | 46,687382 |  | Фидер №11 | 1 | 0 | СИПфасад-кирпич | Ошибка!!! | Вариант №1.Ошибка!!! | Кизлярские ГорЭС ПС Кизляр-1 ТП 11-112/400 | 800/5 | 0.29
58 | Кизлярские ГорЭС | ПС Кизляр-1 | 11 | ТП 11-112/400 | 1 | г. Кизляр | улица Отечественной Войны | Нет данных в РК | 39 | 64 | 9 | СИП | фасад-кирпич | К(1)-Б | ПВ | 1 | 43,835712 | 46,687266 |  | Фидер №11 | 1 | 0 | СИПфасад-кирпич | Ошибка!!! | Вариант №1.Ошибка!!! | Кизлярские ГорЭС ПС Кизляр-1 ТП 11-112/400 | 800/5 | 0.29
68 | Кизлярские ГорЭС | ПС Кизляр-1 | 11 | ТП 11-112/400 | 1 | г. Кизляр | улица Отечественной Войны | Нет данных в РК | 45 | 74 | 6 | СИП | фасад-кирпич | К(1)-Б | ПВ | 1 | 43,83558 | 46,686992 |  | Фидер №11 | 1 | 0 | СИПфасад-кирпич | Ошибка!!! | Вариант №1.Ошибка!!! | Кизлярские ГорЭС ПС Кизляр-1 ТП 11-112/400 | 800/5 | 0.29
74 | Кизлярские ГорЭС | ПС Кизляр-1 | 11 | ТП 11-112/400 | 2 | г. Кизляр | улица Баумана | Нет данных в РК | 2 | 20 | 5 | СИП | фасад-кирпич | К(1)-Б | ПВ | 1 | 43,832602 | 46,689813 |  | Фидер №11 | 1 | 0 | СИПфасад-кирпич | Ошибка!!! | Вариант №1.Ошибка!!! | Кизлярские ГорЭС ПС Кизляр-1 ТП 11-112/400 | 800/5 | 0.29
77 | Кизлярские ГорЭС | ПС Кизляр-1 | 11 | ТП 11-112/400 | 2 | г. Кизляр | улица Отечественной Войны | Нет данных в РК | 5 | 3 | 31 | СИП | фасад-кирпич | К(1)-Б | ПВ | 1 | 43,832284 | 46,688762 |  | Фидер №11 | 1 | 0 | СИПфасад-кирпич | Ошибка!!! | Вариант №1.Ошибка!!! | Кизлярские ГорЭС ПС Кизляр-1 ТП 11-112/400 | 800/5 | 0.29
84 | Кизлярские ГорЭС | ПС Кизляр-1 | 11 | ТП 11-112/400 | 2 | г. Кизляр | улица Кочубея | Нет данных в РК | 11 | 27 | 18 | СИП | фасад-кирпич | К(1)-Б | ПВ | 1 | 43,831593 | 46,689989 |  | Фидер №11 | 1 | 0 | СИПфасад-кирпич | Ошибка!!! | Вариант №1.Ошибка!!! | Кизлярские ГорЭС ПС Кизляр-1 ТП 11-112/400 | 800/5 | 0.29
118 | Кизлярские ГорЭС | ПС Кизляр-1 | 11 | ТП 11-112/400 | 2 | г. Кизляр | улица Отечественной Войны | Нет данных в РК | 28 | 63 | 15 | СИП | фасад-кирпич | К(1)-Б | ПВ | 1 | 43,8307 | 46,688713 |  | Фидер №11 | 1 | 0 | СИПфасад-кирпич | Ошибка!!! | Вариант №1.Ошибка!!! | Кизлярские ГорЭС ПС Кизляр-1 ТП 11-112/400 | 800/5 | 0.29
125 | Кизлярские ГорЭС | ПС Кизляр-1 | 11 | ТП 11-112/400 | 2 | г. Кизляр | улица Отечественной Войны | Нет данных в РК | 34 | 72 | 10 | СИП | фасад-кирпич | К(1)-Б | ПВ | 1 | 43,828911 | 46,68942 |  | Фидер №11 | 1 | 0 | СИПфасад-кирпич | Ошибка!!! | Вариант №1.Ошибка!!! | Кизлярские ГорЭС ПС Кизляр-1 ТП 11-112/400 | 800/5 | 0.29
151 | Кизлярские ГорЭС | ПС Кизляр-1 | 11 | ТП 11-112/400 | 2 | г. Кизляр | улица Калинина | Нет данных в РК | 53 | 87 | 5 | СИП | фасад-кирпич | К(1)-Б | ПВ | 1 | 43,829074 | 46,691344 |  | Фидер №11 | 1 | 0 | СИПфасад-кирпич | Ошибка!!! | Вариант №1.Ошибка!!! | Кизлярские ГорЭС ПС Кизляр-1 ТП 11-112/400 | 800/5 | 0.29
159 | Кизлярские ГорЭС | ПС Кизляр-1 | 11 | ТП 11-112/400 | 2 | г. Кизляр | улица Калинина | Нет данных в РК | 58 | 95 | 9 | СИП | фасад-кирпич | К(1)-Б | ПВ | 1 | 43,829553 | 46,693316 |  | Фидер №11 | 1 | 0 | СИПфасад-кирпич | Ошибка!!! | Вариант №1.Ошибка!!! | Кизлярские ГорЭС ПС Кизляр-1 ТП 11-112/400 | 800/5 | 0.29
161 | Кизлярские ГорЭС | ПС Кизляр-1 | 11 | ТП 11-112/400 | 2 | г. Кизляр | улица Калинина | Нет данных в РК | 58 | 97 | 11 | СИП | фасад-кирпич | К(1)-Б | ПВ | 1 | 43,829576 | 46,693526 |  | Фидер №11 | 1 | 0 | СИПфасад-кирпич | Ошибка!!! | Вариант №1.Ошибка!!! | Кизлярские ГорЭС ПС Кизляр-1 ТП 11-112/400 | 800/5 | 0.29
175 | Кизлярские ГорЭС | ПС Кизляр-1 | 11 | ТП 11-112/400 | 2 | г. Кизляр | улица Грибоедова | Нет данных в РК | 64 | 110 | 7 | СИП | фасад-кирпич | К(1)-Б | ПВ | 1 | 43,830561 | 46,693692 |  | Фидер №11 | 1 | 0 | СИПфасад-кирпич | Ошибка!!! | Вариант №1.Ошибка!!! | Кизлярские ГорЭС ПС Кизляр-1 ТП 11-112/400 | 800/5 | 0.29
179 | Кизлярские ГорЭС | ПС Кизляр-1 | 11 | ТП 11-112/400 | 2 | г. Кизляр | улица Грибоедова | Нет данных в РК | 65 | 114 | 14 | СИП | фасад-кирпич | К(1)-Б | ПВ | 1 | 43,830953 | 46,693539 |  | Фидер №11 | 1 | 0 | СИПфасад-кирпич | Ошибка!!! | Вариант №1.Ошибка!!! | Кизлярские ГорЭС ПС Кизляр-1 ТП 11-112/400 | 800/5 | 0.29
183 | Кизлярские ГорЭС | ПС Кизляр-1 | 11 | ТП 11-112/400 | 2 | г. Кизляр | улица Грибоедова | Нет данных в РК | 66 | 118 | 6 | СИП | фасад-кирпич | К(1)-Б | ПВ | 1 | 43,831276 | 46,693583 |  | Фидер №11 | 1 | 0 | СИПфасад-кирпич | Ошибка!!! | Вариант №1.Ошибка!!! | Кизлярские ГорЭС ПС Кизляр-1 ТП 11-112/400 | 800/5 | 0.29
191 | Кизлярские ГорЭС | ПС Кизляр-1 | 11 | ТП 11-112/400 | 2 | г. Кизляр | улица Пирогова | Нет данных в РК | 70 | 125 | 17 | СИП | фасад-кирпич | К(1)-Б | ПВ | 1 | 43,830219 | 46,692294 |  | Фидер №11 | 1 | 0 | СИПфасад-кирпич | Ошибка!!! | Вариант №1.Ошибка!!! | Кизлярские ГорЭС ПС Кизляр-1 ТП 11-112/400 | 800/5 | 0.29
198 | Кизлярские ГорЭС | ПС Кизляр-1 | 11 | ТП 11-112/400 | 2 | г. Кизляр | улица Пирогова | Нет данных в РК | 73 | 132 | 15 | СИП | фасад-кирпич | К(1)-Б | ПВ | 1 | 43,8299 | 46,693028 |  | Фидер №11 | 1 | 0 | СИПфасад-кирпич | Ошибка!!! | Вариант №1.Ошибка!!! | Кизлярские ГорЭС ПС Кизляр-1 ТП 11-112/400 | 800/5 | 0.29
199 | Кизлярские ГорЭС | ПС Кизляр-1 | 11 | ТП 11-112/400 | 2 | г. Кизляр | улица Пирогова | Нет данных в РК | 73 | 133 | 21 | СИП | фасад-кирпич | К(1)-Б | ПВ | 1 | 43,829839 | 46,693044 |  | Фидер №11 | 1 | 0 | СИПфасад-кирпич | Ошибка!!! | Вариант №1.Ошибка!!! | Кизлярские ГорЭС ПС Кизляр-1 ТП 11-112/400 | 800/5 | 0.29
201 | Кизлярские ГорЭС | ПС Кизляр-1 | 11 | ТП 11-112/400 | 3 | г. Кизляр | улица Баумана | Нет данных в РК | 2 | 7 | 5 | СИП | фасад-кирпич | К(1)-Б | ПВ | 1 | 43,832643 | 46,689995 |  | Фидер №11 | 1 | 0 | СИПфасад-кирпич | Ошибка!!! | Вариант №1.Ошибка!!! | Кизлярские ГорЭС ПС Кизляр-1 ТП 11-112/400 | 800/5 | 0.29
219 | Кизлярские ГорЭС | ПС Кизляр-1 | 11 | ТП 11-112/400 | 3 | г. Кизляр | улица Щорса | Нет данных в РК | 13 | 26 | 14 | СИП | фасад-кирпич | К(1)-Б | ПВ | 1 | 43,830538 | 46,691177 |  | Фидер №11 | 1 | 0 | СИПфасад-кирпич | Ошибка!!! | Вариант №1.Ошибка!!! | Кизлярские ГорЭС ПС Кизляр-1 ТП 11-112/400 | 800/5 | 0.29
221 | Кизлярские ГорЭС | ПС Кизляр-1 | 11 | ТП 11-112/400 | 3 | г. Кизляр | улица Щорса | Нет данных в РК | 13 | 28 | 11 | СИП | фасад-кирпич | К(1)-Б | ПВ | 1 | 43,830465 | 46,691267 |  | Фидер №11 | 1 | 0 | СИПфасад-кирпич | Ошибка!!! | Вариант №1.Ошибка!!! | Кизлярские ГорЭС ПС Кизляр-1 ТП 11-112/400 | 800/5 | 0.29
222 | Кизлярские ГорЭС | ПС Кизляр-1 | 11 | ТП 11-112/400 | 3 | г. Кизляр | улица Щорса | Нет данных в РК | 14 | 29 | 8 | СИП | фасад-кирпич | К(1)-Б | ПВ | 1 | 43,830284 | 46,691309 |  | Фидер №11 | 1 | 0 | СИПфасад-кирпич | Ошибка!!! | Вариант №1.Ошибка!!! | Кизлярские ГорЭС ПС Кизляр-1 ТП 11-112/400 | 800/5 | 0.29
223 | Кизлярские ГорЭС | ПС Кизляр-1 | 11 | ТП 11-112/400 | 3 | г. Кизляр | улица Щорса | Нет данных в РК | 14 | 30 | 13 | СИП | фасад-кирпич | К(1)-Б | ПВ | 1 | 43,830196 | 46,691293 |  | Фидер №11 | 1 | 0 | СИПфасад-кирпич | Ошибка!!! | Вариант №1.Ошибка!!! | Кизлярские ГорЭС ПС Кизляр-1 ТП 11-112/400 | 800/5 | 0.29
226 | Кизлярские ГорЭС | ПС Кизляр-1 | 11 | ТП 11-112/400 | 3 | г. Кизляр | улица Калинина | Нет данных в РК | 17 | 34 | 12 | СИП | фасад-кирпич | К(1)-Б | ПВ | 1 | 43,82932 | 46,691444 |  | Фидер №11 | 1 | 0 | СИПфасад-кирпич | Ошибка!!! | Вариант №1.Ошибка!!! | Кизлярские ГорЭС ПС Кизляр-1 ТП 11-112/400 | 800/5 | 0.29
233 | Кизлярские ГорЭС | ПС Кизляр-1 | 11 | ТП 11-112/400 | 3 | г. Кизляр | улица Щорса | Нет данных в РК | 21 | 41 | 10 | СИП | фасад-кирпич | К(1)-Б | ПВ | 1 | 43,831906 | 46,691479 |  | Фидер №11 | 1 | 0 | СИПфасад-кирпич | Ошибка!!! | Вариант №1.Ошибка!!! | Кизлярские ГорЭС ПС Кизляр-1 ТП 11-112/400 | 800/5 | 0.29
239 | Кизлярские ГорЭС | ПС Кизляр-1 | 11 | ТП 11-112/400 | 3 | г. Кизляр | улица Щорса | Нет данных в РК | 25 | 48 | 5 | СИП | фасад-кирпич | К(1)-Б | ПВ | 1 | 43,830739 | 46,6916 |  | Фидер №11 | 1 | 0 | СИПфасад-кирпич | Ошибка!!! | Вариант №1.Ошибка!!! | Кизлярские ГорЭС ПС Кизляр-1 ТП 11-112/400 | 800/5 | 0.29
243 | Кизлярские ГорЭС | ПС Кизляр-1 | 11 | ТП 11-112/400 | 3 | г. Кизляр | улица Щорса | Нет данных в РК | 28 | 54 | 11 | СИП | фасад-кирпич | К(1)-Б | ПВ | 1 | 43,829602 | 46,691859 |  | Фидер №11 | 1 | 0 | СИПфасад-кирпич | Ошибка!!! | Вариант №1.Ошибка!!! | Кизлярские ГорЭС ПС Кизляр-1 ТП 11-112/400 | 800/5 | 0.29
253 | Кизлярские ГорЭС | ПС Кизляр-1 | 11 | ТП 11-112/400 | 3 | г. Кизляр | улица Пирогова | Нет данных в РК | 36 | 64 | 18 | СИП | фасад-кирпич | К(1)-Б | ПВ | 1 | 43,832306 | 46,692529 |  | Фидер №11 | 1 | 0 | СИПфасад-кирпич | Ошибка!!! | Вариант №1.Ошибка!!! | Кизлярские ГорЭС ПС Кизляр-1 ТП 11-112/400 | 800/5 | 0.29
262 | Кизлярские ГорЭС | ПС Кизляр-1 | 11 | ТП 11-112/400 | 3 | г. Кизляр | улица Пирогова | Нет данных в РК | 39 | 73 | 9 | СИП | фасад-кирпич | К(1)-Б | ПВ | 1 | 43,831604 | 46,692416 |  | Фидер №11 | 1 | 0 | СИПфасад-кирпич | Ошибка!!! | Вариант №1.Ошибка!!! | Кизлярские ГорЭС ПС Кизляр-1 ТП 11-112/400 | 800/5 | 0.29
267 | Кизлярские ГорЭС | ПС Кизляр-1 | 11 | ТП 11-112/400 | 3 | г. Кизляр | улица Пирогова | Нет данных в РК | 40 | 78 | 12 | СИП | фасад-кирпич | К(1)-Б | ПВ | 1 | 43,831035 | 46,692495 |  | Фидер №11 | 1 | 0 | СИПфасад-кирпич | Ошибка!!! | Вариант №1.Ошибка!!! | Кизлярские ГорЭС ПС Кизляр-1 ТП 11-112/400 | 800/5 | 0.29
274 | Кизлярские ГорЭС | ПС Кизляр-1 | 11 | ТП 11-112/400 | 3 | г. Кизляр | улица Пирогова | Нет данных в РК | 43 | 85 | 10 | СИП | фасад-кирпич | К(1)-Б | ПВ | 1 | 43,830562 | 46,692884 |  | Фидер №11 | 1 | 0 | СИПфасад-кирпич | Ошибка!!! | Вариант №1.Ошибка!!! | Кизлярские ГорЭС ПС Кизляр-1 ТП 11-112/400 | 800/5 | 0.29
289 | Кизлярские ГорЭС | ПС Кизляр-1 | 11 | ТП 11-112/400 | 3 | г. Кизляр | улица Пирогова | Нет данных в РК | 47 | 96 | 17 | СИП | фасад-кирпич | К(1)-Б | ПВ | 1 | 43,833426 | 46,692333 |  | Фидер №11 | 1 | 0 | СИПфасад-кирпич | Ошибка!!! | Вариант №1.Ошибка!!! | Кизлярские ГорЭС ПС Кизляр-1 ТП 11-112/400 | 800/5 | 0.29
294 | Кизлярские ГорЭС | ПС Кизляр-1 | 11 | ТП 11-112/400 | 3 | г. Кизляр | улица Пирогова | Нет данных в РК | 50 | 101 | 9 | СИП | фасад-кирпич | К(1)-Б | ПВ | 1 | 43,834079 | 46,691952 |  | Фидер №11 | 1 | 0 | СИПфасад-кирпич | Ошибка!!! | Вариант №1.Ошибка!!! | Кизлярские ГорЭС ПС Кизляр-1 ТП 11-112/400 | 800/5 | 0.29
4 | Кизлярские ГорЭС | ПС Кизляр-1 | 7 | ТП 7-87/400 | 1 | г. Кизляр | улица Пушкина | Нет данных в РК | 3 | 4 | 33 | СИП | фасад-кирпич | К(1)-Б | ПВ | 1 | 43,8497573681506 | 46,7142646012211 |  | Фидер №7 | 1 | 0 | СИПфасад-кирпич | Ошибка!!! | Вариант №1.Ошибка!!! | Кизлярские ГорЭС ПС Кизляр-1 ТП 7-87/400 | 800/5 | 0.08
5 | Кизлярские ГорЭС | ПС Кизляр-1 | 7 | ТП 7-87/400 | 1 | г. Кизляр | улица Пушкина | Нет данных в РК | 3 | 5 | 32 | СИП | фасад-кирпич | К(1)-Б | ПВ | 1 | 43,8497014093088 | 46,7143021373408 |  | Фидер №7 | 1 | 0 | СИПфасад-кирпич | Ошибка!!! | Вариант №1.Ошибка!!! | Кизлярские ГорЭС ПС Кизляр-1 ТП 7-87/400 | 800/5 | 0.08
6 | Кизлярские ГорЭС | ПС Кизляр-1 | 7 | ТП 7-87/400 | 1 | г. Кизляр | улица Пушкина | Нет данных в РК | 3 | 6 | 24 | СИП | фасад-кирпич | К(1)-Б | ПВ | 1 | 43,8496458037427 | 46,7142273498294 |  | Фидер №7 | 1 | 0 | СИПфасад-кирпич | Ошибка!!! | Вариант №1.Ошибка!!! | Кизлярские ГорЭС ПС Кизляр-1 ТП 7-87/400 | 800/5 | 0.08
7 | Кизлярские ГорЭС | ПС Кизляр-1 | 7 | ТП 7-87/400 | 1 | г. Кизляр | улица Пушкина | Нет данных в РК | 3 | 7 | 26 | СИП | фасад-кирпич | К(1)-Б | ПВ | 1 | 43,8496152753805 | 46,7142737502882 |  | Фидер №7 | 1 | 0 | СИПфасад-кирпич | Ошибка!!! | Вариант №1.Ошибка!!! | Кизлярские ГорЭС ПС Кизляр-1 ТП 7-87/400 | 800/5 | 0.08
9 | Кизлярские ГорЭС | ПС Кизляр-1 | 7 | ТП 7-87/400 | 1 | г. Кизляр | улица Пушкина | Нет данных в РК | 3 | 9 | 34 | СИП | фасад-кирпич | К(1)-Б | ПВ | 1 | 43,8496664712599 | 46,7143536856386 |  | Фидер №7 | 1 | 0 | СИПфасад-кирпич | Ошибка!!! | Вариант №1.Ошибка!!! | Кизлярские ГорЭС ПС Кизляр-1 ТП 7-87/400 | 800/5 | 0.08
12 | Кизлярские ГорЭС | ПС Кизляр-1 | 7 | ТП 7-87/400 | 1 | г. Кизляр | Рыбный переулок | Нет данных в РК | 4 | 12 | 28 | СИП | фасад-кирпич | К(1)-Б | ПВ | 1 | 43,8494592975784 | 46,7136359809667 |  | Фидер №7 | 1 | 0 | СИПфасад-кирпич | Ошибка!!! | Вариант №1.Ошибка!!! | Кизлярские ГорЭС ПС Кизляр-1 ТП 7-87/400 | 800/5 | 0.08
13 | Кизлярские ГорЭС | ПС Кизляр-1 | 7 | ТП 7-87/400 | 1 | г. Кизляр | Рыбный переулок | Нет данных в РК | 4 | 13 | 21 | СИП | фасад-кирпич | К(1)-Б | ПВ | 1 | 43,8495446694027 | 46,7137628882033 |  | Фидер №7 | 1 | 0 | СИПфасад-кирпич | Ошибка!!! | Вариант №1.Ошибка!!! | Кизлярские ГорЭС ПС Кизляр-1 ТП 7-87/400 | 800/5 | 0.08
15 | Кизлярские ГорЭС | ПС Кизляр-1 | 7 | ТП 7-87/400 | 1 | г. Кизляр | Рыбный переулок | Нет данных в РК | 4 | 15 | 19 | СИП | фасад-кирпич | К(1)-Б | ПВ | 1 | 43,849546537633 | 46,7136637127662 |  | Фидер №7 | 1 | 0 | СИПфасад-кирпич | Ошибка!!! | Вариант №1.Ошибка!!! | Кизлярские ГорЭС ПС Кизляр-1 ТП 7-87/400 | 800/5 | 0.08
17 | Кизлярские ГорЭС | ПС Кизляр-1 | 7 | ТП 7-87/400 | 1 | г. Кизляр | Рыбный переулок | Нет данных в РК | 5 | 17 | 18 | СИП | фасад-кирпич | К(1)-Б | ПВ | 1 | 43,8496431392111 | 46,7132220013717 |  | Фидер №7 | 1 | 0 | СИПфасад-кирпич | Ошибка!!! | Вариант №1.Ошибка!!! | Кизлярские ГорЭС ПС Кизляр-1 ТП 7-87/400 | 800/5 | 0.08
19 | Кизлярские ГорЭС | ПС Кизляр-1 | 7 | ТП 7-87/400 | 1 | г. Кизляр | Рыбный переулок | Нет данных в РК | 5 | 19 | 30 | СИП | фасад-кирпич | К(1)-Б | ПВ | 1 | 43,8497661375074 | 46,713160656253 |  | Фидер №7 | 1 | 0 | СИПфасад-кирпич | Ошибка!!! | Вариант №1.Ошибка!!! | Кизлярские ГорЭС ПС Кизляр-1 ТП 7-87/400 | 800/5 | 0.08
20 | Кизлярские ГорЭС | ПС Кизляр-1 | 7 | ТП 7-87/400 | 1 | г. Кизляр | Рыбный переулок | Нет данных в РК | 5 | 20 | 27 | СИП | фасад-кирпич | К(1)-Б | ПВ | 1 | 43,8497012483509 | 46,7131437349503 |  | Фидер №7 | 1 | 0 | СИПфасад-кирпич | Ошибка!!! | Вариант №1.Ошибка!!! | Кизлярские ГорЭС ПС Кизляр-1 ТП 7-87/400 | 800/5 | 0.08
21 | Кизлярские ГорЭС | ПС Кизляр-1 | 7 | ТП 7-87/400 | 1 | г. Кизляр | Рыбный переулок | Нет данных в РК | 5 | 21 | 26 | СИП | фасад-кирпич | К(1)-Б | ПВ | 1 | 43,8496473416128 | 46,7131244496639 |  | Фидер №7 | 1 | 0 | СИПфасад-кирпич | Ошибка!!! | Вариант №1.Ошибка!!! | Кизлярские ГорЭС ПС Кизляр-1 ТП 7-87/400 | 800/5 | 0.08
22 | Кизлярские ГорЭС | ПС Кизляр-1 | 7 | ТП 7-87/400 | 1 | г. Кизляр | Рыбный переулок | Нет данных в РК | 5 | 22 | 26 | СИП | фасад-кирпич | К(1)-Б | ПВ | 1 | 43,8495798435016 | 46,7131014187651 |  | Фидер №7 | 1 | 0 | СИПфасад-кирпич | Ошибка!!! | Вариант №1.Ошибка!!! | Кизлярские ГорЭС ПС Кизляр-1 ТП 7-87/400 | 800/5 | 0.08
23 | Кизлярские ГорЭС | ПС Кизляр-1 | 7 | ТП 7-87/400 | 1 | г. Кизляр | Рыбный переулок | Нет данных в РК | 5 | 23 | 15 | СИП | фасад-кирпич | К(1)-Б | ПВ | 1 | 43,8497038108976 | 46,7133695520702 |  | Фидер №7 | 1 | 0 | СИПфасад-кирпич | Ошибка!!! | Вариант №1.Ошибка!!! | Кизлярские ГорЭС ПС Кизляр-1 ТП 7-87/400 | 800/5 | 0.08
24 | Кизлярские ГорЭС | ПС Кизляр-1 | 7 | ТП 7-87/400 | 1 | г. Кизляр | Рыбный переулок | Нет данных в РК | 5 | 24 | 12 | СИП | фасад-кирпич | К(1)-Б | ПВ | 1 | 43,8496615748884 | 46,7133451232022 |  | Фидер №7 | 1 | 0 | СИПфасад-кирпич | Ошибка!!! | Вариант №1.Ошибка!!! | Кизлярские ГорЭС ПС Кизляр-1 ТП 7-87/400 | 800/5 | 0.08
25 | Кизлярские ГорЭС | ПС Кизляр-1 | 7 | ТП 7-87/400 | 1 | г. Кизляр | Рыбный переулок | Нет данных в РК | 5 | 25 | 13 | СИП | фасад-кирпич | К(1)-Б | ПВ | 1 | 43,8496040639628 | 46,7132751986521 |  | Фидер №7 | 1 | 0 | СИПфасад-кирпич | Ошибка!!! | Вариант №1.Ошибка!!! | Кизлярские ГорЭС ПС Кизляр-1 ТП 7-87/400 | 800/5 | 0.08
26 | Кизлярские ГорЭС | ПС Кизляр-1 | 7 | ТП 7-87/400 | 1 | г. Кизляр | Рыбный переулок | Нет данных в РК | 5 | 26 | 16 | СИП | фасад-кирпич | К(1)-Б | ПВ | 1 | 43,8495503171611 | 46,7132289797832 |  | Фидер №7 | 1 | 0 | СИПфасад-кирпич | Ошибка!!! | Вариант №1.Ошибка!!! | Кизлярские ГорЭС ПС Кизляр-1 ТП 7-87/400 | 800/5 | 0.08
29 | Кизлярские ГорЭС | ПС Кизляр-1 | 7 | ТП 7-87/400 | 1 | г. Кизляр | Рыбный переулок | Нет данных в РК | 8 | 29 | 16 | СИП | фасад-кирпич | К(1)-Б | ПВ | 1 | 43,8499865374151 | 46,7134718934275 |  | Фидер №7 | 1 | 0 | СИПфасад-кирпич | Ошибка!!! | Вариант №1.Ошибка!!! | Кизлярские ГорЭС ПС Кизляр-1 ТП 7-87/400 | 800/5 | 0.08
31 | Кизлярские ГорЭС | ПС Кизляр-1 | 7 | ТП 7-87/400 | 1 | г. Кизляр | Рыбный переулок | Нет данных в РК | 9 | 31 | 55 | СИП | фасад-кирпич | К(1)-Б | ПВ | 1 | 43,8495749009925 | 46,712922149472 |  | Фидер №7 | 1 | 0 | СИПфасад-кирпич | Ошибка!!! | Вариант №1.Ошибка!!! | Кизлярские ГорЭС ПС Кизляр-1 ТП 7-87/400 | 800/5 | 0.08
32 | Кизлярские ГорЭС | ПС Кизляр-1 | 7 | ТП 7-87/400 | 1 | г. Кизляр | Рыбный переулок | Нет данных в РК | 9 | 32 | 62 | СИП | фасад-кирпич | К(1)-Б | ПВ | 1 | 43,8495071667407 | 46,7129109937155 |  | Фидер №7 | 1 | 0 | СИПфасад-кирпич | Ошибка!!! | Вариант №1.Ошибка!!! | Кизлярские ГорЭС ПС Кизляр-1 ТП 7-87/400 | 800/5 | 0.08
33 | Кизлярские ГорЭС | ПС Кизляр-1 | 7 | ТП 7-87/400 | 1 | г. Кизляр | Рыбный переулок | Нет данных в РК | 9 | 33 | 37 | СИП | фасад-кирпич | К(1)-Б | ПВ | 1 | 43,8497555357047 | 46,712936180121 |  | Фидер №7 | 1 | 0 | СИПфасад-кирпич | Ошибка!!! | Вариант №1.Ошибка!!! | Кизлярские ГорЭС ПС Кизляр-1 ТП 7-87/400 | 800/5 | 0.08
34 | Кизлярские ГорЭС | ПС Кизляр-1 | 7 | ТП 7-87/400 | 1 | г. Кизляр | Рыбный переулок | Нет данных в РК | 9 | 34 | 27 | СИП | фасад-кирпич | К(1)-Б | ПВ | 1 | 43,849805025309 | 46,713044470747 |  | Фидер №7 | 1 | 0 | СИПфасад-кирпич | Ошибка!!! | Вариант №1.Ошибка!!! | Кизлярские ГорЭС ПС Кизляр-1 ТП 7-87/400 | 800/5 | 0.08
35 | Кизлярские ГорЭС | ПС Кизляр-1 | 7 | ТП 7-87/400 | 1 | г. Кизляр | Рыбный переулок | Нет данных в РК | 9 | 35 | 34 | СИП | фасад-кирпич | К(1)-Б | ПВ | 1 | 43,8497509594988 | 46,7130240314411 |  | Фидер №7 | 1 | 0 | СИПфасад-кирпич | Ошибка!!! | Вариант №1.Ошибка!!! | Кизлярские ГорЭС ПС Кизляр-1 ТП 7-87/400 | 800/5 | 0.08
36 | Кизлярские ГорЭС | ПС Кизляр-1 | 7 | ТП 7-87/400 | 1 | г. Кизляр | Рыбный переулок | Нет данных в РК | 9 | 36 | 31 | СИП | фасад-кирпич | К(1)-Б | ПВ | 1 | 43,8498151192186 | 46,7129469475596 |  | Фидер №7 | 1 | 0 | СИПфасад-кирпич | Ошибка!!! | Вариант №1.Ошибка!!! | Кизлярские ГорЭС ПС Кизляр-1 ТП 7-87/400 | 800/5 | 0.08
37 | Кизлярские ГорЭС | ПС Кизляр-1 | 7 | ТП 7-87/400 | 1 | г. Кизляр | Рыбный переулок | Нет данных в РК | 9 | 37 | 43 | СИП | фасад-кирпич | К(1)-Б | ПВ | 1 | 43,8496955445498 | 46,7129298014519 |  | Фидер №7 | 1 | 0 | СИПфасад-кирпич | Ошибка!!! | Вариант №1.Ошибка!!! | Кизлярские ГорЭС ПС Кизляр-1 ТП 7-87/400 | 800/5 | 0.08
38 | Кизлярские ГорЭС | ПС Кизляр-1 | 7 | ТП 7-87/400 | 1 | г. Кизляр | Рыбный переулок | Нет данных в РК | 9 | 38 | 48 | СИП | фасад-кирпич | К(1)-Б | ПВ | 1 | 43,8496350156214 | 46,7129314733 |  | Фидер №7 | 1 | 0 | СИПфасад-кирпич | Ошибка!!! | Вариант №1.Ошибка!!! | Кизлярские ГорЭС ПС Кизляр-1 ТП 7-87/400 | 800/5 | 0.08
39 | Кизлярские ГорЭС | ПС Кизляр-1 | 7 | ТП 7-87/400 | 1 | г. Кизляр | улица Кирова | Нет данных в РК | 10 | 39 | 20 | СИП | фасад-кирпич | К(1)-Б | ПВ | 1 | 43,8502555419285 | 46,7126906336374 |  | Фидер №7 | 1 | 0 | СИПфасад-кирпич | Ошибка!!! | Вариант №1.Ошибка!!! | Кизлярские ГорЭС ПС Кизляр-1 ТП 7-87/400 | 800/5 | 0.08
41 | Кизлярские ГорЭС | ПС Кизляр-1 | 7 | ТП 7-87/400 | 1 | г. Кизляр | улица Пушкина | Нет данных в РК | 11 | 41 | 8 | СИП | фасад-кирпич | К(1)-Б | ПВ | 1 | 43,8498117612209 | 46,7140408915653 |  | Фидер №7 | 1 | 0 | СИПфасад-кирпич | Ошибка!!! | Вариант №1.Ошибка!!! | Кизлярские ГорЭС ПС Кизляр-1 ТП 7-87/400 | 800/5 | 0.08
43 | Кизлярские ГорЭС | ПС Кизляр-1 | 7 | ТП 7-87/400 | 1 | г. Кизляр | улица Пушкина | Нет данных в РК | 11 | 43 | 27 | СИП | фасад-кирпич | К(1)-Б | ПВ | 1 | 43,8499704043968 | 46,714175549298 |  | Фидер №7 | 1 | 0 | СИПфасад-кирпич | Ошибка!!! | Вариант №1.Ошибка!!! | Кизлярские ГорЭС ПС Кизляр-1 ТП 7-87/400 | 800/5 | 0.08
44 | Кизлярские ГорЭС | ПС Кизляр-1 | 7 | ТП 7-87/400 | 1 | г. Кизляр | улица Пушкина | Нет данных в РК | 11 | 44 | 7 | СИП | фасад-кирпич | К(1)-Б | ПВ | 1 | 43,8498526087334 | 46,7139202849311 |  | Фидер №7 | 1 | 0 | СИПфасад-кирпич | Ошибка!!! | Вариант №1.Ошибка!!! | Кизлярские ГорЭС ПС Кизляр-1 ТП 7-87/400 | 800/5 | 0.08
45 | Кизлярские ГорЭС | ПС Кизляр-1 | 7 | ТП 7-87/400 | 1 | г. Кизляр | улица Пушкина | Нет данных в РК | 11 | 45 | 19 | СИП | фасад-кирпич | К(1)-Б | ПВ | 1 | 43,8499590195553 | 46,7139789722413 |  | Фидер №7 | 1 | 0 | СИПфасад-кирпич | Ошибка!!! | Вариант №1.Ошибка!!! | Кизлярские ГорЭС ПС Кизляр-1 ТП 7-87/400 | 800/5 | 0.08
46 | Кизлярские ГорЭС | ПС Кизляр-1 | 7 | ТП 7-87/400 | 1 | г. Кизляр | улица Пушкина | Нет данных в РК | 11 | 46 | 15 | СИП | фасад-кирпич | К(1)-Б | ПВ | 1 | 43,8499280938928 | 46,7139006354802 |  | Фидер №7 | 1 | 0 | СИПфасад-кирпич | Ошибка!!! | Вариант №1.Ошибка!!! | Кизлярские ГорЭС ПС Кизляр-1 ТП 7-87/400 | 800/5 | 0.08
49 | Кизлярские ГорЭС | ПС Кизляр-1 | 7 | ТП 7-87/400 | 1 | г. Кизляр | Рыбный переулок | Нет данных в РК | 12 | 49 | 18 | СИП | фасад-кирпич | К(1)-Б | ПВ | 1 | 43,8495026290459 | 46,7146023102389 |  | Фидер №7 | 1 | 0 | СИПфасад-кирпич | Ошибка!!! | Вариант №1.Ошибка!!! | Кизлярские ГорЭС ПС Кизляр-1 ТП 7-87/400 | 800/5 | 0.08
51 | Кизлярские ГорЭС | ПС Кизляр-1 | 7 | ТП 7-87/400 | 1 | г. Кизляр | Набережная улица | Нет данных в РК | 13 | 51 | 22 | СИП | фасад-кирпич | К(1)-Б | ПВ | 1 | 43,8492690123392 | 46,7147579643273 |  | Фидер №7 | 1 | 0 | СИПфасад-кирпич | Ошибка!!! | Вариант №1.Ошибка!!! | Кизлярские ГорЭС ПС Кизляр-1 ТП 7-87/400 | 800/5 | 0.08
54 | Кизлярские ГорЭС | ПС Кизляр-1 | 7 | ТП 7-87/400 | 1 | г. Кизляр | Набережная улица | Нет данных в РК | 13 | 54 | 25 | СИП | фасад-кирпич | К(1)-Б | ПВ | 1 | 43,8492724542425 | 46,7146823284799 |  | Фидер №7 | 1 | 0 | СИПфасад-кирпич | Ошибка!!! | Вариант №1.Ошибка!!! | Кизлярские ГорЭС ПС Кизляр-1 ТП 7-87/400 | 800/5 | 0.08
62 | Кизлярские ГорЭС | ПС Кизляр-1 | 7 | ТП 7-87/400 | 1 | г. Кизляр | Набережная улица | Нет данных в РК | 16 | 62 | 11 | СИП | фасад-кирпич | К(1)-Б | ПВ | 1 | 43,8495895062436 | 46,7158653305962 |  | Фидер №7 | 1 | 0 | СИПфасад-кирпич | Ошибка!!! | Вариант №1.Ошибка!!! | Кизлярские ГорЭС ПС Кизляр-1 ТП 7-87/400 | 800/5 | 0.08
63 | Кизлярские ГорЭС | ПС Кизляр-1 | 7 | ТП 7-87/400 | 1 | г. Кизляр | Набережная улица | Нет данных в РК | 16 | 63 | 14 | СИП | фасад-кирпич | К(1)-Б | ПВ | 1 | 43,8494685182064 | 46,7158301449558 |  | Фидер №7 | 1 | 0 | СИПфасад-кирпич | Ошибка!!! | Вариант №1.Ошибка!!! | Кизлярские ГорЭС ПС Кизляр-1 ТП 7-87/400 | 800/5 | 0.08
64 | Кизлярские ГорЭС | ПС Кизляр-1 | 7 | ТП 7-87/400 | 1 | г. Кизляр | Набережная улица | Нет данных в РК | 16 | 64 | 25 | СИП | фасад-кирпич | К(1)-Б | ПВ | 1 | 43,849389221903 | 46,7159298551277 |  | Фидер №7 | 1 | 0 | СИПфасад-кирпич | Ошибка!!! | Вариант №1.Ошибка!!! | Кизлярские ГорЭС ПС Кизляр-1 ТП 7-87/400 | 800/5 | 0.08
66 | Кизлярские ГорЭС | ПС Кизляр-1 | 7 | ТП 7-87/400 | 1 | г. Кизляр | Набережная улица | Нет данных в РК | 17 | 66 | 15 | СИП | фасад-кирпич | К(1)-Б | ПВ | 1 | 43,8497350264763 | 46,7162241833692 |  | Фидер №7 | 1 | 0 | СИПфасад-кирпич | Ошибка!!! | Вариант №1.Ошибка!!! | Кизлярские ГорЭС ПС Кизляр-1 ТП 7-87/400 | 800/5 | 0.08
71 | Кизлярские ГорЭС | ПС Кизляр-1 | 7 | ТП 7-87/400 | 1 | г. Кизляр | Набережная улица | Нет данных в РК | 19 | 71 | 35 | СИП | фасад-кирпич | К(1)-Б | ПВ | 1 | 43,8499274677659 | 46,7172387442287 |  | Фидер №7 | 1 | 0 | СИПфасад-кирпич | Ошибка!!! | Вариант №1.Ошибка!!! | Кизлярские ГорЭС ПС Кизляр-1 ТП 7-87/400 | 800/5 | 0.08
72 | Кизлярские ГорЭС | ПС Кизляр-1 | 7 | ТП 7-87/400 | 1 | г. Кизляр | Набережная улица | Нет данных в РК | 19 | 72 | 34 | СИП | фасад-кирпич | К(1)-Б | ПВ | 1 | 43,8498810048352 | 46,7171787567253 |  | Фидер №7 | 1 | 0 | СИПфасад-кирпич | Ошибка!!! | Вариант №1.Ошибка!!! | Кизлярские ГорЭС ПС Кизляр-1 ТП 7-87/400 | 800/5 | 0.08
73 | Кизлярские ГорЭС | ПС Кизляр-1 | 7 | ТП 7-87/400 | 1 | г. Кизляр | Набережная улица | Нет данных в РК | 19 | 73 | 30 | СИП | фасад-кирпич | К(1)-Б | ПВ | 1 | 43,8499035346174 | 46,7171440916264 |  | Фидер №7 | 1 | 0 | СИПфасад-кирпич | Ошибка!!! | Вариант №1.Ошибка!!! | Кизлярские ГорЭС ПС Кизляр-1 ТП 7-87/400 | 800/5 | 0.08
74 | Кизлярские ГорЭС | ПС Кизляр-1 | 7 | ТП 7-87/400 | 1 | г. Кизляр | Набережная улица | Нет данных в РК | 19 | 74 | 32 | СИП | фасад-кирпич | К(1)-Б | ПВ | 1 | 43,8499351397029 | 46,7172052055499 |  | Фидер №7 | 1 | 0 | СИПфасад-кирпич | Ошибка!!! | Вариант №1.Ошибка!!! | Кизлярские ГорЭС ПС Кизляр-1 ТП 7-87/400 | 800/5 | 0.08
75 | Кизлярские ГорЭС | ПС Кизляр-1 | 7 | ТП 7-87/400 | 1 | г. Кизляр | Набережная улица | Нет данных в РК | 19 | 75 | 33 | СИП | фасад-кирпич | К(1)-Б | ПВ | 1 | 43,8499051709432 | 46,7171975127677 |  | Фидер №7 | 1 | 0 | СИПфасад-кирпич | Ошибка!!! | Вариант №1.Ошибка!!! | Кизлярские ГорЭС ПС Кизляр-1 ТП 7-87/400 | 800/5 | 0.08
76 | Кизлярские ГорЭС | ПС Кизляр-1 | 7 | ТП 7-87/400 | 1 | г. Кизляр | Набережная улица | Нет данных в РК | 19 | 76 | 30 | СИП | фасад-кирпич | К(1)-Б | ПВ | 1 | 43,8499302579698 | 46,71717093081 |  | Фидер №7 | 1 | 0 | СИПфасад-кирпич | Ошибка!!! | Вариант №1.Ошибка!!! | Кизлярские ГорЭС ПС Кизляр-1 ТП 7-87/400 | 800/5 | 0.08
77 | Кизлярские ГорЭС | ПС Кизляр-1 | 7 | ТП 7-87/400 | 1 | г. Кизляр | Набережная улица | Нет данных в РК | 19 | 77 | 26 | СИП | фасад-кирпич | К(1)-Б | ПВ | 1 | 43,8499337751939 | 46,7171150249324 |  | Фидер №7 | 1 | 0 | СИПфасад-кирпич | Ошибка!!! | Вариант №1.Ошибка!!! | Кизлярские ГорЭС ПС Кизляр-1 ТП 7-87/400 | 800/5 | 0.08
78 | Кизлярские ГорЭС | ПС Кизляр-1 | 7 | ТП 7-87/400 | 1 | г. Кизляр | Набережная улица | Нет данных в РК | 19 | 78 | 28 | СИП | фасад-кирпич | К(1)-Б | ПВ | 1 | 43,849968193196 | 46,7171649910737 |  | Фидер №7 | 1 | 0 | СИПфасад-кирпич | Ошибка!!! | Вариант №1.Ошибка!!! | Кизлярские ГорЭС ПС Кизляр-1 ТП 7-87/400 | 800/5 | 0.08
79 | Кизлярские ГорЭС | ПС Кизляр-1 | 7 | ТП 7-87/400 | 1 | г. Кизляр | Набережная улица | Нет данных в РК | 19 | 79 | 26 | СИП | фасад-кирпич | К(1)-Б | ПВ | 1 | 43,8499553255252 | 46,7171358830831 |  | Фидер №7 | 1 | 0 | СИПфасад-кирпич | Ошибка!!! | Вариант №1.Ошибка!!! | Кизлярские ГорЭС ПС Кизляр-1 ТП 7-87/400 | 800/5 | 0.08
80 | Кизлярские ГорЭС | ПС Кизляр-1 | 7 | ТП 7-87/400 | 1 | г. Кизляр | Набережная улица | Нет данных в РК | 19 | 80 | 23 | СИП | фасад-кирпич | К(1)-Б | ПВ | 1 | 43,8499556228895 | 46,7170910491668 |  | Фидер №7 | 1 | 0 | СИПфасад-кирпич | Ошибка!!! | Вариант №1.Ошибка!!! | Кизлярские ГорЭС ПС Кизляр-1 ТП 7-87/400 | 800/5 | 0.08
81 | Кизлярские ГорЭС | ПС Кизляр-1 | 7 | ТП 7-87/400 | 1 | г. Кизляр | Набережная улица | Нет данных в РК | 19 | 81 | 25 | СИП | фасад-кирпич | К(1)-Б | ПВ | 1 | 43,8499830156694 | 46,7171383798254 |  | Фидер №7 | 1 | 0 | СИПфасад-кирпич | Ошибка!!! | Вариант №1.Ошибка!!! | Кизлярские ГорЭС ПС Кизляр-1 ТП 7-87/400 | 800/5 | 0.08
82 | Кизлярские ГорЭС | ПС Кизляр-1 | 7 | ТП 7-87/400 | 1 | г. Кизляр | Набережная улица | Нет данных в РК | 19 | 82 | 20 | СИП | фасад-кирпич | К(1)-Б | ПВ | 1 | 43,8499932247785 | 46,7170794983554 |  | Фидер №7 | 1 | 0 | СИПфасад-кирпич | Ошибка!!! | Вариант №1.Ошибка!!! | Кизлярские ГорЭС ПС Кизляр-1 ТП 7-87/400 | 800/5 | 0.08
83 | Кизлярские ГорЭС | ПС Кизляр-1 | 7 | ТП 7-87/400 | 1 | г. Кизляр | Набережная улица | Нет данных в РК | 19 | 83 | 17 | СИП | фасад-кирпич | К(1)-Б | ПВ | 1 | 43,8499850180064 | 46,7170332864355 |  | Фидер №7 | 1 | 0 | СИПфасад-кирпич | Ошибка!!! | Вариант №1.Ошибка!!! | Кизлярские ГорЭС ПС Кизляр-1 ТП 7-87/400 | 800/5 | 0.08
84 | Кизлярские ГорЭС | ПС Кизляр-1 | 7 | ТП 7-87/400 | 1 | г. Кизляр | Набережная улица | Нет данных в РК | 19 | 84 | 21 | СИП | фасад-кирпич | К(1)-Б | ПВ | 1 | 43,8500207169086 | 46,7171069054501 |  | Фидер №7 | 1 | 0 | СИПфасад-кирпич | Ошибка!!! | Вариант №1.Ошибка!!! | Кизлярские ГорЭС ПС Кизляр-1 ТП 7-87/400 | 800/5 | 0.08
85 | Кизлярские ГорЭС | ПС Кизляр-1 | 7 | ТП 7-87/400 | 1 | г. Кизляр | Набережная улица | Нет данных в РК | 19 | 85 | 7 | СИП | фасад-кирпич | К(1)-Б | ПВ | 1 | 43,8500682847246 | 46,7169458751248 |  | Фидер №7 | 1 | 0 | СИПфасад-кирпич | Ошибка!!! | Вариант №1.Ошибка!!! | Кизлярские ГорЭС ПС Кизляр-1 ТП 7-87/400 | 800/5 | 0.08
86 | Кизлярские ГорЭС | ПС Кизляр-1 | 7 | ТП 7-87/400 | 1 | г. Кизляр | Набережная улица | Нет данных в РК | 19 | 86 | 10 | СИП | фасад-кирпич | К(1)-Б | ПВ | 1 | 43,8500879301964 | 46,716980981293 |  | Фидер №7 | 1 | 0 | СИПфасад-кирпич | Ошибка!!! | Вариант №1.Ошибка!!! | Кизлярские ГорЭС ПС Кизляр-1 ТП 7-87/400 | 800/5 | 0.08
91 | Кизлярские ГорЭС | ПС Кизляр-1 | 7 | ТП 7-87/400 | 1 | г. Кизляр | улица 200 лет Имама Шамиля | Нет данных в РК | 20 | 91 | 21 | СИП | фасад-кирпич | К(1)-Б | ПВ | 1 | 43,8505149157964 | 46,7171540979567 |  | Фидер №7 | 1 | 0 | СИПфасад-кирпич | Ошибка!!! | Вариант №1.Ошибка!!! | Кизлярские ГорЭС ПС Кизляр-1 ТП 7-87/400 | 800/5 | 0.08
93 | Кизлярские ГорЭС | ПС Кизляр-1 | 7 | ТП 7-87/400 | 1 | г. Кизляр | улица 200 лет Имама Шамиля | Нет данных в РК | 20 | 93 | 31 | СИП | фасад-кирпич | К(1)-Б | ПВ | 1 | 43,8506063862613 | 46,7170829916772 |  | Фидер №7 | 1 | 0 | СИПфасад-кирпич | Ошибка!!! | Вариант №1.Ошибка!!! | Кизлярские ГорЭС ПС Кизляр-1 ТП 7-87/400 | 800/5 | 0.08
95 | Кизлярские ГорЭС | ПС Кизляр-1 | 7 | ТП 7-87/400 | 1 | г. Кизляр | улица 200 лет Имама Шамиля | Нет данных в РК | 22 | 95 | 21 | СИП | фасад-кирпич | К(1)-Б | ПВ | 1 | 43,8506201994926 | 46,7177563663598 |  | Фидер №7 | 1 | 0 | СИПфасад-кирпич | Ошибка!!! | Вариант №1.Ошибка!!! | Кизлярские ГорЭС ПС Кизляр-1 ТП 7-87/400 | 800/5 | 0.08
96 | Кизлярские ГорЭС | ПС Кизляр-1 | 7 | ТП 7-87/400 | 1 | г. Кизляр | улица 200 лет Имама Шамиля | Нет данных в РК | 22 | 96 | 32 | СИП | фасад-кирпич | К(1)-Б | ПВ | 1 | 43,8507053741953 | 46,7178121606098 |  | Фидер №7 | 1 | 0 | СИПфасад-кирпич | Ошибка!!! | Вариант №1.Ошибка!!! | Кизлярские ГорЭС ПС Кизляр-1 ТП 7-87/400 | 800/5 | 0.08
97 | Кизлярские ГорЭС | ПС Кизляр-1 | 7 | ТП 7-87/400 | 1 | г. Кизляр | улица 200 лет Имама Шамиля | Нет данных в РК | 22 | 97 | 31 | СИП | фасад-кирпич | К(1)-Б | ПВ | 1 | 43,850654612793 | 46,7179170309669 |  | Фидер №7 | 1 | 0 | СИПфасад-кирпич | Ошибка!!! | Вариант №1.Ошибка!!! | Кизлярские ГорЭС ПС Кизляр-1 ТП 7-87/400 | 800/5 | 0.08
101 | Кизлярские ГорЭС | ПС Кизляр-1 | 7 | ТП 7-87/400 | 1 | г. Кизляр | улица 200 лет Имама Шамиля | Нет данных в РК | 23 | 101 | 13 | СИП | фасад-кирпич | К(1)-Б | ПВ | 1 | 43,8509289807757 | 46,7176747926659 |  | Фидер №7 | 1 | 0 | СИПфасад-кирпич | Ошибка!!! | Вариант №1.Ошибка!!! | Кизлярские ГорЭС ПС Кизляр-1 ТП 7-87/400 | 800/5 | 0.08
103 | Кизлярские ГорЭС | ПС Кизляр-1 | 7 | ТП 7-87/400 | 1 | г. Кизляр | улица Леваневского | Нет данных в РК | 23 | 103 | 20 | СИП | фасад-кирпич | К(1)-Б | ПВ | 1 | 43,8509281519408 | 46,7174952681722 |  | Фидер №7 | 1 | 0 | СИПфасад-кирпич | Ошибка!!! | Вариант №1.Ошибка!!! | Кизлярские ГорЭС ПС Кизляр-1 ТП 7-87/400 | 800/5 | 0.08
105 | Кизлярские ГорЭС | ПС Кизляр-1 | 7 | ТП 7-87/400 | 1 | г. Кизляр | улица Леваневского | Нет данных в РК | 23 | 105 | 33 | СИП | фасад-кирпич | К(1)-Б | ПВ | 1 | 43,8509924135764 | 46,71735206446 |  | Фидер №7 | 1 | 0 | СИПфасад-кирпич | Ошибка!!! | Вариант №1.Ошибка!!! | Кизлярские ГорЭС ПС Кизляр-1 ТП 7-87/400 | 800/5 | 0.08
106 | Кизлярские ГорЭС | ПС Кизляр-1 | 7 | ТП 7-87/400 | 1 | г. Кизляр | улица Леваневского | Нет данных в РК | 23 | 106 | 31 | СИП | фасад-кирпич | К(1)-Б | ПВ | 1 | 43,8510283174593 | 46,717433850191 |  | Фидер №7 | 1 | 0 | СИПфасад-кирпич | Ошибка!!! | Вариант №1.Ошибка!!! | Кизлярские ГорЭС ПС Кизляр-1 ТП 7-87/400 | 800/5 | 0.08
108 | Кизлярские ГорЭС | ПС Кизляр-1 | 7 | ТП 7-87/400 | 1 | г. Кизляр | улица 200 лет Имама Шамиля | Нет данных в РК | 24 | 108 | 12 | СИП | фасад-кирпич | К(1)-Б | ПВ | 1 | 43,8511640270172 | 46,7179801453406 |  | Фидер №7 | 1 | 0 | СИПфасад-кирпич | Ошибка!!! | Вариант №1.Ошибка!!! | Кизлярские ГорЭС ПС Кизляр-1 ТП 7-87/400 | 800/5 | 0.08
115 | Кизлярские ГорЭС | ПС Кизляр-1 | 7 | ТП 7-87/400 | 1 | г. Кизляр | Набережная улица | Нет данных в РК | 35 | 115 | 11 | СИП | фасад-кирпич | К(1)-Б | ПВ | 1 | 43,8500801788152 | 46,7163258221561 |  | Фидер №7 | 1 | 0 | СИПфасад-кирпич | Ошибка!!! | Вариант №1.Ошибка!!! | Кизлярские ГорЭС ПС Кизляр-1 ТП 7-87/400 | 800/5 | 0.08
116 | Кизлярские ГорЭС | ПС Кизляр-1 | 7 | ТП 7-87/400 | 1 | г. Кизляр | Набережная улица | Нет данных в РК | 35 | 116 | 11 | СИП | фасад-кирпич | К(1)-Б | ПВ | 1 | 43,8500197808175 | 46,7162232465425 |  | Фидер №7 | 1 | 0 | СИПфасад-кирпич | Ошибка!!! | Вариант №1.Ошибка!!! | Кизлярские ГорЭС ПС Кизляр-1 ТП 7-87/400 | 800/5 | 0.08
118 | Кизлярские ГорЭС | ПС Кизляр-1 | 7 | ТП 7-87/400 | 1 | г. Кизляр | Набережная улица | Нет данных в РК | 35 | 118 | 14 | СИП | фасад-кирпич | К(1)-Б | ПВ | 1 | 43,8501082759808 | 46,7163755553577 |  | Фидер №7 | 1 | 0 | СИПфасад-кирпич | Ошибка!!! | Вариант №1.Ошибка!!! | Кизлярские ГорЭС ПС Кизляр-1 ТП 7-87/400 | 800/5 | 0.08
119 | Кизлярские ГорЭС | ПС Кизляр-1 | 7 | ТП 7-87/400 | 1 | г. Кизляр | Набережная улица | Нет данных в РК | 38 | 119 | 11 | СИП | фасад-кирпич | К(1)-Б | ПВ | 1 | 43,8495628219262 | 46,7163122397356 |  | Фидер №7 | 1 | 0 | СИПфасад-кирпич | Ошибка!!! | Вариант №1.Ошибка!!! | Кизлярские ГорЭС ПС Кизляр-1 ТП 7-87/400 | 800/5 | 0.08
121 | Кизлярские ГорЭС | ПС Кизляр-1 | 7 | ТП 7-87/400 | 1 | г. Кизляр | Базарный переулок | Нет данных в РК | 40 | 121 | 18 | СИП | фасад-кирпич | К(1)-Б | ПВ | 1 | 43,8491758923528 | 46,7164216770084 |  | Фидер №7 | 1 | 0 | СИПфасад-кирпич | Ошибка!!! | Вариант №1.Ошибка!!! | Кизлярские ГорЭС ПС Кизляр-1 ТП 7-87/400 | 800/5 | 0.08
122 | Кизлярские ГорЭС | ПС Кизляр-1 | 7 | ТП 7-87/400 | 1 | г. Кизляр | Базарный переулок | Нет данных в РК | 40 | 122 | 23 | СИП | фасад-кирпич | К(1)-Б | ПВ | 1 | 43,849139111808 | 46,7163775736924 |  | Фидер №7 | 1 | 0 | СИПфасад-кирпич | Ошибка!!! | Вариант №1.Ошибка!!! | Кизлярские ГорЭС ПС Кизляр-1 ТП 7-87/400 | 800/5 | 0.08
124 | Кизлярские ГорЭС | ПС Кизляр-1 | 7 | ТП 7-87/400 | 1 | г. Кизляр | Базарный переулок | Нет данных в РК | 40 | 124 | 32 | СИП | фасад-кирпич | К(1)-Б | ПВ | 1 | 43,8490770468896 | 46,7163119998666 |  | Фидер №7 | 1 | 0 | СИПфасад-кирпич | Ошибка!!! | Вариант №1.Ошибка!!! | Кизлярские ГорЭС ПС Кизляр-1 ТП 7-87/400 | 800/5 | 0.08
127 | Кизлярские ГорЭС | ПС Кизляр-1 | 7 | ТП 7-87/400 | 1 | г. Кизляр | Базарный переулок | Нет данных в РК | 41 | 127 | 18 | СИП | фасад-кирпич | К(1)-Б | ПВ | 1 | 43,8492358558084 | 46,7168811581066 |  | Фидер №7 | 1 | 0 | СИПфасад-кирпич | Ошибка!!! | Вариант №1.Ошибка!!! | Кизлярские ГорЭС ПС Кизляр-1 ТП 7-87/400 | 800/5 | 0.08
128 | Кизлярские ГорЭС | ПС Кизляр-1 | 7 | ТП 7-87/400 | 1 | г. Кизляр | Набережная улица | Нет данных в РК | 42 | 128 | 10 | СИП | фасад-кирпич | К(1)-Б | ПВ | 1 | 43,8495347851768 | 46,715162137058 |  | Фидер №7 | 1 | 0 | СИПфасад-кирпич | Ошибка!!! | Вариант №1.Ошибка!!! | Кизлярские ГорЭС ПС Кизляр-1 ТП 7-87/400 | 800/5 | 0.08
132 | Кизлярские ГорЭС | ПС Кизляр-1 | 7 | ТП 7-87/400 | 2 | г. Кизляр | Набережная улица | Нет данных в РК | 10 | 4 | 10 | СИП | фасад-кирпич | К(1)-Б | ПВ | 1 | 43,8484000313137 | 46,7145135817924 |  | Фидер №7 | 1 | 0 | СИПфасад-кирпич | Ошибка!!! | Вариант №1.Ошибка!!! | Кизлярские ГорЭС ПС Кизляр-1 ТП 7-87/400 | 800/5 | 0.08
133 | Кизлярские ГорЭС | ПС Кизляр-1 | 7 | ТП 7-87/400 | 2 | г. Кизляр | Набережная улица | Нет данных в РК | 10 | 5 | 17 | СИП | фасад-кирпич | К(1)-Б | ПВ | 1 | 43,8484058450897 | 46,714399685327 |  | Фидер №7 | 1 | 0 | СИПфасад-кирпич | Ошибка!!! | Вариант №1.Ошибка!!! | Кизлярские ГорЭС ПС Кизляр-1 ТП 7-87/400 | 800/5 | 0.08
135 | Кизлярские ГорЭС | ПС Кизляр-1 | 7 | ТП 7-87/400 | 2 | г. Кизляр | Набережная улица | Нет данных в РК | 10 | 7 | 22 | СИП | фасад-кирпич | К(1)-Б | ПВ | 1 | 43,8484808047106 | 46,7144035063523 |  | Фидер №7 | 1 | 0 | СИПфасад-кирпич | Ошибка!!! | Вариант №1.Ошибка!!! | Кизлярские ГорЭС ПС Кизляр-1 ТП 7-87/400 | 800/5 | 0.08
138 | Кизлярские ГорЭС | ПС Кизляр-1 | 7 | ТП 7-87/400 | 2 | г. Кизляр | Набережная улица | Нет данных в РК | 11 | 10 | 7 | СИП | фасад-кирпич | К(1)-Б | ПВ | 1 | 43,8482580992699 | 46,7147150890463 |  | Фидер №7 | 1 | 0 | СИПфасад-кирпич | Ошибка!!! | Вариант №1.Ошибка!!! | Кизлярские ГорЭС ПС Кизляр-1 ТП 7-87/400 | 800/5 | 0.08
141 | Кизлярские ГорЭС | ПС Кизляр-1 | 7 | ТП 7-87/400 | 2 | г. Кизляр | Набережная улица | Нет данных в РК | 12 | 13 | 7 | СИП | фасад-кирпич | К(1)-Б | ПВ | 1 | 43,8481120324774 | 46,7149820737573 |  | Фидер №7 | 1 | 0 | СИПфасад-кирпич | Ошибка!!! | Вариант №1.Ошибка!!! | Кизлярские ГорЭС ПС Кизляр-1 ТП 7-87/400 | 800/5 | 0.08
142 | Кизлярские ГорЭС | ПС Кизляр-1 | 7 | ТП 7-87/400 | 2 | г. Кизляр | Набережная улица | Нет данных в РК | 12 | 14 | 22 | СИП | фасад-кирпич | К(1)-Б | ПВ | 1 | 43,8479224861724 | 46,714718715346 |  | Фидер №7 | 1 | 0 | СИПфасад-кирпич | Ошибка!!! | Вариант №1.Ошибка!!! | Кизлярские ГорЭС ПС Кизляр-1 ТП 7-87/400 | 800/5 | 0.08
143 | Кизлярские ГорЭС | ПС Кизляр-1 | 7 | ТП 7-87/400 | 2 | г. Кизляр | Набережная улица | Нет данных в РК | 13 | 15 | 17 | СИП | фасад-кирпич | К(1)-Б | ПВ | 1 | 43,8479783525536 | 46,7151645832847 |  | Фидер №7 | 1 | 0 | СИПфасад-кирпич | Ошибка!!! | Вариант №1.Ошибка!!! | Кизлярские ГорЭС ПС Кизляр-1 ТП 7-87/400 | 800/5 | 0.08
144 | Кизлярские ГорЭС | ПС Кизляр-1 | 7 | ТП 7-87/400 | 2 | г. Кизляр | Набережная улица | Нет данных в РК | 13 | 16 | 13 | СИП | фасад-кирпич | К(1)-Б | ПВ | 1 | 43,8478949858701 | 46,7152450651753 |  | Фидер №7 | 1 | 0 | СИПфасад-кирпич | Ошибка!!! | Вариант №1.Ошибка!!! | Кизлярские ГорЭС ПС Кизляр-1 ТП 7-87/400 | 800/5 | 0.08
145 | Кизлярские ГорЭС | ПС Кизляр-1 | 7 | ТП 7-87/400 | 2 | г. Кизляр | Набережная улица | Нет данных в РК | 14 | 17 | 21 | СИП | фасад-кирпич | К(1)-Б | ПВ | 1 | 43,8476383321842 | 46,7151708596005 |  | Фидер №7 | 1 | 0 | СИПфасад-кирпич | Ошибка!!! | Вариант №1.Ошибка!!! | Кизлярские ГорЭС ПС Кизляр-1 ТП 7-87/400 | 800/5 | 0.08
146 | Кизлярские ГорЭС | ПС Кизляр-1 | 7 | ТП 7-87/400 | 2 | г. Кизляр | Набережная улица | Нет данных в РК | 14 | 18 | 15 | СИП | фасад-кирпич | К(1)-Б | ПВ | 1 | 43,8478054568708 | 46,7153706858715 |  | Фидер №7 | 1 | 0 | СИПфасад-кирпич | Ошибка!!! | Вариант №1.Ошибка!!! | Кизлярские ГорЭС ПС Кизляр-1 ТП 7-87/400 | 800/5 | 0.08
147 | Кизлярские ГорЭС | ПС Кизляр-1 | 7 | ТП 7-87/400 | 2 | г. Кизляр | Набережная улица | Нет данных в РК | 14 | 19 | 17 | СИП | фасад-кирпич | К(1)-Б | ПВ | 1 | 43,8475894087142 | 46,715251458541 |  | Фидер №7 | 1 | 0 | СИПфасад-кирпич | Ошибка!!! | Вариант №1.Ошибка!!! | Кизлярские ГорЭС ПС Кизляр-1 ТП 7-87/400 | 800/5 | 0.08
148 | Кизлярские ГорЭС | ПС Кизляр-1 | 7 | ТП 7-87/400 | 2 | г. Кизляр | Набережная улица | Нет данных в РК | 14 | 20 | 7 | СИП | фасад-кирпич | К(1)-Б | ПВ | 1 | 43,847625531342 | 46,715371081217 |  | Фидер №7 | 1 | 0 | СИПфасад-кирпич | Ошибка!!! | Вариант №1.Ошибка!!! | Кизлярские ГорЭС ПС Кизляр-1 ТП 7-87/400 | 800/5 | 0.08
151 | Кизлярские ГорЭС | ПС Кизляр-1 | 7 | ТП 7-87/400 | 2 | г. Кизляр | Набережная улица | Нет данных в РК | 15 | 23 | 15 | СИП | фасад-кирпич | К(1)-Б | ПВ | 1 | 43,8477124022033 | 46,7156555912274 |  | Фидер №7 | 1 | 0 | СИПфасад-кирпич | Ошибка!!! | Вариант №1.Ошибка!!! | Кизлярские ГорЭС ПС Кизляр-1 ТП 7-87/400 | 800/5 | 0.08
152 | Кизлярские ГорЭС | ПС Кизляр-1 | 7 | ТП 7-87/400 | 2 | г. Кизляр | Набережная улица | Нет данных в РК | 15 | 24 | 20 | СИП | фасад-кирпич | К(1)-Б | ПВ | 1 | 43,8477492818523 | 46,7156777887532 |  | Фидер №7 | 1 | 0 | СИПфасад-кирпич | Ошибка!!! | Вариант №1.Ошибка!!! | Кизлярские ГорЭС ПС Кизляр-1 ТП 7-87/400 | 800/5 | 0.08
153 | Кизлярские ГорЭС | ПС Кизляр-1 | 7 | ТП 7-87/400 | 2 | г. Кизляр | Рыбный переулок | Нет данных в РК | 15 | 25 | 24 | СИП | фасад-кирпич | К(1)-Б | ПВ | 1 | 43,8477807748451 | 46,7157137708699 |  | Фидер №7 | 1 | 0 | СИПфасад-кирпич | Ошибка!!! | Вариант №1.Ошибка!!! | Кизлярские ГорЭС ПС Кизляр-1 ТП 7-87/400 | 800/5 | 0.08
154 | Кизлярские ГорЭС | ПС Кизляр-1 | 7 | ТП 7-87/400 | 2 | г. Кизляр | Рыбный переулок | Нет данных в РК | 15 | 26 | 30 | СИП | фасад-кирпич | К(1)-Б | ПВ | 1 | 43,8478303715366 | 46,715769238466 |  | Фидер №7 | 1 | 0 | СИПфасад-кирпич | Ошибка!!! | Вариант №1.Ошибка!!! | Кизлярские ГорЭС ПС Кизляр-1 ТП 7-87/400 | 800/5 | 0.08
155 | Кизлярские ГорЭС | ПС Кизляр-1 | 7 | ТП 7-87/400 | 2 | г. Кизляр | Рыбный переулок | Нет данных в РК | 15 | 27 | 35 | СИП | фасад-кирпич | К(1)-Б | ПВ | 1 | 43,8478604740623 | 46,7158126874437 |  | Фидер №7 | 1 | 0 | СИПфасад-кирпич | Ошибка!!! | Вариант №1.Ошибка!!! | Кизлярские ГорЭС ПС Кизляр-1 ТП 7-87/400 | 800/5 | 0.08
156 | Кизлярские ГорЭС | ПС Кизляр-1 | 7 | ТП 7-87/400 | 2 | г. Кизляр | Рыбный переулок | Нет данных в РК | 15 | 28 | 38 | СИП | фасад-кирпич | К(1)-Б | ПВ | 1 | 43,8478640728215 | 46,7158811640184 |  | Фидер №7 | 1 | 0 | СИПфасад-кирпич | Ошибка!!! | Вариант №1.Ошибка!!! | Кизлярские ГорЭС ПС Кизляр-1 ТП 7-87/400 | 800/5 | 0.08
157 | Кизлярские ГорЭС | ПС Кизляр-1 | 7 | ТП 7-87/400 | 2 | г. Кизляр | Рыбный переулок | Нет данных в РК | 15 | 29 | 34 | СИП | фасад-кирпич | К(1)-Б | ПВ | 1 | 43,8478380867523 | 46,7158498295404 |  | Фидер №7 | 1 | 0 | СИПфасад-кирпич | Ошибка!!! | Вариант №1.Ошибка!!! | Кизлярские ГорЭС ПС Кизляр-1 ТП 7-87/400 | 800/5 | 0.08
158 | Кизлярские ГорЭС | ПС Кизляр-1 | 7 | ТП 7-87/400 | 2 | г. Кизляр | Рыбный переулок | Нет данных в РК | 15 | 30 | 30 | СИП | фасад-кирпич | К(1)-Б | ПВ | 1 | 43,8478105619102 | 46,7158208864351 |  | Фидер №7 | 1 | 0 | СИПфасад-кирпич | Ошибка!!! | Вариант №1.Ошибка!!! | Кизлярские ГорЭС ПС Кизляр-1 ТП 7-87/400 | 800/5 | 0.08
159 | Кизлярские ГорЭС | ПС Кизляр-1 | 7 | ТП 7-87/400 | 2 | г. Кизляр | Рыбный переулок | Нет данных в РК | 15 | 31 | 26 | СИП | фасад-кирпич | К(1)-Б | ПВ | 1 | 43,8477832203953 | 46,7157864632704 |  | Фидер №7 | 1 | 0 | СИПфасад-кирпич | Ошибка!!! | Вариант №1.Ошибка!!! | Кизлярские ГорЭС ПС Кизляр-1 ТП 7-87/400 | 800/5 | 0.08
160 | Кизлярские ГорЭС | ПС Кизляр-1 | 7 | ТП 7-87/400 | 2 | г. Кизляр | Рыбный переулок | Нет данных в РК | 15 | 32 | 22 | СИП | фасад-кирпич | К(1)-Б | ПВ | 1 | 43,8477590432298 | 46,7157480470303 |  | Фидер №7 | 1 | 0 | СИПфасад-кирпич | Ошибка!!! | Вариант №1.Ошибка!!! | Кизлярские ГорЭС ПС Кизляр-1 ТП 7-87/400 | 800/5 | 0.08
161 | Кизлярские ГорЭС | ПС Кизляр-1 | 7 | ТП 7-87/400 | 2 | г. Кизляр | Набережная улица | Нет данных в РК | 15 | 33 | 18 | СИП | фасад-кирпич | К(1)-Б | ПВ | 1 | 43,8477326201505 | 46,7157102718208 |  | Фидер №7 | 1 | 0 | СИПфасад-кирпич | Ошибка!!! | Вариант №1.Ошибка!!! | Кизлярские ГорЭС ПС Кизляр-1 ТП 7-87/400 | 800/5 | 0.08
162 | Кизлярские ГорЭС | ПС Кизляр-1 | 7 | ТП 7-87/400 | 2 | г. Кизляр | Набережная улица | Нет данных в РК | 15 | 34 | 15 | СИП | фасад-кирпич | К(1)-Б | ПВ | 1 | 43,8477017090303 | 46,7156839535081 |  | Фидер №7 | 1 | 0 | СИПфасад-кирпич | Ошибка!!! | Вариант №1.Ошибка!!! | Кизлярские ГорЭС ПС Кизляр-1 ТП 7-87/400 | 800/5 | 0.08
163 | Кизлярские ГорЭС | ПС Кизляр-1 | 7 | ТП 7-87/400 | 2 | г. Кизляр | Набережная улица | Нет данных в РК | 15 | 35 | 11 | СИП | фасад-кирпич | К(1)-Б | ПВ | 1 | 43,8476759783353 | 46,7156325598628 |  | Фидер №7 | 1 | 0 | СИПфасад-кирпич | Ошибка!!! | Вариант №1.Ошибка!!! | Кизлярские ГорЭС ПС Кизляр-1 ТП 7-87/400 | 800/5 | 0.08
164 | Кизлярские ГорЭС | ПС Кизляр-1 | 7 | ТП 7-87/400 | 2 | г. Кизляр | Набережная улица | Нет данных в РК | 15 | 36 | 7 | СИП | фасад-кирпич | К(1)-Б | ПВ | 1 | 43,8475705902639 | 46,7155342544528 |  | Фидер №7 | 1 | 0 | СИПфасад-кирпич | Ошибка!!! | Вариант №1.Ошибка!!! | Кизлярские ГорЭС ПС Кизляр-1 ТП 7-87/400 | 800/5 | 0.08
165 | Кизлярские ГорЭС | ПС Кизляр-1 | 7 | ТП 7-87/400 | 2 | г. Кизляр | Рыбный переулок | Нет данных в РК | 15 | 37 | 39 | СИП | фасад-кирпич | К(1)-Б | ПВ | 1 | 43,8478900432992 | 46,7158471906299 |  | Фидер №7 | 1 | 0 | СИПфасад-кирпич | Ошибка!!! | Вариант №1.Ошибка!!! | Кизлярские ГорЭС ПС Кизляр-1 ТП 7-87/400 | 800/5 | 0.08
166 | Кизлярские ГорЭС | ПС Кизляр-1 | 7 | ТП 7-87/400 | 2 | г. Кизляр | Рыбный переулок | Нет данных в РК | 15 | 38 | 28 | СИП | фасад-кирпич | К(1)-Б | ПВ | 1 | 43,8478104284441 | 46,7157452067182 |  | Фидер №7 | 1 | 0 | СИПфасад-кирпич | Ошибка!!! | Вариант №1.Ошибка!!! | Кизлярские ГорЭС ПС Кизляр-1 ТП 7-87/400 | 800/5 | 0.08
167 | Кизлярские ГорЭС | ПС Кизляр-1 | 7 | ТП 7-87/400 | 2 | г. Кизляр | Набережная улица | Нет данных в РК | 17 | 39 | 12 | СИП | фасад-кирпич | К(1)-Б | ПВ | 1 | 43,847710375736 | 46,7141714273991 |  | Фидер №7 | 1 | 0 | СИПфасад-кирпич | Ошибка!!! | Вариант №1.Ошибка!!! | Кизлярские ГорЭС ПС Кизляр-1 ТП 7-87/400 | 800/5 | 0.08
168 | Кизлярские ГорЭС | ПС Кизляр-1 | 7 | ТП 7-87/400 | 2 | г. Кизляр | Набережная улица | Нет данных в РК | 18 | 40 | 12 | СИП | фасад-кирпич | К(1)-Б | ПВ | 1 | 43,8488398854175 | 46,7148217408091 |  | Фидер №7 | 1 | 0 | СИПфасад-кирпич | Ошибка!!! | Вариант №1.Ошибка!!! | Кизлярские ГорЭС ПС Кизляр-1 ТП 7-87/400 | 800/5 | 0.08
170 | Кизлярские ГорЭС | ПС Кизляр-1 | 7 | ТП 7-87/400 | 2 | г. Кизляр | Рыбный переулок | Нет данных в РК | 18 | 42 | 34 | СИП | фасад-кирпич | К(1)-Б | ПВ | 1 | 43,848998100797 | 46,7142783786529 |  | Фидер №7 | 1 | 0 | СИПфасад-кирпич | Ошибка!!! | Вариант №1.Ошибка!!! | Кизлярские ГорЭС ПС Кизляр-1 ТП 7-87/400 | 800/5 | 0.08
171 | Кизлярские ГорЭС | ПС Кизляр-1 | 7 | ТП 7-87/400 | 2 | г. Кизляр | Рыбный переулок | Нет данных в РК | 18 | 43 | 40 | СИП | фасад-кирпич | К(1)-Б | ПВ | 1 | 43,8490155640955 | 46,7142007913631 |  | Фидер №7 | 1 | 0 | СИПфасад-кирпич | Ошибка!!! | Вариант №1.Ошибка!!! | Кизлярские ГорЭС ПС Кизляр-1 ТП 7-87/400 | 800/5 | 0.08
175 | Кизлярские ГорЭС | ПС Кизляр-1 | 7 | ТП 7-87/400 | 2 | г. Кизляр | Рыбный переулок | Нет данных в РК | 20 | 47 | 11 | СИП | фасад-кирпич | К(1)-Б | ПВ | 1 | 43,8490461982031 | 46,7150905167793 |  | Фидер №7 | 1 | 0 | СИПфасад-кирпич | Ошибка!!! | Вариант №1.Ошибка!!! | Кизлярские ГорЭС ПС Кизляр-1 ТП 7-87/400 | 800/5 | 0.08
178 | Кизлярские ГорЭС | ПС Кизляр-1 | 7 | ТП 7-87/400 | 2 | г. Кизляр | Рыбный переулок | Нет данных в РК | 21 | 50 | 19 | СИП | фасад-кирпич | К(1)-Б | ПВ | 1 | 43,8489693411656 | 46,7154856356679 |  | Фидер №7 | 1 | 0 | СИПфасад-кирпич | Ошибка!!! | Вариант №1.Ошибка!!! | Кизлярские ГорЭС ПС Кизляр-1 ТП 7-87/400 | 800/5 | 0.08
36 | Кизлярские ГорЭС | ПС Кизляр-2 | 3 | ТП 3-56/400 | 2 | г. Кизляр | улица Чернышевского | Нет данных в РК | 24 | 18 | 3 | СИП | фасад-кирпич | К(1)-Б | ПВ | 1 | 43,849838 | 46,73077 |  | Фидер №3 | 1 | 0 | СИПфасад-кирпич | Ошибка!!! | Вариант №1.Ошибка!!! | Кизлярские ГорЭС ПС Кизляр-2 ТП 3-56/400 | 800/5 | 0.23
40 | Кизлярские ГорЭС | ПС Кизляр-2 | 3 | ТП 3-56/400 | 2 | г. Кизляр | улица Чернышевского | Нет данных в РК | 27 | 24 | 7 | СИП | фасад-кирпич | К(1)-Б | ПВ | 1 | 43,849137 | 46,73071 |  | Фидер №3 | 1 | 0 | СИПфасад-кирпич | Ошибка!!! | Вариант №1.Ошибка!!! | Кизлярские ГорЭС ПС Кизляр-2 ТП 3-56/400 | 800/5 | 0.23
51 | Кизлярские ГорЭС | ПС Кизляр-2 | 3 | ТП 3-56/400 | 2 | г. Кизляр | улица Чернышевского | Нет данных в РК | 37 | 36 | 5 | СИП | фасад-кирпич | К(1)-Б | ПВ | 1 | 43,846682 | 46,72952 |  | Фидер №3 | 1 | 0 | СИПфасад-кирпич | Ошибка!!! | Вариант №1.Ошибка!!! | Кизлярские ГорЭС ПС Кизляр-2 ТП 3-56/400 | 800/5 | 0.23
56 | Кизлярские ГорЭС | ПС Кизляр-2 | 3 | ТП 3-56/400 | 2 | г. Кизляр | Восточный переулок | Нет данных в РК | 44 | 43 | 34 | СИП | фасад-кирпич | К(1)-Б | ПВ | 1 | 43,846628 | 46,730074 |  | Фидер №3 | 1 | 0 | СИПфасад-кирпич | Ошибка!!! | Вариант №1.Ошибка!!! | Кизлярские ГорЭС ПС Кизляр-2 ТП 3-56/400 | 800/5 | 0.23
67 | Кизлярские ГорЭС | ПС Кизляр-2 | 3 | ТП 3-56/400 | 2 | г. Кизляр | Восточный переулок | Нет данных в РК | 55 | 57 | 5 | СИП | фасад-кирпич | К(1)-Б | ПВ | 1 | 43,84441 | 46,729011 |  | Фидер №3 | 1 | 0 | СИПфасад-кирпич | Ошибка!!! | Вариант №1.Ошибка!!! | Кизлярские ГорЭС ПС Кизляр-2 ТП 3-56/400 | 800/5 | 0.23
74 | Кизлярские ГорЭС | ПС Кизляр-2 | 3 | ТП 3-56/400 | 2 | г. Кизляр | Восточный переулок | Нет данных в РК | 60 | 66 | 11 | СИП | фасад-кирпич | К(1)-Б | ПВ | 1 | 43,843283 | 46,728436 |  | Фидер №3 | 1 | 0 | СИПфасад-кирпич | Ошибка!!! | Вариант №1.Ошибка!!! | Кизлярские ГорЭС ПС Кизляр-2 ТП 3-56/400 | 800/5 | 0.23
78 | Кизлярские ГорЭС | ПС Кизляр-2 | 3 | ТП 3-56/400 | 2 | г. Кизляр | Восточная улица | Нет данных в РК | 67 | 72 | 3 | СИП | фасад-кирпич | К(1)-Б | ПВ | 1 | 43,844842 | 46,730173 |  | Фидер №3 | 1 | 0 | СИПфасад-кирпич | Ошибка!!! | Вариант №1.Ошибка!!! | Кизлярские ГорЭС ПС Кизляр-2 ТП 3-56/400 | 800/5 | 0.23
86 | Кизлярские ГорЭС | ПС Кизляр-2 | 3 | ТП 3-56/400 | 2 | г. Кизляр | Восточная улица | Нет данных в РК | 75 | 81 | 7 | СИП | фасад-кирпич | К(1)-Б | ПВ | 1 | 43,843261 | 46,72943 |  | Фидер №3 | 1 | 0 | СИПфасад-кирпич | Ошибка!!! | Вариант №1.Ошибка!!! | Кизлярские ГорЭС ПС Кизляр-2 ТП 3-56/400 | 800/5 | 0.23
90 | Кизлярские ГорЭС | ПС Кизляр-2 | 3 | ТП 3-56/400 | 2 | г. Кизляр | Восточная улица | Нет данных в РК | 79 | 85 | 4 | СИП | фасад-кирпич | К(1)-Б | ПВ | 1 | 43,843048 | 46,729527 |  | Фидер №3 | 1 | 0 | СИПфасад-кирпич | Ошибка!!! | Вариант №1.Ошибка!!! | Кизлярские ГорЭС ПС Кизляр-2 ТП 3-56/400 | 800/5 | 0.23
93 | Кизлярские ГорЭС | ПС Кизляр-2 | 3 | ТП 3-56/400 | 2 | г. Кизляр | Восточная улица | Нет данных в РК | 82 | 88 | 7 | СИП | фасад-кирпич | К(1)-Б | ПВ | 1 | 43,843685 | 46,72983 |  | Фидер №3 | 1 | 0 | СИПфасад-кирпич | Ошибка!!! | Вариант №1.Ошибка!!! | Кизлярские ГорЭС ПС Кизляр-2 ТП 3-56/400 | 800/5 | 0.23
102 | Кизлярские ГорЭС | ПС Кизляр-2 | 3 | ТП 3-56/400 | 2 | г. Кизляр | Восточная улица | Нет данных в РК | 94 | 99 | 8 | СИП | фасад-кирпич | К(1)-Б | ПВ | 1 | 43,846095 | 46,731003 |  | Фидер №3 | 1 | 0 | СИПфасад-кирпич | Ошибка!!! | Вариант №1.Ошибка!!! | Кизлярские ГорЭС ПС Кизляр-2 ТП 3-56/400 | 800/5 | 0.23
108 | Кизлярские ГорЭС | ПС Кизляр-2 | 3 | ТП 3-56/400 | 2 | г. Кизляр | Восточная улица | Нет данных в РК | 103 | 110 | 7 | СИП | фасад-кирпич | К(1)-Б | ПВ | 1 | 43,846983 | 46,731174 |  | Фидер №3 | 1 | 0 | СИПфасад-кирпич | Ошибка!!! | Вариант №1.Ошибка!!! | Кизлярские ГорЭС ПС Кизляр-2 ТП 3-56/400 | 800/5 | 0.23
121 | Кизлярские ГорЭС | ПС Кизляр-2 | 3 | ТП 3-56/400 | 3 | г. Кизляр | улица Достоевского | Нет данных в РК | 17 | 15 | 12 | СИП | фасад-кирпич | К(1)-Б | ПВ | 1 | 43,849948 | 46,729388 |  | Фидер №3 | 1 | 0 | СИПфасад-кирпич | Ошибка!!! | Вариант №1.Ошибка!!! | Кизлярские ГорЭС ПС Кизляр-2 ТП 3-56/400 | 800/5 | 0.23
125 | Кизлярские ГорЭС | ПС Кизляр-2 | 3 | ТП 3-56/400 | 3 | г. Кизляр | улица Добролюбова | Нет данных в РК | 22 | 23 | 2 | СИП | фасад-кирпич | К(1)-Б | ПВ | 1 | 43,847213 | 46,728841 |  | Фидер №3 | 1 | 0 | СИПфасад-кирпич | Ошибка!!! | Вариант №1.Ошибка!!! | Кизлярские ГорЭС ПС Кизляр-2 ТП 3-56/400 | 800/5 | 0.23
127 | Кизлярские ГорЭС | ПС Кизляр-2 | 3 | ТП 3-56/400 | 3 | г. Кизляр | улица Добролюбова | Нет данных в РК | 24 | 25 | 4 | СИП | фасад-кирпич | К(1)-Б | ПВ | 1 | 43,847478 | 46,728395 |  | Фидер №3 | 1 | 0 | СИПфасад-кирпич | Ошибка!!! | Вариант №1.Ошибка!!! | Кизлярские ГорЭС ПС Кизляр-2 ТП 3-56/400 | 800/5 | 0.23
128 | Кизлярские ГорЭС | ПС Кизляр-2 | 3 | ТП 3-56/400 | 3 | г. Кизляр | улица Добролюбова | Нет данных в РК | 24 | 26 | 4 | СИП | фасад-кирпич | К(1)-Б | ПВ | 1 | 43,847478 | 46,728395 |  | Фидер №3 | 1 | 0 | СИПфасад-кирпич | Ошибка!!! | Вариант №1.Ошибка!!! | Кизлярские ГорЭС ПС Кизляр-2 ТП 3-56/400 | 800/5 | 0.23
130 | Кизлярские ГорЭС | ПС Кизляр-2 | 3 | ТП 3-56/400 | 3 | г. Кизляр | улица Добролюбова | Нет данных в РК | 25 | 28 | 10 | СИП | фасад-кирпич | К(1)-Б | ПВ | 1 | 43,847388 | 46,728785 |  | Фидер №3 | 1 | 0 | СИПфасад-кирпич | Ошибка!!! | Вариант №1.Ошибка!!! | Кизлярские ГорЭС ПС Кизляр-2 ТП 3-56/400 | 800/5 | 0.23
132 | Кизлярские ГорЭС | ПС Кизляр-2 | 3 | ТП 3-56/400 | 3 | г. Кизляр | улица Добролюбова | Нет данных в РК | 26 | 30 | 6 | СИП | фасад-кирпич | К(1)-Б | ПВ | 1 | 43,847288 | 46,729058 |  | Фидер №3 | 1 | 0 | СИПфасад-кирпич | Ошибка!!! | Вариант №1.Ошибка!!! | Кизлярские ГорЭС ПС Кизляр-2 ТП 3-56/400 | 800/5 | 0.23
145 | Кизлярские ГорЭС | ПС Кизляр-2 | 3 | ТП 3-56/400 | 4 | г. Кизляр | улица Достоевского | Нет данных в РК | 9 | 10 | 8 | СИП | фасад-кирпич | К(1)-Б | ПВ | 1 | 43,848278 | 46,728269 |  | Фидер №3 | 1 | 0 | СИПфасад-кирпич | Ошибка!!! | Вариант №1.Ошибка!!! | Кизлярские ГорЭС ПС Кизляр-2 ТП 3-56/400 | 800/5 | 0.23
146 | Кизлярские ГорЭС | ПС Кизляр-2 | 3 | ТП 3-56/400 | 4 | г. Кизляр | улица Лалаянца | Нет данных в РК | 10 | 11 | 9 | СИП | фасад-кирпич | К(1)-Б | ПВ | 1 | 43,848513 | 46,728256 |  | Фидер №3 | 1 | 0 | СИПфасад-кирпич | Ошибка!!! | Вариант №1.Ошибка!!! | Кизлярские ГорЭС ПС Кизляр-2 ТП 3-56/400 | 800/5 | 0.23
148 | Кизлярские ГорЭС | ПС Кизляр-2 | 3 | ТП 3-56/400 | 4 | г. Кизляр | улица Достоевского | Нет данных в РК | 11 | 13 | 2 | СИП | фасад-кирпич | К(1)-Б | ПВ | 1 | 43,84875 | 46,728452 |  | Фидер №3 | 1 | 0 | СИПфасад-кирпич | Ошибка!!! | Вариант №1.Ошибка!!! | Кизлярские ГорЭС ПС Кизляр-2 ТП 3-56/400 | 800/5 | 0.23
155 | Кизлярские ГорЭС | ПС Кизляр-2 | 3 | ТП 3-56/400 | 4 | г. Кизляр | улица Багратиона | Нет данных в РК | 18 | 24 | 19 | СИП | фасад-кирпич | К(1)-Б | ПВ | 1 | 43,8469267067647 | 46,7267981720082 |  | Фидер №3 | 1 | 0 | СИПфасад-кирпич | Ошибка!!! | Вариант №1.Ошибка!!! | Кизлярские ГорЭС ПС Кизляр-2 ТП 3-56/400 | 800/5 | 0.23
158 | Кизлярские ГорЭС | ПС Кизляр-2 | 3 | ТП 3-56/400 | 4 | г. Кизляр | улица Крылова | Нет данных в РК | 19 | 27 | 21 | СИП | фасад-кирпич | К(1)-Б | ПВ | 1 | 43,8470319656644 | 46,7263434466648 |  | Фидер №3 | 1 | 0 | СИПфасад-кирпич | Ошибка!!! | Вариант №1.Ошибка!!! | Кизлярские ГорЭС ПС Кизляр-2 ТП 3-56/400 | 800/5 | 0.23
163 | Кизлярские ГорЭС | ПС Кизляр-2 | 3 | ТП 3-56/400 | 4 | г. Кизляр | улица Крылова | Нет данных в РК | 22 | 34 | 21 | СИП | фасад-кирпич | К(1)-Б | ПВ | 1 | 43,846195 | 46,725525 |  | Фидер №3 | 1 | 0 | СИПфасад-кирпич | Ошибка!!! | Вариант №1.Ошибка!!! | Кизлярские ГорЭС ПС Кизляр-2 ТП 3-56/400 | 800/5 | 0.23
167 | Кизлярские ГорЭС | ПС Кизляр-2 | 3 | ТП 3-56/400 | 4 | г. Кизляр | улица Крылова | Нет данных в РК | 23 | 38 | 11 | СИП | фасад-кирпич | К(1)-Б | ПВ | 1 | 43,845768 | 46,725568 |  | Фидер №3 | 1 | 0 | СИПфасад-кирпич | Ошибка!!! | Вариант №1.Ошибка!!! | Кизлярские ГорЭС ПС Кизляр-2 ТП 3-56/400 | 800/5 | 0.23
170 | Кизлярские ГорЭС | ПС Кизляр-2 | 3 | ТП 3-56/400 | 4 | г. Кизляр | улица Крылова | Нет данных в РК | 25 | 41 | 2 | СИП | фасад-кирпич | К(1)-Б | ПВ | 1 | 43,846203 | 46,726253 |  | Фидер №3 | 1 | 0 | СИПфасад-кирпич | Ошибка!!! | Вариант №1.Ошибка!!! | Кизлярские ГорЭС ПС Кизляр-2 ТП 3-56/400 | 800/5 | 0.23
173 | Кизлярские ГорЭС | ПС Кизляр-2 | 3 | ТП 3-56/400 | 4 | г. Кизляр | улица Крылова | Нет данных в РК | 26 | 46 | 21 | СИП | фасад-кирпич | К(1)-Б | ПВ | 1 | 43,84609 | 46,726618 |  | Фидер №3 | 1 | 0 | СИПфасад-кирпич | Ошибка!!! | Вариант №1.Ошибка!!! | Кизлярские ГорЭС ПС Кизляр-2 ТП 3-56/400 | 800/5 | 0.23
9 | Кизлярские ГорЭС | ПС КЭМЗ-1 | 6 | ТП 6-58/250 | 3 | г. Кизляр | улица Победы | Нет данных в РК | 3 | 4 | 10 | СИП | фасад-кирпич | К(1)-Б | ПВ | 1 | 43,840933 | 46,729923 |  | Фидер №6 | 1 | 0 | СИПфасад-кирпич | Ошибка!!! | Вариант №1.Ошибка!!! | Кизлярские ГорЭС ПС КЭМЗ-1 ТП 6-58/250 | 500/5 | 0.09
10 | Кизлярские ГорЭС | ПС КЭМЗ-1 | 6 | ТП 6-58/250 | 3 | г. Кизляр | улица Победы | Нет данных в РК | 3 | 5 | 12 | СИП | фасад-кирпич | К(1)-Б | ПВ | 1 | 43,84099 | 46,730018 |  | Фидер №6 | 1 | 0 | СИПфасад-кирпич | Ошибка!!! | Вариант №1.Ошибка!!! | Кизлярские ГорЭС ПС КЭМЗ-1 ТП 6-58/250 | 500/5 | 0.09
11 | Кизлярские ГорЭС | ПС КЭМЗ-1 | 6 | ТП 6-58/250 | 3 | г. Кизляр | улица Победы | Нет данных в РК | 3 | 6 | 12 | СИП | фасад-кирпич | К(1)-Б | ПВ | 1 | 43,840985 | 46,730012 |  | Фидер №6 | 1 | 0 | СИПфасад-кирпич | Ошибка!!! | Вариант №1.Ошибка!!! | Кизлярские ГорЭС ПС КЭМЗ-1 ТП 6-58/250 | 500/5 | 0.09
12 | Кизлярские ГорЭС | ПС КЭМЗ-1 | 6 | ТП 6-58/250 | 3 | г. Кизляр | улица Победы | Нет данных в РК | 4 | 20 | 2 | СИП | фасад-кирпич | К(1)-Б | ПВ | 1 | 43,840787 | 46,72937 |  | Фидер №6 | 1 | 0 | СИПфасад-кирпич | Ошибка!!! | Вариант №1.Ошибка!!! | Кизлярские ГорЭС ПС КЭМЗ-1 ТП 6-58/250 | 500/5 | 0.09
13 | Кизлярские ГорЭС | ПС КЭМЗ-1 | 6 | ТП 6-58/250 | 3 | г. Кизляр | улица Победы | Нет данных в РК | 4 | 21 | 2 | СИП | фасад-кирпич | К(1)-Б | ПВ | 1 | 43,840789 | 46,729378 |  | Фидер №6 | 1 | 0 | СИПфасад-кирпич | Ошибка!!! | Вариант №1.Ошибка!!! | Кизлярские ГорЭС ПС КЭМЗ-1 ТП 6-58/250 | 500/5 | 0.09
14 | Кизлярские ГорЭС | ПС КЭМЗ-1 | 6 | ТП 6-58/250 | 3 | г. Кизляр | улица Победы | Нет данных в РК | 4 | 22 | 5 | СИП | фасад-кирпич | К(1)-Б | ПВ | 1 | 43,84081 | 46,729424 |  | Фидер №6 | 1 | 0 | СИПфасад-кирпич | Ошибка!!! | Вариант №1.Ошибка!!! | Кизлярские ГорЭС ПС КЭМЗ-1 ТП 6-58/250 | 500/5 | 0.09
20 | Кизлярские ГорЭС | ПС КЭМЗ-1 | 6 | ТП 6-58/250 | 3 | г. Кизляр | улица Победы | Нет данных в РК | 16 | 73 | 24 | СИП | фасад-кирпич | К(1)-Б | ПВ | 1 | 43,839831 | 46,731075 |  | Фидер №6 | 1 | 0 | СИПфасад-кирпич | Ошибка!!! | Вариант №1.Ошибка!!! | Кизлярские ГорЭС ПС КЭМЗ-1 ТП 6-58/250 | 500/5 | 0.09
21 | Кизлярские ГорЭС | ПС КЭМЗ-1 | 6 | ТП 6-58/250 | 3 | г. Кизляр | улица Победы | Нет данных в РК | 16 | 74 | 30 | СИП | фасад-кирпич | К(1)-Б | ПВ | 1 | 43,839876 | 46,731035 |  | Фидер №6 | 1 | 0 | СИПфасад-кирпич | Ошибка!!! | Вариант №1.Ошибка!!! | Кизлярские ГорЭС ПС КЭМЗ-1 ТП 6-58/250 | 500/5 | 0.09
26 | Кизлярские ГорЭС | ПС КЭМЗ-1 | 6 | ТП 6-58/250 | 3 | г. Кизляр | улица Победы | Нет данных в РК | 16 | 79 | 78 | СИП | фасад-кирпич | К(1)-Б | ПВ | 1 | 43,839921 | 46,730357 |  | Фидер №6 | 1 | 0 | СИПфасад-кирпич | Ошибка!!! | Вариант №1.Ошибка!!! | Кизлярские ГорЭС ПС КЭМЗ-1 ТП 6-58/250 | 500/5 | 0.09
3 | Кизлярские ГорЭС | ПС Кизляр-2 | 3 | ТП 3-56/400 | 1 | г. Кизляр | улица Достоевского | Нет данных в РК | 3 | 4 | 9 | СИП | фасад-кирпич | К(1)-Б | ПВ | 1 | 43,846042 | 46,727379 |  | Фидер №3 | 1 | 0 | СИПфасад-кирпич | Ошибка!!! | Вариант №1.Ошибка!!! | Кизлярские ГорЭС ПС Кизляр-2 ТП 3-56/400 | 800/5 | 0.23
6 | Кизлярские ГорЭС | ПС Кизляр-2 | 3 | ТП 3-56/400 | 1 | г. Кизляр | Северная улица | Нет данных в РК | 6 | 10 | 12 | СИП | фасад-кирпич | К(1)-Б | ПВ | 1 | 43,845475 | 46,726847 |  | Фидер №3 | 1 | 0 | СИПфасад-кирпич | Ошибка!!! | Вариант №1.Ошибка!!! | Кизлярские ГорЭС ПС Кизляр-2 ТП 3-56/400 | 800/5 | 0.23
12 | Кизлярские ГорЭС | ПС Кизляр-2 | 3 | ТП 3-56/400 | 1 | г. Кизляр | улица Достоевского | Нет данных в РК | 11 | 18 | 14 | СИП | фасад-кирпич | К(1)-Б | ПВ | 1 | 43,845705 | 46,727737 |  | Фидер №3 | 1 | 0 | СИПфасад-кирпич | Ошибка!!! | Вариант №1.Ошибка!!! | Кизлярские ГорЭС ПС Кизляр-2 ТП 3-56/400 | 800/5 | 0.23
14 | Кизлярские ГорЭС | ПС Кизляр-2 | 3 | ТП 3-56/400 | 1 | г. Кизляр | Северная улица | Нет данных в РК | 12 | 21 | 5 | СИП | фасад-кирпич | К(1)-Б | ПВ | 1 | 43,845668 | 46,727988 |  | Фидер №3 | 1 | 0 | СИПфасад-кирпич | Ошибка!!! | Вариант №1.Ошибка!!! | Кизлярские ГорЭС ПС Кизляр-2 ТП 3-56/400 | 800/5 | 0.23
18 | Кизлярские ГорЭС | ПС Кизляр-2 | 3 | ТП 3-56/400 | 1 | г. Кизляр | Северная улица | Нет данных в РК | 13 | 25 | 21 | СИП | фасад-кирпич | К(1)-Б | ПВ | 1 | 43,8451378960209 | 46,7265429671973 |  | Фидер №3 | 1 | 0 | СИПфасад-кирпич | Ошибка!!! | Вариант №1.Ошибка!!! | Кизлярские ГорЭС ПС Кизляр-2 ТП 3-56/400 | 800/5 | 0.23
20 | Кизлярские ГорЭС | ПС Кизляр-2 | 3 | ТП 3-56/400 | 1 | г. Кизляр | улица Достоевского | Нет данных в РК | 13 | 27 | 53 | СИП | фасад-кирпич | К(1)-Б | ПВ | 1 | 43,8445711035006 | 46,7268194587087 |  | Фидер №3 | 1 | 0 | СИПфасад-кирпич | Ошибка!!! | Вариант №1.Ошибка!!! | Кизлярские ГорЭС ПС Кизляр-2 ТП 3-56/400 | 800/5 | 0.23
21 | Кизлярские ГорЭС | ПС Кизляр-2 | 3 | ТП 3-56/400 | 1 | г. Кизляр | улица Достоевского | Нет данных в РК | 13 | 28 | 31 | СИП | фасад-кирпич | К(1)-Б | ПВ | 1 | 43,8449609307742 | 46,7263966277539 |  | Фидер №3 | 1 | 0 | СИПфасад-кирпич | Ошибка!!! | Вариант №1.Ошибка!!! | Кизлярские ГорЭС ПС Кизляр-2 ТП 3-56/400 | 800/5 | 0.23
22 | Кизлярские ГорЭС | ПС Кизляр-2 | 3 | ТП 3-56/400 | 1 | г. Кизляр | улица Достоевского | Нет данных в РК | 13 | 29 | 39 | СИП | фасад-кирпич | К(1)-Б | ПВ | 1 | 43,8448630705433 | 46,7263556495602 |  | Фидер №3 | 1 | 0 | СИПфасад-кирпич | Ошибка!!! | Вариант №1.Ошибка!!! | Кизлярские ГорЭС ПС Кизляр-2 ТП 3-56/400 | 800/5 | 0.23
28 | Кизлярские ГорЭС | ПС Кизляр-2 | 3 | ТП 3-56/400 | 1 | г. Кизляр | Северная улица | Нет данных в РК | 14 | 35 | 19 | СИП | фасад-кирпич | К(1)-Б | ПВ | 1 | 43,8451936409236 | 46,7263484721465 |  | Фидер №3 | 1 | 0 | СИПфасад-кирпич | Ошибка!!! | Вариант №1.Ошибка!!! | Кизлярские ГорЭС ПС Кизляр-2 ТП 3-56/400 | 800/5 | 0.23
3 | Кизлярские ГорЭС | ПС Кизляр-2 | 11 | ТП 11-47/160 | 1 | г. Кизляр | Магистральная улица | Нет данных в РК | 9 | 3 | 14 | СИП | фасад-кирпич | К(1)-Б | ПВ | 1 | 43,8643332693492 | 46,7367725058637 |  | Фидер №11 | 1 | 0 | СИПфасад-кирпич | Ошибка!!! | Вариант №1.Ошибка!!! | Кизлярские ГорЭС ПС Кизляр-2 ТП 11-47/160 | 300/5
4 | Кизлярские ГорЭС | ПС Кизляр-2 | 11 | ТП 11-47/160 | 1 | г. Кизляр | Магистральная улица | Нет данных в РК | 9 | 4 | 13 | СИП | фасад-кирпич | К(1)-Б | ПВ | 1 | 43,8644092290328 | 46,7365768497872 |  | Фидер №11 | 1 | 0 | СИПфасад-кирпич | Ошибка!!! | Вариант №1.Ошибка!!! | Кизлярские ГорЭС ПС Кизляр-2 ТП 11-47/160 | 300/5
5 | Кизлярские ГорЭС | ПС Кизляр-2 | 11 | ТП 11-92/2х400 | 1 | г. Кизляр | Махачкалинская улица | Нет данных в РК | 9 | 5 | 17 | СИП | фасад-кирпич | К(1)-Б | ПВ | 1 | 43,8423484035343 | 46,7311401831935 |  | Фидер №11 | 1 | 0 | СИПфасад-кирпич | Ошибка!!! | Вариант №1.Ошибка!!! | Кизлярские ГорЭС ПС Кизляр-2 ТП 11-92/2х400 | Ошибка!!!
6 | Кизлярские ГорЭС | ПС Кизляр-2 | 11 | ТП 11-92/2х400 | 1 | г. Кизляр | Махачкалинская улица | Нет данных в РК | 9 | 6 | 8 | СИП | фасад-кирпич | К(1)-Б | ПВ | 1 | 43,8424341716828 | 46,731030411308 |  | Фидер №11 | 1 | 0 | СИПфасад-кирпич | Ошибка!!! | Вариант №1.Ошибка!!! | Кизлярские ГорЭС ПС Кизляр-2 ТП 11-92/2х400 | Ошибка!!!
8 | Кизлярские ГорЭС | ПС Кизляр-2 | 11 | ТП 11-103/400 | 1 | г. Кизляр | улица Гамидова | Нет данных в РК | 12 | 8 | 21 | СИП | фасад-кирпич | К(1)-Б | ПВ | 1 | 43,8387123298719 | 46,7324287897352 |  | Фидер №11 | 1 | 0 | СИПфасад-кирпич | Ошибка!!! | Вариант №1.Ошибка!!! | Кизлярские ГорЭС ПС Кизляр-2 ТП 11-103/400 | 800/5
10 | Кизлярские ГорЭС | ПС Кизляр-2 | 11 | ТП 11-103/400 | 1 | г. Кизляр | улица Гамидова | Нет данных в РК | 15 | 10 | 6 | СИП | фасад-кирпич | К(1)-Б | ПВ | 1 | 43,8389155595856 | 46,7329706934709 |  | Фидер №11 | 1 | 0 | СИПфасад-кирпич | Ошибка!!! | Вариант №1.Ошибка!!! | Кизлярские ГорЭС ПС Кизляр-2 ТП 11-103/400 | 800/5
11 | Кизлярские ГорЭС | ПС Кизляр-2 | 11 | ТП 11-103/400 | 1 | г. Кизляр | улица Гамидова | Нет данных в РК | 15 | 11 | 4 | СИП | фасад-кирпич | К(1)-Б | ПВ | 1 | 43,8388295842384 | 46,7329255526102 |  | Фидер №11 | 1 | 0 | СИПфасад-кирпич | Ошибка!!! | Вариант №1.Ошибка!!! | Кизлярские ГорЭС ПС Кизляр-2 ТП 11-103/400 | 800/5
4 | Кизлярские ГорЭС | ПС КЭМЗ-1 | 6 | ТП 6-193/160 | 1 | г. Кизляр | улица Лермонтова | Нет данных в РК | 3 | 4 | 23 | СИП | фасад-кирпич | К(1)-Б | ПВ | 1 | 43,8366228737653 | 46,7116575842099 |  | Фидер №6 | 1 | 0 | СИПфасад-кирпич | Ошибка!!! | Вариант №1.Ошибка!!! | Кизлярские ГорЭС ПС КЭМЗ-1 ТП 6-193/160 | 300/5
7 | Кизлярские ГорЭС | ПС КЭМЗ-1 | 6 | ТП 6-193/160 | 1 | г. Кизляр | улица Лермонтова | Нет данных в РК | 5 | 7 | 13 | СИП | фасад-кирпич | К(1)-Б | ПВ | 1 | 43,8361333462752 | 46,7113722833434 |  | Фидер №6 | 1 | 0 | СИПфасад-кирпич | Ошибка!!! | Вариант №1.Ошибка!!! | Кизлярские ГорЭС ПС КЭМЗ-1 ТП 6-193/160 | 300/5
8 | Кизлярские ГорЭС | ПС КЭМЗ-1 | 6 | ТП 6-193/160 | 1 | г. Кизляр | улица Лермонтова | Нет данных в РК | 5 | 8 | 29 | СИП | фасад-кирпич | К(1)-Б | ПВ | 1 | 43,8361881610595 | 46,7116470502075 |  | Фидер №6 | 1 | 0 | СИПфасад-кирпич | Ошибка!!! | Вариант №1.Ошибка!!! | Кизлярские ГорЭС ПС КЭМЗ-1 ТП 6-193/160 | 300/5
13 | Кизлярские ГорЭС | ПС КЭМЗ-1 | 6 | ТП 6-193/160 | 1 | г. Кизляр | улица Лермонтова | Нет данных в РК | 9 | 13 | 31 | СИП | фасад-кирпич | К(1)-Б | ПВ | 1 | 43,8354639669646 | 46,7113039586945 |  | Фидер №6 | 1 | 0 | СИПфасад-кирпич | Ошибка!!! | Вариант №1.Ошибка!!! | Кизлярские ГорЭС ПС КЭМЗ-1 ТП 6-193/160 | 300/5
15 | Кизлярские ГорЭС | ПС КЭМЗ-1 | 6 | ТП 6-193/160 | 1 | г. Кизляр | улица Лермонтова | Нет данных в РК | 10 | 15 | 9 | СИП | фасад-кирпич | К(1)-Б | ПВ | 1 | 43,8353036240824 | 46,7109797985576 |  | Фидер №6 | 1 | 0 | СИПфасад-кирпич | Ошибка!!! | Вариант №1.Ошибка!!! | Кизлярские ГорЭС ПС КЭМЗ-1 ТП 6-193/160 | 300/5
16 | Кизлярские ГорЭС | ПС КЭМЗ-1 | 6 | ТП 6-193/160 | 1 | г. Кизляр | улица Лермонтова | Нет данных в РК | 10 | 16 | 26 | СИП | фасад-кирпич | К(1)-Б | ПВ | 1 | 43,8352635242502 | 46,7111772241422 |  | Фидер №6 | 1 | 0 | СИПфасад-кирпич | Ошибка!!! | Вариант №1.Ошибка!!! | Кизлярские ГорЭС ПС КЭМЗ-1 ТП 6-193/160 | 300/5
6 | Кизлярские ГорЭС | ПС КЭМ3-2 | 2 | ТП 2-157/250 | 1 | г. Кизляр | улица Коркмасова | Нет данных в РК | 10 | 13 | 117 | СИП | фасад-кирпич | К(1)-Б | ПВ | 1 | 43,837072 | 46,726457 |  | Фидер №2 | 1 | 0 | СИПфасад-кирпич | Ошибка!!! | Вариант №1.Ошибка!!! | Кизлярские ГорЭС ПС КЭМ3-2 ТП 2-157/250 | 500/5 | 0.28
8 | Кизлярские ГорЭС | ПС КЭМ3-2 | 2 | ТП 2-157/250 | 1 | г. Кизляр | улица Коркмасова | Нет данных в РК | 11 | 15 | 11 | СИП | фасад-кирпич | К(1)-Б | ПВ | 1 | 43,837174 | 46,726001 |  | Фидер №2 | 1 | 0 | СИПфасад-кирпич | Ошибка!!! | Вариант №1.Ошибка!!! | Кизлярские ГорЭС ПС КЭМ3-2 ТП 2-157/250 | 500/5 | 0.28
16 | Кизлярские ГорЭС | ПС КЭМ3-2 | 2 | ТП 2-157/250 | 1 | г. Кизляр | улица Тимирязева | Нет данных в РК | 19 | 28 | 20 | СИП | фасад-кирпич | К(1)-Б | ПВ | 1 | 43,837375 | 46,72763 |  | Фидер №2 | 1 | 0 | СИПфасад-кирпич | Ошибка!!! | Вариант №1.Ошибка!!! | Кизлярские ГорЭС ПС КЭМ3-2 ТП 2-157/250 | 500/5 | 0.28
21 | Кизлярские ГорЭС | ПС КЭМ3-2 | 2 | ТП 2-157/250 | 1 | г. Кизляр | улица Тимирязева | Нет данных в РК | 22 | 34 | 14 | СИП | фасад-кирпич | К(1)-Б | ПВ | 1 | 43,837613 | 46,726584 |  | Фидер №2 | 1 | 0 | СИПфасад-кирпич | Ошибка!!! | Вариант №1.Ошибка!!! | Кизлярские ГорЭС ПС КЭМ3-2 ТП 2-157/250 | 500/5 | 0.28
26 | Кизлярские ГорЭС | ПС КЭМ3-2 | 2 | ТП 2-157/250 | 1 | г. Кизляр | улица Тимирязева | Нет данных в РК | 25 | 39 | 1 | СИП | фасад-кирпич | К(1)-Б | ПВ | 1 | 43,837791 | 46,725659 |  | Фидер №2 | 1 | 0 | СИПфасад-кирпич | Ошибка!!! | Вариант №1.Ошибка!!! | Кизлярские ГорЭС ПС КЭМ3-2 ТП 2-157/250 | 500/5 | 0.28
33 | Кизлярские ГорЭС | ПС КЭМ3-2 | 2 | ТП 2-157/250 | 1 | г. Кизляр | улица Тимирязева | Нет данных в РК | 32 | 50 | 10 | СИП | фасад-кирпич | К(1)-Б | ПВ | 1 | 43,837746 | 46,727016 |  | Фидер №2 | 1 | 0 | СИПфасад-кирпич | Ошибка!!! | Вариант №1.Ошибка!!! | Кизлярские ГорЭС ПС КЭМ3-2 ТП 2-157/250 | 500/5 | 0.28
36 | Кизлярские ГорЭС | ПС КЭМ3-2 | 2 | ТП 2-157/250 | 1 | г. Кизляр | улица Тимирязева | Нет данных в РК | 34 | 54 | 9 | СИП | фасад-кирпич | К(1)-Б | ПВ | 1 | 43,837933 | 46,726195 |  | Фидер №2 | 1 | 0 | СИПфасад-кирпич | Ошибка!!! | Вариант №1.Ошибка!!! | Кизлярские ГорЭС ПС КЭМ3-2 ТП 2-157/250 | 500/5 | 0.28
41 | Кизлярские ГорЭС | ПС КЭМ3-2 | 2 | ТП 2-157/250 | 1 | г. Кизляр | улица Тимирязева | Нет данных в РК | 37 | 59 | 5 | СИП | фасад-кирпич | К(1)-Б | ПВ | 1 | 43,838157 | 46,725112 |  | Фидер №2 | 1 | 0 | СИПфасад-кирпич | Ошибка!!! | Вариант №1.Ошибка!!! | Кизлярские ГорЭС ПС КЭМ3-2 ТП 2-157/250 | 500/5 | 0.28
45 | Кизлярские ГорЭС | ПС КЭМ3-2 | 2 | ТП 2-157/250 | 1 | г. Кизляр | улица Шевченко | Нет данных в РК | 45 | 64 | 14 | СИП | фасад-кирпич | К(1)-Б | ПВ | 1 | 43,838214 | 46,727947 |  | Фидер №2 | 1 | 0 | СИПфасад-кирпич | Ошибка!!! | Вариант №1.Ошибка!!! | Кизлярские ГорЭС ПС КЭМ3-2 ТП 2-157/250 | 500/5 | 0.28
46 | Кизлярские ГорЭС | ПС КЭМ3-2 | 2 | ТП 2-157/250 | 1 | г. Кизляр | улица Шевченко | Нет данных в РК | 46 | 65 | 7 | СИП | фасад-кирпич | К(1)-Б | ПВ | 1 | 43,838137 | 46,727515 |  | Фидер №2 | 1 | 0 | СИПфасад-кирпич | Ошибка!!! | Вариант №1.Ошибка!!! | Кизлярские ГорЭС ПС КЭМ3-2 ТП 2-157/250 | 500/5 | 0.28
47 | Кизлярские ГорЭС | ПС КЭМ3-2 | 2 | ТП 2-157/250 | 1 | г. Кизляр | улица Шевченко | Нет данных в РК | 46 | 66 | 11 | СИП | фасад-кирпич | К(1)-Б | ПВ | 1 | 43,838159 | 46,727391 |  | Фидер №2 | 1 | 0 | СИПфасад-кирпич | Ошибка!!! | Вариант №1.Ошибка!!! | Кизлярские ГорЭС ПС КЭМ3-2 ТП 2-157/250 | 500/5 | 0.28
48 | Кизлярские ГорЭС | ПС КЭМ3-2 | 2 | ТП 2-157/250 | 1 | г. Кизляр | улица Шевченко | Нет данных в РК | 46 | 67 | 7 | СИП | фасад-кирпич | К(1)-Б | ПВ | 1 | 43,83817 | 46,727375 |  | Фидер №2 | 1 | 0 | СИПфасад-кирпич | Ошибка!!! | Вариант №1.Ошибка!!! | Кизлярские ГорЭС ПС КЭМ3-2 ТП 2-157/250 | 500/5 | 0.28
49 | Кизлярские ГорЭС | ПС КЭМ3-2 | 2 | ТП 2-157/250 | 1 | г. Кизляр | улица Шевченко | Нет данных в РК | 48 | 68 | 47 | СИП | фасад-кирпич | К(1)-Б | ПВ | 1 | 43,838411 | 46,726748 |  | Фидер №2 | 1 | 0 | СИПфасад-кирпич | Ошибка!!! | Вариант №1.Ошибка!!! | Кизлярские ГорЭС ПС КЭМ3-2 ТП 2-157/250 | 500/5 | 0.28
51 | Кизлярские ГорЭС | ПС КЭМ3-2 | 2 | ТП 2-157/250 | 1 | г. Кизляр | улица Шевченко | Нет данных в РК | 50 | 71 | 61 | СИП | фасад-кирпич | К(1)-Б | ПВ | 1 | 43,838492 | 46,726224 |  | Фидер №2 | 1 | 0 | СИПфасад-кирпич | Ошибка!!! | Вариант №1.Ошибка!!! | Кизлярские ГорЭС ПС КЭМ3-2 ТП 2-157/250 | 500/5 | 0.28
52 | Кизлярские ГорЭС | ПС КЭМ3-2 | 2 | ТП 2-157/250 | 1 | г. Кизляр | улица Шевченко | Нет данных в РК | 50 | 72 | 68 | СИП | фасад-кирпич | К(1)-Б | ПВ | 1 | 43,838537 | 46,725865 |  | Фидер №2 | 1 | 0 | СИПфасад-кирпич | Ошибка!!! | Вариант №1.Ошибка!!! | Кизлярские ГорЭС ПС КЭМ3-2 ТП 2-157/250 | 500/5 | 0.28
53 | Кизлярские ГорЭС | ПС КЭМ3-2 | 2 | ТП 2-157/250 | 1 | г. Кизляр | улица Шевченко | Нет данных в РК | 51 | 73 | 59 | СИП | фасад-кирпич | К(1)-Б | ПВ | 1 | 43,838591 | 46,725626 |  | Фидер №2 | 1 | 0 | СИПфасад-кирпич | Ошибка!!! | Вариант №1.Ошибка!!! | Кизлярские ГорЭС ПС КЭМ3-2 ТП 2-157/250 | 500/5 | 0.28
54 | Кизлярские ГорЭС | ПС КЭМ3-2 | 2 | ТП 2-157/250 | 1 | г. Кизляр | улица Шевченко | Нет данных в РК | 51 | 74 | 57 | СИП | фасад-кирпич | К(1)-Б | ПВ | 1 | 43,838662 | 46,725524 |  | Фидер №2 | 1 | 0 | СИПфасад-кирпич | Ошибка!!! | Вариант №1.Ошибка!!! | Кизлярские ГорЭС ПС КЭМ3-2 ТП 2-157/250 | 500/5 | 0.28
55 | Кизлярские ГорЭС | ПС КЭМ3-2 | 2 | ТП 2-157/250 | 1 | г. Кизляр | улица 40 лет Дагестана | Нет данных в РК | 52 | 75 | 66 | СИП | фасад-кирпич | К(1)-Б | ПВ | 1 | 43,838858 | 46,725342 |  | Фидер №2 | 1 | 0 | СИПфасад-кирпич | Ошибка!!! | Вариант №1.Ошибка!!! | Кизлярские ГорЭС ПС КЭМ3-2 ТП 2-157/250 | 500/5 | 0.28
56 | Кизлярские ГорЭС | ПС КЭМ3-2 | 2 | ТП 2-157/250 | 1 | г. Кизляр | улица Шевченко | Нет данных в РК | 52 | 76 | 180 | СИП | фасад-кирпич | К(1)-Б | ПВ | 1 | 43,838674 | 46,725219 |  | Фидер №2 | 1 | 0 | СИПфасад-кирпич | Ошибка!!! | Вариант №1.Ошибка!!! | Кизлярские ГорЭС ПС КЭМ3-2 ТП 2-157/250 | 500/5 | 0.28
57 | Кизлярские ГорЭС | ПС КЭМ3-2 | 2 | ТП 2-157/250 | 1 | г. Кизляр | улица Шевченко | Нет данных в РК | 52 | 77 | 82 | СИП | фасад-кирпич | К(1)-Б | ПВ | 1 | 43,838673 | 46,725165 |  | Фидер №2 | 1 | 0 | СИПфасад-кирпич | Ошибка!!! | Вариант №1.Ошибка!!! | Кизлярские ГорЭС ПС КЭМ3-2 ТП 2-157/250 | 500/5 | 0.28
58 | Кизлярские ГорЭС | ПС КЭМ3-2 | 2 | ТП 2-157/250 | 1 | г. Кизляр | улица Шевченко | Нет данных в РК | 53 | 78 | 54 | СИП | фасад-кирпич | К(1)-Б | ПВ | 1 | 43,838713 | 46,725086 |  | Фидер №2 | 1 | 0 | СИПфасад-кирпич | Ошибка!!! | Вариант №1.Ошибка!!! | Кизлярские ГорЭС ПС КЭМ3-2 ТП 2-157/250 | 500/5 | 0.28
59 | Кизлярские ГорЭС | ПС КЭМ3-2 | 2 | ТП 2-157/250 | 1 | г. Кизляр | улица Шевченко | Нет данных в РК | 53 | 79 | 54 | СИП | фасад-кирпич | К(1)-Б | ПВ | 1 | 43,838709 | 46,725067 |  | Фидер №2 | 1 | 0 | СИПфасад-кирпич | Ошибка!!! | Вариант №1.Ошибка!!! | Кизлярские ГорЭС ПС КЭМ3-2 ТП 2-157/250 | 500/5 | 0.28
60 | Кизлярские ГорЭС | ПС КЭМ3-2 | 2 | ТП 2-157/250 | 1 | г. Кизляр | улица 40 лет Дагестана | Нет данных в РК | 54 | 80 | 42 | СИП | фасад-кирпич | К(1)-Б | ПВ | 1 | 43,839052 | 46,725126 |  | Фидер №2 | 1 | 0 | СИПфасад-кирпич | Ошибка!!! | Вариант №1.Ошибка!!! | Кизлярские ГорЭС ПС КЭМ3-2 ТП 2-157/250 | 500/5 | 0.28
4 | Кизлярские ГорЭС | ПС КЭМЗ-1 | 6 | ТП 6-58/250 | 1 | г. Кизляр | улица Победы | Нет данных в РК | 4 | 6 | 18 | СИП | фасад-кирпич | К(1)-Б | ПВ | 1 | 43,841709 | 46,728835 |  | Фидер №6 | 1 | 0 | СИПфасад-кирпич | Ошибка!!! | Вариант №1.Ошибка!!! | Кизлярские ГорЭС ПС КЭМЗ-1 ТП 6-58/250 | 500/5 | 0.09
2 | Кизлярские ГорЭС | ПС Кизляр-2 | 3 | ТП 3-162/250 | 1 | г. Кизляр | улица Красина | Нет данных в РК | 1 | 2 | 18 | СИП | фасад-кирпич | К(1)-Б | ПВ | 1 | 43,8507726315304 | 46,730688326856 |  | Фидер №3 | 1 | 0 | СИПфасад-кирпич | Ошибка!!! | Вариант №1.Ошибка!!! | Кизлярские ГорЭС ПС Кизляр-2 ТП 3-162/250 | 500/5 | 0.03
3 | Кизлярские ГорЭС | ПС Кизляр-2 | 3 | ТП 3-162/250 | 1 | г. Кизляр | улица Красина | Нет данных в РК | 1 | 3 | 24 | СИП | фасад-кирпич | К(1)-Б | ПВ | 1 | 43,85067670585 | 46,7306600032981 |  | Фидер №3 | 1 | 0 | СИПфасад-кирпич | Ошибка!!! | Вариант №1.Ошибка!!! | Кизлярские ГорЭС ПС Кизляр-2 ТП 3-162/250 | 500/5 | 0.03
4 | Кизлярские ГорЭС | ПС Кизляр-2 | 3 | ТП 3-162/250 | 1 | г. Кизляр | улица Красина | Нет данных в РК | 1 | 4 | 26 | СИП | фасад-кирпич | К(1)-Б | ПВ | 1 | 43,8507442254301 | 46,7306014764642 |  | Фидер №3 | 1 | 0 | СИПфасад-кирпич | Ошибка!!! | Вариант №1.Ошибка!!! | Кизлярские ГорЭС ПС Кизляр-2 ТП 3-162/250 | 500/5 | 0.03
5 | Кизлярские ГорЭС | ПС Кизляр-2 | 3 | ТП 3-162/250 | 1 | г. Кизляр | улица Красина | Нет данных в РК | 1 | 5 | 25 | СИП | фасад-кирпич | К(1)-Б | ПВ | 1 | 43,8508676051603 | 46,7306121202715 |  | Фидер №3 | 1 | 0 | СИПфасад-кирпич | Ошибка!!! | Вариант №1.Ошибка!!! | Кизлярские ГорЭС ПС Кизляр-2 ТП 3-162/250 | 500/5 | 0.03
7 | Кизлярские ГорЭС | ПС Кизляр-2 | 3 | ТП 3-162/250 | 1 | г. Кизляр | улица Красина | Нет данных в РК | 2 | 7 | 23 | СИП | фасад-кирпич | К(1)-Б | ПВ | 1 | 43,8505441895719 | 46,7305693878585 |  | Фидер №3 | 1 | 0 | СИПфасад-кирпич | Ошибка!!! | Вариант №1.Ошибка!!! | Кизлярские ГорЭС ПС Кизляр-2 ТП 3-162/250 | 500/5 | 0.03
8 | Кизлярские ГорЭС | ПС Кизляр-2 | 3 | ТП 3-162/250 | 1 | г. Кизляр | улица Красина | Нет данных в РК | 2 | 8 | 17 | СИП | фасад-кирпич | К(1)-Б | ПВ | 1 | 43,8505277480274 | 46,7306436747208 |  | Фидер №3 | 1 | 0 | СИПфасад-кирпич | Ошибка!!! | Вариант №1.Ошибка!!! | Кизлярские ГорЭС ПС Кизляр-2 ТП 3-162/250 | 500/5 | 0.03
9 | Кизлярские ГорЭС | ПС Кизляр-2 | 3 | ТП 3-162/250 | 1 | г. Кизляр | улица Красина | Нет данных в РК | 2 | 9 | 28 | СИП | фасад-кирпич | К(1)-Б | ПВ | 1 | 43,850546018194 | 46,7305025283448 |  | Фидер №3 | 1 | 0 | СИПфасад-кирпич | Ошибка!!! | Вариант №1.Ошибка!!! | Кизлярские ГорЭС ПС Кизляр-2 ТП 3-162/250 | 500/5 | 0.03
10 | Кизлярские ГорЭС | ПС Кизляр-2 | 3 | ТП 3-162/250 | 1 | г. Кизляр | улица Красина | Нет данных в РК | 2 | 10 | 31 | СИП | фасад-кирпич | К(1)-Б | ПВ | 1 | 43,8504528317918 | 46,7304899046501 |  | Фидер №3 | 1 | 0 | СИПфасад-кирпич | Ошибка!!! | Вариант №1.Ошибка!!! | Кизлярские ГорЭС ПС Кизляр-2 ТП 3-162/250 | 500/5 | 0.03
11 | Кизлярские ГорЭС | ПС Кизляр-2 | 3 | ТП 3-162/250 | 1 | г. Кизляр | улица Красина | Нет данных в РК | 3 | 11 | 24 | СИП | фасад-кирпич | К(1)-Б | ПВ | 1 | 43,8504485877162 | 46,7306041599631 |  | Фидер №3 | 1 | 0 | СИПфасад-кирпич | Ошибка!!! | Вариант №1.Ошибка!!! | Кизлярские ГорЭС ПС Кизляр-2 ТП 3-162/250 | 500/5 | 0.03
13 | Кизлярские ГорЭС | ПС Кизляр-2 | 3 | ТП 3-162/250 | 1 | г. Кизляр | улица Красина | Нет данных в РК | 3 | 13 | 28 | СИП | фасад-кирпич | К(1)-Б | ПВ | 1 | 43,8504704811712 | 46,7310010087043 |  | Фидер №3 | 1 | 0 | СИПфасад-кирпич | Ошибка!!! | Вариант №1.Ошибка!!! | Кизлярские ГорЭС ПС Кизляр-2 ТП 3-162/250 | 500/5 | 0.03
14 | Кизлярские ГорЭС | ПС Кизляр-2 | 3 | ТП 3-162/250 | 1 | г. Кизляр | улица Красина | Нет данных в РК | 3 | 14 | 30 | СИП | фасад-кирпич | К(1)-Б | ПВ | 1 | 43,8505252398935 | 46,7309334445282 |  | Фидер №3 | 1 | 0 | СИПфасад-кирпич | Ошибка!!! | Вариант №1.Ошибка!!! | Кизлярские ГорЭС ПС Кизляр-2 ТП 3-162/250 | 500/5 | 0.03
15 | Кизлярские ГорЭС | ПС Кизляр-2 | 3 | ТП 3-162/250 | 1 | г. Кизляр | улица Красина | Нет данных в РК | 3 | 15 | 32 | СИП | фасад-кирпич | К(1)-Б | ПВ | 1 | 43,8505312979182 | 46,7309829906103 |  | Фидер №3 | 1 | 0 | СИПфасад-кирпич | Ошибка!!! | Вариант №1.Ошибка!!! | Кизлярские ГорЭС ПС Кизляр-2 ТП 3-162/250 | 500/5 | 0.03
16 | Кизлярские ГорЭС | ПС Кизляр-2 | 3 | ТП 3-162/250 | 1 | г. Кизляр | улица Красина | Нет данных в РК | 3 | 16 | 36 | СИП | фасад-кирпич | К(1)-Б | ПВ | 1 | 43,8505773571327 | 46,7309648022392 |  | Фидер №3 | 1 | 0 | СИПфасад-кирпич | Ошибка!!! | Вариант №1.Ошибка!!! | Кизлярские ГорЭС ПС Кизляр-2 ТП 3-162/250 | 500/5 | 0.03
17 | Кизлярские ГорЭС | ПС Кизляр-2 | 3 | ТП 3-162/250 | 1 | г. Кизляр | улица Красина | Нет данных в РК | 3 | 17 | 17 | СИП | фасад-кирпич | К(1)-Б | ПВ | 1 | 43,8503757517286 | 46,7306164111528 |  | Фидер №3 | 1 | 0 | СИПфасад-кирпич | Ошибка!!! | Вариант №1.Ошибка!!! | Кизлярские ГорЭС ПС Кизляр-2 ТП 3-162/250 | 500/5 | 0.03
18 | Кизлярские ГорЭС | ПС Кизляр-2 | 3 | ТП 3-162/250 | 1 | г. Кизляр | улица Красина | Нет данных в РК | 3 | 18 | 18 | СИП | фасад-кирпич | К(1)-Б | ПВ | 1 | 43,8504233516723 | 46,7306790269034 |  | Фидер №3 | 1 | 0 | СИПфасад-кирпич | Ошибка!!! | Вариант №1.Ошибка!!! | Кизлярские ГорЭС ПС Кизляр-2 ТП 3-162/250 | 500/5 | 0.03
20 | Кизлярские ГорЭС | ПС Кизляр-2 | 3 | ТП 3-162/250 | 1 | г. Кизляр | улица Чернышевского | Нет данных в РК | 4 | 20 | 19 | СИП | фасад-кирпич | К(1)-Б | ПВ | 1 | 43,8499855828771 | 46,7305086172562 |  | Фидер №3 | 1 | 0 | СИПфасад-кирпич | Ошибка!!! | Вариант №1.Ошибка!!! | Кизлярские ГорЭС ПС Кизляр-2 ТП 3-162/250 | 500/5 | 0.03
21 | Кизлярские ГорЭС | ПС Кизляр-2 | 3 | ТП 3-162/250 | 1 | г. Кизляр | улица Чернышевского | Нет данных в РК | 4 | 21 | 17 | СИП | фасад-кирпич | К(1)-Б | ПВ | 1 | 43,849965171766 | 46,730576231441 |  | Фидер №3 | 1 | 0 | СИПфасад-кирпич | Ошибка!!! | Вариант №1.Ошибка!!! | Кизлярские ГорЭС ПС Кизляр-2 ТП 3-162/250 | 500/5 | 0.03
23 | Кизлярские ГорЭС | ПС Кизляр-2 | 3 | ТП 3-162/250 | 1 | г. Кизляр | улица Чернышевского | Нет данных в РК | 4 | 23 | 12 | СИП | фасад-кирпич | К(1)-Б | ПВ | 1 | 43,8500420812142 | 46,7305546115719 |  | Фидер №3 | 1 | 0 | СИПфасад-кирпич | Ошибка!!! | Вариант №1.Ошибка!!! | Кизлярские ГорЭС ПС Кизляр-2 ТП 3-162/250 | 500/5 | 0.03
25 | Кизлярские ГорЭС | ПС Кизляр-2 | 3 | ТП 3-162/250 | 1 | г. Кизляр | улица Чернышевского | Нет данных в РК | 5 | 25 | 39 | СИП | фасад-кирпич | К(1)-Б | ПВ | 1 | 43,8496827081628 | 46,7311559589611 |  | Фидер №3 | 1 | 0 | СИПфасад-кирпич | Ошибка!!! | Вариант №1.Ошибка!!! | Кизлярские ГорЭС ПС Кизляр-2 ТП 3-162/250 | 500/5 | 0.03
27 | Кизлярские ГорЭС | ПС Кизляр-2 | 3 | ТП 3-162/250 | 1 | г. Кизляр | улица Красина | Нет данных в РК | 7 | 27 | 20 | СИП | фасад-кирпич | К(1)-Б | ПВ | 1 | 43,8507086759754 | 46,7315821728617 |  | Фидер №3 | 1 | 0 | СИПфасад-кирпич | Ошибка!!! | Вариант №1.Ошибка!!! | Кизлярские ГорЭС ПС Кизляр-2 ТП 3-162/250 | 500/5 | 0.03
28 | Кизлярские ГорЭС | ПС Кизляр-2 | 3 | ТП 3-162/250 | 1 | г. Кизляр | улица Красина | Нет данных в РК | 7 | 28 | 33 | СИП | фасад-кирпич | К(1)-Б | ПВ | 1 | 43,8508867228095 | 46,7316907888264 |  | Фидер №3 | 1 | 0 | СИПфасад-кирпич | Ошибка!!! | Вариант №1.Ошибка!!! | Кизлярские ГорЭС ПС Кизляр-2 ТП 3-162/250 | 500/5 | 0.03
29 | Кизлярские ГорЭС | ПС Кизляр-2 | 3 | ТП 3-162/250 | 1 | г. Кизляр | улица Красина | Нет данных в РК | 7 | 29 | 24 | СИП | фасад-кирпич | К(1)-Б | ПВ | 1 | 43,8507842902432 | 46,7316189360986 |  | Фидер №3 | 1 | 0 | СИПфасад-кирпич | Ошибка!!! | Вариант №1.Ошибка!!! | Кизлярские ГорЭС ПС Кизляр-2 ТП 3-162/250 | 500/5 | 0.03
30 | Кизлярские ГорЭС | ПС Кизляр-2 | 3 | ТП 3-162/250 | 1 | г. Кизляр | улица Красина | Нет данных в РК | 7 | 30 | 31 | СИП | фасад-кирпич | К(1)-Б | ПВ | 1 | 43,8506903307308 | 46,7317118647717 |  | Фидер №3 | 1 | 0 | СИПфасад-кирпич | Ошибка!!! | Вариант №1.Ошибка!!! | Кизлярские ГорЭС ПС Кизляр-2 ТП 3-162/250 | 500/5 | 0.03
31 | Кизлярские ГорЭС | ПС Кизляр-2 | 3 | ТП 3-162/250 | 1 | г. Кизляр | улица Красина | Нет данных в РК | 7 | 31 | 36 | СИП | фасад-кирпич | К(1)-Б | ПВ | 1 | 43,8508228666272 | 46,7317711944198 |  | Фидер №3 | 1 | 0 | СИПфасад-кирпич | Ошибка!!! | Вариант №1.Ошибка!!! | Кизлярские ГорЭС ПС Кизляр-2 ТП 3-162/250 | 500/5 | 0.03
32 | Кизлярские ГорЭС | ПС Кизляр-2 | 3 | ТП 3-162/250 | 1 | г. Кизляр | улица Красина | Нет данных в РК | 8 | 32 | 23 | СИП | фасад-кирпич | К(1)-Б | ПВ | 1 | 43,8510377729543 | 46,7317179002544 |  | Фидер №3 | 1 | 0 | СИПфасад-кирпич | Ошибка!!! | Вариант №1.Ошибка!!! | Кизлярские ГорЭС ПС Кизляр-2 ТП 3-162/250 | 500/5 | 0.03
33 | Кизлярские ГорЭС | ПС Кизляр-2 | 3 | ТП 3-162/250 | 1 | г. Кизляр | улица Красина | Нет данных в РК | 8 | 33 | 33 | СИП | фасад-кирпич | К(1)-Б | ПВ | 1 | 43,8510311743997 | 46,7318498316252 |  | Фидер №3 | 1 | 0 | СИПфасад-кирпич | Ошибка!!! | Вариант №1.Ошибка!!! | Кизлярские ГорЭС ПС Кизляр-2 ТП 3-162/250 | 500/5 | 0.03
36 | Кизлярские ГорЭС | ПС Кизляр-2 | 3 | ТП 3-162/250 | 1 | г. Кизляр | улица Красина | Нет данных в РК | 11 | 36 | 31 | СИП | фасад-кирпич | К(1)-Б | ПВ | 1 | 43,8500215650148 | 46,7325806399967 |  | Фидер №3 | 1 | 0 | СИПфасад-кирпич | Ошибка!!! | Вариант №1.Ошибка!!! | Кизлярские ГорЭС ПС Кизляр-2 ТП 3-162/250 | 500/5 | 0.03
37 | Кизлярские ГорЭС | ПС Кизляр-2 | 3 | ТП 3-162/250 | 1 | г. Кизляр | улица Красина | Нет данных в РК | 11 | 37 | 30 | СИП | фасад-кирпич | К(1)-Б | ПВ | 1 | 43,850080832138 | 46,7322422802869 |  | Фидер №3 | 1 | 0 | СИПфасад-кирпич | Ошибка!!! | Вариант №1.Ошибка!!! | Кизлярские ГорЭС ПС Кизляр-2 ТП 3-162/250 | 500/5 | 0.03
38 | Кизлярские ГорЭС | ПС Кизляр-2 | 3 | ТП 3-162/250 | 1 | г. Кизляр | улица Красина | Нет данных в РК | 12 | 38 | 26 | СИП | фасад-кирпич | К(1)-Б | ПВ | 1 | 43,8499754296266 | 46,7327349471688 |  | Фидер №3 | 1 | 0 | СИПфасад-кирпич | Ошибка!!! | Вариант №1.Ошибка!!! | Кизлярские ГорЭС ПС Кизляр-2 ТП 3-162/250 | 500/5 | 0.03
40 | Кизлярские ГорЭС | ПС Кизляр-2 | 3 | ТП 3-162/250 | 1 | г. Кизляр | Восточная улица | Нет данных в РК | 12 | 40 | 26 | СИП | фасад-кирпич | К(1)-Б | ПВ | 1 | 43,8494978878439 | 46,7326943493903 |  | Фидер №3 | 1 | 0 | СИПфасад-кирпич | Ошибка!!! | Вариант №1.Ошибка!!! | Кизлярские ГорЭС ПС Кизляр-2 ТП 3-162/250 | 500/5 | 0.03
41 | Кизлярские ГорЭС | ПС Кизляр-2 | 3 | ТП 3-162/250 | 1 | г. Кизляр | Восточная улица | Нет данных в РК | 12 | 41 | 29 | СИП | фасад-кирпич | К(1)-Б | ПВ | 1 | 43,8494770206824 | 46,7327935354271 |  | Фидер №3 | 1 | 0 | СИПфасад-кирпич | Ошибка!!! | Вариант №1.Ошибка!!! | Кизлярские ГорЭС ПС Кизляр-2 ТП 3-162/250 | 500/5 | 0.03
42 | Кизлярские ГорЭС | ПС Кизляр-2 | 3 | ТП 3-162/250 | 1 | г. Кизляр | Восточная улица | Нет данных в РК | 12 | 42 | 34 | СИП | фасад-кирпич | К(1)-Б | ПВ | 1 | 43,8494512413819 | 46,7328907891923 |  | Фидер №3 | 1 | 0 | СИПфасад-кирпич | Ошибка!!! | Вариант №1.Ошибка!!! | Кизлярские ГорЭС ПС Кизляр-2 ТП 3-162/250 | 500/5 | 0.03
44 | Кизлярские ГорЭС | ПС Кизляр-2 | 3 | ТП 3-162/250 | 1 | г. Кизляр | улица Чернышевского | Нет данных в РК | 14 | 44 | 13 | СИП | фасад-кирпич | К(1)-Б | ПВ | 1 | 43,8499165088834 | 46,7307006414661 |  | Фидер №3 | 1 | 0 | СИПфасад-кирпич | Ошибка!!! | Вариант №1.Ошибка!!! | Кизлярские ГорЭС ПС Кизляр-2 ТП 3-162/250 | 500/5 | 0.03
51 | Кизлярские ГорЭС | ПС Кизляр-2 | 3 | ТП 3-162/250 | 1 | г. Кизляр | улица Чернышевского | Нет данных в РК | 16 | 51 | 27 | СИП | фасад-кирпич | К(1)-Б | ПВ | 1 | 43,8487811306259 | 46,7305594990192 |  | Фидер №3 | 1 | 0 | СИПфасад-кирпич | Ошибка!!! | Вариант №1.Ошибка!!! | Кизлярские ГорЭС ПС Кизляр-2 ТП 3-162/250 | 500/5 | 0.03
53 | Кизлярские ГорЭС | ПС Кизляр-2 | 3 | ТП 3-162/250 | 1 | г. Кизляр | улица Чернышевского | Нет данных в РК | 16 | 53 | 38 | СИП | фасад-кирпич | К(1)-Б | ПВ | 1 | 43,8487712586595 | 46,7307851210955 |  | Фидер №3 | 1 | 0 | СИПфасад-кирпич | Ошибка!!! | Вариант №1.Ошибка!!! | Кизлярские ГорЭС ПС Кизляр-2 ТП 3-162/250 | 500/5 | 0.03
54 | Кизлярские ГорЭС | ПС Кизляр-2 | 3 | ТП 3-162/250 | 1 | г. Кизляр | улица Чернышевского | Нет данных в РК | 16 | 54 | 33 | СИП | фасад-кирпич | К(1)-Б | ПВ | 1 | 43,8490168664187 | 46,7308538814523 |  | Фидер №3 | 1 | 0 | СИПфасад-кирпич | Ошибка!!! | Вариант №1.Ошибка!!! | Кизлярские ГорЭС ПС Кизляр-2 ТП 3-162/250 | 500/5 | 0.03
56 | Кизлярские ГорЭС | ПС Кизляр-2 | 3 | ТП 3-162/250 | 1 | г. Кизляр | улица Чернышевского | Нет данных в РК | 17 | 56 | 33 | СИП | фасад-кирпич | К(1)-Б | ПВ | 1 | 43,8484951847059 | 46,7306028668841 |  | Фидер №3 | 1 | 0 | СИПфасад-кирпич | Ошибка!!! | Вариант №1.Ошибка!!! | Кизлярские ГорЭС ПС Кизляр-2 ТП 3-162/250 | 500/5 | 0.03
57 | Кизлярские ГорЭС | ПС Кизляр-2 | 3 | ТП 3-162/250 | 1 | г. Кизляр | улица Чернышевского | Нет данных в РК | 17 | 57 | 30 | СИП | фасад-кирпич | К(1)-Б | ПВ | 1 | 43,8484141821659 | 46,7305186357528 |  | Фидер №3 | 1 | 0 | СИПфасад-кирпич | Ошибка!!! | Вариант №1.Ошибка!!! | Кизлярские ГорЭС ПС Кизляр-2 ТП 3-162/250 | 500/5 | 0.03
62 | Кизлярские ГорЭС | ПС Кизляр-2 | 3 | ТП 3-162/250 | 1 | г. Кизляр | улица Чернышевского | Нет данных в РК | 21 | 62 | 11 | СИП | фасад-кирпич | К(1)-Б | ПВ | 1 | 43,8479456355775 | 46,7293913584099 |  | Фидер №3 | 1 | 0 | СИПфасад-кирпич | Ошибка!!! | Вариант №1.Ошибка!!! | Кизлярские ГорЭС ПС Кизляр-2 ТП 3-162/250 | 500/5 | 0.03
4 | Кизлярские ГорЭС | ПС Кизляр-2 | 11 | ТП 11-194/250 | 1 | г. Кизляр | улица Циолковского | Нет данных в РК | 5 | 4 | 1 | СИП | фасад-кирпич | К(1)-Б | ПВ | 1 | 43,8486387939187 | 46,7378628097928 |  | Фидер №11 | 1 | 0 | СИПфасад-кирпич | Ошибка!!! | Вариант №1.Ошибка!!! | Кизлярские ГорЭС ПС Кизляр-2 ТП 11-194/250 | 500/5
5 | Кизлярские ГорЭС | ПС Кизляр-2 | 11 | ТП 11-194/250 | 1 | г. Кизляр | улица Циолковского | Нет данных в РК | 5 | 5 | 7 | СИП | фасад-кирпич | К(1)-Б | ПВ | 1 | 43,8486944379053 | 46,7379272990758 |  | Фидер №11 | 1 | 0 | СИПфасад-кирпич | Ошибка!!! | Вариант №1.Ошибка!!! | Кизлярские ГорЭС ПС Кизляр-2 ТП 11-194/250 | 500/5
7 | Кизлярские ГорЭС | ПС Кизляр-2 | 11 | ТП 11-194/250 | 1 | г. Кизляр | улица Циолковского | Нет данных в РК | 10 | 7 | 11 | СИП | фасад-кирпич | К(1)-Б | ПВ | 1 | 43,847926971639 | 46,737693516159 |  | Фидер №11 | 1 | 0 | СИПфасад-кирпич | Ошибка!!! | Вариант №1.Ошибка!!! | Кизлярские ГорЭС ПС Кизляр-2 ТП 11-194/250 | 500/5
1 | Кизлярские ГорЭС | ПС Кизляр-2 | 15 | ТП 15-113/250 | 1 | г. Кизляр | Безымянный переулок | Нет данных в РК | 1 | 1 | 16 | СИП | фасад-кирпич | К(1)-Б | ПВ | 1 | 43,85616 | 46,716372 |  | Фидер №15 | 1 | 0 | СИПфасад-кирпич | Ошибка!!! | Вариант №1.Ошибка!!! | Кизлярские ГорЭС ПС Кизляр-2 ТП 15-113/250 | 500/5 | 0.23
2 | Кизлярские ГорЭС | ПС Кизляр-2 | 15 | ТП 15-113/250 | 1 | г. Кизляр | Безымянный переулок | Нет данных в РК | 1 | 2 | 10 | СИП | фасад-кирпич | К(1)-Б | ПВ | 1 | 43,856284 | 46,716564 |  | Фидер №15 | 1 | 0 | СИПфасад-кирпич | Ошибка!!! | Вариант №1.Ошибка!!! | Кизлярские ГорЭС ПС Кизляр-2 ТП 15-113/250 | 500/5 | 0.23
3 | Кизлярские ГорЭС | ПС Кизляр-2 | 15 | ТП 15-113/250 | 1 | г. Кизляр | Безымянный переулок | Нет данных в РК | 2 | 3 | 8 | СИП | фасад-кирпич | К(1)-Б | ПВ | 1 | 43,856227 | 46,716813 |  | Фидер №15 | 1 | 0 | СИПфасад-кирпич | Ошибка!!! | Вариант №1.Ошибка!!! | Кизлярские ГорЭС ПС Кизляр-2 ТП 15-113/250 | 500/5 | 0.23
4 | Кизлярские ГорЭС | ПС Кизляр-2 | 15 | ТП 15-113/250 | 1 | г. Кизляр | Безымянный переулок | Нет данных в РК | 2 | 4 | 10 | СИП | фасад-кирпич | К(1)-Б | ПВ | 1 | 43,856381 | 46,716751 |  | Фидер №15 | 1 | 0 | СИПфасад-кирпич | Ошибка!!! | Вариант №1.Ошибка!!! | Кизлярские ГорЭС ПС Кизляр-2 ТП 15-113/250 | 500/5 | 0.23
5 | Кизлярские ГорЭС | ПС Кизляр-2 | 15 | ТП 15-113/250 | 1 | г. Кизляр | Безымянный переулок | Нет данных в РК | 2 | 5 | 5 | СИП | фасад-кирпич | К(1)-Б | ПВ | 1 | 43,856313 | 46,716893 |  | Фидер №15 | 1 | 0 | СИПфасад-кирпич | Ошибка!!! | Вариант №1.Ошибка!!! | Кизлярские ГорЭС ПС Кизляр-2 ТП 15-113/250 | 500/5 | 0.23
6 | Кизлярские ГорЭС | ПС Кизляр-2 | 15 | ТП 15-113/250 | 1 | г. Кизляр | Безымянный переулок | Нет данных в РК | 3 | 6 | 9 | СИП | фасад-кирпич | К(1)-Б | ПВ | 1 | 43,856536 | 46,717045 |  | Фидер №15 | 1 | 0 | СИПфасад-кирпич | Ошибка!!! | Вариант №1.Ошибка!!! | Кизлярские ГорЭС ПС Кизляр-2 ТП 15-113/250 | 500/5 | 0.23
7 | Кизлярские ГорЭС | ПС Кизляр-2 | 15 | ТП 15-113/250 | 1 | г. Кизляр | Безымянный переулок | Нет данных в РК | 3 | 7 | 5 | СИП | фасад-кирпич | К(1)-Б | ПВ | 1 | 43,856444 | 46,717085 |  | Фидер №15 | 1 | 0 | СИПфасад-кирпич | Ошибка!!! | Вариант №1.Ошибка!!! | Кизлярские ГорЭС ПС Кизляр-2 ТП 15-113/250 | 500/5 | 0.23
9 | Кизлярские ГорЭС | ПС Кизляр-2 | 15 | ТП 15-113/250 | 1 | г. Кизляр | Коммунистическая улица | Нет данных в РК | 4 | 10 | 12 | СИП | фасад-кирпич | К(1)-Б | ПВ | 1 | 43,856557 | 46,717393 |  | Фидер №15 | 1 | 0 | СИПфасад-кирпич | Ошибка!!! | Вариант №1.Ошибка!!! | Кизлярские ГорЭС ПС Кизляр-2 ТП 15-113/250 | 500/5 | 0.23
12 | Кизлярские ГорЭС | ПС Кизляр-2 | 15 | ТП 15-113/250 | 1 | г. Кизляр | Коммунистическая улица | Нет данных в РК | 6 | 12 | 15 | СИП | фасад-кирпич | К(1)-Б | ПВ | 1 | 43,8570205320033 | 46,7171699992034 |  | Фидер №15 | 1 | 0 | СИПфасад-кирпич | Ошибка!!! | Вариант №1.Ошибка!!! | Кизлярские ГорЭС ПС Кизляр-2 ТП 15-113/250 | 500/5 | 0.23
13 | Кизлярские ГорЭС | ПС Кизляр-2 | 15 | ТП 15-113/250 | 1 | г. Кизляр | Коммунистическая улица | Нет данных в РК | 6 | 13 | 16 | СИП | фасад-кирпич | К(1)-Б | ПВ | 1 | 43,8569955941786 | 46,7172249262639 |  | Фидер №15 | 1 | 0 | СИПфасад-кирпич | Ошибка!!! | Вариант №1.Ошибка!!! | Кизлярские ГорЭС ПС Кизляр-2 ТП 15-113/250 | 500/5 | 0.23
14 | Кизлярские ГорЭС | ПС Кизляр-2 | 15 | ТП 15-113/250 | 1 | г. Кизляр | Коммунистическая улица | Нет данных в РК | 6 | 14 | 8 | СИП | фасад-кирпич | К(1)-Б | ПВ | 1 | 43,8569618560309 | 46,7171018479145 |  | Фидер №15 | 1 | 0 | СИПфасад-кирпич | Ошибка!!! | Вариант №1.Ошибка!!! | Кизлярские ГорЭС ПС Кизляр-2 ТП 15-113/250 | 500/5 | 0.23
17 | Кизлярские ГорЭС | ПС Кизляр-2 | 15 | ТП 15-113/250 | 1 | г. Кизляр | Коммунистическая улица | Нет данных в РК | 6 | 17 | 23 | СИП | фасад-кирпич | К(1)-Б | ПВ | 1 | 43,8567271514538 | 46,7169085831517 |  | Фидер №15 | 1 | 0 | СИПфасад-кирпич | Ошибка!!! | Вариант №1.Ошибка!!! | Кизлярские ГорЭС ПС Кизляр-2 ТП 15-113/250 | 500/5 | 0.23
18 | Кизлярские ГорЭС | ПС Кизляр-2 | 15 | ТП 15-113/250 | 1 | г. Кизляр | Коммунистическая улица | Нет данных в РК | 6 | 18 | 14 | СИП | фасад-кирпич | К(1)-Б | ПВ | 1 | 43,8570183322217 | 46,7170733676481 |  | Фидер №15 | 1 | 0 | СИПфасад-кирпич | Ошибка!!! | Вариант №1.Ошибка!!! | Кизлярские ГорЭС ПС Кизляр-2 ТП 15-113/250 | 500/5 | 0.23
19 | Кизлярские ГорЭС | ПС Кизляр-2 | 15 | ТП 15-113/250 | 1 | г. Кизляр | Коммунистическая улица | Нет данных в РК | 6 | 19 | 12 | СИП | фасад-кирпич | К(1)-Б | ПВ | 1 | 43,856784 | 46,717038 |  | Фидер №15 | 1 | 0 | СИПфасад-кирпич | Ошибка!!! | Вариант №1.Ошибка!!! | Кизлярские ГорЭС ПС Кизляр-2 ТП 15-113/250 | 500/5 | 0.23
20 | Кизлярские ГорЭС | ПС Кизляр-2 | 15 | ТП 15-113/250 | 1 | г. Кизляр | Коммунистическая улица | Нет данных в РК | 7 | 20 | 9 | СИП | фасад-кирпич | К(1)-Б | ПВ | 1 | 43,856992 | 46,716757 |  | Фидер №15 | 1 | 0 | СИПфасад-кирпич | Ошибка!!! | Вариант №1.Ошибка!!! | Кизлярские ГорЭС ПС Кизляр-2 ТП 15-113/250 | 500/5 | 0.23
21 | Кизлярские ГорЭС | ПС Кизляр-2 | 15 | ТП 15-113/250 | 1 | г. Кизляр | Коммунистическая улица | Нет данных в РК | 7 | 21 | 9 | СИП | фасад-кирпич | К(1)-Б | ПВ | 1 | 43,856998 | 46,71679 |  | Фидер №15 | 1 | 0 | СИПфасад-кирпич | Ошибка!!! | Вариант №1.Ошибка!!! | Кизлярские ГорЭС ПС Кизляр-2 ТП 15-113/250 | 500/5 | 0.23
26 | Кизлярские ГорЭС | ПС Кизляр-2 | 15 | ТП 15-113/250 | 1 | г. Кизляр | Коммунистическая улица | Нет данных в РК | 10 | 26 | 21 | СИП | фасад-кирпич | К(1)-Б | ПВ | 1 | 43,8575481045402 | 46,716209229405 |  | Фидер №15 | 1 | 0 | СИПфасад-кирпич | Ошибка!!! | Вариант №1.Ошибка!!! | Кизлярские ГорЭС ПС Кизляр-2 ТП 15-113/250 | 500/5 | 0.23
27 | Кизлярские ГорЭС | ПС Кизляр-2 | 15 | ТП 15-113/250 | 1 | г. Кизляр | Коммунистическая улица | Нет данных в РК | 10 | 27 | 20 | СИП | фасад-кирпич | К(1)-Б | ПВ | 1 | 43,857563952365 | 46,7162641749729 |  | Фидер №15 | 1 | 0 | СИПфасад-кирпич | Ошибка!!! | Вариант №1.Ошибка!!! | Кизлярские ГорЭС ПС Кизляр-2 ТП 15-113/250 | 500/5 | 0.23
28 | Кизлярские ГорЭС | ПС Кизляр-2 | 15 | ТП 15-113/250 | 1 | г. Кизляр | Коммунистическая улица | Нет данных в РК | 10 | 28 | 19 | СИП | фасад-кирпич | К(1)-Б | ПВ | 1 | 43,8575662164045 | 46,7163222603304 |  | Фидер №15 | 1 | 0 | СИПфасад-кирпич | Ошибка!!! | Вариант №1.Ошибка!!! | Кизлярские ГорЭС ПС Кизляр-2 ТП 15-113/250 | 500/5 | 0.23
29 | Кизлярские ГорЭС | ПС Кизляр-2 | 15 | ТП 15-113/250 | 1 | г. Кизляр | Коммунистическая улица | Нет данных в РК | 10 | 29 | 24 | СИП | фасад-кирпич | К(1)-Б | ПВ | 1 | 43,8575764040339 | 46,7161982401672 |  | Фидер №15 | 1 | 0 | СИПфасад-кирпич | Ошибка!!! | Вариант №1.Ошибка!!! | Кизлярские ГорЭС ПС Кизляр-2 ТП 15-113/250 | 500/5 | 0.23
30 | Кизлярские ГорЭС | ПС Кизляр-2 | 15 | ТП 15-113/250 | 1 | г. Кизляр | Коммунистическая улица | Нет данных в РК | 10 | 30 | 25 | СИП | фасад-кирпич | К(1)-Б | ПВ | 1 | 43,8575989234328 | 46,7162248587744 |  | Фидер №15 | 1 | 0 | СИПфасад-кирпич | Ошибка!!! | Вариант №1.Ошибка!!! | Кизлярские ГорЭС ПС Кизляр-2 ТП 15-113/250 | 500/5 | 0.23
31 | Кизлярские ГорЭС | ПС Кизляр-2 | 15 | ТП 15-113/250 | 1 | г. Кизляр | Коммунистическая улица | Нет данных в РК | 10 | 31 | 23 | СИП | фасад-кирпич | К(1)-Б | ПВ | 1 | 43,8576078564324 | 46,7163630368847 |  | Фидер №15 | 1 | 0 | СИПфасад-кирпич | Ошибка!!! | Вариант №1.Ошибка!!! | Кизлярские ГорЭС ПС Кизляр-2 ТП 15-113/250 | 500/5 | 0.23
32 | Кизлярские ГорЭС | ПС Кизляр-2 | 15 | ТП 15-113/250 | 1 | г. Кизляр | Коммунистическая улица | Нет данных в РК | 10 | 32 | 27 | СИП | фасад-кирпич | К(1)-Б | ПВ | 1 | 43,8576360291889 | 46,7164373671663 |  | Фидер №15 | 1 | 0 | СИПфасад-кирпич | Ошибка!!! | Вариант №1.Ошибка!!! | Кизлярские ГорЭС ПС Кизляр-2 ТП 15-113/250 | 500/5 | 0.23
33 | Кизлярские ГорЭС | ПС Кизляр-2 | 15 | ТП 15-113/250 | 1 | г. Кизляр | Коммунистическая улица | Нет данных в РК | 10 | 33 | 29 | СИП | фасад-кирпич | К(1)-Б | ПВ | 1 | 43,8576600790474 | 46,7163620838475 |  | Фидер №15 | 1 | 0 | СИПфасад-кирпич | Ошибка!!! | Вариант №1.Ошибка!!! | Кизлярские ГорЭС ПС Кизляр-2 ТП 15-113/250 | 500/5 | 0.23
34 | Кизлярские ГорЭС | ПС Кизляр-2 | 15 | ТП 15-113/250 | 1 | г. Кизляр | Коммунистическая улица | Нет данных в РК | 10 | 34 | 32 | СИП | фасад-кирпич | К(1)-Б | ПВ | 1 | 43,8576662630874 | 46,7161981757923 |  | Фидер №15 | 1 | 0 | СИПфасад-кирпич | Ошибка!!! | Вариант №1.Ошибка!!! | Кизлярские ГорЭС ПС Кизляр-2 ТП 15-113/250 | 500/5 | 0.23
35 | Кизлярские ГорЭС | ПС Кизляр-2 | 15 | ТП 15-113/250 | 1 | г. Кизляр | Коммунистическая улица | Нет данных в РК | 10 | 35 | 32 | СИП | фасад-кирпич | К(1)-Б | ПВ | 1 | 43,8576772574557 | 46,7162782238889 |  | Фидер №15 | 1 | 0 | СИПфасад-кирпич | Ошибка!!! | Вариант №1.Ошибка!!! | Кизлярские ГорЭС ПС Кизляр-2 ТП 15-113/250 | 500/5 | 0.23
36 | Кизлярские ГорЭС | ПС Кизляр-2 | 15 | ТП 15-113/250 | 1 | г. Кизляр | Коммунистическая улица | Нет данных в РК | 10 | 36 | 31 | СИП | фасад-кирпич | К(1)-Б | ПВ | 1 | 43,8576696990274 | 46,7164306964852 |  | Фидер №15 | 1 | 0 | СИПфасад-кирпич | Ошибка!!! | Вариант №1.Ошибка!!! | Кизлярские ГорЭС ПС Кизляр-2 ТП 15-113/250 | 500/5 | 0.23
37 | Кизлярские ГорЭС | ПС Кизляр-2 | 15 | ТП 15-113/250 | 1 | г. Кизляр | Коммунистическая улица | Нет данных в РК | 10 | 37 | 34 | СИП | фасад-кирпич | К(1)-Б | ПВ | 1 | 43,8577088659891 | 46,7163820958065 |  | Фидер №15 | 1 | 0 | СИПфасад-кирпич | Ошибка!!! | Вариант №1.Ошибка!!! | Кизлярские ГорЭС ПС Кизляр-2 ТП 15-113/250 | 500/5 | 0.23
38 | Кизлярские ГорЭС | ПС Кизляр-2 | 15 | ТП 15-113/250 | 1 | г. Кизляр | Коммунистическая улица | Нет данных в РК | 10 | 38 | 29 | СИП | фасад-кирпич | К(1)-Б | ПВ | 1 | 43,857655269029 | 46,7163163420997 |  | Фидер №15 | 1 | 0 | СИПфасад-кирпич | Ошибка!!! | Вариант №1.Ошибка!!! | Кизлярские ГорЭС ПС Кизляр-2 ТП 15-113/250 | 500/5 | 0.23
39 | Кизлярские ГорЭС | ПС Кизляр-2 | 15 | ТП 15-113/250 | 1 | г. Кизляр | Коммунистическая улица | Нет данных в РК | 10 | 39 | 30 | СИП | фасад-кирпич | К(1)-Б | ПВ | 1 | 43,8576566431882 | 46,7162324821868 |  | Фидер №15 | 1 | 0 | СИПфасад-кирпич | Ошибка!!! | Вариант №1.Ошибка!!! | Кизлярские ГорЭС ПС Кизляр-2 ТП 15-113/250 | 500/5 | 0.23
40 | Кизлярские ГорЭС | ПС Кизляр-2 | 15 | ТП 15-113/250 | 1 | г. Кизляр | Коммунистическая улица | Нет данных в РК | 10 | 40 | 32 | СИП | фасад-кирпич | К(1)-Б | ПВ | 1 | 43,8576497716631 | 46,7161695872394 |  | Фидер №15 | 1 | 0 | СИПфасад-кирпич | Ошибка!!! | Вариант №1.Ошибка!!! | Кизлярские ГорЭС ПС Кизляр-2 ТП 15-113/250 | 500/5 | 0.23
41 | Кизлярские ГорЭС | ПС Кизляр-2 | 15 | ТП 15-113/250 | 1 | г. Кизляр | Коммунистическая улица | Нет данных в РК | 10 | 41 | 32 | СИП | фасад-кирпич | К(1)-Б | ПВ | 1 | 43,8576786318458 | 46,7164669087176 |  | Фидер №15 | 1 | 0 | СИПфасад-кирпич | Ошибка!!! | Вариант №1.Ошибка!!! | Кизлярские ГорЭС ПС Кизляр-2 ТП 15-113/250 | 500/5 | 0.23
42 | Кизлярские ГорЭС | ПС Кизляр-2 | 15 | ТП 15-113/250 | 1 | г. Кизляр | Коммунистическая улица | Нет данных в РК | 10 | 42 | 36 | СИП | фасад-кирпич | К(1)-Б | ПВ | 1 | 43,8577177988211 | 46,7164116373826 |  | Фидер №15 | 1 | 0 | СИПфасад-кирпич | Ошибка!!! | Вариант №1.Ошибка!!! | Кизлярские ГорЭС ПС Кизляр-2 ТП 15-113/250 | 500/5 | 0.23
43 | Кизлярские ГорЭС | ПС Кизляр-2 | 15 | ТП 15-113/250 | 1 | г. Кизляр | Коммунистическая улица | Нет данных в РК | 10 | 43 | 33 | СИП | фасад-кирпич | К(1)-Б | ПВ | 1 | 43,8576435873093 | 46,7161295632083 |  | Фидер №15 | 1 | 0 | СИПфасад-кирпич | Ошибка!!! | Вариант №1.Ошибка!!! | Кизлярские ГорЭС ПС Кизляр-2 ТП 15-113/250 | 500/5 | 0.23
44 | Кизлярские ГорЭС | ПС Кизляр-2 | 15 | ТП 15-113/250 | 1 | г. Кизляр | Коммунистическая улица | Нет данных в РК | 10 | 44 | 23 | СИП | фасад-кирпич | К(1)-Б | ПВ | 1 | 43,8575913649239 | 46,7162429649031 |  | Фидер №15 | 1 | 0 | СИПфасад-кирпич | Ошибка!!! | Вариант №1.Ошибка!!! | Кизлярские ГорЭС ПС Кизляр-2 ТП 15-113/250 | 500/5 | 0.23
45 | Кизлярские ГорЭС | ПС Кизляр-2 | 15 | ТП 15-113/250 | 1 | г. Кизляр | Коммунистическая улица | Нет данных в РК | 10 | 45 | 21 | СИП | фасад-кирпич | К(1)-Б | ПВ | 1 | 43,8575789964986 | 46,7162982361854 |  | Фидер №15 | 1 | 0 | СИПфасад-кирпич | Ошибка!!! | Вариант №1.Ошибка!!! | Кизлярские ГорЭС ПС Кизляр-2 ТП 15-113/250 | 500/5 | 0.23
46 | Кизлярские ГорЭС | ПС Кизляр-2 | 15 | ТП 15-113/250 | 1 | г. Кизляр | Коммунистическая улица | Нет данных в РК | 10 | 46 | 24 | СИП | фасад-кирпич | К(1)-Б | ПВ | 1 | 43,8576103636029 | 46,7162908627116 |  | Фидер №15 | 1 | 0 | СИПфасад-кирпич | Ошибка!!! | Вариант №1.Ошибка!!! | Кизлярские ГорЭС ПС Кизляр-2 ТП 15-113/250 | 500/5 | 0.23
50 | Кизлярские ГорЭС | ПС Кизляр-2 | 15 | ТП 15-113/250 | 1 | г. Кизляр | улица Карла Маркса | Нет данных в РК | 12 | 50 | 19 | СИП | фасад-кирпич | К(1)-Б | ПВ | 1 | 43,8559188439509 | 46,716493178957 |  | Фидер №15 | 1 | 0 | СИПфасад-кирпич | Ошибка!!! | Вариант №1.Ошибка!!! | Кизлярские ГорЭС ПС Кизляр-2 ТП 15-113/250 | 500/5 | 0.23
51 | Кизлярские ГорЭС | ПС Кизляр-2 | 15 | ТП 15-113/250 | 1 | г. Кизляр | улица Карла Маркса | Нет данных в РК | 12 | 51 | 19 | СИП | фасад-кирпич | К(1)-Б | ПВ | 1 | 43,8560533726397 | 46,7165647542629 |  | Фидер №15 | 1 | 0 | СИПфасад-кирпич | Ошибка!!! | Вариант №1.Ошибка!!! | Кизлярские ГорЭС ПС Кизляр-2 ТП 15-113/250 | 500/5 | 0.23
52 | Кизлярские ГорЭС | ПС Кизляр-2 | 15 | ТП 15-113/250 | 1 | г. Кизляр | улица Карла Маркса | Нет данных в РК | 12 | 52 | 11 | СИП | фасад-кирпич | К(1)-Б | ПВ | 1 | 43,8559823009046 | 46,7164415510503 |  | Фидер №15 | 1 | 0 | СИПфасад-кирпич | Ошибка!!! | Вариант №1.Ошибка!!! | Кизлярские ГорЭС ПС Кизляр-2 ТП 15-113/250 | 500/5 | 0.23
53 | Кизлярские ГорЭС | ПС Кизляр-2 | 15 | ТП 15-113/250 | 1 | г. Кизляр | Безымянный переулок | Нет данных в РК | 12 | 53 | 6 | СИП | фасад-кирпич | К(1)-Б | ПВ | 1 | 43,85608 | 46,71627 |  | Фидер №15 | 1 | 0 | СИПфасад-кирпич | Ошибка!!! | Вариант №1.Ошибка!!! | Кизлярские ГорЭС ПС Кизляр-2 ТП 15-113/250 | 500/5 | 0.23
54 | Кизлярские ГорЭС | ПС Кизляр-2 | 15 | ТП 15-113/250 | 1 | г. Кизляр | Безымянный переулок | Нет данных в РК | 12 | 54 | 12 | СИП | фасад-кирпич | К(1)-Б | ПВ | 1 | 43,8560949733638 | 46,7161793546449 |  | Фидер №15 | 1 | 0 | СИПфасад-кирпич | Ошибка!!! | Вариант №1.Ошибка!!! | Кизлярские ГорЭС ПС Кизляр-2 ТП 15-113/250 | 500/5 | 0.23
55 | Кизлярские ГорЭС | ПС Кизляр-2 | 15 | ТП 15-113/250 | 1 | г. Кизляр | Безымянный переулок | Нет данных в РК | 12 | 55 | 24 | СИП | фасад-кирпич | К(1)-Б | ПВ | 1 | 43,8561165881948 | 46,7160343085455 |  | Фидер №15 | 1 | 0 | СИПфасад-кирпич | Ошибка!!! | Вариант №1.Ошибка!!! | Кизлярские ГорЭС ПС Кизляр-2 ТП 15-113/250 | 500/5 | 0.23
56 | Кизлярские ГорЭС | ПС Кизляр-2 | 15 | ТП 15-113/250 | 1 | г. Кизляр | Безымянный переулок | Нет данных в РК | 12 | 56 | 20 | СИП | фасад-кирпич | К(1)-Б | ПВ | 1 | 43,8560468616553 | 46,7160710539784 |  | Фидер №15 | 1 | 0 | СИПфасад-кирпич | Ошибка!!! | Вариант №1.Ошибка!!! | Кизлярские ГорЭС ПС Кизляр-2 ТП 15-113/250 | 500/5 | 0.23
57 | Кизлярские ГорЭС | ПС Кизляр-2 | 15 | ТП 15-113/250 | 1 | г. Кизляр | Безымянный переулок | Нет данных в РК | 12 | 57 | 23 | СИП | фасад-кирпич | К(1)-Б | ПВ | 1 | 43,8560726603817 | 46,7160314079279 |  | Фидер №15 | 1 | 0 | СИПфасад-кирпич | Ошибка!!! | Вариант №1.Ошибка!!! | Кизлярские ГорЭС ПС Кизляр-2 ТП 15-113/250 | 500/5 | 0.23
58 | Кизлярские ГорЭС | ПС Кизляр-2 | 15 | ТП 15-113/250 | 1 | г. Кизляр | Безымянный переулок | Нет данных в РК | 12 | 58 | 26 | СИП | фасад-кирпич | К(1)-Б | ПВ | 1 | 43,8560350078104 | 46,7159907953054 |  | Фидер №15 | 1 | 0 | СИПфасад-кирпич | Ошибка!!! | Вариант №1.Ошибка!!! | Кизлярские ГорЭС ПС Кизляр-2 ТП 15-113/250 | 500/5 | 0.23
59 | Кизлярские ГорЭС | ПС Кизляр-2 | 15 | ТП 15-113/250 | 1 | г. Кизляр | Безымянный переулок | Нет данных в РК | 12 | 59 | 21 | СИП | фасад-кирпич | К(1)-Б | ПВ | 1 | 43,8560001447611 | 46,7160642854563 |  | Фидер №15 | 1 | 0 | СИПфасад-кирпич | Ошибка!!! | Вариант №1.Ошибка!!! | Кизлярские ГорЭС ПС Кизляр-2 ТП 15-113/250 | 500/5 | 0.23
60 | Кизлярские ГорЭС | ПС Кизляр-2 | 15 | ТП 15-113/250 | 1 | г. Кизляр | Безымянный переулок | Нет данных в РК | 12 | 60 | 28 | СИП | фасад-кирпич | К(1)-Б | ПВ | 1 | 43,8560663847563 | 46,7159753234767 |  | Фидер №15 | 1 | 0 | СИПфасад-кирпич | Ошибка!!! | Вариант №1.Ошибка!!! | Кизлярские ГорЭС ПС Кизляр-2 ТП 15-113/250 | 500/5 | 0.23
61 | Кизлярские ГорЭС | ПС Кизляр-2 | 15 | ТП 15-113/250 | 1 | г. Кизляр | Безымянный переулок | Нет данных в РК | 12 | 61 | 14 | СИП | фасад-кирпич | К(1)-Б | ПВ | 1 | 43,8560398892119 | 46,7161435769332 |  | Фидер №15 | 1 | 0 | СИПфасад-кирпич | Ошибка!!! | Вариант №1.Ошибка!!! | Кизлярские ГорЭС ПС Кизляр-2 ТП 15-113/250 | 500/5 | 0.23
62 | Кизлярские ГорЭС | ПС Кизляр-2 | 15 | ТП 15-113/250 | 1 | г. Кизляр | Безымянный переулок | Нет данных в РК | 12 | 62 | 24 | СИП | фасад-кирпич | К(1)-Б | ПВ | 1 | 43,8562469775316 | 46,7162102971343 |  | Фидер №15 | 1 | 0 | СИПфасад-кирпич | Ошибка!!! | Вариант №1.Ошибка!!! | Кизлярские ГорЭС ПС Кизляр-2 ТП 15-113/250 | 500/5 | 0.23
63 | Кизлярские ГорЭС | ПС Кизляр-2 | 15 | ТП 15-113/250 | 1 | г. Кизляр | Безымянный переулок | Нет данных в РК | 12 | 63 | 21 | СИП | фасад-кирпич | К(1)-Б | ПВ | 1 | 43,8562302432178 | 46,7162654147625 |  | Фидер №15 | 1 | 0 | СИПфасад-кирпич | Ошибка!!! | Вариант №1.Ошибка!!! | Кизлярские ГорЭС ПС Кизляр-2 ТП 15-113/250 | 500/5 | 0.23
64 | Кизлярские ГорЭС | ПС Кизляр-2 | 15 | ТП 15-113/250 | 1 | г. Кизляр | Безымянный переулок | Нет данных в РК | 12 | 64 | 19 | СИП | фасад-кирпич | К(1)-Б | ПВ | 1 | 43,8562176924461 | 46,7162799194098 |  | Фидер №15 | 1 | 0 | СИПфасад-кирпич | Ошибка!!! | Вариант №1.Ошибка!!! | Кизлярские ГорЭС ПС Кизляр-2 ТП 15-113/250 | 500/5 | 0.23
65 | Кизлярские ГорЭС | ПС Кизляр-2 | 15 | ТП 15-113/250 | 1 | г. Кизляр | Безымянный переулок | Нет данных в РК | 12 | 65 | 19 | СИП | фасад-кирпич | К(1)-Б | ПВ | 1 | 43,8562128116148 | 46,7163069947041 |  | Фидер №15 | 1 | 0 | СИПфасад-кирпич | Ошибка!!! | Вариант №1.Ошибка!!! | Кизлярские ГорЭС ПС Кизляр-2 ТП 15-113/250 | 500/5 | 0.23
66 | Кизлярские ГорЭС | ПС Кизляр-2 | 15 | ТП 15-113/250 | 1 | г. Кизляр | Безымянный переулок | Нет данных в РК | 12 | 66 | 26 | СИП | фасад-кирпич | К(1)-Б | ПВ | 1 | 43,8562727764462 | 46,7162373723302 |  | Фидер №15 | 1 | 0 | СИПфасад-кирпич | Ошибка!!! | Вариант №1.Ошибка!!! | Кизлярские ГорЭС ПС Кизляр-2 ТП 15-113/250 | 500/5 | 0.23
67 | Кизлярские ГорЭС | ПС Кизляр-2 | 15 | ТП 15-113/250 | 1 | г. Кизляр | Безымянный переулок | Нет данных в РК | 12 | 67 | 18 | СИП | фасад-кирпич | К(1)-Б | ПВ | 1 | 43,85620444445 | 46,7163418057818 |  | Фидер №15 | 1 | 0 | СИПфасад-кирпич | Ошибка!!! | Вариант №1.Ошибка!!! | Кизлярские ГорЭС ПС Кизляр-2 ТП 15-113/250 | 500/5 | 0.23
68 | Кизлярские ГорЭС | ПС Кизляр-2 | 15 | ТП 15-113/250 | 1 | г. Кизляр | Безымянный переулок | Нет данных в РК | 12 | 68 | 26 | СИП | фасад-кирпич | К(1)-Б | ПВ | 1 | 43,8562776573577 | 46,716266381569 |  | Фидер №15 | 1 | 0 | СИПфасад-кирпич | Ошибка!!! | Вариант №1.Ошибка!!! | Кизлярские ГорЭС ПС Кизляр-2 ТП 15-113/250 | 500/5 | 0.23
69 | Кизлярские ГорЭС | ПС Кизляр-2 | 15 | ТП 15-113/250 | 1 | г. Кизляр | Безымянный переулок | Нет данных в РК | 12 | 69 | 23 | СИП | фасад-кирпич | К(1)-Б | ПВ | 1 | 43,856247674939 | 46,7163050606629 |  | Фидер №15 | 1 | 0 | СИПфасад-кирпич | Ошибка!!! | Вариант №1.Ошибка!!! | Кизлярские ГорЭС ПС Кизляр-2 ТП 15-113/250 | 500/5 | 0.23
70 | Кизлярские ГорЭС | ПС Кизляр-2 | 15 | ТП 15-113/250 | 1 | г. Кизляр | Безымянный переулок | Нет данных в РК | 12 | 70 | 16 | СИП | фасад-кирпич | К(1)-Б | ПВ | 1 | 43,8561200748743 | 46,7161464774463 |  | Фидер №15 | 1 | 0 | СИПфасад-кирпич | Ошибка!!! | Вариант №1.Ошибка!!! | Кизлярские ГорЭС ПС Кизляр-2 ТП 15-113/250 | 500/5 | 0.23
72 | Кизлярские ГорЭС | ПС Кизляр-2 | 15 | ТП 15-113/250 | 1 | г. Кизляр | Безымянный переулок | Нет данных в РК | 13 | 72 | 22 | СИП | фасад-кирпич | К(1)-Б | ПВ | 1 | 43,8559830661677 | 46,7158595368664 |  | Фидер №15 | 1 | 0 | СИПфасад-кирпич | Ошибка!!! | Вариант №1.Ошибка!!! | Кизлярские ГорЭС ПС Кизляр-2 ТП 15-113/250 | 500/5 | 0.23
73 | Кизлярские ГорЭС | ПС Кизляр-2 | 15 | ТП 15-113/250 | 1 | г. Кизляр | Безымянный переулок | Нет данных в РК | 13 | 73 | 19 | СИП | фасад-кирпич | К(1)-Б | ПВ | 1 | 43,8559266943497 | 46,7158555077583 |  | Фидер №15 | 1 | 0 | СИПфасад-кирпич | Ошибка!!! | Вариант №1.Ошибка!!! | Кизлярские ГорЭС ПС Кизляр-2 ТП 15-113/250 | 500/5 | 0.23
74 | Кизлярские ГорЭС | ПС Кизляр-2 | 15 | ТП 15-113/250 | 1 | г. Кизляр | Безымянный переулок | Нет данных в РК | 13 | 74 | 13 | СИП | фасад-кирпич | К(1)-Б | ПВ | 1 | 43,8559534278821 | 46,7159731751215 |  | Фидер №15 | 1 | 0 | СИПфасад-кирпич | Ошибка!!! | Вариант №1.Ошибка!!! | Кизлярские ГорЭС ПС Кизляр-2 ТП 15-113/250 | 500/5 | 0.23
75 | Кизлярские ГорЭС | ПС Кизляр-2 | 15 | ТП 15-113/250 | 1 | г. Кизляр | Безымянный переулок | Нет данных в РК | 13 | 75 | 13 | СИП | фасад-кирпич | К(1)-Б | ПВ | 1 | 43,8558964747608 | 46,715924819079 |  | Фидер №15 | 1 | 0 | СИПфасад-кирпич | Ошибка!!! | Вариант №1.Ошибка!!! | Кизлярские ГорЭС ПС Кизляр-2 ТП 15-113/250 | 500/5 | 0.23
76 | Кизлярские ГорЭС | ПС Кизляр-2 | 15 | ТП 15-113/250 | 1 | г. Кизляр | Безымянный переулок | Нет данных в РК | 13 | 76 | 16 | СИП | фасад-кирпич | К(1)-Б | ПВ | 1 | 43,8559232076424 | 46,715897416794 |  | Фидер №15 | 1 | 0 | СИПфасад-кирпич | Ошибка!!! | Вариант №1.Ошибка!!! | Кизлярские ГорЭС ПС Кизляр-2 ТП 15-113/250 | 500/5 | 0.23
77 | Кизлярские ГорЭС | ПС Кизляр-2 | 15 | ТП 15-113/250 | 1 | г. Кизляр | Безымянный переулок | Нет данных в РК | 13 | 77 | 7 | СИП | фасад-кирпич | К(1)-Б | ПВ | 1 | 43,855804072286 | 46,7161142158817 |  | Фидер №15 | 1 | 0 | СИПфасад-кирпич | Ошибка!!! | Вариант №1.Ошибка!!! | Кизлярские ГорЭС ПС Кизляр-2 ТП 15-113/250 | 500/5 | 0.23
78 | Кизлярские ГорЭС | ПС Кизляр-2 | 15 | ТП 15-113/250 | 1 | г. Кизляр | Безымянный переулок | Нет данных в РК | 13 | 78 | 7 | СИП | фасад-кирпич | К(1)-Б | ПВ | 1 | 43,855848821146 | 46,7161722433686 |  | Фидер №15 | 1 | 0 | СИПфасад-кирпич | Ошибка!!! | Вариант №1.Ошибка!!! | Кизлярские ГорЭС ПС Кизляр-2 ТП 15-113/250 | 500/5 | 0.23
79 | Кизлярские ГорЭС | ПС Кизляр-2 | 15 | ТП 15-113/250 | 1 | г. Кизляр | Безымянный переулок | Нет данных в РК | 13 | 79 | 17 | СИП | фасад-кирпич | К(1)-Б | ПВ | 1 | 43,8559645415637 | 46,7159182665968 |  | Фидер №15 | 1 | 0 | СИПфасад-кирпич | Ошибка!!! | Вариант №1.Ошибка!!! | Кизлярские ГорЭС ПС Кизляр-2 ТП 15-113/250 | 500/5 | 0.23
90 | Кизлярские ГорЭС | ПС Кизляр-2 | 15 | ТП 15-113/250 | 1 | г. Кизляр | улица Карла Маркса | Нет данных в РК | 26 | 94 | 2 | СИП | фасад-кирпич | К(1)-Б | ПВ | 1 | 43,856409 | 46,717773 |  | Фидер №15 | 1 | 0 | СИПфасад-кирпич | Ошибка!!! | Вариант №1.Ошибка!!! | Кизлярские ГорЭС ПС Кизляр-2 ТП 15-113/250 | 500/5 | 0.23
92 | Кизлярские ГорЭС | ПС Кизляр-2 | 15 | ТП 15-113/250 | 1 | г. Кизляр | улица Карла Маркса | Нет данных в РК | 26 | 96 | 13 | СИП | фасад-кирпич | К(1)-Б | ПВ | 1 | 43,856485 | 46,717938 |  | Фидер №15 | 1 | 0 | СИПфасад-кирпич | Ошибка!!! | Вариант №1.Ошибка!!! | Кизлярские ГорЭС ПС Кизляр-2 ТП 15-113/250 | 500/5 | 0.23
93 | Кизлярские ГорЭС | ПС Кизляр-2 | 15 | ТП 15-113/250 | 1 | г. Кизляр | Коммунистическая улица | Нет данных в РК | 26 | 97 | 24 | СИП | фасад-кирпич | К(1)-Б | ПВ | 1 | 43,856576 | 46,717596 |  | Фидер №15 | 1 | 0 | СИПфасад-кирпич | Ошибка!!! | Вариант №1.Ошибка!!! | Кизлярские ГорЭС ПС Кизляр-2 ТП 15-113/250 | 500/5 | 0.23
94 | Кизлярские ГорЭС | ПС Кизляр-2 | 15 | ТП 15-113/250 | 1 | г. Кизляр | улица Карла Маркса | Нет данных в РК | 26 | 98 | 13 | СИП | фасад-кирпич | К(1)-Б | ПВ | 1 | 43,856512 | 46,717898 |  | Фидер №15 | 1 | 0 | СИПфасад-кирпич | Ошибка!!! | Вариант №1.Ошибка!!! | Кизлярские ГорЭС ПС Кизляр-2 ТП 15-113/250 | 500/5 | 0.23
98 | Кизлярские ГорЭС | ПС Кизляр-2 | 15 | ТП 15-113/250 | 1 | г. Кизляр | улица Карла Маркса | Нет данных в РК | 30 | 103 | 11 | СИП | фасад-кирпич | К(1)-Б | ПВ | 1 | 43,854546 | 46,715509 |  | Фидер №15 | 1 | 0 | СИПфасад-кирпич | Ошибка!!! | Вариант №1.Ошибка!!! | Кизлярские ГорЭС ПС Кизляр-2 ТП 15-113/250 | 500/5 | 0.23
103 | Кизлярские ГорЭС | ПС Кизляр-2 | 15 | ТП 15-113/250 | 1 | г. Кизляр | улица Лалаянца | Нет данных в РК | 34 | 109 | 15 | СИП | фасад-кирпич | К(1)-Б | ПВ | 1 | 43,855853 | 46,71568 |  | Фидер №15 | 1 | 0 | СИПфасад-кирпич | Ошибка!!! | Вариант №1.Ошибка!!! | Кизлярские ГорЭС ПС Кизляр-2 ТП 15-113/250 | 500/5 | 0.23
106 | Кизлярские ГорЭС | ПС Кизляр-2 | 15 | ТП 15-113/250 | 1 | г. Кизляр | улица Лалаянца | Нет данных в РК | 36 | 113 | 19 | СИП | фасад-кирпич | К(1)-Б | ПВ | 1 | 43,8557149564283 | 46,7149245915554 |  | Фидер №15 | 1 | 0 | СИПфасад-кирпич | Ошибка!!! | Вариант №1.Ошибка!!! | Кизлярские ГорЭС ПС Кизляр-2 ТП 15-113/250 | 500/5 | 0.23
107 | Кизлярские ГорЭС | ПС Кизляр-2 | 15 | ТП 15-113/250 | 1 | г. Кизляр | Советская улица | Нет данных в РК | 36 | 114 | 18 | СИП | фасад-кирпич | К(1)-Б | ПВ | 1 | 43,8556790223582 | 46,714823268899 |  | Фидер №15 | 1 | 0 | СИПфасад-кирпич | Ошибка!!! | Вариант №1.Ошибка!!! | Кизлярские ГорЭС ПС Кизляр-2 ТП 15-113/250 | 500/5 | 0.23
108 | Кизлярские ГорЭС | ПС Кизляр-2 | 15 | ТП 15-113/250 | 1 | г. Кизляр | улица Лалаянца | Нет данных в РК | 36 | 115 | 15 | СИП | фасад-кирпич | К(1)-Б | ПВ | 1 | 43,8556820181178 | 46,71492293136 |  | Фидер №15 | 1 | 0 | СИПфасад-кирпич | Ошибка!!! | Вариант №1.Ошибка!!! | Кизлярские ГорЭС ПС Кизляр-2 ТП 15-113/250 | 500/5 | 0.23
109 | Кизлярские ГорЭС | ПС Кизляр-2 | 15 | ТП 15-113/250 | 1 | г. Кизляр | улица Лалаянца | Нет данных в РК | 36 | 116 | 15 | СИП | фасад-кирпич | К(1)-Б | ПВ | 1 | 43,8556772278214 | 46,714978576382 |  | Фидер №15 | 1 | 0 | СИПфасад-кирпич | Ошибка!!! | Вариант №1.Ошибка!!! | Кизлярские ГорЭС ПС Кизляр-2 ТП 15-113/250 | 500/5 | 0.23
110 | Кизлярские ГорЭС | ПС Кизляр-2 | 15 | ТП 15-113/250 | 1 | г. Кизляр | улица Лалаянца | Нет данных в РК | 36 | 117 | 16 | СИП | фасад-кирпич | К(1)-Б | ПВ | 1 | 43,855695193772 | 46,7149486771792 |  | Фидер №15 | 1 | 0 | СИПфасад-кирпич | Ошибка!!! | Вариант №1.Ошибка!!! | Кизлярские ГорЭС ПС Кизляр-2 ТП 15-113/250 | 500/5 | 0.23
111 | Кизлярские ГорЭС | ПС Кизляр-2 | 15 | ТП 15-113/250 | 1 | г. Кизляр | Советская улица | Нет данных в РК | 36 | 118 | 21 | СИП | фасад-кирпич | К(1)-Б | ПВ | 1 | 43,8557167520048 | 46,7148465224874 |  | Фидер №15 | 1 | 0 | СИПфасад-кирпич | Ошибка!!! | Вариант №1.Ошибка!!! | Кизлярские ГорЭС ПС Кизляр-2 ТП 15-113/250 | 500/5 | 0.23
113 | Кизлярские ГорЭС | ПС Кизляр-2 | 15 | ТП 15-113/250 | 1 | г. Кизляр | улица Тополка | Нет данных в РК | 36 | 120 | 17 | СИП | фасад-кирпич | К(1)-Б | ПВ | 1 | 43,8555496691817 | 46,7151787346275 |  | Фидер №15 | 1 | 0 | СИПфасад-кирпич | Ошибка!!! | Вариант №1.Ошибка!!! | Кизлярские ГорЭС ПС Кизляр-2 ТП 15-113/250 | 500/5 | 0.23
114 | Кизлярские ГорЭС | ПС Кизляр-2 | 15 | ТП 15-113/250 | 1 | г. Кизляр | улица Лалаянца | Нет данных в РК | 36 | 121 | 22 | СИП | фасад-кирпич | К(1)-Б | ПВ | 1 | 43,8555993764949 | 46,7152210900347 |  | Фидер №15 | 1 | 0 | СИПфасад-кирпич | Ошибка!!! | Вариант №1.Ошибка!!! | Кизлярские ГорЭС ПС Кизляр-2 ТП 15-113/250 | 500/5 | 0.23
115 | Кизлярские ГорЭС | ПС Кизляр-2 | 15 | ТП 15-113/250 | 1 | г. Кизляр | улица Тополка | Нет данных в РК | 36 | 122 | 18 | СИП | фасад-кирпич | К(1)-Б | ПВ | 1 | 43,8554915778967 | 46,715170430632 |  | Фидер №15 | 1 | 0 | СИПфасад-кирпич | Ошибка!!! | Вариант №1.Ошибка!!! | Кизлярские ГорЭС ПС Кизляр-2 ТП 15-113/250 | 500/5 | 0.23
116 | Кизлярские ГорЭС | ПС Кизляр-2 | 15 | ТП 15-113/250 | 1 | г. Кизляр | улица Тополка | Нет данных в РК | 36 | 123 | 21 | СИП | фасад-кирпич | К(1)-Б | ПВ | 1 | 43,8555394887605 | 46,7152277354282 |  | Фидер №15 | 1 | 0 | СИПфасад-кирпич | Ошибка!!! | Вариант №1.Ошибка!!! | Кизлярские ГорЭС ПС Кизляр-2 ТП 15-113/250 | 500/5 | 0.23
117 | Кизлярские ГорЭС | ПС Кизляр-2 | 15 | ТП 15-113/250 | 1 | г. Кизляр | улица Лалаянца | Нет данных в РК | 36 | 124 | 22 | СИП | фасад-кирпич | К(1)-Б | ПВ | 1 | 43,8557431041435 | 46,7149586421817 |  | Фидер №15 | 1 | 0 | СИПфасад-кирпич | Ошибка!!! | Вариант №1.Ошибка!!! | Кизлярские ГорЭС ПС Кизляр-2 ТП 15-113/250 | 500/5 | 0.23
118 | Кизлярские ГорЭС | ПС Кизляр-2 | 15 | ТП 15-113/250 | 1 | г. Кизляр | улица Тополка | Нет данных в РК | 36 | 125 | 13 | СИП | фасад-кирпич | К(1)-Б | ПВ | 1 | 43,8554586384514 | 46,7150707692052 |  | Фидер №15 | 1 | 0 | СИПфасад-кирпич | Ошибка!!! | Вариант №1.Ошибка!!! | Кизлярские ГорЭС ПС Кизляр-2 ТП 15-113/250 | 500/5 | 0.23
119 | Кизлярские ГорЭС | ПС Кизляр-2 | 15 | ТП 15-113/250 | 1 | г. Кизляр | улица Лалаянца | Нет данных в РК | 36 | 126 | 24 | СИП | фасад-кирпич | К(1)-Б | ПВ | 1 | 43,8557592738651 | 46,7149578112525 |  | Фидер №15 | 1 | 0 | СИПфасад-кирпич | Ошибка!!! | Вариант №1.Ошибка!!! | Кизлярские ГорЭС ПС Кизляр-2 ТП 15-113/250 | 500/5 | 0.23
120 | Кизлярские ГорЭС | ПС Кизляр-2 | 15 | ТП 15-113/250 | 1 | г. Кизляр | Советская улица | Нет данных в РК | 36 | 127 | 11 | СИП | фасад-кирпич | К(1)-Б | ПВ | 1 | 43,8556372338191 | 46,7149110970022 |  | Фидер №15 | 1 | 0 | СИПфасад-кирпич | Ошибка!!! | Вариант №1.Ошибка!!! | Кизлярские ГорЭС ПС Кизляр-2 ТП 15-113/250 | 500/5 | 0.23
38 | Кизлярские ГорЭС | ПС Кизляр-2 | 3 | ТП 3-50/315 | 1 | г. Кизляр | улица Островского | Нет данных в РК | 6 | 4 | 8 | АС | фасад-кирпич | К(1)-Б | ПВ | 1 | 43,847962 | 46,718695 |  | Фидер №3 | 1 | 0 | АСфасад-кирпич | Ошибка!!! | Вариант №1.Ошибка!!! | Кизлярские ГорЭС ПС Кизляр-2 ТП 3-50/315 | Ошибка!!! | 0.29
40 | Кизлярские ГорЭС | ПС Кизляр-2 | 3 | ТП 3-50/315 | 1 | г. Кизляр | улица Островского | Нет данных в РК | 8 | 21 | 7 | АС | фасад-кирпич | К(1)-Б | ПВ | 1 | 43,848306 | 46,718765 |  | Фидер №3 | 1 | 0 | АСфасад-кирпич | Ошибка!!! | Вариант №1.Ошибка!!! | Кизлярские ГорЭС ПС Кизляр-2 ТП 3-50/315 | Ошибка!!! | 0.29
41 | Кизлярские ГорЭС | ПС Кизляр-2 | 3 | ТП 3-50/315 | 1 | г. Кизляр | улица Островского | Нет данных в РК | 8 | 22 | 13 | АС | фасад-кирпич | К(1)-Б | ПВ | 1 | 43,84823 | 46,718729 |  | Фидер №3 | 1 | 0 | АСфасад-кирпич | Ошибка!!! | Вариант №1.Ошибка!!! | Кизлярские ГорЭС ПС Кизляр-2 ТП 3-50/315 | Ошибка!!! | 0.29
47 | Кизлярские ГорЭС | ПС Кизляр-2 | 3 | ТП 3-50/315 | 1 | г. Кизляр | улица Островского | Нет данных в РК | 11 | 13 | 11 | АС | фасад-кирпич | К(1)-Б | ПВ | 1 | 43,848195 | 46,718099 |  | Фидер №3 | 1 | 0 | АСфасад-кирпич | Ошибка!!! | Вариант №1.Ошибка!!! | Кизлярские ГорЭС ПС Кизляр-2 ТП 3-50/315 | Ошибка!!! | 0.29
48 | Кизлярские ГорЭС | ПС Кизляр-2 | 3 | ТП 3-50/315 | 1 | г. Кизляр | улица Островского | Нет данных в РК | 11 | 14 | 16 | АС | фасад-кирпич | К(1)-Б | ПВ | 1 | 43,848231 | 46,718044 |  | Фидер №3 | 1 | 0 | АСфасад-кирпич | Ошибка!!! | Вариант №1.Ошибка!!! | Кизлярские ГорЭС ПС Кизляр-2 ТП 3-50/315 | Ошибка!!! | 0.29
49 | Кизлярские ГорЭС | ПС Кизляр-2 | 3 | ТП 3-50/315 | 1 | г. Кизляр | улица Лермонтова | Нет данных в РК | 11 | 15 | 28 | АС | фасад-кирпич | К(1)-Б | ПВ | 1 | 43,848074 | 46,717846 |  | Фидер №3 | 1 | 0 | АСфасад-кирпич | Ошибка!!! | Вариант №1.Ошибка!!! | Кизлярские ГорЭС ПС Кизляр-2 ТП 3-50/315 | Ошибка!!! | 0.29
50 | Кизлярские ГорЭС | ПС Кизляр-2 | 3 | ТП 3-50/315 | 1 | г. Кизляр | улица Лермонтова | Нет данных в РК | 11 | 16 | 28 | АС | фасад-кирпич | К(1)-Б | ПВ | 1 | 43,847984 | 46,71789 |  | Фидер №3 | 1 | 0 | АСфасад-кирпич | Ошибка!!! | Вариант №1.Ошибка!!! | Кизлярские ГорЭС ПС Кизляр-2 ТП 3-50/315 | Ошибка!!! | 0.29
51 | Кизлярские ГорЭС | ПС Кизляр-2 | 3 | ТП 3-50/315 | 2 | г. Кизляр | улица Островского | Нет данных в РК | 4 | 6 | 22 | АС | фасад-кирпич | К(1)-Б | ПВ | 1 | 43,8487249460019 | 46,7199576360488 |  | Фидер №3 | 1 | 0 | АСфасад-кирпич | Ошибка!!! | Вариант №1.Ошибка!!! | Кизлярские ГорЭС ПС Кизляр-2 ТП 3-50/315 | Ошибка!!! | 0.29
59 | Кизлярские ГорЭС | ПС Кизляр-2 | 3 | ТП 3-50/315 | 2 | г. Кизляр | улица Островского | Нет данных в РК | 8 | 15 | 6 | АС | фасад-кирпич | К(1)-Б | ПВ | 1 | 43,849624 | 46,720577 |  | Фидер №3 | 1 | 0 | АСфасад-кирпич | Ошибка!!! | Вариант №1.Ошибка!!! | Кизлярские ГорЭС ПС Кизляр-2 ТП 3-50/315 | Ошибка!!! | 0.29
62 | Кизлярские ГорЭС | ПС Кизляр-2 | 3 | ТП 3-50/315 | 2 | г. Кизляр | улица Островского | Нет данных в РК | 11 | 19 | 6 | АС | фасад-кирпич | К(1)-Б | ПВ | 1 | 43,85015 | 46,721235 |  | Фидер №3 | 1 | 0 | АСфасад-кирпич | Ошибка!!! | Вариант №1.Ошибка!!! | Кизлярские ГорЭС ПС Кизляр-2 ТП 3-50/315 | Ошибка!!! | 0.29
64 | Кизлярские ГорЭС | ПС Кизляр-2 | 3 | ТП 3-50/315 | 2 | г. Кизляр | улица Островского | Нет данных в РК | 11 | 22 | 23 | АС | фасад-кирпич | К(1)-Б | ПВ | 1 | 43,850103 | 46,721591 |  | Фидер №3 | 1 | 0 | АСфасад-кирпич | Ошибка!!! | Вариант №1.Ошибка!!! | Кизлярские ГорЭС ПС Кизляр-2 ТП 3-50/315 | Ошибка!!! | 0.29
66 | Кизлярские ГорЭС | ПС Кизляр-2 | 3 | ТП 3-50/315 | 2 | г. Кизляр | улица Островского | Нет данных в РК | 12 | 24 | 22 | АС | фасад-кирпич | К(1)-Б | ПВ | 1 | 43,850368 | 46,721831 |  | Фидер №3 | 1 | 0 | АСфасад-кирпич | Ошибка!!! | Вариант №1.Ошибка!!! | Кизлярские ГорЭС ПС Кизляр-2 ТП 3-50/315 | Ошибка!!! | 0.29
69 | Кизлярские ГорЭС | ПС Кизляр-2 | 3 | ТП 3-50/315 | 2 | г. Кизляр | улица Островского | Нет данных в РК | 12 | 27 | 14 | АС | фасад-кирпич | К(1)-Б | ПВ | 1 | 43,850486 | 46,721607 |  | Фидер №3 | 1 | 0 | АСфасад-кирпич | Ошибка!!! | Вариант №1.Ошибка!!! | Кизлярские ГорЭС ПС Кизляр-2 ТП 3-50/315 | Ошибка!!! | 0.29
71 | Кизлярские ГорЭС | ПС Кизляр-2 | 3 | ТП 3-50/315 | 2 | г. Кизляр | улица Островского | Нет данных в РК | 13 | 29 | 7 | АС | фасад-кирпич | К(1)-Б | ПВ | 1 | 43,850631 | 46,721767 |  | Фидер №3 | 1 | 0 | АСфасад-кирпич | Ошибка!!! | Вариант №1.Ошибка!!! | Кизлярские ГорЭС ПС Кизляр-2 ТП 3-50/315 | Ошибка!!! | 0.29
78 | Кизлярские ГорЭС | ПС Кизляр-2 | 3 | ТП 3-50/315 | 2 | г. Кизляр | улица Островского | Нет данных в РК | 15 | 36 | 18 | АС | фасад-кирпич | К(1)-Б | ПВ | 1 | 43,850807 | 46,722385 |  | Фидер №3 | 1 | 0 | АСфасад-кирпич | Ошибка!!! | Вариант №1.Ошибка!!! | Кизлярские ГорЭС ПС Кизляр-2 ТП 3-50/315 | Ошибка!!! | 0.29
96 | Кизлярские ГорЭС | ПС Кизляр-2 | 3 | ТП 3-50/315 | 2 | г. Кизляр | улица Багратиона | Нет данных в РК | 24 | 58 | 10 | АС | фасад-кирпич | К(1)-Б | ПВ | 1 | 43,84901 | 46,719291 |  | Фидер №3 | 1 | 0 | АСфасад-кирпич | Ошибка!!! | Вариант №1.Ошибка!!! | Кизлярские ГорЭС ПС Кизляр-2 ТП 3-50/315 | Ошибка!!! | 0.29
98 | Кизлярские ГорЭС | ПС Кизляр-2 | 3 | ТП 3-50/315 | 2 | г. Кизляр | улица Багратиона | Нет данных в РК | 25 | 60 | 14 | АС | фасад-кирпич | К(1)-Б | ПВ | 1 | 43,849189 | 46,71899 |  | Фидер №3 | 1 | 0 | АСфасад-кирпич | Ошибка!!! | Вариант №1.Ошибка!!! | Кизлярские ГорЭС ПС Кизляр-2 ТП 3-50/315 | Ошибка!!! | 0.29
100 | Кизлярские ГорЭС | ПС Кизляр-2 | 3 | ТП 3-50/315 | 2 | г. Кизляр | улица Багратиона | Нет данных в РК | 25 | 62 | 28 | АС | фасад-кирпич | К(1)-Б | ПВ | 1 | 43,849283 | 46,718879 |  | Фидер №3 | 1 | 0 | АСфасад-кирпич | Ошибка!!! | Вариант №1.Ошибка!!! | Кизлярские ГорЭС ПС Кизляр-2 ТП 3-50/315 | Ошибка!!! | 0.29
113 | Кизлярские ГорЭС | ПС Кизляр-2 | 3 | ТП 3-50/315 | 2 | г. Кизляр | улица Малыгина | Нет данных в РК | 31 | 80 | 14 | АС | фасад-кирпич | К(1)-Б | ПВ | 1 | 43,85023 | 46,719674 |  | Фидер №3 | 1 | 0 | АСфасад-кирпич | Ошибка!!! | Вариант №1.Ошибка!!! | Кизлярские ГорЭС ПС Кизляр-2 ТП 3-50/315 | Ошибка!!! | 0.29
114 | Кизлярские ГорЭС | ПС Кизляр-2 | 3 | ТП 3-50/315 | 2 | г. Кизляр | улица Малыгина | Нет данных в РК | 31 | 81 | 8 | АС | фасад-кирпич | К(1)-Б | ПВ | 1 | 43,850364 | 46,71984 |  | Фидер №3 | 1 | 0 | АСфасад-кирпич | Ошибка!!! | Вариант №1.Ошибка!!! | Кизлярские ГорЭС ПС Кизляр-2 ТП 3-50/315 | Ошибка!!! | 0.29
123 | Кизлярские ГорЭС | ПС Кизляр-2 | 3 | ТП 3-50/315 | 2 | г. Кизляр | улица Малыгина | Нет данных в РК | 35 | 91 | 12 | АС | фасад-кирпич | К(1)-Б | ПВ | 1 | 43,851084 | 46,720962 |  | Фидер №3 | 1 | 0 | АСфасад-кирпич | Ошибка!!! | Вариант №1.Ошибка!!! | Кизлярские ГорЭС ПС Кизляр-2 ТП 3-50/315 | Ошибка!!! | 0.29
128 | Кизлярские ГорЭС | ПС Кизляр-2 | 3 | ТП 3-50/315 | 2 | г. Кизляр | улица Малыгина | Нет данных в РК | 36 | 96 | 11 | АС | фасад-кирпич | К(1)-Б | ПВ | 1 | 43,851456 | 46,721289 |  | Фидер №3 | 1 | 0 | АСфасад-кирпич | Ошибка!!! | Вариант №1.Ошибка!!! | Кизлярские ГорЭС ПС Кизляр-2 ТП 3-50/315 | Ошибка!!! | 0.29
142 | Кизлярские ГорЭС | ПС Кизляр-2 | 3 | ТП 3-50/315 | 2 | г. Кизляр | улица Лермонтова | Нет данных в РК | 47 | 110 | 15 | АС | фасад-кирпич | К(1)-Б | ПВ | 1 | 43,85004 | 46,718427 |  | Фидер №3 | 1 | 0 | АСфасад-кирпич | Ошибка!!! | Вариант №1.Ошибка!!! | Кизлярские ГорЭС ПС Кизляр-2 ТП 3-50/315 | Ошибка!!! | 0.29
148 | Кизлярские ГорЭС | ПС Кизляр-2 | 3 | ТП 3-50/315 | 2 | г. Кизляр | улица Лермонтова | Нет данных в РК | 55 | 116 | 4 | АС | фасад-кирпич | К(1)-Б | ПВ | 1 | 43,851178 | 46,719976 |  | Фидер №3 | 1 | 0 | АСфасад-кирпич | Ошибка!!! | Вариант №1.Ошибка!!! | Кизлярские ГорЭС ПС Кизляр-2 ТП 3-50/315 | Ошибка!!! | 0.29
150 | Кизлярские ГорЭС | ПС Кизляр-2 | 3 | ТП 3-50/315 | 2 | г. Кизляр | улица Степана Паламарчука | Нет данных в РК | 57 | 106 | 5 | АС | фасад-кирпич | К(1)-Б | ПВ | 1 | 43,850155 | 46,720560999999996 |  | Фидер №3 | 1 | 0 | АСфасад-кирпич | Ошибка!!! | Вариант №1.Ошибка!!! | Кизлярские ГорЭС ПС Кизляр-2 ТП 3-50/315 | Ошибка!!! | 0.29
155 | Кизлярские ГорЭС | ПС Кизляр-2 | 3 | ТП 3-50/315 | 2 | г. Кизляр | улица Лермонтова | Нет данных в РК | 59 | 121 | 19 | АС | фасад-кирпич | К(1)-Б | ПВ | 1 | 43,849117 | 46,717939 |  | Фидер №3 | 1 | 0 | АСфасад-кирпич | Ошибка!!! | Вариант №1.Ошибка!!! | Кизлярские ГорЭС ПС Кизляр-2 ТП 3-50/315 | Ошибка!!! | 0.29
160 | Кизлярские ГорЭС | ПС Кизляр-2 | 3 | ТП 3-50/315 | 2 | г. Кизляр | улица Лермонтова | Нет данных в РК | 61 | 126 | 22 | АС | фасад-кирпич | К(1)-Б | ПВ | 1 | 43,848505 | 46,717518 |  | Фидер №3 | 1 | 0 | АСфасад-кирпич | Ошибка!!! | Вариант №1.Ошибка!!! | Кизлярские ГорЭС ПС Кизляр-2 ТП 3-50/315 | Ошибка!!! | 0.29
162 | Кизлярские ГорЭС | ПС Кизляр-2 | 3 | ТП 3-50/315 | 2 | г. Кизляр | улица Лермонтова | Нет данных в РК | 62 | 128 | 24 | АС | фасад-кирпич | К(1)-Б | ПВ | 1 | 43,84821 | 46,71733 |  | Фидер №3 | 1 | 0 | АСфасад-кирпич | Ошибка!!! | Вариант №1.Ошибка!!! | Кизлярские ГорЭС ПС Кизляр-2 ТП 3-50/315 | Ошибка!!! | 0.29
165 | Кизлярские ГорЭС | ПС Кизляр-2 | 3 | ТП 3-50/315 | 3 | г. Кизляр | улица Багратиона | Нет данных в РК | 2 | 3 | 10 | АС | фасад-кирпич | К(1)-Б | ПВ | 1 | 43,848408 | 46,720601 |  | Фидер №3 | 1 | 0 | АСфасад-кирпич | Ошибка!!! | Вариант №1.Ошибка!!! | Кизлярские ГорЭС ПС Кизляр-2 ТП 3-50/315 | Ошибка!!! | 0.29
170 | Кизлярские ГорЭС | ПС Кизляр-2 | 3 | ТП 3-50/315 | 3 | г. Кизляр | улица Багратиона | Нет данных в РК | 4 | 8 | 13 | АС | фасад-кирпич | К(1)-Б | ПВ | 1 | 43,848166 | 46,72156 |  | Фидер №3 | 1 | 0 | АСфасад-кирпич | Ошибка!!! | Вариант №1.Ошибка!!! | Кизлярские ГорЭС ПС Кизляр-2 ТП 3-50/315 | Ошибка!!! | 0.29
172 | Кизлярские ГорЭС | ПС Кизляр-2 | 3 | ТП 3-50/315 | 3 | г. Кизляр | улица Багратиона | Нет данных в РК | 5 | 12 | 18 | АС | фасад-кирпич | К(1)-Б | ПВ | 1 | 43,848104 | 46,721906 |  | Фидер №3 | 1 | 0 | АСфасад-кирпич | Ошибка!!! | Вариант №1.Ошибка!!! | Кизлярские ГорЭС ПС Кизляр-2 ТП 3-50/315 | Ошибка!!! | 0.29
176 | Кизлярские ГорЭС | ПС Кизляр-2 | 3 | ТП 3-50/315 | 3 | г. Кизляр | улица Мирзабекова | Нет данных в РК | 7 | 21 | 16 | АС | фасад-кирпич | К(1)-Б | ПВ | 1 | 43,847883 | 46,722832 |  | Фидер №3 | 1 | 0 | АСфасад-кирпич | Ошибка!!! | Вариант №1.Ошибка!!! | Кизлярские ГорЭС ПС Кизляр-2 ТП 3-50/315 | Ошибка!!! | 0.29
180 | Кизлярские ГорЭС | ПС Кизляр-2 | 3 | ТП 3-50/315 | 3 | г. Кизляр | улица Багратиона | Нет данных в РК | 8 | 26 | 2 | АС | фасад-кирпич | К(1)-Б | ПВ | 1 | 43,847544 | 46,723273 |  | Фидер №3 | 1 | 0 | АСфасад-кирпич | Ошибка!!! | Вариант №1.Ошибка!!! | Кизлярские ГорЭС ПС Кизляр-2 ТП 3-50/315 | Ошибка!!! | 0.29
185 | Кизлярские ГорЭС | ПС Кизляр-2 | 3 | ТП 3-50/315 | 3 | г. Кизляр | улица Багратиона | Нет данных в РК | 9 | 31 | 14 | АС | фасад-кирпич | К(1)-Б | ПВ | 1 | 43,847651 | 46,723913 |  | Фидер №3 | 1 | 0 | АСфасад-кирпич | Ошибка!!! | Вариант №1.Ошибка!!! | Кизлярские ГорЭС ПС Кизляр-2 ТП 3-50/315 | Ошибка!!! | 0.29
187 | Кизлярские ГорЭС | ПС Кизляр-2 | 3 | ТП 3-50/315 | 3 | г. Кизляр | улица Багратиона | Нет данных в РК | 9 | 33 | 9 | АС | фасад-кирпич | К(1)-Б | ПВ | 1 | 43,847663 | 46,723747 |  | Фидер №3 | 1 | 0 | АСфасад-кирпич | Ошибка!!! | Вариант №1.Ошибка!!! | Кизлярские ГорЭС ПС Кизляр-2 ТП 3-50/315 | Ошибка!!! | 0.29
196 | Кизлярские ГорЭС | ПС Кизляр-2 | 3 | ТП 3-50/315 | 3 | г. Кизляр | улица Герцена | Нет данных в РК | 16 | 47 | 4 | АС | фасад-кирпич | К(1)-Б | ПВ | 1 | 43,848853 | 46,721795 |  | Фидер №3 | 1 | 0 | АСфасад-кирпич | Ошибка!!! | Вариант №1.Ошибка!!! | Кизлярские ГорЭС ПС Кизляр-2 ТП 3-50/315 | Ошибка!!! | 0.29
203 | Кизлярские ГорЭС | ПС Кизляр-2 | 3 | ТП 3-50/315 | 3 | г. Кизляр | улица Герцена | Нет данных в РК | 18 | 54 | 5 | АС | фасад-кирпич | К(1)-Б | ПВ | 1 | 43,848656 | 46,722529 |  | Фидер №3 | 1 | 0 | АСфасад-кирпич | Ошибка!!! | Вариант №1.Ошибка!!! | Кизлярские ГорЭС ПС Кизляр-2 ТП 3-50/315 | Ошибка!!! | 0.29
204 | Кизлярские ГорЭС | ПС Кизляр-2 | 3 | ТП 3-50/315 | 3 | г. Кизляр | улица Герцена | Нет данных в РК | 19 | 45 | 9 | АС | фасад-кирпич | К(1)-Б | ПВ | 1 | 43,848818 | 46,721446 |  | Фидер №3 | 1 | 0 | АСфасад-кирпич | Ошибка!!! | Вариант №1.Ошибка!!! | Кизлярские ГорЭС ПС Кизляр-2 ТП 3-50/315 | Ошибка!!! | 0.29
205 | Кизлярские ГорЭС | ПС Кизляр-2 | 3 | ТП 3-50/315 | 3 | г. Кизляр | улица Герцена | Нет данных в РК | 20 | 41 | 8 | АС | фасад-кирпич | К(1)-Б | ПВ | 1 | 43,848479 | 46,721361 |  | Фидер №3 | 1 | 0 | АСфасад-кирпич | Ошибка!!! | Вариант №1.Ошибка!!! | Кизлярские ГорЭС ПС Кизляр-2 ТП 3-50/315 | Ошибка!!! | 0.29
207 | Кизлярские ГорЭС | ПС Кизляр-2 | 3 | ТП 3-50/315 | 3 | г. Кизляр | улица Герцена | Нет данных в РК | 21 | 56 | 12 | АС | фасад-кирпич | К(1)-Б | ПВ | 1 | 43,847776 | 46,721386 |  | Фидер №3 | 1 | 0 | АСфасад-кирпич | Ошибка!!! | Вариант №1.Ошибка!!! | Кизлярские ГорЭС ПС Кизляр-2 ТП 3-50/315 | Ошибка!!! | 0.29
212 | Кизлярские ГорЭС | ПС Кизляр-2 | 3 | ТП 3-50/315 | 3 | г. Кизляр | улица Герцена | Нет данных в РК | 23 | 61 | 12 | АС | фасад-кирпич | К(1)-Б | ПВ | 1 | 43,847447 | 46,721587 |  | Фидер №3 | 1 | 0 | АСфасад-кирпич | Ошибка!!! | Вариант №1.Ошибка!!! | Кизлярские ГорЭС ПС Кизляр-2 ТП 3-50/315 | Ошибка!!! | 0.29
214 | Кизлярские ГорЭС | ПС Кизляр-2 | 3 | ТП 3-50/315 | 3 | г. Кизляр | улица Герцена | Нет данных в РК | 23 | 63 | 24 | АС | фасад-кирпич | К(1)-Б | ПВ | 1 | 43,847258 | 46,721874 |  | Фидер №3 | 1 | 0 | АСфасад-кирпич | Ошибка!!! | Вариант №1.Ошибка!!! | Кизлярские ГорЭС ПС Кизляр-2 ТП 3-50/315 | Ошибка!!! | 0.29
216 | Кизлярские ГорЭС | ПС Кизляр-2 | 3 | ТП 3-50/315 | 3 | г. Кизляр | улица Герцена | Нет данных в РК | 23 | 65 | 21 | АС | фасад-кирпич | К(1)-Б | ПВ | 1 | 43,847156 | 46,721669 |  | Фидер №3 | 1 | 0 | АСфасад-кирпич | Ошибка!!! | Вариант №1.Ошибка!!! | Кизлярские ГорЭС ПС Кизляр-2 ТП 3-50/315 | Ошибка!!! | 0.29
217 | Кизлярские ГорЭС | ПС Кизляр-2 | 3 | ТП 3-50/315 | 3 | г. Кизляр | улица Багратиона | Нет данных в РК | 24 | 10 | 12 | АС | фасад-кирпич | К(1)-Б | ПВ | 1 | 43,847881 | 46,721555 |  | Фидер №3 | 1 | 0 | АСфасад-кирпич | Ошибка!!! | Вариант №1.Ошибка!!! | Кизлярские ГорЭС ПС Кизляр-2 ТП 3-50/315 | Ошибка!!! | 0.29
223 | Кизлярские ГорЭС | ПС Кизляр-2 | 3 | ТП 3-50/315 | 3 | г. Кизляр | улица Мирзабекова | Нет данных в РК | 28 | 69 | 4 | АС | фасад-кирпич | К(1)-Б | ПВ | 1 | 43,848422 | 46,723099 |  | Фидер №3 | 1 | 0 | АСфасад-кирпич | Ошибка!!! | Вариант №1.Ошибка!!! | Кизлярские ГорЭС ПС Кизляр-2 ТП 3-50/315 | Ошибка!!! | 0.29
226 | Кизлярские ГорЭС | ПС Кизляр-2 | 3 | ТП 3-50/315 | 3 | г. Кизляр | улица Мирзабекова | Нет данных в РК | 29 | 72 | 14 | АС | фасад-кирпич | К(1)-Б | ПВ | 1 | 43,84875 | 46,723257 |  | Фидер №3 | 1 | 0 | АСфасад-кирпич | Ошибка!!! | Вариант №1.Ошибка!!! | Кизлярские ГорЭС ПС Кизляр-2 ТП 3-50/315 | Ошибка!!! | 0.29
229 | Кизлярские ГорЭС | ПС Кизляр-2 | 3 | ТП 3-50/315 | 3 | г. Кизляр | улица Мирзабекова | Нет данных в РК | 32 | 75 | 13 | АС | фасад-кирпич | К(1)-Б | ПВ | 1 | 43,848221 | 46,723245 |  | Фидер №3 | 1 | 0 | АСфасад-кирпич | Ошибка!!! | Вариант №1.Ошибка!!! | Кизлярские ГорЭС ПС Кизляр-2 ТП 3-50/315 | Ошибка!!! | 0.29
232 | Кизлярские ГорЭС | ПС Кизляр-2 | 3 | ТП 3-50/315 | 3 | г. Кизляр | улица Мирзабекова | Нет данных в РК | 36 | 78 | 11 | АС | фасад-кирпич | К(1)-Б | ПВ | 1 | 43,849022 | 46,723657 |  | Фидер №3 | 1 | 0 | АСфасад-кирпич | Ошибка!!! | Вариант №1.Ошибка!!! | Кизлярские ГорЭС ПС Кизляр-2 ТП 3-50/315 | Ошибка!!! | 0.29
238 | Кизлярские ГорЭС | ПС Кизляр-2 | 3 | ТП 3-50/315 | 3 | г. Кизляр | улица Мирзабекова | Нет данных в РК | 40 | 86 | 9 | АС | фасад-кирпич | К(1)-Б | ПВ | 1 | 43,848241 | 46,724107 |  | Фидер №3 | 1 | 0 | АСфасад-кирпич | Ошибка!!! | Вариант №1.Ошибка!!! | Кизлярские ГорЭС ПС Кизляр-2 ТП 3-50/315 | Ошибка!!! | 0.29
239 | Кизлярские ГорЭС | ПС Кизляр-2 | 3 | ТП 3-50/315 | 3 | г. Кизляр | улица Мирзабекова | Нет данных в РК | 40 | 87 | 2 | АС | фасад-кирпич | К(1)-Б | ПВ | 1 | 43,848221 | 46,72398 |  | Фидер №3 | 1 | 0 | АСфасад-кирпич | Ошибка!!! | Вариант №1.Ошибка!!! | Кизлярские ГорЭС ПС Кизляр-2 ТП 3-50/315 | Ошибка!!! | 0.29
243 | Кизлярские ГорЭС | ПС Кизляр-2 | 3 | ТП 3-50/315 | 3 | г. Кизляр | улица Хорошева | Нет данных в РК | 42 | 91 | 21 | АС | фасад-кирпич | К(1)-Б | ПВ | 1 | 43,847645 | 46,724781 |  | Фидер №3 | 1 | 0 | АСфасад-кирпич | Ошибка!!! | Вариант №1.Ошибка!!! | Кизлярские ГорЭС ПС Кизляр-2 ТП 3-50/315 | Ошибка!!! | 0.29
247 | Кизлярские ГорЭС | ПС Кизляр-2 | 3 | ТП 3-50/315 | 3 | г. Кизляр | улица Хорошева | Нет данных в РК | 45 | 96 | 16 | АС | фасад-кирпич | К(1)-Б | ПВ | 1 | 43,847129 | 46,724179 |  | Фидер №3 | 1 | 0 | АСфасад-кирпич | Ошибка!!! | Вариант №1.Ошибка!!! | Кизлярские ГорЭС ПС Кизляр-2 ТП 3-50/315 | Ошибка!!! | 0.29
249 | Кизлярские ГорЭС | ПС Кизляр-2 | 3 | ТП 3-50/315 | 3 | г. Кизляр | улица Хорошева | Нет данных в РК | 46 | 98 | 11 | АС | фасад-кирпич | К(1)-Б | ПВ | 1 | 43,846888 | 46,724056 |  | Фидер №3 | 1 | 0 | АСфасад-кирпич | Ошибка!!! | Вариант №1.Ошибка!!! | Кизлярские ГорЭС ПС Кизляр-2 ТП 3-50/315 | Ошибка!!! | 0.29
254 | Кизлярские ГорЭС | ПС Кизляр-2 | 3 | ТП 3-50/315 | 3 | г. Кизляр | улица Хорошева | Нет данных в РК | 49 | 103 | 16 | АС | фасад-кирпич | К(1)-Б | ПВ | 1 | 43,8463750470089 | 46,7242627027822 |  | Фидер №3 | 1 | 0 | АСфасад-кирпич | Ошибка!!! | Вариант №1.Ошибка!!! | Кизлярские ГорЭС ПС Кизляр-2 ТП 3-50/315 | Ошибка!!! | 0.29
255 | Кизлярские ГорЭС | ПС Кизляр-2 | 3 | ТП 3-50/315 | 3 | г. Кизляр | улица Хорошева | Нет данных в РК | 49 | 104 | 14 | АС | фасад-кирпич | К(1)-Б | ПВ | 1 | 43,846484 | 46,724195 |  | Фидер №3 | 1 | 0 | АСфасад-кирпич | Ошибка!!! | Вариант №1.Ошибка!!! | Кизлярские ГорЭС ПС Кизляр-2 ТП 3-50/315 | Ошибка!!! | 0.29
257 | Кизлярские ГорЭС | ПС Кизляр-2 | 3 | ТП 3-50/315 | 3 | г. Кизляр | улица Хорошева | Нет данных в РК | 51 | 107 | 13 | АС | фасад-кирпич | К(1)-Б | ПВ | 1 | 43,84608 | 46,724105 |  | Фидер №3 | 1 | 0 | АСфасад-кирпич | Ошибка!!! | Вариант №1.Ошибка!!! | Кизлярские ГорЭС ПС Кизляр-2 ТП 3-50/315 | Ошибка!!! | 0.29
260 | Кизлярские ГорЭС | ПС Кизляр-2 | 3 | ТП 3-50/315 | 3 | г. Кизляр | улица Хорошева | Нет данных в РК | 52 | 110 | 16 | АС | фасад-кирпич | К(1)-Б | ПВ | 1 | 43,8466 | 46,724775 |  | Фидер №3 | 1 | 0 | АСфасад-кирпич | Ошибка!!! | Вариант №1.Ошибка!!! | Кизлярские ГорЭС ПС Кизляр-2 ТП 3-50/315 | Ошибка!!! | 0.29
265 | Кизлярские ГорЭС | ПС Кизляр-2 | 3 | ТП 3-50/315 | 3 | г. Кизляр | улица Багратиона | Нет данных в РК | 55 | 38 | 8 | АС | фасад-кирпич | К(1)-Б | ПВ | 1 | 43,847065 | 46,725207 |  | Фидер №3 | 1 | 0 | АСфасад-кирпич | Ошибка!!! | Вариант №1.Ошибка!!! | Кизлярские ГорЭС ПС Кизляр-2 ТП 3-50/315 | Ошибка!!! | 0.29
181 | Кизлярские ГорЭС | ПС Кизляр-2 | 3 | ТП 3-56/400 | 1 | г. Кизляр | улица Достоевского | Нет данных в РК | 4 | 6 | 18 | АС | фасад-кирпич | К(1)-Б | ПВ | 1 | 43,845616 | 46,727021 |  | Фидер №3 | 1 | 0 | АСфасад-кирпич | Ошибка!!! | Вариант №1.Ошибка!!! | Кизлярские ГорЭС ПС Кизляр-2 ТП 3-56/400 | 800/5 | 0.23
184 | Кизлярские ГорЭС | ПС Кизляр-2 | 3 | ТП 3-56/400 | 1 | г. Кизляр | улица Достоевского | Нет данных в РК | 11 | 17 | 11 | АС | фасад-кирпич | К(1)-Б | ПВ | 1 | 43,845808 | 46,727747 |  | Фидер №3 | 1 | 0 | АСфасад-кирпич | Ошибка!!! | Вариант №1.Ошибка!!! | Кизлярские ГорЭС ПС Кизляр-2 ТП 3-56/400 | 800/5 | 0.23
185 | Кизлярские ГорЭС | ПС Кизляр-2 | 3 | ТП 3-56/400 | 1 | г. Кизляр | Северная улица | Нет данных в РК | 12 | 19 | 8 | АС | фасад-кирпич | К(1)-Б | ПВ | 1 | 43,845766 | 46,728087 |  | Фидер №3 | 1 | 0 | АСфасад-кирпич | Ошибка!!! | Вариант №1.Ошибка!!! | Кизлярские ГорЭС ПС Кизляр-2 ТП 3-56/400 | 800/5 | 0.23
188 | Кизлярские ГорЭС | ПС Кизляр-2 | 3 | ТП 3-56/400 | 2 | г. Кизляр | улица Чернышевского | Нет данных в РК | 12 | 7 | 6 | АС | фасад-кирпич | К(1)-Б | ПВ | 1 | 43,84762 | 46,729728 |  | Фидер №3 | 1 | 0 | АСфасад-кирпич | Ошибка!!! | Вариант №1.Ошибка!!! | Кизлярские ГорЭС ПС Кизляр-2 ТП 3-56/400 | 800/5 | 0.23
192 | Кизлярские ГорЭС | ПС Кизляр-2 | 3 | ТП 3-56/400 | 2 | г. Кизляр | улица Чернышевского | Нет данных в РК | 22 | 14 | 15 | АС | фасад-кирпич | К(1)-Б | ПВ | 1 | 43,84929 | 46,730507 |  | Фидер №3 | 1 | 0 | АСфасад-кирпич | Ошибка!!! | Вариант №1.Ошибка!!! | Кизлярские ГорЭС ПС Кизляр-2 ТП 3-56/400 | 800/5 | 0.23
198 | Кизлярские ГорЭС | ПС Кизляр-2 | 3 | ТП 3-56/400 | 3 | г. Кизляр | улица Достоевского | Нет данных в РК | 3 | 3 | 13 | АС | фасад-кирпич | К(1)-Б | ПВ | 1 | 43,847078 | 46,727892 |  | Фидер №3 | 1 | 0 | АСфасад-кирпич | Ошибка!!! | Вариант №1.Ошибка!!! | Кизлярские ГорЭС ПС Кизляр-2 ТП 3-56/400 | 800/5 | 0.23
199 | Кизлярские ГорЭС | ПС Кизляр-2 | 3 | ТП 3-56/400 | 3 | г. Кизляр | улица Достоевского | Нет данных в РК | 11 | 9 | 6 | АС | фасад-кирпич | К(1)-Б | ПВ | 1 | 43,848808 | 46,72871 |  | Фидер №3 | 1 | 0 | АСфасад-кирпич | Ошибка!!! | Вариант №1.Ошибка!!! | Кизлярские ГорЭС ПС Кизляр-2 ТП 3-56/400 | 800/5 | 0.23
202 | Кизлярские ГорЭС | ПС Кизляр-2 | 3 | ТП 3-56/400 | 3 | г. Кизляр | Широковая улица | Нет данных в РК | 33 | 37 | 4 | АС | фасад-кирпич | К(1)-Б | ПВ | 1 | 43,849148 | 46,729747 |  | Фидер №3 | 1 | 0 | АСфасад-кирпич | Ошибка!!! | Вариант №1.Ошибка!!! | Кизлярские ГорЭС ПС Кизляр-2 ТП 3-56/400 | 800/5 | 0.23
203 | Кизлярские ГорЭС | ПС Кизляр-2 | 3 | ТП 3-56/400 | 3 | г. Кизляр | Широковая улица | Нет данных в РК | 33 | 38 | 10 | АС | фасад-кирпич | К(1)-Б | ПВ | 1 | 43,849082 | 46,729894 |  | Фидер №3 | 1 | 0 | АСфасад-кирпич | Ошибка!!! | Вариант №1.Ошибка!!! | Кизлярские ГорЭС ПС Кизляр-2 ТП 3-56/400 | 800/5 | 0.23
208 | Кизлярские ГорЭС | ПС Кизляр-2 | 3 | ТП 3-56/400 | 4 | г. Кизляр | улица Достоевского | Нет данных в РК | 14 | 18 | 7 | АС | фасад-кирпич | К(1)-Б | ПВ | 1 | 43,849507 | 46,728836 |  | Фидер №3 | 1 | 0 | АСфасад-кирпич | Ошибка!!! | Вариант №1.Ошибка!!! | Кизлярские ГорЭС ПС Кизляр-2 ТП 3-56/400 | 800/5 | 0.23
213 | Кизлярские ГорЭС | ПС Кизляр-2 | 3 | ТП 3-56/400 | 4 | г. Кизляр | улица Крылова | Нет данных в РК | 25 | 43 | 10 | АС | фасад-кирпич | К(1)-Б | ПВ | 1 | 43,846114 | 46,726267 |  | Фидер №3 | 1 | 0 | АСфасад-кирпич | Ошибка!!! | Вариант №1.Ошибка!!! | Кизлярские ГорЭС ПС Кизляр-2 ТП 3-56/400 | 800/5 | 0.23
1 | Кизлярские ГорЭС | ПС Кизляр-2 | 11 | ТП 11-93/630 | 1 | г. Кизляр | улица Гамидова | Нет данных в РК | 2 | 18 | 27 | АС | фасад-кирпич | К(1)-Б | ПВ | 1 | 43,8363071737477 | 46,7343753375495 |  | Фидер №11 | 1 | 0 | АСфасад-кирпич | Ошибка!!! | Вариант №1.Ошибка!!! | Кизлярские ГорЭС ПС Кизляр-2 ТП 11-93/630 | 150/5 | 0.12
5 | Кизлярские ГорЭС | ПС Кизляр-2 | 11 | ТП 11-93/630 | 1 | г. Кизляр | улица М. Гаджиева | Нет данных в РК | 4 | 26 | 16 | АС | фасад-кирпич | К(1)-Б | ПВ | 1 | 43,8373010586736 | 46,7348686239921 |  | Фидер №11 | 1 | 0 | АСфасад-кирпич | Ошибка!!! | Вариант №1.Ошибка!!! | Кизлярские ГорЭС ПС Кизляр-2 ТП 11-93/630 | 150/5 | 0.12
7 | Кизлярские ГорЭС | ПС Кизляр-2 | 11 | ТП 11-93/630 | 1 | г. Кизляр | улица М. Гаджиева | Нет данных в РК | 4 | 76 | 28 | АС | фасад-кирпич | К(1)-Б | ПВ | 1 | 43,8376468424518 | 46,7348052263368 |  | Фидер №11 | 1 | 0 | АСфасад-кирпич | Ошибка!!! | Вариант №1.Ошибка!!! | Кизлярские ГорЭС ПС Кизляр-2 ТП 11-93/630 | 150/5 | 0.12
8 | Кизлярские ГорЭС | ПС Кизляр-2 | 11 | ТП 11-93/630 | 1 | г. Кизляр | улица М. Гаджиева | Нет данных в РК | 4 | 77 | 13 | АС | фасад-кирпич | К(1)-Б | ПВ | 1 | 43,8374324356052 | 46,7348788283373 |  | Фидер №11 | 1 | 0 | АСфасад-кирпич | Ошибка!!! | Вариант №1.Ошибка!!! | Кизлярские ГорЭС ПС Кизляр-2 ТП 11-93/630 | 150/5 | 0.12
9 | Кизлярские ГорЭС | ПС Кизляр-2 | 11 | ТП 11-93/630 | 1 | г. Кизляр | улица М. Гаджиева | Нет данных в РК | 4 | 78 | 37 | АС | фасад-кирпич | К(1)-Б | ПВ | 1 | 43,8375456514426 | 46,7342997777728 |  | Фидер №11 | 1 | 0 | АСфасад-кирпич | Ошибка!!! | Вариант №1.Ошибка!!! | Кизлярские ГорЭС ПС Кизляр-2 ТП 11-93/630 | 150/5 | 0.12
10 | Кизлярские ГорЭС | ПС Кизляр-2 | 11 | ТП 11-93/630 | 1 | г. Кизляр | улица М. Гаджиева | Нет данных в РК | 4 | 79 | 33 | АС | фасад-кирпич | К(1)-Б | ПВ | 1 | 43,837413137596 | 46,7343045705535 |  | Фидер №11 | 1 | 0 | АСфасад-кирпич | Ошибка!!! | Вариант №1.Ошибка!!! | Кизлярские ГорЭС ПС Кизляр-2 ТП 11-93/630 | 150/5 | 0.12
12 | Кизлярские ГорЭС | ПС Кизляр-2 | 11 | ТП 11-93/630 | 1 | г. Кизляр | улица М. Гаджиева | Нет данных в РК | 5 | 27 | 15 | АС | фасад-кирпич | К(1)-Б | ПВ | 1 | 43,8372313787521 | 46,735224862228 |  | Фидер №11 | 1 | 0 | АСфасад-кирпич | Ошибка!!! | Вариант №1.Ошибка!!! | Кизлярские ГорЭС ПС Кизляр-2 ТП 11-93/630 | 150/5 | 0.12
13 | Кизлярские ГорЭС | ПС Кизляр-2 | 11 | ТП 11-93/630 | 1 | г. Кизляр | улица М. Гаджиева | Нет данных в РК | 5 | 71 | 10 | АС | фасад-кирпич | К(1)-Б | ПВ | 1 | 43,8372630369596 | 46,7351661324654 |  | Фидер №11 | 1 | 0 | АСфасад-кирпич | Ошибка!!! | Вариант №1.Ошибка!!! | Кизлярские ГорЭС ПС Кизляр-2 ТП 11-93/630 | 150/5 | 0.12
14 | Кизлярские ГорЭС | ПС Кизляр-2 | 11 | ТП 11-93/630 | 1 | г. Кизляр | улица М. Гаджиева | Нет данных в РК | 5 | 72 | 9 | АС | фасад-кирпич | К(1)-Б | ПВ | 1 | 43,8372900384312 | 46,7350340515832 |  | Фидер №11 | 1 | 0 | АСфасад-кирпич | Ошибка!!! | Вариант №1.Ошибка!!! | Кизлярские ГорЭС ПС Кизляр-2 ТП 11-93/630 | 150/5 | 0.12
16 | Кизлярские ГорЭС | ПС Кизляр-2 | 11 | ТП 11-93/630 | 1 | г. Кизляр | улица М. Гаджиева | Нет данных в РК | 5 | 74 | 26 | АС | фасад-кирпич | К(1)-Б | ПВ | 1 | 43,8375808101811 | 46,7350280233915 |  | Фидер №11 | 1 | 0 | АСфасад-кирпич | Ошибка!!! | Вариант №1.Ошибка!!! | Кизлярские ГорЭС ПС Кизляр-2 ТП 11-93/630 | 150/5 | 0.12
19 | Кизлярские ГорЭС | ПС Кизляр-2 | 11 | ТП 11-93/630 | 1 | г. Кизляр | улица М. Гаджиева | Нет данных в РК | 6 | 70 | 17 | АС | фасад-кирпич | К(1)-Б | ПВ | 1 | 43,8371465683973 | 46,7353374231111 |  | Фидер №11 | 1 | 0 | АСфасад-кирпич | Ошибка!!! | Вариант №1.Ошибка!!! | Кизлярские ГорЭС ПС Кизляр-2 ТП 11-93/630 | 150/5 | 0.12
20 | Кизлярские ГорЭС | ПС Кизляр-2 | 11 | ТП 11-93/630 | 1 | г. Кизляр | улица М. Гаджиева | Нет данных в РК | 7 | 29 | 14 | АС | фасад-кирпич | К(1)-Б | ПВ | 1 | 43,8374836240057 | 46,7356810895712 |  | Фидер №11 | 1 | 0 | АСфасад-кирпич | Ошибка!!! | Вариант №1.Ошибка!!! | Кизлярские ГорЭС ПС Кизляр-2 ТП 11-93/630 | 150/5 | 0.12
21 | Кизлярские ГорЭС | ПС Кизляр-2 | 11 | ТП 11-93/630 | 1 | г. Кизляр | улица М. Гаджиева | Нет данных в РК | 7 | 69 | 11 | АС | фасад-кирпич | К(1)-Б | ПВ | 1 | 43,8375105581614 | 46,7357335779171 |  | Фидер №11 | 1 | 0 | АСфасад-кирпич | Ошибка!!! | Вариант №1.Ошибка!!! | Кизлярские ГорЭС ПС Кизляр-2 ТП 11-93/630 | 150/5 | 0.12
22 | Кизлярские ГорЭС | ПС Кизляр-2 | 11 | ТП 11-93/630 | 1 | г. Кизляр | улица М. Гаджиева | Нет данных в РК | 8 | 30 | 18 | АС | фасад-кирпич | К(1)-Б | ПВ | 1 | 43,8376916125076 | 46,7358820638986 |  | Фидер №11 | 1 | 0 | АСфасад-кирпич | Ошибка!!! | Вариант №1.Ошибка!!! | Кизлярские ГорЭС ПС Кизляр-2 ТП 11-93/630 | 150/5 | 0.12
23 | Кизлярские ГорЭС | ПС Кизляр-2 | 11 | ТП 11-93/630 | 1 | г. Кизляр | улица М. Гаджиева | Нет данных в РК | 9 | 3 | 25 | АС | фасад-кирпич | К(1)-Б | ПВ | 1 | 43,838009 | 46,735531 |  | Фидер №11 | 1 | 0 | АСфасад-кирпич | Ошибка!!! | Вариант №1.Ошибка!!! | Кизлярские ГорЭС ПС Кизляр-2 ТП 11-93/630 | 150/5 | 0.12
24 | Кизлярские ГорЭС | ПС Кизляр-2 | 11 | ТП 11-93/630 | 1 | г. Кизляр | улица М. Гаджиева | Нет данных в РК | 9 | 4 | 25 | АС | фасад-кирпич | К(1)-Б | ПВ | 1 | 43,838009 | 46,735531 |  | Фидер №11 | 1 | 0 | АСфасад-кирпич | Ошибка!!! | Вариант №1.Ошибка!!! | Кизлярские ГорЭС ПС Кизляр-2 ТП 11-93/630 | 150/5 | 0.12
25 | Кизлярские ГорЭС | ПС Кизляр-2 | 11 | ТП 11-93/630 | 1 | г. Кизляр | улица М. Гаджиева | Нет данных в РК | 9 | 5 | 25 | АС | фасад-кирпич | К(1)-Б | ПВ | 1 | 43,838009 | 46,735531 |  | Фидер №11 | 1 | 0 | АСфасад-кирпич | Ошибка!!! | Вариант №1.Ошибка!!! | Кизлярские ГорЭС ПС Кизляр-2 ТП 11-93/630 | 150/5 | 0.12
26 | Кизлярские ГорЭС | ПС Кизляр-2 | 11 | ТП 11-93/630 | 1 | г. Кизляр | улица М. Гаджиева | Нет данных в РК | 9 | 6 | 25 | АС | фасад-кирпич | К(1)-Б | ПВ | 1 | 43,838009 | 46,735531 |  | Фидер №11 | 1 | 0 | АСфасад-кирпич | Ошибка!!! | Вариант №1.Ошибка!!! | Кизлярские ГорЭС ПС Кизляр-2 ТП 11-93/630 | 150/5 | 0.12
27 | Кизлярские ГорЭС | ПС Кизляр-2 | 11 | ТП 11-93/630 | 1 | г. Кизляр | улица М. Гаджиева | Нет данных в РК | 9 | 7 | 36 | АС | фасад-кирпич | К(1)-Б | ПВ | 1 | 43,838027 | 46,73539 |  | Фидер №11 | 1 | 0 | АСфасад-кирпич | Ошибка!!! | Вариант №1.Ошибка!!! | Кизлярские ГорЭС ПС Кизляр-2 ТП 11-93/630 | 150/5 | 0.12
28 | Кизлярские ГорЭС | ПС Кизляр-2 | 11 | ТП 11-93/630 | 1 | г. Кизляр | улица М. Гаджиева | Нет данных в РК | 9 | 8 | 28 | АС | фасад-кирпич | К(1)-Б | ПВ | 1 | 43,838027 | 46,735493 |  | Фидер №11 | 1 | 0 | АСфасад-кирпич | Ошибка!!! | Вариант №1.Ошибка!!! | Кизлярские ГорЭС ПС Кизляр-2 ТП 11-93/630 | 150/5 | 0.12
29 | Кизлярские ГорЭС | ПС Кизляр-2 | 11 | ТП 11-93/630 | 1 | г. Кизляр | улица М. Гаджиева | Нет данных в РК | 9 | 9 | 30 | АС | фасад-кирпич | К(1)-Б | ПВ | 1 | 43,838037 | 46,735473 |  | Фидер №11 | 1 | 0 | АСфасад-кирпич | Ошибка!!! | Вариант №1.Ошибка!!! | Кизлярские ГорЭС ПС Кизляр-2 ТП 11-93/630 | 150/5 | 0.12
30 | Кизлярские ГорЭС | ПС Кизляр-2 | 11 | ТП 11-93/630 | 1 | г. Кизляр | улица М. Гаджиева | Нет данных в РК | 9 | 10 | 31 | АС | фасад-кирпич | К(1)-Б | ПВ | 1 | 43,838051 | 46,735474 |  | Фидер №11 | 1 | 0 | АСфасад-кирпич | Ошибка!!! | Вариант №1.Ошибка!!! | Кизлярские ГорЭС ПС Кизляр-2 ТП 11-93/630 | 150/5 | 0.12
31 | Кизлярские ГорЭС | ПС Кизляр-2 | 11 | ТП 11-93/630 | 1 | г. Кизляр | улица М. Гаджиева | Нет данных в РК | 9 | 11 | 27 | АС | фасад-кирпич | К(1)-Б | ПВ | 1 | 43,838136 | 46,735701 |  | Фидер №11 | 1 | 0 | АСфасад-кирпич | Ошибка!!! | Вариант №1.Ошибка!!! | Кизлярские ГорЭС ПС Кизляр-2 ТП 11-93/630 | 150/5 | 0.12
32 | Кизлярские ГорЭС | ПС Кизляр-2 | 11 | ТП 11-93/630 | 1 | г. Кизляр | улица М. Гаджиева | Нет данных в РК | 9 | 12 | 12 | АС | фасад-кирпич | К(1)-Б | ПВ | 1 | 43,837787 | 46,735774 |  | Фидер №11 | 1 | 0 | АСфасад-кирпич | Ошибка!!! | Вариант №1.Ошибка!!! | Кизлярские ГорЭС ПС Кизляр-2 ТП 11-93/630 | 150/5 | 0.12
35 | Кизлярские ГорЭС | ПС Кизляр-2 | 11 | ТП 11-93/630 | 1 | г. Кизляр | улица Победы | Нет данных в РК | 11 | 67 | 14 | АС | фасад-кирпич | К(1)-Б | ПВ | 1 | 43,838361476295 | 46,7359783029402 |  | Фидер №11 | 1 | 0 | АСфасад-кирпич | Ошибка!!! | Вариант №1.Ошибка!!! | Кизлярские ГорЭС ПС Кизляр-2 ТП 11-93/630 | 150/5 | 0.12
37 | Кизлярские ГорЭС | ПС Кизляр-2 | 11 | ТП 11-93/630 | 1 | г. Кизляр | улица Победы | Нет данных в РК | 12 | 32 | 8 | АС | фасад-кирпич | К(1)-Б | ПВ | 1 | 43,8385185509539 | 46,7363079577993 |  | Фидер №11 | 1 | 0 | АСфасад-кирпич | Ошибка!!! | Вариант №1.Ошибка!!! | Кизлярские ГорЭС ПС Кизляр-2 ТП 11-93/630 | 150/5 | 0.12
38 | Кизлярские ГорЭС | ПС Кизляр-2 | 11 | ТП 11-93/630 | 1 | г. Кизляр | улица Победы | Нет данных в РК | 12 | 33 | 19 | АС | фасад-кирпич | К(1)-Б | ПВ | 1 | 43,8385887490233 | 46,7360311501037 |  | Фидер №11 | 1 | 0 | АСфасад-кирпич | Ошибка!!! | Вариант №1.Ошибка!!! | Кизлярские ГорЭС ПС Кизляр-2 ТП 11-93/630 | 150/5 | 0.12
39 | Кизлярские ГорЭС | ПС Кизляр-2 | 11 | ТП 11-93/630 | 1 | г. Кизляр | улица Победы | Нет данных в РК | 12 | 66 | 31 | АС | фасад-кирпич | К(1)-Б | ПВ | 1 | 43,838403554141 | 46,7365869177889 |  | Фидер №11 | 1 | 0 | АСфасад-кирпич | Ошибка!!! | Вариант №1.Ошибка!!! | Кизлярские ГорЭС ПС Кизляр-2 ТП 11-93/630 | 150/5 | 0.12
40 | Кизлярские ГорЭС | ПС Кизляр-2 | 11 | ТП 11-93/630 | 1 | г. Кизляр | улица Победы | Нет данных в РК | 13 | 34 | 8 | АС | фасад-кирпич | К(1)-Б | ПВ | 1 | 43,8386505793167 | 46,735852661155 |  | Фидер №11 | 1 | 0 | АСфасад-кирпич | Ошибка!!! | Вариант №1.Ошибка!!! | Кизлярские ГорЭС ПС Кизляр-2 ТП 11-93/630 | 150/5 | 0.12
41 | Кизлярские ГорЭС | ПС Кизляр-2 | 11 | ТП 11-93/630 | 1 | г. Кизляр | улица М. Гаджиева | Нет данных в РК | 13 | 35 | 19 | АС | фасад-кирпич | К(1)-Б | ПВ | 1 | 43,8384795290862 | 46,7355913504974 |  | Фидер №11 | 1 | 0 | АСфасад-кирпич | Ошибка!!! | Вариант №1.Ошибка!!! | Кизлярские ГорЭС ПС Кизляр-2 ТП 11-93/630 | 150/5 | 0.12
42 | Кизлярские ГорЭС | ПС Кизляр-2 | 11 | ТП 11-93/630 | 1 | г. Кизляр | улица Победы | Нет данных в РК | 13 | 36 | 23 | АС | фасад-кирпич | К(1)-Б | ПВ | 1 | 43,8387906444281 | 46,7356413604589 |  | Фидер №11 | 1 | 0 | АСфасад-кирпич | Ошибка!!! | Вариант №1.Ошибка!!! | Кизлярские ГорЭС ПС Кизляр-2 ТП 11-93/630 | 150/5 | 0.12
43 | Кизлярские ГорЭС | ПС Кизляр-2 | 11 | ТП 11-93/630 | 1 | г. Кизляр | улица Победы | Нет данных в РК | 13 | 65 | 19 | АС | фасад-кирпич | К(1)-Б | ПВ | 1 | 43,838768297286 | 46,7358189451519 |  | Фидер №11 | 1 | 0 | АСфасад-кирпич | Ошибка!!! | Вариант №1.Ошибка!!! | Кизлярские ГорЭС ПС Кизляр-2 ТП 11-93/630 | 150/5 | 0.12
47 | Кизлярские ГорЭС | ПС Кизляр-2 | 11 | ТП 11-93/630 | 1 | г. Кизляр | улица М. Гаджиева | Нет данных в РК | 15 | 38 | 15 | АС | фасад-кирпич | К(1)-Б | ПВ | 1 | 43,8385667871864 | 46,7351883837558 |  | Фидер №11 | 1 | 0 | АСфасад-кирпич | Ошибка!!! | Вариант №1.Ошибка!!! | Кизлярские ГорЭС ПС Кизляр-2 ТП 11-93/630 | 150/5 | 0.12
48 | Кизлярские ГорЭС | ПС Кизляр-2 | 11 | ТП 11-93/630 | 1 | г. Кизляр | улица М. Гаджиева | Нет данных в РК | 15 | 62 | 22 | АС | фасад-кирпич | К(1)-Б | ПВ | 1 | 43,838492152664 | 46,7351335915169 |  | Фидер №11 | 1 | 0 | АСфасад-кирпич | Ошибка!!! | Вариант №1.Ошибка!!! | Кизлярские ГорЭС ПС Кизляр-2 ТП 11-93/630 | 150/5 | 0.12
49 | Кизлярские ГорЭС | ПС Кизляр-2 | 11 | ТП 11-93/630 | 1 | г. Кизляр | улица М. Гаджиева | Нет данных в РК | 15 | 63 | 11 | АС | фасад-кирпич | К(1)-Б | ПВ | 1 | 43,8386564226063 | 46,7349869516136 |  | Фидер №11 | 1 | 0 | АСфасад-кирпич | Ошибка!!! | Вариант №1.Ошибка!!! | Кизлярские ГорЭС ПС Кизляр-2 ТП 11-93/630 | 150/5 | 0.12
50 | Кизлярские ГорЭС | ПС Кизляр-2 | 11 | ТП 11-93/630 | 1 | г. Кизляр | улица М. Гаджиева | Нет данных в РК | 15 | 64 | 5 | АС | фасад-кирпич | К(1)-Б | ПВ | 1 | 43,8387412778661 | 46,7351497950714 |  | Фидер №11 | 1 | 0 | АСфасад-кирпич | Ошибка!!! | Вариант №1.Ошибка!!! | Кизлярские ГорЭС ПС Кизляр-2 ТП 11-93/630 | 150/5 | 0.12
51 | Кизлярские ГорЭС | ПС Кизляр-2 | 11 | ТП 11-93/630 | 1 | г. Кизляр | улица М. Гаджиева | Нет данных в РК | 16 | 16 | 23 | АС | фасад-кирпич | К(1)-Б | ПВ | 1 | 43,838534 | 46,734795 |  | Фидер №11 | 1 | 0 | АСфасад-кирпич | Ошибка!!! | Вариант №1.Ошибка!!! | Кизлярские ГорЭС ПС Кизляр-2 ТП 11-93/630 | 150/5 | 0.12
53 | Кизлярские ГорЭС | ПС Кизляр-2 | 11 | ТП 11-93/630 | 1 | г. Кизляр | улица Победы | Нет данных в РК | 16 | 39 | 6 | АС | фасад-кирпич | К(1)-Б | ПВ | 1 | 43,8386855196306 | 46,7348264276615 |  | Фидер №11 | 1 | 0 | АСфасад-кирпич | Ошибка!!! | Вариант №1.Ошибка!!! | Кизлярские ГорЭС ПС Кизляр-2 ТП 11-93/630 | 150/5 | 0.12
54 | Кизлярские ГорЭС | ПС Кизляр-2 | 11 | ТП 11-93/630 | 1 | г. Кизляр | улица Победы | Нет данных в РК | 17 | 40 | 10 | АС | фасад-кирпич | К(1)-Б | ПВ | 1 | 43,8387160346161 | 46,7346611364349 |  | Фидер №11 | 1 | 0 | АСфасад-кирпич | Ошибка!!! | Вариант №1.Ошибка!!! | Кизлярские ГорЭС ПС Кизляр-2 ТП 11-93/630 | 150/5 | 0.12
55 | Кизлярские ГорЭС | ПС Кизляр-2 | 11 | ТП 11-93/630 | 1 | г. Кизляр | улица Победы | Нет данных в РК | 17 | 41 | 8 | АС | фасад-кирпич | К(1)-Б | ПВ | 1 | 43,8387279641091 | 46,7345825359469 |  | Фидер №11 | 1 | 0 | АСфасад-кирпич | Ошибка!!! | Вариант №1.Ошибка!!! | Кизлярские ГорЭС ПС Кизляр-2 ТП 11-93/630 | 150/5 | 0.12
57 | Кизлярские ГорЭС | ПС Кизляр-2 | 11 | ТП 11-93/630 | 1 | г. Кизляр | улица Победы | Нет данных в РК | 17 | 43 | 13 | АС | фасад-кирпич | К(1)-Б | ПВ | 1 | 43,8387495448184 | 46,7344361052536 |  | Фидер №11 | 1 | 0 | АСфасад-кирпич | Ошибка!!! | Вариант №1.Ошибка!!! | Кизлярские ГорЭС ПС Кизляр-2 ТП 11-93/630 | 150/5 | 0.12
58 | Кизлярские ГорЭС | ПС Кизляр-2 | 11 | ТП 11-93/630 | 1 | г. Кизляр | улица Победы | Нет данных в РК | 17 | 44 | 6 | АС | фасад-кирпич | К(1)-Б | ПВ | 1 | 43,8388114551094 | 46,7346781859667 |  | Фидер №11 | 1 | 0 | АСфасад-кирпич | Ошибка!!! | Вариант №1.Ошибка!!! | Кизлярские ГорЭС ПС Кизляр-2 ТП 11-93/630 | 150/5 | 0.12
59 | Кизлярские ГорЭС | ПС Кизляр-2 | 11 | ТП 11-93/630 | 1 | г. Кизляр | улица Победы | Нет данных в РК | 17 | 45 | 21 | АС | фасад-кирпич | К(1)-Б | ПВ | 1 | 43,8386366636288 | 46,7347314424983 |  | Фидер №11 | 1 | 0 | АСфасад-кирпич | Ошибка!!! | Вариант №1.Ошибка!!! | Кизлярские ГорЭС ПС Кизляр-2 ТП 11-93/630 | 150/5 | 0.12
60 | Кизлярские ГорЭС | ПС Кизляр-2 | 11 | ТП 11-93/630 | 1 | г. Кизляр | улица Циолковского | Нет данных в РК | 17 | 59 | 28 | АС | фасад-кирпич | К(1)-Б | ПВ | 1 | 43,838548656973 | 46,7346205045637 |  | Фидер №11 | 1 | 0 | АСфасад-кирпич | Ошибка!!! | Вариант №1.Ошибка!!! | Кизлярские ГорЭС ПС Кизляр-2 ТП 11-93/630 | 150/5 | 0.12
61 | Кизлярские ГорЭС | ПС Кизляр-2 | 11 | ТП 11-93/630 | 1 | г. Кизляр | улица Циолковского | Нет данных в РК | 17 | 60 | 27 | АС | фасад-кирпич | К(1)-Б | ПВ | 1 | 43,8385578647675 | 46,7345662995741 |  | Фидер №11 | 1 | 0 | АСфасад-кирпич | Ошибка!!! | Вариант №1.Ошибка!!! | Кизлярские ГорЭС ПС Кизляр-2 ТП 11-93/630 | 150/5 | 0.12
62 | Кизлярские ГорЭС | ПС Кизляр-2 | 11 | ТП 11-93/630 | 1 | г. Кизляр | улица Циолковского | Нет данных в РК | 17 | 61 | 34 | АС | фасад-кирпич | К(1)-Б | ПВ | 1 | 43,8384952542128 | 46,7345112072064 |  | Фидер №11 | 1 | 0 | АСфасад-кирпич | Ошибка!!! | Вариант №1.Ошибка!!! | Кизлярские ГорЭС ПС Кизляр-2 ТП 11-93/630 | 150/5 | 0.12
65 | Кизлярские ГорЭС | ПС Кизляр-2 | 11 | ТП 11-93/630 | 1 | г. Кизляр | улица Победы | Нет данных в РК | 18 | 46 | 10 | АС | фасад-кирпич | К(1)-Б | ПВ | 1 | 43,8387810693447 | 46,7343721061507 |  | Фидер №11 | 1 | 0 | АСфасад-кирпич | Ошибка!!! | Вариант №1.Ошибка!!! | Кизлярские ГорЭС ПС Кизляр-2 ТП 11-93/630 | 150/5 | 0.12
66 | Кизлярские ГорЭС | ПС Кизляр-2 | 11 | ТП 11-93/630 | 1 | г. Кизляр | улица Победы | Нет данных в РК | 18 | 47 | 11 | АС | фасад-кирпич | К(1)-Б | ПВ | 1 | 43,8387740589296 | 46,7343096876816 |  | Фидер №11 | 1 | 0 | АСфасад-кирпич | Ошибка!!! | Вариант №1.Ошибка!!! | Кизлярские ГорЭС ПС Кизляр-2 ТП 11-93/630 | 150/5 | 0.12
67 | Кизлярские ГорЭС | ПС Кизляр-2 | 11 | ТП 11-93/630 | 1 | г. Кизляр | улица Победы | Нет данных в РК | 18 | 48 | 12 | АС | фасад-кирпич | К(1)-Б | ПВ | 1 | 43,8388090209775 | 46,7342284248304 |  | Фидер №11 | 1 | 0 | АСфасад-кирпич | Ошибка!!! | Вариант №1.Ошибка!!! | Кизлярские ГорЭС ПС Кизляр-2 ТП 11-93/630 | 150/5 | 0.12
69 | Кизлярские ГорЭС | ПС Кизляр-2 | 11 | ТП 11-93/630 | 1 | г. Кизляр | улица Победы | Нет данных в РК | 18 | 50 | 25 | АС | фасад-кирпич | К(1)-Б | ПВ | 1 | 43,8390179114464 | 46,7341181675539 |  | Фидер №11 | 1 | 0 | АСфасад-кирпич | Ошибка!!! | Вариант №1.Ошибка!!! | Кизлярские ГорЭС ПС Кизляр-2 ТП 11-93/630 | 150/5 | 0.12
70 | Кизлярские ГорЭС | ПС Кизляр-2 | 11 | ТП 11-93/630 | 1 | г. Кизляр | улица Циолковского | Нет данных в РК | 18 | 51 | 34 | АС | фасад-кирпич | К(1)-Б | ПВ | 1 | 43,8385681392696 | 46,7342778001494 |  | Фидер №11 | 1 | 0 | АСфасад-кирпич | Ошибка!!! | Вариант №1.Ошибка!!! | Кизлярские ГорЭС ПС Кизляр-2 ТП 11-93/630 | 150/5 | 0.12
71 | Кизлярские ГорЭС | ПС Кизляр-2 | 11 | ТП 11-93/630 | 1 | г. Кизляр | улица Циолковского | Нет данных в РК | 18 | 52 | 35 | АС | фасад-кирпич | К(1)-Б | ПВ | 1 | 43,8386122855994 | 46,7341105328207 |  | Фидер №11 | 1 | 0 | АСфасад-кирпич | Ошибка!!! | Вариант №1.Ошибка!!! | Кизлярские ГорЭС ПС Кизляр-2 ТП 11-93/630 | 150/5 | 0.12
72 | Кизлярские ГорЭС | ПС Кизляр-2 | 11 | ТП 11-93/630 | 1 | г. Кизляр | улица Циолковского | Нет данных в РК | 18 | 53 | 39 | АС | фасад-кирпич | К(1)-Б | ПВ | 1 | 43,8386863029404 | 46,7339354741464 |  | Фидер №11 | 1 | 0 | АСфасад-кирпич | Ошибка!!! | Вариант №1.Ошибка!!! | Кизлярские ГорЭС ПС Кизляр-2 ТП 11-93/630 | 150/5 | 0.12
73 | Кизлярские ГорЭС | ПС Кизляр-2 | 11 | ТП 11-93/630 | 1 | г. Кизляр | улица Циолковского | Нет данных в РК | 18 | 54 | 44 | АС | фасад-кирпич | К(1)-Б | ПВ | 1 | 43,8387137642423 | 46,7338498176616 |  | Фидер №11 | 1 | 0 | АСфасад-кирпич | Ошибка!!! | Вариант №1.Ошибка!!! | Кизлярские ГорЭС ПС Кизляр-2 ТП 11-93/630 | 150/5 | 0.12
74 | Кизлярские ГорЭС | ПС Кизляр-2 | 11 | ТП 11-93/630 | 1 | г. Кизляр | улица Циолковского | Нет данных в РК | 18 | 55 | 52 | АС | фасад-кирпич | К(1)-Б | ПВ | 1 | 43,8387618426271 | 46,7337240101002 |  | Фидер №11 | 1 | 0 | АСфасад-кирпич | Ошибка!!! | Вариант №1.Ошибка!!! | Кизлярские ГорЭС ПС Кизляр-2 ТП 11-93/630 | 150/5 | 0.12
75 | Кизлярские ГорЭС | ПС Кизляр-2 | 11 | ТП 11-93/630 | 1 | г. Кизляр | улица Победы | Нет данных в РК | 18 | 56 | 28 | АС | фасад-кирпич | К(1)-Б | ПВ | 1 | 43,8390536231698 | 46,734616996238 |  | Фидер №11 | 1 | 0 | АСфасад-кирпич | Ошибка!!! | Вариант №1.Ошибка!!! | Кизлярские ГорЭС ПС Кизляр-2 ТП 11-93/630 | 150/5 | 0.12
76 | Кизлярские ГорЭС | ПС Кизляр-2 | 11 | ТП 11-93/630 | 1 | г. Кизляр | улица Победы | Нет данных в РК | 18 | 57 | 24 | АС | фасад-кирпич | К(1)-Б | ПВ | 1 | 43,8390698681503 | 46,7342261155704 |  | Фидер №11 | 1 | 0 | АСфасад-кирпич | Ошибка!!! | Вариант №1.Ошибка!!! | Кизлярские ГорЭС ПС Кизляр-2 ТП 11-93/630 | 150/5 | 0.12
77 | Кизлярские ГорЭС | ПС Кизляр-2 | 11 | ТП 11-93/630 | 1 | г. Кизляр | улица Победы | Нет данных в РК | 18 | 58 | 12 | АС | фасад-кирпич | К(1)-Б | ПВ | 1 | 43,8389827818671 | 46,7343810300155 |  | Фидер №11 | 1 | 0 | АСфасад-кирпич | Ошибка!!! | Вариант №1.Ошибка!!! | Кизлярские ГорЭС ПС Кизляр-2 ТП 11-93/630 | 150/5 | 0.12
78 | Кизлярские ГорЭС | ПС Кизляр-2 | 11 | ТП 11-93/630 | 2 | г. Кизляр | улица М. Гаджиева | Нет данных в РК | 1 | 6 | 23 | АС | фасад-кирпич | К(1)-Б | ПВ | 1 | 43,8368683544076 | 46,7339182009589 |  | Фидер №11 | 1 | 0 | АСфасад-кирпич | Ошибка!!! | Вариант №1.Ошибка!!! | Кизлярские ГорЭС ПС Кизляр-2 ТП 11-93/630 | 150/5 | 0.12
79 | Кизлярские ГорЭС | ПС Кизляр-2 | 11 | ТП 11-93/630 | 2 | г. Кизляр | улица Шевченко | Нет данных в РК | 1 | 7 | 14 | АС | фасад-кирпич | К(1)-Б | ПВ | 1 | 43,8367585352472 | 46,7338599084268 |  | Фидер №11 | 1 | 0 | АСфасад-кирпич | Ошибка!!! | Вариант №1.Ошибка!!! | Кизлярские ГорЭС ПС Кизляр-2 ТП 11-93/630 | 150/5 | 0.12
81 | Кизлярские ГорЭС | ПС Кизляр-2 | 11 | ТП 11-93/630 | 2 | г. Кизляр | улица Гамидова | Нет данных в РК | 2 | 9 | 20 | АС | фасад-кирпич | К(1)-Б | ПВ | 1 | 43,8370295530802 | 46,7333170992243 |  | Фидер №11 | 1 | 0 | АСфасад-кирпич | Ошибка!!! | Вариант №1.Ошибка!!! | Кизлярские ГорЭС ПС Кизляр-2 ТП 11-93/630 | 150/5 | 0.12
82 | Кизлярские ГорЭС | ПС Кизляр-2 | 11 | ТП 11-93/630 | 2 | г. Кизляр | улица Гамидова | Нет данных в РК | 3 | 10 | 34 | АС | фасад-кирпич | К(1)-Б | ПВ | 1 | 43,8365972218636 | 46,7332363728192 |  | Фидер №11 | 1 | 0 | АСфасад-кирпич | Ошибка!!! | Вариант №1.Ошибка!!! | Кизлярские ГорЭС ПС Кизляр-2 ТП 11-93/630 | 150/5 | 0.12
83 | Кизлярские ГорЭС | ПС Кизляр-2 | 11 | ТП 11-93/630 | 2 | г. Кизляр | улица Гамидова | Нет данных в РК | 3 | 11 | 29 | АС | фасад-кирпич | К(1)-Б | ПВ | 1 | 43,8366365897058 | 46,7331319889005 |  | Фидер №11 | 1 | 0 | АСфасад-кирпич | Ошибка!!! | Вариант №1.Ошибка!!! | Кизлярские ГорЭС ПС Кизляр-2 ТП 11-93/630 | 150/5 | 0.12
84 | Кизлярские ГорЭС | ПС Кизляр-2 | 11 | ТП 11-93/630 | 2 | г. Кизляр | улица Гамидова | Нет данных в РК | 4 | 5 | 9 | АС | фасад-кирпич | К(1)-Б | ПВ | 1 | 43,836818 | 46,732747 |  | Фидер №11 | 1 | 0 | АСфасад-кирпич | Ошибка!!! | Вариант №1.Ошибка!!! | Кизлярские ГорЭС ПС Кизляр-2 ТП 11-93/630 | 150/5 | 0.12
85 | Кизлярские ГорЭС | ПС Кизляр-2 | 11 | ТП 11-93/630 | 2 | г. Кизляр | улица Шевченко | Нет данных в РК | 4 | 12 | 11 | АС | фасад-кирпич | К(1)-Б | ПВ | 1 | 43,8369382388406 | 46,7326955824643 |  | Фидер №11 | 1 | 0 | АСфасад-кирпич | Ошибка!!! | Вариант №1.Ошибка!!! | Кизлярские ГорЭС ПС Кизляр-2 ТП 11-93/630 | 150/5 | 0.12
87 | Кизлярские ГорЭС | ПС Кизляр-2 | 11 | ТП 11-93/630 | 2 | г. Кизляр | улица Гамидова | Нет данных в РК | 4 | 14 | 21 | АС | фасад-кирпич | К(1)-Б | ПВ | 1 | 43,8367600645801 | 46,7326129856974 |  | Фидер №11 | 1 | 0 | АСфасад-кирпич | Ошибка!!! | Вариант №1.Ошибка!!! | Кизлярские ГорЭС ПС Кизляр-2 ТП 11-93/630 | 150/5 | 0.12
88 | Кизлярские ГорЭС | ПС Кизляр-2 | 11 | ТП 11-93/630 | 2 | г. Кизляр | улица Гамидова | Нет данных в РК | 4 | 15 | 7 | АС | фасад-кирпич | К(1)-Б | ПВ | 1 | 43,8368734792373 | 46,7327290051733 |  | Фидер №11 | 1 | 0 | АСфасад-кирпич | Ошибка!!! | Вариант №1.Ошибка!!! | Кизлярские ГорЭС ПС Кизляр-2 ТП 11-93/630 | 150/5 | 0.12
90 | Кизлярские ГорЭС | ПС Кизляр-2 | 11 | ТП 11-93/630 | 2 | г. Кизляр | улица Гамидова | Нет данных в РК | 4 | 17 | 39 | АС | фасад-кирпич | К(1)-Б | ПВ | 1 | 43,8372442389557 | 46,7328863548712 |  | Фидер №11 | 1 | 0 | АСфасад-кирпич | Ошибка!!! | Вариант №1.Ошибка!!! | Кизлярские ГорЭС ПС Кизляр-2 ТП 11-93/630 | 150/5 | 0.12
91 | Кизлярские ГорЭС | ПС Кизляр-2 | 11 | ТП 11-93/630 | 2 | г. Кизляр | улица Гамидова | Нет данных в РК | 4 | 18 | 32 | АС | фасад-кирпич | К(1)-Б | ПВ | 1 | 43,8371804888535 | 46,7328608022479 |  | Фидер №11 | 1 | 0 | АСфасад-кирпич | Ошибка!!! | Вариант №1.Ошибка!!! | Кизлярские ГорЭС ПС Кизляр-2 ТП 11-93/630 | 150/5 | 0.12
9 | Кизлярские ГорЭС | ПС КЭМЗ-1 | 6 | ТП 6-54/400 | 1 | г. Кизляр | улица Достоевского | Нет данных в РК | 8 | 5 | 14 | АС | фасад-кирпич | К(1)-Б | ПВ | 1 | 43,841926 | 46,725322 |  | Фидер №6 | 1 | 0 | АСфасад-кирпич | Ошибка!!! | Вариант №1.Ошибка!!! | Кизлярские ГорЭС ПС КЭМЗ-1 ТП 6-54/400 | 800/5 | 0.11
11 | Кизлярские ГорЭС | ПС КЭМЗ-1 | 6 | ТП 6-54/400 | 1 | г. Кизляр | улица Достоевского | Нет данных в РК | 9 | 8 | 14 | АС | фасад-кирпич | К(1)-Б | ПВ | 1 | 43,842119 | 46,725466 |  | Фидер №6 | 1 | 0 | АСфасад-кирпич | Ошибка!!! | Вариант №1.Ошибка!!! | Кизлярские ГорЭС ПС КЭМЗ-1 ТП 6-54/400 | 800/5 | 0.11
12 | Кизлярские ГорЭС | ПС КЭМЗ-1 | 6 | ТП 6-54/400 | 1 | г. Кизляр | улица Достоевского | Нет данных в РК | 9 | 9 | 9 | АС | фасад-кирпич | К(1)-Б | ПВ | 1 | 43,842262 | 46,725515 |  | Фидер №6 | 1 | 0 | АСфасад-кирпич | Ошибка!!! | Вариант №1.Ошибка!!! | Кизлярские ГорЭС ПС КЭМЗ-1 ТП 6-54/400 | 800/5 | 0.11
13 | Кизлярские ГорЭС | ПС КЭМЗ-1 | 6 | ТП 6-54/400 | 1 | г. Кизляр | улица Достоевского | Нет данных в РК | 10 | 10 | 16 | АС | фасад-кирпич | К(1)-Б | ПВ | 1 | 43,842427 | 46,72557 |  | Фидер №6 | 1 | 0 | АСфасад-кирпич | Ошибка!!! | Вариант №1.Ошибка!!! | Кизлярские ГорЭС ПС КЭМЗ-1 ТП 6-54/400 | 800/5 | 0.11
15 | Кизлярские ГорЭС | ПС КЭМЗ-1 | 6 | ТП 6-54/400 | 1 | г. Кизляр | улица Достоевского | Нет данных в РК | 10 | 12 | 19 | АС | фасад-кирпич | К(1)-Б | ПВ | 1 | 43,84263 | 46,725683 |  | Фидер №6 | 1 | 0 | АСфасад-кирпич | Ошибка!!! | Вариант №1.Ошибка!!! | Кизлярские ГорЭС ПС КЭМЗ-1 ТП 6-54/400 | 800/5 | 0.11
25 | Кизлярские ГорЭС | ПС КЭМЗ-1 | 6 | ТП 6-54/400 | 1 | г. Кизляр | улица Фронтовиков | Нет данных в РК | 14 | 22 | 11 | АС | фасад-кирпич | К(1)-Б | ПВ | 1 | 43,843357 | 46,726635 |  | Фидер №6 | 1 | 0 | АСфасад-кирпич | Ошибка!!! | Вариант №1.Ошибка!!! | Кизлярские ГорЭС ПС КЭМЗ-1 ТП 6-54/400 | 800/5 | 0.11
42 | Кизлярские ГорЭС | ПС КЭМЗ-1 | 6 | ТП 6-54/400 | 1 | г. Кизляр | улица Крылова | Нет данных в РК | 22 | 41 | 4 | АС | фасад-кирпич | К(1)-Б | ПВ | 1 | 43,842846 | 46,724294 |  | Фидер №6 | 1 | 0 | АСфасад-кирпич | Ошибка!!! | Вариант №1.Ошибка!!! | Кизлярские ГорЭС ПС КЭМЗ-1 ТП 6-54/400 | 800/5 | 0.11
46 | Кизлярские ГорЭС | ПС КЭМЗ-1 | 6 | ТП 6-54/400 | 1 | г. Кизляр | улица Крылова | Нет данных в РК | 25 | 46 | 7 | АС | фасад-кирпич | К(1)-Б | ПВ | 1 | 43,84285 | 46,725016 |  | Фидер №6 | 1 | 0 | АСфасад-кирпич | Ошибка!!! | Вариант №1.Ошибка!!! | Кизлярские ГорЭС ПС КЭМЗ-1 ТП 6-54/400 | 800/5 | 0.11
59 | Кизлярские ГорЭС | ПС КЭМЗ-1 | 6 | ТП 6-54/400 | 2 | г. Кизляр | улица Хорошева | Нет данных в РК | 8 | 6 | 7 | АС | фасад-кирпич | К(1)-Б | ПВ | 1 | 43,841654 | 46,721984 |  | Фидер №6 | 1 | 0 | АСфасад-кирпич | Ошибка!!! | Вариант №1.Ошибка!!! | Кизлярские ГорЭС ПС КЭМЗ-1 ТП 6-54/400 | 800/5 | 0.11
62 | Кизлярские ГорЭС | ПС КЭМЗ-1 | 6 | ТП 6-54/400 | 2 | г. Кизляр | улица Хорошева | Нет данных в РК | 10 | 9 | 21 | АС | фасад-кирпич | К(1)-Б | ПВ | 1 | 43,841341 | 46,721543 |  | Фидер №6 | 1 | 0 | АСфасад-кирпич | Ошибка!!! | Вариант №1.Ошибка!!! | Кизлярские ГорЭС ПС КЭМЗ-1 ТП 6-54/400 | 800/5 | 0.11
67 | Кизлярские ГорЭС | ПС КЭМЗ-1 | 6 | ТП 6-54/400 | 2 | г. Кизляр | улица Хорошева | Нет данных в РК | 11 | 14 | 15 | АС | фасад-кирпич | К(1)-Б | ПВ | 1 | 43,840879 | 46,721339 |  | Фидер №6 | 1 | 0 | АСфасад-кирпич | Ошибка!!! | Вариант №1.Ошибка!!! | Кизлярские ГорЭС ПС КЭМЗ-1 ТП 6-54/400 | 800/5 | 0.11
71 | Кизлярские ГорЭС | ПС КЭМЗ-1 | 6 | ТП 6-54/400 | 2 | г. Кизляр | улица Хорошева | Нет данных в РК | 15 | 19 | 5 | АС | фасад-кирпич | К(1)-Б | ПВ | 1 | 43,842102 | 46,721911 |  | Фидер №6 | 1 | 0 | АСфасад-кирпич | Ошибка!!! | Вариант №1.Ошибка!!! | Кизлярские ГорЭС ПС КЭМЗ-1 ТП 6-54/400 | 800/5 | 0.11
73 | Кизлярские ГорЭС | ПС КЭМЗ-1 | 6 | ТП 6-54/400 | 2 | г. Кизляр | улица Мирзабекова | Нет данных в РК | 19 | 21 | 12 | АС | фасад-кирпич | К(1)-Б | ПВ | 1 | 43,8404368376997 | 46,7205855172847 |  | Фидер №6 | 1 | 0 | АСфасад-кирпич | Ошибка!!! | Вариант №1.Ошибка!!! | Кизлярские ГорЭС ПС КЭМЗ-1 ТП 6-54/400 | 800/5 | 0.11
82 | Кизлярские ГорЭС | ПС КЭМЗ-1 | 6 | ТП 6-54/400 | 2 | г. Кизляр | улица Хорошева | Нет данных в РК | 25 | 30 | 3 | АС | фасад-кирпич | К(1)-Б | ПВ | 1 | 43,840935 | 46,722438 |  | Фидер №6 | 1 | 0 | АСфасад-кирпич | Ошибка!!! | Вариант №1.Ошибка!!! | Кизлярские ГорЭС ПС КЭМЗ-1 ТП 6-54/400 | 800/5 | 0.11
90 | Кизлярские ГорЭС | ПС КЭМЗ-1 | 6 | ТП 6-54/400 | 2 | г. Кизляр | улица Хорошева | Нет данных в РК | 34 | 38 | 9 | АС | фасад-кирпич | К(1)-Б | ПВ | 1 | 43,843147 | 46,723056 |  | Фидер №6 | 1 | 0 | АСфасад-кирпич | Ошибка!!! | Вариант №1.Ошибка!!! | Кизлярские ГорЭС ПС КЭМЗ-1 ТП 6-54/400 | 800/5 | 0.11
93 | Кизлярские ГорЭС | ПС КЭМЗ-1 | 6 | ТП 6-54/400 | 2 | г. Кизляр | улица Хорошева | Нет данных в РК | 36 | 41 | 14 | АС | фасад-кирпич | К(1)-Б | ПВ | 1 | 43,843347 | 46,72322 |  | Фидер №6 | 1 | 0 | АСфасад-кирпич | Ошибка!!! | Вариант №1.Ошибка!!! | Кизлярские ГорЭС ПС КЭМЗ-1 ТП 6-54/400 | 800/5 | 0.11
94 | Кизлярские ГорЭС | ПС КЭМЗ-1 | 6 | ТП 6-54/400 | 2 | г. Кизляр | улица Хорошева | Нет данных в РК | 36 | 42 | 13 | АС | фасад-кирпич | К(1)-Б | ПВ | 1 | 43,84321 | 46,723514 |  | Фидер №6 | 1 | 0 | АСфасад-кирпич | Ошибка!!! | Вариант №1.Ошибка!!! | Кизлярские ГорЭС ПС КЭМЗ-1 ТП 6-54/400 | 800/5 | 0.11
96 | Кизлярские ГорЭС | ПС КЭМЗ-1 | 6 | ТП 6-54/400 | 2 | г. Кизляр | улица Хорошева | Нет данных в РК | 37 | 44 | 7 | АС | фасад-кирпич | К(1)-Б | ПВ | 1 | 43,842775 | 46,723256 |  | Фидер №6 | 1 | 0 | АСфасад-кирпич | Ошибка!!! | Вариант №1.Ошибка!!! | Кизлярские ГорЭС ПС КЭМЗ-1 ТП 6-54/400 | 800/5 | 0.11
99 | Кизлярские ГорЭС | ПС КЭМЗ-1 | 6 | ТП 6-54/400 | 2 | г. Кизляр | улица Хорошева | Нет данных в РК | 39 | 47 | 5 | АС | фасад-кирпич | К(1)-Б | ПВ | 1 | 43,842883 | 46,722285 |  | Фидер №6 | 1 | 0 | АСфасад-кирпич | Ошибка!!! | Вариант №1.Ошибка!!! | Кизлярские ГорЭС ПС КЭМЗ-1 ТП 6-54/400 | 800/5 | 0.11
101 | Кизлярские ГорЭС | ПС КЭМЗ-1 | 6 | ТП 6-54/400 | 2 | г. Кизляр | улица Хорошева | Нет данных в РК | 40 | 49 | 5 | АС | фасад-кирпич | К(1)-Б | ПВ | 1 | 43,843087 | 46,722386 |  | Фидер №6 | 1 | 0 | АСфасад-кирпич | Ошибка!!! | Вариант №1.Ошибка!!! | Кизлярские ГорЭС ПС КЭМЗ-1 ТП 6-54/400 | 800/5 | 0.11
106 | Кизлярские ГорЭС | ПС КЭМЗ-1 | 6 | ТП 6-54/400 | 2 | г. Кизляр | улица Мирзабекова | Нет данных в РК | 44 | 54 | 24 | АС | фасад-кирпич | К(1)-Б | ПВ | 1 | 43,839813 | 46,719179 |  | Фидер №6 | 1 | 0 | АСфасад-кирпич | Ошибка!!! | Вариант №1.Ошибка!!! | Кизлярские ГорЭС ПС КЭМЗ-1 ТП 6-54/400 | 800/5 | 0.11
109 | Кизлярские ГорЭС | ПС КЭМЗ-1 | 6 | ТП 6-54/400 | 2 | г. Кизляр | улица Хорошева | Нет данных в РК | 48 | 57 | 29 | АС | фасад-кирпич | К(1)-Б | ПВ | 1 | 43,8401549710284 | 46,7208397142047 |  | Фидер №6 | 1 | 0 | АСфасад-кирпич | Ошибка!!! | Вариант №1.Ошибка!!! | Кизлярские ГорЭС ПС КЭМЗ-1 ТП 6-54/400 | 800/5 | 0.11
118 | Кизлярские ГорЭС | ПС КЭМЗ-1 | 6 | ТП 6-54/400 | 2 | г. Кизляр | улица Хорошева | Нет данных в РК | 49 | 67 | 28 | АС | фасад-кирпич | К(1)-Б | ПВ | 1 | 43,840016716978496 | 46,7207793392184 |  | Фидер №6 | 1 | 0 | АСфасад-кирпич | Ошибка!!! | Вариант №1.Ошибка!!! | Кизлярские ГорЭС ПС КЭМЗ-1 ТП 6-54/400 | 800/5 | 0.11
119 | Кизлярские ГорЭС | ПС КЭМЗ-1 | 6 | ТП 6-54/400 | 2 | г. Кизляр | улица Хорошева | Нет данных в РК | 49 | 68 | 36 | АС | фасад-кирпич | К(1)-Б | ПВ | 1 | 43,83983905962 | 46,7206365439071 |  | Фидер №6 | 1 | 0 | АСфасад-кирпич | Ошибка!!! | Вариант №1.Ошибка!!! | Кизлярские ГорЭС ПС КЭМЗ-1 ТП 6-54/400 | 800/5 | 0.11
121 | Кизлярские ГорЭС | ПС КЭМЗ-1 | 6 | ТП 6-54/400 | 2 | г. Кизляр | улица Хорошева | Нет данных в РК | 49 | 70 | 15 | АС | фасад-кирпич | К(1)-Б | ПВ | 1 | 43,839964 | 46,720923 |  | Фидер №6 | 1 | 0 | АСфасад-кирпич | Ошибка!!! | Вариант №1.Ошибка!!! | Кизлярские ГорЭС ПС КЭМЗ-1 ТП 6-54/400 | 800/5 | 0.11
123 | Кизлярские ГорЭС | ПС КЭМЗ-1 | 6 | ТП 6-54/400 | 2 | г. Кизляр | улица Хорошева | Нет данных в РК | 49 | 72 | 10 | АС | фасад-кирпич | К(1)-Б | ПВ | 1 | 43,8398 | 46,721043 |  | Фидер №6 | 1 | 0 | АСфасад-кирпич | Ошибка!!! | Вариант №1.Ошибка!!! | Кизлярские ГорЭС ПС КЭМЗ-1 ТП 6-54/400 | 800/5 | 0.11
124 | Кизлярские ГорЭС | ПС КЭМЗ-1 | 6 | ТП 6-54/400 | 2 | г. Кизляр | улица Хорошева | Нет данных в РК | 49 | 73 | 20 | АС | фасад-кирпич | К(1)-Б | ПВ | 1 | 43,839794 | 46,720862 |  | Фидер №6 | 1 | 0 | АСфасад-кирпич | Ошибка!!! | Вариант №1.Ошибка!!! | Кизлярские ГорЭС ПС КЭМЗ-1 ТП 6-54/400 | 800/5 | 0.11
127 | Кизлярские ГорЭС | ПС КЭМЗ-1 | 6 | ТП 6-54/400 | 2 | г. Кизляр | улица Хорошева | Нет данных в РК | 50 | 76 | 22 | АС | фасад-кирпич | К(1)-Б | ПВ | 1 | 43,8397118733758 | 46,7211310751781 |  | Фидер №6 | 1 | 0 | АСфасад-кирпич | Ошибка!!! | Вариант №1.Ошибка!!! | Кизлярские ГорЭС ПС КЭМЗ-1 ТП 6-54/400 | 800/5 | 0.11
128 | Кизлярские ГорЭС | ПС КЭМЗ-1 | 6 | ТП 6-54/400 | 2 | г. Кизляр | улица Хорошева | Нет данных в РК | 50 | 77 | 8 | АС | фасад-кирпич | К(1)-Б | ПВ | 1 | 43,839612 | 46,721015 |  | Фидер №6 | 1 | 0 | АСфасад-кирпич | Ошибка!!! | Вариант №1.Ошибка!!! | Кизлярские ГорЭС ПС КЭМЗ-1 ТП 6-54/400 | 800/5 | 0.11
129 | Кизлярские ГорЭС | ПС КЭМЗ-1 | 6 | ТП 6-54/400 | 2 | г. Кизляр | улица Хорошева | Нет данных в РК | 50 | 78 | 9 | АС | фасад-кирпич | К(1)-Б | ПВ | 1 | 43,839596 | 46,720799 |  | Фидер №6 | 1 | 0 | АСфасад-кирпич | Ошибка!!! | Вариант №1.Ошибка!!! | Кизлярские ГорЭС ПС КЭМЗ-1 ТП 6-54/400 | 800/5 | 0.11
130 | Кизлярские ГорЭС | ПС КЭМЗ-1 | 6 | ТП 6-54/400 | 2 | г. Кизляр | улица Хорошева | Нет данных в РК | 50 | 79 | 16 | АС | фасад-кирпич | К(1)-Б | ПВ | 1 | 43,839506 | 46,720736 |  | Фидер №6 | 1 | 0 | АСфасад-кирпич | Ошибка!!! | Вариант №1.Ошибка!!! | Кизлярские ГорЭС ПС КЭМЗ-1 ТП 6-54/400 | 800/5 | 0.11
134 | Кизлярские ГорЭС | ПС КЭМЗ-1 | 6 | ТП 6-54/400 | 2 | г. Кизляр | улица Хорошева | Нет данных в РК | 51 | 83 | 20 | АС | фасад-кирпич | К(1)-Б | ПВ | 1 | 43,839151 | 46,720551 |  | Фидер №6 | 1 | 0 | АСфасад-кирпич | Ошибка!!! | Вариант №1.Ошибка!!! | Кизлярские ГорЭС ПС КЭМЗ-1 ТП 6-54/400 | 800/5 | 0.11
138 | Кизлярские ГорЭС | ПС КЭМЗ-1 | 6 | ТП 6-54/400 | 2 | г. Кизляр | улица Хорошева | Нет данных в РК | 52 | 87 | 17 | АС | фасад-кирпич | К(1)-Б | ПВ | 1 | 43,838828 | 46,720413 |  | Фидер №6 | 1 | 0 | АСфасад-кирпич | Ошибка!!! | Вариант №1.Ошибка!!! | Кизлярские ГорЭС ПС КЭМЗ-1 ТП 6-54/400 | 800/5 | 0.11
141 | Кизлярские ГорЭС | ПС КЭМЗ-1 | 6 | ТП 6-54/400 | 2 | г. Кизляр | улица Хорошева | Нет данных в РК | 54 | 90 | 6 | АС | фасад-кирпич | К(1)-Б | ПВ | 1 | 43,838119 | 46,720329 |  | Фидер №6 | 1 | 0 | АСфасад-кирпич | Ошибка!!! | Вариант №1.Ошибка!!! | Кизлярские ГорЭС ПС КЭМЗ-1 ТП 6-54/400 | 800/5 | 0.11
144 | Кизлярские ГорЭС | ПС КЭМЗ-1 | 6 | ТП 6-54/400 | 2 | г. Кизляр | улица Хорошева | Нет данных в РК | 58 | 93 | 15 | АС | фасад-кирпич | К(1)-Б | ПВ | 1 | 43,83694 | 46,719745 |  | Фидер №6 | 1 | 0 | АСфасад-кирпич | Ошибка!!! | Вариант №1.Ошибка!!! | Кизлярские ГорЭС ПС КЭМЗ-1 ТП 6-54/400 | 800/5 | 0.11
146 | Кизлярские ГорЭС | ПС КЭМЗ-1 | 6 | ТП 6-54/400 | 2 | г. Кизляр | улица Хорошева | Нет данных в РК | 59 | 95 | 6 | АС | фасад-кирпич | К(1)-Б | ПВ | 1 | 43,839362 | 46,721351 |  | Фидер №6 | 1 | 0 | АСфасад-кирпич | Ошибка!!! | Вариант №1.Ошибка!!! | Кизлярские ГорЭС ПС КЭМЗ-1 ТП 6-54/400 | 800/5 | 0.11
147 | Кизлярские ГорЭС | ПС КЭМЗ-1 | 6 | ТП 6-54/400 | 2 | г. Кизляр | улица Хорошева | Нет данных в РК | 59 | 96 | 7 | АС | фасад-кирпич | К(1)-Б | ПВ | 1 | 43,839378 | 46,721393 |  | Фидер №6 | 1 | 0 | АСфасад-кирпич | Ошибка!!! | Вариант №1.Ошибка!!! | Кизлярские ГорЭС ПС КЭМЗ-1 ТП 6-54/400 | 800/5 | 0.11
151 | Кизлярские ГорЭС | ПС КЭМЗ-1 | 6 | ТП 6-54/400 | 2 | г. Кизляр | улица Хорошева | Нет данных в РК | 61 | 100 | 39 | АС | фасад-кирпич | К(1)-Б | ПВ | 1 | 43,8390489485726 | 46,7210793370398 |  | Фидер №6 | 1 | 0 | АСфасад-кирпич | Ошибка!!! | Вариант №1.Ошибка!!! | Кизлярские ГорЭС ПС КЭМЗ-1 ТП 6-54/400 | 800/5 | 0.11
153 | Кизлярские ГорЭС | ПС КЭМЗ-1 | 6 | ТП 6-54/400 | 2 | г. Кизляр | улица Хорошева | Нет данных в РК | 61 | 102 | 28 | АС | фасад-кирпич | К(1)-Б | ПВ | 1 | 43,8390178435645 | 46,7212480122354 |  | Фидер №6 | 1 | 0 | АСфасад-кирпич | Ошибка!!! | Вариант №1.Ошибка!!! | Кизлярские ГорЭС ПС КЭМЗ-1 ТП 6-54/400 | 800/5 | 0.11
154 | Кизлярские ГорЭС | ПС КЭМЗ-1 | 6 | ТП 6-54/400 | 2 | г. Кизляр | улица Хорошева | Нет данных в РК | 61 | 103 | 22 | АС | фасад-кирпич | К(1)-Б | ПВ | 1 | 43,8389881203869 | 46,7213687681593 |  | Фидер №6 | 1 | 0 | АСфасад-кирпич | Ошибка!!! | Вариант №1.Ошибка!!! | Кизлярские ГорЭС ПС КЭМЗ-1 ТП 6-54/400 | 800/5 | 0.11
155 | Кизлярские ГорЭС | ПС КЭМЗ-1 | 6 | ТП 6-54/400 | 2 | г. Кизляр | улица Хорошева | Нет данных в РК | 61 | 104 | 10 | АС | фасад-кирпич | К(1)-Б | ПВ | 1 | 43,839174 | 46,721669 |  | Фидер №6 | 1 | 0 | АСфасад-кирпич | Ошибка!!! | Вариант №1.Ошибка!!! | Кизлярские ГорЭС ПС КЭМЗ-1 ТП 6-54/400 | 800/5 | 0.11
156 | Кизлярские ГорЭС | ПС КЭМЗ-1 | 6 | ТП 6-54/400 | 2 | г. Кизляр | улица Хорошева | Нет данных в РК | 61 | 105 | 9 | АС | фасад-кирпич | К(1)-Б | ПВ | 1 | 43,83906 | 46,721521 |  | Фидер №6 | 1 | 0 | АСфасад-кирпич | Ошибка!!! | Вариант №1.Ошибка!!! | Кизлярские ГорЭС ПС КЭМЗ-1 ТП 6-54/400 | 800/5 | 0.11
158 | Кизлярские ГорЭС | ПС КЭМЗ-1 | 6 | ТП 6-54/400 | 2 | г. Кизляр | улица Хорошева | Нет данных в РК | 62 | 107 | 28 | АС | фасад-кирпич | К(1)-Б | ПВ | 1 | 43,8397899912401 | 46,721694606262 |  | Фидер №6 | 1 | 0 | АСфасад-кирпич | Ошибка!!! | Вариант №1.Ошибка!!! | Кизлярские ГорЭС ПС КЭМЗ-1 ТП 6-54/400 | 800/5 | 0.11
159 | Кизлярские ГорЭС | ПС КЭМЗ-1 | 6 | ТП 6-54/400 | 2 | г. Кизляр | улица Хорошева | Нет данных в РК | 62 | 108 | 18 | АС | фасад-кирпич | К(1)-Б | ПВ | 1 | 43,8396904492624 | 46,7217482770993 |  | Фидер №6 | 1 | 0 | АСфасад-кирпич | Ошибка!!! | Вариант №1.Ошибка!!! | Кизлярские ГорЭС ПС КЭМЗ-1 ТП 6-54/400 | 800/5 | 0.11
160 | Кизлярские ГорЭС | ПС КЭМЗ-1 | 6 | ТП 6-54/400 | 2 | г. Кизляр | улица Хорошева | Нет данных в РК | 62 | 109 | 21 | АС | фасад-кирпич | К(1)-Б | ПВ | 1 | 43,839719481693 | 46,7216342287125 |  | Фидер №6 | 1 | 0 | АСфасад-кирпич | Ошибка!!! | Вариант №1.Ошибка!!! | Кизлярские ГорЭС ПС КЭМЗ-1 ТП 6-54/400 | 800/5 | 0.11
162 | Кизлярские ГорЭС | ПС КЭМЗ-1 | 6 | ТП 6-54/400 | 2 | г. Кизляр | улица Хорошева | Нет данных в РК | 62 | 111 | 7 | АС | фасад-кирпич | К(1)-Б | ПВ | 1 | 43,8396 | 46,721705 |  | Фидер №6 | 1 | 0 | АСфасад-кирпич | Ошибка!!! | Вариант №1.Ошибка!!! | Кизлярские ГорЭС ПС КЭМЗ-1 ТП 6-54/400 | 800/5 | 0.11
166 | Кизлярские ГорЭС | ПС КЭМЗ-1 | 6 | ТП 6-54/400 | 2 | г. Кизляр | улица Кутузова | Нет данных в РК | 69 | 115 | 6 | АС | фасад-кирпич | К(1)-Б | ПВ | 1 | 43,838526 | 46,720914 |  | Фидер №6 | 1 | 0 | АСфасад-кирпич | Ошибка!!! | Вариант №1.Ошибка!!! | Кизлярские ГорЭС ПС КЭМЗ-1 ТП 6-54/400 | 800/5 | 0.11
29 | Кизлярские ГорЭС | ПС КЭМЗ-1 | 6 | ТП 6-58/250 | 2 | г. Кизляр | улица Победы | Нет данных в РК | 4 | 1 | 13 | АС | фасад-кирпич | К(1)-Б | ПВ | 1 | 43,841365 | 46,729892 |  | Фидер №6 | 1 | 0 | АСфасад-кирпич | Ошибка!!! | Вариант №1.Ошибка!!! | Кизлярские ГорЭС ПС КЭМЗ-1 ТП 6-58/250 | 500/5 | 0.09
6 | Кизлярские ГорЭС | ПС КЭМЗ-1 | 6 | ТП 6-81/250 | 1 | г. Кизляр | улица Крылова | Нет данных в РК | 4 | 4 | 10 | АС | фасад-кирпич | К(1)-Б | ПВ | 1 | 43,840535 | 46,712539 |  | Фидер №6 | 1 | 0 | АСфасад-кирпич | Ошибка!!! | Вариант №1.Ошибка!!! | Кизлярские ГорЭС ПС КЭМЗ-1 ТП 6-81/250 | 500/5 | 0.14
7 | Кизлярские ГорЭС | ПС КЭМЗ-1 | 6 | ТП 6-81/250 | 1 | г. Кизляр | улица Крылова | Нет данных в РК | 5 | 5 | 19 | АС | фасад-кирпич | К(1)-Б | ПВ | 1 | 43,840666 | 46,712563 |  | Фидер №6 | 1 | 0 | АСфасад-кирпич | Ошибка!!! | Вариант №1.Ошибка!!! | Кизлярские ГорЭС ПС КЭМЗ-1 ТП 6-81/250 | 500/5 | 0.14
14 | Кизлярские ГорЭС | ПС КЭМЗ-1 | 6 | ТП 6-81/250 | 1 | г. Кизляр | улица Лермонтова | Нет данных в РК | 10 | 12 | 14 | АС | фасад-кирпич | К(1)-Б | ПВ | 1 | 43,839338 | 46,71189 |  | Фидер №6 | 1 | 0 | АСфасад-кирпич | Ошибка!!! | Вариант №1.Ошибка!!! | Кизлярские ГорЭС ПС КЭМЗ-1 ТП 6-81/250 | 500/5 | 0.14
19 | Кизлярские ГорЭС | ПС КЭМЗ-1 | 6 | ТП 6-81/250 | 1 | г. Кизляр | улица Лермонтова | Нет данных в РК | 12 | 17 | 16 | АС | фасад-кирпич | К(1)-Б | ПВ | 1 | 43,838672 | 46,711802 |  | Фидер №6 | 1 | 0 | АСфасад-кирпич | Ошибка!!! | Вариант №1.Ошибка!!! | Кизлярские ГорЭС ПС КЭМЗ-1 ТП 6-81/250 | 500/5 | 0.14
24 | Кизлярские ГорЭС | ПС КЭМЗ-1 | 6 | ТП 6-81/250 | 1 | г. Кизляр | улица Лермонтова | Нет данных в РК | 14 | 23 | 9 | АС | фасад-кирпич | К(1)-Б | ПВ | 1 | 43,837893 | 46,711617 |  | Фидер №6 | 1 | 0 | АСфасад-кирпич | Ошибка!!! | Вариант №1.Ошибка!!! | Кизлярские ГорЭС ПС КЭМЗ-1 ТП 6-81/250 | 500/5 | 0.14
26 | Кизлярские ГорЭС | ПС КЭМЗ-1 | 6 | ТП 6-81/250 | 1 | г. Кизляр | улица Лермонтова | Нет данных в РК | 15 | 26 | 6 | АС | фасад-кирпич | К(1)-Б | ПВ | 1 | 43,837475 | 46,711526 |  | Фидер №6 | 1 | 0 | АСфасад-кирпич | Ошибка!!! | Вариант №1.Ошибка!!! | Кизлярские ГорЭС ПС КЭМЗ-1 ТП 6-81/250 | 500/5 | 0.14
30 | Кизлярские ГорЭС | ПС КЭМЗ-1 | 6 | ТП 6-81/250 | 1 | г. Кизляр | улица Суворова | Нет данных в РК | 18 | 45 | 8 | АС | фасад-кирпич | К(1)-Б | ПВ | 1 | 43,840756 | 46,713133 |  | Фидер №6 | 1 | 0 | АСфасад-кирпич | Ошибка!!! | Вариант №1.Ошибка!!! | Кизлярские ГорЭС ПС КЭМЗ-1 ТП 6-81/250 | 500/5 | 0.14
34 | Кизлярские ГорЭС | ПС КЭМЗ-1 | 6 | ТП 6-81/250 | 1 | г. Кизляр | улица Суворова | Нет данных в РК | 20 | 40 | 7 | АС | фасад-кирпич | К(1)-Б | ПВ | 1 | 43,840983 | 46,713169 |  | Фидер №6 | 1 | 0 | АСфасад-кирпич | Ошибка!!! | Вариант №1.Ошибка!!! | Кизлярские ГорЭС ПС КЭМЗ-1 ТП 6-81/250 | 500/5 | 0.14
36 | Кизлярские ГорЭС | ПС КЭМЗ-1 | 6 | ТП 6-81/250 | 1 | г. Кизляр | улица Суворова | Нет данных в РК | 21 | 36 | 3 | АС | фасад-кирпич | К(1)-Б | ПВ | 1 | 43,841237 | 46,713246 |  | Фидер №6 | 1 | 0 | АСфасад-кирпич | Ошибка!!! | Вариант №1.Ошибка!!! | Кизлярские ГорЭС ПС КЭМЗ-1 ТП 6-81/250 | 500/5 | 0.14
37 | Кизлярские ГорЭС | ПС КЭМЗ-1 | 6 | ТП 6-81/250 | 1 | г. Кизляр | улица Суворова | Нет данных в РК | 21 | 37 | 6 | АС | фасад-кирпич | К(1)-Б | ПВ | 1 | 43,841167 | 46,71323 |  | Фидер №6 | 1 | 0 | АСфасад-кирпич | Ошибка!!! | Вариант №1.Ошибка!!! | Кизлярские ГорЭС ПС КЭМЗ-1 ТП 6-81/250 | 500/5 | 0.14
43 | Кизлярские ГорЭС | ПС КЭМЗ-1 | 6 | ТП 6-81/250 | 1 | г. Кизляр | улица Суворова | Нет данных в РК | 24 | 30 | 10 | АС | фасад-кирпич | К(1)-Б | ПВ | 1 | 43,841933 | 46,713379 |  | Фидер №6 | 1 | 0 | АСфасад-кирпич | Ошибка!!! | Вариант №1.Ошибка!!! | Кизлярские ГорЭС ПС КЭМЗ-1 ТП 6-81/250 | 500/5 | 0.14
51 | Кизлярские ГорЭС | ПС КЭМЗ-1 | 6 | ТП 6-81/250 | 1 | г. Кизляр | улица Суворова | Нет данных в РК | 29 | 52 | 2 | АС | фасад-кирпич | К(1)-Б | ПВ | 1 | 43,839512 | 46,71292 |  | Фидер №6 | 1 | 0 | АСфасад-кирпич | Ошибка!!! | Вариант №1.Ошибка!!! | Кизлярские ГорЭС ПС КЭМЗ-1 ТП 6-81/250 | 500/5 | 0.14
56 | Кизлярские ГорЭС | ПС КЭМЗ-1 | 6 | ТП 6-81/250 | 1 | г. Кизляр | улица Суворова | Нет данных в РК | 32 | 58 | 7 | АС | фасад-кирпич | К(1)-Б | ПВ | 1 | 43,838628 | 46,712721 |  | Фидер №6 | 1 | 0 | АСфасад-кирпич | Ошибка!!! | Вариант №1.Ошибка!!! | Кизлярские ГорЭС ПС КЭМЗ-1 ТП 6-81/250 | 500/5 | 0.14
62 | Кизлярские ГорЭС | ПС КЭМЗ-1 | 6 | ТП 6-81/250 | 1 | г. Кизляр | улица Суворова | Нет данных в РК | 35 | 64 | 11 | АС | фасад-кирпич | К(1)-Б | ПВ | 1 | 43,837756 | 46,712512 |  | Фидер №6 | 1 | 0 | АСфасад-кирпич | Ошибка!!! | Вариант №1.Ошибка!!! | Кизлярские ГорЭС ПС КЭМЗ-1 ТП 6-81/250 | 500/5 | 0.14
65 | Кизлярские ГорЭС | ПС КЭМЗ-1 | 6 | ТП 6-81/250 | 2 | г. Кизляр | улица Суворова | Нет данных в РК | 1 | 1 | 11 | АС | фасад-кирпич | К(1)-Б | ПВ | 1 | 43,840106 | 46,713157 |  | Фидер №6 | 1 | 0 | АСфасад-кирпич | Ошибка!!! | Вариант №1.Ошибка!!! | Кизлярские ГорЭС ПС КЭМЗ-1 ТП 6-81/250 | 500/5 | 0.14
69 | Кизлярские ГорЭС | ПС КЭМЗ-1 | 6 | ТП 6-81/250 | 2 | г. Кизляр | улица Суворова | Нет данных в РК | 4 | 6 | 1 | АС | фасад-кирпич | К(1)-Б | ПВ | 1 | 43,83939 | 46,713032 |  | Фидер №6 | 1 | 0 | АСфасад-кирпич | Ошибка!!! | Вариант №1.Ошибка!!! | Кизлярские ГорЭС ПС КЭМЗ-1 ТП 6-81/250 | 500/5 | 0.14
76 | Кизлярские ГорЭС | ПС КЭМЗ-1 | 6 | ТП 6-81/250 | 2 | г. Кизляр | улица Суворова | Нет данных в РК | 7 | 13 | 2 | АС | фасад-кирпич | К(1)-Б | ПВ | 1 | 43,838251 | 46,712817 |  | Фидер №6 | 1 | 0 | АСфасад-кирпич | Ошибка!!! | Вариант №1.Ошибка!!! | Кизлярские ГорЭС ПС КЭМЗ-1 ТП 6-81/250 | 500/5 | 0.14
81 | Кизлярские ГорЭС | ПС КЭМЗ-1 | 6 | ТП 6-81/250 | 2 | г. Кизляр | улица Суворова | Нет данных в РК | 10 | 18 | 19 | АС | фасад-кирпич | К(1)-Б | ПВ | 1 | 43,837171 | 46,712595 |  | Фидер №6 | 1 | 0 | АСфасад-кирпич | Ошибка!!! | Вариант №1.Ошибка!!! | Кизлярские ГорЭС ПС КЭМЗ-1 ТП 6-81/250 | 500/5 | 0.14
84 | Кизлярские ГорЭС | ПС КЭМЗ-1 | 6 | ТП 6-81/250 | 2 | г. Кизляр | улица Суворова | Нет данных в РК | 14 | 21 | 7 | АС | фасад-кирпич | К(1)-Б | ПВ | 1 | 43,83687 | 46,712611 |  | Фидер №6 | 1 | 0 | АСфасад-кирпич | Ошибка!!! | Вариант №1.Ошибка!!! | Кизлярские ГорЭС ПС КЭМЗ-1 ТП 6-81/250 | 500/5 | 0.14
88 | Кизлярские ГорЭС | ПС КЭМЗ-1 | 6 | ТП 6-81/250 | 2 | г. Кизляр | улица Суворова | Нет данных в РК | 17 | 27 | 59 | АС | фасад-кирпич | К(1)-Б | ПВ | 1 | 43,835949 | 46,713049 |  | Фидер №6 | 1 | 0 | АСфасад-кирпич | Ошибка!!! | Вариант №1.Ошибка!!! | Кизлярские ГорЭС ПС КЭМЗ-1 ТП 6-81/250 | 500/5 | 0.14
89 | Кизлярские ГорЭС | ПС КЭМЗ-1 | 6 | ТП 6-81/250 | 2 | г. Кизляр | улица Суворова | Нет данных в РК | 17 | 28 | 57 | АС | фасад-кирпич | К(1)-Б | ПВ | 1 | 43,835934 | 46,713008 |  | Фидер №6 | 1 | 0 | АСфасад-кирпич | Ошибка!!! | Вариант №1.Ошибка!!! | Кизлярские ГорЭС ПС КЭМЗ-1 ТП 6-81/250 | 500/5 | 0.14
4 | Кизлярские ГорЭС | ПС КЭМЗ-1 | 6 | ТП 6-90/630 | 1 | г. Кизляр | улица Победы | Нет данных в РК | 1 | 2 | 22 | АС | фасад-кирпич | К(1)-Б | ПВ | 1 | 43,8421432903432 | 46,7180124863535 |  | Фидер №6 | 1 | 0 | АСфасад-кирпич | Ошибка!!! | Вариант №1.Ошибка!!! | Кизлярские ГорЭС ПС КЭМЗ-1 ТП 6-90/630 | 150/5 | 0.18
5 | Кизлярские ГорЭС | ПС КЭМЗ-1 | 6 | ТП 6-90/630 | 1 | г. Кизляр | улица Победы | Нет данных в РК | 1 | 3 | 32 | АС | фасад-кирпич | К(1)-Б | ПВ | 1 | 43,8420501305894 | 46,7178871860722 |  | Фидер №6 | 1 | 0 | АСфасад-кирпич | Ошибка!!! | Вариант №1.Ошибка!!! | Кизлярские ГорЭС ПС КЭМЗ-1 ТП 6-90/630 | 150/5 | 0.18
7 | Кизлярские ГорЭС | ПС КЭМЗ-1 | 6 | ТП 6-90/630 | 1 | г. Кизляр | улица Герцена | Нет данных в РК | 2 | 5 | 26 | АС | фасад-кирпич | К(1)-Б | ПВ | 1 | 43,841942849241 | 46,7187675238512 |  | Фидер №6 | 1 | 0 | АСфасад-кирпич | Ошибка!!! | Вариант №1.Ошибка!!! | Кизлярские ГорЭС ПС КЭМЗ-1 ТП 6-90/630 | 150/5 | 0.18
8 | Кизлярские ГорЭС | ПС КЭМЗ-1 | 6 | ТП 6-90/630 | 1 | г. Кизляр | улица Герцена | Нет данных в РК | 2 | 6 | 21 | АС | фасад-кирпич | К(1)-Б | ПВ | 1 | 43,8418593691979 | 46,7181881546844 |  | Фидер №6 | 1 | 0 | АСфасад-кирпич | Ошибка!!! | Вариант №1.Ошибка!!! | Кизлярские ГорЭС ПС КЭМЗ-1 ТП 6-90/630 | 150/5 | 0.18
9 | Кизлярские ГорЭС | ПС КЭМЗ-1 | 6 | ТП 6-90/630 | 1 | г. Кизляр | улица Герцена | Нет данных в РК | 3 | 7 | 2 | АС | фасад-кирпич | К(1)-Б | ПВ | 1 | 43,841655 | 46,718478 |  | Фидер №6 | 1 | 0 | АСфасад-кирпич | Ошибка!!! | Вариант №1.Ошибка!!! | Кизлярские ГорЭС ПС КЭМЗ-1 ТП 6-90/630 | 150/5 | 0.18
10 | Кизлярские ГорЭС | ПС КЭМЗ-1 | 6 | ТП 6-90/630 | 1 | г. Кизляр | улица Герцена | Нет данных в РК | 3 | 9 | 7 | АС | фасад-кирпич | К(1)-Б | ПВ | 1 | 43,8415849795806 | 46,7185526923786 |  | Фидер №6 | 1 | 0 | АСфасад-кирпич | Ошибка!!! | Вариант №1.Ошибка!!! | Кизлярские ГорЭС ПС КЭМЗ-1 ТП 6-90/630 | 150/5 | 0.18
11 | Кизлярские ГорЭС | ПС КЭМЗ-1 | 6 | ТП 6-90/630 | 1 | г. Кизляр | улица Герцена | Нет данных в РК | 3 | 10 | 14 | АС | фасад-кирпич | К(1)-Б | ПВ | 1 | 43,841675798888 | 46,7186822992193 |  | Фидер №6 | 1 | 0 | АСфасад-кирпич | Ошибка!!! | Вариант №1.Ошибка!!! | Кизлярские ГорЭС ПС КЭМЗ-1 ТП 6-90/630 | 150/5 | 0.18
13 | Кизлярские ГорЭС | ПС КЭМЗ-1 | 6 | ТП 6-90/630 | 1 | г. Кизляр | улица Герцена | Нет данных в РК | 4 | 12 | 17 | АС | фасад-кирпич | К(1)-Б | ПВ | 1 | 43,8414654291844 | 46,7186079645058 |  | Фидер №6 | 1 | 0 | АСфасад-кирпич | Ошибка!!! | Вариант №1.Ошибка!!! | Кизлярские ГорЭС ПС КЭМЗ-1 ТП 6-90/630 | 150/5 | 0.18
15 | Кизлярские ГорЭС | ПС КЭМЗ-1 | 6 | ТП 6-90/630 | 1 | г. Кизляр | улица Герцена | Нет данных в РК | 4 | 14 | 28 | АС | фасад-кирпич | К(1)-Б | ПВ | 1 | 43,8415072916221 | 46,7187512127298 |  | Фидер №6 | 1 | 0 | АСфасад-кирпич | Ошибка!!! | Вариант №1.Ошибка!!! | Кизлярские ГорЭС ПС КЭМЗ-1 ТП 6-90/630 | 150/5 | 0.18
16 | Кизлярские ГорЭС | ПС КЭМЗ-1 | 6 | ТП 6-90/630 | 1 | г. Кизляр | улица Герцена | Нет данных в РК | 5 | 15 | 9 | АС | фасад-кирпич | К(1)-Б | ПВ | 1 | 43,841335 | 46,71835 |  | Фидер №6 | 1 | 0 | АСфасад-кирпич | Ошибка!!! | Вариант №1.Ошибка!!! | Кизлярские ГорЭС ПС КЭМЗ-1 ТП 6-90/630 | 150/5 | 0.18
17 | Кизлярские ГорЭС | ПС КЭМЗ-1 | 6 | ТП 6-90/630 | 1 | г. Кизляр | улица Герцена | Нет данных в РК | 5 | 16 | 16 | АС | фасад-кирпич | К(1)-Б | ПВ | 1 | 43,8412551548307 | 46,7184894635193 |  | Фидер №6 | 1 | 0 | АСфасад-кирпич | Ошибка!!! | Вариант №1.Ошибка!!! | Кизлярские ГорЭС ПС КЭМЗ-1 ТП 6-90/630 | 150/5 | 0.18
18 | Кизлярские ГорЭС | ПС КЭМЗ-1 | 6 | ТП 6-90/630 | 1 | г. Кизляр | улица Герцена | Нет данных в РК | 5 | 17 | 22 | АС | фасад-кирпич | К(1)-Б | ПВ | 1 | 43,8413413236681 | 46,7185545142561 |  | Фидер №6 | 1 | 0 | АСфасад-кирпич | Ошибка!!! | Вариант №1.Ошибка!!! | Кизлярские ГорЭС ПС КЭМЗ-1 ТП 6-90/630 | 150/5 | 0.18
19 | Кизлярские ГорЭС | ПС КЭМЗ-1 | 6 | ТП 6-90/630 | 1 | г. Кизляр | улица Герцена | Нет данных в РК | 5 | 18 | 30 | АС | фасад-кирпич | К(1)-Б | ПВ | 1 | 43,8413040687027 | 46,7186659649655 |  | Фидер №6 | 1 | 0 | АСфасад-кирпич | Ошибка!!! | Вариант №1.Ошибка!!! | Кизлярские ГорЭС ПС КЭМЗ-1 ТП 6-90/630 | 150/5 | 0.18
21 | Кизлярские ГорЭС | ПС КЭМЗ-1 | 6 | ТП 6-90/630 | 1 | г. Кизляр | улица Герцена | Нет данных в РК | 8 | 21 | 9 | АС | фасад-кирпич | К(1)-Б | ПВ | 1 | 43,840677 | 46,718047 |  | Фидер №6 | 1 | 0 | АСфасад-кирпич | Ошибка!!! | Вариант №1.Ошибка!!! | Кизлярские ГорЭС ПС КЭМЗ-1 ТП 6-90/630 | 150/5 | 0.18
34 | Кизлярские ГорЭС | ПС КЭМЗ-1 | 6 | ТП 6-90/630 | 1 | г. Кизляр | улица Мирзабекова | Нет данных в РК | 21 | 35 | 9 | АС | фасад-кирпич | К(1)-Б | ПВ | 1 | 43,83936 | 46,718886 |  | Фидер №6 | 1 | 0 | АСфасад-кирпич | Ошибка!!! | Вариант №1.Ошибка!!! | Кизлярские ГорЭС ПС КЭМЗ-1 ТП 6-90/630 | 150/5 | 0.18
40 | Кизлярские ГорЭС | ПС КЭМЗ-1 | 6 | ТП 6-90/630 | 1 | г. Кизляр | улица Мирзабекова | Нет данных в РК | 26 | 42 | 27 | АС | фасад-кирпич | К(1)-Б | ПВ | 1 | 43,8399649289353 | 46,7196240404157 |  | Фидер №6 | 1 | 0 | АСфасад-кирпич | Ошибка!!! | Вариант №1.Ошибка!!! | Кизлярские ГорЭС ПС КЭМЗ-1 ТП 6-90/630 | 150/5 | 0.18
43 | Кизлярские ГорЭС | ПС КЭМЗ-1 | 6 | ТП 6-90/630 | 1 | г. Кизляр | улица Мирзабекова | Нет данных в РК | 27 | 45 | 14 | АС | фасад-кирпич | К(1)-Б | ПВ | 1 | 43,839797 | 46,71982 |  | Фидер №6 | 1 | 0 | АСфасад-кирпич | Ошибка!!! | Вариант №1.Ошибка!!! | Кизлярские ГорЭС ПС КЭМЗ-1 ТП 6-90/630 | 150/5 | 0.18
46 | Кизлярские ГорЭС | ПС КЭМЗ-1 | 6 | ТП 6-90/630 | 1 | г. Кизляр | улица Мирзабекова | Нет данных в РК | 28 | 48 | 11 | АС | фасад-кирпич | К(1)-Б | ПВ | 1 | 43,839545 | 46,719988 |  | Фидер №6 | 1 | 0 | АСфасад-кирпич | Ошибка!!! | Вариант №1.Ошибка!!! | Кизлярские ГорЭС ПС КЭМЗ-1 ТП 6-90/630 | 150/5 | 0.18
48 | Кизлярские ГорЭС | ПС КЭМЗ-1 | 6 | ТП 6-90/630 | 1 | г. Кизляр | улица Мирзабекова | Нет данных в РК | 29 | 50 | 10 | АС | фасад-кирпич | К(1)-Б | ПВ | 1 | 43,839954 | 46,720172 |  | Фидер №6 | 1 | 0 | АСфасад-кирпич | Ошибка!!! | Вариант №1.Ошибка!!! | Кизлярские ГорЭС ПС КЭМЗ-1 ТП 6-90/630 | 150/5 | 0.18
56 | Кизлярские ГорЭС | ПС КЭМЗ-1 | 6 | ТП 6-90/630 | 1 | г. Кизляр | улица Свердлова | Нет данных в РК | 39 | 62 | 11 | АС | фасад-кирпич | К(1)-Б | ПВ | 1 | 43,8416842686445 | 46,7165803878801 |  | Фидер №6 | 1 | 0 | АСфасад-кирпич | Ошибка!!! | Вариант №1.Ошибка!!! | Кизлярские ГорЭС ПС КЭМЗ-1 ТП 6-90/630 | 150/5 | 0.18
57 | Кизлярские ГорЭС | ПС КЭМЗ-1 | 6 | ТП 6-90/630 | 1 | г. Кизляр | улица Свердлова | Нет данных в РК | 39 | 63 | 19 | АС | фасад-кирпич | К(1)-Б | ПВ | 1 | 43,8414402470286 | 46,7164119480673 |  | Фидер №6 | 1 | 0 | АСфасад-кирпич | Ошибка!!! | Вариант №1.Ошибка!!! | Кизлярские ГорЭС ПС КЭМЗ-1 ТП 6-90/630 | 150/5 | 0.18
58 | Кизлярские ГорЭС | ПС КЭМЗ-1 | 6 | ТП 6-90/630 | 1 | г. Кизляр | улица Свердлова | Нет данных в РК | 39 | 64 | 21 | АС | фасад-кирпич | К(1)-Б | ПВ | 1 | 43,841461869431 | 46,7162947267381 |  | Фидер №6 | 1 | 0 | АСфасад-кирпич | Ошибка!!! | Вариант №1.Ошибка!!! | Кизлярские ГорЭС ПС КЭМЗ-1 ТП 6-90/630 | 150/5 | 0.18
59 | Кизлярские ГорЭС | ПС КЭМЗ-1 | 6 | ТП 6-90/630 | 1 | г. Кизляр | улица Свердлова | Нет данных в РК | 39 | 65 | 24 | АС | фасад-кирпич | К(1)-Б | ПВ | 1 | 43,841815393907 | 46,7165622386195 |  | Фидер №6 | 1 | 0 | АСфасад-кирпич | Ошибка!!! | Вариант №1.Ошибка!!! | Кизлярские ГорЭС ПС КЭМЗ-1 ТП 6-90/630 | 150/5 | 0.18
60 | Кизлярские ГорЭС | ПС КЭМЗ-1 | 6 | ТП 6-90/630 | 1 | г. Кизляр | улица Свердлова | Нет данных в РК | 40 | 66 | 11 | АС | фасад-кирпич | К(1)-Б | ПВ | 1 | 43,8418245533249 | 46,7163689309559 |  | Фидер №6 | 1 | 0 | АСфасад-кирпич | Ошибка!!! | Вариант №1.Ошибка!!! | Кизлярские ГорЭС ПС КЭМЗ-1 ТП 6-90/630 | 150/5 | 0.18
62 | Кизлярские ГорЭС | ПС КЭМЗ-1 | 6 | ТП 6-90/630 | 1 | г. Кизляр | улица Некрасова | Нет данных в РК | 40 | 68 | 39 | АС | фасад-кирпич | К(1)-Б | ПВ | 1 | 43,8416108538227 | 46,7158264178543 |  | Фидер №6 | 1 | 0 | АСфасад-кирпич | Ошибка!!! | Вариант №1.Ошибка!!! | Кизлярские ГорЭС ПС КЭМЗ-1 ТП 6-90/630 | 150/5 | 0.18
63 | Кизлярские ГорЭС | ПС КЭМЗ-1 | 6 | ТП 6-90/630 | 1 | г. Кизляр | улица Некрасова | Нет данных в РК | 40 | 69 | 31 | АС | фасад-кирпич | К(1)-Б | ПВ | 1 | 43,8415178192428 | 46,7160278383679 |  | Фидер №6 | 1 | 0 | АСфасад-кирпич | Ошибка!!! | Вариант №1.Ошибка!!! | Кизлярские ГорЭС ПС КЭМЗ-1 ТП 6-90/630 | 150/5 | 0.18
67 | Кизлярские ГорЭС | ПС КЭМЗ-1 | 6 | ТП 6-90/630 | 1 | г. Кизляр | улица Некрасова | Нет данных в РК | 41 | 73 | 13 | АС | фасад-кирпич | К(1)-Б | ПВ | 1 | 43,8418578051424 | 46,7161008076327 |  | Фидер №6 | 1 | 0 | АСфасад-кирпич | Ошибка!!! | Вариант №1.Ошибка!!! | Кизлярские ГорЭС ПС КЭМЗ-1 ТП 6-90/630 | 150/5 | 0.18
68 | Кизлярские ГорЭС | ПС КЭМЗ-1 | 6 | ТП 6-90/630 | 1 | г. Кизляр | улица Свердлова | Нет данных в РК | 41 | 74 | 31 | АС | фасад-кирпич | К(1)-Б | ПВ | 1 | 43,8419185105101 | 46,7163052319282 |  | Фидер №6 | 1 | 0 | АСфасад-кирпич | Ошибка!!! | Вариант №1.Ошибка!!! | Кизлярские ГорЭС ПС КЭМЗ-1 ТП 6-90/630 | 150/5 | 0.18
69 | Кизлярские ГорЭС | ПС КЭМЗ-1 | 6 | ТП 6-90/630 | 1 | г. Кизляр | улица Некрасова | Нет данных в РК | 41 | 75 | 24 | АС | фасад-кирпич | К(1)-Б | ПВ | 1 | 43,841960407697 | 46,716172313722 |  | Фидер №6 | 1 | 0 | АСфасад-кирпич | Ошибка!!! | Вариант №1.Ошибка!!! | Кизлярские ГорЭС ПС КЭМЗ-1 ТП 6-90/630 | 150/5 | 0.18
70 | Кизлярские ГорЭС | ПС КЭМЗ-1 | 6 | ТП 6-90/630 | 1 | г. Кизляр | улица Некрасова | Нет данных в РК | 41 | 76 | 18 | АС | фасад-кирпич | К(1)-Б | ПВ | 1 | 43,8419512907788 | 46,7160764536974 |  | Фидер №6 | 1 | 0 | АСфасад-кирпич | Ошибка!!! | Вариант №1.Ошибка!!! | Кизлярские ГорЭС ПС КЭМЗ-1 ТП 6-90/630 | 150/5 | 0.18
168 | Кизлярские ГорЭС | ПС КЭМЗ-1 | 6 | ТП 6-54/400 | 3 | г. Кизляр | улица Крылова | Нет данных в РК | 3 | 3 | 15 | АС | фасад-кирпич | К(1)-Б | ПВ | 1 | 43,841461 | 46,723542 |  | Фидер №6 | 1 | 0 | АСфасад-кирпич | Ошибка!!! | Вариант №1.Ошибка!!! | Кизлярские ГорЭС ПС КЭМЗ-1 ТП 6-54/400 | 800/5 | 0.11
172 | Кизлярские ГорЭС | ПС КЭМЗ-1 | 6 | ТП 6-54/400 | 3 | г. Кизляр | улица Крылова | Нет данных в РК | 4 | 7 | 8 | АС | фасад-кирпич | К(1)-Б | ПВ | 1 | 43,841163 | 46,723234 |  | Фидер №6 | 1 | 0 | АСфасад-кирпич | Ошибка!!! | Вариант №1.Ошибка!!! | Кизлярские ГорЭС ПС КЭМЗ-1 ТП 6-54/400 | 800/5 | 0.11
179 | Кизлярские ГорЭС | ПС КЭМЗ-1 | 6 | ТП 6-54/400 | 3 | г. Кизляр | улица Крылова | Нет данных в РК | 7 | 15 | 20 | АС | фасад-кирпич | К(1)-Б | ПВ | 1 | 43,8403234101802 | 46,7231161319195 |  | Фидер №6 | 1 | 0 | АСфасад-кирпич | Ошибка!!! | Вариант №1.Ошибка!!! | Кизлярские ГорЭС ПС КЭМЗ-1 ТП 6-54/400 | 800/5 | 0.11
181 | Кизлярские ГорЭС | ПС КЭМЗ-1 | 6 | ТП 6-54/400 | 3 | г. Кизляр | улица Крылова | Нет данных в РК | 7 | 17 | 14 | АС | фасад-кирпич | К(1)-Б | ПВ | 1 | 43,840275 | 46,723063 |  | Фидер №6 | 1 | 0 | АСфасад-кирпич | Ошибка!!! | Вариант №1.Ошибка!!! | Кизлярские ГорЭС ПС КЭМЗ-1 ТП 6-54/400 | 800/5 | 0.11
182 | Кизлярские ГорЭС | ПС КЭМЗ-1 | 6 | ТП 6-54/400 | 3 | г. Кизляр | улица Крылова | Нет данных в РК | 7 | 18 | 10 | АС | фасад-кирпич | К(1)-Б | ПВ | 1 | 43,840189 | 46,723008 |  | Фидер №6 | 1 | 0 | АСфасад-кирпич | Ошибка!!! | Вариант №1.Ошибка!!! | Кизлярские ГорЭС ПС КЭМЗ-1 ТП 6-54/400 | 800/5 | 0.11
185 | Кизлярские ГорЭС | ПС КЭМЗ-1 | 6 | ТП 6-54/400 | 3 | г. Кизляр | улица Крылова | Нет данных в РК | 8 | 21 | 19 | АС | фасад-кирпич | К(1)-Б | ПВ | 1 | 43,8399642411732 | 46,7224627821361 |  | Фидер №6 | 1 | 0 | АСфасад-кирпич | Ошибка!!! | Вариант №1.Ошибка!!! | Кизлярские ГорЭС ПС КЭМЗ-1 ТП 6-54/400 | 800/5 | 0.11
189 | Кизлярские ГорЭС | ПС КЭМЗ-1 | 6 | ТП 6-54/400 | 3 | г. Кизляр | улица Крылова | Нет данных в РК | 9 | 25 | 26 | АС | фасад-кирпич | К(1)-Б | ПВ | 1 | 43,8395481340654 | 46,7222852870473 |  | Фидер №6 | 1 | 0 | АСфасад-кирпич | Ошибка!!! | Вариант №1.Ошибка!!! | Кизлярские ГорЭС ПС КЭМЗ-1 ТП 6-54/400 | 800/5 | 0.11
192 | Кизлярские ГорЭС | ПС КЭМЗ-1 | 6 | ТП 6-54/400 | 3 | г. Кизляр | улица Крылова | Нет данных в РК | 9 | 28 | 17 | АС | фасад-кирпич | К(1)-Б | ПВ | 1 | 43,839672063991 | 46,7224185486591 |  | Фидер №6 | 1 | 0 | АСфасад-кирпич | Ошибка!!! | Вариант №1.Ошибка!!! | Кизлярские ГорЭС ПС КЭМЗ-1 ТП 6-54/400 | 800/5 | 0.11
194 | Кизлярские ГорЭС | ПС КЭМЗ-1 | 6 | ТП 6-54/400 | 3 | г. Кизляр | улица Крылова | Нет данных в РК | 9 | 32 | 30 | АС | фасад-кирпич | К(1)-Б | ПВ | 1 | 43,839363 | 46,722421 |  | Фидер №6 | 1 | 0 | АСфасад-кирпич | Ошибка!!! | Вариант №1.Ошибка!!! | Кизлярские ГорЭС ПС КЭМЗ-1 ТП 6-54/400 | 800/5 | 0.11
195 | Кизлярские ГорЭС | ПС КЭМЗ-1 | 6 | ТП 6-54/400 | 3 | г. Кизляр | улица Крылова | Нет данных в РК | 10 | 33 | 20 | АС | фасад-кирпич | К(1)-Б | ПВ | 1 | 43,8393805953959 | 46,722206367221 |  | Фидер №6 | 1 | 0 | АСфасад-кирпич | Ошибка!!! | Вариант №1.Ошибка!!! | Кизлярские ГорЭС ПС КЭМЗ-1 ТП 6-54/400 | 800/5 | 0.11
196 | Кизлярские ГорЭС | ПС КЭМЗ-1 | 6 | ТП 6-54/400 | 3 | г. Кизляр | улица Крылова | Нет данных в РК | 10 | 34 | 18 | АС | фасад-кирпич | К(1)-Б | ПВ | 1 | 43,8394058182586 | 46,7226307068034 |  | Фидер №6 | 1 | 0 | АСфасад-кирпич | Ошибка!!! | Вариант №1.Ошибка!!! | Кизлярские ГорЭС ПС КЭМЗ-1 ТП 6-54/400 | 800/5 | 0.11
199 | Кизлярские ГорЭС | ПС КЭМЗ-1 | 6 | ТП 6-54/400 | 3 | г. Кизляр | улица Крылова | Нет данных в РК | 10 | 37 | 10 | АС | фасад-кирпич | К(1)-Б | ПВ | 1 | 43,839241 | 46,72234 |  | Фидер №6 | 1 | 0 | АСфасад-кирпич | Ошибка!!! | Вариант №1.Ошибка!!! | Кизлярские ГорЭС ПС КЭМЗ-1 ТП 6-54/400 | 800/5 | 0.11
203 | Кизлярские ГорЭС | ПС КЭМЗ-1 | 6 | ТП 6-54/400 | 3 | г. Кизляр | улица Крылова | Нет данных в РК | 11 | 41 | 22 | АС | фасад-кирпич | К(1)-Б | ПВ | 1 | 43,8389576048069 | 46,7220400834561 |  | Фидер №6 | 1 | 0 | АСфасад-кирпич | Ошибка!!! | Вариант №1.Ошибка!!! | Кизлярские ГорЭС ПС КЭМЗ-1 ТП 6-54/400 | 800/5 | 0.11
204 | Кизлярские ГорЭС | ПС КЭМЗ-1 | 6 | ТП 6-54/400 | 3 | г. Кизляр | улица Крылова | Нет данных в РК | 11 | 42 | 20 | АС | фасад-кирпич | К(1)-Б | ПВ | 1 | 43,8391409781613 | 46,7220886831723 |  | Фидер №6 | 1 | 0 | АСфасад-кирпич | Ошибка!!! | Вариант №1.Ошибка!!! | Кизлярские ГорЭС ПС КЭМЗ-1 ТП 6-54/400 | 800/5 | 0.11
205 | Кизлярские ГорЭС | ПС КЭМЗ-1 | 6 | ТП 6-54/400 | 3 | г. Кизляр | улица Крылова | Нет данных в РК | 11 | 43 | 6 | АС | фасад-кирпич | К(1)-Б | ПВ | 1 | 43,839056 | 46,722227 |  | Фидер №6 | 1 | 0 | АСфасад-кирпич | Ошибка!!! | Вариант №1.Ошибка!!! | Кизлярские ГорЭС ПС КЭМЗ-1 ТП 6-54/400 | 800/5 | 0.11
206 | Кизлярские ГорЭС | ПС КЭМЗ-1 | 6 | ТП 6-54/400 | 3 | г. Кизляр | улица Крылова | Нет данных в РК | 11 | 44 | 7 | АС | фасад-кирпич | К(1)-Б | ПВ | 1 | 43,838998 | 46,722212 |  | Фидер №6 | 1 | 0 | АСфасад-кирпич | Ошибка!!! | Вариант №1.Ошибка!!! | Кизлярские ГорЭС ПС КЭМЗ-1 ТП 6-54/400 | 800/5 | 0.11
207 | Кизлярские ГорЭС | ПС КЭМЗ-1 | 6 | ТП 6-54/400 | 3 | г. Кизляр | улица Крылова | Нет данных в РК | 12 | 45 | 7 | АС | фасад-кирпич | К(1)-Б | ПВ | 1 | 43,8388544893195 | 46,7223375324369 |  | Фидер №6 | 1 | 0 | АСфасад-кирпич | Ошибка!!! | Вариант №1.Ошибка!!! | Кизлярские ГорЭС ПС КЭМЗ-1 ТП 6-54/400 | 800/5 | 0.11
208 | Кизлярские ГорЭС | ПС КЭМЗ-1 | 6 | ТП 6-54/400 | 3 | г. Кизляр | улица Крылова | Нет данных в РК | 12 | 46 | 13 | АС | фасад-кирпич | К(1)-Б | ПВ | 1 | 43,8387784497792 | 46,7221439414095 |  | Фидер №6 | 1 | 0 | АСфасад-кирпич | Ошибка!!! | Вариант №1.Ошибка!!! | Кизлярские ГорЭС ПС КЭМЗ-1 ТП 6-54/400 | 800/5 | 0.11
209 | Кизлярские ГорЭС | ПС КЭМЗ-1 | 6 | ТП 6-54/400 | 3 | г. Кизляр | улица Крылова | Нет данных в РК | 12 | 47 | 14 | АС | фасад-кирпич | К(1)-Б | ПВ | 1 | 43,8387459604406 | 46,72221102756 |  | Фидер №6 | 1 | 0 | АСфасад-кирпич | Ошибка!!! | Вариант №1.Ошибка!!! | Кизлярские ГорЭС ПС КЭМЗ-1 ТП 6-54/400 | 800/5 | 0.11
210 | Кизлярские ГорЭС | ПС КЭМЗ-1 | 6 | ТП 6-54/400 | 3 | г. Кизляр | улица Крылова | Нет данных в РК | 12 | 48 | 9 | АС | фасад-кирпич | К(1)-Б | ПВ | 1 | 43,838788819 | 46,7222742799456 |  | Фидер №6 | 1 | 0 | АСфасад-кирпич | Ошибка!!! | Вариант №1.Ошибка!!! | Кизлярские ГорЭС ПС КЭМЗ-1 ТП 6-54/400 | 800/5 | 0.11
211 | Кизлярские ГорЭС | ПС КЭМЗ-1 | 6 | ТП 6-54/400 | 3 | г. Кизляр | улица Крылова | Нет данных в РК | 12 | 49 | 18 | АС | фасад-кирпич | К(1)-Б | ПВ | 1 | 43,8387245310783 | 46,7221544837363 |  | Фидер №6 | 1 | 0 | АСфасад-кирпич | Ошибка!!! | Вариант №1.Ошибка!!! | Кизлярские ГорЭС ПС КЭМЗ-1 ТП 6-54/400 | 800/5 | 0.11
213 | Кизлярские ГорЭС | ПС КЭМЗ-1 | 6 | ТП 6-54/400 | 3 | г. Кизляр | улица Крылова | Нет данных в РК | 12 | 51 | 6 | АС | фасад-кирпич | К(1)-Б | ПВ | 1 | 43,8388233823066 | 46,7222733215234 |  | Фидер №6 | 1 | 0 | АСфасад-кирпич | Ошибка!!! | Вариант №1.Ошибка!!! | Кизлярские ГорЭС ПС КЭМЗ-1 ТП 6-54/400 | 800/5 | 0.11
219 | Кизлярские ГорЭС | ПС КЭМЗ-1 | 6 | ТП 6-54/400 | 3 | г. Кизляр | улица Крылова | Нет данных в РК | 19 | 57 | 14 | АС | фасад-кирпич | К(1)-Б | ПВ | 1 | 43,840896 | 46,723558 |  | Фидер №6 | 1 | 0 | АСфасад-кирпич | Ошибка!!! | Вариант №1.Ошибка!!! | Кизлярские ГорЭС ПС КЭМЗ-1 ТП 6-54/400 | 800/5 | 0.11
220 | Кизлярские ГорЭС | ПС КЭМЗ-1 | 6 | ТП 6-54/400 | 3 | г. Кизляр | улица Крылова | Нет данных в РК | 19 | 58 | 15 | АС | фасад-кирпич | К(1)-Б | ПВ | 1 | 43,840852 | 46,723544 |  | Фидер №6 | 1 | 0 | АСфасад-кирпич | Ошибка!!! | Вариант №1.Ошибка!!! | Кизлярские ГорЭС ПС КЭМЗ-1 ТП 6-54/400 | 800/5 | 0.11
226 | Кизлярские ГорЭС | ПС КЭМЗ-1 | 6 | ТП 6-54/400 | 3 | г. Кизляр | улица Крылова | Нет данных в РК | 23 | 64 | 9 | АС | фасад-кирпич | К(1)-Б | ПВ | 1 | 43,84062 | 46,723927 |  | Фидер №6 | 1 | 0 | АСфасад-кирпич | Ошибка!!! | Вариант №1.Ошибка!!! | Кизлярские ГорЭС ПС КЭМЗ-1 ТП 6-54/400 | 800/5 | 0.11
229 | Кизлярские ГорЭС | ПС КЭМЗ-1 | 6 | ТП 6-54/400 | 3 | г. Кизляр | улица Хорошева | Нет данных в РК | 56 | 67 | 152 | АС | фасад-кирпич | К(1)-Б | ПВ | 1 | 43,837502 | 46,720003 |  | Фидер №6 | 1 | 0 | АСфасад-кирпич | Ошибка!!! | Вариант №1.Ошибка!!! | Кизлярские ГорЭС ПС КЭМЗ-1 ТП 6-54/400 | 800/5 | 0.11
30 | Кизлярские ГорЭС | ПС КЭМЗ-1 | 6 | ТП 6-58/250 | 3 | г. Кизляр | улица Победы | Нет данных в РК | 3 | 2 | 10 | АС | фасад-кирпич | К(1)-Б | ПВ | 1 | 43,840918 | 46,72987 |  | Фидер №6 | 1 | 0 | АСфасад-кирпич | Ошибка!!! | Вариант №1.Ошибка!!! | Кизлярские ГорЭС ПС КЭМЗ-1 ТП 6-58/250 | 500/5 | 0.09
32 | Кизлярские ГорЭС | ПС КЭМЗ-1 | 6 | ТП 6-58/250 | 3 | г. Кизляр | улица Победы | Нет данных в РК | 4 | 8 | 16 | АС | фасад-кирпич | К(1)-Б | ПВ | 1 | 43,840845119177 | 46,7292075400869 |  | Фидер №6 | 1 | 0 | АСфасад-кирпич | Ошибка!!! | Вариант №1.Ошибка!!! | Кизлярские ГорЭС ПС КЭМЗ-1 ТП 6-58/250 | 500/5 | 0.09
33 | Кизлярские ГорЭС | ПС КЭМЗ-1 | 6 | ТП 6-58/250 | 3 | г. Кизляр | улица Победы | Нет данных в РК | 4 | 9 | 21 | АС | фасад-кирпич | К(1)-Б | ПВ | 1 | 43,8408612999397 | 46,7291535574778 |  | Фидер №6 | 1 | 0 | АСфасад-кирпич | Ошибка!!! | Вариант №1.Ошибка!!! | Кизлярские ГорЭС ПС КЭМЗ-1 ТП 6-58/250 | 500/5 | 0.09
34 | Кизлярские ГорЭС | ПС КЭМЗ-1 | 6 | ТП 6-58/250 | 3 | г. Кизляр | улица Победы | Нет данных в РК | 4 | 10 | 18 | АС | фасад-кирпич | К(1)-Б | ПВ | 1 | 43,8408349476872 | 46,7291643691826 |  | Фидер №6 | 1 | 0 | АСфасад-кирпич | Ошибка!!! | Вариант №1.Ошибка!!! | Кизлярские ГорЭС ПС КЭМЗ-1 ТП 6-58/250 | 500/5 | 0.09
35 | Кизлярские ГорЭС | ПС КЭМЗ-1 | 6 | ТП 6-58/250 | 3 | г. Кизляр | улица Победы | Нет данных в РК | 4 | 11 | 13 | АС | фасад-кирпич | К(1)-Б | ПВ | 1 | 43,8408349480833 | 46,7292344762047 |  | Фидер №6 | 1 | 0 | АСфасад-кирпич | Ошибка!!! | Вариант №1.Ошибка!!! | Кизлярские ГорЭС ПС КЭМЗ-1 ТП 6-58/250 | 500/5 | 0.09
36 | Кизлярские ГорЭС | ПС КЭМЗ-1 | 6 | ТП 6-58/250 | 3 | г. Кизляр | улица Победы | Нет данных в РК | 4 | 12 | 27 | АС | фасад-кирпич | К(1)-Б | ПВ | 1 | 43,8408951206252 | 46,7290914570926 |  | Фидер №6 | 1 | 0 | АСфасад-кирпич | Ошибка!!! | Вариант №1.Ошибка!!! | Кизлярские ГорЭС ПС КЭМЗ-1 ТП 6-58/250 | 500/5 | 0.09
37 | Кизлярские ГорЭС | ПС КЭМЗ-1 | 6 | ТП 6-58/250 | 3 | г. Кизляр | улица Победы | Нет данных в РК | 4 | 13 | 26 | АС | фасад-кирпич | К(1)-Б | ПВ | 1 | 43,8408804565162 | 46,7290907562085 |  | Фидер №6 | 1 | 0 | АСфасад-кирпич | Ошибка!!! | Вариант №1.Ошибка!!! | Кизлярские ГорЭС ПС КЭМЗ-1 ТП 6-58/250 | 500/5 | 0.09
38 | Кизлярские ГорЭС | ПС КЭМЗ-1 | 6 | ТП 6-58/250 | 3 | г. Кизляр | улица Победы | Нет данных в РК | 4 | 14 | 25 | АС | фасад-кирпич | К(1)-Б | ПВ | 1 | 43,8408657924448 | 46,7290956638977 |  | Фидер №6 | 1 | 0 | АСфасад-кирпич | Ошибка!!! | Вариант №1.Ошибка!!! | Кизлярские ГорЭС ПС КЭМЗ-1 ТП 6-58/250 | 500/5 | 0.09
39 | Кизлярские ГорЭС | ПС КЭМЗ-1 | 6 | ТП 6-58/250 | 3 | г. Кизляр | улица Победы | Нет данных в РК | 4 | 15 | 33 | АС | фасад-кирпич | К(1)-Б | ПВ | 1 | 43,8408785332885 | 46,7289886600976 |  | Фидер №6 | 1 | 0 | АСфасад-кирпич | Ошибка!!! | Вариант №1.Ошибка!!! | Кизлярские ГорЭС ПС КЭМЗ-1 ТП 6-58/250 | 500/5 | 0.09
40 | Кизлярские ГорЭС | ПС КЭМЗ-1 | 6 | ТП 6-58/250 | 3 | г. Кизляр | улица Победы | Нет данных в РК | 4 | 16 | 23 | АС | фасад-кирпич | К(1)-Б | ПВ | 1 | 43,8408538097527 | 46,7291086373282 |  | Фидер №6 | 1 | 0 | АСфасад-кирпич | Ошибка!!! | Вариант №1.Ошибка!!! | Кизлярские ГорЭС ПС КЭМЗ-1 ТП 6-58/250 | 500/5 | 0.09
41 | Кизлярские ГорЭС | ПС КЭМЗ-1 | 6 | ТП 6-58/250 | 3 | г. Кизляр | улица Победы | Нет данных в РК | 4 | 17 | 29 | АС | фасад-кирпич | К(1)-Б | ПВ | 1 | 43,8408253392851 | 46,7290283616629 |  | Фидер №6 | 1 | 0 | АСфасад-кирпич | Ошибка!!! | Вариант №1.Ошибка!!! | Кизлярские ГорЭС ПС КЭМЗ-1 ТП 6-58/250 | 500/5 | 0.09
42 | Кизлярские ГорЭС | ПС КЭМЗ-1 | 6 | ТП 6-58/250 | 3 | г. Кизляр | улица Победы | Нет данных в РК | 4 | 18 | 33 | АС | фасад-кирпич | К(1)-Б | ПВ | 1 | 43,8409027049322 | 46,7290066273575 |  | Фидер №6 | 1 | 0 | АСфасад-кирпич | Ошибка!!! | Вариант №1.Ошибка!!! | Кизлярские ГорЭС ПС КЭМЗ-1 ТП 6-58/250 | 500/5 | 0.09
43 | Кизлярские ГорЭС | ПС КЭМЗ-1 | 6 | ТП 6-58/250 | 3 | г. Кизляр | улица Победы | Нет данных в РК | 4 | 19 | 16 | АС | фасад-кирпич | К(1)-Б | ПВ | 1 | 43,8408110698009 | 46,7291857934584 |  | Фидер №6 | 1 | 0 | АСфасад-кирпич | Ошибка!!! | Вариант №1.Ошибка!!! | Кизлярские ГорЭС ПС КЭМЗ-1 ТП 6-58/250 | 500/5 | 0.09
44 | Кизлярские ГорЭС | ПС КЭМЗ-1 | 6 | ТП 6-58/250 | 3 | г. Кизляр | улица 40 лет Дагестана | Нет данных в РК | 11 | 24 | 48 | АС | фасад-кирпич | К(1)-Б | ПВ | 1 | 43,8399091607775 | 46,7296633819269 |  | Фидер №6 | 1 | 0 | АСфасад-кирпич | Ошибка!!! | Вариант №1.Ошибка!!! | Кизлярские ГорЭС ПС КЭМЗ-1 ТП 6-58/250 | 500/5 | 0.09
45 | Кизлярские ГорЭС | ПС КЭМЗ-1 | 6 | ТП 6-58/250 | 3 | г. Кизляр | улица 40 лет Дагестана | Нет данных в РК | 11 | 25 | 53 | АС | фасад-кирпич | К(1)-Б | ПВ | 1 | 43,8398472884144 | 46,729698330157 |  | Фидер №6 | 1 | 0 | АСфасад-кирпич | Ошибка!!! | Вариант №1.Ошибка!!! | Кизлярские ГорЭС ПС КЭМЗ-1 ТП 6-58/250 | 500/5 | 0.09
46 | Кизлярские ГорЭС | ПС КЭМЗ-1 | 6 | ТП 6-58/250 | 3 | г. Кизляр | улица 40 лет Дагестана | Нет данных в РК | 11 | 26 | 60 | АС | фасад-кирпич | К(1)-Б | ПВ | 1 | 43,8398129145798 | 46,729570611042 |  | Фидер №6 | 1 | 0 | АСфасад-кирпич | Ошибка!!! | Вариант №1.Ошибка!!! | Кизлярские ГорЭС ПС КЭМЗ-1 ТП 6-58/250 | 500/5 | 0.09
47 | Кизлярские ГорЭС | ПС КЭМЗ-1 | 6 | ТП 6-58/250 | 3 | г. Кизляр | улица 40 лет Дагестана | Нет данных в РК | 11 | 27 | 61 | АС | фасад-кирпич | К(1)-Б | ПВ | 1 | 43,8397959570541 | 46,7296163612663 |  | Фидер №6 | 1 | 0 | АСфасад-кирпич | Ошибка!!! | Вариант №1.Ошибка!!! | Кизлярские ГорЭС ПС КЭМЗ-1 ТП 6-58/250 | 500/5 | 0.09
48 | Кизлярские ГорЭС | ПС КЭМЗ-1 | 6 | ТП 6-58/250 | 3 | г. Кизляр | улица 40 лет Дагестана | Нет данных в РК | 11 | 28 | 47 | АС | фасад-кирпич | К(1)-Б | ПВ | 1 | 43,8398995362658 | 46,7297269239073 |  | Фидер №6 | 1 | 0 | АСфасад-кирпич | Ошибка!!! | Вариант №1.Ошибка!!! | Кизлярские ГорЭС ПС КЭМЗ-1 ТП 6-58/250 | 500/5 | 0.09
49 | Кизлярские ГорЭС | ПС КЭМЗ-1 | 6 | ТП 6-58/250 | 3 | г. Кизляр | улица 40 лет Дагестана | Нет данных в РК | 11 | 29 | 57 | АС | фасад-кирпич | К(1)-Б | ПВ | 1 | 43,8398207061374 | 46,7296652884468 |  | Фидер №6 | 1 | 0 | АСфасад-кирпич | Ошибка!!! | Вариант №1.Ошибка!!! | Кизлярские ГорЭС ПС КЭМЗ-1 ТП 6-58/250 | 500/5 | 0.09
50 | Кизлярские ГорЭС | ПС КЭМЗ-1 | 6 | ТП 6-58/250 | 3 | г. Кизляр | улица 40 лет Дагестана | Нет данных в РК | 11 | 30 | 52 | АС | фасад-кирпич | К(1)-Б | ПВ | 1 | 43,8398807451944 | 46,7296093713552 |  | Фидер №6 | 1 | 0 | АСфасад-кирпич | Ошибка!!! | Вариант №1.Ошибка!!! | Кизлярские ГорЭС ПС КЭМЗ-1 ТП 6-58/250 | 500/5 | 0.09
51 | Кизлярские ГорЭС | ПС КЭМЗ-1 | 6 | ТП 6-58/250 | 3 | г. Кизляр | улица 40 лет Дагестана | Нет данных в РК | 11 | 31 | 45 | АС | фасад-кирпич | К(1)-Б | ПВ | 1 | 43,8399394094703 | 46,7296386004437 |  | Фидер №6 | 1 | 0 | АСфасад-кирпич | Ошибка!!! | Вариант №1.Ошибка!!! | Кизлярские ГорЭС ПС КЭМЗ-1 ТП 6-58/250 | 500/5 | 0.09
52 | Кизлярские ГорЭС | ПС КЭМЗ-1 | 6 | ТП 6-58/250 | 3 | г. Кизляр | улица 40 лет Дагестана | Нет данных в РК | 11 | 32 | 51 | АС | фасад-кирпич | К(1)-Б | ПВ | 1 | 43,8398793703582 | 46,7296652882763 |  | Фидер №6 | 1 | 0 | АСфасад-кирпич | Ошибка!!! | Вариант №1.Ошибка!!! | Кизлярские ГорЭС ПС КЭМЗ-1 ТП 6-58/250 | 500/5 | 0.09
53 | Кизлярские ГорЭС | ПС КЭМЗ-1 | 6 | ТП 6-58/250 | 3 | г. Кизляр | улица 40 лет Дагестана | Нет данных в РК | 11 | 33 | 50 | АС | фасад-кирпич | К(1)-Б | ПВ | 1 | 43,8398766205251 | 46,7296983300857 |  | Фидер №6 | 1 | 0 | АСфасад-кирпич | Ошибка!!! | Вариант №1.Ошибка!!! | Кизлярские ГорЭС ПС КЭМЗ-1 ТП 6-58/250 | 500/5 | 0.09
54 | Кизлярские ГорЭС | ПС КЭМЗ-1 | 6 | ТП 6-58/250 | 3 | г. Кизляр | улица 40 лет Дагестана | Нет данных в РК | 11 | 34 | 57 | АС | фасад-кирпич | К(1)-Б | ПВ | 1 | 43,8398390385398 | 46,7295864964143 |  | Фидер №6 | 1 | 0 | АСфасад-кирпич | Ошибка!!! | Вариант №1.Ошибка!!! | Кизлярские ГорЭС ПС КЭМЗ-1 ТП 6-58/250 | 500/5 | 0.09
55 | Кизлярские ГорЭС | ПС КЭМЗ-1 | 6 | ТП 6-58/250 | 3 | г. Кизляр | улица 40 лет Дагестана | Нет данных в РК | 11 | 35 | 61 | АС | фасад-кирпич | К(1)-Б | ПВ | 1 | 43,839785874233 | 46,7296602051891 |  | Фидер №6 | 1 | 0 | АСфасад-кирпич | Ошибка!!! | Вариант №1.Ошибка!!! | Кизлярские ГорЭС ПС КЭМЗ-1 ТП 6-58/250 | 500/5 | 0.09
56 | Кизлярские ГорЭС | ПС КЭМЗ-1 | 6 | ТП 6-58/250 | 3 | г. Кизляр | улица 40 лет Дагестана | Нет данных в РК | 11 | 36 | 62 | АС | фасад-кирпич | К(1)-Б | ПВ | 1 | 43,8397817493424 | 46,7296290696959 |  | Фидер №6 | 1 | 0 | АСфасад-кирпич | Ошибка!!! | Вариант №1.Ошибка!!! | Кизлярские ГорЭС ПС КЭМЗ-1 ТП 6-58/250 | 500/5 | 0.09
57 | Кизлярские ГорЭС | ПС КЭМЗ-1 | 6 | ТП 6-58/250 | 3 | г. Кизляр | улица 40 лет Дагестана | Нет данных в РК | 11 | 37 | 50 | АС | фасад-кирпич | К(1)-Б | ПВ | 1 | 43,8398885365882 | 46,7296347881112 |  | Фидер №6 | 1 | 0 | АСфасад-кирпич | Ошибка!!! | Вариант №1.Ошибка!!! | Кизлярские ГорЭС ПС КЭМЗ-1 ТП 6-58/250 | 500/5 | 0.09
58 | Кизлярские ГорЭС | ПС КЭМЗ-1 | 6 | ТП 6-58/250 | 3 | г. Кизляр | улица 40 лет Дагестана | Нет данных в РК | 11 | 38 | 63 | АС | фасад-кирпич | К(1)-Б | ПВ | 1 | 43,8397858740566 | 46,7295814132805 |  | Фидер №6 | 1 | 0 | АСфасад-кирпич | Ошибка!!! | Вариант №1.Ошибка!!! | Кизлярские ГорЭС ПС КЭМЗ-1 ТП 6-58/250 | 500/5 | 0.09
59 | Кизлярские ГорЭС | ПС КЭМЗ-1 | 6 | ТП 6-58/250 | 3 | г. Кизляр | улица 40 лет Дагестана | Нет данных в РК | 11 | 39 | 63 | АС | фасад-кирпич | К(1)-Б | ПВ | 1 | 43,8397714599822 | 46,7296424134307 |  | Фидер №6 | 1 | 0 | АСфасад-кирпич | Ошибка!!! | Вариант №1.Ошибка!!! | Кизлярские ГорЭС ПС КЭМЗ-1 ТП 6-58/250 | 500/5 | 0.09
60 | Кизлярские ГорЭС | ПС КЭМЗ-1 | 6 | ТП 6-58/250 | 3 | г. Кизляр | улица 40 лет Дагестана | Нет данных в РК | 11 | 40 | 59 | АС | фасад-кирпич | К(1)-Б | ПВ | 1 | 43,8398067501662 | 46,729638600796 |  | Фидер №6 | 1 | 0 | АСфасад-кирпич | Ошибка!!! | Вариант №1.Ошибка!!! | Кизлярские ГорЭС ПС КЭМЗ-1 ТП 6-58/250 | 500/5 | 0.09
61 | Кизлярские ГорЭС | ПС КЭМЗ-1 | 6 | ТП 6-58/250 | 3 | г. Кизляр | улица 40 лет Дагестана | Нет данных в РК | 11 | 41 | 59 | АС | фасад-кирпич | К(1)-Б | ПВ | 1 | 43,8398136248178 | 46,7296068298361 |  | Фидер №6 | 1 | 0 | АСфасад-кирпич | Ошибка!!! | Вариант №1.Ошибка!!! | Кизлярские ГорЭС ПС КЭМЗ-1 ТП 6-58/250 | 500/5 | 0.09
62 | Кизлярские ГорЭС | ПС КЭМЗ-1 | 6 | ТП 6-58/250 | 3 | г. Кизляр | улица 40 лет Дагестана | Нет данных в РК | 11 | 42 | 56 | АС | фасад-кирпич | К(1)-Б | ПВ | 1 | 43,8398360822806 | 46,729641777784 |  | Фидер №6 | 1 | 0 | АСфасад-кирпич | Ошибка!!! | Вариант №1.Ошибка!!! | Кизлярские ГорЭС ПС КЭМЗ-1 ТП 6-58/250 | 500/5 | 0.09
63 | Кизлярские ГорЭС | ПС КЭМЗ-1 | 6 | ТП 6-58/250 | 3 | г. Кизляр | улица 40 лет Дагестана | Нет данных в РК | 11 | 43 | 56 | АС | фасад-кирпич | К(1)-Б | ПВ | 1 | 43,8398452484874 | 46,7296068296961 |  | Фидер №6 | 1 | 0 | АСфасад-кирпич | Ошибка!!! | Вариант №1.Ошибка!!! | Кизлярские ГорЭС ПС КЭМЗ-1 ТП 6-58/250 | 500/5 | 0.09
64 | Кизлярские ГорЭС | ПС КЭМЗ-1 | 6 | ТП 6-58/250 | 3 | г. Кизляр | улица 40 лет Дагестана | Нет данных в РК | 11 | 44 | 53 | АС | фасад-кирпич | К(1)-Б | ПВ | 1 | 43,839869539166 | 46,7296157254759 |  | Фидер №6 | 1 | 0 | АСфасад-кирпич | Ошибка!!! | Вариант №1.Ошибка!!! | Кизлярские ГорЭС ПС КЭМЗ-1 ТП 6-58/250 | 500/5 | 0.09
65 | Кизлярские ГорЭС | ПС КЭМЗ-1 | 6 | ТП 6-58/250 | 3 | г. Кизляр | улица 40 лет Дагестана | Нет данных в РК | 11 | 45 | 49 | АС | фасад-кирпич | К(1)-Б | ПВ | 1 | 43,8399107874278 | 46,7296068294424 |  | Фидер №6 | 1 | 0 | АСфасад-кирпич | Ошибка!!! | Вариант №1.Ошибка!!! | Кизлярские ГорЭС ПС КЭМЗ-1 ТП 6-58/250 | 500/5 | 0.09
66 | Кизлярские ГорЭС | ПС КЭМЗ-1 | 6 | ТП 6-58/250 | 3 | г. Кизляр | улица 40 лет Дагестана | Нет данных в РК | 11 | 46 | 47 | АС | фасад-кирпич | К(1)-Б | ПВ | 1 | 43,8399117042022 | 46,7296894340085 |  | Фидер №6 | 1 | 0 | АСфасад-кирпич | Ошибка!!! | Вариант №1.Ошибка!!! | Кизлярские ГорЭС ПС КЭМЗ-1 ТП 6-58/250 | 500/5 | 0.09
67 | Кизлярские ГорЭС | ПС КЭМЗ-1 | 6 | ТП 6-58/250 | 3 | г. Кизляр | улица 40 лет Дагестана | Нет данных в РК | 11 | 47 | 45 | АС | фасад-кирпич | К(1)-Б | ПВ | 1 | 43,839932786596 | 46,7296525796 |  | Фидер №6 | 1 | 0 | АСфасад-кирпич | Ошибка!!! | Вариант №1.Ошибка!!! | Кизлярские ГорЭС ПС КЭМЗ-1 ТП 6-58/250 | 500/5 | 0.09
68 | Кизлярские ГорЭС | ПС КЭМЗ-1 | 6 | ТП 6-58/250 | 3 | г. Кизляр | улица 40 лет Дагестана | Нет данных в РК | 11 | 48 | 44 | АС | фасад-кирпич | К(1)-Б | ПВ | 1 | 43,8399327866808 | 46,7297110382286 |  | Фидер №6 | 1 | 0 | АСфасад-кирпич | Ошибка!!! | Вариант №1.Ошибка!!! | Кизлярские ГорЭС ПС КЭМЗ-1 ТП 6-58/250 | 500/5 | 0.09
69 | Кизлярские ГорЭС | ПС КЭМЗ-1 | 6 | ТП 6-58/250 | 3 | г. Кизляр | улица 40 лет Дагестана | Нет данных в РК | 11 | 49 | 43 | АС | фасад-кирпич | К(1)-Б | ПВ | 1 | 43,8399295785339 | 46,7297650489199 |  | Фидер №6 | 1 | 0 | АСфасад-кирпич | Ошибка!!! | Вариант №1.Ошибка!!! | Кизлярские ГорЭС ПС КЭМЗ-1 ТП 6-58/250 | 500/5 | 0.09
70 | Кизлярские ГорЭС | ПС КЭМЗ-1 | 6 | ТП 6-58/250 | 3 | г. Кизляр | улица 40 лет Дагестана | Нет данных в РК | 11 | 50 | 42 | АС | фасад-кирпич | К(1)-Б | ПВ | 1 | 43,8399502026422 | 46,7297326424683 |  | Фидер №6 | 1 | 0 | АСфасад-кирпич | Ошибка!!! | Вариант №1.Ошибка!!! | Кизлярские ГорЭС ПС КЭМЗ-1 ТП 6-58/250 | 500/5 | 0.09
71 | Кизлярские ГорЭС | ПС КЭМЗ-1 | 6 | ТП 6-58/250 | 3 | г. Кизляр | улица 40 лет Дагестана | Нет данных в РК | 11 | 51 | 55 | АС | фасад-кирпич | К(1)-Б | ПВ | 1 | 43,8398351657168 | 46,7296818091813 |  | Фидер №6 | 1 | 0 | АСфасад-кирпич | Ошибка!!! | Вариант №1.Ошибка!!! | Кизлярские ГорЭС ПС КЭМЗ-1 ТП 6-58/250 | 500/5 | 0.09
72 | Кизлярские ГорЭС | ПС КЭМЗ-1 | 6 | ТП 6-58/250 | 3 | г. Кизляр | улица 40 лет Дагестана | Нет данных в РК | 11 | 52 | 43 | АС | фасад-кирпич | К(1)-Б | ПВ | 1 | 43,8399442444981 | 46,7296837151399 |  | Фидер №6 | 1 | 0 | АСфасад-кирпич | Ошибка!!! | Вариант №1.Ошибка!!! | Кизлярские ГорЭС ПС КЭМЗ-1 ТП 6-58/250 | 500/5 | 0.09
73 | Кизлярские ГорЭС | ПС КЭМЗ-1 | 6 | ТП 6-58/250 | 3 | г. Кизляр | улица 40 лет Дагестана | Нет данных в РК | 11 | 53 | 53 | АС | фасад-кирпич | К(1)-Б | ПВ | 1 | 43,8398581169239 | 46,7296470327851 |  | Фидер №6 | 1 | 0 | АСфасад-кирпич | Ошибка!!! | Вариант №1.Ошибка!!! | Кизлярские ГорЭС ПС КЭМЗ-1 ТП 6-58/250 | 500/5 | 0.09
74 | Кизлярские ГорЭС | ПС КЭМЗ-1 | 6 | ТП 6-58/250 | 3 | г. Кизляр | улица Победы | Нет данных в РК | 12 | 56 | 23 | АС | фасад-кирпич | К(1)-Б | ПВ | 1 | 43,8400258649727 | 46,7302008724427 |  | Фидер №6 | 1 | 0 | АСфасад-кирпич | Ошибка!!! | Вариант №1.Ошибка!!! | Кизлярские ГорЭС ПС КЭМЗ-1 ТП 6-58/250 | 500/5 | 0.09
75 | Кизлярские ГорЭС | ПС КЭМЗ-1 | 6 | ТП 6-58/250 | 3 | г. Кизляр | улица Победы | Нет данных в РК | 12 | 57 | 19 | АС | фасад-кирпич | К(1)-Б | ПВ | 1 | 43,8400599162253 | 46,730178728617 |  | Фидер №6 | 1 | 0 | АСфасад-кирпич | Ошибка!!! | Вариант №1.Ошибка!!! | Кизлярские ГорЭС ПС КЭМЗ-1 ТП 6-58/250 | 500/5 | 0.09
76 | Кизлярские ГорЭС | ПС КЭМЗ-1 | 6 | ТП 6-58/250 | 3 | г. Кизляр | улица Победы | Нет данных в РК | 12 | 58 | 23 | АС | фасад-кирпич | К(1)-Б | ПВ | 1 | 43,8400279518853 | 46,7301749162801 |  | Фидер №6 | 1 | 0 | АСфасад-кирпич | Ошибка!!! | Вариант №1.Ошибка!!! | Кизлярские ГорЭС ПС КЭМЗ-1 ТП 6-58/250 | 500/5 | 0.09
77 | Кизлярские ГорЭС | ПС КЭМЗ-1 | 6 | ТП 6-58/250 | 3 | г. Кизляр | улица Победы | Нет данных в РК | 12 | 59 | 24 | АС | фасад-кирпич | К(1)-Б | ПВ | 1 | 43,8400162658457 | 46,7302230447273 |  | Фидер №6 | 1 | 0 | АСфасад-кирпич | Ошибка!!! | Вариант №1.Ошибка!!! | Кизлярские ГорЭС ПС КЭМЗ-1 ТП 6-58/250 | 500/5 | 0.09
78 | Кизлярские ГорЭС | ПС КЭМЗ-1 | 6 | ТП 6-58/250 | 3 | г. Кизляр | улица Победы | Нет данных в РК | 12 | 60 | 24 | АС | фасад-кирпич | К(1)-Б | ПВ | 1 | 43,8400118219207 | 46,7301968990136 |  | Фидер №6 | 1 | 0 | АСфасад-кирпич | Ошибка!!! | Вариант №1.Ошибка!!! | Кизлярские ГорЭС ПС КЭМЗ-1 ТП 6-58/250 | 500/5 | 0.09
79 | Кизлярские ГорЭС | ПС КЭМЗ-1 | 6 | ТП 6-58/250 | 3 | г. Кизляр | улица Победы | Нет данных в РК | 12 | 61 | 24 | АС | фасад-кирпич | К(1)-Б | ПВ | 1 | 43,8400138842086 | 46,7301702139053 |  | Фидер №6 | 1 | 0 | АСфасад-кирпич | Ошибка!!! | Вариант №1.Ошибка!!! | Кизлярские ГорЭС ПС КЭМЗ-1 ТП 6-58/250 | 500/5 | 0.09
80 | Кизлярские ГорЭС | ПС КЭМЗ-1 | 6 | ТП 6-58/250 | 3 | г. Кизляр | улица Победы | Нет данных в РК | 12 | 62 | 19 | АС | фасад-кирпич | К(1)-Б | ПВ | 1 | 43,8400675503567 | 46,7301377425629 |  | Фидер №6 | 1 | 0 | АСфасад-кирпич | Ошибка!!! | Вариант №1.Ошибка!!! | Кизлярские ГорЭС ПС КЭМЗ-1 ТП 6-58/250 | 500/5 | 0.09
81 | Кизлярские ГорЭС | ПС КЭМЗ-1 | 6 | ТП 6-58/250 | 3 | г. Кизляр | улица Победы | Нет данных в РК | 12 | 63 | 21 | АС | фасад-кирпич | К(1)-Б | ПВ | 1 | 43,840045553356 | 46,7301491789389 |  | Фидер №6 | 1 | 0 | АСфасад-кирпич | Ошибка!!! | Вариант №1.Ошибка!!! | Кизлярские ГорЭС ПС КЭМЗ-1 ТП 6-58/250 | 500/5 | 0.09
82 | Кизлярские ГорЭС | ПС КЭМЗ-1 | 6 | ТП 6-58/250 | 3 | г. Кизляр | улица Победы | Нет данных в РК | 12 | 64 | 27 | АС | фасад-кирпич | К(1)-Б | ПВ | 1 | 43,8399909043999 | 46,7302244687874 |  | Фидер №6 | 1 | 0 | АСфасад-кирпич | Ошибка!!! | Вариант №1.Ошибка!!! | Кизлярские ГорЭС ПС КЭМЗ-1 ТП 6-58/250 | 500/5 | 0.09
83 | Кизлярские ГорЭС | ПС КЭМЗ-1 | 6 | ТП 6-58/250 | 3 | г. Кизляр | улица Победы | Нет данных в РК | 12 | 65 | 20 | АС | фасад-кирпич | К(1)-Б | ПВ | 1 | 43,8400665193319 | 46,730103433093 |  | Фидер №6 | 1 | 0 | АСфасад-кирпич | Ошибка!!! | Вариант №1.Ошибка!!! | Кизлярские ГорЭС ПС КЭМЗ-1 ТП 6-58/250 | 500/5 | 0.09
84 | Кизлярские ГорЭС | ПС КЭМЗ-1 | 6 | ТП 6-58/250 | 3 | г. Кизляр | улица Победы | Нет данных в РК | 12 | 66 | 22 | АС | фасад-кирпич | К(1)-Б | ПВ | 1 | 43,8400665194501 | 46,730042914999 |  | Фидер №6 | 1 | 0 | АСфасад-кирпич | Ошибка!!! | Вариант №1.Ошибка!!! | Кизлярские ГорЭС ПС КЭМЗ-1 ТП 6-58/250 | 500/5 | 0.09
85 | Кизлярские ГорЭС | ПС КЭМЗ-1 | 6 | ТП 6-58/250 | 3 | г. Кизляр | улица Победы | Нет данных в РК | 12 | 67 | 23 | АС | фасад-кирпич | К(1)-Б | ПВ | 1 | 43,8400527713261 | 46,7300514923232 |  | Фидер №6 | 1 | 0 | АСфасад-кирпич | Ошибка!!! | Вариант №1.Ошибка!!! | Кизлярские ГорЭС ПС КЭМЗ-1 ТП 6-58/250 | 500/5 | 0.09
86 | Кизлярские ГорЭС | ПС КЭМЗ-1 | 6 | ТП 6-58/250 | 3 | г. Кизляр | улица Победы | Нет данных в РК | 12 | 68 | 23 | АС | фасад-кирпич | К(1)-Б | ПВ | 1 | 43,8400407416702 | 46,7300848486968 |  | Фидер №6 | 1 | 0 | АСфасад-кирпич | Ошибка!!! | Вариант №1.Ошибка!!! | Кизлярские ГорЭС ПС КЭМЗ-1 ТП 6-58/250 | 500/5 | 0.09
87 | Кизлярские ГорЭС | ПС КЭМЗ-1 | 6 | ТП 6-58/250 | 3 | г. Кизляр | улица 40 лет Дагестана | Нет данных в РК | 12 | 69 | 26 | АС | фасад-кирпич | К(1)-Б | ПВ | 1 | 43,8400338913219 | 46,7300153869174 |  | Фидер №6 | 1 | 0 | АСфасад-кирпич | Ошибка!!! | Вариант №1.Ошибка!!! | Кизлярские ГорЭС ПС КЭМЗ-1 ТП 6-58/250 | 500/5 | 0.09
88 | Кизлярские ГорЭС | ПС КЭМЗ-1 | 6 | ТП 6-58/250 | 3 | г. Кизляр | улица Победы | Нет данных в РК | 12 | 70 | 20 | АС | фасад-кирпич | К(1)-Б | ПВ | 1 | 43,8400480817469 | 46,7302107733766 |  | Фидер №6 | 1 | 0 | АСфасад-кирпич | Ошибка!!! | Вариант №1.Ошибка!!! | Кизлярские ГорЭС ПС КЭМЗ-1 ТП 6-58/250 | 500/5 | 0.09
91 | Кизлярские ГорЭС | ПС КЭМЗ-1 | 6 | ТП 6-81/250 | 3 | г. Кизляр | улица Крылова | Нет данных в РК | 2 | 1 | 7 | АС | фасад-кирпич | К(1)-Б | ПВ | 1 | 43,840278 | 46,713916 |  | Фидер №6 | 1 | 0 | АСфасад-кирпич | Ошибка!!! | Вариант №1.Ошибка!!! | Кизлярские ГорЭС ПС КЭМЗ-1 ТП 6-81/250 | 500/5 | 0.14
95 | Кизлярские ГорЭС | ПС КЭМЗ-1 | 6 | ТП 6-81/250 | 3 | г. Кизляр | улица Островского | Нет данных в РК | 6 | 5 | 8 | АС | фасад-кирпич | К(1)-Б | ПВ | 1 | 43,839494 | 46,71403 |  | Фидер №6 | 1 | 0 | АСфасад-кирпич | Ошибка!!! | Вариант №1.Ошибка!!! | Кизлярские ГорЭС ПС КЭМЗ-1 ТП 6-81/250 | 500/5 | 0.14
96 | Кизлярские ГорЭС | ПС КЭМЗ-1 | 6 | ТП 6-81/250 | 3 | г. Кизляр | улица Островского | Нет данных в РК | 6 | 6 | 6 | АС | фасад-кирпич | К(1)-Б | ПВ | 1 | 43,839463 | 46,713997 |  | Фидер №6 | 1 | 0 | АСфасад-кирпич | Ошибка!!! | Вариант №1.Ошибка!!! | Кизлярские ГорЭС ПС КЭМЗ-1 ТП 6-81/250 | 500/5 | 0.14
98 | Кизлярские ГорЭС | ПС КЭМЗ-1 | 6 | ТП 6-81/250 | 3 | г. Кизляр | улица Островского | Нет данных в РК | 7 | 8 | 8 | АС | фасад-кирпич | К(1)-Б | ПВ | 1 | 43,839078 | 46,71394 |  | Фидер №6 | 1 | 0 | АСфасад-кирпич | Ошибка!!! | Вариант №1.Ошибка!!! | Кизлярские ГорЭС ПС КЭМЗ-1 ТП 6-81/250 | 500/5 | 0.14
100 | Кизлярские ГорЭС | ПС КЭМЗ-1 | 6 | ТП 6-81/250 | 3 | г. Кизляр | улица Островского | Нет данных в РК | 8 | 10 | 5 | АС | фасад-кирпич | К(1)-Б | ПВ | 1 | 43,838733 | 46,713849 |  | Фидер №6 | 1 | 0 | АСфасад-кирпич | Ошибка!!! | Вариант №1.Ошибка!!! | Кизлярские ГорЭС ПС КЭМЗ-1 ТП 6-81/250 | 500/5 | 0.14
106 | Кизлярские ГорЭС | ПС КЭМЗ-1 | 6 | ТП 6-81/250 | 3 | г. Кизляр | улица Островского | Нет данных в РК | 10 | 16 | 13 | АС | фасад-кирпич | К(1)-Б | ПВ | 1 | 43,838003 | 46,713628 |  | Фидер №6 | 1 | 0 | АСфасад-кирпич | Ошибка!!! | Вариант №1.Ошибка!!! | Кизлярские ГорЭС ПС КЭМЗ-1 ТП 6-81/250 | 500/5 | 0.14
110 | Кизлярские ГорЭС | ПС КЭМЗ-1 | 6 | ТП 6-81/250 | 3 | г. Кизляр | улица Островского | Нет данных в РК | 13 | 20 | 8 | АС | фасад-кирпич | К(1)-Б | ПВ | 1 | 43,837077 | 46,713444 |  | Фидер №6 | 1 | 0 | АСфасад-кирпич | Ошибка!!! | Вариант №1.Ошибка!!! | Кизлярские ГорЭС ПС КЭМЗ-1 ТП 6-81/250 | 500/5 | 0.14
113 | Кизлярские ГорЭС | ПС КЭМЗ-1 | 6 | ТП 6-81/250 | 3 | г. Кизляр | улица Островского | Нет данных в РК | 16 | 23 | 18 | АС | фасад-кирпич | К(1)-Б | ПВ | 1 | 43,840512 | 46,714064 |  | Фидер №6 | 1 | 0 | АСфасад-кирпич | Ошибка!!! | Вариант №1.Ошибка!!! | Кизлярские ГорЭС ПС КЭМЗ-1 ТП 6-81/250 | 500/5 | 0.14
8 | Кизлярские ГорЭС | ПС Кизляр-2 | 11 | ТП 11-60/630 | 3 | г. Кизляр | улица Победы | Нет данных в РК | 0 | 2 | 10 | СИП | фасад-кирпич | К(1)-Б | ПВ | 1 | 43,8402580665565 | 46,7316426076086 |  | Фидер №11 | 1 | 0 | СИПфасад-кирпич | Ошибка!!! | Вариант №1.Ошибка!!! | Кизлярские ГорЭС ПС Кизляр-2 ТП 11-60/630 | 150/5
9 | Кизлярские ГорЭС | ПС Кизляр-2 | 11 | ТП 11-60/630 | 3 | г. Кизляр | улица Победы | Нет данных в РК | 0 | 3 | 13 | СИП | фасад-кирпич | К(1)-Б | ПВ | 1 | 43,8403077003151 | 46,7316495516326 |  | Фидер №11 | 1 | 0 | СИПфасад-кирпич | Ошибка!!! | Вариант №1.Ошибка!!! | Кизлярские ГорЭС ПС Кизляр-2 ТП 11-60/630 | 150/5
10 | Кизлярские ГорЭС | ПС Кизляр-2 | 11 | ТП 11-60/630 | 3 | г. Кизляр | улица Победы | Нет данных в РК | 0 | 4 | 8 | СИП | фасад-кирпич | К(1)-Б | ПВ | 1 | 43,8403113492872 | 46,7317379429685 |  | Фидер №11 | 1 | 0 | СИПфасад-кирпич | Ошибка!!! | Вариант №1.Ошибка!!! | Кизлярские ГорЭС ПС Кизляр-2 ТП 11-60/630 | 150/5
11 | Кизлярские ГорЭС | ПС Кизляр-2 | 11 | ТП 11-60/630 | 3 | г. Кизляр | улица Победы | Нет данных в РК | 0 | 5 | 8 | СИП | фасад-кирпич | К(1)-Б | ПВ | 1 | 43,8402922213813 | 46,7316476522205 |  | Фидер №11 | 1 | 0 | СИПфасад-кирпич | Ошибка!!! | Вариант №1.Ошибка!!! | Кизлярские ГорЭС ПС Кизляр-2 ТП 11-60/630 | 150/5
12 | Кизлярские ГорЭС | ПС Кизляр-2 | 11 | ТП 11-60/630 | 3 | г. Кизляр | улица Победы | Нет данных в РК | 0 | 6 | 8 | СИП | фасад-кирпич | К(1)-Б | ПВ | 1 | 43,8403122598925 | 46,7316912189762 |  | Фидер №11 | 1 | 0 | СИПфасад-кирпич | Ошибка!!! | Вариант №1.Ошибка!!! | Кизлярские ГорЭС ПС Кизляр-2 ТП 11-60/630 | 150/5
13 | Кизлярские ГорЭС | ПС Кизляр-2 | 11 | ТП 11-60/630 | 3 | г. Кизляр | улица Победы | Нет данных в РК | 0 | 7 | 15 | СИП | фасад-кирпич | К(1)-Б | ПВ | 1 | 43,8402954099959 | 46,7317972951982 |  | Фидер №11 | 1 | 0 | СИПфасад-кирпич | Ошибка!!! | Вариант №1.Ошибка!!! | Кизлярские ГорЭС ПС Кизляр-2 ТП 11-60/630 | 150/5
14 | Кизлярские ГорЭС | ПС Кизляр-2 | 11 | ТП 11-60/630 | 3 | г. Кизляр | улица Победы | Нет данных в РК | 0 | 8 | 8 | СИП | фасад-кирпич | К(1)-Б | ПВ | 1 | 43,8402444024235 | 46,7315895634973 |  | Фидер №11 | 1 | 0 | СИПфасад-кирпич | Ошибка!!! | Вариант №1.Ошибка!!! | Кизлярские ГорЭС ПС Кизляр-2 ТП 11-60/630 | 150/5
15 | Кизлярские ГорЭС | ПС Кизляр-2 | 11 | ТП 11-60/630 | 3 | г. Кизляр | улица Победы | Нет данных в РК | 0 | 9 | 9 | СИП | фасад-кирпич | К(1)-Б | ПВ | 1 | 43,8402589755942 | 46,7315680955741 |  | Фидер №11 | 1 | 0 | СИПфасад-кирпич | Ошибка!!! | Вариант №1.Ошибка!!! | Кизлярские ГорЭС ПС Кизляр-2 ТП 11-60/630 | 150/5
16 | Кизлярские ГорЭС | ПС Кизляр-2 | 11 | ТП 11-60/630 | 3 | г. Кизляр | улица Победы | Нет данных в РК | 0 | 10 | 13 | СИП | фасад-кирпич | К(1)-Б | ПВ | 1 | 43,8402685387235 | 46,7314746475266 |  | Фидер №11 | 1 | 0 | СИПфасад-кирпич | Ошибка!!! | Вариант №1.Ошибка!!! | Кизлярские ГорЭС ПС Кизляр-2 ТП 11-60/630 | 150/5
17 | Кизлярские ГорЭС | ПС Кизляр-2 | 11 | ТП 11-60/630 | 3 | г. Кизляр | улица Победы | Нет данных в РК | 0 | 11 | 8 | СИП | фасад-кирпич | К(1)-Б | ПВ | 1 | 43,8402699056237 | 46,7315775665221 |  | Фидер №11 | 1 | 0 | СИПфасад-кирпич | Ошибка!!! | Вариант №1.Ошибка!!! | Кизлярские ГорЭС ПС Кизляр-2 ТП 11-60/630 | 150/5
18 | Кизлярские ГорЭС | ПС Кизляр-2 | 11 | ТП 11-60/630 | 3 | г. Кизляр | улица Победы | Нет данных в РК | 0 | 12 | 8 | СИП | фасад-кирпич | К(1)-Б | ПВ | 1 | 43,8403286544889 | 46,7316217642262 |  | Фидер №11 | 1 | 0 | СИПфасад-кирпич | Ошибка!!! | Вариант №1.Ошибка!!! | Кизлярские ГорЭС ПС Кизляр-2 ТП 11-60/630 | 150/5
19 | Кизлярские ГорЭС | ПС Кизляр-2 | 11 | ТП 11-60/630 | 3 | г. Кизляр | улица Победы | Нет данных в РК | 0 | 13 | 9 | СИП | фасад-кирпич | К(1)-Б | ПВ | 1 | 43,8403354851499 | 46,7315245276973 |  | Фидер №11 | 1 | 0 | СИПфасад-кирпич | Ошибка!!! | Вариант №1.Ошибка!!! | Кизлярские ГорЭС ПС Кизляр-2 ТП 11-60/630 | 150/5
20 | Кизлярские ГорЭС | ПС Кизляр-2 | 11 | ТП 11-60/630 | 3 | г. Кизляр | улица Победы | Нет данных в РК | 0 | 14 | 12 | СИП | фасад-кирпич | К(1)-Б | ПВ | 1 | 43,8402038711283 | 46,7317208959967 |  | Фидер №11 | 1 | 0 | СИПфасад-кирпич | Ошибка!!! | Вариант №1.Ошибка!!! | Кизлярские ГорЭС ПС Кизляр-2 ТП 11-60/630 | 150/5
21 | Кизлярские ГорЭС | ПС Кизляр-2 | 11 | ТП 11-60/630 | 3 | г. Кизляр | улица Победы | Нет данных в РК | 0 | 15 | 16 | СИП | фасад-кирпич | К(1)-Б | ПВ | 1 | 43,8402252756086 | 46,7317101619283 |  | Фидер №11 | 1 | 0 | СИПфасад-кирпич | Ошибка!!! | Вариант №1.Ошибка!!! | Кизлярские ГорЭС ПС Кизляр-2 ТП 11-60/630 | 150/5
22 | Кизлярские ГорЭС | ПС Кизляр-2 | 11 | ТП 11-60/630 | 3 | г. Кизляр | улица Победы | Нет данных в РК | 0 | 16 | 10 | СИП | фасад-кирпич | К(1)-Б | ПВ | 1 | 43,8402790147734 | 46,7317373118475 |  | Фидер №11 | 1 | 0 | СИПфасад-кирпич | Ошибка!!! | Вариант №1.Ошибка!!! | Кизлярские ГорЭС ПС Кизляр-2 ТП 11-60/630 | 150/5
23 | Кизлярские ГорЭС | ПС Кизляр-2 | 11 | ТП 11-60/630 | 3 | г. Кизляр | улица Победы | Нет данных в РК | 0 | 17 | 12 | СИП | фасад-кирпич | К(1)-Б | ПВ | 1 | 43,8402607984777 | 46,7318149748011 |  | Фидер №11 | 1 | 0 | СИПфасад-кирпич | Ошибка!!! | Вариант №1.Ошибка!!! | Кизлярские ГорЭС ПС Кизляр-2 ТП 11-60/630 | 150/5
24 | Кизлярские ГорЭС | ПС Кизляр-2 | 11 | ТП 11-60/630 | 3 | г. Кизляр | улица Победы | Нет данных в РК | 0 | 18 | 10 | СИП | фасад-кирпич | К(1)-Б | ПВ | 1 | 43,8402421263394 | 46,7317903501481 |  | Фидер №11 | 1 | 0 | СИПфасад-кирпич | Ошибка!!! | Вариант №1.Ошибка!!! | Кизлярские ГорЭС ПС Кизляр-2 ТП 11-60/630 | 150/5
25 | Кизлярские ГорЭС | ПС Кизляр-2 | 11 | ТП 11-60/630 | 3 | г. Кизляр | улица Победы | Нет данных в РК | 0 | 19 | 15 | СИП | фасад-кирпич | К(1)-Б | ПВ | 1 | 43,8402252758236 | 46,731757517253 |  | Фидер №11 | 1 | 0 | СИПфасад-кирпич | Ошибка!!! | Вариант №1.Ошибка!!! | Кизлярские ГорЭС ПС Кизляр-2 ТП 11-60/630 | 150/5
26 | Кизлярские ГорЭС | ПС Кизляр-2 | 11 | ТП 11-60/630 | 3 | г. Кизляр | улица Победы | Нет данных в РК | 0 | 20 | 8 | СИП | фасад-кирпич | К(1)-Б | ПВ | 1 | 43,8402849354504 | 46,7318010837099 |  | Фидер №11 | 1 | 0 | СИПфасад-кирпич | Ошибка!!! | Вариант №1.Ошибка!!! | Кизлярские ГорЭС ПС Кизляр-2 ТП 11-60/630 | 150/5
27 | Кизлярские ГорЭС | ПС Кизляр-2 | 11 | ТП 11-60/630 | 3 | г. Кизляр | улица Победы | Нет данных в РК | 0 | 21 | 9 | СИП | фасад-кирпич | К(1)-Б | ПВ | 1 | 43,8402976860593 | 46,7315908256938 |  | Фидер №11 | 1 | 0 | СИПфасад-кирпич | Ошибка!!! | Вариант №1.Ошибка!!! | Кизлярские ГорЭС ПС Кизляр-2 ТП 11-60/630 | 150/5
28 | Кизлярские ГорЭС | ПС Кизляр-2 | 11 | ТП 11-60/630 | 3 | г. Кизляр | улица Победы | Нет данных в РК | 0 | 22 | 9 | СИП | фасад-кирпич | К(1)-Б | ПВ | 1 | 43,8402434922825 | 46,7317208956393 |  | Фидер №11 | 1 | 0 | СИПфасад-кирпич | Ошибка!!! | Вариант №1.Ошибка!!! | Кизлярские ГорЭС ПС Кизляр-2 ТП 11-60/630 | 150/5
29 | Кизлярские ГорЭС | ПС Кизляр-2 | 11 | ТП 11-60/630 | 3 | г. Кизляр | улица Победы | Нет данных в РК | 0 | 23 | 15 | СИП | фасад-кирпич | К(1)-Б | ПВ | 1 | 43,840243036642 | 46,7316748031185 |  | Фидер №11 | 1 | 0 | СИПфасад-кирпич | Ошибка!!! | Вариант №1.Ошибка!!! | Кизлярские ГорЭС ПС Кизляр-2 ТП 11-60/630 | 150/5
30 | Кизлярские ГорЭС | ПС Кизляр-2 | 11 | ТП 11-60/630 | 3 | г. Кизляр | улица Победы | Нет данных в РК | 0 | 24 | 8 | СИП | фасад-кирпич | К(1)-Б | ПВ | 1 | 43,8402617091684 | 46,7317802475132 |  | Фидер №11 | 1 | 0 | СИПфасад-кирпич | Ошибка!!! | Вариант №1.Ошибка!!! | Кизлярские ГорЭС ПС Кизляр-2 ТП 11-60/630 | 150/5
31 | Кизлярские ГорЭС | ПС Кизляр-2 | 11 | ТП 11-60/630 | 3 | г. Кизляр | улица Победы | Нет данных в РК | 0 | 25 | 16 | СИП | фасад-кирпич | К(1)-Б | ПВ | 1 | 43,8402785590098 | 46,7316653316935 |  | Фидер №11 | 1 | 0 | СИПфасад-кирпич | Ошибка!!! | Вариант №1.Ошибка!!! | Кизлярские ГорЭС ПС Кизляр-2 ТП 11-60/630 | 150/5
32 | Кизлярские ГорЭС | ПС Кизляр-2 | 11 | ТП 11-60/630 | 3 | г. Кизляр | улица Победы | Нет данных в РК | 0 | 26 | 13 | СИП | фасад-кирпич | К(1)-Б | ПВ | 1 | 43,8402548777589 | 46,7317398376725 |  | Фидер №11 | 1 | 0 | СИПфасад-кирпич | Ошибка!!! | Вариант №1.Ошибка!!! | Кизлярские ГорЭС ПС Кизляр-2 ТП 11-60/630 | 150/5
33 | Кизлярские ГорЭС | ПС Кизляр-2 | 11 | ТП 11-60/630 | 3 | г. Кизляр | улица Победы | Нет данных в РК | 0 | 27 | 12 | СИП | фасад-кирпич | К(1)-Б | ПВ | 1 | 43,8403013290838 | 46,7315415760576 |  | Фидер №11 | 1 | 0 | СИПфасад-кирпич | Ошибка!!! | Вариант №1.Ошибка!!! | Кизлярские ГорЭС ПС Кизляр-2 ТП 11-60/630 | 150/5
34 | Кизлярские ГорЭС | ПС Кизляр-2 | 11 | ТП 11-60/630 | 3 | г. Кизляр | улица Победы | Нет данных в РК | 0 | 28 | 15 | СИП | фасад-кирпич | К(1)-Б | ПВ | 1 | 43,8402750693775 | 46,7317066981591 |  | Фидер №11 | 1 | 0 | СИПфасад-кирпич | Ошибка!!! | Вариант №1.Ошибка!!! | Кизлярские ГорЭС ПС Кизляр-2 ТП 11-60/630 | 150/5
35 | Кизлярские ГорЭС | ПС Кизляр-2 | 11 | ТП 11-60/630 | 3 | г. Кизляр | улица Победы | Нет данных в РК | 0 | 29 | 8 | СИП | фасад-кирпич | К(1)-Б | ПВ | 1 | 43,8402184450803 | 46,7318894808376 |  | Фидер №11 | 1 | 0 | СИПфасад-кирпич | Ошибка!!! | Вариант №1.Ошибка!!! | Кизлярские ГорЭС ПС Кизляр-2 ТП 11-60/630 | 150/5
36 | Кизлярские ГорЭС | ПС Кизляр-2 | 11 | ТП 11-60/630 | 3 | г. Кизляр | улица Победы | Нет данных в РК | 0 | 30 | 16 | СИП | фасад-кирпич | К(1)-Б | ПВ | 1 | 43,8401466781331 | 46,7319909868327 |  | Фидер №11 | 1 | 0 | СИПфасад-кирпич | Ошибка!!! | Вариант №1.Ошибка!!! | Кизлярские ГорЭС ПС Кизляр-2 ТП 11-60/630 | 150/5
37 | Кизлярские ГорЭС | ПС Кизляр-2 | 11 | ТП 11-60/630 | 4 | г. Кизляр | улица Победы | Нет данных в РК | 0 | 1 | 10 | СИП | фасад-кирпич | К(1)-Б | ПВ | 1 | 43,8400470171539 | 46,7324270471952 |  | Фидер №11 | 1 | 0 | СИПфасад-кирпич | Ошибка!!! | Вариант №1.Ошибка!!! | Кизлярские ГорЭС ПС Кизляр-2 ТП 11-60/630 | 150/5
38 | Кизлярские ГорЭС | ПС Кизляр-2 | 11 | ТП 11-60/630 | 4 | г. Кизляр | улица Победы | Нет данных в РК | 0 | 2 | 10 | СИП | фасад-кирпич | К(1)-Б | ПВ | 1 | 43,8401068109995 | 46,7324602074713 |  | Фидер №11 | 1 | 0 | СИПфасад-кирпич | Ошибка!!! | Вариант №1.Ошибка!!! | Кизлярские ГорЭС ПС Кизляр-2 ТП 11-60/630 | 150/5
39 | Кизлярские ГорЭС | ПС Кизляр-2 | 11 | ТП 11-60/630 | 4 | г. Кизляр | улица Победы | Нет данных в РК | 0 | 3 | 9 | СИП | фасад-кирпич | К(1)-Б | ПВ | 1 | 43,840027584133 | 46,7324249746341 |  | Фидер №11 | 1 | 0 | СИПфасад-кирпич | Ошибка!!! | Вариант №1.Ошибка!!! | Кизлярские ГорЭС ПС Кизляр-2 ТП 11-60/630 | 150/5
40 | Кизлярские ГорЭС | ПС Кизляр-2 | 11 | ТП 11-60/630 | 4 | г. Кизляр | улица Победы | Нет данных в РК | 0 | 4 | 10 | СИП | фасад-кирпич | К(1)-Б | ПВ | 1 | 43,8400982155393 | 46,7325052844299 |  | Фидер №11 | 1 | 0 | СИПфасад-кирпич | Ошибка!!! | Вариант №1.Ошибка!!! | Кизлярские ГорЭС ПС Кизляр-2 ТП 11-60/630 | 150/5
41 | Кизлярские ГорЭС | ПС Кизляр-2 | 11 | ТП 11-60/630 | 4 | г. Кизляр | улица Победы | Нет данных в РК | 0 | 5 | 11 | СИП | фасад-кирпич | К(1)-Б | ПВ | 1 | 43,8401154064448 | 46,7324146123646 |  | Фидер №11 | 1 | 0 | СИПфасад-кирпич | Ошибка!!! | Вариант №1.Ошибка!!! | Кизлярские ГорЭС ПС Кизляр-2 ТП 11-60/630 | 150/5
42 | Кизлярские ГорЭС | ПС Кизляр-2 | 11 | ТП 11-60/630 | 4 | г. Кизляр | улица Победы | Нет данных в РК | 0 | 6 | 9 | СИП | фасад-кирпич | К(1)-Б | ПВ | 1 | 43,8400866305499 | 46,7324659067847 |  | Фидер №11 | 1 | 0 | СИПфасад-кирпич | Ошибка!!! | Вариант №1.Ошибка!!! | Кизлярские ГорЭС ПС Кизляр-2 ТП 11-60/630 | 150/5
43 | Кизлярские ГорЭС | ПС Кизляр-2 | 11 | ТП 11-60/630 | 4 | г. Кизляр | улица Победы | Нет данных в РК | 0 | 7 | 8 | СИП | фасад-кирпич | К(1)-Б | ПВ | 1 | 43,8401180224775 | 46,7323747166054 |  | Фидер №11 | 1 | 0 | СИПфасад-кирпич | Ошибка!!! | Вариант №1.Ошибка!!! | Кизлярские ГорЭС ПС Кизляр-2 ТП 11-60/630 | 150/5
44 | Кизлярские ГорЭС | ПС Кизляр-2 | 11 | ТП 11-60/630 | 4 | г. Кизляр | улица Победы | Нет данных в РК | 0 | 8 | 9 | СИП | фасад-кирпич | К(1)-Б | ПВ | 1 | 43,8400750453028 | 46,7325498431679 |  | Фидер №11 | 1 | 0 | СИПфасад-кирпич | Ошибка!!! | Вариант №1.Ошибка!!! | Кизлярские ГорЭС ПС Кизляр-2 ТП 11-60/630 | 150/5
45 | Кизлярские ГорЭС | ПС Кизляр-2 | 11 | ТП 11-60/630 | 4 | г. Кизляр | улица Победы | Нет данных в РК | 0 | 9 | 17 | СИП | фасад-кирпич | К(1)-Б | ПВ | 1 | 43,8400559861347 | 46,7324892223494 |  | Фидер №11 | 1 | 0 | СИПфасад-кирпич | Ошибка!!! | Вариант №1.Ошибка!!! | Кизлярские ГорЭС ПС Кизляр-2 ТП 11-60/630 | 150/5
46 | Кизлярские ГорЭС | ПС Кизляр-2 | 11 | ТП 11-60/630 | 4 | г. Кизляр | улица Победы | Нет данных в РК | 0 | 10 | 16 | СИП | фасад-кирпич | К(1)-Б | ПВ | 1 | 43,8400952260338 | 46,7323897422305 |  | Фидер №11 | 1 | 0 | СИПфасад-кирпич | Ошибка!!! | Вариант №1.Ошибка!!! | Кизлярские ГорЭС ПС Кизляр-2 ТП 11-60/630 | 150/5
47 | Кизлярские ГорЭС | ПС Кизляр-2 | 11 | ТП 11-60/630 | 4 | г. Кизляр | улица Победы | Нет данных в РК | 0 | 11 | 16 | СИП | фасад-кирпич | К(1)-Б | ПВ | 1 | 43,8400820013945 | 46,7324398288715 |  | Фидер №11 | 1 | 0 | СИПфасад-кирпич | Ошибка!!! | Вариант №1.Ошибка!!! | Кизлярские ГорЭС ПС Кизляр-2 ТП 11-60/630 | 150/5
48 | Кизлярские ГорЭС | ПС Кизляр-2 | 11 | ТП 11-60/630 | 4 | г. Кизляр | улица Победы | Нет данных в РК | 0 | 12 | 18 | СИП | фасад-кирпич | К(1)-Б | ПВ | 1 | 43,8400713083216 | 46,7324887042819 |  | Фидер №11 | 1 | 0 | СИПфасад-кирпич | Ошибка!!! | Вариант №1.Ошибка!!! | Кизлярские ГорЭС ПС Кизляр-2 ТП 11-60/630 | 150/5
49 | Кизлярские ГорЭС | ПС Кизляр-2 | 11 | ТП 11-60/630 | 4 | г. Кизляр | улица Победы | Нет данных в РК | 0 | 13 | 9 | СИП | фасад-кирпич | К(1)-Б | ПВ | 1 | 43,8400488857792 | 46,7323576182879 |  | Фидер №11 | 1 | 0 | СИПфасад-кирпич | Ошибка!!! | Вариант №1.Ошибка!!! | Кизлярские ГорЭС ПС Кизляр-2 ТП 11-60/630 | 150/5
50 | Кизлярские ГорЭС | ПС Кизляр-2 | 11 | ТП 11-60/630 | 4 | г. Кизляр | улица Победы | Нет данных в РК | 0 | 14 | 13 | СИП | фасад-кирпич | К(1)-Б | ПВ | 1 | 43,8400746719404 | 46,7322705730188 |  | Фидер №11 | 1 | 0 | СИПфасад-кирпич | Ошибка!!! | Вариант №1.Ошибка!!! | Кизлярские ГорЭС ПС Кизляр-2 ТП 11-60/630 | 150/5
51 | Кизлярские ГорЭС | ПС Кизляр-2 | 11 | ТП 11-60/630 | 4 | г. Кизляр | улица Победы | Нет данных в РК | 0 | 15 | 15 | СИП | фасад-кирпич | К(1)-Б | ПВ | 1 | 43,8400903678475 | 46,7322798993193 |  | Фидер №11 | 1 | 0 | СИПфасад-кирпич | Ошибка!!! | Вариант №1.Ошибка!!! | Кизлярские ГорЭС ПС Кизляр-2 ТП 11-60/630 | 150/5
52 | Кизлярские ГорЭС | ПС Кизляр-2 | 11 | ТП 11-60/630 | 4 | г. Кизляр | улица Победы | Нет данных в РК | 0 | 16 | 9 | СИП | фасад-кирпич | К(1)-Б | ПВ | 1 | 43,8401139116992 | 46,7323068419421 |  | Фидер №11 | 1 | 0 | СИПфасад-кирпич | Ошибка!!! | Вариант №1.Ошибка!!! | Кизлярские ГорЭС ПС Кизляр-2 ТП 11-60/630 | 150/5
53 | Кизлярские ГорЭС | ПС Кизляр-2 | 11 | ТП 11-60/630 | 4 | г. Кизляр | улица Победы | Нет данных в РК | 0 | 17 | 8 | СИП | фасад-кирпич | К(1)-Б | ПВ | 1 | 43,8401318498679 | 46,7323197951503 |  | Фидер №11 | 1 | 0 | СИПфасад-кирпич | Ошибка!!! | Вариант №1.Ошибка!!! | Кизлярские ГорЭС ПС Кизляр-2 ТП 11-60/630 | 150/5
54 | Кизлярские ГорЭС | ПС Кизляр-2 | 11 | ТП 11-60/630 | 4 | г. Кизляр | улица Победы | Нет данных в РК | 0 | 18 | 9 | СИП | фасад-кирпич | К(1)-Б | ПВ | 1 | 43,8401412205139 | 46,7323472080371 |  | Фидер №11 | 1 | 0 | СИПфасад-кирпич | Ошибка!!! | Вариант №1.Ошибка!!! | Кизлярские ГорЭС ПС Кизляр-2 ТП 11-60/630 | 150/5
55 | Кизлярские ГорЭС | ПС Кизляр-2 | 11 | ТП 11-60/630 | 4 | г. Кизляр | улица Победы | Нет данных в РК | 0 | 19 | 20 | СИП | фасад-кирпич | К(1)-Б | ПВ | 1 | 43,8400784034506 | 46,7323223245992 |  | Фидер №11 | 1 | 0 | СИПфасад-кирпич | Ошибка!!! | Вариант №1.Ошибка!!! | Кизлярские ГорЭС ПС Кизляр-2 ТП 11-60/630 | 150/5
56 | Кизлярские ГорЭС | ПС Кизляр-2 | 11 | ТП 11-60/630 | 4 | г. Кизляр | улица Победы | Нет данных в РК | 0 | 20 | 8 | СИП | фасад-кирпич | К(1)-Б | ПВ | 1 | 43,8400630730746 | 46,7323544655534 |  | Фидер №11 | 1 | 0 | СИПфасад-кирпич | Ошибка!!! | Вариант №1.Ошибка!!! | Кизлярские ГорЭС ПС Кизляр-2 ТП 11-60/630 | 150/5
57 | Кизлярские ГорЭС | ПС Кизляр-2 | 11 | ТП 11-60/630 | 4 | г. Кизляр | улица Победы | Нет данных в РК | 0 | 21 | 9 | СИП | фасад-кирпич | К(1)-Б | ПВ | 1 | 43,8400533512855 | 46,7324441491535 |  | Фидер №11 | 1 | 0 | СИПфасад-кирпич | Ошибка!!! | Вариант №1.Ошибка!!! | Кизлярские ГорЭС ПС Кизляр-2 ТП 11-60/630 | 150/5
58 | Кизлярские ГорЭС | ПС Кизляр-2 | 11 | ТП 11-60/630 | 4 | г. Кизляр | улица Победы | Нет данных в РК | 0 | 22 | 18 | СИП | фасад-кирпич | К(1)-Б | ПВ | 1 | 43,8400653165252 | 46,7323757200643 |  | Фидер №11 | 1 | 0 | СИПфасад-кирпич | Ошибка!!! | Вариант №1.Ошибка!!! | Кизлярские ГорЭС ПС Кизляр-2 ТП 11-60/630 | 150/5
59 | Кизлярские ГорЭС | ПС Кизляр-2 | 11 | ТП 11-60/630 | 4 | г. Кизляр | улица Победы | Нет данных в РК | 0 | 23 | 8 | СИП | фасад-кирпич | К(1)-Б | ПВ | 1 | 43,8400810208038 | 46,7323627600421 |  | Фидер №11 | 1 | 0 | СИПфасад-кирпич | Ошибка!!! | Вариант №1.Ошибка!!! | Кизлярские ГорЭС ПС Кизляр-2 ТП 11-60/630 | 150/5
60 | Кизлярские ГорЭС | ПС Кизляр-2 | 11 | ТП 11-60/630 | 4 | г. Кизляр | улица Победы | Нет данных в РК | 0 | 24 | 12 | СИП | фасад-кирпич | К(1)-Б | ПВ | 1 | 43,8400817685736 | 46,7324120082908 |  | Фидер №11 | 1 | 0 | СИПфасад-кирпич | Ошибка!!! | Вариант №1.Ошибка!!! | Кизлярские ГорЭС ПС Кизляр-2 ТП 11-60/630 | 150/5
61 | Кизлярские ГорЭС | ПС Кизляр-2 | 11 | ТП 11-60/630 | 4 | г. Кизляр | улица Победы | Нет данных в РК | 0 | 25 | 8 | СИП | фасад-кирпич | К(1)-Б | ПВ | 1 | 43,8400798990487 | 46,7323855697581 |  | Фидер №11 | 1 | 0 | СИПфасад-кирпич | Ошибка!!! | Вариант №1.Ошибка!!! | Кизлярские ГорЭС ПС Кизляр-2 ТП 11-60/630 | 150/5
62 | Кизлярские ГорЭС | ПС Кизляр-2 | 11 | ТП 11-60/630 | 4 | г. Кизляр | улица Победы | Нет данных в РК | 0 | 26 | 12 | СИП | фасад-кирпич | К(1)-Б | ПВ | 1 | 43,8401010496264 | 46,7324130518703 |  | Фидер №11 | 1 | 0 | СИПфасад-кирпич | Ошибка!!! | Вариант №1.Ошибка!!! | Кизлярские ГорЭС ПС Кизляр-2 ТП 11-60/630 | 150/5
63 | Кизлярские ГорЭС | ПС Кизляр-2 | 11 | ТП 11-60/630 | 4 | г. Кизляр | улица Победы | Нет данных в РК | 0 | 27 | 8 | СИП | фасад-кирпич | К(1)-Б | ПВ | 1 | 43,8400423456108 | 46,7323767635129 |  | Фидер №11 | 1 | 0 | СИПфасад-кирпич | Ошибка!!! | Вариант №1.Ошибка!!! | Кизлярские ГорЭС ПС Кизляр-2 ТП 11-60/630 | 150/5
64 | Кизлярские ГорЭС | ПС Кизляр-2 | 11 | ТП 11-60/630 | 4 | г. Кизляр | улица Победы | Нет данных в РК | 0 | 28 | 10 | СИП | фасад-кирпич | К(1)-Б | ПВ | 1 | 43,8400857191268 | 46,7324975514624 |  | Фидер №11 | 1 | 0 | СИПфасад-кирпич | Ошибка!!! | Вариант №1.Ошибка!!! | Кизлярские ГорЭС ПС Кизляр-2 ТП 11-60/630 | 150/5
65 | Кизлярские ГорЭС | ПС Кизляр-2 | 11 | ТП 11-60/630 | 4 | г. Кизляр | улица Победы | Нет данных в РК | 0 | 29 | 10 | СИП | фасад-кирпич | К(1)-Б | ПВ | 1 | 43,8400712068145 | 46,732641284617 |  | Фидер №11 | 1 | 0 | СИПфасад-кирпич | Ошибка!!! | Вариант №1.Ошибка!!! | Кизлярские ГорЭС ПС Кизляр-2 ТП 11-60/630 | 150/5
20 | Кизлярские ГорЭС | ПС Кизляр-2 | 11 | ТП 11-103/400 | 3 | г. Кизляр | улица Сулеймана Стальского | Нет данных в РК | 0 | 2 | 13 | СИП | фасад-кирпич | К(1)-Б | ПВ | 1 | 43,8394325935853 | 46,73083922706 |  | Фидер №11 | 1 | 0 | СИПфасад-кирпич | Ошибка!!! | Вариант №1.Ошибка!!! | Кизлярские ГорЭС ПС Кизляр-2 ТП 11-103/400 | 800/5
21 | Кизлярские ГорЭС | ПС Кизляр-2 | 11 | ТП 11-103/400 | 3 | г. Кизляр | улица Сулеймана Стальского | Нет данных в РК | 0 | 3 | 14 | СИП | фасад-кирпич | К(1)-Б | ПВ | 1 | 43,8394719766144 | 46,7307506759661 |  | Фидер №11 | 1 | 0 | СИПфасад-кирпич | Ошибка!!! | Вариант №1.Ошибка!!! | Кизлярские ГорЭС ПС Кизляр-2 ТП 11-103/400 | 800/5
22 | Кизлярские ГорЭС | ПС Кизляр-2 | 11 | ТП 11-103/400 | 3 | г. Кизляр | улица Сулеймана Стальского | Нет данных в РК | 0 | 4 | 9 | СИП | фасад-кирпич | К(1)-Б | ПВ | 1 | 43,8395039025977 | 46,7307670461385 |  | Фидер №11 | 1 | 0 | СИПфасад-кирпич | Ошибка!!! | Вариант №1.Ошибка!!! | Кизлярские ГорЭС ПС Кизляр-2 ТП 11-103/400 | 800/5
25 | Кизлярские ГорЭС | ПС Кизляр-2 | 11 | ТП 11-103/400 | 3 | г. Кизляр | улица Сулеймана Стальского | Нет данных в РК | 0 | 7 | 5 | СИП | фасад-кирпич | К(1)-Б | ПВ | 1 | 43,8395595284686 | 46,7308231903937 |  | Фидер №11 | 1 | 0 | СИПфасад-кирпич | Ошибка!!! | Вариант №1.Ошибка!!! | Кизлярские ГорЭС ПС Кизляр-2 ТП 11-103/400 | 800/5
2 | Кизлярские ГорЭС | ПС КЭМЗ-1 | 6 | ТП 6-217/250 | 1 | г. Кизляр | улица Мирзабекова | Нет данных в РК | 0 | 2 | 7 | АС | фасад-кирпич | К(1)-Б | ПВ | 1 | 43,8429745514797 | 46,7208508912756 |  | Фидер №6 | 1 | 0 | АСфасад-кирпич | Ошибка!!! | Вариант №1.Ошибка!!! | Кизлярские ГорЭС ПС КЭМЗ-1 ТП 6-217/250 | 500/5
3 | Кизлярские ГорЭС | ПС КЭМЗ-1 | 6 | ТП 6-217/250 | 1 | г. Кизляр | улица Мирзабекова | Нет данных в РК | 0 | 3 | 12 | АС | фасад-кирпич | К(1)-Б | ПВ | 1 | 43,8429934749479 | 46,7209178600596 |  | Фидер №6 | 1 | 0 | АСфасад-кирпич | Ошибка!!! | Вариант №1.Ошибка!!! | Кизлярские ГорЭС ПС КЭМЗ-1 ТП 6-217/250 | 500/5
4 | Кизлярские ГорЭС | ПС КЭМЗ-1 | 6 | ТП 6-217/250 | 1 | г. Кизляр | улица Мирзабекова | Нет данных в РК | 0 | 4 | 17 | АС | фасад-кирпич | К(1)-Б | ПВ | 1 | 43,8429757438375 | 46,7209042090775 |  | Фидер №6 | 1 | 0 | АСфасад-кирпич | Ошибка!!! | Вариант №1.Ошибка!!! | Кизлярские ГорЭС ПС КЭМЗ-1 ТП 6-217/250 | 500/5
5 | Кизлярские ГорЭС | ПС КЭМЗ-1 | 6 | ТП 6-217/250 | 1 | г. Кизляр | улица Мирзабекова | Нет данных в РК | 0 | 5 | 11 | АС | фасад-кирпич | К(1)-Б | ПВ | 1 | 43,8430370055817 | 46,720931860925 |  | Фидер №6 | 1 | 0 | АСфасад-кирпич | Ошибка!!! | Вариант №1.Ошибка!!! | Кизлярские ГорЭС ПС КЭМЗ-1 ТП 6-217/250 | 500/5
6 | Кизлярские ГорЭС | ПС КЭМЗ-1 | 6 | ТП 6-217/250 | 1 | г. Кизляр | улица Мирзабекова | Нет данных в РК | 0 | 6 | 25 | АС | фасад-кирпич | К(1)-Б | ПВ | 1 | 43,8430613192434 | 46,7209926942339 |  | Фидер №6 | 1 | 0 | АСфасад-кирпич | Ошибка!!! | Вариант №1.Ошибка!!! | Кизлярские ГорЭС ПС КЭМЗ-1 ТП 6-217/250 | 500/5
7 | Кизлярские ГорЭС | ПС КЭМЗ-1 | 6 | ТП 6-217/250 | 1 | г. Кизляр | улица Мирзабекова | Нет данных в РК | 0 | 7 | 5 | АС | фасад-кирпич | К(1)-Б | ПВ | 1 | 43,8430440273176 | 46,7211377669599 |  | Фидер №6 | 1 | 0 | АСфасад-кирпич | Ошибка!!! | Вариант №1.Ошибка!!! | Кизлярские ГорЭС ПС КЭМЗ-1 ТП 6-217/250 | 500/5
8 | Кизлярские ГорЭС | ПС КЭМЗ-1 | 6 | ТП 6-217/250 | 1 | г. Кизляр | улица Мирзабекова | Нет данных в РК | 0 | 8 | 29 | АС | фасад-кирпич | К(1)-Б | ПВ | 1 | 43,8430116615389 | 46,7210902544478 |  | Фидер №6 | 1 | 0 | АСфасад-кирпич | Ошибка!!! | Вариант №1.Ошибка!!! | Кизлярские ГорЭС ПС КЭМЗ-1 ТП 6-217/250 | 500/5
9 | Кизлярские ГорЭС | ПС КЭМЗ-1 | 6 | ТП 6-217/250 | 1 | г. Кизляр | улица Мирзабекова | Нет данных в РК | 0 | 9 | 9 | АС | фасад-кирпич | К(1)-Б | ПВ | 1 | 43,8429747360131 | 46,7210680605674 |  | Фидер №6 | 1 | 0 | АСфасад-кирпич | Ошибка!!! | Вариант №1.Ошибка!!! | Кизлярские ГорЭС ПС КЭМЗ-1 ТП 6-217/250 | 500/5
10 | Кизлярские ГорЭС | ПС КЭМЗ-1 | 6 | ТП 6-217/250 | 1 | г. Кизляр | улица Мирзабекова | Нет данных в РК | 0 | 10 | 8 | АС | фасад-кирпич | К(1)-Б | ПВ | 1 | 43,8430390281467 | 46,7210458897427 |  | Фидер №6 | 1 | 0 | АСфасад-кирпич | Ошибка!!! | Вариант №1.Ошибка!!! | Кизлярские ГорЭС ПС КЭМЗ-1 ТП 6-217/250 | 500/5
11 | Кизлярские ГорЭС | ПС КЭМЗ-1 | 6 | ТП 6-217/250 | 1 | г. Кизляр | улица Мирзабекова | Нет данных в РК | 0 | 11 | 5 | АС | фасад-кирпич | К(1)-Б | ПВ | 1 | 43,8430247695924 | 46,7208881846174 |  | Фидер №6 | 1 | 0 | АСфасад-кирпич | Ошибка!!! | Вариант №1.Ошибка!!! | Кизлярские ГорЭС ПС КЭМЗ-1 ТП 6-217/250 | 500/5
12 | Кизлярские ГорЭС | ПС КЭМЗ-1 | 6 | ТП 6-217/250 | 1 | г. Кизляр | улица Мирзабекова | Нет данных в РК | 0 | 12 | 6 | АС | фасад-кирпич | К(1)-Б | ПВ | 1 | 43,8429743232572 | 46,7209985148269 |  | Фидер №6 | 1 | 0 | АСфасад-кирпич | Ошибка!!! | Вариант №1.Ошибка!!! | Кизлярские ГорЭС ПС КЭМЗ-1 ТП 6-217/250 | 500/5
13 | Кизлярские ГорЭС | ПС КЭМЗ-1 | 6 | ТП 6-217/250 | 1 | г. Кизляр | улица Мирзабекова | Нет данных в РК | 0 | 13 | 5 | АС | фасад-кирпич | К(1)-Б | ПВ | 1 | 43,8429757438375 | 46,7209042090775 |  | Фидер №6 | 1 | 0 | АСфасад-кирпич | Ошибка!!! | Вариант №1.Ошибка!!! | Кизлярские ГорЭС ПС КЭМЗ-1 ТП 6-217/250 | 500/5
13 | Кизлярские ГорЭС | ПС Кизляр-2 | 11 | ТП 11-92/2х400 | 3 | г. Кизляр | Махачкалинская улица | Нет данных в РК | 0 | 2 | 11 | СИП | фасад-кирпич | К(1)-Б | ПВ | 1 | 43,8435744878877 | 46,7324527826272 |  | Фидер №11 | 1 | 0 | СИПфасад-кирпич | Ошибка!!! | Вариант №1.Ошибка!!! | Кизлярские ГорЭС ПС Кизляр-2 ТП 11-92/2х400 | Ошибка!!!
14 | Кизлярские ГорЭС | ПС Кизляр-2 | 11 | ТП 11-92/2х400 | 3 | г. Кизляр | Махачкалинская улица | Нет данных в РК | 0 | 3 | 4 | СИП | фасад-кирпич | К(1)-Б | ПВ | 1 | 43,8435287521084 | 46,7324300186972 |  | Фидер №11 | 1 | 0 | СИПфасад-кирпич | Ошибка!!! | Вариант №1.Ошибка!!! | Кизлярские ГорЭС ПС Кизляр-2 ТП 11-92/2х400 | Ошибка!!!
15 | Кизлярские ГорЭС | ПС Кизляр-2 | 11 | ТП 11-92/2х400 | 3 | г. Кизляр | Махачкалинская улица | Нет данных в РК | 0 | 4 | 16 | СИП | фасад-кирпич | К(1)-Б | ПВ | 1 | 43,843628432757 | 46,7324300191186 |  | Фидер №11 | 1 | 0 | СИПфасад-кирпич | Ошибка!!! | Вариант №1.Ошибка!!! | Кизлярские ГорЭС ПС Кизляр-2 ТП 11-92/2х400 | Ошибка!!!
16 | Кизлярские ГорЭС | ПС Кизляр-2 | 11 | ТП 11-92/2х400 | 3 | г. Кизляр | Махачкалинская улица | Нет данных в РК | 0 | 5 | 5 | СИП | фасад-кирпич | К(1)-Б | ПВ | 1 | 43,8435744879587 | 46,7324072551307 |  | Фидер №11 | 1 | 0 | СИПфасад-кирпич | Ошибка!!! | Вариант №1.Ошибка!!! | Кизлярские ГорЭС ПС Кизляр-2 ТП 11-92/2х400 | Ошибка!!!
17 | Кизлярские ГорЭС | ПС Кизляр-2 | 11 | ТП 11-92/2х400 | 3 | г. Кизляр | Махачкалинская улица | Нет данных в РК | 0 | 6 | 6 | СИП | фасад-кирпич | К(1)-Б | ПВ | 1 | 43,8435322703283 | 46,7323796133154 |  | Фидер №11 | 1 | 0 | СИПфасад-кирпич | Ошибка!!! | Вариант №1.Ошибка!!! | Кизлярские ГорЭС ПС Кизляр-2 ТП 11-92/2х400 | Ошибка!!!
18 | Кизлярские ГорЭС | ПС Кизляр-2 | 11 | ТП 11-92/2х400 | 3 | г. Кизляр | Махачкалинская улица | Нет данных в РК | 0 | 7 | 6 | СИП | фасад-кирпич | К(1)-Б | ПВ | 1 | 43,8435568973475 | 46,7323340859321 |  | Фидер №11 | 1 | 0 | СИПфасад-кирпич | Ошибка!!! | Вариант №1.Ошибка!!! | Кизлярские ГорЭС ПС Кизляр-2 ТП 11-92/2х400 | Ошибка!!!
19 | Кизлярские ГорЭС | ПС Кизляр-2 | 11 | ТП 11-92/2х400 | 3 | г. Кизляр | Махачкалинская улица | Нет данных в РК | 0 | 8 | 11 | СИП | фасад-кирпич | К(1)-Б | ПВ | 1 | 43,8435967695488 | 46,73236823165 |  | Фидер №11 | 1 | 0 | СИПфасад-кирпич | Ошибка!!! | Вариант №1.Ошибка!!! | Кизлярские ГорЭС ПС Кизляр-2 ТП 11-92/2х400 | Ошибка!!!
20 | Кизлярские ГорЭС | ПС Кизляр-2 | 11 | ТП 11-92/2х400 | 3 | г. Кизляр | Махачкалинская улица | Нет данных в РК | 0 | 9 | 4 | СИП | фасад-кирпич | К(1)-Б | ПВ | 1 | 43,8436354690886 | 46,7323828656202 |  | Фидер №11 | 1 | 0 | СИПфасад-кирпич | Ошибка!!! | Вариант №1.Ошибка!!! | Кизлярские ГорЭС ПС Кизляр-2 ТП 11-92/2х400 | Ошибка!!!
21 | Кизлярские ГорЭС | ПС Кизляр-2 | 11 | ТП 11-92/2х400 | 3 | г. Кизляр | Махачкалинская улица | Нет данных в РК | 0 | 10 | 9 | СИП | фасад-кирпич | К(1)-Б | ПВ | 1 | 43,8436413327076 | 46,732338964082 |  | Фидер №11 | 1 | 0 | СИПфасад-кирпич | Ошибка!!! | Вариант №1.Ошибка!!! | Кизлярские ГорЭС ПС Кизляр-2 ТП 11-92/2х400 | Ошибка!!!
22 | Кизлярские ГорЭС | ПС Кизляр-2 | 11 | ТП 11-92/2х400 | 3 | г. Кизляр | Махачкалинская улица | Нет данных в РК | 0 | 11 | 8 | СИП | фасад-кирпич | К(1)-Б | ПВ | 1 | 43,8436038058822 | 46,7323340860418 |  | Фидер №11 | 1 | 0 | СИПфасад-кирпич | Ошибка!!! | Вариант №1.Ошибка!!! | Кизлярские ГорЭС ПС Кизляр-2 ТП 11-92/2х400 | Ошибка!!!
23 | Кизлярские ГорЭС | ПС Кизляр-2 | 11 | ТП 11-92/2х400 | 3 | г. Кизляр | Махачкалинская улица | Нет данных в РК | 0 | 12 | 11 | СИП | фасад-кирпич | К(1)-Б | ПВ | 1 | 43,8435639336548 | 46,7322983143702 |  | Фидер №11 | 1 | 0 | СИПфасад-кирпич | Ошибка!!! | Вариант №1.Ошибка!!! | Кизлярские ГорЭС ПС Кизляр-2 ТП 11-92/2х400 | Ошибка!!!
24 | Кизлярские ГорЭС | ПС Кизляр-2 | 11 | ТП 11-92/2х400 | 3 | г. Кизляр | Махачкалинская улица | Нет данных в РК | 0 | 13 | 13 | СИП | фасад-кирпич | К(1)-Б | ПВ | 1 | 43,8436636110953 | 46,7323096223428 |  | Фидер №11 | 1 | 0 | СИПфасад-кирпич | Ошибка!!! | Вариант №1.Ошибка!!! | Кизлярские ГорЭС ПС Кизляр-2 ТП 11-92/2х400 | Ошибка!!!
25 | Кизлярские ГорЭС | ПС Кизляр-2 | 11 | ТП 11-92/2х400 | 3 | г. Кизляр | Махачкалинская улица | Нет данных в РК | 0 | 14 | 6 | СИП | фасад-кирпич | К(1)-Б | ПВ | 1 | 43,8436249235364 | 46,7322901165266 |  | Фидер №11 | 1 | 0 | СИПфасад-кирпич | Ошибка!!! | Вариант №1.Ошибка!!! | Кизлярские ГорЭС ПС Кизляр-2 ТП 11-92/2х400 | Ошибка!!!
26 | Кизлярские ГорЭС | ПС Кизляр-2 | 11 | ТП 11-92/2х400 | 3 | г. Кизляр | Махачкалинская улица | Нет данных в РК | 0 | 15 | 23 | СИП | фасад-кирпич | К(1)-Б | ПВ | 1 | 43,8435756848471 | 46,7322738616791 |  | Фидер №11 | 1 | 0 | СИПфасад-кирпич | Ошибка!!! | Вариант №1.Ошибка!!! | Кизлярские ГорЭС ПС Кизляр-2 ТП 11-92/2х400 | Ошибка!!!
27 | Кизлярские ГорЭС | ПС Кизляр-2 | 11 | ТП 11-92/2х400 | 3 | г. Кизляр | Махачкалинская улица | Нет данных в РК | 0 | 16 | 7 | СИП | фасад-кирпич | К(1)-Б | ПВ | 1 | 43,8436765036395 | 46,732275514199 |  | Фидер №11 | 1 | 0 | СИПфасад-кирпич | Ошибка!!! | Вариант №1.Ошибка!!! | Кизлярские ГорЭС ПС Кизляр-2 ТП 11-92/2х400 | Ошибка!!!
28 | Кизлярские ГорЭС | ПС Кизляр-2 | 11 | ТП 11-92/2х400 | 3 | г. Кизляр | Махачкалинская улица | Нет данных в РК | 0 | 17 | 8 | СИП | фасад-кирпич | К(1)-Б | ПВ | 1 | 43,8436366387847 | 46,7322381234765 |  | Фидер №11 | 1 | 0 | СИПфасад-кирпич | Ошибка!!! | Вариант №1.Ошибка!!! | Кизлярские ГорЭС ПС Кизляр-2 ТП 11-92/2х400 | Ошибка!!!
29 | Кизлярские ГорЭС | ПС Кизляр-2 | 11 | ТП 11-92/2х400 | 3 | г. Кизляр | Махачкалинская улица | Нет данных в РК | 0 | 18 | 5 | СИП | фасад-кирпич | К(1)-Б | ПВ | 1 | 43,8435920839297 | 46,7322332464166 |  | Фидер №11 | 1 | 0 | СИПфасад-кирпич | Ошибка!!! | Вариант №1.Ошибка!!! | Кизлярские ГорЭС ПС Кизляр-2 ТП 11-92/2х400 | Ошибка!!!
30 | Кизлярские ГорЭС | ПС Кизляр-2 | 11 | ТП 11-92/2х400 | 3 | г. Кизляр | Махачкалинская улица | Нет данных в РК | 0 | 19 | 16 | СИП | фасад-кирпич | К(1)-Б | ПВ | 1 | 43,8436847111297 | 46,7322234923519 |  | Фидер №11 | 1 | 0 | СИПфасад-кирпич | Ошибка!!! | Вариант №1.Ошибка!!! | Кизлярские ГорЭС ПС Кизляр-2 ТП 11-92/2х400 | Ошибка!!!
31 | Кизлярские ГорЭС | ПС Кизляр-2 | 11 | ТП 11-92/2х400 | 3 | г. Кизляр | Махачкалинская улица | Нет данных в РК | 0 | 20 | 4 | СИП | фасад-кирпич | К(1)-Б | ПВ | 1 | 43,8436471912468 | 46,7321909787115 |  | Фидер №11 | 1 | 0 | СИПфасад-кирпич | Ошибка!!! | Вариант №1.Ошибка!!! | Кизлярские ГорЭС ПС Кизляр-2 ТП 11-92/2х400 | Ошибка!!!
32 | Кизлярские ГорЭС | ПС Кизляр-2 | 11 | ТП 11-92/2х400 | 3 | г. Кизляр | Махачкалинская улица | Нет данных в РК | 0 | 21 | 7 | СИП | фасад-кирпич | К(1)-Б | ПВ | 1 | 43,8436061538831 | 46,7321893530525 |  | Фидер №11 | 1 | 0 | СИПфасад-кирпич | Ошибка!!! | Вариант №1.Ошибка!!! | Кизлярские ГорЭС ПС Кизляр-2 ТП 11-92/2х400 | Ошибка!!!
33 | Кизлярские ГорЭС | ПС Кизляр-2 | 11 | ТП 11-92/2х400 | 3 | г. Кизляр | Махачкалинская улица | Нет данных в РК | 0 | 22 | 8 | СИП | фасад-кирпич | К(1)-Б | ПВ | 1 | 43,8436894011375 | 46,7321763475404 |  | Фидер №11 | 1 | 0 | СИПфасад-кирпич | Ошибка!!! | Вариант №1.Ошибка!!! | Кизлярские ГорЭС ПС Кизляр-2 ТП 11-92/2х400 | Ошибка!!!
34 | Кизлярские ГорЭС | ПС Кизляр-2 | 11 | ТП 11-92/2х400 | 3 | г. Кизляр | Махачкалинская улица | Нет данных в РК | 0 | 23 | 19 | СИП | фасад-кирпич | К(1)-Б | ПВ | 1 | 43,8436495362208 | 46,7321454596195 |  | Фидер №11 | 1 | 0 | СИПфасад-кирпич | Ошибка!!! | Вариант №1.Ошибка!!! | Кизлярские ГорЭС ПС Кизляр-2 ТП 11-92/2х400 | Ошибка!!!
35 | Кизлярские ГорЭС | ПС Кизляр-2 | 11 | ТП 11-92/2х400 | 3 | г. Кизляр | Махачкалинская улица | Нет данных в РК | 0 | 24 | 4 | СИП | фасад-кирпич | К(1)-Б | ПВ | 1 | 43,8436287078981 | 46,7321430057388 |  | Фидер №11 | 1 | 0 | СИПфасад-кирпич | Ошибка!!! | Вариант №1.Ошибка!!! | Кизлярские ГорЭС ПС Кизляр-2 ТП 11-92/2х400 | Ошибка!!!
36 | Кизлярские ГорЭС | ПС Кизляр-2 | 11 | ТП 11-92/2х400 | 3 | г. Кизляр | Махачкалинская улица | Нет данных в РК | 0 | 25 | 11 | СИП | фасад-кирпич | К(1)-Б | ПВ | 1 | 43,843606680568 | 46,7321359237481 |  | Фидер №11 | 1 | 0 | СИПфасад-кирпич | Ошибка!!! | Вариант №1.Ошибка!!! | Кизлярские ГорЭС ПС Кизляр-2 ТП 11-92/2х400 | Ошибка!!!
37 | Кизлярские ГорЭС | ПС Кизляр-2 | 11 | ТП 11-92/2х400 | 3 | г. Кизляр | Махачкалинская улица | Нет данных в РК | 0 | 26 | 4 | СИП | фасад-кирпич | К(1)-Б | ПВ | 1 | 43,8436666970566 | 46,7321478745838 |  | Фидер №11 | 1 | 0 | СИПфасад-кирпич | Ошибка!!! | Вариант №1.Ошибка!!! | Кизлярские ГорЭС ПС Кизляр-2 ТП 11-92/2х400 | Ошибка!!!
38 | Кизлярские ГорЭС | ПС Кизляр-2 | 11 | ТП 11-92/2х400 | 3 | г. Кизляр | Махачкалинская улица | Нет данных в РК | 0 | 27 | 10 | СИП | фасад-кирпич | К(1)-Б | ПВ | 1 | 43,8436638239409 | 46,7321726616698 |  | Фидер №11 | 1 | 0 | СИПфасад-кирпич | Ошибка!!! | Вариант №1.Ошибка!!! | Кизлярские ГорЭС ПС Кизляр-2 ТП 11-92/2х400 | Ошибка!!!
39 | Кизлярские ГорЭС | ПС Кизляр-2 | 11 | ТП 11-92/2х400 | 3 | г. Кизляр | Махачкалинская улица | Нет данных в РК | 0 | 28 | 10 | СИП | фасад-кирпич | К(1)-Б | ПВ | 1 | 43,843686808959 | 46,7321310547501 |  | Фидер №11 | 1 | 0 | СИПфасад-кирпич | Ошибка!!! | Вариант №1.Ошибка!!! | Кизлярские ГорЭС ПС Кизляр-2 ТП 11-92/2х400 | Ошибка!!!
40 | Кизлярские ГорЭС | ПС Кизляр-2 | 11 | ТП 11-92/2х400 | 3 | г. Кизляр | Махачкалинская улица | Нет данных в РК | 0 | 29 | 4 | СИП | фасад-кирпич | К(1)-Б | ПВ | 1 | 43,8436283886789 | 46,7321810715935 |  | Фидер №11 | 1 | 0 | СИПфасад-кирпич | Ошибка!!! | Вариант №1.Ошибка!!! | Кизлярские ГорЭС ПС Кизляр-2 ТП 11-92/2х400 | Ошибка!!!
41 | Кизлярские ГорЭС | ПС Кизляр-2 | 11 | ТП 11-92/2х400 | 3 | г. Кизляр | Махачкалинская улица | Нет данных в РК | 0 | 30 | 12 | СИП | фасад-кирпич | К(1)-Б | ПВ | 1 | 43,843613065317 | 46,7321669075677 |  | Фидер №11 | 1 | 0 | СИПфасад-кирпич | Ошибка!!! | Вариант №1.Ошибка!!! | Кизлярские ГорЭС ПС Кизляр-2 ТП 11-92/2х400 | Ошибка!!!
42 | Кизлярские ГорЭС | ПС Кизляр-2 | 11 | ТП 11-92/2х400 | 3 | г. Кизляр | Махачкалинская улица | Нет данных в РК | 0 | 31 | 9 | СИП | фасад-кирпич | К(1)-Б | ПВ | 1 | 43,8436319002446 | 46,7321164481617 |  | Фидер №11 | 1 | 0 | СИПфасад-кирпич | Ошибка!!! | Вариант №1.Ошибка!!! | Кизлярские ГорЭС ПС Кизляр-2 ТП 11-92/2х400 | Ошибка!!!
43 | Кизлярские ГорЭС | ПС Кизляр-2 | 11 | ТП 11-92/2х400 | 3 | г. Кизляр | Махачкалинская улица | Нет данных в РК | 0 | 32 | 14 | СИП | фасад-кирпич | К(1)-Б | ПВ | 1 | 43,8436561622296 | 46,7321208743855 |  | Фидер №11 | 1 | 0 | СИПфасад-кирпич | Ошибка!!! | Вариант №1.Ошибка!!! | Кизлярские ГорЭС ПС Кизляр-2 ТП 11-92/2х400 | Ошибка!!!
44 | Кизлярские ГорЭС | ПС Кизляр-2 | 11 | ТП 11-92/2х400 | 3 | г. Кизляр | Махачкалинская улица | Нет данных в РК | 0 | 33 | 5 | СИП | фасад-кирпич | К(1)-Б | ПВ | 1 | 43,843612107572 | 46,7321133498124 |  | Фидер №11 | 1 | 0 | СИПфасад-кирпич | Ошибка!!! | Вариант №1.Ошибка!!! | Кизлярские ГорЭС ПС Кизляр-2 ТП 11-92/2х400 | Ошибка!!!
45 | Кизлярские ГорЭС | ПС Кизляр-2 | 11 | ТП 11-92/2х400 | 3 | г. Кизляр | Махачкалинская улица | Нет данных в РК | 0 | 34 | 4 | СИП | фасад-кирпич | К(1)-Б | ПВ | 1 | 43,8436197692244 | 46,7320872348576 |  | Фидер №11 | 1 | 0 | СИПфасад-кирпич | Ошибка!!! | Вариант №1.Ошибка!!! | Кизлярские ГорЭС ПС Кизляр-2 ТП 11-92/2х400 | Ошибка!!!
46 | Кизлярские ГорЭС | ПС Кизляр-2 | 11 | ТП 11-92/2х400 | 3 | г. Кизляр | Махачкалинская улица | Нет данных в РК | 0 | 35 | 6 | СИП | фасад-кирпич | К(1)-Б | ПВ | 1 | 43,8436813819137 | 46,7321080381734 |  | Фидер №11 | 1 | 0 | СИПфасад-кирпич | Ошибка!!! | Вариант №1.Ошибка!!! | Кизлярские ГорЭС ПС Кизляр-2 ТП 11-92/2х400 | Ошибка!!!
47 | Кизлярские ГорЭС | ПС Кизляр-2 | 11 | ТП 11-92/2х400 | 3 | г. Кизляр | Махачкалинская улица | Нет данных в РК | 0 | 36 | 5 | СИП | фасад-кирпич | К(1)-Б | ПВ | 1 | 43,8436357310646 | 46,7320960873495 |  | Фидер №11 | 1 | 0 | СИПфасад-кирпич | Ошибка!!! | Вариант №1.Ошибка!!! | Кизлярские ГорЭС ПС Кизляр-2 ТП 11-92/2х400 | Ошибка!!!
48 | Кизлярские ГорЭС | ПС Кизляр-2 | 11 | ТП 11-92/2х400 | 3 | г. Кизляр | Махачкалинская улица | Нет данных в РК | 0 | 37 | 6 | СИП | фасад-кирпич | К(1)-Б | ПВ | 1 | 43,8437014938169 | 46,7320991856021 |  | Фидер №11 | 1 | 0 | СИПфасад-кирпич | Ошибка!!! | Вариант №1.Ошибка!!! | Кизлярские ГорЭС ПС Кизляр-2 ТП 11-92/2х400 | Ошибка!!!
49 | Кизлярские ГорЭС | ПС Кизляр-2 | 11 | ТП 11-92/2х400 | 3 | г. Кизляр | Махачкалинская улица | Нет данных в РК | 0 | 38 | 9 | СИП | фасад-кирпич | К(1)-Б | ПВ | 1 | 43,8436213653618 | 46,7320513821352 |  | Фидер №11 | 1 | 0 | СИПфасад-кирпич | Ошибка!!! | Вариант №1.Ошибка!!! | Кизлярские ГорЭС ПС Кизляр-2 ТП 11-92/2х400 | Ошибка!!!
50 | Кизлярские ГорЭС | ПС Кизляр-2 | 11 | ТП 11-92/2х400 | 3 | г. Кизляр | Махачкалинская улица | Нет данных в РК | 0 | 39 | 6 | СИП | фасад-кирпич | К(1)-Б | ПВ | 1 | 43,8436727624651 | 46,7320562508816 |  | Фидер №11 | 1 | 0 | СИПфасад-кирпич | Ошибка!!! | Вариант №1.Ошибка!!! | Кизлярские ГорЭС ПС Кизляр-2 ТП 11-92/2х400 | Ошибка!!!
51 | Кизлярские ГорЭС | ПС Кизляр-2 | 11 | ТП 11-92/2х400 | 3 | г. Кизляр | Махачкалинская улица | Нет данных в РК | 0 | 40 | 15 | СИП | фасад-кирпич | К(1)-Б | ПВ | 1 | 43,8436558429574 | 46,732083693767 |  | Фидер №11 | 1 | 0 | СИПфасад-кирпич | Ошибка!!! | Вариант №1.Ошибка!!! | Кизлярские ГорЭС ПС Кизляр-2 ТП 11-92/2х400 | Ошибка!!!
52 | Кизлярские ГорЭС | ПС Кизляр-2 | 11 | ТП 11-92/2х400 | 3 | г. Кизляр | Махачкалинская улица | Нет данных в РК | 0 | 41 | 4 | СИП | фасад-кирпич | К(1)-Б | ПВ | 1 | 43,8437056438736 | 46,7320752837435 |  | Фидер №11 | 1 | 0 | СИПфасад-кирпич | Ошибка!!! | Вариант №1.Ошибка!!! | Кизлярские ГорЭС ПС Кизляр-2 ТП 11-92/2х400 | Ошибка!!!
53 | Кизлярские ГорЭС | ПС Кизляр-2 | 11 | ТП 11-92/2х400 | 3 | г. Кизляр | Махачкалинская улица | Нет данных в РК | 0 | 42 | 11 | СИП | фасад-кирпич | К(1)-Б | ПВ | 1 | 43,843710751628 | 46,7320491687459 |  | Фидер №11 | 1 | 0 | СИПфасад-кирпич | Ошибка!!! | Вариант №1.Ошибка!!! | Кизлярские ГорЭС ПС Кизляр-2 ТП 11-92/2х400 | Ошибка!!!
54 | Кизлярские ГорЭС | ПС Кизляр-2 | 11 | ТП 11-92/2х400 | 3 | г. Кизляр | Махачкалинская улица | Нет данных в РК | 0 | 43 | 11 | СИП | фасад-кирпич | К(1)-Б | ПВ | 1 | 43,8436781895261 | 46,7320854642246 |  | Фидер №11 | 1 | 0 | СИПфасад-кирпич | Ошибка!!! | Вариант №1.Ошибка!!! | Кизлярские ГорЭС ПС Кизляр-2 ТП 11-92/2х400 | Ошибка!!!
55 | Кизлярские ГорЭС | ПС Кизляр-2 | 11 | ТП 11-92/2х400 | 3 | г. Кизляр | Махачкалинская улица | Нет данных в РК | 0 | 44 | 14 | СИП | фасад-кирпич | К(1)-Б | ПВ | 1 | 43,8436360502142 | 46,7320301360298 |  | Фидер №11 | 1 | 0 | СИПфасад-кирпич | Ошибка!!! | Вариант №1.Ошибка!!! | Кизлярские ГорЭС ПС Кизляр-2 ТП 11-92/2х400 | Ошибка!!!
56 | Кизлярские ГорЭС | ПС Кизляр-2 | 11 | ТП 11-92/2х400 | 3 | г. Кизляр | Махачкалинская улица | Нет данных в РК | 0 | 45 | 20 | СИП | фасад-кирпич | К(1)-Б | ПВ | 1 | 43,8436625468644 | 46,7320345622125 |  | Фидер №11 | 1 | 0 | СИПфасад-кирпич | Ошибка!!! | Вариант №1.Ошибка!!! | Кизлярские ГорЭС ПС Кизляр-2 ТП 11-92/2х400 | Ошибка!!!
57 | Кизлярские ГорЭС | ПС Кизляр-2 | 11 | ТП 11-92/2х400 | 3 | г. Кизляр | Махачкалинская улица | Нет данных в РК | 0 | 46 | 22 | СИП | фасад-кирпич | К(1)-Б | ПВ | 1 | 43,8436855319039 | 46,732035004762 |  | Фидер №11 | 1 | 0 | СИПфасад-кирпич | Ошибка!!! | Вариант №1.Ошибка!!! | Кизлярские ГорЭС ПС Кизляр-2 ТП 11-92/2х400 | Ошибка!!!
58 | Кизлярские ГорЭС | ПС Кизляр-2 | 11 | ТП 11-92/2х400 | 3 | г. Кизляр | Махачкалинская улица | Нет данных в РК | 0 | 47 | 7 | СИП | фасад-кирпич | К(1)-Б | ПВ | 1 | 43,8437136247203 | 46,7320226111165 |  | Фидер №11 | 1 | 0 | СИПфасад-кирпич | Ошибка!!! | Вариант №1.Ошибка!!! | Кизлярские ГорЭС ПС Кизляр-2 ТП 11-92/2х400 | Ошибка!!!
59 | Кизлярские ГорЭС | ПС Кизляр-2 | 11 | ТП 11-92/2х400 | 3 | г. Кизляр | Махачкалинская улица | Нет данных в РК | 0 | 48 | 5 | СИП | фасад-кирпич | К(1)-Б | ПВ | 1 | 43,8436325387611 | 46,7322129406812 |  | Фидер №11 | 1 | 0 | СИПфасад-кирпич | Ошибка!!! | Вариант №1.Ошибка!!! | Кизлярские ГорЭС ПС Кизляр-2 ТП 11-92/2х400 | Ошибка!!!
60 | Кизлярские ГорЭС | ПС Кизляр-2 | 11 | ТП 11-92/2х400 | 3 | г. Кизляр | Махачкалинская улица | Нет данных в РК | 0 | 49 | 4 | СИП | фасад-кирпич | К(1)-Б | ПВ | 1 | 43,8436200885321 | 46,7322213505825 |  | Фидер №11 | 1 | 0 | СИПфасад-кирпич | Ошибка!!! | Вариант №1.Ошибка!!! | Кизлярские ГорЭС ПС Кизляр-2 ТП 11-92/2х400 | Ошибка!!!
61 | Кизлярские ГорЭС | ПС Кизляр-2 | 11 | ТП 11-92/2х400 | 3 | г. Кизляр | Махачкалинская улица | Нет данных в РК | 0 | 50 | 11 | СИП | фасад-кирпич | К(1)-Б | ПВ | 1 | 43,8436666970804 | 46,7322341867633 |  | Фидер №11 | 1 | 0 | СИПфасад-кирпич | Ошибка!!! | Вариант №1.Ошибка!!! | Кизлярские ГорЭС ПС Кизляр-2 ТП 11-92/2х400 | Ошибка!!!
62 | Кизлярские ГорЭС | ПС Кизляр-2 | 11 | ТП 11-92/2х400 | 3 | г. Кизляр | Махачкалинская улица | Нет данных в РК | 0 | 51 | 15 | СИП | фасад-кирпич | К(1)-Б | ПВ | 1 | 43,8436711663964 | 46,7322040881529 |  | Фидер №11 | 1 | 0 | СИПфасад-кирпич | Ошибка!!! | Вариант №1.Ошибка!!! | Кизлярские ГорЭС ПС Кизляр-2 ТП 11-92/2х400 | Ошибка!!!
63 | Кизлярские ГорЭС | ПС Кизляр-2 | 11 | ТП 11-92/2х400 | 3 | г. Кизляр | Махачкалинская улица | Нет данных в РК | 0 | 52 | 9 | СИП | фасад-кирпич | К(1)-Б | ПВ | 1 | 43,843656800745 | 46,7322412687807 |  | Фидер №11 | 1 | 0 | СИПфасад-кирпич | Ошибка!!! | Вариант №1.Ошибка!!! | Кизлярские ГорЭС ПС Кизляр-2 ТП 11-92/2х400 | Ошибка!!!
64 | Кизлярские ГорЭС | ПС Кизляр-2 | 11 | ТП 11-92/2х400 | 3 | г. Кизляр | Махачкалинская улица | Нет данных в РК | 0 | 53 | 4 | СИП | фасад-кирпич | К(1)-Б | ПВ | 1 | 43,8436523314207 | 46,7322784494179 |  | Фидер №11 | 1 | 0 | СИПфасад-кирпич | Ошибка!!! | Вариант №1.Ошибка!!! | Кизлярские ГорЭС ПС Кизляр-2 ТП 11-92/2х400 | Ошибка!!!
65 | Кизлярские ГорЭС | ПС Кизляр-2 | 11 | ТП 11-92/2х400 | 3 | г. Кизляр | Махачкалинская улица | Нет данных в РК | 0 | 54 | 4 | СИП | фасад-кирпич | К(1)-Б | ПВ | 1 | 43,843640200433 | 46,7322625148451 |  | Фидер №11 | 1 | 0 | СИПфасад-кирпич | Ошибка!!! | Вариант №1.Ошибка!!! | Кизлярские ГорЭС ПС Кизляр-2 ТП 11-92/2х400 | Ошибка!!!
66 | Кизлярские ГорЭС | ПС Кизляр-2 | 11 | ТП 11-92/2х400 | 3 | г. Кизляр | Махачкалинская улица | Нет данных в РК | 0 | 55 | 4 | СИП | фасад-кирпич | К(1)-Б | ПВ | 1 | 43,8436497775193 | 46,7322948266064 |  | Фидер №11 | 1 | 0 | СИПфасад-кирпич | Ошибка!!! | Вариант №1.Ошибка!!! | Кизлярские ГорЭС ПС Кизляр-2 ТП 11-92/2х400 | Ошибка!!!
67 | Кизлярские ГорЭС | ПС Кизляр-2 | 11 | ТП 11-92/2х400 | 3 | г. Кизляр | Махачкалинская улица | Нет данных в РК | 0 | 56 | 7 | СИП | фасад-кирпич | К(1)-Б | ПВ | 1 | 43,8435951880624 | 46,7321571698092 |  | Фидер №11 | 1 | 0 | СИПфасад-кирпич | Ошибка!!! | Вариант №1.Ошибка!!! | Кизлярские ГорЭС ПС Кизляр-2 ТП 11-92/2х400 | Ошибка!!!
68 | Кизлярские ГорЭС | ПС Кизляр-2 | 11 | ТП 11-92/2х400 | 3 | г. Кизляр | Махачкалинская улица | Нет данных в РК | 0 | 57 | 6 | СИП | фасад-кирпич | К(1)-Б | ПВ | 1 | 43,8435919957075 | 46,732194793018 |  | Фидер №11 | 1 | 0 | СИПфасад-кирпич | Ошибка!!! | Вариант №1.Ошибка!!! | Кизлярские ГорЭС ПС Кизляр-2 ТП 11-92/2х400 | Ошибка!!!
69 | Кизлярские ГорЭС | ПС Кизляр-2 | 11 | ТП 11-92/2х400 | 3 | г. Кизляр | Махачкалинская улица | Нет данных в РК | 0 | 58 | 20 | СИП | фасад-кирпич | К(1)-Б | ПВ | 1 | 43,84371426316 | 46,7320018076433 |  | Фидер №11 | 1 | 0 | СИПфасад-кирпич | Ошибка!!! | Вариант №1.Ошибка!!! | Кизлярские ГорЭС ПС Кизляр-2 ТП 11-92/2х400 | Ошибка!!!
70 | Кизлярские ГорЭС | ПС Кизляр-2 | 11 | ТП 11-92/2х400 | 3 | г. Кизляр | Махачкалинская улица | Нет данных в РК | 0 | 59 | 7 | СИП | фасад-кирпич | К(1)-Б | ПВ | 1 | 43,8436900011698 | 46,732010217654 |  | Фидер №11 | 1 | 0 | СИПфасад-кирпич | Ошибка!!! | Вариант №1.Ошибка!!! | Кизлярские ГорЭС ПС Кизляр-2 ТП 11-92/2х400 | Ошибка!!!
71 | Кизлярские ГорЭС | ПС Кизляр-2 | 11 | ТП 11-92/2х400 | 3 | г. Кизляр | Махачкалинская улица | Нет данных в РК | 0 | 60 | 16 | СИП | фасад-кирпич | К(1)-Б | ПВ | 1 | 43,8436896820066 | 46,7320544803248 |  | Фидер №11 | 1 | 0 | СИПфасад-кирпич | Ошибка!!! | Вариант №1.Ошибка!!! | Кизлярские ГорЭС ПС Кизляр-2 ТП 11-92/2х400 | Ошибка!!!
72 | Кизлярские ГорЭС | ПС Кизляр-2 | 11 | ТП 11-92/2х400 | 3 | г. Кизляр | Махачкалинская улица | Нет данных в РК | 0 | 61 | 8 | СИП | фасад-кирпич | К(1)-Б | ПВ | 1 | 43,8436919165434 | 46,7319854305524 |  | Фидер №11 | 1 | 0 | СИПфасад-кирпич | Ошибка!!! | Вариант №1.Ошибка!!! | Кизлярские ГорЭС ПС Кизляр-2 ТП 11-92/2х400 | Ошибка!!!
73 | Кизлярские ГорЭС | ПС Кизляр-2 | 11 | ТП 11-92/2х400 | 3 | г. Кизляр | Махачкалинская улица | Нет данных в РК | 0 | 62 | 11 | СИП | фасад-кирпич | К(1)-Б | ПВ | 1 | 43,843671804623 | 46,7319796764854 |  | Фидер №11 | 1 | 0 | СИПфасад-кирпич | Ошибка!!! | Вариант №1.Ошибка!!! | Кизлярские ГорЭС ПС Кизляр-2 ТП 11-92/2х400 | Ошибка!!!
74 | Кизлярские ГорЭС | ПС Кизляр-2 | 11 | ТП 11-92/2х400 | 3 | г. Кизляр | Махачкалинская улица | Нет данных в РК | 0 | 63 | 9 | СИП | фасад-кирпич | К(1)-Б | ПВ | 1 | 43,8436657391931 | 46,7320150866276 |  | Фидер №11 | 1 | 0 | СИПфасад-кирпич | Ошибка!!! | Вариант №1.Ошибка!!! | Кизлярские ГорЭС ПС Кизляр-2 ТП 11-92/2х400 | Ошибка!!!
75 | Кизлярские ГорЭС | ПС Кизляр-2 | 11 | ТП 11-92/2х400 | 3 | г. Кизляр | Махачкалинская улица | Нет данных в РК | 0 | 64 | 4 | СИП | фасад-кирпич | К(1)-Б | ПВ | 1 | 43,8436491388945 | 46,7320181850667 |  | Фидер №11 | 1 | 0 | СИПфасад-кирпич | Ошибка!!! | Вариант №1.Ошибка!!! | Кизлярские ГорЭС ПС Кизляр-2 ТП 11-92/2х400 | Ошибка!!!
76 | Кизлярские ГорЭС | ПС Кизляр-2 | 11 | ТП 11-92/2х400 | 3 | г. Кизляр | Махачкалинская улица | Нет данных в РК | 0 | 65 | 6 | СИП | фасад-кирпич | К(1)-Б | ПВ | 1 | 43,8436753162686 | 46,7320004799194 |  | Фидер №11 | 1 | 0 | СИПфасад-кирпич | Ошибка!!! | Вариант №1.Ошибка!!! | Кизлярские ГорЭС ПС Кизляр-2 ТП 11-92/2х400 | Ошибка!!!
77 | Кизлярские ГорЭС | ПС Кизляр-2 | 11 | ТП 11-92/2х400 | 3 | г. Кизляр | Махачкалинская улица | Нет данных в РК | 0 | 66 | 10 | СИП | фасад-кирпич | К(1)-Б | ПВ | 1 | 43,8436561620323 | 46,7319814470536 |  | Фидер №11 | 1 | 0 | СИПфасад-кирпич | Ошибка!!! | Вариант №1.Ошибка!!! | Кизлярские ГорЭС ПС Кизляр-2 ТП 11-92/2х400 | Ошибка!!!
78 | Кизлярские ГорЭС | ПС Кизляр-2 | 11 | ТП 11-92/2х400 | 3 | г. Кизляр | Махачкалинская улица | Нет данных в РК | 0 | 67 | 4 | СИП | фасад-кирпич | К(1)-Б | ПВ | 1 | 43,843657758249 | 46,7319991521031 |  | Фидер №11 | 1 | 0 | СИПфасад-кирпич | Ошибка!!! | Вариант №1.Ошибка!!! | Кизлярские ГорЭС ПС Кизляр-2 ТП 11-92/2х400 | Ошибка!!!
79 | Кизлярские ГорЭС | ПС Кизляр-2 | 11 | ТП 11-92/2х400 | 3 | г. Кизляр | Махачкалинская улица | Нет данных в РК | 0 | 68 | 20 | СИП | фасад-кирпич | К(1)-Б | ПВ | 1 | 43,8436552044297 | 46,7320416442485 |  | Фидер №11 | 1 | 0 | СИПфасад-кирпич | Ошибка!!! | Вариант №1.Ошибка!!! | Кизлярские ГорЭС ПС Кизляр-2 ТП 11-92/2х400 | Ошибка!!!
80 | Кизлярские ГорЭС | ПС Кизляр-2 | 11 | ТП 11-92/2х400 | 3 | г. Кизляр | Махачкалинская улица | Нет данных в РК | 0 | 69 | 5 | СИП | фасад-кирпич | К(1)-Б | ПВ | 1 | 43,8436424348589 | 46,731981889733 |  | Фидер №11 | 1 | 0 | СИПфасад-кирпич | Ошибка!!! | Вариант №1.Ошибка!!! | Кизлярские ГорЭС ПС Кизляр-2 ТП 11-92/2х400 | Ошибка!!!
81 | Кизлярские ГорЭС | ПС Кизляр-2 | 11 | ТП 11-92/2х400 | 3 | г. Кизляр | Махачкалинская улица | Нет данных в РК | 0 | 70 | 4 | СИП | фасад-кирпич | К(1)-Б | ПВ | 1 | 43,8436382847365 | 46,7319602010632 |  | Фидер №11 | 1 | 0 | СИПфасад-кирпич | Ошибка!!! | Вариант №1.Ошибка!!! | Кизлярские ГорЭС ПС Кизляр-2 ТП 11-92/2х400 | Ошибка!!!
82 | Кизлярские ГорЭС | ПС Кизляр-2 | 11 | ТП 11-92/2х400 | 3 | г. Кизляр | Махачкалинская улица | Нет данных в РК | 0 | 71 | 6 | СИП | фасад-кирпич | К(1)-Б | ПВ | 1 | 43,843676593113 | 46,7319522336189 |  | Фидер №11 | 1 | 0 | СИПфасад-кирпич | Ошибка!!! | Вариант №1.Ошибка!!! | Кизлярские ГорЭС ПС Кизляр-2 ТП 11-92/2х400 | Ошибка!!!
83 | Кизлярские ГорЭС | ПС Кизляр-2 | 11 | ТП 11-92/2х400 | 3 | г. Кизляр | Махачкалинская улица | Нет данных в РК | 0 | 72 | 15 | СИП | фасад-кирпич | К(1)-Б | ПВ | 1 | 43,8437113899708 | 46,7319792337003 |  | Фидер №11 | 1 | 0 | СИПфасад-кирпич | Ошибка!!! | Вариант №1.Ошибка!!! | Кизлярские ГорЭС ПС Кизляр-2 ТП 11-92/2х400 | Ошибка!!!
84 | Кизлярские ГорЭС | ПС Кизляр-2 | 11 | ТП 11-92/2х400 | 3 | г. Кизляр | Махачкалинская улица | Нет данных в РК | 0 | 73 | 5 | СИП | фасад-кирпич | К(1)-Б | ПВ | 1 | 43,8437295864536 | 46,7319712663417 |  | Фидер №11 | 1 | 0 | СИПфасад-кирпич | Ошибка!!! | Вариант №1.Ошибка!!! | Кизлярские ГорЭС ПС Кизляр-2 ТП 11-92/2х400 | Ошибка!!!
85 | Кизлярские ГорЭС | ПС Кизляр-2 | 11 | ТП 11-92/2х400 | 3 | г. Кизляр | Махачкалинская улица | Нет данных в РК | 0 | 74 | 7 | СИП | фасад-кирпич | К(1)-Б | ПВ | 1 | 43,8437375673058 | 46,7319411676614 |  | Фидер №11 | 1 | 0 | СИПфасад-кирпич | Ошибка!!! | Вариант №1.Ошибка!!! | Кизлярские ГорЭС ПС Кизляр-2 ТП 11-92/2х400 | Ошибка!!!
86 | Кизлярские ГорЭС | ПС Кизляр-2 | 11 | ТП 11-92/2х400 | 3 | г. Кизляр | Махачкалинская улица | Нет данных в РК | 0 | 75 | 6 | СИП | фасад-кирпич | К(1)-Б | ПВ | 1 | 43,8437212759592 | 46,731947096892 |  | Фидер №11 | 1 | 0 | СИПфасад-кирпич | Ошибка!!! | Вариант №1.Ошибка!!! | Кизлярские ГорЭС ПС Кизляр-2 ТП 11-92/2х400 | Ошибка!!!
87 | Кизлярские ГорЭС | ПС Кизляр-2 | 11 | ТП 11-92/2х400 | 3 | г. Кизляр | Махачкалинская улица | Нет данных в РК | 0 | 76 | 9 | СИП | фасад-кирпич | К(1)-Б | ПВ | 1 | 43,8437193915716 | 46,7318974582653 |  | Фидер №11 | 1 | 0 | СИПфасад-кирпич | Ошибка!!! | Вариант №1.Ошибка!!! | Кизлярские ГорЭС ПС Кизляр-2 ТП 11-92/2х400 | Ошибка!!!
88 | Кизлярские ГорЭС | ПС Кизляр-2 | 11 | ТП 11-92/2х400 | 3 | г. Кизляр | Махачкалинская улица | Нет данных в РК | 0 | 77 | 4 | СИП | фасад-кирпич | К(1)-Б | ПВ | 1 | 43,8437178840245 | 46,7318509547197 |  | Фидер №11 | 1 | 0 | СИПфасад-кирпич | Ошибка!!! | Вариант №1.Ошибка!!! | Кизлярские ГорЭС ПС Кизляр-2 ТП 11-92/2х400 | Ошибка!!!
89 | Кизлярские ГорЭС | ПС Кизляр-2 | 11 | ТП 11-92/2х400 | 3 | г. Кизляр | Махачкалинская улица | Нет данных в РК | 0 | 78 | 4 | СИП | фасад-кирпич | К(1)-Б | ПВ | 1 | 43,843763483058 | 46,7318237838033 |  | Фидер №11 | 1 | 0 | СИПфасад-кирпич | Ошибка!!! | Вариант №1.Ошибка!!! | Кизлярские ГорЭС ПС Кизляр-2 ТП 11-92/2х400 | Ошибка!!!
90 | Кизлярские ГорЭС | ПС Кизляр-2 | 11 | ТП 11-92/2х400 | 3 | г. Кизляр | Махачкалинская улица | Нет данных в РК | 0 | 79 | 4 | СИП | фасад-кирпич | К(1)-Б | ПВ | 1 | 43,8437416256732 | 46,7318378917729 |  | Фидер №11 | 1 | 0 | СИПфасад-кирпич | Ошибка!!! | Вариант №1.Ошибка!!! | Кизлярские ГорЭС ПС Кизляр-2 ТП 11-92/2х400 | Ошибка!!!
91 | Кизлярские ГорЭС | ПС Кизляр-2 | 11 | ТП 11-92/2х400 | 3 | г. Кизляр | Махачкалинская улица | Нет данных в РК | 0 | 80 | 13 | СИП | фасад-кирпич | К(1)-Б | ПВ | 1 | 43,8437239135541 | 46,731819081457 |  | Фидер №11 | 1 | 0 | СИПфасад-кирпич | Ошибка!!! | Вариант №1.Ошибка!!! | Кизлярские ГорЭС ПС Кизляр-2 ТП 11-92/2х400 | Ошибка!!!
92 | Кизлярские ГорЭС | ПС Кизляр-2 | 11 | ТП 11-92/2х400 | 3 | г. Кизляр | Махачкалинская улица | Нет данных в РК | 0 | 81 | 4 | СИП | фасад-кирпич | К(1)-Б | ПВ | 1 | 43,8436839672489 | 46,7318274419069 |  | Фидер №11 | 1 | 0 | СИПфасад-кирпич | Ошибка!!! | Вариант №1.Ошибка!!! | Кизлярские ГорЭС ПС Кизляр-2 ТП 11-92/2х400 | Ошибка!!!
93 | Кизлярские ГорЭС | ПС Кизляр-2 | 11 | ТП 11-92/2х400 | 3 | г. Кизляр | Махачкалинская улица | Нет данных в РК | 0 | 82 | 17 | СИП | фасад-кирпич | К(1)-Б | ПВ | 1 | 43,8436903738713 | 46,7318697653059 |  | Фидер №11 | 1 | 0 | СИПфасад-кирпич | Ошибка!!! | Вариант №1.Ошибка!!! | Кизлярские ГорЭС ПС Кизляр-2 ТП 11-92/2х400 | Ошибка!!!
94 | Кизлярские ГорЭС | ПС Кизляр-2 | 11 | ТП 11-92/2х400 | 3 | г. Кизляр | Махачкалинская улица | Нет данных в РК | 0 | 83 | 11 | СИП | фасад-кирпич | К(1)-Б | ПВ | 1 | 43,8437378570602 | 46,7318112436828 |  | Фидер №11 | 1 | 0 | СИПфасад-кирпич | Ошибка!!! | Вариант №1.Ошибка!!! | Кизлярские ГорЭС ПС Кизляр-2 ТП 11-92/2х400 | Ошибка!!!
95 | Кизлярские ГорЭС | ПС Кизляр-2 | 11 | ТП 11-92/2х400 | 3 | г. Кизляр | Махачкалинская улица | Нет данных в РК | 0 | 84 | 6 | СИП | фасад-кирпич | К(1)-Б | ПВ | 1 | 43,8437377350731 | 46,7318688380832 |  | Фидер №11 | 1 | 0 | СИПфасад-кирпич | Ошибка!!! | Вариант №1.Ошибка!!! | Кизлярские ГорЭС ПС Кизляр-2 ТП 11-92/2х400 | Ошибка!!!
96 | Кизлярские ГорЭС | ПС Кизляр-2 | 11 | ТП 11-92/2х400 | 3 | г. Кизляр | Махачкалинская улица | Нет данных в РК | 0 | 85 | 13 | СИП | фасад-кирпич | К(1)-Б | ПВ | 1 | 43,8436992957448 | 46,7317544082434 |  | Фидер №11 | 1 | 0 | СИПфасад-кирпич | Ошибка!!! | Вариант №1.Ошибка!!! | Кизлярские ГорЭС ПС Кизляр-2 ТП 11-92/2х400 | Ошибка!!!
98 | Кизлярские ГорЭС | ПС Кизляр-2 | 11 | ТП 11-92/2х400 | 3 | г. Кизляр | Махачкалинская улица | Нет данных в РК | 0 | 87 | 4 | СИП | фасад-кирпич | К(1)-Б | ПВ | 1 | 43,843775043191 | 46,7317920285457 |  | Фидер №11 | 1 | 0 | СИПфасад-кирпич | Ошибка!!! | Вариант №1.Ошибка!!! | Кизлярские ГорЭС ПС Кизляр-2 ТП 11-92/2х400 | Ошибка!!!
99 | Кизлярские ГорЭС | ПС Кизляр-2 | 11 | ТП 11-92/2х400 | 3 | г. Кизляр | Махачкалинская улица | Нет данных в РК | 0 | 88 | 5 | СИП | фасад-кирпич | К(1)-Б | ПВ | 1 | 43,8437536851206 | 46,7318917104447 |  | Фидер №11 | 1 | 0 | СИПфасад-кирпич | Ошибка!!! | Вариант №1.Ошибка!!! | Кизлярские ГорЭС ПС Кизляр-2 ТП 11-92/2х400 | Ошибка!!!
100 | Кизлярские ГорЭС | ПС Кизляр-2 | 11 | ТП 11-92/2х400 | 3 | г. Кизляр | Махачкалинская улица | Нет данных в РК | 0 | 89 | 16 | СИП | фасад-кирпич | К(1)-Б | ПВ | 1 | 43,8436554052963 | 46,7321064484364 |  | Фидер №11 | 1 | 0 | СИПфасад-кирпич | Ошибка!!! | Вариант №1.Ошибка!!! | Кизлярские ГорЭС ПС Кизляр-2 ТП 11-92/2х400 | Ошибка!!!
101 | Кизлярские ГорЭС | ПС Кизляр-2 | 11 | ТП 11-92/2х400 | 3 | г. Кизляр | Махачкалинская улица | Нет данных в РК | 0 | 90 | 12 | СИП | фасад-кирпич | К(1)-Б | ПВ | 1 | 43,8436430734652 | 46,732062005108 |  | Фидер №11 | 1 | 0 | СИПфасад-кирпич | Ошибка!!! | Вариант №1.Ошибка!!! | Кизлярские ГорЭС ПС Кизляр-2 ТП 11-92/2х400 | Ошибка!!!
102 | Кизлярские ГорЭС | ПС Кизляр-2 | 11 | ТП 11-92/2х400 | 4 | г. Кизляр | Махачкалинская улица | Нет данных в РК | 0 | 1 | 10 | СИП | фасад-кирпич | К(1)-Б | ПВ | 1 | 43,8432867898406 | 46,7317033276349 |  | Фидер №11 | 1 | 0 | СИПфасад-кирпич | Ошибка!!! | Вариант №1.Ошибка!!! | Кизлярские ГорЭС ПС Кизляр-2 ТП 11-92/2х400 | Ошибка!!!
103 | Кизлярские ГорЭС | ПС Кизляр-2 | 11 | ТП 11-92/2х400 | 4 | г. Кизляр | Махачкалинская улица | Нет данных в РК | 0 | 2 | 4 | СИП | фасад-кирпич | К(1)-Б | ПВ | 1 | 43,8432453315964 | 46,7317346819524 |  | Фидер №11 | 1 | 0 | СИПфасад-кирпич | Ошибка!!! | Вариант №1.Ошибка!!! | Кизлярские ГорЭС ПС Кизляр-2 ТП 11-92/2х400 | Ошибка!!!
104 | Кизлярские ГорЭС | ПС Кизляр-2 | 11 | ТП 11-92/2х400 | 4 | г. Кизляр | Махачкалинская улица | Нет данных в РК | 0 | 3 | 4 | СИП | фасад-кирпич | К(1)-Б | ПВ | 1 | 43,8432971541351 | 46,7316393131466 |  | Фидер №11 | 1 | 0 | СИПфасад-кирпич | Ошибка!!! | Вариант №1.Ошибка!!! | Кизлярские ГорЭС ПС Кизляр-2 ТП 11-92/2х400 | Ошибка!!!
105 | Кизлярские ГорЭС | ПС Кизляр-2 | 11 | ТП 11-92/2х400 | 4 | г. Кизляр | Махачкалинская улица | Нет данных в РК | 0 | 4 | 9 | СИП | фасад-кирпич | К(1)-Б | ПВ | 1 | 43,8433075183945 | 46,7315707261523 |  | Фидер №11 | 1 | 0 | СИПфасад-кирпич | Ошибка!!! | Вариант №1.Ошибка!!! | Кизлярские ГорЭС ПС Кизляр-2 ТП 11-92/2х400 | Ошибка!!!
106 | Кизлярские ГорЭС | ПС Кизляр-2 | 11 | ТП 11-92/2х400 | 4 | г. Кизляр | Махачкалинская улица | Нет данных в РК | 0 | 5 | 5 | СИП | фасад-кирпич | К(1)-Б | ПВ | 1 | 43,843284904778 | 46,731579871318 |  | Фидер №11 | 1 | 0 | СИПфасад-кирпич | Ошибка!!! | Вариант №1.Ошибка!!! | Кизлярские ГорЭС ПС Кизляр-2 ТП 11-92/2х400 | Ошибка!!!
107 | Кизлярские ГорЭС | ПС Кизляр-2 | 11 | ТП 11-92/2х400 | 4 | г. Кизляр | Махачкалинская улица | Нет данных в РК | 0 | 6 | 17 | СИП | фасад-кирпич | К(1)-Б | ПВ | 1 | 43,8432703003294 | 46,7316216768005 |  | Фидер №11 | 1 | 0 | СИПфасад-кирпич | Ошибка!!! | Вариант №1.Ошибка!!! | Кизлярские ГорЭС ПС Кизляр-2 ТП 11-92/2х400 | Ошибка!!!
108 | Кизлярские ГорЭС | ПС Кизляр-2 | 11 | ТП 11-92/2х400 | 4 | г. Кизляр | Махачкалинская улица | Нет данных в РК | 0 | 7 | 17 | СИП | фасад-кирпич | К(1)-Б | ПВ | 1 | 43,8432547535386 | 46,7316425796063 |  | Фидер №11 | 1 | 0 | СИПфасад-кирпич | Ошибка!!! | Вариант №1.Ошибка!!! | Кизлярские ГорЭС ПС Кизляр-2 ТП 11-92/2х400 | Ошибка!!!
109 | Кизлярские ГорЭС | ПС Кизляр-2 | 11 | ТП 11-92/2х400 | 4 | г. Кизляр | Махачкалинская улица | Нет данных в РК | 0 | 8 | 7 | СИП | фасад-кирпич | К(1)-Б | ПВ | 1 | 43,8432467446461 | 46,731666748361 |  | Фидер №11 | 1 | 0 | СИПфасад-кирпич | Ошибка!!! | Вариант №1.Ошибка!!! | Кизлярские ГорЭС ПС Кизляр-2 ТП 11-92/2х400 | Ошибка!!!
110 | Кизлярские ГорЭС | ПС Кизляр-2 | 11 | ТП 11-92/2х400 | 4 | г. Кизляр | Махачкалинская улица | Нет данных в РК | 0 | 9 | 14 | СИП | фасад-кирпич | К(1)-Б | ПВ | 1 | 43,8432184776419 | 46,7316804659765 |  | Фидер №11 | 1 | 0 | СИПфасад-кирпич | Ошибка!!! | Вариант №1.Ошибка!!! | Кизлярские ГорЭС ПС Кизляр-2 ТП 11-92/2х400 | Ошибка!!!
111 | Кизлярские ГорЭС | ПС Кизляр-2 | 11 | ТП 11-92/2х400 | 4 | г. Кизляр | Махачкалинская улица | Нет данных в РК | 0 | 10 | 9 | СИП | фасад-кирпич | К(1)-Б | ПВ | 1 | 43,8432632339156 | 46,7316967957646 |  | Фидер №11 | 1 | 0 | СИПфасад-кирпич | Ошибка!!! | Вариант №1.Ошибка!!! | Кизлярские ГорЭС ПС Кизляр-2 ТП 11-92/2х400 | Ошибка!!!
112 | Кизлярские ГорЭС | ПС Кизляр-2 | 11 | ТП 11-92/2х400 | 4 | г. Кизляр | Махачкалинская улица | Нет данных в РК | 0 | 11 | 8 | СИП | фасад-кирпич | К(1)-Б | ПВ | 1 | 43,8431883262285 | 46,7317072477299 |  | Фидер №11 | 1 | 0 | СИПфасад-кирпич | Ошибка!!! | Вариант №1.Ошибка!!! | Кизлярские ГорЭС ПС Кизляр-2 ТП 11-92/2х400 | Ошибка!!!
113 | Кизлярские ГорЭС | ПС Кизляр-2 | 11 | ТП 11-92/2х400 | 4 | г. Кизляр | Махачкалинская улица | Нет данных в РК | 0 | 12 | 12 | СИП | фасад-кирпич | К(1)-Б | ПВ | 1 | 43,8432236596693 | 46,7316249433126 |  | Фидер №11 | 1 | 0 | СИПфасад-кирпич | Ошибка!!! | Вариант №1.Ошибка!!! | Кизлярские ГорЭС ПС Кизляр-2 ТП 11-92/2х400 | Ошибка!!!
114 | Кизлярские ГорЭС | ПС Кизляр-2 | 11 | ТП 11-92/2х400 | 4 | г. Кизляр | Махачкалинская улица | Нет данных в РК | 0 | 13 | 9 | СИП | фасад-кирпич | К(1)-Б | ПВ | 1 | 43,8432274283936 | 46,7315831379902 |  | Фидер №11 | 1 | 0 | СИПфасад-кирпич | Ошибка!!! | Вариант №1.Ошибка!!! | Кизлярские ГорЭС ПС Кизляр-2 ТП 11-92/2х400 | Ошибка!!!
115 | Кизлярские ГорЭС | ПС Кизляр-2 | 11 | ТП 11-92/2х400 | 4 | г. Кизляр | Махачкалинская улица | Нет данных в РК | 0 | 14 | 10 | СИП | фасад-кирпич | К(1)-Б | ПВ | 1 | 43,8432523975789 | 46,7315707267789 |  | Фидер №11 | 1 | 0 | СИПфасад-кирпич | Ошибка!!! | Вариант №1.Ошибка!!! | Кизлярские ГорЭС ПС Кизляр-2 ТП 11-92/2х400 | Ошибка!!!
116 | Кизлярские ГорЭС | ПС Кизляр-2 | 11 | ТП 11-92/2х400 | 4 | г. Кизляр | Махачкалинская улица | Нет данных в РК | 0 | 15 | 4 | СИП | фасад-кирпич | К(1)-Б | ПВ | 1 | 43,8432731266549 | 46,7315485174525 |  | Фидер №11 | 1 | 0 | СИПфасад-кирпич | Ошибка!!! | Вариант №1.Ошибка!!! | Кизлярские ГорЭС ПС Кизляр-2 ТП 11-92/2х400 | Ошибка!!!
117 | Кизлярские ГорЭС | ПС Кизляр-2 | 11 | ТП 11-92/2х400 | 4 | г. Кизляр | Махачкалинская улица | Нет данных в РК | 0 | 16 | 8 | СИП | фасад-кирпич | К(1)-Б | ПВ | 1 | 43,8432302547394 | 46,7315184703936 |  | Фидер №11 | 1 | 0 | СИПфасад-кирпич | Ошибка!!! | Вариант №1.Ошибка!!! | Кизлярские ГорЭС ПС Кизляр-2 ТП 11-92/2х400 | Ошибка!!!
118 | Кизлярские ГорЭС | ПС Кизляр-2 | 11 | ТП 11-92/2х400 | 4 | г. Кизляр | Махачкалинская улица | Нет данных в РК | 0 | 17 | 7 | СИП | фасад-кирпич | К(1)-Б | ПВ | 1 | 43,8432071698825 | 46,7315054065107 |  | Фидер №11 | 1 | 0 | СИПфасад-кирпич | Ошибка!!! | Вариант №1.Ошибка!!! | Кизлярские ГорЭС ПС Кизляр-2 ТП 11-92/2х400 | Ошибка!!!
119 | Кизлярские ГорЭС | ПС Кизляр-2 | 11 | ТП 11-92/2х400 | 4 | г. Кизляр | Махачкалинская улица | Нет данных в РК | 0 | 18 | 18 | СИП | фасад-кирпич | К(1)-Б | ПВ | 1 | 43,8431949210537 | 46,7315452523222 |  | Фидер №11 | 1 | 0 | СИПфасад-кирпич | Ошибка!!! | Вариант №1.Ошибка!!! | Кизлярские ГорЭС ПС Кизляр-2 ТП 11-92/2х400 | Ошибка!!!
120 | Кизлярские ГорЭС | ПС Кизляр-2 | 11 | ТП 11-92/2х400 | 4 | г. Кизляр | Махачкалинская улица | Нет данных в РК | 0 | 19 | 12 | СИП | фасад-кирпич | К(1)-Б | ПВ | 1 | 43,843186912333 | 46,7315962025749 |  | Фидер №11 | 1 | 0 | СИПфасад-кирпич | Ошибка!!! | Вариант №1.Ошибка!!! | Кизлярские ГорЭС ПС Кизляр-2 ТП 11-92/2х400 | Ошибка!!!
121 | Кизлярские ГорЭС | ПС Кизляр-2 | 11 | ТП 11-92/2х400 | 4 | г. Кизляр | Махачкалинская улица | Нет данных в РК | 0 | 20 | 11 | СИП | фасад-кирпич | К(1)-Б | ПВ | 1 | 43,8431920948439 | 46,7316380077672 |  | Фидер №11 | 1 | 0 | СИПфасад-кирпич | Ошибка!!! | Вариант №1.Ошибка!!! | Кизлярские ГорЭС ПС Кизляр-2 ТП 11-92/2х400 | Ошибка!!!
122 | Кизлярские ГорЭС | ПС Кизляр-2 | 11 | ТП 11-92/2х400 | 4 | г. Кизляр | Махачкалинская улица | Нет данных в РК | 0 | 21 | 4 | СИП | фасад-кирпич | К(1)-Б | ПВ | 1 | 43,843169952381 | 46,731652378533 |  | Фидер №11 | 1 | 0 | СИПфасад-кирпич | Ошибка!!! | Вариант №1.Ошибка!!! | Кизлярские ГорЭС ПС Кизляр-2 ТП 11-92/2х400 | Ошибка!!!
123 | Кизлярские ГорЭС | ПС Кизляр-2 | 11 | ТП 11-92/2х400 | 4 | г. Кизляр | Махачкалинская улица | Нет данных в РК | 0 | 22 | 4 | СИП | фасад-кирпич | К(1)-Б | ПВ | 1 | 43,8431520501374 | 46,7317013691814 |  | Фидер №11 | 1 | 0 | СИПфасад-кирпич | Ошибка!!! | Вариант №1.Ошибка!!! | Кизлярские ГорЭС ПС Кизляр-2 ТП 11-92/2х400 | Ошибка!!!
124 | Кизлярские ГорЭС | ПС Кизляр-2 | 11 | ТП 11-92/2х400 | 4 | г. Кизляр | Махачкалинская улица | Нет данных в РК | 0 | 23 | 4 | СИП | фасад-кирпич | К(1)-Б | ПВ | 1 | 43,8431789028124 | 46,7315060600627 |  | Фидер №11 | 1 | 0 | СИПфасад-кирпич | Ошибка!!! | Вариант №1.Ошибка!!! | Кизлярские ГорЭС ПС Кизляр-2 ТП 11-92/2х400 | Ошибка!!!
125 | Кизлярские ГорЭС | ПС Кизляр-2 | 11 | ТП 11-92/2х400 | 4 | г. Кизляр | Махачкалинская улица | Нет данных в РК | 0 | 24 | 4 | СИП | фасад-кирпич | К(1)-Б | ПВ | 1 | 43,843165711769 | 46,7315491718955 |  | Фидер №11 | 1 | 0 | СИПфасад-кирпич | Ошибка!!! | Вариант №1.Ошибка!!! | Кизлярские ГорЭС ПС Кизляр-2 ТП 11-92/2х400 | Ошибка!!!
126 | Кизлярские ГорЭС | ПС Кизляр-2 | 11 | ТП 11-92/2х400 | 4 | г. Кизляр | Махачкалинская улица | Нет данных в РК | 0 | 25 | 11 | СИП | фасад-кирпич | К(1)-Б | ПВ | 1 | 43,8431482806091 | 46,7315844452563 |  | Фидер №11 | 1 | 0 | СИПфасад-кирпич | Ошибка!!! | Вариант №1.Ошибка!!! | Кизлярские ГорЭС ПС Кизляр-2 ТП 11-92/2х400 | Ошибка!!!
127 | Кизлярские ГорЭС | ПС Кизляр-2 | 11 | ТП 11-92/2х400 | 4 | г. Кизляр | Махачкалинская улица | Нет данных в РК | 0 | 26 | 14 | СИП | фасад-кирпич | К(1)-Б | ПВ | 1 | 43,8431421562617 | 46,731618412057 |  | Фидер №11 | 1 | 0 | СИПфасад-кирпич | Ошибка!!! | Вариант №1.Ошибка!!! | Кизлярские ГорЭС ПС Кизляр-2 ТП 11-92/2х400 | Ошибка!!!
128 | Кизлярские ГорЭС | ПС Кизляр-2 | 11 | ТП 11-92/2х400 | 4 | г. Кизляр | Махачкалинская улица | Нет данных в РК | 0 | 27 | 5 | СИП | фасад-кирпич | К(1)-Б | ПВ | 1 | 43,8431341474995 | 46,731666096202 |  | Фидер №11 | 1 | 0 | СИПфасад-кирпич | Ошибка!!! | Вариант №1.Ошибка!!! | Кизлярские ГорЭС ПС Кизляр-2 ТП 11-92/2х400 | Ошибка!!!
129 | Кизлярские ГорЭС | ПС Кизляр-2 | 11 | ТП 11-92/2х400 | 4 | г. Кизляр | Махачкалинская улица | Нет данных в РК | 0 | 28 | 14 | СИП | фасад-кирпич | К(1)-Б | ПВ | 1 | 43,8431313200101 | 46,7315282696701 |  | Фидер №11 | 1 | 0 | СИПфасад-кирпич | Ошибка!!! | Вариант №1.Ошибка!!! | Кизлярские ГорЭС ПС Кизляр-2 ТП 11-92/2х400 | Ошибка!!!
130 | Кизлярские ГорЭС | ПС Кизляр-2 | 11 | ТП 11-92/2х400 | 4 | г. Кизляр | Махачкалинская улица | Нет данных в РК | 0 | 29 | 5 | СИП | фасад-кирпич | К(1)-Б | ПВ | 1 | 43,8431096488091 | 46,731564849454 |  | Фидер №11 | 1 | 0 | СИПфасад-кирпич | Ошибка!!! | Вариант №1.Ошибка!!! | Кизлярские ГорЭС ПС Кизляр-2 ТП 11-92/2х400 | Ошибка!!!
131 | Кизлярские ГорЭС | ПС Кизляр-2 | 11 | ТП 11-92/2х400 | 4 | г. Кизляр | Махачкалинская улица | Нет данных в РК | 0 | 30 | 9 | СИП | фасад-кирпич | К(1)-Б | ПВ | 1 | 43,8431091778987 | 46,7316020821954 |  | Фидер №11 | 1 | 0 | СИПфасад-кирпич | Ошибка!!! | Вариант №1.Ошибка!!! | Кизлярские ГорЭС ПС Кизляр-2 ТП 11-92/2х400 | Ошибка!!!
132 | Кизлярские ГорЭС | ПС Кизляр-2 | 11 | ТП 11-92/2х400 | 4 | г. Кизляр | Махачкалинская улица | Нет данных в РК | 0 | 31 | 11 | СИП | фасад-кирпич | К(1)-Б | ПВ | 1 | 43,8431077648385 | 46,7316595643263 |  | Фидер №11 | 1 | 0 | СИПфасад-кирпич | Ошибка!!! | Вариант №1.Ошибка!!! | Кизлярские ГорЭС ПС Кизляр-2 ТП 11-92/2х400 | Ошибка!!!
133 | Кизлярские ГорЭС | ПС Кизляр-2 | 11 | ТП 11-92/2х400 | 4 | г. Кизляр | Махачкалинская улица | Нет данных в РК | 0 | 32 | 6 | СИП | фасад-кирпич | К(1)-Б | ПВ | 1 | 43,8431204840139 | 46,7314818921414 |  | Фидер №11 | 1 | 0 | СИПфасад-кирпич | Ошибка!!! | Вариант №1.Ошибка!!! | Кизлярские ГорЭС ПС Кизляр-2 ТП 11-92/2х400 | Ошибка!!!
134 | Кизлярские ГорЭС | ПС Кизляр-2 | 11 | ТП 11-92/2х400 | 4 | г. Кизляр | Махачкалинская улица | Нет данных в РК | 0 | 33 | 10 | СИП | фасад-кирпич | К(1)-Б | ПВ | 1 | 43,8431044662629 | 46,731522391122 |  | Фидер №11 | 1 | 0 | СИПфасад-кирпич | Ошибка!!! | Вариант №1.Ошибка!!! | Кизлярские ГорЭС ПС Кизляр-2 ТП 11-92/2х400 | Ошибка!!!
135 | Кизлярские ГорЭС | ПС Кизляр-2 | 11 | ТП 11-92/2х400 | 4 | г. Кизляр | Махачкалинская улица | Нет данных в РК | 0 | 34 | 6 | СИП | фасад-кирпич | К(1)-Б | ПВ | 1 | 43,8430818528976 | 46,731572035014 |  | Фидер №11 | 1 | 0 | СИПфасад-кирпич | Ошибка!!! | Вариант №1.Ошибка!!! | Кизлярские ГорЭС ПС Кизляр-2 ТП 11-92/2х400 | Ошибка!!!
136 | Кизлярские ГорЭС | ПС Кизляр-2 | 11 | ТП 11-92/2х400 | 4 | г. Кизляр | Махачкалинская улица | Нет данных в РК | 0 | 35 | 5 | СИП | фасад-кирпич | К(1)-Б | ПВ | 1 | 43,8430936310287 | 46,7316053483844 |  | Фидер №11 | 1 | 0 | СИПфасад-кирпич | Ошибка!!! | Вариант №1.Ошибка!!! | Кизлярские ГорЭС ПС Кизляр-2 ТП 11-92/2х400 | Ошибка!!!
137 | Кизлярские ГорЭС | ПС Кизляр-2 | 11 | ТП 11-92/2х400 | 4 | г. Кизляр | Махачкалинская улица | Нет данных в РК | 0 | 36 | 15 | СИП | фасад-кирпич | К(1)-Б | ПВ | 1 | 43,8430869770634 | 46,7316204982847 |  | Фидер №11 | 1 | 0 | СИПфасад-кирпич | Ошибка!!! | Вариант №1.Ошибка!!! | Кизлярские ГорЭС ПС Кизляр-2 ТП 11-92/2х400 | Ошибка!!!
138 | Кизлярские ГорЭС | ПС Кизляр-2 | 11 | ТП 11-92/2х400 | 4 | г. Кизляр | Махачкалинская улица | Нет данных в РК | 0 | 37 | 8 | СИП | фасад-кирпич | К(1)-Б | ПВ | 1 | 43,8431256080275 | 46,7314990015576 |  | Фидер №11 | 1 | 0 | СИПфасад-кирпич | Ошибка!!! | Вариант №1.Ошибка!!! | Кизлярские ГорЭС ПС Кизляр-2 ТП 11-92/2х400 | Ошибка!!!
139 | Кизлярские ГорЭС | ПС Кизляр-2 | 11 | ТП 11-92/2х400 | 4 | г. Кизляр | Махачкалинская улица | Нет данных в РК | 0 | 38 | 9 | СИП | фасад-кирпич | К(1)-Б | ПВ | 1 | 43,843069545784 | 46,7316355221845 |  | Фидер №11 | 1 | 0 | СИПфасад-кирпич | Ошибка!!! | Вариант №1.Ошибка!!! | Кизлярские ГорЭС ПС Кизляр-2 ТП 11-92/2х400 | Ошибка!!!
140 | Кизлярские ГорЭС | ПС Кизляр-2 | 11 | ТП 11-92/2х400 | 4 | г. Кизляр | Махачкалинская улица | Нет данных в РК | 0 | 39 | 8 | СИП | фасад-кирпич | К(1)-Б | ПВ | 1 | 43,8430907461433 | 46,7316479328842 |  | Фидер №11 | 1 | 0 | СИПфасад-кирпич | Ошибка!!! | Вариант №1.Ошибка!!! | Кизлярские ГорЭС ПС Кизляр-2 ТП 11-92/2х400 | Ошибка!!!
141 | Кизлярские ГорЭС | ПС Кизляр-2 | 11 | ТП 11-92/2х400 | 4 | г. Кизляр | Махачкалинская улица | Нет данных в РК | 0 | 40 | 8 | СИП | фасад-кирпич | К(1)-Б | ПВ | 1 | 43,8430733136667 | 46,7314539310018 |  | Фидер №11 | 1 | 0 | СИПфасад-кирпич | Ошибка!!! | Вариант №1.Ошибка!!! | Кизлярские ГорЭС ПС Кизляр-2 ТП 11-92/2х400 | Ошибка!!!
142 | Кизлярские ГорЭС | ПС Кизляр-2 | 11 | ТП 11-92/2х400 | 4 | г. Кизляр | Махачкалинская улица | Нет данных в РК | 0 | 41 | 7 | СИП | фасад-кирпич | К(1)-Б | ПВ | 1 | 43,8430968697626 | 46,7314859377901 |  | Фидер №11 | 1 | 0 | СИПфасад-кирпич | Ошибка!!! | Вариант №1.Ошибка!!! | Кизлярские ГорЭС ПС Кизляр-2 ТП 11-92/2х400 | Ошибка!!!
143 | Кизлярские ГорЭС | ПС Кизляр-2 | 11 | ТП 11-92/2х400 | 4 | г. Кизляр | Махачкалинская улица | Нет данных в РК | 0 | 42 | 14 | СИП | фасад-кирпич | К(1)-Б | ПВ | 1 | 43,8430381314606 | 46,7314376515738 |  | Фидер №11 | 1 | 0 | СИПфасад-кирпич | Ошибка!!! | Вариант №1.Ошибка!!! | Кизлярские ГорЭС ПС Кизляр-2 ТП 11-92/2х400 | Ошибка!!!
144 | Кизлярские ГорЭС | ПС Кизляр-2 | 11 | ТП 11-92/2х400 | 4 | г. Кизляр | Махачкалинская улица | Нет данных в РК | 0 | 43 | 9 | СИП | фасад-кирпич | К(1)-Б | ПВ | 1 | 43,8430395451508 | 46,731460516708 |  | Фидер №11 | 1 | 0 | СИПфасад-кирпич | Ошибка!!! | Вариант №1.Ошибка!!! | Кизлярские ГорЭС ПС Кизляр-2 ТП 11-92/2х400 | Ошибка!!!
145 | Кизлярские ГорЭС | ПС Кизляр-2 | 11 | ТП 11-92/2х400 | 4 | г. Кизляр | Махачкалинская улица | Нет данных в РК | 0 | 44 | 9 | СИП | фасад-кирпич | К(1)-Б | ПВ | 1 | 43,8430244676275 | 46,7314931813945 |  | Фидер №11 | 1 | 0 | СИПфасад-кирпич | Ошибка!!! | Вариант №1.Ошибка!!! | Кизлярские ГорЭС ПС Кизляр-2 ТП 11-92/2х400 | Ошибка!!!
146 | Кизлярские ГорЭС | ПС Кизляр-2 | 11 | ТП 11-92/2х400 | 4 | г. Кизляр | Махачкалинская улица | Нет данных в РК | 0 | 45 | 5 | СИП | фасад-кирпич | К(1)-Б | ПВ | 1 | 43,8430282372608 | 46,7315264991316 |  | Фидер №11 | 1 | 0 | СИПфасад-кирпич | Ошибка!!! | Вариант №1.Ошибка!!! | Кизлярские ГорЭС ПС Кизляр-2 ТП 11-92/2х400 | Ошибка!!!
147 | Кизлярские ГорЭС | ПС Кизляр-2 | 11 | ТП 11-92/2х400 | 4 | г. Кизляр | Махачкалинская улица | Нет данных в РК | 0 | 46 | 7 | СИП | фасад-кирпич | К(1)-Б | ПВ | 1 | 43,8430386029619 | 46,7314879549034 |  | Фидер №11 | 1 | 0 | СИПфасад-кирпич | Ошибка!!! | Вариант №1.Ошибка!!! | Кизлярские ГорЭС ПС Кизляр-2 ТП 11-92/2х400 | Ошибка!!!
148 | Кизлярские ГорЭС | ПС Кизляр-2 | 11 | ТП 11-92/2х400 | 4 | г. Кизляр | Махачкалинская улица | Нет данных в РК | 0 | 47 | 4 | СИП | фасад-кирпич | К(1)-Б | ПВ | 1 | 43,843011296406 | 46,7315565339835 |  | Фидер №11 | 1 | 0 | СИПфасад-кирпич | Ошибка!!! | Вариант №1.Ошибка!!! | Кизлярские ГорЭС ПС Кизляр-2 ТП 11-92/2х400 | Ошибка!!!
149 | Кизлярские ГорЭС | ПС Кизляр-2 | 11 | ТП 11-92/2х400 | 4 | г. Кизляр | Махачкалинская улица | Нет данных в РК | 0 | 48 | 5 | СИП | фасад-кирпич | К(1)-Б | ПВ | 1 | 43,8430155358333 | 46,731575473582 |  | Фидер №11 | 1 | 0 | СИПфасад-кирпич | Ошибка!!! | Вариант №1.Ошибка!!! | Кизлярские ГорЭС ПС Кизляр-2 ТП 11-92/2х400 | Ошибка!!!
150 | Кизлярские ГорЭС | ПС Кизляр-2 | 11 | ТП 11-92/2х400 | 4 | г. Кизляр | Махачкалинская улица | Нет данных в РК | 0 | 49 | 15 | СИП | фасад-кирпич | К(1)-Б | ПВ | 1 | 43,843036732631 | 46,7316087810186 |  | Фидер №11 | 1 | 0 | СИПфасад-кирпич | Ошибка!!! | Вариант №1.Ошибка!!! | Кизлярские ГорЭС ПС Кизляр-2 ТП 11-92/2х400 | Ошибка!!!
151 | Кизлярские ГорЭС | ПС Кизляр-2 | 11 | ТП 11-92/2х400 | 4 | г. Кизляр | Махачкалинская улица | Нет данных в РК | 0 | 50 | 11 | СИП | фасад-кирпич | К(1)-Б | ПВ | 1 | 43,842996694592 | 46,7316100876064 |  | Фидер №11 | 1 | 0 | СИПфасад-кирпич | Ошибка!!! | Вариант №1.Ошибка!!! | Кизлярские ГорЭС ПС Кизляр-2 ТП 11-92/2х400 | Ошибка!!!
152 | Кизлярские ГорЭС | ПС Кизляр-2 | 11 | ТП 11-92/2х400 | 4 | г. Кизляр | Махачкалинская улица | Нет данных в РК | 0 | 51 | 14 | СИП | фасад-кирпич | К(1)-Б | ПВ | 1 | 43,8429586804952 | 46,7314035918991 |  | Фидер №11 | 1 | 0 | СИПфасад-кирпич | Ошибка!!! | Вариант №1.Ошибка!!! | Кизлярские ГорЭС ПС Кизляр-2 ТП 11-92/2х400 | Ошибка!!!
153 | Кизлярские ГорЭС | ПС Кизляр-2 | 11 | ТП 11-92/2х400 | 4 | г. Кизляр | Махачкалинская улица | Нет данных в РК | 0 | 52 | 6 | СИП | фасад-кирпич | К(1)-Б | ПВ | 1 | 43,8429695156164 | 46,7314297180953 |  | Фидер №11 | 1 | 0 | СИПфасад-кирпич | Ошибка!!! | Вариант №1.Ошибка!!! | Кизлярские ГорЭС ПС Кизляр-2 ТП 11-92/2х400 | Ошибка!!!
154 | Кизлярские ГорЭС | ПС Кизляр-2 | 11 | ТП 11-92/2х400 | 4 | г. Кизляр | Махачкалинская улица | Нет данных в РК | 0 | 53 | 17 | СИП | фасад-кирпич | К(1)-Б | ПВ | 1 | 43,8429209936334 | 46,7313879166198 |  | Фидер №11 | 1 | 0 | СИПфасад-кирпич | Ошибка!!! | Вариант №1.Ошибка!!! | Кизлярские ГорЭС ПС Кизляр-2 ТП 11-92/2х400 | Ошибка!!!
155 | Кизлярские ГорЭС | ПС Кизляр-2 | 11 | ТП 11-92/2х400 | 4 | г. Кизляр | Махачкалинская улица | Нет данных в РК | 0 | 54 | 11 | СИП | фасад-кирпич | К(1)-Б | ПВ | 1 | 43,8429421927159 | 46,7314284121341 |  | Фидер №11 | 1 | 0 | СИПфасад-кирпич | Ошибка!!! | Вариант №1.Ошибка!!! | Кизлярские ГорЭС ПС Кизляр-2 ТП 11-92/2х400 | Ошибка!!!
156 | Кизлярские ГорЭС | ПС Кизляр-2 | 11 | ТП 11-92/2х400 | 4 | г. Кизляр | Махачкалинская улица | Нет данных в РК | 0 | 55 | 9 | СИП | фасад-кирпич | К(1)-Б | ПВ | 1 | 43,8429643339331 | 46,7314662950107 |  | Фидер №11 | 1 | 0 | СИПфасад-кирпич | Ошибка!!! | Вариант №1.Ошибка!!! | Кизлярские ГорЭС ПС Кизляр-2 ТП 11-92/2х400 | Ошибка!!!
157 | Кизлярские ГорЭС | ПС Кизляр-2 | 11 | ТП 11-92/2х400 | 4 | г. Кизляр | Махачкалинская улица | Нет данных в РК | 0 | 56 | 7 | СИП | фасад-кирпич | К(1)-Б | ПВ | 1 | 43,8429226718124 | 46,7315887641667 |  | Фидер №11 | 1 | 0 | СИПфасад-кирпич | Ошибка!!! | Вариант №1.Ошибка!!! | Кизлярские ГорЭС ПС Кизляр-2 ТП 11-92/2х400 | Ошибка!!!
158 | Кизлярские ГорЭС | ПС Кизляр-2 | 11 | ТП 11-92/2х400 | 4 | г. Кизляр | Махачкалинская улица | Нет данных в РК | 0 | 57 | 4 | СИП | фасад-кирпич | К(1)-Б | ПВ | 1 | 43,8428644665999 | 46,731604905035 |  | Фидер №11 | 1 | 0 | СИПфасад-кирпич | Ошибка!!! | Вариант №1.Ошибка!!! | Кизлярские ГорЭС ПС Кизляр-2 ТП 11-92/2х400 | Ошибка!!!
159 | Кизлярские ГорЭС | ПС Кизляр-2 | 11 | ТП 11-92/2х400 | 4 | г. Кизляр | Махачкалинская улица | Нет данных в РК | 0 | 58 | 5 | СИП | фасад-кирпич | К(1)-Б | ПВ | 1 | 43,8429534991775 | 46,7314950340941 |  | Фидер №11 | 1 | 0 | СИПфасад-кирпич | Ошибка!!! | Вариант №1.Ошибка!!! | Кизлярские ГорЭС ПС Кизляр-2 ТП 11-92/2х400 | Ошибка!!!
160 | Кизлярские ГорЭС | ПС Кизляр-2 | 11 | ТП 11-92/2х400 | 4 | г. Кизляр | Махачкалинская улица | Нет данных в РК | 0 | 59 | 7 | СИП | фасад-кирпич | К(1)-Б | ПВ | 1 | 43,8429323000687 | 46,7314467006787 |  | Фидер №11 | 1 | 0 | СИПфасад-кирпич | Ошибка!!! | Вариант №1.Ошибка!!! | Кизлярские ГорЭС ПС Кизляр-2 ТП 11-92/2х400 | Ошибка!!!
161 | Кизлярские ГорЭС | ПС Кизляр-2 | 11 | ТП 11-92/2х400 | 4 | г. Кизляр | Махачкалинская улица | Нет данных в РК | 0 | 60 | 17 | СИП | фасад-кирпич | К(1)-Б | ПВ | 1 | 43,8429092172056 | 46,7314878498971 |  | Фидер №11 | 1 | 0 | СИПфасад-кирпич | Ошибка!!! | Вариант №1.Ошибка!!! | Кизлярские ГорЭС ПС Кизляр-2 ТП 11-92/2х400 | Ошибка!!!
162 | Кизлярские ГорЭС | ПС Кизляр-2 | 11 | ТП 11-92/2х400 | 4 | г. Кизляр | Махачкалинская улица | Нет данных в РК | 0 | 61 | 18 | СИП | фасад-кирпич | К(1)-Б | ПВ | 1 | 43,8429016795247 | 46,7314375568745 |  | Фидер №11 | 1 | 0 | СИПфасад-кирпич | Ошибка!!! | Вариант №1.Ошибка!!! | Кизлярские ГорЭС ПС Кизляр-2 ТП 11-92/2х400 | Ошибка!!!
163 | Кизлярские ГорЭС | ПС Кизляр-2 | 11 | ТП 11-92/2х400 | 4 | г. Кизляр | Махачкалинская улица | Нет данных в РК | 0 | 62 | 4 | СИП | фасад-кирпич | К(1)-Б | ПВ | 1 | 43,8428856632218 | 46,7315250801413 |  | Фидер №11 | 1 | 0 | СИПфасад-кирпич | Ошибка!!! | Вариант №1.Ошибка!!! | Кизлярские ГорЭС ПС Кизляр-2 ТП 11-92/2х400 | Ошибка!!!
164 | Кизлярские ГорЭС | ПС Кизляр-2 | 11 | ТП 11-92/2х400 | 4 | г. Кизляр | Махачкалинская улица | Нет данных в РК | 0 | 63 | 7 | СИП | фасад-кирпич | К(1)-Б | ПВ | 1 | 43,8430048469342 | 46,731428411303 |  | Фидер №11 | 1 | 0 | СИПфасад-кирпич | Ошибка!!! | Вариант №1.Ошибка!!! | Кизлярские ГорЭС ПС Кизляр-2 ТП 11-92/2х400 | Ошибка!!!
165 | Кизлярские ГорЭС | ПС Кизляр-2 | 11 | ТП 11-92/2х400 | 4 | г. Кизляр | Махачкалинская улица | Нет данных в РК | 0 | 64 | 5 | СИП | фасад-кирпич | К(1)-Б | ПВ | 1 | 43,8430681316971 | 46,7315048811043 |  | Фидер №11 | 1 | 0 | СИПфасад-кирпич | Ошибка!!! | Вариант №1.Ошибка!!! | Кизлярские ГорЭС ПС Кизляр-2 ТП 11-92/2х400 | Ошибка!!!
166 | Кизлярские ГорЭС | ПС Кизляр-2 | 11 | ТП 11-92/2х400 | 4 | г. Кизляр | Махачкалинская улица | Нет данных в РК | 0 | 65 | 7 | СИП | фасад-кирпич | К(1)-Б | ПВ | 1 | 43,8430824566512 | 46,731529702746 |  | Фидер №11 | 1 | 0 | СИПфасад-кирпич | Ошибка!!! | Вариант №1.Ошибка!!! | Кизлярские ГорЭС ПС Кизляр-2 ТП 11-92/2х400 | Ошибка!!!
167 | Кизлярские ГорЭС | ПС Кизляр-2 | 11 | ТП 11-92/2х400 | 4 | г. Кизляр | Махачкалинская улица | Нет данных в РК | 0 | 66 | 13 | СИП | фасад-кирпич | К(1)-Б | ПВ | 1 | 43,8430579453999 | 46,7315610676813 |  | Фидер №11 | 1 | 0 | СИПфасад-кирпич | Ошибка!!! | Вариант №1.Ошибка!!! | Кизлярские ГорЭС ПС Кизляр-2 ТП 11-92/2х400 | Ошибка!!!
168 | Кизлярские ГорЭС | ПС Кизляр-2 | 11 | ТП 11-92/2х400 | 4 | г. Кизляр | Махачкалинская улица | Нет данных в РК | 0 | 67 | 4 | СИП | фасад-кирпич | К(1)-Б | ПВ | 1 | 43,8430546473857 | 46,7316041848589 |  | Фидер №11 | 1 | 0 | СИПфасад-кирпич | Ошибка!!! | Вариант №1.Ошибка!!! | Кизлярские ГорЭС ПС Кизляр-2 ТП 11-92/2х400 | Ошибка!!!
169 | Кизлярские ГорЭС | ПС Кизляр-2 | 11 | ТП 11-92/2х400 | 4 | г. Кизляр | Махачкалинская улица | Нет данных в РК | 0 | 68 | 16 | СИП | фасад-кирпич | К(1)-Б | ПВ | 1 | 43,8430428681175 | 46,7316446889583 |  | Фидер №11 | 1 | 0 | СИПфасад-кирпич | Ошибка!!! | Вариант №1.Ошибка!!! | Кизлярские ГорЭС ПС Кизляр-2 ТП 11-92/2х400 | Ошибка!!!
170 | Кизлярские ГорЭС | ПС Кизляр-2 | 11 | ТП 11-92/2х400 | 4 | г. Кизляр | Махачкалинская улица | Нет данных в РК | 0 | 69 | 6 | СИП | фасад-кирпич | К(1)-Б | ПВ | 1 | 43,8431562890481 | 46,7314949558434 |  | Фидер №11 | 1 | 0 | СИПфасад-кирпич | Ошибка!!! | Вариант №1.Ошибка!!! | Кизлярские ГорЭС ПС Кизляр-2 ТП 11-92/2х400 | Ошибка!!!
171 | Кизлярские ГорЭС | ПС Кизляр-2 | 11 | ТП 11-92/2х400 | 4 | г. Кизляр | Махачкалинская улица | Нет данных в РК | 0 | 70 | 4 | СИП | фасад-кирпич | К(1)-Б | ПВ | 1 | 43,843283878164 | 46,7317531010042 |  | Фидер №11 | 1 | 0 | СИПфасад-кирпич | Ошибка!!! | Вариант №1.Ошибка!!! | Кизлярские ГорЭС ПС Кизляр-2 ТП 11-92/2х400 | Ошибка!!!
16 | Кизлярские ГорЭС | ПС КЭМЗ-1 | 6 | ТП 6-91/400 | 1 | г. Кизляр | улица Свердлова | Нет данных в РК | 2 | 1 | 16 | АС | фасад-кирпич | К(1)-Б | ПВ | 1 | 43,845398 | 46,718367 | АС | Фидер №6 | 1 | 0 | АСфасад-кирпичАС | 1 | Вариант №1.1 | Кизлярские ГорЭС ПС КЭМЗ-1 ТП 6-91/400 | 800/5 | 0.39
19 | Кизлярские ГорЭС | ПС КЭМЗ-1 | 6 | ТП 6-91/400 | 1 | г. Кизляр | улица Свердлова | Нет данных в РК | 4 | 5 | 16 | АС | фасад-кирпич | К(1)-Б | ПВ | 1 | 43,845908 | 46,718577 | АС | Фидер №6 | 1 | 0 | АСфасад-кирпичАС | 1 | Вариант №1.1 | Кизлярские ГорЭС ПС КЭМЗ-1 ТП 6-91/400 | 800/5 | 0.39
22 | Кизлярские ГорЭС | ПС КЭМЗ-1 | 6 | ТП 6-91/400 | 1 | г. Кизляр | улица Свердлова | Нет данных в РК | 6 | 8 | 18 | АС | фасад-кирпич | К(1)-Б | ПВ | 1 | 43,846297 | 46,718777 | АС | Фидер №6 | 1 | 0 | АСфасад-кирпичАС | 1 | Вариант №1.1 | Кизлярские ГорЭС ПС КЭМЗ-1 ТП 6-91/400 | 800/5 | 0.39
30 | Кизлярские ГорЭС | ПС КЭМЗ-1 | 6 | ТП 6-91/400 | 1 | г. Кизляр | улица Свердлова | Нет данных в РК | 10 | 20 | 11 | АС | фасад-кирпич | К(1)-Б | ПВ | 1 | 43,845726 | 46,718853 | АС | Фидер №6 | 1 | 0 | АСфасад-кирпичАС | 1 | Вариант №1.1 | Кизлярские ГорЭС ПС КЭМЗ-1 ТП 6-91/400 | 800/5 | 0.39
34 | Кизлярские ГорЭС | ПС КЭМЗ-1 | 6 | ТП 6-91/400 | 1 | г. Кизляр | улица Свердлова | Нет данных в РК | 12 | 14 | 12 | АС | фасад-кирпич | К(1)-Б | ПВ | 1 | 43,846448 | 46,71919 | АС | Фидер №6 | 1 | 0 | АСфасад-кирпичАС | 1 | Вариант №1.1 | Кизлярские ГорЭС ПС КЭМЗ-1 ТП 6-91/400 | 800/5 | 0.39
35 | Кизлярские ГорЭС | ПС КЭМЗ-1 | 6 | ТП 6-91/400 | 1 | г. Кизляр | улица Свердлова | Нет данных в РК | 12 | 15 | 25 | АС | фасад-кирпич | К(1)-Б | ПВ | 1 | 43,846328 | 46,719138 | АС | Фидер №6 | 1 | 0 | АСфасад-кирпичАС | 1 | Вариант №1.1 | Кизлярские ГорЭС ПС КЭМЗ-1 ТП 6-91/400 | 800/5 | 0.39
41 | Кизлярские ГорЭС | ПС КЭМЗ-1 | 6 | ТП 6-91/400 | 2 | г. Кизляр | улица Фронтовиков | Нет данных в РК | 2 | 3 | 23 | АС | фасад-кирпич | К(1)-Б | ПВ | 1 | 43,845108 | 46,719419 | АС | Фидер №6 | 1 | 0 | АСфасад-кирпичАС | 1 | Вариант №1.1 | Кизлярские ГорЭС ПС КЭМЗ-1 ТП 6-91/400 | 800/5 | 0.39
43 | Кизлярские ГорЭС | ПС КЭМЗ-1 | 6 | ТП 6-91/400 | 2 | г. Кизляр | улица Герцена | Нет данных в РК | 6 | 4 | 18 | АС | фасад-кирпич | К(1)-Б | ПВ | 1 | 43,844965 | 46,720192 | АС | Фидер №6 | 1 | 0 | АСфасад-кирпичАС | 1 | Вариант №1.1 | Кизлярские ГорЭС ПС КЭМЗ-1 ТП 6-91/400 | 800/5 | 0.39
52 | Кизлярские ГорЭС | ПС КЭМЗ-1 | 6 | ТП 6-91/400 | 2 | г. Кизляр | улица Мирзабекова | Нет данных в РК | 13 | 15 | 16 | АС | фасад-кирпич | К(1)-Б | ПВ | 1 | 43,843999 | 46,720929 | АС | Фидер №6 | 1 | 0 | АСфасад-кирпичАС | 1 | Вариант №1.1 | Кизлярские ГорЭС ПС КЭМЗ-1 ТП 6-91/400 | 800/5 | 0.39
63 | Кизлярские ГорЭС | ПС КЭМЗ-1 | 6 | ТП 6-91/400 | 2 | г. Кизляр | улица Мирзабекова | Нет данных в РК | 21 | 27 | 12 | АС | фасад-кирпич | К(1)-Б | ПВ | 1 | 43,846036 | 46,721847 | АС | Фидер №6 | 1 | 0 | АСфасад-кирпичАС | 1 | Вариант №1.1 | Кизлярские ГорЭС ПС КЭМЗ-1 ТП 6-91/400 | 800/5 | 0.39
67 | Кизлярские ГорЭС | ПС КЭМЗ-1 | 6 | ТП 6-91/400 | 2 | г. Кизляр | улица Мирзабекова | Нет данных в РК | 25 | 31 | 6 | АС | фасад-кирпич | К(1)-Б | ПВ | 1 | 43,846721 | 46,722224 | АС | Фидер №6 | 1 | 0 | АСфасад-кирпичАС | 1 | Вариант №1.1 | Кизлярские ГорЭС ПС КЭМЗ-1 ТП 6-91/400 | 800/5 | 0.39
78 | Кизлярские ГорЭС | ПС КЭМЗ-1 | 6 | ТП 6-91/400 | 2 | г. Кизляр | улица Мирзабекова | Нет данных в РК | 35 | 43 | 15 | АС | фасад-кирпич | К(1)-Б | ПВ | 1 | 43,843404 | 46,721491 | АС | Фидер №6 | 1 | 0 | АСфасад-кирпичАС | 1 | Вариант №1.1 | Кизлярские ГорЭС ПС КЭМЗ-1 ТП 6-91/400 | 800/5 | 0.39
79 | Кизлярские ГорЭС | ПС КЭМЗ-1 | 6 | ТП 6-91/400 | 2 | г. Кизляр | улица Мирзабекова | Нет данных в РК | 35 | 44 | 22 | АС | фасад-кирпич | К(1)-Б | ПВ | 1 | 43,843607 | 46,721673 | АС | Фидер №6 | 1 | 0 | АСфасад-кирпичАС | 1 | Вариант №1.1 | Кизлярские ГорЭС ПС КЭМЗ-1 ТП 6-91/400 | 800/5 | 0.39
88 | Кизлярские ГорЭС | ПС КЭМЗ-1 | 6 | ТП 6-91/400 | 2 | г. Кизляр | улица Фронтовиков | Нет данных в РК | 42 | 53 | 11 | АС | фасад-кирпич | К(1)-Б | ПВ | 1 | 43,844555 | 46,722101 | АС | Фидер №6 | 1 | 0 | АСфасад-кирпичАС | 1 | Вариант №1.1 | Кизлярские ГорЭС ПС КЭМЗ-1 ТП 6-91/400 | 800/5 | 0.39
92 | Кизлярские ГорЭС | ПС КЭМЗ-1 | 6 | ТП 6-91/400 | 2 | г. Кизляр | улица Мирзабекова | Нет данных в РК | 44 | 59 | 26 | АС | фасад-кирпич | К(1)-Б | ПВ | 1 | 43,845185 | 46,721853 | АС | Фидер №6 | 1 | 0 | АСфасад-кирпичАС | 1 | Вариант №1.1 | Кизлярские ГорЭС ПС КЭМЗ-1 ТП 6-91/400 | 800/5 | 0.39
100 | Кизлярские ГорЭС | ПС КЭМЗ-1 | 6 | ТП 6-91/400 | 2 | г. Кизляр | улица Мирзабекова | Нет данных в РК | 51 | 67 | 8 | АС | фасад-кирпич | К(1)-Б | ПВ | 1 | 43,846847 | 46,722654 | АС | Фидер №6 | 1 | 0 | АСфасад-кирпичАС | 1 | Вариант №1.1 | Кизлярские ГорЭС ПС КЭМЗ-1 ТП 6-91/400 | 800/5 | 0.39
109 | Кизлярские ГорЭС | ПС КЭМЗ-1 | 6 | ТП 6-91/400 | 2 | г. Кизляр | Северная улица | Нет данных в РК | 59 | 77 | 16 | АС | фасад-кирпич | К(1)-Б | ПВ | 1 | 43,846295 | 46,723246 | АС | Фидер №6 | 1 | 0 | АСфасад-кирпичАС | 1 | Вариант №1.1 | Кизлярские ГорЭС ПС КЭМЗ-1 ТП 6-91/400 | 800/5 | 0.39
119 | Кизлярские ГорЭС | ПС КЭМЗ-1 | 6 | ТП 6-91/400 | 2 | г. Кизляр | улица Мирзабекова | Нет данных в РК | 63 | 86 | 16 | АС | фасад-кирпич | К(1)-Б | ПВ | 1 | 43,845032 | 46,722337 | АС | Фидер №6 | 1 | 0 | АСфасад-кирпичАС | 1 | Вариант №1.1 | Кизлярские ГорЭС ПС КЭМЗ-1 ТП 6-91/400 | 800/5 | 0.39
128 | Кизлярские ГорЭС | ПС КЭМЗ-1 | 6 | ТП 6-91/400 | 2 | г. Кизляр | улица Герцена | Нет данных в РК | 70 | 94 | 17 | АС | фасад-кирпич | К(1)-Б | ПВ | 1 | 43,843495 | 46,719338 | АС | Фидер №6 | 1 | 0 | АСфасад-кирпичАС | 1 | Вариант №1.1 | Кизлярские ГорЭС ПС КЭМЗ-1 ТП 6-91/400 | 800/5 | 0.39
133 | Кизлярские ГорЭС | ПС КЭМЗ-1 | 6 | ТП 6-91/400 | 2 | г. Кизляр | улица Герцена | Нет данных в РК | 73 | 100 | 16 | АС | фасад-кирпич | К(1)-Б | ПВ | 1 | 43,843473 | 46,719984 | АС | Фидер №6 | 1 | 0 | АСфасад-кирпичАС | 1 | Вариант №1.1 | Кизлярские ГорЭС ПС КЭМЗ-1 ТП 6-91/400 | 800/5 | 0.39
147 | Кизлярские ГорЭС | ПС КЭМЗ-1 | 6 | ТП 6-91/400 | 2 | г. Кизляр | улица Фронтовиков | Нет данных в РК | 85 | 119 | 7 | АС | фасад-кирпич | К(1)-Б | ПВ | 1 | 43,844496 | 46,721045 | АС | Фидер №6 | 1 | 0 | АСфасад-кирпичАС | 1 | Вариант №1.1 | Кизлярские ГорЭС ПС КЭМЗ-1 ТП 6-91/400 | 800/5 | 0.39
153 | Кизлярские ГорЭС | ПС КЭМЗ-1 | 6 | ТП 6-91/400 | 2 | г. Кизляр | улица Герцена | Нет данных в РК | 91 | 126 | 3 | АС | фасад-кирпич | К(1)-Б | ПВ | 1 | 43,846251 | 46,720641 | АС | Фидер №6 | 1 | 0 | АСфасад-кирпичАС | 1 | Вариант №1.1 | Кизлярские ГорЭС ПС КЭМЗ-1 ТП 6-91/400 | 800/5 | 0.39
161 | Кизлярские ГорЭС | ПС КЭМЗ-1 | 6 | ТП 6-91/400 | 2 | г. Кизляр | Северная улица | Нет данных в РК | 97 | 134 | 27 | АС | фасад-кирпич | К(1)-Б | ПВ | 1 | 43,846781 | 46,72118 | АС | Фидер №6 | 1 | 0 | АСфасад-кирпичАС | 1 | Вариант №1.1 | Кизлярские ГорЭС ПС КЭМЗ-1 ТП 6-91/400 | 800/5 | 0.39
164 | Кизлярские ГорЭС | ПС КЭМЗ-1 | 6 | ТП 6-91/400 | 2 | г. Кизляр | улица Герцена | Нет данных в РК | 99 | 137 | 12 | АС | фасад-кирпич | К(1)-Б | ПВ | 1 | 43,845681 | 46,721076 | АС | Фидер №6 | 1 | 0 | АСфасад-кирпичАС | 1 | Вариант №1.1 | Кизлярские ГорЭС ПС КЭМЗ-1 ТП 6-91/400 | 800/5 | 0.39
171 | Кизлярские ГорЭС | ПС КЭМЗ-1 | 6 | ТП 6-91/400 | 2 | г. Кизляр | улица Герцена | Нет данных в РК | 103 | 144 | 7 | АС | фасад-кирпич | К(1)-Б | ПВ | 1 | 43,84558 | 46,719974 | АС | Фидер №6 | 1 | 0 | АСфасад-кирпичАС | 1 | Вариант №1.1 | Кизлярские ГорЭС ПС КЭМЗ-1 ТП 6-91/400 | 800/5 | 0.39
109 | Кизлярские ГорЭС | ПС Кизляр-2 | 3 | ТП 3-49/400х250 | 2 | г. Кизляр | улица Хорошева | Нет данных в РК | 25 | 61 | 19 | АС | фасад-кирпич | К(1)-Б | ПВ | 1 | 43,849015 | 46,725364 | АС | Фидер №3 | 1 | 0 | АСфасад-кирпичАС | 1 | Вариант №1.1 | Кизлярские ГорЭС ПС Кизляр-2 ТП 3-49/400х250 | 800/5 | 0.52
7 | Кизлярские ГорЭС | ПС Кизляр-2 | 3 | ТП 3-55/250 | 1 | г. Кизляр | улица Крылова | Нет данных в РК | 1 | 58 | 11 | АС | фасад-кирпич | К(1)-Б | ПВ | 1 | 43,844578 | 46,725552 | АС | Фидер №3 | 1 | 0 | АСфасад-кирпичАС | 1 | Вариант №1.1 | Кизлярские ГорЭС ПС Кизляр-2 ТП 3-55/250 | 500/5 | 0.34
15 | Кизлярские ГорЭС | ПС Кизляр-2 | 3 | ТП 3-55/250 | 1 | г. Кизляр | улица Крылова | Нет данных в РК | 7 | 66 | 9 | АС | фасад-кирпич | К(1)-Б | ПВ | 1 | 43,844245 | 46,724607 | АС | Фидер №3 | 1 | 0 | АСфасад-кирпичАС | 1 | Вариант №1.1 | Кизлярские ГорЭС ПС Кизляр-2 ТП 3-55/250 | 500/5 | 0.34
17 | Кизлярские ГорЭС | ПС Кизляр-2 | 3 | ТП 3-55/250 | 1 | г. Кизляр | улица Крылова | Нет данных в РК | 7 | 68 | 15 | АС | фасад-кирпич | К(1)-Б | ПВ | 1 | 43,84419 | 46,724888 | АС | Фидер №3 | 1 | 0 | АСфасад-кирпичАС | 1 | Вариант №1.1 | Кизлярские ГорЭС ПС Кизляр-2 ТП 3-55/250 | 500/5 | 0.34
19 | Кизлярские ГорЭС | ПС Кизляр-2 | 3 | ТП 3-55/250 | 1 | г. Кизляр | улица Крылова | Нет данных в РК | 8 | 70 | 19 | АС | фасад-кирпич | К(1)-Б | ПВ | 1 | 43,843908 | 46,724773 | АС | Фидер №3 | 1 | 0 | АСфасад-кирпичАС | 1 | Вариант №1.1 | Кизлярские ГорЭС ПС Кизляр-2 ТП 3-55/250 | 500/5 | 0.34
20 | Кизлярские ГорЭС | ПС Кизляр-2 | 3 | ТП 3-55/250 | 1 | г. Кизляр | улица Крылова | Нет данных в РК | 9 | 71 | 2 | АС | фасад-кирпич | К(1)-Б | ПВ | 1 | 43,844219 | 46,72485 | АС | Фидер №3 | 1 | 0 | АСфасад-кирпичАС | 1 | Вариант №1.1 | Кизлярские ГорЭС ПС Кизляр-2 ТП 3-55/250 | 500/5 | 0.34
31 | Кизлярские ГорЭС | ПС Кизляр-2 | 3 | ТП 3-55/250 | 1 | г. Кизляр | улица Фронтовиков | Нет данных в РК | 16 | 81 | 5 | АС | фасад-кирпич | К(1)-Б | ПВ | 1 | 43,84407 | 46,723145 | АС | Фидер №3 | 1 | 0 | АСфасад-кирпичАС | 1 | Вариант №1.1 | Кизлярские ГорЭС ПС Кизляр-2 ТП 3-55/250 | 500/5 | 0.34
33 | Кизлярские ГорЭС | ПС Кизляр-2 | 3 | ТП 3-55/250 | 1 | г. Кизляр | улица Достоевского | Нет данных в РК | 17 | 143 | 14 | АС | фасад-кирпич | К(1)-Б | ПВ | 1 | 43,8434783541447 | 46,7258667370904 | АС | Фидер №3 | 1 | 0 | АСфасад-кирпичАС | 1 | Вариант №1.1 | Кизлярские ГорЭС ПС Кизляр-2 ТП 3-55/250 | 500/5 | 0.34
35 | Кизлярские ГорЭС | ПС Кизляр-2 | 3 | ТП 3-55/250 | 1 | г. Кизляр | улица Достоевского | Нет данных в РК | 17 | 143 | 18 | АС | фасад-кирпич | К(1)-Б | ПВ | 1 | 43,8432650404013 | 46,7257756839065 | АС | Фидер №3 | 1 | 0 | АСфасад-кирпичАС | 1 | Вариант №1.1 | Кизлярские ГорЭС ПС Кизляр-2 ТП 3-55/250 | 500/5 | 0.34
36 | Кизлярские ГорЭС | ПС Кизляр-2 | 3 | ТП 3-55/250 | 1 | г. Кизляр | улица Достоевского | Нет данных в РК | 17 | 143 | 42 | АС | фасад-кирпич | К(1)-Б | ПВ | 1 | 43,8430462567845 | 46,7256776563061 | АС | Фидер №3 | 1 | 0 | АСфасад-кирпичАС | 1 | Вариант №1.1 | Кизлярские ГорЭС ПС Кизляр-2 ТП 3-55/250 | 500/5 | 0.34
38 | Кизлярские ГорЭС | ПС Кизляр-2 | 3 | ТП 3-55/250 | 1 | г. Кизляр | улица Фронтовиков | Нет данных в РК | 18 | 143 | 12 | АС | фасад-кирпич | К(1)-Б | ПВ | 1 | 43,843181151312 | 46,7263470984813 | АС | Фидер №3 | 1 | 0 | АСфасад-кирпичАС | 1 | Вариант №1.1 | Кизлярские ГорЭС ПС Кизляр-2 ТП 3-55/250 | 500/5 | 0.34
42 | Кизлярские ГорЭС | ПС Кизляр-2 | 3 | ТП 3-55/250 | 1 | г. Кизляр | улица Достоевского | Нет данных в РК | 18 | 143 | 21 | АС | фасад-кирпич | К(1)-Б | ПВ | 1 | 43,8434770211997 | 46,7264677325756 | АС | Фидер №3 | 1 | 0 | АСфасад-кирпичАС | 1 | Вариант №1.1 | Кизлярские ГорЭС ПС Кизляр-2 ТП 3-55/250 | 500/5 | 0.34
68 | Кизлярские ГорЭС | ПС Кизляр-2 | 3 | ТП 3-55/250 | 3 | г. Кизляр | улица Хорошева | Нет данных в РК | 19 | 20 | 8 | АС | фасад-кирпич | К(1)-Б | ПВ | 1 | 43,845063 | 46,723778 | АС | Фидер №3 | 1 | 0 | АСфасад-кирпичАС | 1 | Вариант №1.1 | Кизлярские ГорЭС ПС Кизляр-2 ТП 3-55/250 | 500/5 | 0.34
72 | Кизлярские ГорЭС | ПС Кизляр-2 | 3 | ТП 3-55/250 | 3 | г. Кизляр | улица Крылова | Нет данных в РК | 21 | 23 | 6 | АС | фасад-кирпич | К(1)-Б | ПВ | 1 | 43,845192 | 46,724302 | АС | Фидер №3 | 1 | 0 | АСфасад-кирпичАС | 1 | Вариант №1.1 | Кизлярские ГорЭС ПС Кизляр-2 ТП 3-55/250 | 500/5 | 0.34
74 | Кизлярские ГорЭС | ПС Кизляр-2 | 3 | ТП 3-55/250 | 3 | г. Кизляр | улица Хорошева | Нет данных в РК | 22 | 25 | 22 | АС | фасад-кирпич | К(1)-Б | ПВ | 1 | 43,844625 | 46,724003 | АС | Фидер №3 | 1 | 0 | АСфасад-кирпичАС | 1 | Вариант №1.1 | Кизлярские ГорЭС ПС Кизляр-2 ТП 3-55/250 | 500/5 | 0.34
88 | Кизлярские ГорЭС | ПС Кизляр-2 | 3 | ТП 3-55/250 | 3 | г. Кизляр | улица Хорошева | Нет данных в РК | 37 | 43 | 10 | АС | фасад-кирпич | К(1)-Б | ПВ | 1 | 43,845517 | 46,723502 | АС | Фидер №3 | 1 | 0 | АСфасад-кирпичАС | 1 | Вариант №1.1 | Кизлярские ГорЭС ПС Кизляр-2 ТП 3-55/250 | 500/5 | 0.34
90 | Кизлярские ГорЭС | ПС Кизляр-2 | 3 | ТП 3-55/250 | 3 | г. Кизляр | улица Хорошева | Нет данных в РК | 38 | 45 | 9 | АС | фасад-кирпич | К(1)-Б | ПВ | 1 | 43,845228 | 46,723397 | АС | Фидер №3 | 1 | 0 | АСфасад-кирпичАС | 1 | Вариант №1.1 | Кизлярские ГорЭС ПС Кизляр-2 ТП 3-55/250 | 500/5 | 0.34
92 | Кизлярские ГорЭС | ПС Кизляр-2 | 3 | ТП 3-55/250 | 3 | г. Кизляр | улица Хорошева | Нет данных в РК | 40 | 47 | 3 | АС | фасад-кирпич | К(1)-Б | ПВ | 1 | 43,844878 | 46,723218 | АС | Фидер №3 | 1 | 0 | АСфасад-кирпичАС | 1 | Вариант №1.1 | Кизлярские ГорЭС ПС Кизляр-2 ТП 3-55/250 | 500/5 | 0.34
93 | Кизлярские ГорЭС | ПС Кизляр-2 | 3 | ТП 3-55/250 | 3 | г. Кизляр | улица Хорошева | Нет данных в РК | 40 | 48 | 10 | АС | фасад-кирпич | К(1)-Б | ПВ | 1 | 43,84488 | 46,723125 | АС | Фидер №3 | 1 | 0 | АСфасад-кирпичАС | 1 | Вариант №1.1 | Кизлярские ГорЭС ПС Кизляр-2 ТП 3-55/250 | 500/5 | 0.34
95 | Кизлярские ГорЭС | ПС Кизляр-2 | 3 | ТП 3-55/250 | 3 | г. Кизляр | улица Хорошева | Нет данных в РК | 41 | 51 | 16 | АС | фасад-кирпич | К(1)-Б | ПВ | 1 | 43,84468 | 46,722973 | АС | Фидер №3 | 1 | 0 | АСфасад-кирпичАС | 1 | Вариант №1.1 | Кизлярские ГорЭС ПС Кизляр-2 ТП 3-55/250 | 500/5 | 0.34
96 | Кизлярские ГорЭС | ПС Кизляр-2 | 3 | ТП 3-55/250 | 3 | г. Кизляр | улица Хорошева | Нет данных в РК | 42 | 52 | 9 | АС | фасад-кирпич | К(1)-Б | ПВ | 1 | 43,84435 | 46,722925 | АС | Фидер №3 | 1 | 0 | АСфасад-кирпичАС | 1 | Вариант №1.1 | Кизлярские ГорЭС ПС Кизляр-2 ТП 3-55/250 | 500/5 | 0.34
97 | Кизлярские ГорЭС | ПС Кизляр-2 | 3 | ТП 3-55/250 | 3 | г. Кизляр | улица Хорошева | Нет данных в РК | 42 | 53 | 11 | АС | фасад-кирпич | К(1)-Б | ПВ | 1 | 43,844331 | 46,722915 | АС | Фидер №3 | 1 | 0 | АСфасад-кирпичАС | 1 | Вариант №1.1 | Кизлярские ГорЭС ПС Кизляр-2 ТП 3-55/250 | 500/5 | 0.34
110 | Кизлярские ГорЭС | ПС Кизляр-2 | 3 | ТП 3-55/250 | 4 | г. Кизляр | Полевая улица | Нет данных в РК | 6 | 93 | 5 | АС | фасад-кирпич | К(1)-Б | ПВ | 1 | 43,843907 | 46,727763 | АС | Фидер №3 | 1 | 0 | АСфасад-кирпичАС | 1 | Вариант №1.1 | Кизлярские ГорЭС ПС Кизляр-2 ТП 3-55/250 | 500/5 | 0.34
112 | Кизлярские ГорЭС | ПС Кизляр-2 | 3 | ТП 3-55/250 | 4 | г. Кизляр | улица Чернышевского | Нет данных в РК | 6 | 95 | 11 | АС | фасад-кирпич | К(1)-Б | ПВ | 1 | 43,844012 | 46,727918 | АС | Фидер №3 | 1 | 0 | АСфасад-кирпичАС | 1 | Вариант №1.1 | Кизлярские ГорЭС ПС Кизляр-2 ТП 3-55/250 | 500/5 | 0.34
120 | Кизлярские ГорЭС | ПС Кизляр-2 | 3 | ТП 3-55/250 | 4 | г. Кизляр | улица Чернышевского | Нет данных в РК | 13 | 103 | 15 | АС | фасад-кирпич | К(1)-Б | ПВ | 1 | 43,843252 | 46,72771 | АС | Фидер №3 | 1 | 0 | АСфасад-кирпичАС | 1 | Вариант №1.1 | Кизлярские ГорЭС ПС Кизляр-2 ТП 3-55/250 | 500/5 | 0.34
126 | Кизлярские ГорЭС | ПС Кизляр-2 | 3 | ТП 3-55/250 | 4 | г. Кизляр | улица Чернышевского | Нет данных в РК | 17 | 109 | 22 | АС | фасад-кирпич | К(1)-Б | ПВ | 1 | 43,84438 | 46,728487 | АС | Фидер №3 | 1 | 0 | АСфасад-кирпичАС | 1 | Вариант №1.1 | Кизлярские ГорЭС ПС Кизляр-2 ТП 3-55/250 | 500/5 | 0.34
133 | Кизлярские ГорЭС | ПС Кизляр-2 | 3 | ТП 3-55/250 | 4 | г. Кизляр | улица Чернышевского | Нет данных в РК | 21 | 118 | 21 | АС | фасад-кирпич | К(1)-Б | ПВ | 1 | 43,845582 | 46,728762 | АС | Фидер №3 | 1 | 0 | АСфасад-кирпичАС | 1 | Вариант №1.1 | Кизлярские ГорЭС ПС Кизляр-2 ТП 3-55/250 | 500/5 | 0.34
135 | Кизлярские ГорЭС | ПС Кизляр-2 | 3 | ТП 3-55/250 | 4 | г. Кизляр | улица Чернышевского | Нет данных в РК | 22 | 120 | 21 | АС | фасад-кирпич | К(1)-Б | ПВ | 1 | 43,845603 | 46,729229 | АС | Фидер №3 | 1 | 0 | АСфасад-кирпичАС | 1 | Вариант №1.1 | Кизлярские ГорЭС ПС Кизляр-2 ТП 3-55/250 | 500/5 | 0.34
150 | Кизлярские ГорЭС | ПС Кизляр-2 | 3 | ТП 3-55/250 | 4 | г. Кизляр | улица Достоевского | Нет данных в РК | 34 | 135 | 19 | АС | фасад-кирпич | К(1)-Б | ПВ | 1 | 43,845004 | 46,726741 | АС | Фидер №3 | 1 | 0 | АСфасад-кирпичАС | 1 | Вариант №1.1 | Кизлярские ГорЭС ПС Кизляр-2 ТП 3-55/250 | 500/5 | 0.34
152 | Кизлярские ГорЭС | ПС Кизляр-2 | 3 | ТП 3-55/250 | 4 | г. Кизляр | улица Достоевского | Нет данных в РК | 36 | 137 | 10 | АС | фасад-кирпич | К(1)-Б | ПВ | 1 | 43,844663 | 46,726732 | АС | Фидер №3 | 1 | 0 | АСфасад-кирпичАС | 1 | Вариант №1.1 | Кизлярские ГорЭС ПС Кизляр-2 ТП 3-55/250 | 500/5 | 0.34
157 | Кизлярские ГорЭС | ПС Кизляр-2 | 3 | ТП 3-55/250 | 4 | г. Кизляр | улица Достоевского | Нет данных в РК | 40 | 143 | 15 | АС | фасад-кирпич | К(1)-Б | ПВ | 1 | 43,843575 | 46,726282 | АС | Фидер №3 | 1 | 0 | АСфасад-кирпичАС | 1 | Вариант №1.1 | Кизлярские ГорЭС ПС Кизляр-2 ТП 3-55/250 | 500/5 | 0.34
19 | Кизлярские ГорЭС | ПС Кизляр-2 | 3 | ТП 3-57/630 | 1 | г. Кизляр | улица Лалаянца | Нет данных в РК | 18 | 21 | 34 | АС | фасад-кирпич | К(1)-Б | ПВ | 1 | 43,846743 | 46,73492 | АС | Фидер №3 | 1 | 0 | АСфасад-кирпичАС | 1 | Вариант №1.1 | Кизлярские ГорЭС ПС Кизляр-2 ТП 3-57/630 | 150/5 | 0.73
31 | Кизлярские ГорЭС | ПС Кизляр-2 | 3 | ТП 3-57/630 | 2 | г. Кизляр | Махачкалинская улица | Нет данных в РК | 5 | 3 | 3 | АС | фасад-кирпич | К(1)-Б | ПВ | 1 | 43,844708 | 46,731846 | АС | Фидер №3 | 1 | 0 | АСфасад-кирпичАС | 1 | Вариант №1.1 | Кизлярские ГорЭС ПС Кизляр-2 ТП 3-57/630 | 150/5 | 0.73
37 | Кизлярские ГорЭС | ПС Кизляр-2 | 3 | ТП 3-57/630 | 2 | г. Кизляр | Махачкалинский переулок | Нет данных в РК | 12 | 11 | 6 | АС | фасад-кирпич | К(1)-Б | ПВ | 1 | 43,845382 | 46,731265 | АС | Фидер №3 | 1 | 0 | АСфасад-кирпичАС | 1 | Вариант №1.1 | Кизлярские ГорЭС ПС Кизляр-2 ТП 3-57/630 | 150/5 | 0.73
41 | Кизлярские ГорЭС | ПС Кизляр-2 | 3 | ТП 3-57/630 | 2 | г. Кизляр | Махачкалинский переулок | Нет данных в РК | 14 | 15 | 4 | АС | фасад-кирпич | К(1)-Б | ПВ | 1 | 43,844892 | 46,731052 | АС | Фидер №3 | 1 | 0 | АСфасад-кирпичАС | 1 | Вариант №1.1 | Кизлярские ГорЭС ПС Кизляр-2 ТП 3-57/630 | 150/5 | 0.73
45 | Кизлярские ГорЭС | ПС Кизляр-2 | 3 | ТП 3-57/630 | 2 | г. Кизляр | Махачкалинский переулок | Нет данных в РК | 16 | 19 | 0 | АС | фасад-кирпич | К(1)-Б | ПВ | 1 | 43,844466 | 46,730765 | АС | Фидер №3 | 1 | 0 | АСфасад-кирпичАС | 1 | Вариант №1.1 | Кизлярские ГорЭС ПС Кизляр-2 ТП 3-57/630 | 150/5 | 0.73
46 | Кизлярские ГорЭС | ПС Кизляр-2 | 3 | ТП 3-57/630 | 2 | г. Кизляр | Северная улица | Нет данных в РК | 17 | 20 | 12 | АС | фасад-кирпич | К(1)-Б | ПВ | 1 | 43,844225 | 46,730825 | АС | Фидер №3 | 1 | 0 | АСфасад-кирпичАС | 1 | Вариант №1.1 | Кизлярские ГорЭС ПС Кизляр-2 ТП 3-57/630 | 150/5 | 0.73
50 | Кизлярские ГорЭС | ПС Кизляр-2 | 3 | ТП 3-57/630 | 2 | г. Кизляр | Махачкалинский переулок | Нет данных в РК | 19 | 25 | 11 | АС | фасад-кирпич | К(1)-Б | ПВ | 1 | 43,843591 | 46,730395 | АС | Фидер №3 | 1 | 0 | АСфасад-кирпичАС | 1 | Вариант №1.1 | Кизлярские ГорЭС ПС Кизляр-2 ТП 3-57/630 | 150/5 | 0.73
60 | Кизлярские ГорЭС | ПС Кизляр-2 | 3 | ТП 3-57/630 | 2 | г. Кизляр | Махачкалинская улица | Нет данных в РК | 24 | 38 | 8 | АС | фасад-кирпич | К(1)-Б | ПВ | 1 | 43,843795 | 46,73143 | АС | Фидер №3 | 1 | 0 | АСфасад-кирпичАС | 1 | Вариант №1.1 | Кизлярские ГорЭС ПС Кизляр-2 ТП 3-57/630 | 150/5 | 0.73
61 | Кизлярские ГорЭС | ПС Кизляр-2 | 3 | ТП 3-57/630 | 2 | г. Кизляр | Махачкалинская улица | Нет данных в РК | 25 | 40 | 20 | АС | фасад-кирпич | К(1)-Б | ПВ | 1 | 43,843782 | 46,731382 | АС | Фидер №3 | 1 | 0 | АСфасад-кирпичАС | 1 | Вариант №1.1 | Кизлярские ГорЭС ПС Кизляр-2 ТП 3-57/630 | 150/5 | 0.73
146 | Кизлярские ГорЭС | ПС Кизляр-2 | 11 | ТП 11-122/315 | 1 | г. Кизляр | улица Лалаянца | Нет данных в РК | 2 | 1 | 1 | АС | фасад-кирпич | К(1)-Б | ПВ | 1 | 43,845967 | 46,737972 | АС | Фидер №11 | 1 | 0 | АСфасад-кирпичАС | 1 | Вариант №1.1 | Кизлярские ГорЭС ПС Кизляр-2 ТП 11-122/315 | Ошибка!!! | 0.46
144 | Кизлярские ГорЭС | ПС Кизляр-2 | 15 | ТП 15-33/400 | 1 | г. Кизляр | улица Толстого | Нет данных в РК | 11 | 24 | 6 | АС | фасад-кирпич | К(1)-Б | ПВ | 1 | 43,855098 | 46,718712 | АС | Фидер №15 | 1 | 0 | АСфасад-кирпичАС | 1 | Вариант №1.1 | Кизлярские ГорЭС ПС Кизляр-2 ТП 15-33/400 | 800/5 | 0.86
145 | Кизлярские ГорЭС | ПС Кизляр-2 | 15 | ТП 15-33/400 | 1 | г. Кизляр | улица Лалаянца | Нет данных в РК | 15 | 31 | 19 | АС | фасад-кирпич | К(1)-Б | ПВ | 1 | 43,853869 | 46,718266 | АС | Фидер №15 | 1 | 0 | АСфасад-кирпичАС | 1 | Вариант №1.1 | Кизлярские ГорЭС ПС Кизляр-2 ТП 15-33/400 | 800/5 | 0.86
147 | Кизлярские ГорЭС | ПС Кизляр-2 | 15 | ТП 15-33/400 | 1 | г. Кизляр | улица Лалаянца | Нет данных в РК | 15 | 33 | 2 | АС | фасад-кирпич | К(1)-Б | ПВ | 1 | 43,853717 | 46,718439 | АС | Фидер №15 | 1 | 0 | АСфасад-кирпичАС | 1 | Вариант №1.1 | Кизлярские ГорЭС ПС Кизляр-2 ТП 15-33/400 | 800/5 | 0.86
156 | Кизлярские ГорЭС | ПС Кизляр-2 | 15 | ТП 15-33/400 | 1 | г. Кизляр | улица Пушкина | Нет данных в РК | 24 | 51 | 13 | АС | фасад-кирпич | К(1)-Б | ПВ | 1 | 43,85278 | 46,717416 | АС | Фидер №15 | 1 | 0 | АСфасад-кирпичАС | 1 | Вариант №1.1 | Кизлярские ГорЭС ПС Кизляр-2 ТП 15-33/400 | 800/5 | 0.86
164 | Кизлярские ГорЭС | ПС Кизляр-2 | 15 | ТП 15-33/400 | 1 | г. Кизляр | улица Пушкина | Нет данных в РК | 26 | 60 | 5 | АС | фасад-кирпич | К(1)-Б | ПВ | 1 | 43,85329 | 46,718203 | АС | Фидер №15 | 1 | 0 | АСфасад-кирпичАС | 1 | Вариант №1.1 | Кизлярские ГорЭС ПС Кизляр-2 ТП 15-33/400 | 800/5 | 0.86
165 | Кизлярские ГорЭС | ПС Кизляр-2 | 15 | ТП 15-33/400 | 1 | г. Кизляр | улица Пушкина | Нет данных в РК | 27 | 62 | 10 | АС | фасад-кирпич | К(1)-Б | ПВ | 1 | 43,853389 | 46,718253 | АС | Фидер №15 | 1 | 0 | АСфасад-кирпичАС | 1 | Вариант №1.1 | Кизлярские ГорЭС ПС Кизляр-2 ТП 15-33/400 | 800/5 | 0.86
58 | Кизлярские ГорЭС | ПС Кизляр-2 | 15 | ТП 15-35/315 | 3 | г. Кизляр | Ремесленная улица | Нет данных в РК | 15 | 15 | 7 | АС | фасад-кирпич | К(1)-Б | ПВ | 1 | 43,852666 | 46,720644 | АС | Фидер №15 | 1 | 0 | АСфасад-кирпичАС | 1 | Вариант №1.1 | Кизлярские ГорЭС ПС Кизляр-2 ТП 15-35/315 | Ошибка!!! | 0.5
60 | Кизлярские ГорЭС | ПС Кизляр-2 | 15 | ТП 15-35/315 | 3 | г. Кизляр | Ремесленная улица | Нет данных в РК | 16 | 18 | 9 | АС | фасад-кирпич | К(1)-Б | ПВ | 1 | 43,852806 | 46,721148 | АС | Фидер №15 | 1 | 0 | АСфасад-кирпичАС | 1 | Вариант №1.1 | Кизлярские ГорЭС ПС Кизляр-2 ТП 15-35/315 | Ошибка!!! | 0.5
61 | Кизлярские ГорЭС | ПС Кизляр-2 | 15 | ТП 15-35/315 | 3 | г. Кизляр | Ремесленная улица | Нет данных в РК | 18 | 20 | 13 | АС | фасад-кирпич | К(1)-Б | ПВ | 1 | 43,853288 | 46,721532 | АС | Фидер №15 | 1 | 0 | АСфасад-кирпичАС | 1 | Вариант №1.1 | Кизлярские ГорЭС ПС Кизляр-2 ТП 15-35/315 | Ошибка!!! | 0.5
62 | Кизлярские ГорЭС | ПС Кизляр-2 | 15 | ТП 15-35/315 | 3 | г. Кизляр | Ремесленная улица | Нет данных в РК | 18 | 21 | 18 | АС | фасад-кирпич | К(1)-Б | ПВ | 1 | 43,853288 | 46,721445 | АС | Фидер №15 | 1 | 0 | АСфасад-кирпичАС | 1 | Вариант №1.1 | Кизлярские ГорЭС ПС Кизляр-2 ТП 15-35/315 | Ошибка!!! | 0.5
63 | Кизлярские ГорЭС | ПС Кизляр-2 | 15 | ТП 15-35/315 | 3 | г. Кизляр | Ремесленная улица | Нет данных в РК | 18 | 22 | 11 | АС | фасад-кирпич | К(1)-Б | ПВ | 1 | 43,853279 | 46,721674 | АС | Фидер №15 | 1 | 0 | АСфасад-кирпичАС | 1 | Вариант №1.1 | Кизлярские ГорЭС ПС Кизляр-2 ТП 15-35/315 | Ошибка!!! | 0.5
64 | Кизлярские ГорЭС | ПС Кизляр-2 | 15 | ТП 15-35/315 | 3 | г. Кизляр | Ремесленная улица | Нет данных в РК | 19 | 23 | 2 | АС | фасад-кирпич | К(1)-Б | ПВ | 1 | 43,853388 | 46,721865 | АС | Фидер №15 | 1 | 0 | АСфасад-кирпичАС | 1 | Вариант №1.1 | Кизлярские ГорЭС ПС Кизляр-2 ТП 15-35/315 | Ошибка!!! | 0.5
66 | Кизлярские ГорЭС | ПС Кизляр-2 | 15 | ТП 15-35/315 | 3 | г. Кизляр | Ремесленная улица | Нет данных в РК | 20 | 25 | 28 | АС | фасад-кирпич | К(1)-Б | ПВ | 1 | 43,853865 | 46,722155 | АС | Фидер №15 | 1 | 0 | АСфасад-кирпичАС | 1 | Вариант №1.1 | Кизлярские ГорЭС ПС Кизляр-2 ТП 15-35/315 | Ошибка!!! | 0.5
78 | Кизлярские ГорЭС | ПС Кизляр-2 | 15 | ТП 15-35/315 | 3 | г. Кизляр | улица 200 лет Имама Шамиля | Нет данных в РК | 26 | 38 | 6 | АС | фасад-кирпич | К(1)-Б | ПВ | 1 | 43,852394 | 46,719909 | АС | Фидер №15 | 1 | 0 | АСфасад-кирпичАС | 1 | Вариант №1.1 | Кизлярские ГорЭС ПС Кизляр-2 ТП 15-35/315 | Ошибка!!! | 0.5
84 | Кизлярские ГорЭС | ПС Кизляр-2 | 15 | ТП 15-35/315 | 3 | г. Кизляр | улица 200 лет Имама Шамиля | Нет данных в РК | 29 | 45 | 21 | АС | фасад-кирпич | К(1)-Б | ПВ | 1 | 43,853096 | 46,72039 | АС | Фидер №15 | 1 | 0 | АСфасад-кирпичАС | 1 | Вариант №1.1 | Кизлярские ГорЭС ПС Кизляр-2 ТП 15-35/315 | Ошибка!!! | 0.5
94 | Кизлярские ГорЭС | ПС Кизляр-2 | 15 | ТП 15-35/315 | 3 | г. Кизляр | улица Леваневского | Нет данных в РК | 34 | 60 | 29 | АС | фасад-кирпич | К(1)-Б | ПВ | 1 | 43,854344 | 46,721471 | АС | Фидер №15 | 1 | 0 | АСфасад-кирпичАС | 1 | Вариант №1.1 | Кизлярские ГорЭС ПС Кизляр-2 ТП 15-35/315 | Ошибка!!! | 0.5
95 | Кизлярские ГорЭС | ПС Кизляр-2 | 15 | ТП 15-35/315 | 3 | г. Кизляр | улица Леваневского | Нет данных в РК | 34 | 61 | 36 | АС | фасад-кирпич | К(1)-Б | ПВ | 1 | 43,854401 | 46,721439 | АС | Фидер №15 | 1 | 0 | АСфасад-кирпичАС | 1 | Вариант №1.1 | Кизлярские ГорЭС ПС Кизляр-2 ТП 15-35/315 | Ошибка!!! | 0.5
103 | Кизлярские ГорЭС | ПС Кизляр-2 | 15 | ТП 15-35/315 | 4 | г. Кизляр | Коммунистическая улица | Нет данных в РК | 2 | 1 | 2 | АС | фасад-кирпич | К(1)-Б | ПВ | 1 | 43,85293 | 46,722948 | АС | Фидер №15 | 1 | 0 | АСфасад-кирпичАС | 1 | Вариант №1.1 | Кизлярские ГорЭС ПС Кизляр-2 ТП 15-35/315 | Ошибка!!! | 0.5
25 | Кизлярские ГорЭС | ПС Кизляр-2 | 15 | ТП 15-41/400 | 1 | г. Кизляр | улица Буйнакского | Нет данных в РК | 7 | 8 | 10 | АС | фасад-кирпич | К(1)-Б | ПВ | 1 | 43,858277 | 46,726271 | АС | Фидер №15 | 1 | 0 | АСфасад-кирпичАС | 1 | Вариант №1.1 | Кизлярские ГорЭС ПС Кизляр-2 ТП 15-41/400 | 800/5 | 0.54
26 | Кизлярские ГорЭС | ПС Кизляр-2 | 15 | ТП 15-41/400 | 1 | г. Кизляр | улица Буйнакского | Нет данных в РК | 8 | 9 | 14 | АС | фасад-кирпич | К(1)-Б | ПВ | 1 | 43,858343 | 46,726577 | АС | Фидер №15 | 1 | 0 | АСфасад-кирпичАС | 1 | Вариант №1.1 | Кизлярские ГорЭС ПС Кизляр-2 ТП 15-41/400 | 800/5 | 0.54
35 | Кизлярские ГорЭС | ПС Кизляр-2 | 15 | ТП 15-41/400 | 1 | г. Кизляр | улица Буйнакского | Нет данных в РК | 12 | 18 | 12 | АС | фасад-кирпич | К(1)-Б | ПВ | 1 | 43,859417 | 46,72735 | АС | Фидер №15 | 1 | 0 | АСфасад-кирпичАС | 1 | Вариант №1.1 | Кизлярские ГорЭС ПС Кизляр-2 ТП 15-41/400 | 800/5 | 0.54
38 | Кизлярские ГорЭС | ПС Кизляр-2 | 15 | ТП 15-41/400 | 1 | г. Кизляр | улица Буйнакского | Нет данных в РК | 14 | 21 | 6 | АС | фасад-кирпич | К(1)-Б | ПВ | 1 | 43,859885 | 46,727755 | АС | Фидер №15 | 1 | 0 | АСфасад-кирпичАС | 1 | Вариант №1.1 | Кизлярские ГорЭС ПС Кизляр-2 ТП 15-41/400 | 800/5 | 0.54
40 | Кизлярские ГорЭС | ПС Кизляр-2 | 15 | ТП 15-41/400 | 1 | г. Кизляр | улица Буйнакского | Нет данных в РК | 15 | 23 | 9 | АС | фасад-кирпич | К(1)-Б | ПВ | 1 | 43,860106 | 46,727942 | АС | Фидер №15 | 1 | 0 | АСфасад-кирпичАС | 1 | Вариант №1.1 | Кизлярские ГорЭС ПС Кизляр-2 ТП 15-41/400 | 800/5 | 0.54
42 | Кизлярские ГорЭС | ПС Кизляр-2 | 15 | ТП 15-41/400 | 1 | г. Кизляр | Дагестанская улица | Нет данных в РК | 19 | 29 | 16 | АС | фасад-кирпич | К(1)-Б | ПВ | 1 | 43,857255 | 46,726959 | АС | Фидер №15 | 1 | 0 | АСфасад-кирпичАС | 1 | Вариант №1.1 | Кизлярские ГорЭС ПС Кизляр-2 ТП 15-41/400 | 800/5 | 0.54
44 | Кизлярские ГорЭС | ПС Кизляр-2 | 15 | ТП 15-41/400 | 1 | г. Кизляр | Ветеринарная улица | Нет данных в РК | 20 | 31 | 19 | АС | фасад-кирпич | К(1)-Б | ПВ | 1 | 43,856955 | 46,72687 | АС | Фидер №15 | 1 | 0 | АСфасад-кирпичАС | 1 | Вариант №1.1 | Кизлярские ГорЭС ПС Кизляр-2 ТП 15-41/400 | 800/5 | 0.54
50 | Кизлярские ГорЭС | ПС Кизляр-2 | 15 | ТП 15-41/400 | 1 | г. Кизляр | Ветеринарная улица | Нет данных в РК | 23 | 37 | 14 | АС | фасад-кирпич | К(1)-Б | ПВ | 1 | 43,856024 | 46,726704 | АС | Фидер №15 | 1 | 0 | АСфасад-кирпичАС | 1 | Вариант №1.1 | Кизлярские ГорЭС ПС Кизляр-2 ТП 15-41/400 | 800/5 | 0.54
53 | Кизлярские ГорЭС | ПС Кизляр-2 | 15 | ТП 15-41/400 | 1 | г. Кизляр | Ветеринарная улица | Нет данных в РК | 25 | 40 | 9 | АС | фасад-кирпич | К(1)-Б | ПВ | 1 | 43,855431 | 46,726508 | АС | Фидер №15 | 1 | 0 | АСфасад-кирпичАС | 1 | Вариант №1.1 | Кизлярские ГорЭС ПС Кизляр-2 ТП 15-41/400 | 800/5 | 0.54
54 | Кизлярские ГорЭС | ПС Кизляр-2 | 15 | ТП 15-41/400 | 1 | г. Кизляр | Ветеринарная улица | Нет данных в РК | 26 | 42 | 9 | АС | фасад-кирпич | К(1)-Б | ПВ | 1 | 43,855251 | 46,726503 | АС | Фидер №15 | 1 | 0 | АСфасад-кирпичАС | 1 | Вариант №1.1 | Кизлярские ГорЭС ПС Кизляр-2 ТП 15-41/400 | 800/5 | 0.54
58 | Кизлярские ГорЭС | ПС Кизляр-2 | 15 | ТП 15-41/400 | 1 | г. Кизляр | Ветеринарная улица | Нет данных в РК | 28 | 46 | 6 | АС | фасад-кирпич | К(1)-Б | ПВ | 1 | 43,854708 | 46,726254 | АС | Фидер №15 | 1 | 0 | АСфасад-кирпичАС | 1 | Вариант №1.1 | Кизлярские ГорЭС ПС Кизляр-2 ТП 15-41/400 | 800/5 | 0.54
66 | Кизлярские ГорЭС | ПС Кизляр-2 | 15 | ТП 15-41/400 | 1 | г. Кизляр | улица М. Е. Бельского | Нет данных в РК | 39 | 57 | 35 | АС | фасад-кирпич | К(1)-Б | ПВ | 1 | 43,855686 | 46,72868 | АС | Фидер №15 | 1 | 0 | АСфасад-кирпичАС | 1 | Вариант №1.1 | Кизлярские ГорЭС ПС Кизляр-2 ТП 15-41/400 | 800/5 | 0.54
67 | Кизлярские ГорЭС | ПС Кизляр-2 | 15 | ТП 15-41/400 | 1 | г. Кизляр | улица М. Е. Бельского | Нет данных в РК | 39 | 58 | 34 | АС | фасад-кирпич | К(1)-Б | ПВ | 1 | 43,855699 | 46,728629 | АС | Фидер №15 | 1 | 0 | АСфасад-кирпичАС | 1 | Вариант №1.1 | Кизлярские ГорЭС ПС Кизляр-2 ТП 15-41/400 | 800/5 | 0.54
70 | Кизлярские ГорЭС | ПС Кизляр-2 | 15 | ТП 15-41/400 | 1 | г. Кизляр | Ветеринарная улица | Нет данных в РК | 41 | 61 | 18 | АС | фасад-кирпич | К(1)-Б | ПВ | 1 | 43,857622 | 46,727139 | АС | Фидер №15 | 1 | 0 | АСфасад-кирпичАС | 1 | Вариант №1.1 | Кизлярские ГорЭС ПС Кизляр-2 ТП 15-41/400 | 800/5 | 0.54
72 | Кизлярские ГорЭС | ПС Кизляр-2 | 15 | ТП 15-41/400 | 1 | г. Кизляр | Ветеринарная улица | Нет данных в РК | 41 | 63 | 19 | АС | фасад-кирпич | К(1)-Б | ПВ | 1 | 43,857825 | 46,727169 | АС | Фидер №15 | 1 | 0 | АСфасад-кирпичАС | 1 | Вариант №1.1 | Кизлярские ГорЭС ПС Кизляр-2 ТП 15-41/400 | 800/5 | 0.54
73 | Кизлярские ГорЭС | ПС Кизляр-2 | 15 | ТП 15-41/400 | 1 | г. Кизляр | Ветеринарная улица | Нет данных в РК | 41 | 65 | 22 | АС | фасад-кирпич | К(1)-Б | ПВ | 1 | 43,857893 | 46,727313 | АС | Фидер №15 | 1 | 0 | АСфасад-кирпичАС | 1 | Вариант №1.1 | Кизлярские ГорЭС ПС Кизляр-2 ТП 15-41/400 | 800/5 | 0.54
77 | Кизлярские ГорЭС | ПС Кизляр-2 | 15 | ТП 15-41/400 | 1 | г. Кизляр | Ветеринарная улица | Нет данных в РК | 43 | 69 | 10 | АС | фасад-кирпич | К(1)-Б | ПВ | 1 | 43,85836 | 46,727573 | АС | Фидер №15 | 1 | 0 | АСфасад-кирпичАС | 1 | Вариант №1.1 | Кизлярские ГорЭС ПС Кизляр-2 ТП 15-41/400 | 800/5 | 0.54
89 | Кизлярские ГорЭС | ПС Кизляр-2 | 15 | ТП 15-41/400 | 1 | г. Кизляр | Ветеринарная улица | Нет данных в РК | 50 | 80 | 12 | АС | фасад-кирпич | К(1)-Б | ПВ | 1 | 43,859896 | 46,72839 | АС | Фидер №15 | 1 | 0 | АСфасад-кирпичАС | 1 | Вариант №1.1 | Кизлярские ГорЭС ПС Кизляр-2 ТП 15-41/400 | 800/5 | 0.54
95 | Кизлярские ГорЭС | ПС Кизляр-2 | 15 | ТП 15-41/400 | 1 | г. Кизляр | Ветеринарная улица | Нет данных в РК | 60 | 96 | 7 | АС | фасад-кирпич | К(1)-Б | ПВ | 1 | 43,857805 | 46,72763 | АС | Фидер №15 | 1 | 0 | АСфасад-кирпичАС | 1 | Вариант №1.1 | Кизлярские ГорЭС ПС Кизляр-2 ТП 15-41/400 | 800/5 | 0.54
101 | Кизлярские ГорЭС | ПС Кизляр-2 | 15 | ТП 15-41/400 | 1 | г. Кизляр | Ветеринарная улица | Нет данных в РК | 65 | 89 | 5 | АС | фасад-кирпич | К(1)-Б | ПВ | 1 | 43,858787 | 46,728141 | АС | Фидер №15 | 1 | 0 | АСфасад-кирпичАС | 1 | Вариант №1.1 | Кизлярские ГорЭС ПС Кизляр-2 ТП 15-41/400 | 800/5 | 0.54
103 | Кизлярские ГорЭС | ПС Кизляр-2 | 15 | ТП 15-41/400 | 1 | г. Кизляр | улица Бельского | Нет данных в РК | 67 | 120 | 21 | АС | фасад-кирпич | К(1)-Б | ПВ | 1 | 43,857166 | 46,729895 | АС | Фидер №15 | 1 | 0 | АСфасад-кирпичАС | 1 | Вариант №1.1 | Кизлярские ГорЭС ПС Кизляр-2 ТП 15-41/400 | 800/5 | 0.54
111 | Кизлярские ГорЭС | ПС Кизляр-2 | 15 | ТП 15-41/400 | 1 | г. Кизляр | улица Валевича | Нет данных в РК | 75 | 105 | 19 | АС | фасад-кирпич | К(1)-Б | ПВ | 1 | 43,85855 | 46,729139 | АС | Фидер №15 | 1 | 0 | АСфасад-кирпичАС | 1 | Вариант №1.1 | Кизлярские ГорЭС ПС Кизляр-2 ТП 15-41/400 | 800/5 | 0.54
116 | Кизлярские ГорЭС | ПС Кизляр-2 | 15 | ТП 15-41/400 | 1 | г. Кизляр | улица Бельского | Нет данных в РК | 82 | 113 | 11 | АС | фасад-кирпич | К(1)-Б | ПВ | 1 | 43,858311 | 46,729758 | АС | Фидер №15 | 1 | 0 | АСфасад-кирпичАС | 1 | Вариант №1.1 | Кизлярские ГорЭС ПС Кизляр-2 ТП 15-41/400 | 800/5 | 0.54
117 | Кизлярские ГорЭС | ПС Кизляр-2 | 15 | ТП 15-41/400 | 1 | г. Кизляр | улица Бельского | Нет данных в РК | 82 | 114 | 24 | АС | фасад-кирпич | К(1)-Б | ПВ | 1 | 43,858354 | 46,730004 | АС | Фидер №15 | 1 | 0 | АСфасад-кирпичАС | 1 | Вариант №1.1 | Кизлярские ГорЭС ПС Кизляр-2 ТП 15-41/400 | 800/5 | 0.54
118 | Кизлярские ГорЭС | ПС Кизляр-2 | 15 | ТП 15-41/400 | 1 | г. Кизляр | улица Бельского | Нет данных в РК | 82 | 115 | 19 | АС | фасад-кирпич | К(1)-Б | ПВ | 1 | 43,858282 | 46,729993 | АС | Фидер №15 | 1 | 0 | АСфасад-кирпичАС | 1 | Вариант №1.1 | Кизлярские ГорЭС ПС Кизляр-2 ТП 15-41/400 | 800/5 | 0.54
121 | Кизлярские ГорЭС | ПС Кизляр-2 | 15 | ТП 15-41/400 | 1 | г. Кизляр | улица Валевича | Нет данных в РК | 85 | 118 | 30 | АС | фасад-кирпич | К(1)-Б | ПВ | 1 | 43,859289 | 46,729967 | АС | Фидер №15 | 1 | 0 | АСфасад-кирпичАС | 1 | Вариант №1.1 | Кизлярские ГорЭС ПС Кизляр-2 ТП 15-41/400 | 800/5 | 0.54
134 | Кизлярские ГорЭС | ПС Кизляр-2 | 15 | ТП 15-41/400 | 1 | г. Кизляр | улица Есенина | Нет данных в РК | 94 | 121 | 14 | АС | фасад-кирпич | К(1)-Б | ПВ | 1 | 43,856943 | 46,73093 | АС | Фидер №15 | 1 | 0 | АСфасад-кирпичАС | 1 | Вариант №1.1 | Кизлярские ГорЭС ПС Кизляр-2 ТП 15-41/400 | 800/5 | 0.54
140 | Кизлярские ГорЭС | ПС Кизляр-2 | 15 | ТП 15-41/400 | 2 | г. Кизляр | Кумыкская улица | Нет данных в РК | 7 | 8 | 5 | АС | фасад-кирпич | К(1)-Б | ПВ | 1 | 43,856845 | 46,726273 | АС | Фидер №15 | 1 | 0 | АСфасад-кирпичАС | 1 | Вариант №1.1 | Кизлярские ГорЭС ПС Кизляр-2 ТП 15-41/400 | 800/5 | 0.54
141 | Кизлярские ГорЭС | ПС Кизляр-2 | 15 | ТП 15-41/400 | 2 | г. Кизляр | Кумыкская улица | Нет данных в РК | 7 | 9 | 17 | АС | фасад-кирпич | К(1)-Б | ПВ | 1 | 43,856734 | 46,726174 | АС | Фидер №15 | 1 | 0 | АСфасад-кирпичАС | 1 | Вариант №1.1 | Кизлярские ГорЭС ПС Кизляр-2 ТП 15-41/400 | 800/5 | 0.54
148 | Кизлярские ГорЭС | ПС Кизляр-2 | 15 | ТП 15-41/400 | 2 | г. Кизляр | Ветеринарная улица | Нет данных в РК | 10 | 16 | 12 | АС | фасад-кирпич | К(1)-Б | ПВ | 1 | 43,85594 | 46,726077 | АС | Фидер №15 | 1 | 0 | АСфасад-кирпичАС | 1 | Вариант №1.1 | Кизлярские ГорЭС ПС Кизляр-2 ТП 15-41/400 | 800/5 | 0.54
153 | Кизлярские ГорЭС | ПС Кизляр-2 | 15 | ТП 15-41/400 | 2 | г. Кизляр | Кумыкская улица | Нет данных в РК | 11 | 21 | 6 | АС | фасад-кирпич | К(1)-Б | ПВ | 1 | 43,855496 | 46,725963 | АС | Фидер №15 | 1 | 0 | АСфасад-кирпичАС | 1 | Вариант №1.1 | Кизлярские ГорЭС ПС Кизляр-2 ТП 15-41/400 | 800/5 | 0.54
157 | Кизлярские ГорЭС | ПС Кизляр-2 | 15 | ТП 15-41/400 | 2 | г. Кизляр | Кумыкская улица | Нет данных в РК | 13 | 25 | 7 | АС | фасад-кирпич | К(1)-Б | ПВ | 1 | 43,854988 | 46,725637 | АС | Фидер №15 | 1 | 0 | АСфасад-кирпичАС | 1 | Вариант №1.1 | Кизлярские ГорЭС ПС Кизляр-2 ТП 15-41/400 | 800/5 | 0.54
167 | Кизлярские ГорЭС | ПС Кизляр-2 | 15 | ТП 15-41/400 | 2 | г. Кизляр | Дагестанская улица | Нет данных в РК | 18 | 35 | 5 | АС | фасад-кирпич | К(1)-Б | ПВ | 1 | 43,857005 | 46,725022 | АС | Фидер №15 | 1 | 0 | АСфасад-кирпичАС | 1 | Вариант №1.1 | Кизлярские ГорЭС ПС Кизляр-2 ТП 15-41/400 | 800/5 | 0.54
168 | Кизлярские ГорЭС | ПС Кизляр-2 | 15 | ТП 15-41/400 | 2 | г. Кизляр | Дагестанская улица | Нет данных в РК | 18 | 36 | 15 | АС | фасад-кирпич | К(1)-Б | ПВ | 1 | 43,856856 | 46,724892 | АС | Фидер №15 | 1 | 0 | АСфасад-кирпичАС | 1 | Вариант №1.1 | Кизлярские ГорЭС ПС Кизляр-2 ТП 15-41/400 | 800/5 | 0.54
175 | Кизлярские ГорЭС | ПС Кизляр-2 | 15 | ТП 15-41/400 | 2 | г. Кизляр | улица Буйнакского | Нет данных в РК | 21 | 43 | 7 | АС | фасад-кирпич | К(1)-Б | ПВ | 1 | 43,856676 | 46,725587 | АС | Фидер №15 | 1 | 0 | АСфасад-кирпичАС | 1 | Вариант №1.1 | Кизлярские ГорЭС ПС Кизляр-2 ТП 15-41/400 | 800/5 | 0.54
177 | Кизлярские ГорЭС | ПС Кизляр-2 | 15 | ТП 15-41/400 | 2 | г. Кизляр | улица Буйнакского | Нет данных в РК | 21 | 45 | 10 | АС | фасад-кирпич | К(1)-Б | ПВ | 1 | 43,856629 | 46,725378 | АС | Фидер №15 | 1 | 0 | АСфасад-кирпичАС | 1 | Вариант №1.1 | Кизлярские ГорЭС ПС Кизляр-2 ТП 15-41/400 | 800/5 | 0.54
190 | Кизлярские ГорЭС | ПС Кизляр-2 | 15 | ТП 15-41/400 | 2 | г. Кизляр | Дагестанская улица | Нет данных в РК | 26 | 56 | 4 | АС | фасад-кирпич | К(1)-Б | ПВ | 1 | 43,857433 | 46,724678 | АС | Фидер №15 | 1 | 0 | АСфасад-кирпичАС | 1 | Вариант №1.1 | Кизлярские ГорЭС ПС Кизляр-2 ТП 15-41/400 | 800/5 | 0.54
9 | Кизлярские ГорЭС | ПС Кизляр-2 | 15 | ТП 15-99/400 | 2 | г. Кизляр | улица Дахадаева | Нет данных в РК | 9 | 8 | 12 | АС | фасад-кирпич | К(1)-Б | ПВ | 1 | 43,854944 | 46,723589 | АС | Фидер №15 | 1 | 0 | АСфасад-кирпичАС | 1 | Вариант №1.1 | Кизлярские ГорЭС ПС Кизляр-2 ТП 15-99/400 | 800/5 | 0.45
18 | Кизлярские ГорЭС | ПС Кизляр-2 | 15 | ТП 15-99/400 | 2 | г. Кизляр | улица Курбана Асхабова | Нет данных в РК | 13 | 18 | 15 | АС | фасад-кирпич | К(1)-Б | ПВ | 1 | 43,855834478709 | 46,7231235010234 | АС | Фидер №15 | 1 | 0 | АСфасад-кирпичАС | 1 | Вариант №1.1 | Кизлярские ГорЭС ПС Кизляр-2 ТП 15-99/400 | 800/5 | 0.45
20 | Кизлярские ГорЭС | ПС Кизляр-2 | 15 | ТП 15-99/400 | 2 | г. Кизляр | улица Курбана Асхабова | Нет данных в РК | 13 | 20 | 18 | АС | фасад-кирпич | К(1)-Б | ПВ | 1 | 43,8558060768821 | 46,7227601789594 | АС | Фидер №15 | 1 | 0 | АСфасад-кирпичАС | 1 | Вариант №1.1 | Кизлярские ГорЭС ПС Кизляр-2 ТП 15-99/400 | 800/5 | 0.45
22 | Кизлярские ГорЭС | ПС Кизляр-2 | 15 | ТП 15-99/400 | 2 | г. Кизляр | улица Курбана Асхабова | Нет данных в РК | 13 | 22 | 16 | АС | фасад-кирпич | К(1)-Б | ПВ | 1 | 43,8559545953862 | 46,7231482929756 | АС | Фидер №15 | 1 | 0 | АСфасад-кирпичАС | 1 | Вариант №1.1 | Кизлярские ГорЭС ПС Кизляр-2 ТП 15-99/400 | 800/5 | 0.45
38 | Кизлярские ГорЭС | ПС Кизляр-2 | 15 | ТП 15-99/400 | 2 | г. Кизляр | улица Дахадаева | Нет данных в РК | 24 | 38 | 5 | АС | фасад-кирпич | К(1)-Б | ПВ | 1 | 43,854472 | 46,724453 | АС | Фидер №15 | 1 | 0 | АСфасад-кирпичАС | 1 | Вариант №1.1 | Кизлярские ГорЭС ПС Кизляр-2 ТП 15-99/400 | 800/5 | 0.45
39 | Кизлярские ГорЭС | ПС Кизляр-2 | 15 | ТП 15-99/400 | 2 | г. Кизляр | улица Дахадаева | Нет данных в РК | 24 | 39 | 0 | АС | фасад-кирпич | К(1)-Б | ПВ | 1 | 43,854504 | 46,724396 | АС | Фидер №15 | 1 | 0 | АСфасад-кирпичАС | 1 | Вариант №1.1 | Кизлярские ГорЭС ПС Кизляр-2 ТП 15-99/400 | 800/5 | 0.45
42 | Кизлярские ГорЭС | ПС Кизляр-2 | 15 | ТП 15-99/400 | 2 | г. Кизляр | улица Дахадаева | Нет данных в РК | 25 | 42 | 3 | АС | фасад-кирпич | К(1)-Б | ПВ | 1 | 43,854673 | 46,724432 | АС | Фидер №15 | 1 | 0 | АСфасад-кирпичАС | 1 | Вариант №1.1 | Кизлярские ГорЭС ПС Кизляр-2 ТП 15-99/400 | 800/5 | 0.45
44 | Кизлярские ГорЭС | ПС Кизляр-2 | 15 | ТП 15-99/400 | 2 | г. Кизляр | улица Дахадаева | Нет данных в РК | 25 | 44 | 16 | АС | фасад-кирпич | К(1)-Б | ПВ | 1 | 43,854796 | 46,724423 | АС | Фидер №15 | 1 | 0 | АСфасад-кирпичАС | 1 | Вариант №1.1 | Кизлярские ГорЭС ПС Кизляр-2 ТП 15-99/400 | 800/5 | 0.45
46 | Кизлярские ГорЭС | ПС Кизляр-2 | 15 | ТП 15-99/400 | 2 | г. Кизляр | улица Дахадаева | Нет данных в РК | 26 | 46 | 0 | АС | фасад-кирпич | К(1)-Б | ПВ | 1 | 43,854998 | 46,724347 | АС | Фидер №15 | 1 | 0 | АСфасад-кирпичАС | 1 | Вариант №1.1 | Кизлярские ГорЭС ПС Кизляр-2 ТП 15-99/400 | 800/5 | 0.45
49 | Кизлярские ГорЭС | ПС Кизляр-2 | 15 | ТП 15-99/400 | 2 | г. Кизляр | улица Дахадаева | Нет данных в РК | 27 | 49 | 2 | АС | фасад-кирпич | К(1)-Б | ПВ | 1 | 43,85529 | 46,724283 | АС | Фидер №15 | 1 | 0 | АСфасад-кирпичАС | 1 | Вариант №1.1 | Кизлярские ГорЭС ПС Кизляр-2 ТП 15-99/400 | 800/5 | 0.45
51 | Кизлярские ГорЭС | ПС Кизляр-2 | 15 | ТП 15-99/400 | 2 | г. Кизляр | улица Дахадаева | Нет данных в РК | 27 | 51 | 25 | АС | фасад-кирпич | К(1)-Б | ПВ | 1 | 43,855487 | 46,724185 | АС | Фидер №15 | 1 | 0 | АСфасад-кирпичАС | 1 | Вариант №1.1 | Кизлярские ГорЭС ПС Кизляр-2 ТП 15-99/400 | 800/5 | 0.45
66 | Кизлярские ГорЭС | ПС Кизляр-2 | 15 | ТП 15-99/400 | 2 | г. Кизляр | улица Дахадаева | Нет данных в РК | 29 | 66 | 15 | АС | фасад-кирпич | К(1)-Б | ПВ | 1 | 43,855956 | 46,724152 | АС | Фидер №15 | 1 | 0 | АСфасад-кирпичАС | 1 | Вариант №1.1 | Кизлярские ГорЭС ПС Кизляр-2 ТП 15-99/400 | 800/5 | 0.45
74 | Кизлярские ГорЭС | ПС Кизляр-2 | 15 | ТП 15-99/400 | 2 | г. Кизляр | улица Шаумяна | Нет данных в РК | 32 | 74 | 24 | АС | фасад-кирпич | К(1)-Б | ПВ | 1 | 43,8566524307404 | 46,7236266101967 | АС | Фидер №15 | 1 | 0 | АСфасад-кирпичАС | 1 | Вариант №1.1 | Кизлярские ГорЭС ПС Кизляр-2 ТП 15-99/400 | 800/5 | 0.45
76 | Кизлярские ГорЭС | ПС Кизляр-2 | 15 | ТП 15-99/400 | 2 | г. Кизляр | улица Дахадаева | Нет данных в РК | 32 | 76 | 16 | АС | фасад-кирпич | К(1)-Б | ПВ | 1 | 43,8566816422815 | 46,7240155383404 | АС | Фидер №15 | 1 | 0 | АСфасад-кирпичАС | 1 | Вариант №1.1 | Кизлярские ГорЭС ПС Кизляр-2 ТП 15-99/400 | 800/5 | 0.45
78 | Кизлярские ГорЭС | ПС Кизляр-2 | 15 | ТП 15-99/400 | 2 | г. Кизляр | улица Дахадаева | Нет данных в РК | 32 | 78 | 0 | АС | фасад-кирпич | К(1)-Б | ПВ | 1 | 43,856788 | 46,72387 | АС | Фидер №15 | 1 | 0 | АСфасад-кирпичАС | 1 | Вариант №1.1 | Кизлярские ГорЭС ПС Кизляр-2 ТП 15-99/400 | 800/5 | 0.45
82 | Кизлярские ГорЭС | ПС Кизляр-2 | 15 | ТП 15-99/400 | 2 | г. Кизляр | улица Дахадаева | Нет данных в РК | 33 | 82 | 20 | АС | фасад-кирпич | К(1)-Б | ПВ | 1 | 43,8569296166164 | 46,7240155880275 | АС | Фидер №15 | 1 | 0 | АСфасад-кирпичАС | 1 | Вариант №1.1 | Кизлярские ГорЭС ПС Кизляр-2 ТП 15-99/400 | 800/5 | 0.45
83 | Кизлярские ГорЭС | ПС Кизляр-2 | 15 | ТП 15-99/400 | 2 | г. Кизляр | улица Дахадаева | Нет данных в РК | 33 | 83 | 22 | АС | фасад-кирпич | К(1)-Б | ПВ | 1 | 43,8571817945889 | 46,7236172357695 | АС | Фидер №15 | 1 | 0 | АСфасад-кирпичАС | 1 | Вариант №1.1 | Кизлярские ГорЭС ПС Кизляр-2 ТП 15-99/400 | 800/5 | 0.45
84 | Кизлярские ГорЭС | ПС Кизляр-2 | 15 | ТП 15-99/400 | 2 | г. Кизляр | улица Дахадаева | Нет данных в РК | 33 | 84 | 5 | АС | фасад-кирпич | К(1)-Б | ПВ | 1 | 43,857016 | 46,72385 | АС | Фидер №15 | 1 | 0 | АСфасад-кирпичАС | 1 | Вариант №1.1 | Кизлярские ГорЭС ПС Кизляр-2 ТП 15-99/400 | 800/5 | 0.45
85 | Кизлярские ГорЭС | ПС Кизляр-2 | 15 | ТП 15-99/400 | 2 | г. Кизляр | улица Дахадаева | Нет данных в РК | 33 | 85 | 3 | АС | фасад-кирпич | К(1)-Б | ПВ | 1 | 43,857092 | 46,723838 | АС | Фидер №15 | 1 | 0 | АСфасад-кирпичАС | 1 | Вариант №1.1 | Кизлярские ГорЭС ПС Кизляр-2 ТП 15-99/400 | 800/5 | 0.45
86 | Кизлярские ГорЭС | ПС Кизляр-2 | 15 | ТП 15-99/400 | 2 | г. Кизляр | улица Дахадаева | Нет данных в РК | 33 | 86 | 12 | АС | фасад-кирпич | К(1)-Б | ПВ | 1 | 43,857168 | 46,72378 | АС | Фидер №15 | 1 | 0 | АСфасад-кирпичАС | 1 | Вариант №1.1 | Кизлярские ГорЭС ПС Кизляр-2 ТП 15-99/400 | 800/5 | 0.45
89 | Кизлярские ГорЭС | ПС Кизляр-2 | 15 | ТП 15-99/400 | 2 | г. Кизляр | Дагестанская улица | Нет данных в РК | 34 | 89 | 16 | АС | фасад-кирпич | К(1)-Б | ПВ | 1 | 43,8573497271054 | 46,7236125624195 | АС | Фидер №15 | 1 | 0 | АСфасад-кирпичАС | 1 | Вариант №1.1 | Кизлярские ГорЭС ПС Кизляр-2 ТП 15-99/400 | 800/5 | 0.45
90 | Кизлярские ГорЭС | ПС Кизляр-2 | 15 | ТП 15-99/400 | 2 | г. Кизляр | улица Дахадаева | Нет данных в РК | 34 | 90 | 0 | АС | фасад-кирпич | К(1)-Б | ПВ | 1 | 43,857365 | 46,723812 | АС | Фидер №15 | 1 | 0 | АСфасад-кирпичАС | 1 | Вариант №1.1 | Кизлярские ГорЭС ПС Кизляр-2 ТП 15-99/400 | 800/5 | 0.45
91 | Кизлярские ГорЭС | ПС Кизляр-2 | 15 | ТП 15-99/400 | 2 | г. Кизляр | улица Дахадаева | Нет данных в РК | 34 | 91 | 8 | АС | фасад-кирпич | К(1)-Б | ПВ | 1 | 43,85729 | 46,723837 | АС | Фидер №15 | 1 | 0 | АСфасад-кирпичАС | 1 | Вариант №1.1 | Кизлярские ГорЭС ПС Кизляр-2 ТП 15-99/400 | 800/5 | 0.45
92 | Кизлярские ГорЭС | ПС Кизляр-2 | 15 | ТП 15-99/400 | 2 | г. Кизляр | Дагестанская улица | Нет данных в РК | 34 | 92 | 11 | АС | фасад-кирпич | К(1)-Б | ПВ | 1 | 43,857458 | 46,723837 | АС | Фидер №15 | 1 | 0 | АСфасад-кирпичАС | 1 | Вариант №1.1 | Кизлярские ГорЭС ПС Кизляр-2 ТП 15-99/400 | 800/5 | 0.45
94 | Кизлярские ГорЭС | ПС Кизляр-2 | 15 | ТП 15-99/400 | 2 | г. Кизляр | Дагестанская улица | Нет данных в РК | 34 | 94 | 17 | АС | фасад-кирпич | К(1)-Б | ПВ | 1 | 43,857483 | 46,723952 | АС | Фидер №15 | 1 | 0 | АСфасад-кирпичАС | 1 | Вариант №1.1 | Кизлярские ГорЭС ПС Кизляр-2 ТП 15-99/400 | 800/5 | 0.45
95 | Кизлярские ГорЭС | ПС Кизляр-2 | 15 | ТП 15-99/400 | 2 | г. Кизляр | Дагестанская улица | Нет данных в РК | 34 | 95 | 17 | АС | фасад-кирпич | К(1)-Б | ПВ | 1 | 43,857483 | 46,723952 | АС | Фидер №15 | 1 | 0 | АСфасад-кирпичАС | 1 | Вариант №1.1 | Кизлярские ГорЭС ПС Кизляр-2 ТП 15-99/400 | 800/5 | 0.45
98 | Кизлярские ГорЭС | ПС Кизляр-2 | 15 | ТП 15-99/400 | 2 | г. Кизляр | Дагестанская улица | Нет данных в РК | 36 | 98 | 12 | АС | фасад-кирпич | К(1)-Б | ПВ | 1 | 43,857448 | 46,723482 | АС | Фидер №15 | 1 | 0 | АСфасад-кирпичАС | 1 | Вариант №1.1 | Кизлярские ГорЭС ПС Кизляр-2 ТП 15-99/400 | 800/5 | 0.45
100 | Кизлярские ГорЭС | ПС Кизляр-2 | 15 | ТП 15-99/400 | 2 | г. Кизляр | улица Дахадаева | Нет данных в РК | 37 | 100 | 0 | АС | фасад-кирпич | К(1)-Б | ПВ | 1 | 43,855148 | 46,724288 | АС | Фидер №15 | 1 | 0 | АСфасад-кирпичАС | 1 | Вариант №1.1 | Кизлярские ГорЭС ПС Кизляр-2 ТП 15-99/400 | 800/5 | 0.45
101 | Кизлярские ГорЭС | ПС Кизляр-2 | 15 | ТП 15-99/400 | 2 | г. Кизляр | улица Дахадаева | Нет данных в РК | 38 | 101 | 2 | АС | фасад-кирпич | К(1)-Б | ПВ | 1 | 43,855509 | 46,724137 | АС | Фидер №15 | 1 | 0 | АСфасад-кирпичАС | 1 | Вариант №1.1 | Кизлярские ГорЭС ПС Кизляр-2 ТП 15-99/400 | 800/5 | 0.45
103 | Кизлярские ГорЭС | ПС Кизляр-2 | 15 | ТП 15-99/400 | 2 | г. Кизляр | улица Дахадаева | Нет данных в РК | 39 | 103 | 104 | АС | фасад-кирпич | К(1)-Б | ПВ | 1 | 43,855148 | 46,724288 | АС | Фидер №15 | 1 | 0 | АСфасад-кирпичАС | 1 | Вариант №1.1 | Кизлярские ГорЭС ПС Кизляр-2 ТП 15-99/400 | 800/5 | 0.45
116 | Кизлярские ГорЭС | ПС Кизляр-2 | 15 | ТП 15-99/400 | 2 | г. Кизляр | улица Буйнакского | Нет данных в РК | 44 | 116 | 20 | АС | фасад-кирпич | К(1)-Б | ПВ | 1 | 43,855615 | 46,72528 | АС | Фидер №15 | 1 | 0 | АСфасад-кирпичАС | 1 | Вариант №1.1 | Кизлярские ГорЭС ПС Кизляр-2 ТП 15-99/400 | 800/5 | 0.45
117 | Кизлярские ГорЭС | ПС Кизляр-2 | 15 | ТП 15-99/400 | 2 | г. Кизляр | улица Буйнакского | Нет данных в РК | 45 | 117 | 12 | АС | фасад-кирпич | К(1)-Б | ПВ | 1 | 43,8558104065475 | 46,7255205440758 | АС | Фидер №15 | 1 | 0 | АСфасад-кирпичАС | 1 | Вариант №1.1 | Кизлярские ГорЭС ПС Кизляр-2 ТП 15-99/400 | 800/5 | 0.45
119 | Кизлярские ГорЭС | ПС Кизляр-2 | 15 | ТП 15-99/400 | 2 | г. Кизляр | улица Буйнакского | Нет данных в РК | 45 | 119 | 20 | АС | фасад-кирпич | К(1)-Б | ПВ | 1 | 43,8557624196424 | 46,7251077467548 | АС | Фидер №15 | 1 | 0 | АСфасад-кирпичАС | 1 | Вариант №1.1 | Кизлярские ГорЭС ПС Кизляр-2 ТП 15-99/400 | 800/5 | 0.45
131 | Кизлярские ГорЭС | ПС Кизляр-2 | 15 | ТП 15-99/400 | 2 | г. Кизляр | улица Буйнакского | Нет данных в РК | 48 | 135 | 17 | АС | фасад-кирпич | К(1)-Б | ПВ | 1 | 43,8569486715902 | 46,7253825902656 | АС | Фидер №15 | 1 | 0 | АСфасад-кирпичАС | 1 | Вариант №1.1 | Кизлярские ГорЭС ПС Кизляр-2 ТП 15-99/400 | 800/5 | 0.45
132 | Кизлярские ГорЭС | ПС Кизляр-2 | 15 | ТП 15-99/400 | 2 | г. Кизляр | улица Буйнакского | Нет данных в РК | 48 | 136 | 18 | АС | фасад-кирпич | К(1)-Б | ПВ | 1 | 43,8567889137504 | 46,7257542970083 | АС | Фидер №15 | 1 | 0 | АСфасад-кирпичАС | 1 | Вариант №1.1 | Кизлярские ГорЭС ПС Кизляр-2 ТП 15-99/400 | 800/5 | 0.45
134 | Кизлярские ГорЭС | ПС Кизляр-2 | 15 | ТП 15-99/400 | 2 | г. Кизляр | улица Дахадаева | Нет данных в РК | 37 | 138 | 43 | АС | фасад-кирпич | К(1)-Б | ПВ | 1 | 43,855145 | 46,724243 | АС | Фидер №15 | 1 | 0 | АСфасад-кирпичАС | 1 | Вариант №1.1 | Кизлярские ГорЭС ПС Кизляр-2 ТП 15-99/400 | 800/5 | 0.45
49 | Кизлярские ГорЭС | ПС Кизляр-2 | 15 | ТП 15-167/160 | 1 | г. Кизляр | улица Леваневского | Нет данных в РК | 4 | 5 | 21 | АС | фасад-кирпич | К(1)-Б | ПВ | 1 | 43,853194 | 46,719853 | АС | Фидер №15 | 1 | 0 | АСфасад-кирпичАС | 1 | Вариант №1.1 | Кизлярские ГорЭС ПС Кизляр-2 ТП 15-167/160 | 300/5 | 0.54
50 | Кизлярские ГорЭС | ПС Кизляр-2 | 15 | ТП 15-167/160 | 1 | г. Кизляр | улица Леваневского | Нет данных в РК | 5 | 8 | 6 | АС | фасад-кирпич | К(1)-Б | ПВ | 1 | 43,85337 | 46,720003 | АС | Фидер №15 | 1 | 0 | АСфасад-кирпичАС | 1 | Вариант №1.1 | Кизлярские ГорЭС ПС Кизляр-2 ТП 15-167/160 | 300/5 | 0.54
51 | Кизлярские ГорЭС | ПС Кизляр-2 | 15 | ТП 15-167/160 | 1 | г. Кизляр | улица Леваневского | Нет данных в РК | 6 | 9 | 6 | АС | фасад-кирпич | К(1)-Б | ПВ | 1 | 43,853508 | 46,720221 | АС | Фидер №15 | 1 | 0 | АСфасад-кирпичАС | 1 | Вариант №1.1 | Кизлярские ГорЭС ПС Кизляр-2 ТП 15-167/160 | 300/5 | 0.54
61 | Кизлярские ГорЭС | ПС Кизляр-2 | 15 | ТП 15-167/160 | 1 | г. Кизляр | улица Леваневского | Нет данных в РК | 14 | 31 | 10 | АС | фасад-кирпич | К(1)-Б | ПВ | 1 | 43,855008 | 46,722085 | АС | Фидер №15 | 1 | 0 | АСфасад-кирпичАС | 1 | Вариант №1.1 | Кизлярские ГорЭС ПС Кизляр-2 ТП 15-167/160 | 300/5 | 0.54
64 | Кизлярские ГорЭС | ПС Кизляр-2 | 15 | ТП 15-167/160 | 1 | г. Кизляр | Нижегородская улица | Нет данных в РК | 19 | 39 | 5 | АС | фасад-кирпич | К(1)-Б | ПВ | 1 | 43,853105 | 46,718807 | АС | Фидер №15 | 1 | 0 | АСфасад-кирпичАС | 1 | Вариант №1.1 | Кизлярские ГорЭС ПС Кизляр-2 ТП 15-167/160 | 300/5 | 0.54
68 | Кизлярские ГорЭС | ПС Кизляр-2 | 15 | ТП 15-167/160 | 1 | г. Кизляр | Нижегородская улица | Нет данных в РК | 23 | 45 | 3 | АС | фасад-кирпич | К(1)-Б | ПВ | 1 | 43,852745 | 46,718395 | АС | Фидер №15 | 1 | 0 | АСфасад-кирпичАС | 1 | Вариант №1.1 | Кизлярские ГорЭС ПС Кизляр-2 ТП 15-167/160 | 300/5 | 0.54
70 | Кизлярские ГорЭС | ПС Кизляр-2 | 15 | ТП 15-167/160 | 1 | г. Кизляр | Нижегородская улица | Нет данных в РК | 25 | 48 | 1 | АС | фасад-кирпич | К(1)-Б | ПВ | 1 | 43,85251 | 46,718112 | АС | Фидер №15 | 1 | 0 | АСфасад-кирпичАС | 1 | Вариант №1.1 | Кизлярские ГорЭС ПС Кизляр-2 ТП 15-167/160 | 300/5 | 0.54
74 | Кизлярские ГорЭС | ПС Кизляр-2 | 15 | ТП 15-167/160 | 1 | г. Кизляр | Нижегородская улица | Нет данных в РК | 27 | 52 | 1 | АС | фасад-кирпич | К(1)-Б | ПВ | 1 | 43,852313 | 46,717914 | АС | Фидер №15 | 1 | 0 | АСфасад-кирпичАС | 1 | Вариант №1.1 | Кизлярские ГорЭС ПС Кизляр-2 ТП 15-167/160 | 300/5 | 0.54
83 | Кизлярские ГорЭС | ПС Кизляр-2 | 15 | ТП 15-167/160 | 1 | г. Кизляр | Нижегородская улица | Нет данных в РК | 37 | 71 | 1 | АС | фасад-кирпич | К(1)-Б | ПВ | 1 | 43,853845 | 46,71967 | АС | Фидер №15 | 1 | 0 | АСфасад-кирпичАС | 1 | Вариант №1.1 | Кизлярские ГорЭС ПС Кизляр-2 ТП 15-167/160 | 300/5 | 0.54
84 | Кизлярские ГорЭС | ПС Кизляр-2 | 15 | ТП 15-167/160 | 1 | г. Кизляр | Нижегородская улица | Нет данных в РК | 38 | 72 | 17 | АС | фасад-кирпич | К(1)-Б | ПВ | 1 | 43,85379 | 46,719858 | АС | Фидер №15 | 1 | 0 | АСфасад-кирпичАС | 1 | Вариант №1.1 | Кизлярские ГорЭС ПС Кизляр-2 ТП 15-167/160 | 300/5 | 0.54
104 | Кизлярские ГорЭС | ПС Кизляр-2 | 15 | ТП 15-167/160 | 2 | г. Кизляр | улица Леваневского | Нет данных в РК | 1 | 2 | 5 | АС | фасад-кирпич | К(1)-Б | ПВ | 1 | 43,85267 | 46,719255 | АС | Фидер №15 | 1 | 0 | АСфасад-кирпичАС | 1 | Вариант №1.1 | Кизлярские ГорЭС ПС Кизляр-2 ТП 15-167/160 | 300/5 | 0.54
107 | Кизлярские ГорЭС | ПС Кизляр-2 | 15 | ТП 15-167/160 | 2 | г. Кизляр | улица Леваневского | Нет данных в РК | 1 | 5 | 11 | АС | фасад-кирпич | К(1)-Б | ПВ | 1 | 43,852576 | 46,719334 | АС | Фидер №15 | 1 | 0 | АСфасад-кирпичАС | 1 | Вариант №1.1 | Кизлярские ГорЭС ПС Кизляр-2 ТП 15-167/160 | 300/5 | 0.54
108 | Кизлярские ГорЭС | ПС Кизляр-2 | 15 | ТП 15-167/160 | 2 | г. Кизляр | улица Леваневского | Нет данных в РК | 2 | 6 | 5 | АС | фасад-кирпич | К(1)-Б | ПВ | 1 | 43,852531 | 46,719014 | АС | Фидер №15 | 1 | 0 | АСфасад-кирпичАС | 1 | Вариант №1.1 | Кизлярские ГорЭС ПС Кизляр-2 ТП 15-167/160 | 300/5 | 0.54
124 | Кизлярские ГорЭС | ПС Кизляр-2 | 15 | ТП 15-167/160 | 2 | г. Кизляр | улица Леваневского | Нет данных в РК | 11 | 22 | 8 | АС | фасад-кирпич | К(1)-Б | ПВ | 1 | 43,851481 | 46,717748 | АС | Фидер №15 | 1 | 0 | АСфасад-кирпичАС | 1 | Вариант №1.1 | Кизлярские ГорЭС ПС Кизляр-2 ТП 15-167/160 | 300/5 | 0.54
125 | Кизлярские ГорЭС | ПС Кизляр-2 | 15 | ТП 15-167/160 | 2 | г. Кизляр | улица Леваневского | Нет данных в РК | 11 | 23 | 10 | АС | фасад-кирпич | К(1)-Б | ПВ | 1 | 43,85144 | 46,717756 | АС | Фидер №15 | 1 | 0 | АСфасад-кирпичАС | 1 | Вариант №1.1 | Кизлярские ГорЭС ПС Кизляр-2 ТП 15-167/160 | 300/5 | 0.54
126 | Кизлярские ГорЭС | ПС Кизляр-2 | 15 | ТП 15-167/160 | 2 | г. Кизляр | улица Леваневского | Нет данных в РК | 13 | 24 | 0 | АС | фасад-кирпич | К(1)-Б | ПВ | 1 | 43,851701 | 46,718039 | АС | Фидер №15 | 1 | 0 | АСфасад-кирпичАС | 1 | Вариант №1.1 | Кизлярские ГорЭС ПС Кизляр-2 ТП 15-167/160 | 300/5 | 0.54
128 | Кизлярские ГорЭС | ПС Кизляр-2 | 15 | ТП 15-167/160 | 2 | г. Кизляр | улица Степана Паламарчука | Нет данных в РК | 15 | 26 | 11 | АС | фасад-кирпич | К(1)-Б | ПВ | 1 | 43,851978 | 46,717978 | АС | Фидер №15 | 1 | 0 | АСфасад-кирпичАС | 1 | Вариант №1.1 | Кизлярские ГорЭС ПС Кизляр-2 ТП 15-167/160 | 300/5 | 0.54
100 | Кизлярские ГорЭС | ПС Кизляр-1 | 11 | ТП 11-26/400 | 2 | г. Кизляр | Грозненская улица | Нет данных в РК | 2 | 1 | 13 | АС | фасад-кирпич | К(1)-Б | ПВ | 1 | 43,8369094268044 | 46,6848938479944 | АС | Фидер №11 | 1 | 0 | АСфасад-кирпичАС | 1 | Вариант №1.1 | Кизлярские ГорЭС ПС Кизляр-1 ТП 11-26/400 | 800/5 | 0.31
101 | Кизлярские ГорЭС | ПС Кизляр-1 | 11 | ТП 11-26/400 | 2 | г. Кизляр | Грозненская улица | Нет данных в РК | 2 | 2 | 19 | АС | фасад-кирпич | К(1)-Б | ПВ | 1 | 43,8368159238495 | 46,6849337350744 | АС | Фидер №11 | 1 | 0 | АСфасад-кирпичАС | 1 | Вариант №1.1 | Кизлярские ГорЭС ПС Кизляр-1 ТП 11-26/400 | 800/5 | 0.31
102 | Кизлярские ГорЭС | ПС Кизляр-1 | 11 | ТП 11-26/400 | 2 | г. Кизляр | Грозненская улица | Нет данных в РК | 2 | 3 | 18 | АС | фасад-кирпич | К(1)-Б | ПВ | 1 | 43,8368174653998 | 46,6845906156045 | АС | Фидер №11 | 1 | 0 | АСфасад-кирпичАС | 1 | Вариант №1.1 | Кизлярские ГорЭС ПС Кизляр-1 ТП 11-26/400 | 800/5 | 0.31
103 | Кизлярские ГорЭС | ПС Кизляр-1 | 11 | ТП 11-26/400 | 2 | г. Кизляр | Грозненская улица | Нет данных в РК | 2 | 4 | 13 | АС | фасад-кирпич | К(1)-Б | ПВ | 1 | 43,836773 | 46,684787 | АС | Фидер №11 | 1 | 0 | АСфасад-кирпичАС | 1 | Вариант №1.1 | Кизлярские ГорЭС ПС Кизляр-1 ТП 11-26/400 | 800/5 | 0.31
104 | Кизлярские ГорЭС | ПС Кизляр-1 | 11 | ТП 11-26/400 | 2 | г. Кизляр | Грозненская улица | Нет данных в РК | 3 | 5 | 16 | АС | фасад-кирпич | К(1)-Б | ПВ | 1 | 43,8366936140294 | 46,6845970188485 | АС | Фидер №11 | 1 | 0 | АСфасад-кирпичАС | 1 | Вариант №1.1 | Кизлярские ГорЭС ПС Кизляр-1 ТП 11-26/400 | 800/5 | 0.31
105 | Кизлярские ГорЭС | ПС Кизляр-1 | 11 | ТП 11-26/400 | 2 | г. Кизляр | Грозненская улица | Нет данных в РК | 3 | 6 | 12 | АС | фасад-кирпич | К(1)-Б | ПВ | 1 | 43,836713 | 46,684812 | АС | Фидер №11 | 1 | 0 | АСфасад-кирпичАС | 1 | Вариант №1.1 | Кизлярские ГорЭС ПС Кизляр-1 ТП 11-26/400 | 800/5 | 0.31
106 | Кизлярские ГорЭС | ПС Кизляр-1 | 11 | ТП 11-26/400 | 2 | г. Кизляр | Грозненская улица | Нет данных в РК | 4 | 9 | 10 | АС | фасад-кирпич | К(1)-Б | ПВ | 1 | 43,8365168815625 | 46,684967344951 | АС | Фидер №11 | 1 | 0 | АСфасад-кирпичАС | 1 | Вариант №1.1 | Кизлярские ГорЭС ПС Кизляр-1 ТП 11-26/400 | 800/5 | 0.31
110 | Кизлярские ГорЭС | ПС Кизляр-1 | 11 | ТП 11-26/400 | 2 | г. Кизляр | Грозненская улица | Нет данных в РК | 54 | 77 | 0 | АС | фасад-кирпич | К(1)-Б | ПВ | 1 | 43,836538263375 | 46,6833720872337 | АС | Фидер №11 | 1 | 0 | АСфасад-кирпичАС | 1 | Вариант №1.1 | Кизлярские ГорЭС ПС Кизляр-1 ТП 11-26/400 | 800/5 | 0.31
24 | Кизлярские ГорЭС | ПС Кизляр-1 | 11 | ТП 11-77/400 | 2 | г. Кизляр | Московская улица | Нет данных в РК | 1 | 58 | 37 | АС | фасад-кирпич | К(1)-Б | ПВ | 1 | 43,84767 | 46,709716 | АС | Фидер №11 | 1 | 0 | АСфасад-кирпичАС | 1 | Вариант №1.1 | Кизлярские ГорЭС ПС Кизляр-1 ТП 11-77/400 | 800/5 | 0.31
32 | Кизлярские ГорЭС | ПС Кизляр-1 | 11 | ТП 11-77/400 | 3 | г. Кизляр | улица Фрунзе | Нет данных в РК | 4 | 1 | 11 | АС | фасад-кирпич | К(1)-Б | ПВ | 1 | 43,846737 | 46,70963 | АС | Фидер №11 | 1 | 0 | АСфасад-кирпичАС | 1 | Вариант №1.1 | Кизлярские ГорЭС ПС Кизляр-1 ТП 11-77/400 | 800/5 | 0.31
35 | Кизлярские ГорЭС | ПС Кизляр-1 | 11 | ТП 11-77/400 | 3 | г. Кизляр | улица Фрунзе | Нет данных в РК | 5 | 4 | 12 | АС | фасад-кирпич | К(1)-Б | ПВ | 1 | 43,846583 | 46,709233 | АС | Фидер №11 | 1 | 0 | АСфасад-кирпичАС | 1 | Вариант №1.1 | Кизлярские ГорЭС ПС Кизляр-1 ТП 11-77/400 | 800/5 | 0.31
36 | Кизлярские ГорЭС | ПС Кизляр-1 | 11 | ТП 11-77/400 | 3 | г. Кизляр | улица Фрунзе | Нет данных в РК | 5 | 5 | 22 | АС | фасад-кирпич | К(1)-Б | ПВ | 1 | 43,846588 | 46,709101 | АС | Фидер №11 | 1 | 0 | АСфасад-кирпичАС | 1 | Вариант №1.1 | Кизлярские ГорЭС ПС Кизляр-1 ТП 11-77/400 | 800/5 | 0.31
37 | Кизлярские ГорЭС | ПС Кизляр-1 | 11 | ТП 11-77/400 | 3 | г. Кизляр | улица Фрунзе | Нет данных в РК | 5 | 6 | 20 | АС | фасад-кирпич | К(1)-Б | ПВ | 1 | 43,84656 | 46,709104 | АС | Фидер №11 | 1 | 0 | АСфасад-кирпичАС | 1 | Вариант №1.1 | Кизлярские ГорЭС ПС Кизляр-1 ТП 11-77/400 | 800/5 | 0.31
39 | Кизлярские ГорЭС | ПС Кизляр-1 | 11 | ТП 11-77/400 | 3 | г. Кизляр | улица Фрунзе | Нет данных в РК | 5 | 9 | 15 | АС | фасад-кирпич | К(1)-Б | ПВ | 1 | 43,846455 | 46,70954 | АС | Фидер №11 | 1 | 0 | АСфасад-кирпичАС | 1 | Вариант №1.1 | Кизлярские ГорЭС ПС Кизляр-1 ТП 11-77/400 | 800/5 | 0.31
40 | Кизлярские ГорЭС | ПС Кизляр-1 | 11 | ТП 11-77/400 | 3 | г. Кизляр | улица Фрунзе | Нет данных в РК | 6 | 11 | 12 | АС | фасад-кирпич | К(1)-Б | ПВ | 1 | 43,846353 | 46,709062 | АС | Фидер №11 | 1 | 0 | АСфасад-кирпичАС | 1 | Вариант №1.1 | Кизлярские ГорЭС ПС Кизляр-1 ТП 11-77/400 | 800/5 | 0.31
47 | Кизлярские ГорЭС | ПС Кизляр-1 | 11 | ТП 11-77/400 | 3 | г. Кизляр | улица Фрунзе | Нет данных в РК | 9 | 60 | 10 | АС | фасад-кирпич | К(1)-Б | ПВ | 1 | 43,845458 | 46,708258 | АС | Фидер №11 | 1 | 0 | АСфасад-кирпичАС | 1 | Вариант №1.1 | Кизлярские ГорЭС ПС Кизляр-1 ТП 11-77/400 | 800/5 | 0.31
48 | Кизлярские ГорЭС | ПС Кизляр-1 | 11 | ТП 11-77/400 | 3 | г. Кизляр | улица Фрунзе | Нет данных в РК | 10 | 18 | 22 | АС | фасад-кирпич | К(1)-Б | ПВ | 1 | 43,845388 | 46,70823 | АС | Фидер №11 | 1 | 0 | АСфасад-кирпичАС | 1 | Вариант №1.1 | Кизлярские ГорЭС ПС Кизляр-1 ТП 11-77/400 | 800/5 | 0.31
50 | Кизлярские ГорЭС | ПС Кизляр-1 | 11 | ТП 11-77/400 | 3 | г. Кизляр | улица Фрунзе | Нет данных в РК | 11 | 21 | 9 | АС | фасад-кирпич | К(1)-Б | ПВ | 1 | 43,84494 | 46,707758 | АС | Фидер №11 | 1 | 0 | АСфасад-кирпичАС | 1 | Вариант №1.1 | Кизлярские ГорЭС ПС Кизляр-1 ТП 11-77/400 | 800/5 | 0.31
52 | Кизлярские ГорЭС | ПС Кизляр-1 | 11 | ТП 11-77/400 | 3 | г. Кизляр | улица Фрунзе | Нет данных в РК | 11 | 23 | 11 | АС | фасад-кирпич | К(1)-Б | ПВ | 1 | 43,844819 | 46,707951 | АС | Фидер №11 | 1 | 0 | АСфасад-кирпичАС | 1 | Вариант №1.1 | Кизлярские ГорЭС ПС Кизляр-1 ТП 11-77/400 | 800/5 | 0.31
54 | Кизлярские ГорЭС | ПС Кизляр-1 | 11 | ТП 11-77/400 | 3 | г. Кизляр | улица Фрунзе | Нет данных в РК | 11 | 25 | 16 | АС | фасад-кирпич | К(1)-Б | ПВ | 1 | 43,844717 | 46,707793 | АС | Фидер №11 | 1 | 0 | АСфасад-кирпичАС | 1 | Вариант №1.1 | Кизлярские ГорЭС ПС Кизляр-1 ТП 11-77/400 | 800/5 | 0.31
57 | Кизлярские ГорЭС | ПС Кизляр-1 | 11 | ТП 11-77/400 | 3 | г. Кизляр | улица Фрунзе | Нет данных в РК | 12 | 28 | 1 | АС | фасад-кирпич | К(1)-Б | ПВ | 1 | 43,844555 | 46,707632 | АС | Фидер №11 | 1 | 0 | АСфасад-кирпичАС | 1 | Вариант №1.1 | Кизлярские ГорЭС ПС Кизляр-1 ТП 11-77/400 | 800/5 | 0.31
58 | Кизлярские ГорЭС | ПС Кизляр-1 | 11 | ТП 11-77/400 | 3 | г. Кизляр | улица Фрунзе | Нет данных в РК | 12 | 30 | 17 | АС | фасад-кирпич | К(1)-Б | ПВ | 1 | 43,844378 | 46,707623 | АС | Фидер №11 | 1 | 0 | АСфасад-кирпичАС | 1 | Вариант №1.1 | Кизлярские ГорЭС ПС Кизляр-1 ТП 11-77/400 | 800/5 | 0.31
62 | Кизлярские ГорЭС | ПС Кизляр-1 | 11 | ТП 11-77/400 | 3 | г. Кизляр | улица Фрунзе | Нет данных в РК | 13 | 33 | 13 | АС | фасад-кирпич | К(1)-Б | ПВ | 1 | 43,844036 | 46,707463 | АС | Фидер №11 | 1 | 0 | АСфасад-кирпичАС | 1 | Вариант №1.1 | Кизлярские ГорЭС ПС Кизляр-1 ТП 11-77/400 | 800/5 | 0.31
65 | Кизлярские ГорЭС | ПС Кизляр-1 | 11 | ТП 11-77/400 | 3 | г. Кизляр | улица Фрунзе | Нет данных в РК | 14 | 37 | 13 | АС | фасад-кирпич | К(1)-Б | ПВ | 1 | 43,84388 | 46,707405 | АС | Фидер №11 | 1 | 0 | АСфасад-кирпичАС | 1 | Вариант №1.1 | Кизлярские ГорЭС ПС Кизляр-1 ТП 11-77/400 | 800/5 | 0.31
66 | Кизлярские ГорЭС | ПС Кизляр-1 | 11 | ТП 11-77/400 | 3 | г. Кизляр | улица Фрунзе | Нет данных в РК | 14 | 38 | 10 | АС | фасад-кирпич | К(1)-Б | ПВ | 1 | 43,843877 | 46,707363 | АС | Фидер №11 | 1 | 0 | АСфасад-кирпичАС | 1 | Вариант №1.1 | Кизлярские ГорЭС ПС Кизляр-1 ТП 11-77/400 | 800/5 | 0.31
67 | Кизлярские ГорЭС | ПС Кизляр-1 | 11 | ТП 11-77/400 | 3 | г. Кизляр | улица Фрунзе | Нет данных в РК | 14 | 39 | 10 | АС | фасад-кирпич | К(1)-Б | ПВ | 1 | 43,843728 | 46,707313 | АС | Фидер №11 | 1 | 0 | АСфасад-кирпичАС | 1 | Вариант №1.1 | Кизлярские ГорЭС ПС Кизляр-1 ТП 11-77/400 | 800/5 | 0.31
70 | Кизлярские ГорЭС | ПС Кизляр-1 | 11 | ТП 11-77/400 | 3 | г. Кизляр | улица Фрунзе | Нет данных в РК | 15 | 43 | 6 | АС | фасад-кирпич | К(1)-Б | ПВ | 1 | 43,843501 | 46,707172 | АС | Фидер №11 | 1 | 0 | АСфасад-кирпичАС | 1 | Вариант №1.1 | Кизлярские ГорЭС ПС Кизляр-1 ТП 11-77/400 | 800/5 | 0.31
71 | Кизлярские ГорЭС | ПС Кизляр-1 | 11 | ТП 11-77/400 | 3 | г. Кизляр | улица Фрунзе | Нет данных в РК | 15 | 44 | 7 | АС | фасад-кирпич | К(1)-Б | ПВ | 1 | 43,843477 | 46,707176 | АС | Фидер №11 | 1 | 0 | АСфасад-кирпичАС | 1 | Вариант №1.1 | Кизлярские ГорЭС ПС Кизляр-1 ТП 11-77/400 | 800/5 | 0.31
72 | Кизлярские ГорЭС | ПС Кизляр-1 | 11 | ТП 11-77/400 | 3 | г. Кизляр | улица Фрунзе | Нет данных в РК | 15 | 46 | 6 | АС | фасад-кирпич | К(1)-Б | ПВ | 1 | 43,843458 | 46,707075 | АС | Фидер №11 | 1 | 0 | АСфасад-кирпичАС | 1 | Вариант №1.1 | Кизлярские ГорЭС ПС Кизляр-1 ТП 11-77/400 | 800/5 | 0.31
73 | Кизлярские ГорЭС | ПС Кизляр-1 | 11 | ТП 11-77/400 | 3 | г. Кизляр | улица Фрунзе | Нет данных в РК | 15 | 47 | 16 | АС | фасад-кирпич | К(1)-Б | ПВ | 1 | 43,84337 | 46,707087 | АС | Фидер №11 | 1 | 0 | АСфасад-кирпичАС | 1 | Вариант №1.1 | Кизлярские ГорЭС ПС Кизляр-1 ТП 11-77/400 | 800/5 | 0.31
75 | Кизлярские ГорЭС | ПС Кизляр-1 | 11 | ТП 11-77/400 | 3 | г. Кизляр | улица Фрунзе | Нет данных в РК | 17 | 54 | 3 | АС | фасад-кирпич | К(1)-Б | ПВ | 1 | 43,845983 | 46,70885 | АС | Фидер №11 | 1 | 0 | АСфасад-кирпичАС | 1 | Вариант №1.1 | Кизлярские ГорЭС ПС Кизляр-1 ТП 11-77/400 | 800/5 | 0.31
76 | Кизлярские ГорЭС | ПС Кизляр-1 | 11 | ТП 11-77/400 | 3 | г. Кизляр | улица Фрунзе | Нет данных в РК | 17 | 55 | 9 | АС | фасад-кирпич | К(1)-Б | ПВ | 1 | 43,846061 | 46,708887 | АС | Фидер №11 | 1 | 0 | АСфасад-кирпичАС | 1 | Вариант №1.1 | Кизлярские ГорЭС ПС Кизляр-1 ТП 11-77/400 | 800/5 | 0.31
77 | Кизлярские ГорЭС | ПС Кизляр-1 | 11 | ТП 11-77/400 | 3 | г. Кизляр | улица Фрунзе | Нет данных в РК | 18 | 49 | 14 | АС | фасад-кирпич | К(1)-Б | ПВ | 1 | 43,845762 | 46,708585 | АС | Фидер №11 | 1 | 0 | АСфасад-кирпичАС | 1 | Вариант №1.1 | Кизлярские ГорЭС ПС Кизляр-1 ТП 11-77/400 | 800/5 | 0.31
78 | Кизлярские ГорЭС | ПС Кизляр-1 | 11 | ТП 11-77/400 | 3 | г. Кизляр | улица Фрунзе | Нет данных в РК | 18 | 50 | 20 | АС | фасад-кирпич | К(1)-Б | ПВ | 1 | 43,845718 | 46,708758 | АС | Фидер №11 | 1 | 0 | АСфасад-кирпичАС | 1 | Вариант №1.1 | Кизлярские ГорЭС ПС Кизляр-1 ТП 11-77/400 | 800/5 | 0.31
79 | Кизлярские ГорЭС | ПС Кизляр-1 | 11 | ТП 11-77/400 | 3 | г. Кизляр | улица Фрунзе | Нет данных в РК | 18 | 51 | 26 | АС | фасад-кирпич | К(1)-Б | ПВ | 1 | 43,845685 | 46,708827 | АС | Фидер №11 | 1 | 0 | АСфасад-кирпичАС | 1 | Вариант №1.1 | Кизлярские ГорЭС ПС Кизляр-1 ТП 11-77/400 | 800/5 | 0.31
80 | Кизлярские ГорЭС | ПС Кизляр-1 | 11 | ТП 11-77/400 | 3 | г. Кизляр | улица Фрунзе | Нет данных в РК | 18 | 52 | 30 | АС | фасад-кирпич | К(1)-Б | ПВ | 1 | 43,845652 | 46,708841 | АС | Фидер №11 | 1 | 0 | АСфасад-кирпичАС | 1 | Вариант №1.1 | Кизлярские ГорЭС ПС Кизляр-1 ТП 11-77/400 | 800/5 | 0.31
81 | Кизлярские ГорЭС | ПС Кизляр-1 | 11 | ТП 11-77/400 | 3 | г. Кизляр | улица Фрунзе | Нет данных в РК | 18 | 53 | 6 | АС | фасад-кирпич | К(1)-Б | ПВ | 1 | 43,845873 | 46,708718 | АС | Фидер №11 | 1 | 0 | АСфасад-кирпичАС | 1 | Вариант №1.1 | Кизлярские ГорЭС ПС Кизляр-1 ТП 11-77/400 | 800/5 | 0.31
82 | Кизлярские ГорЭС | ПС Кизляр-1 | 11 | ТП 11-77/400 | 3 | г. Кизляр | улица Фрунзе | Нет данных в РК | 19 | 48 | 10 | АС | фасад-кирпич | К(1)-Б | ПВ | 1 | 43,845581 | 46,70848 | АС | Фидер №11 | 1 | 0 | АСфасад-кирпичАС | 1 | Вариант №1.1 | Кизлярские ГорЭС ПС Кизляр-1 ТП 11-77/400 | 800/5 | 0.31
83 | Кизлярские ГорЭС | ПС Кизляр-1 | 11 | ТП 11-77/400 | 3 | г. Кизляр | улица Фрунзе | Нет данных в РК | 22 | 42 | 1 | АС | фасад-кирпич | К(1)-Б | ПВ | 1 | 43,843517 | 46,707176 | АС | Фидер №11 | 1 | 0 | АСфасад-кирпичАС | 1 | Вариант №1.1 | Кизлярские ГорЭС ПС Кизляр-1 ТП 11-77/400 | 800/5 | 0.31
6 | Кизлярские ГорЭС | ПС Кизляр-1 | 11 | ТП 11-84/250 | 1 | г. Кизляр | улица Советской Милиции | Нет данных в РК | 1 | 3 | 11 | АС | фасад-кирпич | К(1)-Б | ПВ | 1 | 43,84614 | 46,701552 | АС | Фидер №11 | 1 | 0 | АСфасад-кирпичАС | 1 | Вариант №1.1 | Кизлярские ГорЭС ПС Кизляр-1 ТП 11-84/250 | 500/5 | 0.42
14 | Кизлярские ГорЭС | ПС Кизляр-1 | 11 | ТП 11-84/250 | 1 | г. Кизляр | улица Советской Милиции | Нет данных в РК | 5 | 11 | 22 | АС | фасад-кирпич | К(1)-Б | ПВ | 1 | 43,84541 | 46,700783 | АС | Фидер №11 | 1 | 0 | АСфасад-кирпичАС | 1 | Вариант №1.1 | Кизлярские ГорЭС ПС Кизляр-1 ТП 11-84/250 | 500/5 | 0.42
18 | Кизлярские ГорЭС | ПС Кизляр-1 | 11 | ТП 11-84/250 | 1 | г. Кизляр | улица Советской Милиции | Нет данных в РК | 9 | 15 | 17 | АС | фасад-кирпич | К(1)-Б | ПВ | 1 | 43,84524 | 46,700608 | АС | Фидер №11 | 1 | 0 | АСфасад-кирпичАС | 1 | Вариант №1.1 | Кизлярские ГорЭС ПС Кизляр-1 ТП 11-84/250 | 500/5 | 0.42
30 | Кизлярские ГорЭС | ПС Кизляр-1 | 11 | ТП 11-84/250 | 1 | г. Кизляр | улица Советской Милиции | Нет данных в РК | 15 | 27 | 12 | АС | фасад-кирпич | К(1)-Б | ПВ | 1 | 43,844538 | 46,6997 | АС | Фидер №11 | 1 | 0 | АСфасад-кирпичАС | 1 | Вариант №1.1 | Кизлярские ГорЭС ПС Кизляр-1 ТП 11-84/250 | 500/5 | 0.42
34 | Кизлярские ГорЭС | ПС Кизляр-1 | 11 | ТП 11-84/250 | 1 | г. Кизляр | улица Советской Милиции | Нет данных в РК | 18 | 31 | 12 | АС | фасад-кирпич | К(1)-Б | ПВ | 1 | 43,84579 | 46,701261 | АС | Фидер №11 | 1 | 0 | АСфасад-кирпичАС | 1 | Вариант №1.1 | Кизлярские ГорЭС ПС Кизляр-1 ТП 11-84/250 | 500/5 | 0.42
37 | Кизлярские ГорЭС | ПС Кизляр-1 | 11 | ТП 11-84/250 | 1 | г. Кизляр | улица Советской Милиции | Нет данных в РК | 19 | 34 | 193 | АС | фасад-кирпич | К(1)-Б | ПВ | 1 | 43,844657 | 46,700022 | АС | Фидер №11 | 1 | 0 | АСфасад-кирпичАС | 1 | Вариант №1.1 | Кизлярские ГорЭС ПС Кизляр-1 ТП 11-84/250 | 500/5 | 0.42
38 | Кизлярские ГорЭС | ПС Кизляр-1 | 11 | ТП 11-84/250 | 1 | г. Кизляр | улица Советской Милиции | Нет данных в РК | 19 | 35 | 203 | АС | фасад-кирпич | К(1)-Б | ПВ | 1 | 43,844628 | 46,699877 | АС | Фидер №11 | 1 | 0 | АСфасад-кирпичАС | 1 | Вариант №1.1 | Кизлярские ГорЭС ПС Кизляр-1 ТП 11-84/250 | 500/5 | 0.42
40 | Кизлярские ГорЭС | ПС Кизляр-1 | 11 | ТП 11-84/250 | 2 | г. Кизляр | улица Советской Милиции | Нет данных в РК | 1 | 2 | 8 | АС | фасад-кирпич | К(1)-Б | ПВ | 1 | 43,8463155452899 | 46,7012778682367 | АС | Фидер №11 | 1 | 0 | АСфасад-кирпичАС | 1 | Вариант №1.1 | Кизлярские ГорЭС ПС Кизляр-1 ТП 11-84/250 | 500/5 | 0.42
42 | Кизлярские ГорЭС | ПС Кизляр-1 | 11 | ТП 11-84/250 | 2 | г. Кизляр | улица Амирагова | Нет данных в РК | 2 | 4 | 17 | АС | фасад-кирпич | К(1)-Б | ПВ | 1 | 43,8465139833681 | 46,7008478834881 | АС | Фидер №11 | 1 | 0 | АСфасад-кирпичАС | 1 | Вариант №1.1 | Кизлярские ГорЭС ПС Кизляр-1 ТП 11-84/250 | 500/5 | 0.42
46 | Кизлярские ГорЭС | ПС Кизляр-1 | 11 | ТП 11-84/250 | 2 | г. Кизляр | улица Туманяна | Нет данных в РК | 4 | 8 | 26 | АС | фасад-кирпич | К(1)-Б | ПВ | 1 | 43,8467196357798 | 46,7008765861011 | АС | Фидер №11 | 1 | 0 | АСфасад-кирпичАС | 1 | Вариант №1.1 | Кизлярские ГорЭС ПС Кизляр-1 ТП 11-84/250 | 500/5 | 0.42
50 | Кизлярские ГорЭС | ПС Кизляр-1 | 11 | ТП 11-84/250 | 2 | г. Кизляр | улица Туманяна | Нет данных в РК | 5 | 12 | 16 | АС | фасад-кирпич | К(1)-Б | ПВ | 1 | 43,8468900898384 | 46,7009850250889 | АС | Фидер №11 | 1 | 0 | АСфасад-кирпичАС | 1 | Вариант №1.1 | Кизлярские ГорЭС ПС Кизляр-1 ТП 11-84/250 | 500/5 | 0.42
55 | Кизлярские ГорЭС | ПС Кизляр-1 | 11 | ТП 11-84/250 | 2 | г. Кизляр | улица Туманяна | Нет данных в РК | 7 | 17 | 19 | АС | фасад-кирпич | К(1)-Б | ПВ | 1 | 43,8472489649129 | 46,7014972070598 | АС | Фидер №11 | 1 | 0 | АСфасад-кирпичАС | 1 | Вариант №1.1 | Кизлярские ГорЭС ПС Кизляр-1 ТП 11-84/250 | 500/5 | 0.42
57 | Кизлярские ГорЭС | ПС Кизляр-1 | 11 | ТП 11-84/250 | 2 | г. Кизляр | Вокзальная улица | Нет данных в РК | 7 | 19 | 31 | АС | фасад-кирпич | К(1)-Б | ПВ | 1 | 43,8473153052959 | 46,7017498324803 | АС | Фидер №11 | 1 | 0 | АСфасад-кирпичАС | 1 | Вариант №1.1 | Кизлярские ГорЭС ПС Кизляр-1 ТП 11-84/250 | 500/5 | 0.42
58 | Кизлярские ГорЭС | ПС Кизляр-1 | 11 | ТП 11-84/250 | 2 | г. Кизляр | улица Туманяна | Нет данных в РК | 7 | 20 | 19 | АС | фасад-кирпич | К(1)-Б | ПВ | 1 | 43,8472500762525 | 46,70124891757 | АС | Фидер №11 | 1 | 0 | АСфасад-кирпичАС | 1 | Вариант №1.1 | Кизлярские ГорЭС ПС Кизляр-1 ТП 11-84/250 | 500/5 | 0.42
59 | Кизлярские ГорЭС | ПС Кизляр-1 | 11 | ТП 11-84/250 | 2 | г. Кизляр | улица Туманяна | Нет данных в РК | 7 | 21 | 14 | АС | фасад-кирпич | К(1)-Б | ПВ | 1 | 43,8474506738865 | 46,7015436872961 | АС | Фидер №11 | 1 | 0 | АСфасад-кирпичАС | 1 | Вариант №1.1 | Кизлярские ГорЭС ПС Кизляр-1 ТП 11-84/250 | 500/5 | 0.42
60 | Кизлярские ГорЭС | ПС Кизляр-1 | 11 | ТП 11-84/250 | 2 | г. Кизляр | Вокзальная улица | Нет данных в РК | 7 | 22 | 18 | АС | фасад-кирпич | К(1)-Б | ПВ | 1 | 43,8473146841205 | 46,7015747578538 | АС | Фидер №11 | 1 | 0 | АСфасад-кирпичАС | 1 | Вариант №1.1 | Кизлярские ГорЭС ПС Кизляр-1 ТП 11-84/250 | 500/5 | 0.42
61 | Кизлярские ГорЭС | ПС Кизляр-1 | 11 | ТП 11-84/250 | 2 | г. Кизляр | улица Туманяна | Нет данных в РК | 7 | 23 | 13 | АС | фасад-кирпич | К(1)-Б | ПВ | 1 | 43,8473989562317 | 46,7015412579502 | АС | Фидер №11 | 1 | 0 | АСфасад-кирпичАС | 1 | Вариант №1.1 | Кизлярские ГорЭС ПС Кизляр-1 ТП 11-84/250 | 500/5 | 0.42
62 | Кизлярские ГорЭС | ПС Кизляр-1 | 11 | ТП 11-84/250 | 2 | г. Кизляр | улица Туманяна | Нет данных в РК | 7 | 24 | 8 | АС | фасад-кирпич | К(1)-Б | ПВ | 1 | 43,8474273042881 | 46,7012758055278 | АС | Фидер №11 | 1 | 0 | АСфасад-кирпичАС | 1 | Вариант №1.1 | Кизлярские ГорЭС ПС Кизляр-1 ТП 11-84/250 | 500/5 | 0.42
72 | Кизлярские ГорЭС | ПС Кизляр-1 | 11 | ТП 11-84/250 | 2 | г. Кизляр | улица Туманяна | Нет данных в РК | 17 | 36 | 12 | АС | фасад-кирпич | К(1)-Б | ПВ | 1 | 43,849077 | 46,70274 | АС | Фидер №11 | 1 | 0 | АСфасад-кирпичАС | 1 | Вариант №1.1 | Кизлярские ГорЭС ПС Кизляр-1 ТП 11-84/250 | 500/5 | 0.42
92 | Кизлярские ГорЭС | ПС Кизляр-1 | 11 | ТП 11-84/250 | 2 | г. Кизляр | улица Амирагова | Нет данных в РК | 35 | 56 | 11 | АС | фасад-кирпич | К(1)-Б | ПВ | 1 | 43,8467635484681 | 46,6998160351184 | АС | Фидер №11 | 1 | 0 | АСфасад-кирпичАС | 1 | Вариант №1.1 | Кизлярские ГорЭС ПС Кизляр-1 ТП 11-84/250 | 500/5 | 0.42
93 | Кизлярские ГорЭС | ПС Кизляр-1 | 11 | ТП 11-84/250 | 2 | г. Кизляр | улица Амирагова | Нет данных в РК | 35 | 57 | 15 | АС | фасад-кирпич | К(1)-Б | ПВ | 1 | 43,8467942065798 | 46,6997142223806 | АС | Фидер №11 | 1 | 0 | АСфасад-кирпичАС | 1 | Вариант №1.1 | Кизлярские ГорЭС ПС Кизляр-1 ТП 11-84/250 | 500/5 | 0.42
106 | Кизлярские ГорЭС | ПС Кизляр-1 | 11 | ТП 11-84/250 | 3 | г. Кизляр | улица Советской Милиции | Нет данных в РК | 2 | 2 | 11 | АС | фасад-кирпич | К(1)-Б | ПВ | 1 | 43,846477 | 46,701605 | АС | Фидер №11 | 1 | 0 | АСфасад-кирпичАС | 1 | Вариант №1.1 | Кизлярские ГорЭС ПС Кизляр-1 ТП 11-84/250 | 500/5 | 0.42
109 | Кизлярские ГорЭС | ПС Кизляр-1 | 11 | ТП 11-84/250 | 3 | г. Кизляр | улица Советской Милиции | Нет данных в РК | 2 | 5 | 27 | АС | фасад-кирпич | К(1)-Б | ПВ | 1 | 43,846457 | 46,70183 | АС | Фидер №11 | 1 | 0 | АСфасад-кирпичАС | 1 | Вариант №1.1 | Кизлярские ГорЭС ПС Кизляр-1 ТП 11-84/250 | 500/5 | 0.42
112 | Кизлярские ГорЭС | ПС Кизляр-1 | 11 | ТП 11-84/250 | 3 | г. Кизляр | улица Советской Милиции | Нет данных в РК | 6 | 9 | 11 | АС | фасад-кирпич | К(1)-Б | ПВ | 1 | 43,846595 | 46,702027 | АС | Фидер №11 | 1 | 0 | АСфасад-кирпичАС | 1 | Вариант №1.1 | Кизлярские ГорЭС ПС Кизляр-1 ТП 11-84/250 | 500/5 | 0.42
113 | Кизлярские ГорЭС | ПС Кизляр-1 | 11 | ТП 11-84/250 | 3 | г. Кизляр | улица Советской Милиции | Нет данных в РК | 6 | 10 | 3 | АС | фасад-кирпич | К(1)-Б | ПВ | 1 | 43,84668 | 46,701953 | АС | Фидер №11 | 1 | 0 | АСфасад-кирпичАС | 1 | Вариант №1.1 | Кизлярские ГорЭС ПС Кизляр-1 ТП 11-84/250 | 500/5 | 0.42
115 | Кизлярские ГорЭС | ПС Кизляр-1 | 11 | ТП 11-84/250 | 3 | г. Кизляр | улица Советской Милиции | Нет данных в РК | 7 | 12 | 4 | АС | фасад-кирпич | К(1)-Б | ПВ | 1 | 43,846903 | 46,701938 | АС | Фидер №11 | 1 | 0 | АСфасад-кирпичАС | 1 | Вариант №1.1 | Кизлярские ГорЭС ПС Кизляр-1 ТП 11-84/250 | 500/5 | 0.42
116 | Кизлярские ГорЭС | ПС Кизляр-1 | 11 | ТП 11-84/250 | 3 | г. Кизляр | улица Советской Милиции | Нет данных в РК | 7 | 13 | 8 | АС | фасад-кирпич | К(1)-Б | ПВ | 1 | 43,846943 | 46,702015 | АС | Фидер №11 | 1 | 0 | АСфасад-кирпичАС | 1 | Вариант №1.1 | Кизлярские ГорЭС ПС Кизляр-1 ТП 11-84/250 | 500/5 | 0.42
121 | Кизлярские ГорЭС | ПС Кизляр-1 | 11 | ТП 11-84/250 | 3 | г. Кизляр | улица Советской Милиции | Нет данных в РК | 10 | 18 | 17 | АС | фасад-кирпич | К(1)-Б | ПВ | 1 | 43,847018 | 46,702073 | АС | Фидер №11 | 1 | 0 | АСфасад-кирпичАС | 1 | Вариант №1.1 | Кизлярские ГорЭС ПС Кизляр-1 ТП 11-84/250 | 500/5 | 0.42
122 | Кизлярские ГорЭС | ПС Кизляр-1 | 11 | ТП 11-84/250 | 3 | г. Кизляр | улица Советской Милиции | Нет данных в РК | 11 | 19 | 4 | АС | фасад-кирпич | К(1)-Б | ПВ | 1 | 43,847045 | 46,70228 | АС | Фидер №11 | 1 | 0 | АСфасад-кирпичАС | 1 | Вариант №1.1 | Кизлярские ГорЭС ПС Кизляр-1 ТП 11-84/250 | 500/5 | 0.42
128 | Кизлярские ГорЭС | ПС Кизляр-1 | 11 | ТП 11-84/250 | 3 | г. Кизляр | улица Советской Милиции | Нет данных в РК | 17 | 25 | 26 | АС | фасад-кирпич | К(1)-Б | ПВ | 1 | 43,8477608687345 | 46,702401549959 | АС | Фидер №11 | 1 | 0 | АСфасад-кирпичАС | 1 | Вариант №1.1 | Кизлярские ГорЭС ПС Кизляр-1 ТП 11-84/250 | 500/5 | 0.42
129 | Кизлярские ГорЭС | ПС Кизляр-1 | 11 | ТП 11-84/250 | 3 | г. Кизляр | Вокзальная улица | Нет данных в РК | 17 | 26 | 41 | АС | фасад-кирпич | К(1)-Б | ПВ | 1 | 43,8477782281233 | 46,7022094759869 | АС | Фидер №11 | 1 | 0 | АСфасад-кирпичАС | 1 | Вариант №1.1 | Кизлярские ГорЭС ПС Кизляр-1 ТП 11-84/250 | 500/5 | 0.42
135 | Кизлярские ГорЭС | ПС Кизляр-1 | 11 | ТП 11-84/250 | 3 | г. Кизляр | улица Советской Милиции | Нет данных в РК | 19 | 32 | 21 | АС | фасад-кирпич | К(1)-Б | ПВ | 1 | 43,8482274441609 | 46,7028330993539 | АС | Фидер №11 | 1 | 0 | АСфасад-кирпичАС | 1 | Вариант №1.1 | Кизлярские ГорЭС ПС Кизляр-1 ТП 11-84/250 | 500/5 | 0.42
136 | Кизлярские ГорЭС | ПС Кизляр-1 | 11 | ТП 11-84/250 | 3 | г. Кизляр | улица Советской Милиции | Нет данных в РК | 19 | 33 | 21 | АС | фасад-кирпич | К(1)-Б | ПВ | 1 | 43,8481402008271 | 46,7027336975251 | АС | Фидер №11 | 1 | 0 | АСфасад-кирпичАС | 1 | Вариант №1.1 | Кизлярские ГорЭС ПС Кизляр-1 ТП 11-84/250 | 500/5 | 0.42
137 | Кизлярские ГорЭС | ПС Кизляр-1 | 11 | ТП 11-84/250 | 3 | г. Кизляр | улица Советской Милиции | Нет данных в РК | 19 | 34 | 24 | АС | фасад-кирпич | К(1)-Б | ПВ | 1 | 43,84802617512 | 46,7026858064622 | АС | Фидер №11 | 1 | 0 | АСфасад-кирпичАС | 1 | Вариант №1.1 | Кизлярские ГорЭС ПС Кизляр-1 ТП 11-84/250 | 500/5 | 0.42
138 | Кизлярские ГорЭС | ПС Кизляр-1 | 11 | ТП 11-84/250 | 3 | г. Кизляр | улица Советской Милиции | Нет данных в РК | 19 | 35 | 38 | АС | фасад-кирпич | К(1)-Б | ПВ | 1 | 43,8480866356973 | 46,7025072984731 | АС | Фидер №11 | 1 | 0 | АСфасад-кирпичАС | 1 | Вариант №1.1 | Кизлярские ГорЭС ПС Кизляр-1 ТП 11-84/250 | 500/5 | 0.42
142 | Кизлярские ГорЭС | ПС Кизляр-1 | 11 | ТП 11-84/250 | 3 | г. Кизляр | улица Советской Милиции | Нет данных в РК | 21 | 39 | 14 | АС | фасад-кирпич | К(1)-Б | ПВ | 1 | 43,8484152539805 | 46,7028354577253 | АС | Фидер №11 | 1 | 0 | АСфасад-кирпичАС | 1 | Вариант №1.1 | Кизлярские ГорЭС ПС Кизляр-1 ТП 11-84/250 | 500/5 | 0.42
143 | Кизлярские ГорЭС | ПС Кизляр-1 | 11 | ТП 11-84/250 | 3 | г. Кизляр | улица Советской Милиции | Нет данных в РК | 21 | 40 | 12 | АС | фасад-кирпич | К(1)-Б | ПВ | 1 | 43,8484961473314 | 46,7028928276393 | АС | Фидер №11 | 1 | 0 | АСфасад-кирпичАС | 1 | Вариант №1.1 | Кизлярские ГорЭС ПС Кизляр-1 ТП 11-84/250 | 500/5 | 0.42
149 | Кизлярские ГорЭС | ПС Кизляр-1 | 11 | ТП 11-84/250 | 3 | г. Кизляр | улица Советской Милиции | Нет данных в РК | 23 | 46 | 11 | АС | фасад-кирпич | К(1)-Б | ПВ | 1 | 43,848688 | 46,703412 | АС | Фидер №11 | 1 | 0 | АСфасад-кирпичАС | 1 | Вариант №1.1 | Кизлярские ГорЭС ПС Кизляр-1 ТП 11-84/250 | 500/5 | 0.42
156 | Кизлярские ГорЭС | ПС Кизляр-1 | 11 | ТП 11-84/250 | 3 | г. Кизляр | улица Советской Милиции | Нет данных в РК | 29 | 53 | 42 | АС | фасад-кирпич | К(1)-Б | ПВ | 1 | 43,8493071042303 | 46,7043364450903 | АС | Фидер №11 | 1 | 0 | АСфасад-кирпичАС | 1 | Вариант №1.1 | Кизлярские ГорЭС ПС Кизляр-1 ТП 11-84/250 | 500/5 | 0.42
162 | Кизлярские ГорЭС | ПС Кизляр-1 | 11 | ТП 11-84/250 | 3 | г. Кизляр | улица Туманяна | Нет данных в РК | 33 | 59 | 19 | АС | фасад-кирпич | К(1)-Б | ПВ | 1 | 43,8495440338055 | 46,7032711182613 | АС | Фидер №11 | 1 | 0 | АСфасад-кирпичАС | 1 | Вариант №1.1 | Кизлярские ГорЭС ПС Кизляр-1 ТП 11-84/250 | 500/5 | 0.42
166 | Кизлярские ГорЭС | ПС Кизляр-1 | 11 | ТП 11-84/250 | 3 | г. Кизляр | улица Туманяна | Нет данных в РК | 34 | 63 | 44 | АС | фасад-кирпич | К(1)-Б | ПВ | 1 | 43,8494091440534 | 46,7024895588571 | АС | Фидер №11 | 1 | 0 | АСфасад-кирпичАС | 1 | Вариант №1.1 | Кизлярские ГорЭС ПС Кизляр-1 ТП 11-84/250 | 500/5 | 0.42
167 | Кизлярские ГорЭС | ПС Кизляр-1 | 11 | ТП 11-84/250 | 3 | г. Кизляр | улица Туманяна | Нет данных в РК | 34 | 64 | 41 | АС | фасад-кирпич | К(1)-Б | ПВ | 1 | 43,8496381444819 | 46,7027773242215 | АС | Фидер №11 | 1 | 0 | АСфасад-кирпичАС | 1 | Вариант №1.1 | Кизлярские ГорЭС ПС Кизляр-1 ТП 11-84/250 | 500/5 | 0.42
168 | Кизлярские ГорЭС | ПС Кизляр-1 | 11 | ТП 11-84/250 | 3 | г. Кизляр | улица Туманяна | Нет данных в РК | 34 | 65 | 31 | АС | фасад-кирпич | К(1)-Б | ПВ | 1 | 43,8495728168653 | 46,7031848502297 | АС | Фидер №11 | 1 | 0 | АСфасад-кирпичАС | 1 | Вариант №1.1 | Кизлярские ГорЭС ПС Кизляр-1 ТП 11-84/250 | 500/5 | 0.42
172 | Кизлярские ГорЭС | ПС Кизляр-1 | 11 | ТП 11-84/250 | 3 | г. Кизляр | улица Д. Масесова | Нет данных в РК | 37 | 69 | 50 | АС | фасад-кирпич | К(1)-Б | ПВ | 1 | 43,8485873700688 | 46,7043463784553 | АС | Фидер №11 | 1 | 0 | АСфасад-кирпичАС | 1 | Вариант №1.1 | Кизлярские ГорЭС ПС Кизляр-1 ТП 11-84/250 | 500/5 | 0.42
173 | Кизлярские ГорЭС | ПС Кизляр-1 | 11 | ТП 11-84/250 | 3 | г. Кизляр | улица Советской Милиции | Нет данных в РК | 37 | 70 | 24 | АС | фасад-кирпич | К(1)-Б | ПВ | 1 | 43,84872347661 | 46,7040354457815 | АС | Фидер №11 | 1 | 0 | АСфасад-кирпичАС | 1 | Вариант №1.1 | Кизлярские ГорЭС ПС Кизляр-1 ТП 11-84/250 | 500/5 | 0.42
174 | Кизлярские ГорЭС | ПС Кизляр-1 | 11 | ТП 11-84/250 | 3 | г. Кизляр | улица Жданова | Нет данных в РК | 37 | 71 | 36 | АС | фасад-кирпич | К(1)-Б | ПВ | 1 | 43,848733 | 46,70419 | АС | Фидер №11 | 1 | 0 | АСфасад-кирпичАС | 1 | Вариант №1.1 | Кизлярские ГорЭС ПС Кизляр-1 ТП 11-84/250 | 500/5 | 0.42
175 | Кизлярские ГорЭС | ПС Кизляр-1 | 11 | ТП 11-84/250 | 3 | г. Кизляр | улица Жданова | Нет данных в РК | 37 | 72 | 38 | АС | фасад-кирпич | К(1)-Б | ПВ | 1 | 43,84876 | 46,704202 | АС | Фидер №11 | 1 | 0 | АСфасад-кирпичАС | 1 | Вариант №1.1 | Кизлярские ГорЭС ПС Кизляр-1 ТП 11-84/250 | 500/5 | 0.42
177 | Кизлярские ГорЭС | ПС Кизляр-1 | 11 | ТП 11-84/250 | 3 | г. Кизляр | улица Советской Милиции | Нет данных в РК | 38 | 74 | 22 | АС | фасад-кирпич | К(1)-Б | ПВ | 1 | 43,8485167820886 | 46,7038204870848 | АС | Фидер №11 | 1 | 0 | АСфасад-кирпичАС | 1 | Вариант №1.1 | Кизлярские ГорЭС ПС Кизляр-1 ТП 11-84/250 | 500/5 | 0.42
178 | Кизлярские ГорЭС | ПС Кизляр-1 | 11 | ТП 11-84/250 | 3 | г. Кизляр | улица Советской Милиции | Нет данных в РК | 38 | 75 | 12 | АС | фасад-кирпич | К(1)-Б | ПВ | 1 | 43,8485607344915 | 46,7036988303317 | АС | Фидер №11 | 1 | 0 | АСфасад-кирпичАС | 1 | Вариант №1.1 | Кизлярские ГорЭС ПС Кизляр-1 ТП 11-84/250 | 500/5 | 0.42
180 | Кизлярские ГорЭС | ПС Кизляр-1 | 11 | ТП 11-84/250 | 3 | г. Кизляр | улица Советской Милиции | Нет данных в РК | 39 | 77 | 13 | АС | фасад-кирпич | К(1)-Б | ПВ | 1 | 43,8483592321507 | 46,703518500542 | АС | Фидер №11 | 1 | 0 | АСфасад-кирпичАС | 1 | Вариант №1.1 | Кизлярские ГорЭС ПС Кизляр-1 ТП 11-84/250 | 500/5 | 0.42
183 | Кизлярские ГорЭС | ПС Кизляр-1 | 11 | ТП 11-84/250 | 3 | г. Кизляр | улица Советской Милиции | Нет данных в РК | 44 | 81 | 9 | АС | фасад-кирпич | К(1)-Б | ПВ | 1 | 43,847826 | 46,702986 | АС | Фидер №11 | 1 | 0 | АСфасад-кирпичАС | 1 | Вариант №1.1 | Кизлярские ГорЭС ПС Кизляр-1 ТП 11-84/250 | 500/5 | 0.42
185 | Кизлярские ГорЭС | ПС Кизляр-1 | 11 | ТП 11-84/250 | 3 | г. Кизляр | улица Советской Милиции | Нет данных в РК | 45 | 83 | 3 | АС | фасад-кирпич | К(1)-Б | ПВ | 1 | 43,847759 | 46,702859 | АС | Фидер №11 | 1 | 0 | АСфасад-кирпичАС | 1 | Вариант №1.1 | Кизлярские ГорЭС ПС Кизляр-1 ТП 11-84/250 | 500/5 | 0.42
3 | Кизлярские ГорЭС | ПС Кизляр-1 | 11 | ТП 11-104/400 | 1 | г. Кизляр | улица Островского | Нет данных в РК | 2 | 3 | 35 | АС | фасад-кирпич | К(1)-Б | ПВ | 1 | 43,842662 | 46,714644 | АС | Фидер №11 | 1 | 0 | АСфасад-кирпичАС | 1 | Вариант №1.1 | Кизлярские ГорЭС ПС Кизляр-1 ТП 11-104/400 | 800/5 | 0.34
7 | Кизлярские ГорЭС | ПС Кизляр-1 | 11 | ТП 11-104/400 | 1 | г. Кизляр | улица Островского | Нет данных в РК | 2 | 4 | 30 | АС | фасад-кирпич | К(1)-Б | ПВ | 1 | 43,842623 | 46,714717 | АС | Фидер №11 | 1 | 0 | АСфасад-кирпичАС | 1 | Вариант №1.1 | Кизлярские ГорЭС ПС Кизляр-1 ТП 11-104/400 | 800/5 | 0.34
24 | Кизлярские ГорЭС | ПС Кизляр-1 | 11 | ТП 11-104/400 | 1 | г. Кизляр | улица Островского | Нет данных в РК | 4 | 21 | 22 | АС | фасад-кирпич | К(1)-Б | ПВ | 1 | 43,8423542262262 | 46,7152331633825 | АС | Фидер №11 | 1 | 0 | АСфасад-кирпичАС | 1 | Вариант №1.1 | Кизлярские ГорЭС ПС Кизляр-1 ТП 11-104/400 | 800/5 | 0.34
28 | Кизлярские ГорЭС | ПС Кизляр-1 | 11 | ТП 11-104/400 | 1 | г. Кизляр | улица Островского | Нет данных в РК | 5 | 25 | 15 | АС | фасад-кирпич | К(1)-Б | ПВ | 1 | 43,841756 | 46,714413 | АС | Фидер №11 | 1 | 0 | АСфасад-кирпичАС | 1 | Вариант №1.1 | Кизлярские ГорЭС ПС Кизляр-1 ТП 11-104/400 | 800/5 | 0.34
35 | Кизлярские ГорЭС | ПС Кизляр-1 | 11 | ТП 11-104/400 | 1 | г. Кизляр | улица Крылова | Нет данных в РК | 9 | 32 | 0 | АС | фасад-кирпич | К(1)-Б | ПВ | 1 | 43,84037 | 46,713996 | АС | Фидер №11 | 1 | 0 | АСфасад-кирпичАС | 1 | Вариант №1.1 | Кизлярские ГорЭС ПС Кизляр-1 ТП 11-104/400 | 800/5 | 0.34
62 | Кизлярские ГорЭС | ПС Кизляр-1 | 11 | ТП 11-104/400 | 1 | г. Кизляр | улица Островского | Нет данных в РК | 19 | 59 | 3 | АС | фасад-кирпич | К(1)-Б | ПВ | 1 | 43,840378 | 46,714899 | АС | Фидер №11 | 1 | 0 | АСфасад-кирпичАС | 1 | Вариант №1.1 | Кизлярские ГорЭС ПС Кизляр-1 ТП 11-104/400 | 800/5 | 0.34
64 | Кизлярские ГорЭС | ПС Кизляр-1 | 11 | ТП 11-104/400 | 1 | г. Кизляр | улица Островского | Нет данных в РК | 20 | 61 | 8 | АС | фасад-кирпич | К(1)-Б | ПВ | 1 | 43,8401758645121 | 46,7147791071309 | АС | Фидер №11 | 1 | 0 | АСфасад-кирпичАС | 1 | Вариант №1.1 | Кизлярские ГорЭС ПС Кизляр-1 ТП 11-104/400 | 800/5 | 0.34
65 | Кизлярские ГорЭС | ПС Кизляр-1 | 11 | ТП 11-104/400 | 1 | г. Кизляр | улица Островского | Нет данных в РК | 20 | 62 | 16 | АС | фасад-кирпич | К(1)-Б | ПВ | 1 | 43,8401555344466 | 46,7148968761791 | АС | Фидер №11 | 1 | 0 | АСфасад-кирпичАС | 1 | Вариант №1.1 | Кизлярские ГорЭС ПС Кизляр-1 ТП 11-104/400 | 800/5 | 0.34
67 | Кизлярские ГорЭС | ПС Кизляр-1 | 11 | ТП 11-104/400 | 2 | г. Кизляр | улица Островского | Нет данных в РК | 3 | 2 | 9 | АС | фасад-кирпич | К(1)-Б | ПВ | 1 | 43,843399 | 46,714949 | АС | Фидер №11 | 1 | 0 | АСфасад-кирпичАС | 1 | Вариант №1.1 | Кизлярские ГорЭС ПС Кизляр-1 ТП 11-104/400 | 800/5 | 0.34
68 | Кизлярские ГорЭС | ПС Кизляр-1 | 11 | ТП 11-104/400 | 2 | г. Кизляр | улица Островского | Нет данных в РК | 3 | 3 | 8 | АС | фасад-кирпич | К(1)-Б | ПВ | 1 | 43,843466 | 46,715013 | АС | Фидер №11 | 1 | 0 | АСфасад-кирпичАС | 1 | Вариант №1.1 | Кизлярские ГорЭС ПС Кизляр-1 ТП 11-104/400 | 800/5 | 0.34
69 | Кизлярские ГорЭС | ПС Кизляр-1 | 11 | ТП 11-104/400 | 2 | г. Кизляр | улица Островского | Нет данных в РК | 4 | 5 | 14 | АС | фасад-кирпич | К(1)-Б | ПВ | 1 | 43,843549 | 46,715028 | АС | Фидер №11 | 1 | 0 | АСфасад-кирпичАС | 1 | Вариант №1.1 | Кизлярские ГорЭС ПС Кизляр-1 ТП 11-104/400 | 800/5 | 0.34
71 | Кизлярские ГорЭС | ПС Кизляр-1 | 11 | ТП 11-104/400 | 2 | г. Кизляр | улица Победы | Нет данных в РК | 10 | 10 | 5 | АС | фасад-кирпич | К(1)-Б | ПВ | 1 | 43,844177 | 46,714313 | АС | Фидер №11 | 1 | 0 | АСфасад-кирпичАС | 1 | Вариант №1.1 | Кизлярские ГорЭС ПС Кизляр-1 ТП 11-104/400 | 800/5 | 0.34
18 | Кизлярские ГорЭС | ПС Кизляр-1 | 11 | ТП 11-138/160 | 1 | г. Кизляр | Набережная улица | Нет данных в РК | 15 | 20 | 0 | АС | фасад-кирпич | К(1)-Б | ПВ | 1 | 43,841015 | 46,711043 | АС | Фидер №11 | 1 | 0 | АСфасад-кирпичАС | 1 | Вариант №1.1 | Кизлярские ГорЭС ПС Кизляр-1 ТП 11-138/160 | 300/5 | 0.62
36 | Кизлярские ГорЭС | ПС Кизляр-1 | 11 | ТП 11-138/160 | 1 | г. Кизляр | Набережная улица | Нет данных в РК | 31 | 45 | 1 | АС | фасад-кирпич | К(1)-Б | ПВ | 1 | 43,843712 | 46,710468 | АС | Фидер №11 | 1 | 0 | АСфасад-кирпичАС | 1 | Вариант №1.1 | Кизлярские ГорЭС ПС Кизляр-1 ТП 11-138/160 | 300/5 | 0.62
37 | Кизлярские ГорЭС | ПС Кизляр-1 | 11 | ТП 11-138/160 | 1 | г. Кизляр | Набережная улица | Нет данных в РК | 31 | 46 | 5 | АС | фасад-кирпич | К(1)-Б | ПВ | 1 | 43,843755 | 46,710492 | АС | Фидер №11 | 1 | 0 | АСфасад-кирпичАС | 1 | Вариант №1.1 | Кизлярские ГорЭС ПС Кизляр-1 ТП 11-138/160 | 300/5 | 0.62
13 | Кизлярские ГорЭС | ПС Кизляр-1 | 7 | ТП 7-29/400 | 1 | г. Кизляр | улица Тополка | Нет данных в РК | 29 | 14 | 3 | АС | фасад-кирпич | К(1)-Б | ПВ | 1 | 43,849977 | 46,712871 | АС | Фидер №7 | 1 | 0 | АСфасад-кирпичАС | 1 | Вариант №1.1 | Кизлярские ГорЭС ПС Кизляр-1 ТП 7-29/400 | 800/5 | 0.61
18 | Кизлярские ГорЭС | ПС Кизляр-1 | 7 | ТП 7-29/400 | 2 | г. Кизляр | Нет данных в РК | Нет данных в РК | 4 | 5 | 19 | АС | фасад-кирпич | К(1)-Б | ПВ | 1 | 43,8502593794349 | 46,7105013636622 | АС | Фидер №7 | 1 | 0 | АСфасад-кирпичАС | 1 | Вариант №1.1 | Кизлярские ГорЭС ПС Кизляр-1 ТП 7-29/400 | 800/5 | 0.61
22 | Кизлярские ГорЭС | ПС Кизляр-1 | 7 | ТП 7-29/400 | 2 | г. Кизляр | Октябрьская улица | Нет данных в РК | 14 | 9 | 12 | АС | фасад-кирпич | К(1)-Б | ПВ | 1 | 43,850055 | 46,709483 | АС | Фидер №7 | 1 | 0 | АСфасад-кирпичАС | 1 | Вариант №1.1 | Кизлярские ГорЭС ПС Кизляр-1 ТП 7-29/400 | 800/5 | 0.61
24 | Кизлярские ГорЭС | ПС Кизляр-1 | 7 | ТП 7-29/400 | 2 | г. Кизляр | Нет данных в РК | Нет данных в РК | 16 | 13 | 8 | АС | фасад-кирпич | К(1)-Б | ПВ | 1 | 43,8503832678499 | 46,7097146696992 | АС | Фидер №7 | 1 | 0 | АСфасад-кирпичАС | 1 | Вариант №1.1 | Кизлярские ГорЭС ПС Кизляр-1 ТП 7-29/400 | 800/5 | 0.61
25 | Кизлярские ГорЭС | ПС Кизляр-1 | 7 | ТП 7-29/400 | 2 | г. Кизляр | Нет данных в РК | Нет данных в РК | 16 | 14 | 9 | АС | фасад-кирпич | К(1)-Б | ПВ | 1 | 43,8503268434229 | 46,7097217889116 | АС | Фидер №7 | 1 | 0 | АСфасад-кирпичАС | 1 | Вариант №1.1 | Кизлярские ГорЭС ПС Кизляр-1 ТП 7-29/400 | 800/5 | 0.61
31 | Кизлярские ГорЭС | ПС Кизляр-1 | 7 | ТП 7-29/400 | 3 | г. Кизляр | улица Мичурина | Нет данных в РК | 2 | 6 | 4 | АС | фасад-кирпич | К(1)-Б | ПВ | 1 | 43,849403 | 46,710732 | АС | Фидер №7 | 1 | 0 | АСфасад-кирпичАС | 1 | Вариант №1.1 | Кизлярские ГорЭС ПС Кизляр-1 ТП 7-29/400 | 800/5 | 0.61
11 | Кизлярские ГорЭС | ПС Кизляр-1 | 8 | ТП 8-69/250 | 1 | г. Кизляр | проезд Левашова | Нет данных в РК | 6 | 7 | 6 | АС | фасад-кирпич | К(1)-Б | ПВ | 1 | 43,836863 | 46,699373 | АС | Фидер №8 | 1 | 0 | АСфасад-кирпичАС | 1 | Вариант №1.1 | Кизлярские ГорЭС ПС Кизляр-1 ТП 8-69/250 | 500/5 | 0.36
12 | Кизлярские ГорЭС | ПС Кизляр-1 | 8 | ТП 8-69/250 | 1 | г. Кизляр | проезд Левашова | Нет данных в РК | 6 | 8 | 13 | АС | фасад-кирпич | К(1)-Б | ПВ | 1 | 43,836737 | 46,699432 | АС | Фидер №8 | 1 | 0 | АСфасад-кирпичАС | 1 | Вариант №1.1 | Кизлярские ГорЭС ПС Кизляр-1 ТП 8-69/250 | 500/5 | 0.36
13 | Кизлярские ГорЭС | ПС Кизляр-1 | 8 | ТП 8-69/250 | 1 | г. Кизляр | проезд Левашова | Нет данных в РК | 7 | 9 | 11 | АС | фасад-кирпич | К(1)-Б | ПВ | 1 | 43,836752 | 46,699742 | АС | Фидер №8 | 1 | 0 | АСфасад-кирпичАС | 1 | Вариант №1.1 | Кизлярские ГорЭС ПС Кизляр-1 ТП 8-69/250 | 500/5 | 0.36
15 | Кизлярские ГорЭС | ПС Кизляр-1 | 8 | ТП 8-69/250 | 1 | г. Кизляр | улица Дружбы | Нет данных в РК | 8 | 11 | 26 | АС | фасад-кирпич | К(1)-Б | ПВ | 1 | 43,836442 | 46,699898 | АС | Фидер №8 | 1 | 0 | АСфасад-кирпичАС | 1 | Вариант №1.1 | Кизлярские ГорЭС ПС Кизляр-1 ТП 8-69/250 | 500/5 | 0.36
27 | Кизлярские ГорЭС | ПС Кизляр-1 | 8 | ТП 8-69/250 | 1 | г. Кизляр | Набережная улица | Нет данных в РК | 11 | 24 | 22 | АС | фасад-кирпич | К(1)-Б | ПВ | 1 | 43,836405 | 46,700922 | АС | Фидер №8 | 1 | 0 | АСфасад-кирпичАС | 1 | Вариант №1.1 | Кизлярские ГорЭС ПС Кизляр-1 ТП 8-69/250 | 500/5 | 0.36
30 | Кизлярские ГорЭС | ПС Кизляр-1 | 8 | ТП 8-69/250 | 1 | г. Кизляр | Набережная улица | Нет данных в РК | 13 | 27 | 9 | АС | фасад-кирпич | К(1)-Б | ПВ | 1 | 43,836332 | 46,701552 | АС | Фидер №8 | 1 | 0 | АСфасад-кирпичАС | 1 | Вариант №1.1 | Кизлярские ГорЭС ПС Кизляр-1 ТП 8-69/250 | 500/5 | 0.36
32 | Кизлярские ГорЭС | ПС Кизляр-1 | 8 | ТП 8-69/250 | 1 | г. Кизляр | Набережная улица | Нет данных в РК | 14 | 29 | 23 | АС | фасад-кирпич | К(1)-Б | ПВ | 1 | 43,836427 | 46,701158 | АС | Фидер №8 | 1 | 0 | АСфасад-кирпичАС | 1 | Вариант №1.1 | Кизлярские ГорЭС ПС Кизляр-1 ТП 8-69/250 | 500/5 | 0.36
37 | Кизлярские ГорЭС | ПС Кизляр-1 | 8 | ТП 8-69/250 | 1 | г. Кизляр | Набережная улица | Нет данных в РК | 17 | 34 | 19 | АС | фасад-кирпич | К(1)-Б | ПВ | 1 | 43,83684 | 46,702147 | АС | Фидер №8 | 1 | 0 | АСфасад-кирпичАС | 1 | Вариант №1.1 | Кизлярские ГорЭС ПС Кизляр-1 ТП 8-69/250 | 500/5 | 0.36
45 | Кизлярские ГорЭС | ПС Кизляр-1 | 8 | ТП 8-69/250 | 2 | г. Кизляр | Виноградная улица | Нет данных в РК | 5 | 5 | 20 | АС | фасад-кирпич | К(1)-Б | ПВ | 1 | 43,83815 | 46,699081 | АС | Фидер №8 | 1 | 0 | АСфасад-кирпичАС | 1 | Вариант №1.1 | Кизлярские ГорЭС ПС Кизляр-1 ТП 8-69/250 | 500/5 | 0.36
67 | Кизлярские ГорЭС | ПС Кизляр-1 | 8 | ТП 8-69/250 | 2 | г. Кизляр | Виноградная улица | Нет данных в РК | 14 | 28 | 5 | АС | фасад-кирпич | К(1)-Б | ПВ | 1 | 43,838423 | 46,701575 | АС | Фидер №8 | 1 | 0 | АСфасад-кирпичАС | 1 | Вариант №1.1 | Кизлярские ГорЭС ПС Кизляр-1 ТП 8-69/250 | 500/5 | 0.36
86 | Кизлярские ГорЭС | ПС Кизляр-1 | 8 | ТП 8-69/250 | 2 | г. Кизляр | Виноградная улица | Нет данных в РК | 25 | 47 | 19 | АС | фасад-кирпич | К(1)-Б | ПВ | 1 | 43,839038 | 46,7034 | АС | Фидер №8 | 1 | 0 | АСфасад-кирпичАС | 1 | Вариант №1.1 | Кизлярские ГорЭС ПС Кизляр-1 ТП 8-69/250 | 500/5 | 0.36
90 | Кизлярские ГорЭС | ПС Кизляр-1 | 8 | ТП 8-69/250 | 2 | г. Кизляр | Виноградная улица | Нет данных в РК | 26 | 51 | 18 | АС | фасад-кирпич | К(1)-Б | ПВ | 1 | 43,839122 | 46,703958 | АС | Фидер №8 | 1 | 0 | АСфасад-кирпичАС | 1 | Вариант №1.1 | Кизлярские ГорЭС ПС Кизляр-1 ТП 8-69/250 | 500/5 | 0.36
97 | Кизлярские ГорЭС | ПС Кизляр-1 | 8 | ТП 8-69/250 | 2 | г. Кизляр | Виноградная улица | Нет данных в РК | 30 | 59 | 7 | АС | фасад-кирпич | К(1)-Б | ПВ | 1 | 43,839123 | 46,704862 | АС | Фидер №8 | 1 | 0 | АСфасад-кирпичАС | 1 | Вариант №1.1 | Кизлярские ГорЭС ПС Кизляр-1 ТП 8-69/250 | 500/5 | 0.36
99 | Кизлярские ГорЭС | ПС Кизляр-1 | 8 | ТП 8-69/250 | 2 | г. Кизляр | проезд Крутова | Нет данных в РК | 32 | 61 | 7 | АС | фасад-кирпич | К(1)-Б | ПВ | 1 | 43,837669 | 46,698807 | АС | Фидер №8 | 1 | 0 | АСфасад-кирпичАС | 1 | Вариант №1.1 | Кизлярские ГорЭС ПС Кизляр-1 ТП 8-69/250 | 500/5 | 0.36
103 | Кизлярские ГорЭС | ПС Кизляр-1 | 8 | ТП 8-69/250 | 2 | г. Кизляр | проезд Крутова | Нет данных в РК | 34 | 65 | 6 | АС | фасад-кирпич | К(1)-Б | ПВ | 1 | 43,837332 | 46,698411 | АС | Фидер №8 | 1 | 0 | АСфасад-кирпичАС | 1 | Вариант №1.1 | Кизлярские ГорЭС ПС Кизляр-1 ТП 8-69/250 | 500/5 | 0.36
108 | Кизлярские ГорЭС | ПС Кизляр-1 | 8 | ТП 8-69/250 | 2 | г. Кизляр | проезд Крутова | Нет данных в РК | 37 | 71 | 30 | АС | фасад-кирпич | К(1)-Б | ПВ | 1 | 43,836612 | 46,698615 | АС | Фидер №8 | 1 | 0 | АСфасад-кирпичАС | 1 | Вариант №1.1 | Кизлярские ГорЭС ПС Кизляр-1 ТП 8-69/250 | 500/5 | 0.36
122 | Кизлярские ГорЭС | ПС Кизляр-1 | 8 | ТП 8-69/250 | 3 | г. Кизляр | Молодёжная улица | Нет данных в РК | 12 | 9 | 27 | АС | фасад-кирпич | К(1)-Б | ПВ | 1 | 43,837677 | 46,70041 | АС | Фидер №8 | 1 | 0 | АСфасад-кирпичАС | 1 | Вариант №1.1 | Кизлярские ГорЭС ПС Кизляр-1 ТП 8-69/250 | 500/5 | 0.36
123 | Кизлярские ГорЭС | ПС Кизляр-1 | 8 | ТП 8-69/250 | 3 | г. Кизляр | улица Катенина | Нет данных в РК | 12 | 10 | 18 | АС | фасад-кирпич | К(1)-Б | ПВ | 1 | 43,837536 | 46,700137 | АС | Фидер №8 | 1 | 0 | АСфасад-кирпичАС | 1 | Вариант №1.1 | Кизлярские ГорЭС ПС Кизляр-1 ТП 8-69/250 | 500/5 | 0.36
127 | Кизлярские ГорЭС | ПС Кизляр-1 | 8 | ТП 8-69/250 | 3 | г. Кизляр | улица Катенина | Нет данных в РК | 14 | 14 | 12 | АС | фасад-кирпич | К(1)-Б | ПВ | 1 | 43,836988 | 46,700622 | АС | Фидер №8 | 1 | 0 | АСфасад-кирпичАС | 1 | Вариант №1.1 | Кизлярские ГорЭС ПС Кизляр-1 ТП 8-69/250 | 500/5 | 0.36
12 | Кизлярские ГорЭС | ПС Кизляр-1 | 8 | ТП 8-83/315 | 1 | г. Кизляр | Колхозная улица | Нет данных в РК | 7 | 9 | 6 | АС | фасад-кирпич | К(1)-Б | ПВ | 1 | 43,840628 | 46,690635 | АС | Фидер №8 | 1 | 0 | АСфасад-кирпичАС | 1 | Вариант №1.1 | Кизлярские ГорЭС ПС Кизляр-1 ТП 8-83/315 | Ошибка!!! | 0.51
15 | Кизлярские ГорЭС | ПС Кизляр-1 | 8 | ТП 8-83/315 | 1 | г. Кизляр | Колхозная улица | Нет данных в РК | 8 | 12 | 5 | АС | фасад-кирпич | К(1)-Б | ПВ | 1 | 43,840422 | 46,690306 | АС | Фидер №8 | 1 | 0 | АСфасад-кирпичАС | 1 | Вариант №1.1 | Кизлярские ГорЭС ПС Кизляр-1 ТП 8-83/315 | Ошибка!!! | 0.51
16 | Кизлярские ГорЭС | ПС Кизляр-1 | 8 | ТП 8-83/315 | 1 | г. Кизляр | Колхозная улица | Нет данных в РК | 9 | 13 | 7 | АС | фасад-кирпич | К(1)-Б | ПВ | 1 | 43,840169 | 46,69 | АС | Фидер №8 | 1 | 0 | АСфасад-кирпичАС | 1 | Вариант №1.1 | Кизлярские ГорЭС ПС Кизляр-1 ТП 8-83/315 | Ошибка!!! | 0.51
20 | Кизлярские ГорЭС | ПС Кизляр-1 | 8 | ТП 8-83/315 | 1 | г. Кизляр | Колхозная улица | Нет данных в РК | 13 | 17 | 11 | АС | фасад-кирпич | К(1)-Б | ПВ | 1 | 43,839646 | 46,689212 | АС | Фидер №8 | 1 | 0 | АСфасад-кирпичАС | 1 | Вариант №1.1 | Кизлярские ГорЭС ПС Кизляр-1 ТП 8-83/315 | Ошибка!!! | 0.51
22 | Кизлярские ГорЭС | ПС Кизляр-1 | 8 | ТП 8-83/315 | 1 | г. Кизляр | Колхозная улица | Нет данных в РК | 14 | 19 | 4 | АС | фасад-кирпич | К(1)-Б | ПВ | 1 | 43,839529 | 46,688955 | АС | Фидер №8 | 1 | 0 | АСфасад-кирпичАС | 1 | Вариант №1.1 | Кизлярские ГорЭС ПС Кизляр-1 ТП 8-83/315 | Ошибка!!! | 0.51
44 | Кизлярские ГорЭС | ПС Кизляр-1 | 8 | ТП 8-83/315 | 2 | г. Кизляр | Партизанская улица | Нет данных в РК | 2 | 2 | 20 | АС | фасад-кирпич | К(1)-Б | ПВ | 1 | 43,840671 | 46,691924 | АС | Фидер №8 | 1 | 0 | АСфасад-кирпичАС | 1 | Вариант №1.1 | Кизлярские ГорЭС ПС Кизляр-1 ТП 8-83/315 | Ошибка!!! | 0.51
61 | Кизлярские ГорЭС | ПС Кизляр-1 | 8 | ТП 8-83/315 | 2 | г. Кизляр | Партизанская улица | Нет данных в РК | 9 | 19 | 4 | АС | фасад-кирпич | К(1)-Б | ПВ | 1 | 43,839671 | 46,69069 | АС | Фидер №8 | 1 | 0 | АСфасад-кирпичАС | 1 | Вариант №1.1 | Кизлярские ГорЭС ПС Кизляр-1 ТП 8-83/315 | Ошибка!!! | 0.51
63 | Кизлярские ГорЭС | ПС Кизляр-1 | 8 | ТП 8-83/315 | 2 | г. Кизляр | Партизанская улица | Нет данных в РК | 9 | 21 | 20 | АС | фасад-кирпич | К(1)-Б | ПВ | 1 | 43,839886 | 46,690602 | АС | Фидер №8 | 1 | 0 | АСфасад-кирпичАС | 1 | Вариант №1.1 | Кизлярские ГорЭС ПС Кизляр-1 ТП 8-83/315 | Ошибка!!! | 0.51
79 | Кизлярские ГорЭС | ПС Кизляр-1 | 8 | ТП 8-83/315 | 2 | г. Кизляр | Партизанская улица | Нет данных в РК | 14 | 37 | 17 | АС | фасад-кирпич | К(1)-Б | ПВ | 1 | 43,838986 | 46,689164 | АС | Фидер №8 | 1 | 0 | АСфасад-кирпичАС | 1 | Вариант №1.1 | Кизлярские ГорЭС ПС Кизляр-1 ТП 8-83/315 | Ошибка!!! | 0.51
105 | Кизлярские ГорЭС | ПС Кизляр-1 | 8 | ТП 8-83/315 | 2 | г. Кизляр | Партизанская улица | Нет данных в РК | 25 | 63 | 7 | АС | фасад-кирпич | К(1)-Б | ПВ | 1 | 43,841426 | 46,693239 | АС | Фидер №8 | 1 | 0 | АСфасад-кирпичАС | 1 | Вариант №1.1 | Кизлярские ГорЭС ПС Кизляр-1 ТП 8-83/315 | Ошибка!!! | 0.51
73 | Кизлярские ГорЭС | ПС Кизляр-1 | 8 | ТП 8-72/400 | 1 | г. Кизляр | Красноармейская улица | Нет данных в РК | 5 | 3 | 2 | АС | фасад-кирпич | К(1)-Б | ПВ | 1 | 43,835342 | 46,690322 | АС | Фидер №8 | 1 | 0 | АСфасад-кирпичАС | 1 | Вариант №1.1 | Кизлярские ГорЭС ПС Кизляр-1 ТП 8-72/400 | 800/5 | 0.58
76 | Кизлярские ГорЭС | ПС Кизляр-1 | 8 | ТП 8-72/400 | 1 | г. Кизляр | Красноармейская улица | Нет данных в РК | 6 | 6 | 8 | АС | фасад-кирпич | К(1)-Б | ПВ | 1 | 43,835135 | 46,689902 | АС | Фидер №8 | 1 | 0 | АСфасад-кирпичАС | 1 | Вариант №1.1 | Кизлярские ГорЭС ПС Кизляр-1 ТП 8-72/400 | 800/5 | 0.58
79 | Кизлярские ГорЭС | ПС Кизляр-1 | 8 | ТП 8-72/400 | 1 | г. Кизляр | Красноармейская улица | Нет данных в РК | 8 | 12 | 5 | АС | фасад-кирпич | К(1)-Б | ПВ | 1 | 43,834832 | 46,689296 | АС | Фидер №8 | 1 | 0 | АСфасад-кирпичАС | 1 | Вариант №1.1 | Кизлярские ГорЭС ПС Кизляр-1 ТП 8-72/400 | 800/5 | 0.58
81 | Кизлярские ГорЭС | ПС Кизляр-1 | 8 | ТП 8-72/400 | 1 | г. Кизляр | улица Кочубея | Нет данных в РК | 11 | 19 | 7 | АС | фасад-кирпич | К(1)-Б | ПВ | 1 | 43,835106 | 46,688734 | АС | Фидер №8 | 1 | 0 | АСфасад-кирпичАС | 1 | Вариант №1.1 | Кизлярские ГорЭС ПС Кизляр-1 ТП 8-72/400 | 800/5 | 0.58
83 | Кизлярские ГорЭС | ПС Кизляр-1 | 8 | ТП 8-72/400 | 1 | г. Кизляр | улица Кочубея | Нет данных в РК | 12 | 22 | 11 | АС | фасад-кирпич | К(1)-Б | ПВ | 1 | 43,835564 | 46,688569 | АС | Фидер №8 | 1 | 0 | АСфасад-кирпичАС | 1 | Вариант №1.1 | Кизлярские ГорЭС ПС Кизляр-1 ТП 8-72/400 | 800/5 | 0.58
84 | Кизлярские ГорЭС | ПС Кизляр-1 | 8 | ТП 8-72/400 | 1 | г. Кизляр | улица Кочубея | Нет данных в РК | 12 | 23 | 11 | АС | фасад-кирпич | К(1)-Б | ПВ | 1 | 43,835558 | 46,688588 | АС | Фидер №8 | 1 | 0 | АСфасад-кирпичАС | 1 | Вариант №1.1 | Кизлярские ГорЭС ПС Кизляр-1 ТП 8-72/400 | 800/5 | 0.58
86 | Кизлярские ГорЭС | ПС Кизляр-1 | 8 | ТП 8-72/400 | 1 | г. Кизляр | улица Кочубея | Нет данных в РК | 13 | 25 | 11 | АС | фасад-кирпич | К(1)-Б | ПВ | 1 | 43,835753 | 46,688587 | АС | Фидер №8 | 1 | 0 | АСфасад-кирпичАС | 1 | Вариант №1.1 | Кизлярские ГорЭС ПС Кизляр-1 ТП 8-72/400 | 800/5 | 0.58
88 | Кизлярские ГорЭС | ПС Кизляр-1 | 8 | ТП 8-72/400 | 1 | г. Кизляр | улица Кочубея | Нет данных в РК | 14 | 28 | 7 | АС | фасад-кирпич | К(1)-Б | ПВ | 1 | 43,835961 | 46,688375 | АС | Фидер №8 | 1 | 0 | АСфасад-кирпичАС | 1 | Вариант №1.1 | Кизлярские ГорЭС ПС Кизляр-1 ТП 8-72/400 | 800/5 | 0.58
91 | Кизлярские ГорЭС | ПС Кизляр-1 | 8 | ТП 8-72/400 | 1 | г. Кизляр | улица Кочубея | Нет данных в РК | 16 | 35 | 6 | АС | фасад-кирпич | К(1)-Б | ПВ | 1 | 43,83662 | 46,688137 | АС | Фидер №8 | 1 | 0 | АСфасад-кирпичАС | 1 | Вариант №1.1 | Кизлярские ГорЭС ПС Кизляр-1 ТП 8-72/400 | 800/5 | 0.58
94 | Кизлярские ГорЭС | ПС Кизляр-1 | 8 | ТП 8-72/400 | 1 | г. Кизляр | улица Пархоменко | Нет данных в РК | 20 | 39 | 3 | АС | фасад-кирпич | К(1)-Б | ПВ | 1 | 43,835745 | 46,68949 | АС | Фидер №8 | 1 | 0 | АСфасад-кирпичАС | 1 | Вариант №1.1 | Кизлярские ГорЭС ПС Кизляр-1 ТП 8-72/400 | 800/5 | 0.58
100 | Кизлярские ГорЭС | ПС Кизляр-1 | 8 | ТП 8-72/400 | 1 | г. Кизляр | улица Пархоменко | Нет данных в РК | 27 | 49 | 10 | АС | фасад-кирпич | К(1)-Б | ПВ | 1 | 43,836452 | 46,689468 | АС | Фидер №8 | 1 | 0 | АСфасад-кирпичАС | 1 | Вариант №1.1 | Кизлярские ГорЭС ПС Кизляр-1 ТП 8-72/400 | 800/5 | 0.58
105 | Кизлярские ГорЭС | ПС Кизляр-1 | 8 | ТП 8-72/400 | 2 | г. Кизляр | улица Щорса | Нет данных в РК | 5 | 2 | 0 | АС | фасад-кирпич | К(1)-Б | ПВ | 1 | 43,835863 | 46,690657 | АС | Фидер №8 | 1 | 0 | АСфасад-кирпичАС | 1 | Вариант №1.1 | Кизлярские ГорЭС ПС Кизляр-1 ТП 8-72/400 | 800/5 | 0.58
107 | Кизлярские ГорЭС | ПС Кизляр-1 | 8 | ТП 8-72/400 | 2 | г. Кизляр | улица Щорса | Нет данных в РК | 6 | 9 | 10 | АС | фасад-кирпич | К(1)-Б | ПВ | 1 | 43,836028 | 46,690577 | АС | Фидер №8 | 1 | 0 | АСфасад-кирпичАС | 1 | Вариант №1.1 | Кизлярские ГорЭС ПС Кизляр-1 ТП 8-72/400 | 800/5 | 0.58
110 | Кизлярские ГорЭС | ПС Кизляр-1 | 8 | ТП 8-72/400 | 2 | г. Кизляр | улица Щорса | Нет данных в РК | 9 | 16 | 7 | АС | фасад-кирпич | К(1)-Б | ПВ | 1 | 43,836935 | 46,690359 | АС | Фидер №8 | 1 | 0 | АСфасад-кирпичАС | 1 | Вариант №1.1 | Кизлярские ГорЭС ПС Кизляр-1 ТП 8-72/400 | 800/5 | 0.58
111 | Кизлярские ГорЭС | ПС Кизляр-1 | 8 | ТП 8-72/400 | 2 | г. Кизляр | улица Щорса | Нет данных в РК | 10 | 18 | 16 | АС | фасад-кирпич | К(1)-Б | ПВ | 1 | 43,837063 | 46,690206 | АС | Фидер №8 | 1 | 0 | АСфасад-кирпичАС | 1 | Вариант №1.1 | Кизлярские ГорЭС ПС Кизляр-1 ТП 8-72/400 | 800/5 | 0.58
112 | Кизлярские ГорЭС | ПС Кизляр-1 | 8 | ТП 8-72/400 | 2 | г. Кизляр | улица Щорса | Нет данных в РК | 10 | 20 | 28 | АС | фасад-кирпич | К(1)-Б | ПВ | 1 | 43,837172 | 46,690052 | АС | Фидер №8 | 1 | 0 | АСфасад-кирпичАС | 1 | Вариант №1.1 | Кизлярские ГорЭС ПС Кизляр-1 ТП 8-72/400 | 800/5 | 0.58
113 | Кизлярские ГорЭС | ПС Кизляр-1 | 8 | ТП 8-72/400 | 2 | г. Кизляр | Грозненская улица | Нет данных в РК | 12 | 24 | 11 | АС | фасад-кирпич | К(1)-Б | ПВ | 1 | 43,837393 | 46,689847 | АС | Фидер №8 | 1 | 0 | АСфасад-кирпичАС | 1 | Вариант №1.1 | Кизлярские ГорЭС ПС Кизляр-1 ТП 8-72/400 | 800/5 | 0.58
114 | Кизлярские ГорЭС | ПС Кизляр-1 | 8 | ТП 8-72/400 | 2 | г. Кизляр | Грозненская улица | Нет данных в РК | 14 | 29 | 9 | АС | фасад-кирпич | К(1)-Б | ПВ | 1 | 43,837177 | 46,688966 | АС | Фидер №8 | 1 | 0 | АСфасад-кирпичАС | 1 | Вариант №1.1 | Кизлярские ГорЭС ПС Кизляр-1 ТП 8-72/400 | 800/5 | 0.58
120 | Кизлярские ГорЭС | ПС Кизляр-1 | 8 | ТП 8-72/400 | 3 | г. Кизляр | улица Грибоедова | Нет данных в РК | 11 | 8 | 8 | АС | фасад-кирпич | К(1)-Б | ПВ | 1 | 43,834124 | 46,693198 | АС | Фидер №8 | 1 | 0 | АСфасад-кирпичАС | 1 | Вариант №1.1 | Кизлярские ГорЭС ПС Кизляр-1 ТП 8-72/400 | 800/5 | 0.58
131 | Кизлярские ГорЭС | ПС Кизляр-1 | 8 | ТП 8-72/400 | 3 | г. Кизляр | улица Грибоедова | Нет данных в РК | 19 | 26 | 15 | АС | фасад-кирпич | К(1)-Б | ПВ | 1 | 43,834878 | 46,693277 | АС | Фидер №8 | 1 | 0 | АСфасад-кирпичАС | 1 | Вариант №1.1 | Кизлярские ГорЭС ПС Кизляр-1 ТП 8-72/400 | 800/5 | 0.58
135 | Кизлярские ГорЭС | ПС Кизляр-1 | 8 | ТП 8-72/400 | 3 | г. Кизляр | улица Грибоедова | Нет данных в РК | 21 | 32 | 10 | АС | фасад-кирпич | К(1)-Б | ПВ | 1 | 43,834097 | 46,6934 | АС | Фидер №8 | 1 | 0 | АСфасад-кирпичАС | 1 | Вариант №1.1 | Кизлярские ГорЭС ПС Кизляр-1 ТП 8-72/400 | 800/5 | 0.58
144 | Кизлярские ГорЭС | ПС Кизляр-1 | 8 | ТП 8-72/400 | 3 | г. Кизляр | улица Грибоедова | Нет данных в РК | 28 | 47 | 9 | АС | фасад-кирпич | К(1)-Б | ПВ | 1 | 43,83221 | 46,693727 | АС | Фидер №8 | 1 | 0 | АСфасад-кирпичАС | 1 | Вариант №1.1 | Кизлярские ГорЭС ПС Кизляр-1 ТП 8-72/400 | 800/5 | 0.58
147 | Кизлярские ГорЭС | ПС Кизляр-1 | 8 | ТП 8-72/400 | 3 | г. Кизляр | улица Грибоедова | Нет данных в РК | 30 | 52 | 16 | АС | фасад-кирпич | К(1)-Б | ПВ | 1 | 43,831434 | 46,693872 | АС | Фидер №8 | 1 | 0 | АСфасад-кирпичАС | 1 | Вариант №1.1 | Кизлярские ГорЭС ПС Кизляр-1 ТП 8-72/400 | 800/5 | 0.58
149 | Кизлярские ГорЭС | ПС Кизляр-1 | 8 | ТП 8-72/400 | 3 | г. Кизляр | Новосёловская улица | Нет данных в РК | 32 | 55 | 10 | АС | фасад-кирпич | К(1)-Б | ПВ | 1 | 43,83549 | 46,692873 | АС | Фидер №8 | 1 | 0 | АСфасад-кирпичАС | 1 | Вариант №1.1 | Кизлярские ГорЭС ПС Кизляр-1 ТП 8-72/400 | 800/5 | 0.58
150 | Кизлярские ГорЭС | ПС Кизляр-1 | 8 | ТП 8-72/400 | 3 | г. Кизляр | Новосёловская улица | Нет данных в РК | 33 | 56 | 8 | АС | фасад-кирпич | К(1)-Б | ПВ | 1 | 43,835375 | 46,692983 | АС | Фидер №8 | 1 | 0 | АСфасад-кирпичАС | 1 | Вариант №1.1 | Кизлярские ГорЭС ПС Кизляр-1 ТП 8-72/400 | 800/5 | 0.58
154 | Кизлярские ГорЭС | ПС Кизляр-1 | 8 | ТП 8-72/400 | 3 | г. Кизляр | Нет данных в РК | Нет данных в РК | 37 | 62 | 9 | АС | фасад-кирпич | К(1)-Б | ПВ | 1 | 43,835957 | 46,693732 | АС | Фидер №8 | 1 | 0 | АСфасад-кирпичАС | 1 | Вариант №1.1 | Кизлярские ГорЭС ПС Кизляр-1 ТП 8-72/400 | 800/5 | 0.58
161 | Кизлярские ГорЭС | ПС Кизляр-1 | 8 | ТП 8-72/400 | 3 | г. Кизляр | улица Жуковского | Нет данных в РК | 43 | 72 | 8 | АС | фасад-кирпич | К(1)-Б | ПВ | 1 | 43,8347 | 46,694268 | АС | Фидер №8 | 1 | 0 | АСфасад-кирпичАС | 1 | Вариант №1.1 | Кизлярские ГорЭС ПС Кизляр-1 ТП 8-72/400 | 800/5 | 0.58
162 | Кизлярские ГорЭС | ПС Кизляр-1 | 8 | ТП 8-72/400 | 3 | г. Кизляр | улица Жуковского | Нет данных в РК | 43 | 73 | 9 | АС | фасад-кирпич | К(1)-Б | ПВ | 1 | 43,834761 | 46,694469 | АС | Фидер №8 | 1 | 0 | АСфасад-кирпичАС | 1 | Вариант №1.1 | Кизлярские ГорЭС ПС Кизляр-1 ТП 8-72/400 | 800/5 | 0.58
163 | Кизлярские ГорЭС | ПС Кизляр-1 | 8 | ТП 8-72/400 | 3 | г. Кизляр | улица Жуковского | Нет данных в РК | 44 | 76 | 15 | АС | фасад-кирпич | К(1)-Б | ПВ | 1 | 43,834529 | 46,694302 | АС | Фидер №8 | 1 | 0 | АСфасад-кирпичАС | 1 | Вариант №1.1 | Кизлярские ГорЭС ПС Кизляр-1 ТП 8-72/400 | 800/5 | 0.58
164 | Кизлярские ГорЭС | ПС Кизляр-1 | 8 | ТП 8-72/400 | 3 | г. Кизляр | улица Жуковского | Нет данных в РК | 44 | 77 | 10 | АС | фасад-кирпич | К(1)-Б | ПВ | 1 | 43,834504 | 46,694403 | АС | Фидер №8 | 1 | 0 | АСфасад-кирпичАС | 1 | Вариант №1.1 | Кизлярские ГорЭС ПС Кизляр-1 ТП 8-72/400 | 800/5 | 0.58
166 | Кизлярские ГорЭС | ПС Кизляр-1 | 8 | ТП 8-72/400 | 3 | г. Кизляр | улица Жуковского | Нет данных в РК | 44 | 79 | 5 | АС | фасад-кирпич | К(1)-Б | ПВ | 1 | 43,834396 | 46,694328 | АС | Фидер №8 | 1 | 0 | АСфасад-кирпичАС | 1 | Вариант №1.1 | Кизлярские ГорЭС ПС Кизляр-1 ТП 8-72/400 | 800/5 | 0.58
167 | Кизлярские ГорЭС | ПС Кизляр-1 | 8 | ТП 8-72/400 | 3 | г. Кизляр | улица Жуковского | Нет данных в РК | 44 | 80 | 12 | АС | фасад-кирпич | К(1)-Б | ПВ | 1 | 43,834306 | 46,694456 | АС | Фидер №8 | 1 | 0 | АСфасад-кирпичАС | 1 | Вариант №1.1 | Кизлярские ГорЭС ПС Кизляр-1 ТП 8-72/400 | 800/5 | 0.58
169 | Кизлярские ГорЭС | ПС Кизляр-1 | 8 | ТП 8-72/400 | 3 | г. Кизляр | улица Жуковского | Нет данных в РК | 45 | 84 | 9 | АС | фасад-кирпич | К(1)-Б | ПВ | 1 | 43,834112 | 46,694389 | АС | Фидер №8 | 1 | 0 | АСфасад-кирпичАС | 1 | Вариант №1.1 | Кизлярские ГорЭС ПС Кизляр-1 ТП 8-72/400 | 800/5 | 0.58
170 | Кизлярские ГорЭС | ПС Кизляр-1 | 8 | ТП 8-72/400 | 3 | г. Кизляр | улица Жуковского | Нет данных в РК | 45 | 85 | 3 | АС | фасад-кирпич | К(1)-Б | ПВ | 1 | 43,834085 | 46,694493 | АС | Фидер №8 | 1 | 0 | АСфасад-кирпичАС | 1 | Вариант №1.1 | Кизлярские ГорЭС ПС Кизляр-1 ТП 8-72/400 | 800/5 | 0.58
171 | Кизлярские ГорЭС | ПС Кизляр-1 | 8 | ТП 8-72/400 | 3 | г. Кизляр | улица Жуковского | Нет данных в РК | 45 | 87 | 13 | АС | фасад-кирпич | К(1)-Б | ПВ | 1 | 43,83394 | 46,69451 | АС | Фидер №8 | 1 | 0 | АСфасад-кирпичАС | 1 | Вариант №1.1 | Кизлярские ГорЭС ПС Кизляр-1 ТП 8-72/400 | 800/5 | 0.58
173 | Кизлярские ГорЭС | ПС Кизляр-1 | 8 | ТП 8-72/400 | 3 | г. Кизляр | улица Жуковского | Нет данных в РК | 46 | 91 | 11 | АС | фасад-кирпич | К(1)-Б | ПВ | 1 | 43,833766 | 46,694576 | АС | Фидер №8 | 1 | 0 | АСфасад-кирпичАС | 1 | Вариант №1.1 | Кизлярские ГорЭС ПС Кизляр-1 ТП 8-72/400 | 800/5 | 0.58
174 | Кизлярские ГорЭС | ПС Кизляр-1 | 8 | ТП 8-72/400 | 3 | г. Кизляр | улица Жуковского | Нет данных в РК | 46 | 92 | 6 | АС | фасад-кирпич | К(1)-Б | ПВ | 1 | 43,833619643979 | 46,6945975156263 | АС | Фидер №8 | 1 | 0 | АСфасад-кирпичАС | 1 | Вариант №1.1 | Кизлярские ГорЭС ПС Кизляр-1 ТП 8-72/400 | 800/5 | 0.58
175 | Кизлярские ГорЭС | ПС Кизляр-1 | 8 | ТП 8-72/400 | 3 | г. Кизляр | улица Жуковского | Нет данных в РК | 46 | 93 | 11 | АС | фасад-кирпич | К(1)-Б | ПВ | 1 | 43,8335674908316 | 46,6945863473173 | АС | Фидер №8 | 1 | 0 | АСфасад-кирпичАС | 1 | Вариант №1.1 | Кизлярские ГорЭС ПС Кизляр-1 ТП 8-72/400 | 800/5 | 0.58
177 | Кизлярские ГорЭС | ПС Кизляр-1 | 8 | ТП 8-72/400 | 3 | г. Кизляр | улица Жуковского | Нет данных в РК | 47 | 97 | 15 | АС | фасад-кирпич | К(1)-Б | ПВ | 1 | 43,833438 | 46,694495 | АС | Фидер №8 | 1 | 0 | АСфасад-кирпичАС | 1 | Вариант №1.1 | Кизлярские ГорЭС ПС Кизляр-1 ТП 8-72/400 | 800/5 | 0.58
178 | Кизлярские ГорЭС | ПС Кизляр-1 | 8 | ТП 8-72/400 | 3 | г. Кизляр | улица Жуковского | Нет данных в РК | 47 | 98 | 6 | АС | фасад-кирпич | К(1)-Б | ПВ | 1 | 43,833285 | 46,694552 | АС | Фидер №8 | 1 | 0 | АСфасад-кирпичАС | 1 | Вариант №1.1 | Кизлярские ГорЭС ПС Кизляр-1 ТП 8-72/400 | 800/5 | 0.58
179 | Кизлярские ГорЭС | ПС Кизляр-1 | 8 | ТП 8-72/400 | 3 | г. Кизляр | улица Жуковского | Нет данных в РК | 47 | 99 | 10 | АС | фасад-кирпич | К(1)-Б | ПВ | 1 | 43,833233 | 46,694645 | АС | Фидер №8 | 1 | 0 | АСфасад-кирпичАС | 1 | Вариант №1.1 | Кизлярские ГорЭС ПС Кизляр-1 ТП 8-72/400 | 800/5 | 0.58
181 | Кизлярские ГорЭС | ПС Кизляр-1 | 8 | ТП 8-72/400 | 3 | г. Кизляр | улица Жуковского | Нет данных в РК | 48 | 102 | 6 | АС | фасад-кирпич | К(1)-Б | ПВ | 1 | 43,832999 | 46,694586 | АС | Фидер №8 | 1 | 0 | АСфасад-кирпичАС | 1 | Вариант №1.1 | Кизлярские ГорЭС ПС Кизляр-1 ТП 8-72/400 | 800/5 | 0.58
182 | Кизлярские ГорЭС | ПС Кизляр-1 | 8 | ТП 8-72/400 | 3 | г. Кизляр | улица Жуковского | Нет данных в РК | 48 | 103 | 19 | АС | фасад-кирпич | К(1)-Б | ПВ | 1 | 43,832791 | 46,694597 | АС | Фидер №8 | 1 | 0 | АСфасад-кирпичАС | 1 | Вариант №1.1 | Кизлярские ГорЭС ПС Кизляр-1 ТП 8-72/400 | 800/5 | 0.58
185 | Кизлярские ГорЭС | ПС Кизляр-1 | 8 | ТП 8-72/400 | 3 | г. Кизляр | улица Жуковского | Нет данных в РК | 49 | 108 | 2 | АС | фасад-кирпич | К(1)-Б | ПВ | 1 | 43,832651 | 46,694713 | АС | Фидер №8 | 1 | 0 | АСфасад-кирпичАС | 1 | Вариант №1.1 | Кизлярские ГорЭС ПС Кизляр-1 ТП 8-72/400 | 800/5 | 0.58
186 | Кизлярские ГорЭС | ПС Кизляр-1 | 8 | ТП 8-72/400 | 3 | г. Кизляр | улица Жуковского | Нет данных в РК | 49 | 109 | 14 | АС | фасад-кирпич | К(1)-Б | ПВ | 1 | 43,832501 | 46,694706 | АС | Фидер №8 | 1 | 0 | АСфасад-кирпичАС | 1 | Вариант №1.1 | Кизлярские ГорЭС ПС Кизляр-1 ТП 8-72/400 | 800/5 | 0.58
187 | Кизлярские ГорЭС | ПС Кизляр-1 | 8 | ТП 8-72/400 | 3 | г. Кизляр | улица Жуковского | Нет данных в РК | 50 | 110 | 8 | АС | фасад-кирпич | К(1)-Б | ПВ | 1 | 43,832318 | 46,694694 | АС | Фидер №8 | 1 | 0 | АСфасад-кирпичАС | 1 | Вариант №1.1 | Кизлярские ГорЭС ПС Кизляр-1 ТП 8-72/400 | 800/5 | 0.58
190 | Кизлярские ГорЭС | ПС Кизляр-1 | 8 | ТП 8-72/400 | 3 | г. Кизляр | улица Жуковского | Нет данных в РК | 51 | 113 | 0 | АС | фасад-кирпич | К(1)-Б | ПВ | 1 | 43,831938 | 46,694856 | АС | Фидер №8 | 1 | 0 | АСфасад-кирпичАС | 1 | Вариант №1.1 | Кизлярские ГорЭС ПС Кизляр-1 ТП 8-72/400 | 800/5 | 0.58
191 | Кизлярские ГорЭС | ПС Кизляр-1 | 8 | ТП 8-72/400 | 3 | г. Кизляр | улица Жуковского | Нет данных в РК | 51 | 114 | 10 | АС | фасад-кирпич | К(1)-Б | ПВ | 1 | 43,831967 | 46,694742 | АС | Фидер №8 | 1 | 0 | АСфасад-кирпичАС | 1 | Вариант №1.1 | Кизлярские ГорЭС ПС Кизляр-1 ТП 8-72/400 | 800/5 | 0.58
192 | Кизлярские ГорЭС | ПС Кизляр-1 | 8 | ТП 8-72/400 | 3 | г. Кизляр | улица Жуковского | Нет данных в РК | 51 | 115 | 23 | АС | фасад-кирпич | К(1)-Б | ПВ | 1 | 43,831743 | 46,694787 | АС | Фидер №8 | 1 | 0 | АСфасад-кирпичАС | 1 | Вариант №1.1 | Кизлярские ГорЭС ПС Кизляр-1 ТП 8-72/400 | 800/5 | 0.58
193 | Кизлярские ГорЭС | ПС Кизляр-1 | 8 | ТП 8-72/400 | 3 | г. Кизляр | улица Жуковского | Нет данных в РК | 52 | 117 | 7 | АС | фасад-кирпич | К(1)-Б | ПВ | 1 | 43,831572 | 46,694786 | АС | Фидер №8 | 1 | 0 | АСфасад-кирпичАС | 1 | Вариант №1.1 | Кизлярские ГорЭС ПС Кизляр-1 ТП 8-72/400 | 800/5 | 0.58
195 | Кизлярские ГорЭС | ПС Кизляр-1 | 8 | ТП 8-72/400 | 3 | г. Кизляр | улица Жуковского | Нет данных в РК | 53 | 120 | 5 | АС | фасад-кирпич | К(1)-Б | ПВ | 1 | 43,831283 | 46,694873 | АС | Фидер №8 | 1 | 0 | АСфасад-кирпичАС | 1 | Вариант №1.1 | Кизлярские ГорЭС ПС Кизляр-1 ТП 8-72/400 | 800/5 | 0.58
197 | Кизлярские ГорЭС | ПС Кизляр-1 | 8 | ТП 8-72/400 | 3 | г. Кизляр | улица Жуковского | Нет данных в РК | 54 | 125 | 20 | АС | фасад-кирпич | К(1)-Б | ПВ | 1 | 43,830891 | 46,694756 | АС | Фидер №8 | 1 | 0 | АСфасад-кирпичАС | 1 | Вариант №1.1 | Кизлярские ГорЭС ПС Кизляр-1 ТП 8-72/400 | 800/5 | 0.58
199 | Кизлярские ГорЭС | ПС Кизляр-1 | 8 | ТП 8-72/400 | 3 | г. Кизляр | улица Жуковского | Нет данных в РК | 55 | 127 | 10 | АС | фасад-кирпич | К(1)-Б | ПВ | 1 | 43,835146 | 46,693866 | АС | Фидер №8 | 1 | 0 | АСфасад-кирпичАС | 1 | Вариант №1.1 | Кизлярские ГорЭС ПС Кизляр-1 ТП 8-72/400 | 800/5 | 0.58
210 | Кизлярские ГорЭС | ПС Кизляр-1 | 8 | ТП 8-72/400 | 3 | г. Кизляр | Красноармейская улица | Нет данных в РК | 67 | 160 | 4 | АС | фасад-кирпич | К(1)-Б | ПВ | 1 | 43,836254 | 46,691308 | АС | Фидер №8 | 1 | 0 | АСфасад-кирпичАС | 1 | Вариант №1.1 | Кизлярские ГорЭС ПС Кизляр-1 ТП 8-72/400 | 800/5 | 0.58
211 | Кизлярские ГорЭС | ПС Кизляр-1 | 8 | ТП 8-72/400 | 3 | г. Кизляр | улица Грибоедова | Нет данных в РК | 68 | 162 | 6 | АС | фасад-кирпич | К(1)-Б | ПВ | 1 | 43,836429 | 46,691091 | АС | Фидер №8 | 1 | 0 | АСфасад-кирпичАС | 1 | Вариант №1.1 | Кизлярские ГорЭС ПС Кизляр-1 ТП 8-72/400 | 800/5 | 0.58
213 | Кизлярские ГорЭС | ПС Кизляр-1 | 8 | ТП 8-72/400 | 3 | г. Кизляр | Грозненская улица | Нет данных в РК | 71 | 164 | 10 | АС | фасад-кирпич | К(1)-Б | ПВ | 1 | 43,836928 | 46,690778 | АС | Фидер №8 | 1 | 0 | АСфасад-кирпичАС | 1 | Вариант №1.1 | Кизлярские ГорЭС ПС Кизляр-1 ТП 8-72/400 | 800/5 | 0.58
214 | Кизлярские ГорЭС | ПС Кизляр-1 | 8 | ТП 8-72/400 | 3 | г. Кизляр | Грозненская улица | Нет данных в РК | 73 | 169 | 13 | АС | фасад-кирпич | К(1)-Б | ПВ | 1 | 43,837301 | 46,691079 | АС | Фидер №8 | 1 | 0 | АСфасад-кирпичАС | 1 | Вариант №1.1 | Кизлярские ГорЭС ПС Кизляр-1 ТП 8-72/400 | 800/5 | 0.58
73 | Кизлярские ГорЭС | ПС Кизляр-1 | 8 | ТП 8-73/400 | 1 | г. Кизляр | улица Гришко | Нет данных в РК | 10 | 25 | 18 | АС | фасад-кирпич | К(1)-Б | ПВ | 1 | 43,839623 | 46,692519 | АС | Фидер №8 | 1 | 0 | АСфасад-кирпичАС | 1 | Вариант №1.1 | Кизлярские ГорЭС ПС Кизляр-1 ТП 8-73/400 | 800/5 | 0.64
75 | Кизлярские ГорЭС | ПС Кизляр-1 | 8 | ТП 8-73/400 | 1 | г. Кизляр | улица Гришко | Нет данных в РК | 11 | 28 | 3 | АС | фасад-кирпич | К(1)-Б | ПВ | 1 | 43,839521 | 46,69238 | АС | Фидер №8 | 1 | 0 | АСфасад-кирпичАС | 1 | Вариант №1.1 | Кизлярские ГорЭС ПС Кизляр-1 ТП 8-73/400 | 800/5 | 0.64
77 | Кизлярские ГорЭС | ПС Кизляр-1 | 8 | ТП 8-73/400 | 1 | г. Кизляр | улица Гришко | Нет данных в РК | 13 | 33 | 5 | АС | фасад-кирпич | К(1)-Б | ПВ | 1 | 43,839118 | 46,691653 | АС | Фидер №8 | 1 | 0 | АСфасад-кирпичАС | 1 | Вариант №1.1 | Кизлярские ГорЭС ПС Кизляр-1 ТП 8-73/400 | 800/5 | 0.64
79 | Кизлярские ГорЭС | ПС Кизляр-1 | 8 | ТП 8-73/400 | 1 | г. Кизляр | улица Гришко | Нет данных в РК | 14 | 37 | 9 | АС | фасад-кирпич | К(1)-Б | ПВ | 1 | 43,838935 | 46,69134 | АС | Фидер №8 | 1 | 0 | АСфасад-кирпичАС | 1 | Вариант №1.1 | Кизлярские ГорЭС ПС Кизляр-1 ТП 8-73/400 | 800/5 | 0.64
84 | Кизлярские ГорЭС | ПС Кизляр-1 | 8 | ТП 8-73/400 | 1 | г. Кизляр | улица Гришко | Нет данных в РК | 19 | 47 | 4 | АС | фасад-кирпич | К(1)-Б | ПВ | 1 | 43,838125 | 46,689955 | АС | Фидер №8 | 1 | 0 | АСфасад-кирпичАС | 1 | Вариант №1.1 | Кизлярские ГорЭС ПС Кизляр-1 ТП 8-73/400 | 800/5 | 0.64
87 | Кизлярские ГорЭС | ПС Кизляр-1 | 8 | ТП 8-73/400 | 1 | г. Кизляр | улица Гришко | Нет данных в РК | 20 | 51 | 3 | АС | фасад-кирпич | К(1)-Б | ПВ | 1 | 43,837903 | 46,689528 | АС | Фидер №8 | 1 | 0 | АСфасад-кирпичАС | 1 | Вариант №1.1 | Кизлярские ГорЭС ПС Кизляр-1 ТП 8-73/400 | 800/5 | 0.64
105 | Кизлярские ГорЭС | ПС Кизляр-1 | 8 | ТП 8-73/400 | 2 | г. Кизляр | улица Гришко | Нет данных в РК | 3 | 14 | 21 | АС | фасад-кирпич | К(1)-Б | ПВ | 1 | 43,841399 | 46,694871 | АС | Фидер №8 | 1 | 0 | АСфасад-кирпичАС | 1 | Вариант №1.1 | Кизлярские ГорЭС ПС Кизляр-1 ТП 8-73/400 | 800/5 | 0.64
108 | Кизлярские ГорЭС | ПС Кизляр-1 | 8 | ТП 8-73/400 | 2 | г. Кизляр | переулок Чапаева | Нет данных в РК | 5 | 19 | 15 | АС | фасад-кирпич | К(1)-Б | ПВ | 1 | 43,840962 | 46,694268 | АС | Фидер №8 | 1 | 0 | АСфасад-кирпичАС | 1 | Вариант №1.1 | Кизлярские ГорЭС ПС Кизляр-1 ТП 8-73/400 | 800/5 | 0.64
112 | Кизлярские ГорЭС | ПС Кизляр-1 | 8 | ТП 8-73/400 | 2 | г. Кизляр | улица Гришко | Нет данных в РК | 7 | 23 | 14 | АС | фасад-кирпич | К(1)-Б | ПВ | 1 | 43,840581 | 46,693598 | АС | Фидер №8 | 1 | 0 | АСфасад-кирпичАС | 1 | Вариант №1.1 | Кизлярские ГорЭС ПС Кизляр-1 ТП 8-73/400 | 800/5 | 0.64
115 | Кизлярские ГорЭС | ПС Кизляр-1 | 8 | ТП 8-73/400 | 2 | г. Кизляр | улица Гришко | Нет данных в РК | 10 | 30 | 10 | АС | фасад-кирпич | К(1)-Б | ПВ | 1 | 43,839994 | 46,692582 | АС | Фидер №8 | 1 | 0 | АСфасад-кирпичАС | 1 | Вариант №1.1 | Кизлярские ГорЭС ПС Кизляр-1 ТП 8-73/400 | 800/5 | 0.64
121 | Кизлярские ГорЭС | ПС Кизляр-1 | 8 | ТП 8-73/400 | 2 | г. Кизляр | улица Гришко | Нет данных в РК | 14 | 35 | 32 | АС | фасад-кирпич | К(1)-Б | ПВ | 1 | 43,839391 | 46,691458 | АС | Фидер №8 | 1 | 0 | АСфасад-кирпичАС | 1 | Вариант №1.1 | Кизлярские ГорЭС ПС Кизляр-1 ТП 8-73/400 | 800/5 | 0.64
122 | Кизлярские ГорЭС | ПС Кизляр-1 | 8 | ТП 8-73/400 | 2 | г. Кизляр | улица Гришко | Нет данных в РК | 14 | 36 | 29 | АС | фасад-кирпич | К(1)-Б | ПВ | 1 | 43,839373 | 46,691402 | АС | Фидер №8 | 1 | 0 | АСфасад-кирпичАС | 1 | Вариант №1.1 | Кизлярские ГорЭС ПС Кизляр-1 ТП 8-73/400 | 800/5 | 0.64
128 | Кизлярские ГорЭС | ПС Кизляр-1 | 8 | ТП 8-73/400 | 2 | г. Кизляр | улица Будённого | Нет данных в РК | 18 | 44 | 13 | АС | фасад-кирпич | К(1)-Б | ПВ | 1 | 43,838962 | 46,690206 | АС | Фидер №8 | 1 | 0 | АСфасад-кирпичАС | 1 | Вариант №1.1 | Кизлярские ГорЭС ПС Кизляр-1 ТП 8-73/400 | 800/5 | 0.64
129 | Кизлярские ГорЭС | ПС Кизляр-1 | 8 | ТП 8-73/400 | 2 | г. Кизляр | переулок Чапаева | Нет данных в РК | 19 | 5 | 12 | АС | фасад-кирпич | К(1)-Б | ПВ | 1 | 43,841083 | 46,694198 | АС | Фидер №8 | 1 | 0 | АСфасад-кирпичАС | 1 | Вариант №1.1 | Кизлярские ГорЭС ПС Кизляр-1 ТП 8-73/400 | 800/5 | 0.64
131 | Кизлярские ГорЭС | ПС Кизляр-1 | 8 | ТП 8-73/400 | 2 | г. Кизляр | переулок Чапаева | Нет данных в РК | 20 | 47 | 15 | АС | фасад-кирпич | К(1)-Б | ПВ | 1 | 43,841239 | 46,69395 | АС | Фидер №8 | 1 | 0 | АСфасад-кирпичАС | 1 | Вариант №1.1 | Кизлярские ГорЭС ПС Кизляр-1 ТП 8-73/400 | 800/5 | 0.64
135 | Кизлярские ГорЭС | ПС Кизляр-1 | 8 | ТП 8-73/400 | 2 | г. Кизляр | Колхозная улица | Нет данных в РК | 24 | 54 | 3 | АС | фасад-кирпич | К(1)-Б | ПВ | 1 | 43,842068 | 46,693122 | АС | Фидер №8 | 1 | 0 | АСфасад-кирпичАС | 1 | Вариант №1.1 | Кизлярские ГорЭС ПС Кизляр-1 ТП 8-73/400 | 800/5 | 0.64
140 | Кизлярские ГорЭС | ПС Кизляр-1 | 8 | ТП 8-73/400 | 2 | г. Кизляр | Партизанская улица | Нет данных в РК | 27 | 61 | 6 | АС | фасад-кирпич | К(1)-Б | ПВ | 1 | 43,84172 | 46,694224 | АС | Фидер №8 | 1 | 0 | АСфасад-кирпичАС | 1 | Вариант №1.1 | Кизлярские ГорЭС ПС Кизляр-1 ТП 8-73/400 | 800/5 | 0.64
142 | Кизлярские ГорЭС | ПС Кизляр-1 | 8 | ТП 8-73/400 | 2 | г. Кизляр | Партизанская улица | Нет данных в РК | 27 | 63 | 18 | АС | фасад-кирпич | К(1)-Б | ПВ | 1 | 43,841853 | 46,693976 | АС | Фидер №8 | 1 | 0 | АСфасад-кирпичАС | 1 | Вариант №1.1 | Кизлярские ГорЭС ПС Кизляр-1 ТП 8-73/400 | 800/5 | 0.64
149 | Кизлярские ГорЭС | ПС Кизляр-1 | 8 | ТП 8-73/400 | 2 | г. Кизляр | Партизанская улица | Нет данных в РК | 30 | 73 | 9 | АС | фасад-кирпич | К(1)-Б | ПВ | 1 | 43,842113 | 46,694991 | АС | Фидер №8 | 1 | 0 | АСфасад-кирпичАС | 1 | Вариант №1.1 | Кизлярские ГорЭС ПС Кизляр-1 ТП 8-73/400 | 800/5 | 0.64
155 | Кизлярские ГорЭС | ПС Кизляр-1 | 8 | ТП 8-73/400 | 2 | г. Кизляр | Партизанская улица | Нет данных в РК | 32 | 79 | 28 | АС | фасад-кирпич | К(1)-Б | ПВ | 1 | 43,8426 | 46,695048 | АС | Фидер №8 | 1 | 0 | АСфасад-кирпичАС | 1 | Вариант №1.1 | Кизлярские ГорЭС ПС Кизляр-1 ТП 8-73/400 | 800/5 | 0.64
157 | Кизлярские ГорЭС | ПС Кизляр-1 | 8 | ТП 8-73/400 | 2 | г. Кизляр | Партизанская улица | Нет данных в РК | 33 | 81 | 8 | АС | фасад-кирпич | К(1)-Б | ПВ | 1 | 43,842482 | 46,695476 | АС | Фидер №8 | 1 | 0 | АСфасад-кирпичАС | 1 | Вариант №1.1 | Кизлярские ГорЭС ПС Кизляр-1 ТП 8-73/400 | 800/5 | 0.64
163 | Кизлярские ГорЭС | ПС Кизляр-1 | 8 | ТП 8-73/400 | 2 | г. Кизляр | Партизанская улица | Нет данных в РК | 36 | 87 | 13 | АС | фасад-кирпич | К(1)-Б | ПВ | 1 | 43,842814 | 46,696054 | АС | Фидер №8 | 1 | 0 | АСфасад-кирпичАС | 1 | Вариант №1.1 | Кизлярские ГорЭС ПС Кизляр-1 ТП 8-73/400 | 800/5 | 0.64
169 | Кизлярские ГорЭС | ПС Кизляр-1 | 8 | ТП 8-73/400 | 2 | г. Кизляр | Грозненская улица | Нет данных в РК | 42 | 93 | 8 | АС | фасад-кирпич | К(1)-Б | ПВ | 1 | 43,841958 | 46,697413 | АС | Фидер №8 | 1 | 0 | АСфасад-кирпичАС | 1 | Вариант №1.1 | Кизлярские ГорЭС ПС Кизляр-1 ТП 8-73/400 | 800/5 | 0.64
182 | Кизлярские ГорЭС | ПС Кизляр-1 | 8 | ТП 8-73/400 | 2 | г. Кизляр | Железнодорожная улица | Нет данных в РК | 51 | 109 | 14 | АС | фасад-кирпич | К(1)-Б | ПВ | 1 | 43,843051 | 46,697636 | АС | Фидер №8 | 1 | 0 | АСфасад-кирпичАС | 1 | Вариант №1.1 | Кизлярские ГорЭС ПС Кизляр-1 ТП 8-73/400 | 800/5 | 0.64
123 | Кизлярские ГорЭС | ПС Кизляр-1 | 8 | ТП 8-76/400 | 2 | г. Кизляр | Топольский переулок | Нет данных в РК | 2 | 3 | 11 | АС | фасад-кирпич | К(1)-Б | ПВ | 1 | 43,842656 | 46,705581 | АС | Фидер №8 | 1 | 0 | АСфасад-кирпичАС | 1 | Вариант №1.1 | Кизлярские ГорЭС ПС Кизляр-1 ТП 8-76/400 | 800/5 | 0.62
136 | Кизлярские ГорЭС | ПС Кизляр-1 | 8 | ТП 8-96/400 | 1 | г. Кизляр | улица Чкалова | Нет данных в РК | 23 | 82 | 11 | АС | фасад-кирпич | К(1)-Б | ПВ | 1 | 43,844862 | 46,705958 | АС | Фидер №8 | 1 | 0 | АСфасад-кирпичАС | 1 | Вариант №1.1 | Кизлярские ГорЭС ПС Кизляр-1 ТП 8-96/400 | 800/5 | 0.79
138 | Кизлярские ГорЭС | ПС Кизляр-1 | 8 | ТП 8-96/400 | 1 | г. Кизляр | улица Чкалова | Нет данных в РК | 25 | 85 | 6 | АС | фасад-кирпич | К(1)-Б | ПВ | 1 | 43,844254 | 46,705588 | АС | Фидер №8 | 1 | 0 | АСфасад-кирпичАС | 1 | Вариант №1.1 | Кизлярские ГорЭС ПС Кизляр-1 ТП 8-96/400 | 800/5 | 0.79
143 | Кизлярские ГорЭС | ПС Кизляр-1 | 8 | ТП 8-96/400 | 1 | г. Кизляр | улица Чкалова | Нет данных в РК | 28 | 90 | 4 | АС | фасад-кирпич | К(1)-Б | ПВ | 1 | 43,84603 | 46,707174 | АС | Фидер №8 | 1 | 0 | АСфасад-кирпичАС | 1 | Вариант №1.1 | Кизлярские ГорЭС ПС Кизляр-1 ТП 8-96/400 | 800/5 | 0.79
154 | Кизлярские ГорЭС | ПС Кизляр-1 | 8 | ТП 8-96/400 | 1 | г. Кизляр | улица Чкалова | Нет данных в РК | 37 | 105 | 14 | АС | фасад-кирпич | К(1)-Б | ПВ | 1 | 43,844761 | 46,706426 | АС | Фидер №8 | 1 | 0 | АСфасад-кирпичАС | 1 | Вариант №1.1 | Кизлярские ГорЭС ПС Кизляр-1 ТП 8-96/400 | 800/5 | 0.79
158 | Кизлярские ГорЭС | ПС Кизляр-1 | 8 | ТП 8-96/400 | 1 | г. Кизляр | улица Чкалова | Нет данных в РК | 40 | 110 | 5 | АС | фасад-кирпич | К(1)-Б | ПВ | 1 | 43,844082 | 46,705876 | АС | Фидер №8 | 1 | 0 | АСфасад-кирпичАС | 1 | Вариант №1.1 | Кизлярские ГорЭС ПС Кизляр-1 ТП 8-96/400 | 800/5 | 0.79
168 | Кизлярские ГорЭС | ПС Кизляр-1 | 8 | ТП 8-96/400 | 2 | г. Кизляр | улица Нахимова | Нет данных в РК | 7 | 13 | 7 | АС | фасад-кирпич | К(1)-Б | ПВ | 1 | 43,844684 | 46,705139 | АС | Фидер №8 | 1 | 0 | АСфасад-кирпичАС | 1 | Вариант №1.1 | Кизлярские ГорЭС ПС Кизляр-1 ТП 8-96/400 | 800/5 | 0.79
208 | Кизлярские ГорЭС | ПС Кизляр-1 | 8 | ТП 8-96/400 | 3 | г. Кизляр | Октябрьская улица | Нет данных в РК | 32 | 65 | 11 | АС | фасад-кирпич | К(1)-Б | ПВ | 1 | 43,84488 | 46,703757 | АС | Фидер №8 | 1 | 0 | АСфасад-кирпичАС | 1 | Вариант №1.1 | Кизлярские ГорЭС ПС Кизляр-1 ТП 8-96/400 | 800/5 | 0.79
17 | Кизлярские ГорЭС | ПС Кизляр-1 | 10 | ТП 10-16/315 | 1 | г. Кизляр | Грузинская улица | Нет данных в РК | 10 | 17 | 5 | АС | фасад-кирпич | К(1)-Б | ПВ | 1 | 43,854155 | 46,705936 | АС | Фидер №10 | 1 | 0 | АСфасад-кирпичАС | 1 | Вариант №1.1 | Кизлярские ГорЭС ПС Кизляр-1 ТП 10-16/315 | Ошибка!!! | 0.46
20 | Кизлярские ГорЭС | ПС Кизляр-1 | 10 | ТП 10-16/315 | 1 | г. Кизляр | Грузинская улица | Нет данных в РК | 11 | 20 | 12 | АС | фасад-кирпич | К(1)-Б | ПВ | 1 | 43,854068 | 46,706458 | АС | Фидер №10 | 1 | 0 | АСфасад-кирпичАС | 1 | Вариант №1.1 | Кизлярские ГорЭС ПС Кизляр-1 ТП 10-16/315 | Ошибка!!! | 0.46
21 | Кизлярские ГорЭС | ПС Кизляр-1 | 10 | ТП 10-16/315 | 1 | г. Кизляр | Грузинская улица | Нет данных в РК | 11 | 21 | 19 | АС | фасад-кирпич | К(1)-Б | ПВ | 1 | 43,8541435232847 | 46,7068219998701 | АС | Фидер №10 | 1 | 0 | АСфасад-кирпичАС | 1 | Вариант №1.1 | Кизлярские ГорЭС ПС Кизляр-1 ТП 10-16/315 | Ошибка!!! | 0.46
22 | Кизлярские ГорЭС | ПС Кизляр-1 | 10 | ТП 10-16/315 | 1 | г. Кизляр | Грузинская улица | Нет данных в РК | 11 | 22 | 15 | АС | фасад-кирпич | К(1)-Б | ПВ | 1 | 43,8540979925312 | 46,7067629967227 | АС | Фидер №10 | 1 | 0 | АСфасад-кирпичАС | 1 | Вариант №1.1 | Кизлярские ГорЭС ПС Кизляр-1 ТП 10-16/315 | Ошибка!!! | 0.46
35 | Кизлярские ГорЭС | ПС Кизляр-1 | 10 | ТП 10-16/315 | 1 | г. Кизляр | улица Суслова | Нет данных в РК | 21 | 35 | 2 | АС | фасад-кирпич | К(1)-Б | ПВ | 1 | 43,854565 | 46,709923 | АС | Фидер №10 | 1 | 0 | АСфасад-кирпичАС | 1 | Вариант №1.1 | Кизлярские ГорЭС ПС Кизляр-1 ТП 10-16/315 | Ошибка!!! | 0.46
37 | Кизлярские ГорЭС | ПС Кизляр-1 | 10 | ТП 10-16/315 | 1 | г. Кизляр | улица Багратиона | Нет данных в РК | 22 | 37 | 14 | АС | фасад-кирпич | К(1)-Б | ПВ | 1 | 43,854547 | 46,710181 | АС | Фидер №10 | 1 | 0 | АСфасад-кирпичАС | 1 | Вариант №1.1 | Кизлярские ГорЭС ПС Кизляр-1 ТП 10-16/315 | Ошибка!!! | 0.46
38 | Кизлярские ГорЭС | ПС Кизляр-1 | 10 | ТП 10-16/315 | 1 | г. Кизляр | улица Багратиона | Нет данных в РК | 22 | 38 | 15 | АС | фасад-кирпич | К(1)-Б | ПВ | 1 | 43,854557 | 46,710174 | АС | Фидер №10 | 1 | 0 | АСфасад-кирпичАС | 1 | Вариант №1.1 | Кизлярские ГорЭС ПС Кизляр-1 ТП 10-16/315 | Ошибка!!! | 0.46
39 | Кизлярские ГорЭС | ПС Кизляр-1 | 10 | ТП 10-16/315 | 1 | г. Кизляр | улица Суслова | Нет данных в РК | 22 | 39 | 18 | АС | фасад-кирпич | К(1)-Б | ПВ | 1 | 43,854607 | 46,709995 | АС | Фидер №10 | 1 | 0 | АСфасад-кирпичАС | 1 | Вариант №1.1 | Кизлярские ГорЭС ПС Кизляр-1 ТП 10-16/315 | Ошибка!!! | 0.46
41 | Кизлярские ГорЭС | ПС Кизляр-1 | 10 | ТП 10-16/315 | 1 | г. Кизляр | улица Суслова | Нет данных в РК | 23 | 41 | 12 | АС | фасад-кирпич | К(1)-Б | ПВ | 1 | 43,854779 | 46,710171 | АС | Фидер №10 | 1 | 0 | АСфасад-кирпичАС | 1 | Вариант №1.1 | Кизлярские ГорЭС ПС Кизляр-1 ТП 10-16/315 | Ошибка!!! | 0.46
43 | Кизлярские ГорЭС | ПС Кизляр-1 | 10 | ТП 10-16/315 | 1 | г. Кизляр | улица Суслова | Нет данных в РК | 23 | 43 | 22 | АС | фасад-кирпич | К(1)-Б | ПВ | 1 | 43,854842 | 46,71056 | АС | Фидер №10 | 1 | 0 | АСфасад-кирпичАС | 1 | Вариант №1.1 | Кизлярские ГорЭС ПС Кизляр-1 ТП 10-16/315 | Ошибка!!! | 0.46
44 | Кизлярские ГорЭС | ПС Кизляр-1 | 10 | ТП 10-16/315 | 1 | г. Кизляр | улица Суслова | Нет данных в РК | 23 | 44 | 18 | АС | фасад-кирпич | К(1)-Б | ПВ | 1 | 43,854918 | 46,710318 | АС | Фидер №10 | 1 | 0 | АСфасад-кирпичАС | 1 | Вариант №1.1 | Кизлярские ГорЭС ПС Кизляр-1 ТП 10-16/315 | Ошибка!!! | 0.46
45 | Кизлярские ГорЭС | ПС Кизляр-1 | 10 | ТП 10-16/315 | 1 | г. Кизляр | улица Суслова | Нет данных в РК | 24 | 45 | 7 | АС | фасад-кирпич | К(1)-Б | ПВ | 1 | 43,854769 | 46,710125 | АС | Фидер №10 | 1 | 0 | АСфасад-кирпичАС | 1 | Вариант №1.1 | Кизлярские ГорЭС ПС Кизляр-1 ТП 10-16/315 | Ошибка!!! | 0.46
46 | Кизлярские ГорЭС | ПС Кизляр-1 | 10 | ТП 10-16/315 | 1 | г. Кизляр | улица Суслова | Нет данных в РК | 25 | 46 | 2 | АС | фасад-кирпич | К(1)-Б | ПВ | 1 | 43,855057 | 46,710701 | АС | Фидер №10 | 1 | 0 | АСфасад-кирпичАС | 1 | Вариант №1.1 | Кизлярские ГорЭС ПС Кизляр-1 ТП 10-16/315 | Ошибка!!! | 0.46
53 | Кизлярские ГорЭС | ПС Кизляр-1 | 10 | ТП 10-16/315 | 1 | г. Кизляр | улица Суслова | Нет данных в РК | 27 | 53 | 18 | АС | фасад-кирпич | К(1)-Б | ПВ | 1 | 43,855322 | 46,711063 | АС | Фидер №10 | 1 | 0 | АСфасад-кирпичАС | 1 | Вариант №1.1 | Кизлярские ГорЭС ПС Кизляр-1 ТП 10-16/315 | Ошибка!!! | 0.46
54 | Кизлярские ГорЭС | ПС Кизляр-1 | 10 | ТП 10-16/315 | 1 | г. Кизляр | улица Суслова | Нет данных в РК | 27 | 54 | 14 | АС | фасад-кирпич | К(1)-Б | ПВ | 1 | 43,855394 | 46,711079 | АС | Фидер №10 | 1 | 0 | АСфасад-кирпичАС | 1 | Вариант №1.1 | Кизлярские ГорЭС ПС Кизляр-1 ТП 10-16/315 | Ошибка!!! | 0.46
63 | Кизлярские ГорЭС | ПС Кизляр-1 | 10 | ТП 10-16/315 | 1 | г. Кизляр | Первомайская улица | Нет данных в РК | 32 | 63 | 21 | АС | фасад-кирпич | К(1)-Б | ПВ | 1 | 43,8537304714994 | 46,7073030025835 | АС | Фидер №10 | 1 | 0 | АСфасад-кирпичАС | 1 | Вариант №1.1 | Кизлярские ГорЭС ПС Кизляр-1 ТП 10-16/315 | Ошибка!!! | 0.46
64 | Кизлярские ГорЭС | ПС Кизляр-1 | 10 | ТП 10-16/315 | 1 | г. Кизляр | Первомайская улица | Нет данных в РК | 32 | 64 | 21 | АС | фасад-кирпич | К(1)-Б | ПВ | 1 | 43,8537372560858 | 46,7074213610451 | АС | Фидер №10 | 1 | 0 | АСфасад-кирпичАС | 1 | Вариант №1.1 | Кизлярские ГорЭС ПС Кизляр-1 ТП 10-16/315 | Ошибка!!! | 0.46
65 | Кизлярские ГорЭС | ПС Кизляр-1 | 10 | ТП 10-16/315 | 1 | г. Кизляр | Первомайская улица | Нет данных в РК | 32 | 65 | 15 | АС | фасад-кирпич | К(1)-Б | ПВ | 1 | 43,853779535474 | 46,7073627616238 | АС | Фидер №10 | 1 | 0 | АСфасад-кирпичАС | 1 | Вариант №1.1 | Кизлярские ГорЭС ПС Кизляр-1 ТП 10-16/315 | Ошибка!!! | 0.46
66 | Кизлярские ГорЭС | ПС Кизляр-1 | 10 | ТП 10-16/315 | 1 | г. Кизляр | Первомайская улица | Нет данных в РК | 32 | 66 | 7 | АС | фасад-кирпич | К(1)-Б | ПВ | 1 | 43,853884575643 | 46,7074111357835 | АС | Фидер №10 | 1 | 0 | АСфасад-кирпичАС | 1 | Вариант №1.1 | Кизлярские ГорЭС ПС Кизляр-1 ТП 10-16/315 | Ошибка!!! | 0.46
67 | Кизлярские ГорЭС | ПС Кизляр-1 | 10 | ТП 10-16/315 | 1 | г. Кизляр | Первомайская улица | Нет данных в РК | 32 | 67 | 19 | АС | фасад-кирпич | К(1)-Б | ПВ | 1 | 43,853802944194 | 46,7075022179185 | АС | Фидер №10 | 1 | 0 | АСфасад-кирпичАС | 1 | Вариант №1.1 | Кизлярские ГорЭС ПС Кизляр-1 ТП 10-16/315 | Ошибка!!! | 0.46
68 | Кизлярские ГорЭС | ПС Кизляр-1 | 10 | ТП 10-16/315 | 1 | г. Кизляр | Первомайская улица | Нет данных в РК | 32 | 68 | 11 | АС | фасад-кирпич | К(1)-Б | ПВ | 1 | 43,8538596267475 | 46,7074394101829 | АС | Фидер №10 | 1 | 0 | АСфасад-кирпичАС | 1 | Вариант №1.1 | Кизлярские ГорЭС ПС Кизляр-1 ТП 10-16/315 | Ошибка!!! | 0.46
69 | Кизлярские ГорЭС | ПС Кизляр-1 | 10 | ТП 10-16/315 | 1 | г. Кизляр | Первомайская улица | Нет данных в РК | 32 | 69 | 17 | АС | фасад-кирпич | К(1)-Б | ПВ | 1 | 43,8537659480186 | 46,7072632335666 | АС | Фидер №10 | 1 | 0 | АСфасад-кирпичАС | 1 | Вариант №1.1 | Кизлярские ГорЭС ПС Кизляр-1 ТП 10-16/315 | Ошибка!!! | 0.46
70 | Кизлярские ГорЭС | ПС Кизляр-1 | 10 | ТП 10-16/315 | 1 | г. Кизляр | Первомайская улица | Нет данных в РК | 32 | 70 | 9 | АС | фасад-кирпич | К(1)-Б | ПВ | 1 | 43,8538404301301 | 46,7073582804617 | АС | Фидер №10 | 1 | 0 | АСфасад-кирпичАС | 1 | Вариант №1.1 | Кизлярские ГорЭС ПС Кизляр-1 ТП 10-16/315 | Ошибка!!! | 0.46
71 | Кизлярские ГорЭС | ПС Кизляр-1 | 10 | ТП 10-16/315 | 1 | г. Кизляр | Первомайская улица | Нет данных в РК | 32 | 71 | 12 | АС | фасад-кирпич | К(1)-Б | ПВ | 1 | 43,8538125234292 | 46,7072702735027 | АС | Фидер №10 | 1 | 0 | АСфасад-кирпичАС | 1 | Вариант №1.1 | Кизлярские ГорЭС ПС Кизляр-1 ТП 10-16/315 | Ошибка!!! | 0.46
79 | Кизлярские ГорЭС | ПС Кизляр-1 | 10 | ТП 10-16/315 | 1 | г. Кизляр | Первомайская улица | Нет данных в РК | 34 | 79 | 16 | АС | фасад-кирпич | К(1)-Б | ПВ | 1 | 43,85337 | 46,706649 | АС | Фидер №10 | 1 | 0 | АСфасад-кирпичАС | 1 | Вариант №1.1 | Кизлярские ГорЭС ПС Кизляр-1 ТП 10-16/315 | Ошибка!!! | 0.46
80 | Кизлярские ГорЭС | ПС Кизляр-1 | 10 | ТП 10-16/315 | 1 | г. Кизляр | Первомайская улица | Нет данных в РК | 34 | 80 | 11 | АС | фасад-кирпич | К(1)-Б | ПВ | 1 | 43,853494 | 46,706543 | АС | Фидер №10 | 1 | 0 | АСфасад-кирпичАС | 1 | Вариант №1.1 | Кизлярские ГорЭС ПС Кизляр-1 ТП 10-16/315 | Ошибка!!! | 0.46
83 | Кизлярские ГорЭС | ПС Кизляр-1 | 10 | ТП 10-16/315 | 1 | г. Кизляр | Короткая улица | Нет данных в РК | 35 | 83 | 19 | АС | фасад-кирпич | К(1)-Б | ПВ | 1 | 43,8531564013347 | 46,7061875052287 | АС | Фидер №10 | 1 | 0 | АСфасад-кирпичАС | 1 | Вариант №1.1 | Кизлярские ГорЭС ПС Кизляр-1 ТП 10-16/315 | Ошибка!!! | 0.46
84 | Кизлярские ГорЭС | ПС Кизляр-1 | 10 | ТП 10-16/315 | 1 | г. Кизляр | Короткая улица | Нет данных в РК | 35 | 84 | 20 | АС | фасад-кирпич | К(1)-Б | ПВ | 1 | 43,8531229140796 | 46,7062489988914 | АС | Фидер №10 | 1 | 0 | АСфасад-кирпичАС | 1 | Вариант №1.1 | Кизлярские ГорЭС ПС Кизляр-1 ТП 10-16/315 | Ошибка!!! | 0.46
85 | Кизлярские ГорЭС | ПС Кизляр-1 | 10 | ТП 10-16/315 | 1 | г. Кизляр | Короткая улица | Нет данных в РК | 35 | 85 | 24 | АС | фасад-кирпич | К(1)-Б | ПВ | 1 | 43,853128211848 | 46,7061393543219 | АС | Фидер №10 | 1 | 0 | АСфасад-кирпичАС | 1 | Вариант №1.1 | Кизлярские ГорЭС ПС Кизляр-1 ТП 10-16/315 | Ошибка!!! | 0.46
86 | Кизлярские ГорЭС | ПС Кизляр-1 | 10 | ТП 10-16/315 | 1 | г. Кизляр | Короткая улица | Нет данных в РК | 35 | 86 | 26 | АС | фасад-кирпич | К(1)-Б | ПВ | 1 | 43,8530852873249 | 46,7061800648142 | АС | Фидер №10 | 1 | 0 | АСфасад-кирпичАС | 1 | Вариант №1.1 | Кизлярские ГорЭС ПС Кизляр-1 ТП 10-16/315 | Ошибка!!! | 0.46
87 | Кизлярские ГорЭС | ПС Кизляр-1 | 10 | ТП 10-16/315 | 1 | г. Кизляр | Короткая улица | Нет данных в РК | 35 | 87 | 32 | АС | фасад-кирпич | К(1)-Б | ПВ | 1 | 43,8530536794931 | 46,7061111557285 | АС | Фидер №10 | 1 | 0 | АСфасад-кирпичАС | 1 | Вариант №1.1 | Кизлярские ГорЭС ПС Кизляр-1 ТП 10-16/315 | Ошибка!!! | 0.46
88 | Кизлярские ГорЭС | ПС Кизляр-1 | 10 | ТП 10-16/315 | 1 | г. Кизляр | Короткая улица | Нет данных в РК | 35 | 88 | 31 | АС | фасад-кирпич | К(1)-Б | ПВ | 1 | 43,8530898094917 | 46,7060495437123 | АС | Фидер №10 | 1 | 0 | АСфасад-кирпичАС | 1 | Вариант №1.1 | Кизлярские ГорЭС ПС Кизляр-1 ТП 10-16/315 | Ошибка!!! | 0.46
89 | Кизлярские ГорЭС | ПС Кизляр-1 | 10 | ТП 10-16/315 | 1 | г. Кизляр | Короткая улица | Нет данных в РК | 35 | 89 | 13 | АС | фасад-кирпич | К(1)-Б | ПВ | 1 | 43,853185766332 | 46,7062836612273 | АС | Фидер №10 | 1 | 0 | АСфасад-кирпичАС | 1 | Вариант №1.1 | Кизлярские ГорЭС ПС Кизляр-1 ТП 10-16/315 | Ошибка!!! | 0.46
9 | Кизлярские ГорЭС | ПС Кизляр-1 | 10 | ТП 10-17/400 | 1 | г. Кизляр | улица Багратиона | Нет данных в РК | 4 | 7 | 9 | АС | фасад-кирпич | К(1)-Б | ПВ | 1 | 43,854177 | 46,710756 | АС | Фидер №10 | 1 | 0 | АСфасад-кирпичАС | 1 | Вариант №1.1 | Кизлярские ГорЭС ПС Кизляр-1 ТП 10-17/400 | 800/5 | 0.64
10 | Кизлярские ГорЭС | ПС Кизляр-1 | 10 | ТП 10-17/400 | 1 | г. Кизляр | улица Урицкого | Нет данных в РК | 5 | 8 | 2 | АС | фасад-кирпич | К(1)-Б | ПВ | 1 | 43,854283 | 46,710405 | АС | Фидер №10 | 1 | 0 | АСфасад-кирпичАС | 1 | Вариант №1.1 | Кизлярские ГорЭС ПС Кизляр-1 ТП 10-17/400 | 800/5 | 0.64
6 | Кизлярские ГорЭС | ПС Кизляр-1 | 10 | ТП 10-18/400 | 1 | г. Кизляр | улица Туманяна | Нет данных в РК | 4 | 6 | 32 | АС | фасад-кирпич | К(1)-Б | ПВ | 1 | 43,852607 | 46,705143 | АС | Фидер №10 | 1 | 0 | АСфасад-кирпичАС | 1 | Вариант №1.1 | Кизлярские ГорЭС ПС Кизляр-1 ТП 10-18/400 | 800/5 | 0.91
7 | Кизлярские ГорЭС | ПС Кизляр-1 | 10 | ТП 10-30/400 | 1 | г. Кизляр | улица Максима Горького | Нет данных в РК | 13 | 11 | 76 | АС | фасад-кирпич | К(1)-Б | ПВ | 1 | 43,85176 | 46,707471 | АС | Фидер №10 | 1 | 0 | АСфасад-кирпичАС | 1 | Вариант №1.1 | Кизлярские ГорЭС ПС Кизляр-1 ТП 10-30/400 | 800/5 | 0.54
9 | Кизлярские ГорЭС | ПС Кизляр-1 | 10 | ТП 10-30/400 | 1 | г. Кизляр | улица Максима Горького | Нет данных в РК | 14 | 10 | 84 | АС | фасад-кирпич | К(1)-Б | ПВ | 1 | 43,852115 | 46,707628 | АС | Фидер №10 | 1 | 0 | АСфасад-кирпичАС | 1 | Вариант №1.1 | Кизлярские ГорЭС ПС Кизляр-1 ТП 10-30/400 | 800/5 | 0.54
10 | Кизлярские ГорЭС | ПС Кизляр-1 | 10 | ТП 10-30/400 | 1 | г. Кизляр | улица Максима Горького | Нет данных в РК | 18 | 12 | 0 | АС | фасад-кирпич | К(1)-Б | ПВ | 1 | 43,851075 | 46,708043 | АС | Фидер №10 | 1 | 0 | АСфасад-кирпичАС | 1 | Вариант №1.1 | Кизлярские ГорЭС ПС Кизляр-1 ТП 10-30/400 | 800/5 | 0.54
69 | Кизлярские ГорЭС | ПС Кизляр-1 | 10 | ТП 10-14/250 | 1 | г. Кизляр | Совхозный переулок | Нет данных в РК | 3 | 3 | 1 | АС | фасад-кирпич | К(1)-Б | ПВ | 1 | 43,862163 | 46,714963 | АС | Фидер №10 | 1 | 0 | АСфасад-кирпичАС | 1 | Вариант №1.1 | Кизлярские ГорЭС ПС Кизляр-1 ТП 10-14/250 | 500/5 | 0.62
70 | Кизлярские ГорЭС | ПС Кизляр-1 | 10 | ТП 10-14/250 | 1 | г. Кизляр | Совхозный переулок | Нет данных в РК | 6 | 9 | 14 | АС | фасад-кирпич | К(1)-Б | ПВ | 1 | 43,862426 | 46,716308 | АС | Фидер №10 | 1 | 0 | АСфасад-кирпичАС | 1 | Вариант №1.1 | Кизлярские ГорЭС ПС Кизляр-1 ТП 10-14/250 | 500/5 | 0.62
71 | Кизлярские ГорЭС | ПС Кизляр-1 | 10 | ТП 10-14/250 | 1 | г. Кизляр | улица Орджоникидзе | Нет данных в РК | 8 | 14 | 15 | АС | фасад-кирпич | К(1)-Б | ПВ | 1 | 43,86271 | 46,716982 | АС | Фидер №10 | 1 | 0 | АСфасад-кирпичАС | 1 | Вариант №1.1 | Кизлярские ГорЭС ПС Кизляр-1 ТП 10-14/250 | 500/5 | 0.62
73 | Кизлярские ГорЭС | ПС Кизляр-1 | 10 | ТП 10-14/250 | 1 | г. Кизляр | улица Орджоникидзе | Нет данных в РК | 11 | 23 | 11 | АС | фасад-кирпич | К(1)-Б | ПВ | 1 | 43,8619 | 46,717278 | АС | Фидер №10 | 1 | 0 | АСфасад-кирпичАС | 1 | Вариант №1.1 | Кизлярские ГорЭС ПС Кизляр-1 ТП 10-14/250 | 500/5 | 0.62
74 | Кизлярские ГорЭС | ПС Кизляр-1 | 10 | ТП 10-14/250 | 1 | г. Кизляр | улица Орджоникидзе | Нет данных в РК | 13 | 25 | 8 | АС | фасад-кирпич | К(1)-Б | ПВ | 1 | 43,861464 | 46,717466 | АС | Фидер №10 | 1 | 0 | АСфасад-кирпичАС | 1 | Вариант №1.1 | Кизлярские ГорЭС ПС Кизляр-1 ТП 10-14/250 | 500/5 | 0.62
78 | Кизлярские ГорЭС | ПС Кизляр-1 | 10 | ТП 10-14/250 | 1 | г. Кизляр | Транспортная улица | Нет данных в РК | 20 | 30 | 25 | АС | фасад-кирпич | К(1)-Б | ПВ | 1 | 43,858966 | 46,717911 | АС | Фидер №10 | 1 | 0 | АСфасад-кирпичАС | 1 | Вариант №1.1 | Кизлярские ГорЭС ПС Кизляр-1 ТП 10-14/250 | 500/5 | 0.62
83 | Кизлярские ГорЭС | ПС Кизляр-1 | 10 | ТП 10-14/250 | 1 | г. Кизляр | улица Орджоникидзе | Нет данных в РК | 26 | 38 | 20 | АС | фасад-кирпич | К(1)-Б | ПВ | 1 | 43,863214 | 46,716922 | АС | Фидер №10 | 1 | 0 | АСфасад-кирпичАС | 1 | Вариант №1.1 | Кизлярские ГорЭС ПС Кизляр-1 ТП 10-14/250 | 500/5 | 0.62
86 | Кизлярские ГорЭС | ПС Кизляр-1 | 10 | ТП 10-14/250 | 1 | г. Кизляр | улица Орджоникидзе | Нет данных в РК | 27 | 42 | 28 | АС | фасад-кирпич | К(1)-Б | ПВ | 1 | 43,863271 | 46,716275 | АС | Фидер №10 | 1 | 0 | АСфасад-кирпичАС | 1 | Вариант №1.1 | Кизлярские ГорЭС ПС Кизляр-1 ТП 10-14/250 | 500/5 | 0.62
90 | Кизлярские ГорЭС | ПС Кизляр-1 | 10 | ТП 10-14/250 | 2 | г. Кизляр | улица Орджоникидзе | Нет данных в РК | 1 | 2 | 10 | АС | фасад-кирпич | К(1)-Б | ПВ | 1 | 43,861837 | 46,71511 | АС | Фидер №10 | 1 | 0 | АСфасад-кирпичАС | 1 | Вариант №1.1 | Кизлярские ГорЭС ПС Кизляр-1 ТП 10-14/250 | 500/5 | 0.62
93 | Кизлярские ГорЭС | ПС Кизляр-1 | 10 | ТП 10-14/250 | 2 | г. Кизляр | улица Орджоникидзе | Нет данных в РК | 3 | 9 | 8 | АС | фасад-кирпич | К(1)-Б | ПВ | 1 | 43,861516 | 46,715376 | АС | Фидер №10 | 1 | 0 | АСфасад-кирпичАС | 1 | Вариант №1.1 | Кизлярские ГорЭС ПС Кизляр-1 ТП 10-14/250 | 500/5 | 0.62
94 | Кизлярские ГорЭС | ПС Кизляр-1 | 10 | ТП 10-14/250 | 2 | г. Кизляр | улица Орджоникидзе | Нет данных в РК | 3 | 10 | 7 | АС | фасад-кирпич | К(1)-Б | ПВ | 1 | 43,861512 | 46,715373 | АС | Фидер №10 | 1 | 0 | АСфасад-кирпичАС | 1 | Вариант №1.1 | Кизлярские ГорЭС ПС Кизляр-1 ТП 10-14/250 | 500/5 | 0.62
96 | Кизлярские ГорЭС | ПС Кизляр-1 | 10 | ТП 10-14/250 | 2 | г. Кизляр | улица Орджоникидзе | Нет данных в РК | 3 | 12 | 11 | АС | фасад-кирпич | К(1)-Б | ПВ | 1 | 43,861391 | 46,715404 | АС | Фидер №10 | 1 | 0 | АСфасад-кирпичАС | 1 | Вариант №1.1 | Кизлярские ГорЭС ПС Кизляр-1 ТП 10-14/250 | 500/5 | 0.62
99 | Кизлярские ГорЭС | ПС Кизляр-1 | 10 | ТП 10-14/250 | 2 | г. Кизляр | улица Орджоникидзе | Нет данных в РК | 5 | 17 | 13 | АС | фасад-кирпич | К(1)-Б | ПВ | 1 | 43,860967 | 46,715569 | АС | Фидер №10 | 1 | 0 | АСфасад-кирпичАС | 1 | Вариант №1.1 | Кизлярские ГорЭС ПС Кизляр-1 ТП 10-14/250 | 500/5 | 0.62
101 | Кизлярские ГорЭС | ПС Кизляр-1 | 10 | ТП 10-14/250 | 2 | г. Кизляр | улица Орджоникидзе | Нет данных в РК | 6 | 19 | 5 | АС | фасад-кирпич | К(1)-Б | ПВ | 1 | 43,860902 | 46,715735 | АС | Фидер №10 | 1 | 0 | АСфасад-кирпичАС | 1 | Вариант №1.1 | Кизлярские ГорЭС ПС Кизляр-1 ТП 10-14/250 | 500/5 | 0.62
103 | Кизлярские ГорЭС | ПС Кизляр-1 | 10 | ТП 10-14/250 | 2 | г. Кизляр | улица Орджоникидзе | Нет данных в РК | 7 | 21 | 8 | АС | фасад-кирпич | К(1)-Б | ПВ | 1 | 43,860744 | 46,715658 | АС | Фидер №10 | 1 | 0 | АСфасад-кирпичАС | 1 | Вариант №1.1 | Кизлярские ГорЭС ПС Кизляр-1 ТП 10-14/250 | 500/5 | 0.62
105 | Кизлярские ГорЭС | ПС Кизляр-1 | 10 | ТП 10-14/250 | 2 | г. Кизляр | улица Орджоникидзе | Нет данных в РК | 8 | 23 | 11 | АС | фасад-кирпич | К(1)-Б | ПВ | 1 | 43,860482 | 46,715958 | АС | Фидер №10 | 1 | 0 | АСфасад-кирпичАС | 1 | Вариант №1.1 | Кизлярские ГорЭС ПС Кизляр-1 ТП 10-14/250 | 500/5 | 0.62
106 | Кизлярские ГорЭС | ПС Кизляр-1 | 10 | ТП 10-14/250 | 2 | г. Кизляр | улица Орджоникидзе | Нет данных в РК | 8 | 24 | 13 | АС | фасад-кирпич | К(1)-Б | ПВ | 1 | 43,860497 | 46,715996 | АС | Фидер №10 | 1 | 0 | АСфасад-кирпичАС | 1 | Вариант №1.1 | Кизлярские ГорЭС ПС Кизляр-1 ТП 10-14/250 | 500/5 | 0.62
107 | Кизлярские ГорЭС | ПС Кизляр-1 | 10 | ТП 10-14/250 | 2 | г. Кизляр | улица Орджоникидзе | Нет данных в РК | 8 | 25 | 11 | АС | фасад-кирпич | К(1)-Б | ПВ | 1 | 43,860453 | 46,71578 | АС | Фидер №10 | 1 | 0 | АСфасад-кирпичАС | 1 | Вариант №1.1 | Кизлярские ГорЭС ПС Кизляр-1 ТП 10-14/250 | 500/5 | 0.62
115 | Кизлярские ГорЭС | ПС Кизляр-1 | 10 | ТП 10-14/250 | 2 | г. Кизляр | улица Орджоникидзе | Нет данных в РК | 12 | 36 | 22 | АС | фасад-кирпич | К(1)-Б | ПВ | 1 | 43,859528 | 46,716373 | АС | Фидер №10 | 1 | 0 | АСфасад-кирпичАС | 1 | Вариант №1.1 | Кизлярские ГорЭС ПС Кизляр-1 ТП 10-14/250 | 500/5 | 0.62
116 | Кизлярские ГорЭС | ПС Кизляр-1 | 10 | ТП 10-14/250 | 2 | г. Кизляр | улица Орджоникидзе | Нет данных в РК | 13 | 37 | 5 | АС | фасад-кирпич | К(1)-Б | ПВ | 1 | 43,859287 | 46,716141 | АС | Фидер №10 | 1 | 0 | АСфасад-кирпичАС | 1 | Вариант №1.1 | Кизлярские ГорЭС ПС Кизляр-1 ТП 10-14/250 | 500/5 | 0.62
121 | Кизлярские ГорЭС | ПС Кизляр-1 | 10 | ТП 10-14/250 | 2 | г. Кизляр | улица Орджоникидзе | Нет данных в РК | 14 | 43 | 10 | АС | фасад-кирпич | К(1)-Б | ПВ | 1 | 43,859009 | 46,716031 | АС | Фидер №10 | 1 | 0 | АСфасад-кирпичАС | 1 | Вариант №1.1 | Кизлярские ГорЭС ПС Кизляр-1 ТП 10-14/250 | 500/5 | 0.62
125 | Кизлярские ГорЭС | ПС Кизляр-1 | 10 | ТП 10-14/250 | 2 | г. Кизляр | улица Орджоникидзе | Нет данных в РК | 17 | 51 | 9 | АС | фасад-кирпич | К(1)-Б | ПВ | 1 | 43,858392 | 46,716018 | АС | Фидер №10 | 1 | 0 | АСфасад-кирпичАС | 1 | Вариант №1.1 | Кизлярские ГорЭС ПС Кизляр-1 ТП 10-14/250 | 500/5 | 0.62
133 | Кизлярские ГорЭС | ПС Кизляр-1 | 10 | ТП 10-14/250 | 2 | г. Кизляр | Пригородная улица | Нет данных в РК | 40 | 155 | 8 | АС | фасад-кирпич | К(1)-Б | ПВ | 1 | 43,860056279471 | 46,7119531845058 | АС | Фидер №10 | 1 | 0 | АСфасад-кирпичАС | 1 | Вариант №1.1 | Кизлярские ГорЭС ПС Кизляр-1 ТП 10-14/250 | 500/5 | 0.62
135 | Кизлярские ГорЭС | ПС Кизляр-1 | 10 | ТП 10-14/250 | 2 | г. Кизляр | Армянская улица | Нет данных в РК | 42 | 159 | 11 | АС | фасад-кирпич | К(1)-Б | ПВ | 1 | 43,860926 | 46,715106 | АС | Фидер №10 | 1 | 0 | АСфасад-кирпичАС | 1 | Вариант №1.1 | Кизлярские ГорЭС ПС Кизляр-1 ТП 10-14/250 | 500/5 | 0.62
138 | Кизлярские ГорЭС | ПС Кизляр-1 | 10 | ТП 10-14/250 | 2 | г. Кизляр | Армянская улица | Нет данных в РК | 43 | 162 | 7 | АС | фасад-кирпич | К(1)-Б | ПВ | 1 | 43,860676 | 46,714865 | АС | Фидер №10 | 1 | 0 | АСфасад-кирпичАС | 1 | Вариант №1.1 | Кизлярские ГорЭС ПС Кизляр-1 ТП 10-14/250 | 500/5 | 0.62
140 | Кизлярские ГорЭС | ПС Кизляр-1 | 10 | ТП 10-14/250 | 2 | г. Кизляр | Армянская улица | Нет данных в РК | 45 | 165 | 11 | АС | фасад-кирпич | К(1)-Б | ПВ | 1 | 43,860387 | 46,714513 | АС | Фидер №10 | 1 | 0 | АСфасад-кирпичАС | 1 | Вариант №1.1 | Кизлярские ГорЭС ПС Кизляр-1 ТП 10-14/250 | 500/5 | 0.62
146 | Кизлярские ГорЭС | ПС Кизляр-1 | 10 | ТП 10-14/250 | 2 | г. Кизляр | Армянская улица | Нет данных в РК | 48 | 171 | 11 | АС | фасад-кирпич | К(1)-Б | ПВ | 1 | 43,859777 | 46,71393 | АС | Фидер №10 | 1 | 0 | АСфасад-кирпичАС | 1 | Вариант №1.1 | Кизлярские ГорЭС ПС Кизляр-1 ТП 10-14/250 | 500/5 | 0.62
147 | Кизлярские ГорЭС | ПС Кизляр-1 | 10 | ТП 10-14/250 | 2 | г. Кизляр | Армянская улица | Нет данных в РК | 48 | 172 | 2 | АС | фасад-кирпич | К(1)-Б | ПВ | 1 | 43,859653 | 46,713876 | АС | Фидер №10 | 1 | 0 | АСфасад-кирпичАС | 1 | Вариант №1.1 | Кизлярские ГорЭС ПС Кизляр-1 ТП 10-14/250 | 500/5 | 0.62
150 | Кизлярские ГорЭС | ПС Кизляр-1 | 10 | ТП 10-14/250 | 2 | г. Кизляр | улица Марзеева | Нет данных в РК | 50 | 176 | 3 | АС | фасад-кирпич | К(1)-Б | ПВ | 1 | 43,859417 | 46,713665 | АС | Фидер №10 | 1 | 0 | АСфасад-кирпичАС | 1 | Вариант №1.1 | Кизлярские ГорЭС ПС Кизляр-1 ТП 10-14/250 | 500/5 | 0.62
153 | Кизлярские ГорЭС | ПС Кизляр-1 | 10 | ТП 10-14/250 | 2 | г. Кизляр | Армянская улица | Нет данных в РК | 51 | 179 | 11 | АС | фасад-кирпич | К(1)-Б | ПВ | 1 | 43,859231 | 46,713313 | АС | Фидер №10 | 1 | 0 | АСфасад-кирпичАС | 1 | Вариант №1.1 | Кизлярские ГорЭС ПС Кизляр-1 ТП 10-14/250 | 500/5 | 0.62
156 | Кизлярские ГорЭС | ПС Кизляр-1 | 10 | ТП 10-14/250 | 2 | г. Кизляр | улица Марзеева | Нет данных в РК | 52 | 182 | 11 | АС | фасад-кирпич | К(1)-Б | ПВ | 1 | 43,858973 | 46,713145 | АС | Фидер №10 | 1 | 0 | АСфасад-кирпичАС | 1 | Вариант №1.1 | Кизлярские ГорЭС ПС Кизляр-1 ТП 10-14/250 | 500/5 | 0.62
158 | Кизлярские ГорЭС | ПС Кизляр-1 | 10 | ТП 10-14/250 | 2 | г. Кизляр | улица Марзеева | Нет данных в РК | 53 | 184 | 9 | АС | фасад-кирпич | К(1)-Б | ПВ | 1 | 43,858927 | 46,71305 | АС | Фидер №10 | 1 | 0 | АСфасад-кирпичАС | 1 | Вариант №1.1 | Кизлярские ГорЭС ПС Кизляр-1 ТП 10-14/250 | 500/5 | 0.62
160 | Кизлярские ГорЭС | ПС Кизляр-1 | 10 | ТП 10-14/250 | 2 | г. Кизляр | Армянская улица | Нет данных в РК | 54 | 188 | 8 | АС | фасад-кирпич | К(1)-Б | ПВ | 1 | 43,858658 | 46,71271 | АС | Фидер №10 | 1 | 0 | АСфасад-кирпичАС | 1 | Вариант №1.1 | Кизлярские ГорЭС ПС Кизляр-1 ТП 10-14/250 | 500/5 | 0.62
162 | Кизлярские ГорЭС | ПС Кизляр-1 | 10 | ТП 10-14/250 | 2 | г. Кизляр | Армянская улица | Нет данных в РК | 55 | 190 | 9 | АС | фасад-кирпич | К(1)-Б | ПВ | 1 | 43,858385 | 46,712483 | АС | Фидер №10 | 1 | 0 | АСфасад-кирпичАС | 1 | Вариант №1.1 | Кизлярские ГорЭС ПС Кизляр-1 ТП 10-14/250 | 500/5 | 0.62
164 | Кизлярские ГорЭС | ПС Кизляр-1 | 10 | ТП 10-14/250 | 2 | г. Кизляр | Армянская улица | Нет данных в РК | 55 | 192 | 4 | АС | фасад-кирпич | К(1)-Б | ПВ | 1 | 43,858534 | 46,712527 | АС | Фидер №10 | 1 | 0 | АСфасад-кирпичАС | 1 | Вариант №1.1 | Кизлярские ГорЭС ПС Кизляр-1 ТП 10-14/250 | 500/5 | 0.62
165 | Кизлярские ГорЭС | ПС Кизляр-1 | 10 | ТП 10-14/250 | 2 | г. Кизляр | Армянская улица | Нет данных в РК | 56 | 193 | 4 | АС | фасад-кирпич | К(1)-Б | ПВ | 1 | 43,858274 | 46,712364 | АС | Фидер №10 | 1 | 0 | АСфасад-кирпичАС | 1 | Вариант №1.1 | Кизлярские ГорЭС ПС Кизляр-1 ТП 10-14/250 | 500/5 | 0.62
170 | Кизлярские ГорЭС | ПС Кизляр-1 | 10 | ТП 10-14/250 | 2 | г. Кизляр | улица Марзеева | Нет данных в РК | 60 | 201 | 6 | АС | фасад-кирпич | К(1)-Б | ПВ | 1 | 43,859306 | 46,713848 | АС | Фидер №10 | 1 | 0 | АСфасад-кирпичАС | 1 | Вариант №1.1 | Кизлярские ГорЭС ПС Кизляр-1 ТП 10-14/250 | 500/5 | 0.62
172 | Кизлярские ГорЭС | ПС Кизляр-1 | 10 | ТП 10-14/250 | 2 | г. Кизляр | Первомайская улица | Нет данных в РК | 63 | 204 | 2 | АС | фасад-кирпич | К(1)-Б | ПВ | 1 | 43,860144 | 46,715189 | АС | Фидер №10 | 1 | 0 | АСфасад-кирпичАС | 1 | Вариант №1.1 | Кизлярские ГорЭС ПС Кизляр-1 ТП 10-14/250 | 500/5 | 0.62
173 | Кизлярские ГорЭС | ПС Кизляр-1 | 10 | ТП 10-14/250 | 2 | г. Кизляр | улица Суслова | Нет данных в РК | 63 | 206 | 30 | АС | фасад-кирпич | К(1)-Б | ПВ | 1 | 43,859979 | 46,715509 | АС | Фидер №10 | 1 | 0 | АСфасад-кирпичАС | 1 | Вариант №1.1 | Кизлярские ГорЭС ПС Кизляр-1 ТП 10-14/250 | 500/5 | 0.62
176 | Кизлярские ГорЭС | ПС Кизляр-1 | 10 | ТП 10-14/250 | 2 | г. Кизляр | Первомайская улица | Нет данных в РК | 66 | 213 | 9 | АС | фасад-кирпич | К(1)-Б | ПВ | 1 | 43,859591 | 46,714641 | АС | Фидер №10 | 1 | 0 | АСфасад-кирпичАС | 1 | Вариант №1.1 | Кизлярские ГорЭС ПС Кизляр-1 ТП 10-14/250 | 500/5 | 0.62
177 | Кизлярские ГорЭС | ПС Кизляр-1 | 10 | ТП 10-14/250 | 2 | г. Кизляр | Первомайская улица | Нет данных в РК | 68 | 215 | 15 | АС | фасад-кирпич | К(1)-Б | ПВ | 1 | 43,859303 | 46,714287 | АС | Фидер №10 | 1 | 0 | АСфасад-кирпичАС | 1 | Вариант №1.1 | Кизлярские ГорЭС ПС Кизляр-1 ТП 10-14/250 | 500/5 | 0.62
179 | Кизлярские ГорЭС | ПС Кизляр-1 | 10 | ТП 10-14/250 | 2 | г. Кизляр | Первомайская улица | Нет данных в РК | 69 | 217 | 6 | АС | фасад-кирпич | К(1)-Б | ПВ | 1 | 43,859593 | 46,714487 | АС | Фидер №10 | 1 | 0 | АСфасад-кирпичАС | 1 | Вариант №1.1 | Кизлярские ГорЭС ПС Кизляр-1 ТП 10-14/250 | 500/5 | 0.62
180 | Кизлярские ГорЭС | ПС Кизляр-1 | 10 | ТП 10-14/250 | 2 | г. Кизляр | Первомайская улица | Нет данных в РК | 70 | 219 | 4 | АС | фасад-кирпич | К(1)-Б | ПВ | 1 | 43,859891 | 46,714923 | АС | Фидер №10 | 1 | 0 | АСфасад-кирпичАС | 1 | Вариант №1.1 | Кизлярские ГорЭС ПС Кизляр-1 ТП 10-14/250 | 500/5 | 0.62
182 | Кизлярские ГорЭС | ПС Кизляр-1 | 10 | ТП 10-14/250 | 2 | г. Кизляр | Первомайская улица | Нет данных в РК | 71 | 221 | 4 | АС | фасад-кирпич | К(1)-Б | ПВ | 1 | 43,860241 | 46,715268 | АС | Фидер №10 | 1 | 0 | АСфасад-кирпичАС | 1 | Вариант №1.1 | Кизлярские ГорЭС ПС Кизляр-1 ТП 10-14/250 | 500/5 | 0.62
13 | Кизлярские ГорЭС | ПС Кизляр-1 | 10 | ТП 10-126/250 | 1 | г. Кизляр | Пролетарская улица | Нет данных в РК | 8 | 10 | 8 | АС | фасад-кирпич | К(1)-Б | ПВ | 1 | 43,857057 | 46,714275 | АС | Фидер №10 | 1 | 0 | АСфасад-кирпичАС | 1 | Вариант №1.1 | Кизлярские ГорЭС ПС Кизляр-1 ТП 10-126/250 | 500/5 | 0.42
23 | Кизлярские ГорЭС | ПС Кизляр-1 | 10 | ТП 10-126/250 | 1 | г. Кизляр | Пролетарская улица | Нет данных в РК | 9 | 21 | 21 | АС | фасад-кирпич | К(1)-Б | ПВ | 1 | 43,85683 | 46,713952 | АС | Фидер №10 | 1 | 0 | АСфасад-кирпичАС | 1 | Вариант №1.1 | Кизлярские ГорЭС ПС Кизляр-1 ТП 10-126/250 | 500/5 | 0.42
39 | Кизлярские ГорЭС | ПС Кизляр-1 | 10 | ТП 10-126/250 | 2 | г. Кизляр | улица Марзеева | Нет данных в РК | 5 | 3 | 11 | АС | фасад-кирпич | К(1)-Б | ПВ | 1 | 43,858783 | 46,714803 | АС | Фидер №10 | 1 | 0 | АСфасад-кирпичАС | 1 | Вариант №1.1 | Кизлярские ГорЭС ПС Кизляр-1 ТП 10-126/250 | 500/5 | 0.42
42 | Кизлярские ГорЭС | ПС Кизляр-1 | 10 | ТП 10-126/250 | 2 | г. Кизляр | улица Марзеева | Нет данных в РК | 5 | 6 | 22 | АС | фасад-кирпич | К(1)-Б | ПВ | 1 | 43,858943 | 46,714498 | АС | Фидер №10 | 1 | 0 | АСфасад-кирпичАС | 1 | Вариант №1.1 | Кизлярские ГорЭС ПС Кизляр-1 ТП 10-126/250 | 500/5 | 0.42
46 | Кизлярские ГорЭС | ПС Кизляр-1 | 10 | ТП 10-126/250 | 2 | г. Кизляр | улица Суслова | Нет данных в РК | 6 | 9 | 4 | АС | фасад-кирпич | К(1)-Б | ПВ | 1 | 43,858935 | 46,714883 | АС | Фидер №10 | 1 | 0 | АСфасад-кирпичАС | 1 | Вариант №1.1 | Кизлярские ГорЭС ПС Кизляр-1 ТП 10-126/250 | 500/5 | 0.42
51 | Кизлярские ГорЭС | ПС Кизляр-1 | 10 | ТП 10-126/250 | 2 | г. Кизляр | улица Суслова | Нет данных в РК | 7 | 14 | 13 | АС | фасад-кирпич | К(1)-Б | ПВ | 1 | 43,859191 | 46,71491 | АС | Фидер №10 | 1 | 0 | АСфасад-кирпичАС | 1 | Вариант №1.1 | Кизлярские ГорЭС ПС Кизляр-1 ТП 10-126/250 | 500/5 | 0.42
52 | Кизлярские ГорЭС | ПС Кизляр-1 | 10 | ТП 10-126/250 | 2 | г. Кизляр | улица Суслова | Нет данных в РК | 7 | 15 | 10 | АС | фасад-кирпич | К(1)-Б | ПВ | 1 | 43,859123 | 46,714867 | АС | Фидер №10 | 1 | 0 | АСфасад-кирпичАС | 1 | Вариант №1.1 | Кизлярские ГорЭС ПС Кизляр-1 ТП 10-126/250 | 500/5 | 0.42
57 | Кизлярские ГорЭС | ПС Кизляр-1 | 10 | ТП 10-126/250 | 2 | г. Кизляр | улица Суслова | Нет данных в РК | 9 | 17 | 4 | АС | фасад-кирпич | К(1)-Б | ПВ | 1 | 43,859429 | 46,715037 | АС | Фидер №10 | 1 | 0 | АСфасад-кирпичАС | 1 | Вариант №1.1 | Кизлярские ГорЭС ПС Кизляр-1 ТП 10-126/250 | 500/5 | 0.42
59 | Кизлярские ГорЭС | ПС Кизляр-1 | 10 | ТП 10-126/250 | 2 | г. Кизляр | улица Суслова | Нет данных в РК | 10 | 22 | 14 | АС | фасад-кирпич | К(1)-Б | ПВ | 1 | 43,859893 | 46,715572 | АС | Фидер №10 | 1 | 0 | АСфасад-кирпичАС | 1 | Вариант №1.1 | Кизлярские ГорЭС ПС Кизляр-1 ТП 10-126/250 | 500/5 | 0.42
60 | Кизлярские ГорЭС | ПС Кизляр-1 | 10 | ТП 10-126/250 | 2 | г. Кизляр | улица Суслова | Нет данных в РК | 10 | 23 | 19 | АС | фасад-кирпич | К(1)-Б | ПВ | 1 | 43,859731 | 46,715381 | АС | Фидер №10 | 1 | 0 | АСфасад-кирпичАС | 1 | Вариант №1.1 | Кизлярские ГорЭС ПС Кизляр-1 ТП 10-126/250 | 500/5 | 0.42
61 | Кизлярские ГорЭС | ПС Кизляр-1 | 10 | ТП 10-126/250 | 2 | г. Кизляр | улица Суслова | Нет данных в РК | 10 | 24 | 22 | АС | фасад-кирпич | К(1)-Б | ПВ | 1 | 43,859935 | 46,715463 | АС | Фидер №10 | 1 | 0 | АСфасад-кирпичАС | 1 | Вариант №1.1 | Кизлярские ГорЭС ПС Кизляр-1 ТП 10-126/250 | 500/5 | 0.42
62 | Кизлярские ГорЭС | ПС Кизляр-1 | 10 | ТП 10-126/250 | 2 | г. Кизляр | улица Суслова | Нет данных в РК | 10 | 26 | 12 | АС | фасад-кирпич | К(1)-Б | ПВ | 1 | 43,859848 | 46,715514 | АС | Фидер №10 | 1 | 0 | АСфасад-кирпичАС | 1 | Вариант №1.1 | Кизлярские ГорЭС ПС Кизляр-1 ТП 10-126/250 | 500/5 | 0.42
63 | Кизлярские ГорЭС | ПС Кизляр-1 | 10 | ТП 10-126/250 | 2 | г. Кизляр | улица Суслова | Нет данных в РК | 11 | 25 | 2 | АС | фасад-кирпич | К(1)-Б | ПВ | 1 | 43,859627 | 46,715563 | АС | Фидер №10 | 1 | 0 | АСфасад-кирпичАС | 1 | Вариант №1.1 | Кизлярские ГорЭС ПС Кизляр-1 ТП 10-126/250 | 500/5 | 0.42
65 | Кизлярские ГорЭС | ПС Кизляр-1 | 10 | ТП 10-126/250 | 2 | г. Кизляр | улица Марзеева | Нет данных в РК | 14 | 28 | 21 | АС | фасад-кирпич | К(1)-Б | ПВ | 1 | 43,85868 | 46,714295 | АС | Фидер №10 | 1 | 0 | АСфасад-кирпичАС | 1 | Вариант №1.1 | Кизлярские ГорЭС ПС Кизляр-1 ТП 10-126/250 | 500/5 | 0.42
68 | Кизлярские ГорЭС | ПС Кизляр-1 | 10 | ТП 10-126/250 | 2 | г. Кизляр | улица Суслова | Нет данных в РК | 15 | 31 | 26 | АС | фасад-кирпич | К(1)-Б | ПВ | 1 | 43,858152 | 46,714078 | АС | Фидер №10 | 1 | 0 | АСфасад-кирпичАС | 1 | Вариант №1.1 | Кизлярские ГорЭС ПС Кизляр-1 ТП 10-126/250 | 500/5 | 0.42
70 | Кизлярские ГорЭС | ПС Кизляр-1 | 10 | ТП 10-126/250 | 2 | г. Кизляр | улица Суслова | Нет данных в РК | 15 | 33 | 30 | АС | фасад-кирпич | К(1)-Б | ПВ | 1 | 43,858266 | 46,713819 | АС | Фидер №10 | 1 | 0 | АСфасад-кирпичАС | 1 | Вариант №1.1 | Кизлярские ГорЭС ПС Кизляр-1 ТП 10-126/250 | 500/5 | 0.42
71 | Кизлярские ГорЭС | ПС Кизляр-1 | 10 | ТП 10-126/250 | 2 | г. Кизляр | улица Суслова | Нет данных в РК | 15 | 34 | 32 | АС | фасад-кирпич | К(1)-Б | ПВ | 1 | 43,858284 | 46,713795 | АС | Фидер №10 | 1 | 0 | АСфасад-кирпичАС | 1 | Вариант №1.1 | Кизлярские ГорЭС ПС Кизляр-1 ТП 10-126/250 | 500/5 | 0.42
72 | Кизлярские ГорЭС | ПС Кизляр-1 | 10 | ТП 10-126/250 | 2 | г. Кизляр | улица Суслова | Нет данных в РК | 15 | 35 | 29 | АС | фасад-кирпич | К(1)-Б | ПВ | 1 | 43,858251 | 46,713894 | АС | Фидер №10 | 1 | 0 | АСфасад-кирпичАС | 1 | Вариант №1.1 | Кизлярские ГорЭС ПС Кизляр-1 ТП 10-126/250 | 500/5 | 0.42
79 | Кизлярские ГорЭС | ПС Кизляр-1 | 10 | ТП 10-126/250 | 2 | г. Кизляр | улица Урицкого | Нет данных в РК | 19 | 42 | 16 | АС | фасад-кирпич | К(1)-Б | ПВ | 1 | 43,857666 | 46,713615 | АС | Фидер №10 | 1 | 0 | АСфасад-кирпичАС | 1 | Вариант №1.1 | Кизлярские ГорЭС ПС Кизляр-1 ТП 10-126/250 | 500/5 | 0.42
81 | Кизлярские ГорЭС | ПС Кизляр-1 | 10 | ТП 10-126/250 | 2 | г. Кизляр | улица Суслова | Нет данных в РК | 20 | 44 | 16 | АС | фасад-кирпич | К(1)-Б | ПВ | 1 | 43,857349 | 46,713361 | АС | Фидер №10 | 1 | 0 | АСфасад-кирпичАС | 1 | Вариант №1.1 | Кизлярские ГорЭС ПС Кизляр-1 ТП 10-126/250 | 500/5 | 0.42
82 | Кизлярские ГорЭС | ПС Кизляр-1 | 10 | ТП 10-126/250 | 2 | г. Кизляр | улица Суслова | Нет данных в РК | 20 | 45 | 12 | АС | фасад-кирпич | К(1)-Б | ПВ | 1 | 43,857377 | 46,713309 | АС | Фидер №10 | 1 | 0 | АСфасад-кирпичАС | 1 | Вариант №1.1 | Кизлярские ГорЭС ПС Кизляр-1 ТП 10-126/250 | 500/5 | 0.42
84 | Кизлярские ГорЭС | ПС Кизляр-1 | 10 | ТП 10-126/250 | 2 | г. Кизляр | улица Суслова | Нет данных в РК | 21 | 47 | 14 | АС | фасад-кирпич | К(1)-Б | ПВ | 1 | 43,857264 | 46,71306 | АС | Фидер №10 | 1 | 0 | АСфасад-кирпичАС | 1 | Вариант №1.1 | Кизлярские ГорЭС ПС Кизляр-1 ТП 10-126/250 | 500/5 | 0.42
85 | Кизлярские ГорЭС | ПС Кизляр-1 | 10 | ТП 10-126/250 | 2 | г. Кизляр | улица Суслова | Нет данных в РК | 21 | 50 | 16 | АС | фасад-кирпич | К(1)-Б | ПВ | 1 | 43,857175 | 46,712733 | АС | Фидер №10 | 1 | 0 | АСфасад-кирпичАС | 1 | Вариант №1.1 | Кизлярские ГорЭС ПС Кизляр-1 ТП 10-126/250 | 500/5 | 0.42
89 | Кизлярские ГорЭС | ПС Кизляр-1 | 10 | ТП 10-126/250 | 2 | г. Кизляр | улица Суслова | Нет данных в РК | 22 | 54 | 4 | АС | фасад-кирпич | К(1)-Б | ПВ | 1 | 43,856845 | 46,71254 | АС | Фидер №10 | 1 | 0 | АСфасад-кирпичАС | 1 | Вариант №1.1 | Кизлярские ГорЭС ПС Кизляр-1 ТП 10-126/250 | 500/5 | 0.42
92 | Кизлярские ГорЭС | ПС Кизляр-1 | 10 | ТП 10-126/250 | 2 | г. Кизляр | улица Суслова | Нет данных в РК | 22 | 57 | 19 | АС | фасад-кирпич | К(1)-Б | ПВ | 1 | 43,85697 | 46,7123 | АС | Фидер №10 | 1 | 0 | АСфасад-кирпичАС | 1 | Вариант №1.1 | Кизлярские ГорЭС ПС Кизляр-1 ТП 10-126/250 | 500/5 | 0.42
93 | Кизлярские ГорЭС | ПС Кизляр-1 | 10 | ТП 10-126/250 | 2 | г. Кизляр | улица Суслова | Нет данных в РК | 22 | 58 | 17 | АС | фасад-кирпич | К(1)-Б | ПВ | 1 | 43,856969 | 46,712332 | АС | Фидер №10 | 1 | 0 | АСфасад-кирпичАС | 1 | Вариант №1.1 | Кизлярские ГорЭС ПС Кизляр-1 ТП 10-126/250 | 500/5 | 0.42
94 | Кизлярские ГорЭС | ПС Кизляр-1 | 10 | ТП 10-126/250 | 2 | г. Кизляр | улица Суслова | Нет данных в РК | 22 | 59 | 12 | АС | фасад-кирпич | К(1)-Б | ПВ | 1 | 43,856842 | 46,712422 | АС | Фидер №10 | 1 | 0 | АСфасад-кирпичАС | 1 | Вариант №1.1 | Кизлярские ГорЭС ПС Кизляр-1 ТП 10-126/250 | 500/5 | 0.42
95 | Кизлярские ГорЭС | ПС Кизляр-1 | 10 | ТП 10-126/250 | 2 | г. Кизляр | улица Суслова | Нет данных в РК | 22 | 60 | 14 | АС | фасад-кирпич | К(1)-Б | ПВ | 1 | 43,856854 | 46,712398 | АС | Фидер №10 | 1 | 0 | АСфасад-кирпичАС | 1 | Вариант №1.1 | Кизлярские ГорЭС ПС Кизляр-1 ТП 10-126/250 | 500/5 | 0.42
97 | Кизлярские ГорЭС | ПС Кизляр-1 | 10 | ТП 10-126/250 | 2 | г. Кизляр | улица Суслова | Нет данных в РК | 23 | 62 | 5 | АС | фасад-кирпич | К(1)-Б | ПВ | 1 | 43,856608 | 46,712312 | АС | Фидер №10 | 1 | 0 | АСфасад-кирпичАС | 1 | Вариант №1.1 | Кизлярские ГорЭС ПС Кизляр-1 ТП 10-126/250 | 500/5 | 0.42
101 | Кизлярские ГорЭС | ПС Кизляр-1 | 10 | ТП 10-126/250 | 2 | г. Кизляр | улица Суслова | Нет данных в РК | 23 | 68 | 21 | АС | фасад-кирпич | К(1)-Б | ПВ | 1 | 43,85664 | 46,712055 | АС | Фидер №10 | 1 | 0 | АСфасад-кирпичАС | 1 | Вариант №1.1 | Кизлярские ГорЭС ПС Кизляр-1 ТП 10-126/250 | 500/5 | 0.42
102 | Кизлярские ГорЭС | ПС Кизляр-1 | 10 | ТП 10-126/250 | 2 | г. Кизляр | улица Суслова | Нет данных в РК | 23 | 69 | 25 | АС | фасад-кирпич | К(1)-Б | ПВ | 1 | 43,85668 | 46,71202 | АС | Фидер №10 | 1 | 0 | АСфасад-кирпичАС | 1 | Вариант №1.1 | Кизлярские ГорЭС ПС Кизляр-1 ТП 10-126/250 | 500/5 | 0.42
103 | Кизлярские ГорЭС | ПС Кизляр-1 | 10 | ТП 10-126/250 | 2 | г. Кизляр | улица Суслова | Нет данных в РК | 23 | 71 | 26 | АС | фасад-кирпич | К(1)-Б | ПВ | 1 | 43,856673 | 46,712003 | АС | Фидер №10 | 1 | 0 | АСфасад-кирпичАС | 1 | Вариант №1.1 | Кизлярские ГорЭС ПС Кизляр-1 ТП 10-126/250 | 500/5 | 0.42
104 | Кизлярские ГорЭС | ПС Кизляр-1 | 10 | ТП 10-126/250 | 2 | г. Кизляр | улица Суслова | Нет данных в РК | 24 | 63 | 3 | АС | фасад-кирпич | К(1)-Б | ПВ | 1 | 43,856521 | 46,712289 | АС | Фидер №10 | 1 | 0 | АСфасад-кирпичАС | 1 | Вариант №1.1 | Кизлярские ГорЭС ПС Кизляр-1 ТП 10-126/250 | 500/5 | 0.42
105 | Кизлярские ГорЭС | ПС Кизляр-1 | 10 | ТП 10-126/250 | 2 | г. Кизляр | улица Суслова | Нет данных в РК | 25 | 64 | 2 | АС | фасад-кирпич | К(1)-Б | ПВ | 1 | 43,856434 | 46,712215 | АС | Фидер №10 | 1 | 0 | АСфасад-кирпичАС | 1 | Вариант №1.1 | Кизлярские ГорЭС ПС Кизляр-1 ТП 10-126/250 | 500/5 | 0.42
106 | Кизлярские ГорЭС | ПС Кизляр-1 | 10 | ТП 10-126/250 | 2 | г. Кизляр | улица Суслова | Нет данных в РК | 25 | 76 | 18 | АС | фасад-кирпич | К(1)-Б | ПВ | 1 | 43,856445 | 46,71197 | АС | Фидер №10 | 1 | 0 | АСфасад-кирпичАС | 1 | Вариант №1.1 | Кизлярские ГорЭС ПС Кизляр-1 ТП 10-126/250 | 500/5 | 0.42
111 | Кизлярские ГорЭС | ПС Кизляр-1 | 10 | ТП 10-126/250 | 2 | г. Кизляр | улица Суслова | Нет данных в РК | 26 | 78 | 19 | АС | фасад-кирпич | К(1)-Б | ПВ | 1 | 43,856396 | 46,712001 | АС | Фидер №10 | 1 | 0 | АСфасад-кирпичАС | 1 | Вариант №1.1 | Кизлярские ГорЭС ПС Кизляр-1 ТП 10-126/250 | 500/5 | 0.42
3 | Кизлярские ГорЭС | ПС Кизляр-2 | 3 | ТП 3-45/630 | 1 | г. Кизляр | Махачкалинская улица | Нет данных в РК | 4 | 3 | 25 | СИП | фасад-кирпич | К(1)-Б | ПВ | 1 | 43,848860105895 | 46,7334655801715 | АС | Фидер №3 | 1 | 0 | СИПфасад-кирпичАС | 5 | Вариант №1.5 | Кизлярские ГорЭС ПС Кизляр-2 ТП 3-45/630 | 150/5 | 0.36
16 | Кизлярские ГорЭС | ПС Кизляр-2 | 3 | ТП 3-45/630 | 1 | г. Кизляр | Махачкалинская улица | Нет данных в РК | 7 | 16 | 16 | СИП | фасад-кирпич | К(1)-Б | ПВ | 1 | 43,847730004383 | 46,7330514628322 | АС | Фидер №3 | 1 | 0 | СИПфасад-кирпичАС | 5 | Вариант №1.5 | Кизлярские ГорЭС ПС Кизляр-2 ТП 3-45/630 | 150/5 | 0.36
17 | Кизлярские ГорЭС | ПС Кизляр-2 | 3 | ТП 3-45/630 | 1 | г. Кизляр | Махачкалинская улица | Нет данных в РК | 7 | 17 | 23 | СИП | фасад-кирпич | К(1)-Б | ПВ | 1 | 43,8478545884148 | 46,7330996316044 | АС | Фидер №3 | 1 | 0 | СИПфасад-кирпичАС | 5 | Вариант №1.5 | Кизлярские ГорЭС ПС Кизляр-2 ТП 3-45/630 | 150/5 | 0.36
18 | Кизлярские ГорЭС | ПС Кизляр-2 | 3 | ТП 3-45/630 | 1 | г. Кизляр | Махачкалинская улица | Нет данных в РК | 7 | 18 | 34 | СИП | фасад-кирпич | К(1)-Б | ПВ | 1 | 43,8478797434285 | 46,7329268819538 | АС | Фидер №3 | 1 | 0 | СИПфасад-кирпичАС | 5 | Вариант №1.5 | Кизлярские ГорЭС ПС Кизляр-2 ТП 3-45/630 | 150/5 | 0.36
19 | Кизлярские ГорЭС | ПС Кизляр-2 | 3 | ТП 3-45/630 | 1 | г. Кизляр | Махачкалинская улица | Нет данных в РК | 7 | 19 | 22 | СИП | фасад-кирпич | К(1)-Б | ПВ | 1 | 43,8478198483656 | 46,7330464784646 | АС | Фидер №3 | 1 | 0 | СИПфасад-кирпичАС | 5 | Вариант №1.5 | Кизлярские ГорЭС ПС Кизляр-2 ТП 3-45/630 | 150/5 | 0.36
23 | Кизлярские ГорЭС | ПС Кизляр-2 | 3 | ТП 3-45/630 | 1 | г. Кизляр | Махачкалинская улица | Нет данных в РК | 11 | 23 | 17 | СИП | фасад-кирпич | К(1)-Б | ПВ | 1 | 43,8467772514773 | 46,7326339894644 | АС | Фидер №3 | 1 | 0 | СИПфасад-кирпичАС | 5 | Вариант №1.5 | Кизлярские ГорЭС ПС Кизляр-2 ТП 3-45/630 | 150/5 | 0.36
25 | Кизлярские ГорЭС | ПС Кизляр-2 | 3 | ТП 3-45/630 | 1 | г. Кизляр | Махачкалинская улица | Нет данных в РК | 11 | 25 | 31 | СИП | фасад-кирпич | К(1)-Б | ПВ | 1 | 43,8469461572878 | 46,732552595765 | АС | Фидер №3 | 1 | 0 | СИПфасад-кирпичАС | 5 | Вариант №1.5 | Кизлярские ГорЭС ПС Кизляр-2 ТП 3-45/630 | 150/5 | 0.36
31 | Кизлярские ГорЭС | ПС Кизляр-2 | 3 | ТП 3-45/630 | 1 | г. Кизляр | Махачкалинская улица | Нет данных в РК | 13 | 32 | 24 | СИП | фасад-кирпич | К(1)-Б | ПВ | 1 | 43,8462369858677 | 46,7323333587061 | АС | Фидер №3 | 1 | 0 | СИПфасад-кирпичАС | 5 | Вариант №1.5 | Кизлярские ГорЭС ПС Кизляр-2 ТП 3-45/630 | 150/5 | 0.36
57 | Кизлярские ГорЭС | ПС Кизляр-2 | 3 | ТП 3-45/630 | 1 | г. Кизляр | Махачкалинский переулок | Нет данных в РК | 36 | 59 | 7 | СИП | фасад-кирпич | К(1)-Б | ПВ | 1 | 43,846801 | 46,731981 | АС | Фидер №3 | 1 | 0 | СИПфасад-кирпичАС | 5 | Вариант №1.5 | Кизлярские ГорЭС ПС Кизляр-2 ТП 3-45/630 | 150/5 | 0.36
62 | Кизлярские ГорЭС | ПС Кизляр-2 | 3 | ТП 3-45/630 | 1 | г. Кизляр | Восточная улица | Нет данных в РК | 38 | 64 | 19 | СИП | фасад-кирпич | К(1)-Б | ПВ | 1 | 43,8463603559824 | 46,7314314268143 | АС | Фидер №3 | 1 | 0 | СИПфасад-кирпичАС | 5 | Вариант №1.5 | Кизлярские ГорЭС ПС Кизляр-2 ТП 3-45/630 | 150/5 | 0.36
63 | Кизлярские ГорЭС | ПС Кизляр-2 | 3 | ТП 3-45/630 | 1 | г. Кизляр | Махачкалинский переулок | Нет данных в РК | 38 | 65 | 7 | СИП | фасад-кирпич | К(1)-Б | ПВ | 1 | 43,846338 | 46,731747 | АС | Фидер №3 | 1 | 0 | СИПфасад-кирпичАС | 5 | Вариант №1.5 | Кизлярские ГорЭС ПС Кизляр-2 ТП 3-45/630 | 150/5 | 0.36
65 | Кизлярские ГорЭС | ПС Кизляр-2 | 3 | ТП 3-45/630 | 1 | г. Кизляр | Махачкалинский переулок | Нет данных в РК | 39 | 67 | 21 | СИП | фасад-кирпич | К(1)-Б | ПВ | 1 | 43,8462096982153 | 46,7317388269246 | АС | Фидер №3 | 1 | 0 | СИПфасад-кирпичАС | 5 | Вариант №1.5 | Кизлярские ГорЭС ПС Кизляр-2 ТП 3-45/630 | 150/5 | 0.36
68 | Кизлярские ГорЭС | ПС Кизляр-2 | 3 | ТП 3-45/630 | 1 | г. Кизляр | Махачкалинский переулок | Нет данных в РК | 39 | 70 | 13 | СИП | фасад-кирпич | К(1)-Б | ПВ | 1 | 43,846175 | 46,731645 | АС | Фидер №3 | 1 | 0 | СИПфасад-кирпичАС | 5 | Вариант №1.5 | Кизлярские ГорЭС ПС Кизляр-2 ТП 3-45/630 | 150/5 | 0.36
69 | Кизлярские ГорЭС | ПС Кизляр-2 | 3 | ТП 3-45/630 | 1 | г. Кизляр | Махачкалинский переулок | Нет данных в РК | 39 | 71 | 9 | СИП | фасад-кирпич | К(1)-Б | ПВ | 1 | 43,845996 | 46,731582 | АС | Фидер №3 | 1 | 0 | СИПфасад-кирпичАС | 5 | Вариант №1.5 | Кизлярские ГорЭС ПС Кизляр-2 ТП 3-45/630 | 150/5 | 0.36
71 | Кизлярские ГорЭС | ПС Кизляр-2 | 3 | ТП 3-45/630 | 1 | г. Кизляр | Махачкалинский переулок | Нет данных в РК | 40 | 73 | 11 | СИП | фасад-кирпич | К(1)-Б | ПВ | 1 | 43,847803 | 46,732451 | АС | Фидер №3 | 1 | 0 | СИПфасад-кирпичАС | 5 | Вариант №1.5 | Кизлярские ГорЭС ПС Кизляр-2 ТП 3-45/630 | 150/5 | 0.36
73 | Кизлярские ГорЭС | ПС Кизляр-2 | 3 | ТП 3-45/630 | 1 | г. Кизляр | Махачкалинский переулок | Нет данных в РК | 41 | 75 | 14 | СИП | фасад-кирпич | К(1)-Б | ПВ | 1 | 43,848151 | 46,732663 | АС | Фидер №3 | 1 | 0 | СИПфасад-кирпичАС | 5 | Вариант №1.5 | Кизлярские ГорЭС ПС Кизляр-2 ТП 3-45/630 | 150/5 | 0.36
76 | Кизлярские ГорЭС | ПС Кизляр-2 | 3 | ТП 3-45/630 | 1 | г. Кизляр | Махачкалинский переулок | Нет данных в РК | 43 | 78 | 12 | СИП | фасад-кирпич | К(1)-Б | ПВ | 1 | 43,848558 | 46,732754 | АС | Фидер №3 | 1 | 0 | СИПфасад-кирпичАС | 5 | Вариант №1.5 | Кизлярские ГорЭС ПС Кизляр-2 ТП 3-45/630 | 150/5 | 0.36
81 | Кизлярские ГорЭС | ПС Кизляр-2 | 3 | ТП 3-45/630 | 1 | г. Кизляр | Махачкалинская улица | Нет данных в РК | 48 | 83 | 21 | СИП | фасад-кирпич | К(1)-Б | ПВ | 1 | 43,8490262534415 | 46,7335030169035 | АС | Фидер №3 | 1 | 0 | СИПфасад-кирпичАС | 5 | Вариант №1.5 | Кизлярские ГорЭС ПС Кизляр-2 ТП 3-45/630 | 150/5 | 0.36
82 | Кизлярские ГорЭС | ПС Кизляр-2 | 3 | ТП 3-45/630 | 1 | г. Кизляр | Махачкалинская улица | Нет данных в РК | 48 | 84 | 13 | СИП | фасад-кирпич | К(1)-Б | ПВ | 1 | 43,8491069260135 | 46,7335087660762 | АС | Фидер №3 | 1 | 0 | СИПфасад-кирпичАС | 5 | Вариант №1.5 | Кизлярские ГорЭС ПС Кизляр-2 ТП 3-45/630 | 150/5 | 0.36
122 | Кизлярские ГорЭС | ПС Кизляр-2 | 3 | ТП 3-45/630 | 2 | г. Кизляр | Восточная улица | Нет данных в РК | 29 | 28 | 10 | СИП | фасад-кирпич | К(1)-Б | ПВ | 1 | 43,848795 | 46,73225 | АС | Фидер №3 | 1 | 0 | СИПфасад-кирпичАС | 5 | Вариант №1.5 | Кизлярские ГорЭС ПС Кизляр-2 ТП 3-45/630 | 150/5 | 0.36
129 | Кизлярские ГорЭС | ПС Кизляр-2 | 3 | ТП 3-45/630 | 3 | г. Кизляр | проезд Мира | Нет данных в РК | 11 | 4 | 17 | СИП | фасад-кирпич | К(1)-Б | ПВ | 1 | 43,8519172936484 | 46,7339515531276 | АС | Фидер №3 | 1 | 0 | СИПфасад-кирпичАС | 5 | Вариант №1.5 | Кизлярские ГорЭС ПС Кизляр-2 ТП 3-45/630 | 150/5 | 0.36
134 | Кизлярские ГорЭС | ПС Кизляр-2 | 3 | ТП 3-45/630 | 3 | г. Кизляр | проезд Мира | Нет данных в РК | 15 | 10 | 12 | СИП | фасад-кирпич | К(1)-Б | ПВ | 1 | 43,852319593547 | 46,7336052596841 | АС | Фидер №3 | 1 | 0 | СИПфасад-кирпичАС | 5 | Вариант №1.5 | Кизлярские ГорЭС ПС Кизляр-2 ТП 3-45/630 | 150/5 | 0.36
142 | Кизлярские ГорЭС | ПС Кизляр-2 | 3 | ТП 3-45/630 | 3 | г. Кизляр | тупик Дружбы | Нет данных в РК | 18 | 18 | 20 | СИП | фасад-кирпич | К(1)-Б | ПВ | 1 | 43,8515472214112 | 46,7341247238843 | АС | Фидер №3 | 1 | 0 | СИПфасад-кирпичАС | 5 | Вариант №1.5 | Кизлярские ГорЭС ПС Кизляр-2 ТП 3-45/630 | 150/5 | 0.36
144 | Кизлярские ГорЭС | ПС Кизляр-2 | 3 | ТП 3-45/630 | 3 | г. Кизляр | Артезианский тупик | Нет данных в РК | 20 | 20 | 23 | СИП | фасад-кирпич | К(1)-Б | ПВ | 1 | 43,851321347003 | 46,734941314917 | АС | Фидер №3 | 1 | 0 | СИПфасад-кирпичАС | 5 | Вариант №1.5 | Кизлярские ГорЭС ПС Кизляр-2 ТП 3-45/630 | 150/5 | 0.36
145 | Кизлярские ГорЭС | ПС Кизляр-2 | 3 | ТП 3-45/630 | 3 | г. Кизляр | проезд Мира | Нет данных в РК | 21 | 21 | 23 | СИП | фасад-кирпич | К(1)-Б | ПВ | 1 | 43,851415385729 | 46,7330820280359 | АС | Фидер №3 | 1 | 0 | СИПфасад-кирпичАС | 5 | Вариант №1.5 | Кизлярские ГорЭС ПС Кизляр-2 ТП 3-45/630 | 150/5 | 0.36
146 | Кизлярские ГорЭС | ПС Кизляр-2 | 3 | ТП 3-45/630 | 3 | г. Кизляр | проезд Мира | Нет данных в РК | 23 | 22 | 23 | СИП | фасад-кирпич | К(1)-Б | ПВ | 1 | 43,8515646723279 | 46,7326468862504 | АС | Фидер №3 | 1 | 0 | СИПфасад-кирпичАС | 5 | Вариант №1.5 | Кизлярские ГорЭС ПС Кизляр-2 ТП 3-45/630 | 150/5 | 0.36
147 | Кизлярские ГорЭС | ПС Кизляр-2 | 3 | ТП 3-45/630 | 3 | г. Кизляр | проезд Мира | Нет данных в РК | 23 | 23 | 37 | СИП | фасад-кирпич | К(1)-Б | ПВ | 1 | 43,8517605566033 | 46,7326205097971 | АС | Фидер №3 | 1 | 0 | СИПфасад-кирпичАС | 5 | Вариант №1.5 | Кизлярские ГорЭС ПС Кизляр-2 ТП 3-45/630 | 150/5 | 0.36
148 | Кизлярские ГорЭС | ПС Кизляр-2 | 3 | ТП 3-45/630 | 3 | г. Кизляр | проезд Мира | Нет данных в РК | 23 | 24 | 23 | СИП | фасад-кирпич | К(1)-Б | ПВ | 1 | 43,8516987522679 | 46,7330793869508 | АС | Фидер №3 | 1 | 0 | СИПфасад-кирпичАС | 5 | Вариант №1.5 | Кизлярские ГорЭС ПС Кизляр-2 ТП 3-45/630 | 150/5 | 0.36
149 | Кизлярские ГорЭС | ПС Кизляр-2 | 3 | ТП 3-45/630 | 3 | г. Кизляр | проезд Мира | Нет данных в РК | 23 | 25 | 42 | СИП | фасад-кирпич | К(1)-Б | ПВ | 1 | 43,8518313626448 | 46,7332397193917 | АС | Фидер №3 | 1 | 0 | СИПфасад-кирпичАС | 5 | Вариант №1.5 | Кизлярские ГорЭС ПС Кизляр-2 ТП 3-45/630 | 150/5 | 0.36
150 | Кизлярские ГорЭС | ПС Кизляр-2 | 3 | ТП 3-45/630 | 3 | г. Кизляр | проезд Мира | Нет данных в РК | 23 | 26 | 30 | СИП | фасад-кирпич | К(1)-Б | ПВ | 1 | 43,8516939987758 | 46,7332363013005 | АС | Фидер №3 | 1 | 0 | СИПфасад-кирпичАС | 5 | Вариант №1.5 | Кизлярские ГорЭС ПС Кизляр-2 ТП 3-45/630 | 150/5 | 0.36
151 | Кизлярские ГорЭС | ПС Кизляр-2 | 3 | ТП 3-45/630 | 3 | г. Кизляр | проезд Мира | Нет данных в РК | 23 | 27 | 32 | СИП | фасад-кирпич | К(1)-Б | ПВ | 1 | 43,8517928907282 | 46,7330622437886 | АС | Фидер №3 | 1 | 0 | СИПфасад-кирпичАС | 5 | Вариант №1.5 | Кизлярские ГорЭС ПС Кизляр-2 ТП 3-45/630 | 150/5 | 0.36
152 | Кизлярские ГорЭС | ПС Кизляр-2 | 3 | ТП 3-45/630 | 3 | г. Кизляр | проезд Мира | Нет данных в РК | 23 | 28 | 38 | СИП | фасад-кирпич | К(1)-Б | ПВ | 1 | 43,8512746488227 | 46,7326046963759 | АС | Фидер №3 | 1 | 0 | СИПфасад-кирпичАС | 5 | Вариант №1.5 | Кизлярские ГорЭС ПС Кизляр-2 ТП 3-45/630 | 150/5 | 0.36
4 | Кизлярские ГорЭС | ПС Кизляр-2 | 3 | ТП 3-55/250 | 4 | г. Кизляр | улица Чернышевского | Нет данных в РК | 20 | 115 | 15 | СИП | фасад-кирпич | К(1)-Б | ПВ | 1 | 43,845327 | 46,72888 | АС | Фидер №3 | 1 | 0 | СИПфасад-кирпичАС | 5 | Вариант №1.5 | Кизлярские ГорЭС ПС Кизляр-2 ТП 3-55/250 | 500/5 | 0.34
13 | Кизлярские ГорЭС | ПС Кизляр-2 | 11 | ТП 11-62/250 | 2 | г. Кизляр | Аэродромная улица | Нет данных в РК | 22 | 13 | 9 | СИП | фасад-кирпич | К(1)-Б | ПВ | 1 | 43,832196 | 46,729947 | АС | Фидер №11 | 1 | 0 | СИПфасад-кирпичАС | 5 | Вариант №1.5 | Кизлярские ГорЭС ПС Кизляр-2 ТП 11-62/250 | 500/5 | 0.46
16 | Кизлярские ГорЭС | ПС Кизляр-2 | 11 | ТП 11-62/250 | 2 | г. Кизляр | улица Гамидова | Нет данных в РК | 22 | 16 | 15 | СИП | фасад-кирпич | К(1)-Б | ПВ | 1 | 43,832038 | 46,729893 | АС | Фидер №11 | 1 | 0 | СИПфасад-кирпичАС | 5 | Вариант №1.5 | Кизлярские ГорЭС ПС Кизляр-2 ТП 11-62/250 | 500/5 | 0.46
35 | Кизлярские ГорЭС | ПС Кизляр-2 | 11 | ТП 11-62/250 | 2 | г. Кизляр | улица Гамидова | Нет данных в РК | 51 | 35 | 37 | СИП | фасад-кирпич | К(1)-Б | ПВ | 1 | 43,826996 | 46,728932 | АС | Фидер №11 | 1 | 0 | СИПфасад-кирпичАС | 5 | Вариант №1.5 | Кизлярские ГорЭС ПС Кизляр-2 ТП 11-62/250 | 500/5 | 0.46
36 | Кизлярские ГорЭС | ПС Кизляр-2 | 11 | ТП 11-62/250 | 2 | г. Кизляр | улица Гамидова | Нет данных в РК | 54 | 36 | 11 | СИП | фасад-кирпич | К(1)-Б | ПВ | 1 | 43,826109 | 46,728794 | АС | Фидер №11 | 1 | 0 | СИПфасад-кирпичАС | 5 | Вариант №1.5 | Кизлярские ГорЭС ПС Кизляр-2 ТП 11-62/250 | 500/5 | 0.46
11 | Кизлярские ГорЭС | ПС Кизляр-2 | 11 | ТП 11-122/315 | 1 | г. Кизляр | улица Циолковского | Нет данных в РК | 13 | 16 | 10 | СИП | фасад-кирпич | К(1)-Б | ПВ | 1 | 43,844701 | 46,735875 | АС | Фидер №11 | 1 | 0 | СИПфасад-кирпичАС | 5 | Вариант №1.5 | Кизлярские ГорЭС ПС Кизляр-2 ТП 11-122/315 | Ошибка!!! | 0.46
38 | Кизлярские ГорЭС | ПС Кизляр-2 | 11 | ТП 11-122/315 | 1 | г. Кизляр | Заводская улица | Нет данных в РК | 45 | 57 | 10 | СИП | фасад-кирпич | К(1)-Б | ПВ | 1 | 43,84564 | 46,737483 | АС | Фидер №11 | 1 | 0 | СИПфасад-кирпичАС | 5 | Вариант №1.5 | Кизлярские ГорЭС ПС Кизляр-2 ТП 11-122/315 | Ошибка!!! | 0.46
42 | Кизлярские ГорЭС | ПС Кизляр-2 | 11 | ТП 11-122/315 | 1 | г. Кизляр | Заводская улица | Нет данных в РК | 46 | 61 | 16 | СИП | фасад-кирпич | К(1)-Б | ПВ | 1 | 43,845395 | 46,737244 | АС | Фидер №11 | 1 | 0 | СИПфасад-кирпичАС | 5 | Вариант №1.5 | Кизлярские ГорЭС ПС Кизляр-2 ТП 11-122/315 | Ошибка!!! | 0.46
43 | Кизлярские ГорЭС | ПС Кизляр-2 | 11 | ТП 11-122/315 | 1 | г. Кизляр | Заводская улица | Нет данных в РК | 47 | 62 | 6 | СИП | фасад-кирпич | К(1)-Б | ПВ | 1 | 43,84527 | 46,737311 | АС | Фидер №11 | 1 | 0 | СИПфасад-кирпичАС | 5 | Вариант №1.5 | Кизлярские ГорЭС ПС Кизляр-2 ТП 11-122/315 | Ошибка!!! | 0.46
47 | Кизлярские ГорЭС | ПС Кизляр-2 | 11 | ТП 11-122/315 | 1 | г. Кизляр | Заводская улица | Нет данных в РК | 48 | 66 | 5 | СИП | фасад-кирпич | К(1)-Б | ПВ | 1 | 43,845094 | 46,737519 | АС | Фидер №11 | 1 | 0 | СИПфасад-кирпичАС | 5 | Вариант №1.5 | Кизлярские ГорЭС ПС Кизляр-2 ТП 11-122/315 | Ошибка!!! | 0.46
50 | Кизлярские ГорЭС | ПС Кизляр-2 | 11 | ТП 11-122/315 | 1 | г. Кизляр | Заводская улица | Нет данных в РК | 50 | 69 | 7 | СИП | фасад-кирпич | К(1)-Б | ПВ | 1 | 43,844541 | 46,736957 | АС | Фидер №11 | 1 | 0 | СИПфасад-кирпичАС | 5 | Вариант №1.5 | Кизлярские ГорЭС ПС Кизляр-2 ТП 11-122/315 | Ошибка!!! | 0.46
59 | Кизлярские ГорЭС | ПС Кизляр-2 | 11 | ТП 11-122/315 | 1 | г. Кизляр | Заводская улица | Нет данных в РК | 54 | 78 | 12 | СИП | фасад-кирпич | К(1)-Б | ПВ | 1 | 43,844356 | 46,737648 | АС | Фидер №11 | 1 | 0 | СИПфасад-кирпичАС | 5 | Вариант №1.5 | Кизлярские ГорЭС ПС Кизляр-2 ТП 11-122/315 | Ошибка!!! | 0.46
61 | Кизлярские ГорЭС | ПС Кизляр-2 | 11 | ТП 11-122/315 | 1 | г. Кизляр | улица Багратиона | Нет данных в РК | 54 | 80 | 11 | СИП | фасад-кирпич | К(1)-Б | ПВ | 1 | 43,844309 | 46,737369 | АС | Фидер №11 | 1 | 0 | СИПфасад-кирпичАС | 5 | Вариант №1.5 | Кизлярские ГорЭС ПС Кизляр-2 ТП 11-122/315 | Ошибка!!! | 0.46
65 | Кизлярские ГорЭС | ПС Кизляр-2 | 11 | ТП 11-122/315 | 1 | г. Кизляр | Заводская улица | Нет данных в РК | 55 | 84 | 29 | СИП | фасад-кирпич | К(1)-Б | ПВ | 1 | 43,844833 | 46,737829 | АС | Фидер №11 | 1 | 0 | СИПфасад-кирпичАС | 5 | Вариант №1.5 | Кизлярские ГорЭС ПС Кизляр-2 ТП 11-122/315 | Ошибка!!! | 0.46
76 | Кизлярские ГорЭС | ПС Кизляр-2 | 11 | ТП 11-122/315 | 1 | г. Кизляр | улица Багратиона | Нет данных в РК | 61 | 96 | 7 | СИП | фасад-кирпич | К(1)-Б | ПВ | 1 | 43,844139 | 46,738394 | АС | Фидер №11 | 1 | 0 | СИПфасад-кирпичАС | 5 | Вариант №1.5 | Кизлярские ГорЭС ПС Кизляр-2 ТП 11-122/315 | Ошибка!!! | 0.46
81 | Кизлярские ГорЭС | ПС Кизляр-2 | 11 | ТП 11-122/315 | 1 | г. Кизляр | Каспийская улица | Нет данных в РК | 63 | 101 | 7 | СИП | фасад-кирпич | К(1)-Б | ПВ | 1 | 43,844253 | 46,738677 | АС | Фидер №11 | 1 | 0 | СИПфасад-кирпичАС | 5 | Вариант №1.5 | Кизлярские ГорЭС ПС Кизляр-2 ТП 11-122/315 | Ошибка!!! | 0.46
83 | Кизлярские ГорЭС | ПС Кизляр-2 | 11 | ТП 11-122/315 | 1 | г. Кизляр | Каспийская улица | Нет данных в РК | 63 | 103 | 23 | СИП | фасад-кирпич | К(1)-Б | ПВ | 1 | 43,844387 | 46,738965 | АС | Фидер №11 | 1 | 0 | СИПфасад-кирпичАС | 5 | Вариант №1.5 | Кизлярские ГорЭС ПС Кизляр-2 ТП 11-122/315 | Ошибка!!! | 0.46
85 | Кизлярские ГорЭС | ПС Кизляр-2 | 11 | ТП 11-122/315 | 2 | г. Кизляр | улица Лалаянца | Нет данных в РК | 2 | 2 | 14 | СИП | фасад-кирпич | К(1)-Б | ПВ | 1 | 43,846022 | 46,738437 | АС | Фидер №11 | 1 | 0 | СИПфасад-кирпичАС | 5 | Вариант №1.5 | Кизлярские ГорЭС ПС Кизляр-2 ТП 11-122/315 | Ошибка!!! | 0.46
92 | Кизлярские ГорЭС | ПС Кизляр-2 | 11 | ТП 11-122/315 | 2 | г. Кизляр | улица Лалаянца | Нет данных в РК | 6 | 10 | 2 | СИП | фасад-кирпич | К(1)-Б | ПВ | 1 | 43,845328 | 46,738992 | АС | Фидер №11 | 1 | 0 | СИПфасад-кирпичАС | 5 | Вариант №1.5 | Кизлярские ГорЭС ПС Кизляр-2 ТП 11-122/315 | Ошибка!!! | 0.46
93 | Кизлярские ГорЭС | ПС Кизляр-2 | 11 | ТП 11-122/315 | 2 | г. Кизляр | Каспийская улица | Нет данных в РК | 6 | 11 | 15 | СИП | фасад-кирпич | К(1)-Б | ПВ | 1 | 43,845389 | 46,739189 | АС | Фидер №11 | 1 | 0 | СИПфасад-кирпичАС | 5 | Вариант №1.5 | Кизлярские ГорЭС ПС Кизляр-2 ТП 11-122/315 | Ошибка!!! | 0.46
115 | Кизлярские ГорЭС | ПС Кизляр-2 | 11 | ТП 11-122/315 | 2 | г. Кизляр | Заводская улица | Нет данных в РК | 17 | 33 | 9 | СИП | фасад-кирпич | К(1)-Б | ПВ | 1 | 43,847817 | 46,738522 | АС | Фидер №11 | 1 | 0 | СИПфасад-кирпичАС | 5 | Вариант №1.5 | Кизлярские ГорЭС ПС Кизляр-2 ТП 11-122/315 | Ошибка!!! | 0.46
120 | Кизлярские ГорЭС | ПС Кизляр-2 | 11 | ТП 11-122/315 | 2 | г. Кизляр | Рабочий переулок | Нет данных в РК | 21 | 39 | 8 | СИП | фасад-кирпич | К(1)-Б | ПВ | 1 | 43,847162 | 46,739123 | АС | Фидер №11 | 1 | 0 | СИПфасад-кирпичАС | 5 | Вариант №1.5 | Кизлярские ГорЭС ПС Кизляр-2 ТП 11-122/315 | Ошибка!!! | 0.46
122 | Кизлярские ГорЭС | ПС Кизляр-2 | 11 | ТП 11-122/315 | 2 | г. Кизляр | Рабочий переулок | Нет данных в РК | 21 | 41 | 2 | СИП | фасад-кирпич | К(1)-Б | ПВ | 1 | 43,847209 | 46,739027 | АС | Фидер №11 | 1 | 0 | СИПфасад-кирпичАС | 5 | Вариант №1.5 | Кизлярские ГорЭС ПС Кизляр-2 ТП 11-122/315 | Ошибка!!! | 0.46
133 | Кизлярские ГорЭС | ПС Кизляр-2 | 11 | ТП 11-122/315 | 2 | г. Кизляр | улица 8 Марта | Нет данных в РК | 26 | 53 | 1 | СИП | фасад-кирпич | К(1)-Б | ПВ | 1 | 43,846496 | 46,739459 | АС | Фидер №11 | 1 | 0 | СИПфасад-кирпичАС | 5 | Вариант №1.5 | Кизлярские ГорЭС ПС Кизляр-2 ТП 11-122/315 | Ошибка!!! | 0.46
141 | Кизлярские ГорЭС | ПС Кизляр-2 | 11 | ТП 11-122/315 | 2 | г. Кизляр | Магистральная улица | Нет данных в РК | 36 | 61 | 6 | СИП | фасад-кирпич | К(1)-Б | ПВ | 1 | 43,847982 | 46,740292 | АС | Фидер №11 | 1 | 0 | СИПфасад-кирпичАС | 5 | Вариант №1.5 | Кизлярские ГорЭС ПС Кизляр-2 ТП 11-122/315 | Ошибка!!! | 0.46
3 | Кизлярские ГорЭС | ПС Кизляр-2 | 15 | ТП 15-35/315 | 3 | г. Кизляр | Набережная улица | Нет данных в РК | 8 | 6 | 15 | СИП | фасад-кирпич | К(1)-Б | ПВ | 1 | 43,851853 | 46,719895 | АС | Фидер №15 | 1 | 0 | СИПфасад-кирпичАС | 5 | Вариант №1.5 | Кизлярские ГорЭС ПС Кизляр-2 ТП 15-35/315 | Ошибка!!! | 0.5
18 | Кизлярские ГорЭС | ПС Кизляр-2 | 15 | ТП 15-35/315 | 3 | г. Кизляр | улица 200 лет Имама Шамиля | Нет данных в РК | 35 | 65 | 17 | СИП | фасад-кирпич | К(1)-Б | ПВ | 1 | 43,8540861978949 | 46,7220304702046 | АС | Фидер №15 | 1 | 0 | СИПфасад-кирпичАС | 5 | Вариант №1.5 | Кизлярские ГорЭС ПС Кизляр-2 ТП 15-35/315 | Ошибка!!! | 0.5
20 | Кизлярские ГорЭС | ПС Кизляр-2 | 15 | ТП 15-35/315 | 3 | г. Кизляр | улица 200 лет Имама Шамиля | Нет данных в РК | 36 | 69 | 21 | СИП | фасад-кирпич | К(1)-Б | ПВ | 1 | 43,8545068426284 | 46,7220297933278 | АС | Фидер №15 | 1 | 0 | СИПфасад-кирпичАС | 5 | Вариант №1.5 | Кизлярские ГорЭС ПС Кизляр-2 ТП 15-35/315 | Ошибка!!! | 0.5
30 | Кизлярские ГорЭС | ПС Кизляр-2 | 15 | ТП 15-35/315 | 3 | г. Кизляр | улица 200 лет Имама Шамиля | Нет данных в РК | 41 | 83 | 22 | СИП | фасад-кирпич | К(1)-Б | ПВ | 1 | 43,8555874927841 | 46,7226914648379 | АС | Фидер №15 | 1 | 0 | СИПфасад-кирпичАС | 5 | Вариант №1.5 | Кизлярские ГорЭС ПС Кизляр-2 ТП 15-35/315 | Ошибка!!! | 0.5
36 | Кизлярские ГорЭС | ПС Кизляр-2 | 15 | ТП 15-35/315 | 3 | г. Кизляр | Нижегородская улица | Нет данных в РК | 42 | 89 | 13 | СИП | фасад-кирпич | К(1)-Б | ПВ | 1 | 43,8556021213737 | 46,7221892940506 | АС | Фидер №15 | 1 | 0 | СИПфасад-кирпичАС | 5 | Вариант №1.5 | Кизлярские ГорЭС ПС Кизляр-2 ТП 15-35/315 | Ошибка!!! | 0.5
37 | Кизлярские ГорЭС | ПС Кизляр-2 | 15 | ТП 15-35/315 | 3 | г. Кизляр | улица Курбана Асхабова | Нет данных в РК | 42 | 90 | 28 | СИП | фасад-кирпич | К(1)-Б | ПВ | 1 | 43,8558204979422 | 46,7225752479055 | АС | Фидер №15 | 1 | 0 | СИПфасад-кирпичАС | 5 | Вариант №1.5 | Кизлярские ГорЭС ПС Кизляр-2 ТП 15-35/315 | Ошибка!!! | 0.5
4 | Кизлярские ГорЭС | ПС Кизляр-2 | 15 | ТП 15-37/250 | 1 | г. Кизляр | Ветеринарная улица | Нет данных в РК | 12 | 5 | 14 | СИП | фасад-кирпич | К(1)-Б | ПВ | 1 | 43,856987 | 46,726945 | АС | Фидер №15 | 1 | 0 | СИПфасад-кирпичАС | 5 | Вариант №1.5 | Кизлярские ГорЭС ПС Кизляр-2 ТП 15-37/250 | 500/5 | 0.48
6 | Кизлярские ГорЭС | ПС Кизляр-2 | 15 | ТП 15-37/250 | 1 | г. Кизляр | Ветеринарная улица | Нет данных в РК | 13 | 7 | 16 | СИП | фасад-кирпич | К(1)-Б | ПВ | 1 | 43,856597 | 46,726855 | АС | Фидер №15 | 1 | 0 | СИПфасад-кирпичАС | 5 | Вариант №1.5 | Кизлярские ГорЭС ПС Кизляр-2 ТП 15-37/250 | 500/5 | 0.48
8 | Кизлярские ГорЭС | ПС Кизляр-2 | 15 | ТП 15-37/250 | 1 | г. Кизляр | Ветеринарная улица | Нет данных в РК | 15 | 9 | 11 | СИП | фасад-кирпич | К(1)-Б | ПВ | 1 | 43,856152 | 46,726698 | АС | Фидер №15 | 1 | 0 | СИПфасад-кирпичАС | 5 | Вариант №1.5 | Кизлярские ГорЭС ПС Кизляр-2 ТП 15-37/250 | 500/5 | 0.48
9 | Кизлярские ГорЭС | ПС Кизляр-2 | 15 | ТП 15-37/250 | 1 | г. Кизляр | Ветеринарная улица | Нет данных в РК | 15 | 10 | 17 | СИП | фасад-кирпич | К(1)-Б | ПВ | 1 | 43,856113 | 46,726633 | АС | Фидер №15 | 1 | 0 | СИПфасад-кирпичАС | 5 | Вариант №1.5 | Кизлярские ГорЭС ПС Кизляр-2 ТП 15-37/250 | 500/5 | 0.48
15 | Кизлярские ГорЭС | ПС Кизляр-2 | 15 | ТП 15-37/250 | 1 | г. Кизляр | Ветеринарная улица | Нет данных в РК | 20 | 16 | 14 | СИП | фасад-кирпич | К(1)-Б | ПВ | 1 | 43,854682 | 46,726193 | АС | Фидер №15 | 1 | 0 | СИПфасад-кирпичАС | 5 | Вариант №1.5 | Кизлярские ГорЭС ПС Кизляр-2 ТП 15-37/250 | 500/5 | 0.48
3 | Кизлярские ГорЭС | ПС Кизляр-2 | 15 | ТП 15-167/160 | 1 | г. Кизляр | улица Леваневского | Нет данных в РК | 5 | 7 | 5 | СИП | фасад-кирпич | К(1)-Б | ПВ | 1 | 43,853332 | 46,720024 | АС | Фидер №15 | 1 | 0 | СИПфасад-кирпичАС | 5 | Вариант №1.5 | Кизлярские ГорЭС ПС Кизляр-2 ТП 15-167/160 | 300/5 | 0.54
5 | Кизлярские ГорЭС | ПС Кизляр-2 | 15 | ТП 15-167/160 | 1 | г. Кизляр | улица Леваневского | Нет данных в РК | 6 | 13 | 10 | СИП | фасад-кирпич | К(1)-Б | ПВ | 1 | 43,853444 | 46,720166 | АС | Фидер №15 | 1 | 0 | СИПфасад-кирпичАС | 5 | Вариант №1.5 | Кизлярские ГорЭС ПС Кизляр-2 ТП 15-167/160 | 300/5 | 0.54
9 | Кизлярские ГорЭС | ПС Кизляр-2 | 15 | ТП 15-167/160 | 1 | г. Кизляр | улица Леваневского | Нет данных в РК | 10 | 20 | 21 | СИП | фасад-кирпич | К(1)-Б | ПВ | 1 | 43,85431 | 46,720921 | АС | Фидер №15 | 1 | 0 | СИПфасад-кирпичАС | 5 | Вариант №1.5 | Кизлярские ГорЭС ПС Кизляр-2 ТП 15-167/160 | 300/5 | 0.54
14 | Кизлярские ГорЭС | ПС Кизляр-2 | 15 | ТП 15-167/160 | 1 | г. Кизляр | улица Леваневского | Нет данных в РК | 14 | 30 | 2 | СИП | фасад-кирпич | К(1)-Б | ПВ | 1 | 43,85494 | 46,721963 | АС | Фидер №15 | 1 | 0 | СИПфасад-кирпичАС | 5 | Вариант №1.5 | Кизлярские ГорЭС ПС Кизляр-2 ТП 15-167/160 | 300/5 | 0.54
29 | Кизлярские ГорЭС | ПС Кизляр-2 | 15 | ТП 15-167/160 | 1 | г. Кизляр | Нижегородская улица | Нет данных в РК | 35 | 67 | 6 | СИП | фасад-кирпич | К(1)-Б | ПВ | 1 | 43,853607 | 46,719417 | АС | Фидер №15 | 1 | 0 | СИПфасад-кирпичАС | 5 | Вариант №1.5 | Кизлярские ГорЭС ПС Кизляр-2 ТП 15-167/160 | 300/5 | 0.54
30 | Кизлярские ГорЭС | ПС Кизляр-2 | 15 | ТП 15-167/160 | 1 | г. Кизляр | Нижегородская улица | Нет данных в РК | 36 | 68 | 1 | СИП | фасад-кирпич | К(1)-Б | ПВ | 1 | 43,853695 | 46,719495 | АС | Фидер №15 | 1 | 0 | СИПфасад-кирпичАС | 5 | Вариант №1.5 | Кизлярские ГорЭС ПС Кизляр-2 ТП 15-167/160 | 300/5 | 0.54
34 | Кизлярские ГорЭС | ПС Кизляр-2 | 15 | ТП 15-167/160 | 1 | г. Кизляр | Нижегородская улица | Нет данных в РК | 38 | 74 | 3 | СИП | фасад-кирпич | К(1)-Б | ПВ | 1 | 43,853925 | 46,719835 | АС | Фидер №15 | 1 | 0 | СИПфасад-кирпичАС | 5 | Вариант №1.5 | Кизлярские ГорЭС ПС Кизляр-2 ТП 15-167/160 | 300/5 | 0.54
37 | Кизлярские ГорЭС | ПС Кизляр-2 | 15 | ТП 15-167/160 | 1 | г. Кизляр | Нижегородская улица | Нет данных в РК | 41 | 79 | 2 | СИП | фасад-кирпич | К(1)-Б | ПВ | 1 | 43,854212 | 46,720227 | АС | Фидер №15 | 1 | 0 | СИПфасад-кирпичАС | 5 | Вариант №1.5 | Кизлярские ГорЭС ПС Кизляр-2 ТП 15-167/160 | 300/5 | 0.54
41 | Кизлярские ГорЭС | ПС Кизляр-2 | 15 | ТП 15-167/160 | 1 | г. Кизляр | улица Пушкина | Нет данных в РК | 50 | 89 | 6 | СИП | фасад-кирпич | К(1)-Б | ПВ | 1 | 43,853848 | 46,718847 | АС | Фидер №15 | 1 | 0 | СИПфасад-кирпичАС | 5 | Вариант №1.5 | Кизлярские ГорЭС ПС Кизляр-2 ТП 15-167/160 | 300/5 | 0.54
5 | Кизлярские ГорЭС | ПС Кизляр-1 | 8 | ТП 8-70/250 | 1 | г. Кизляр | Виноградная улица | Нет данных в РК | 5 | 6 | 15 | СИП | фасад-кирпич | К(1)-Б | ПВ | 1 | 43,838683 | 46,707181 | АС | Фидер №8 | 1 | 0 | СИПфасад-кирпичАС | 5 | Вариант №1.5 | Кизлярские ГорЭС ПС Кизляр-1 ТП 8-70/250 | 500/5 | 0.72
13 | Кизлярские ГорЭС | ПС Кизляр-1 | 8 | ТП 8-70/250 | 1 | г. Кизляр | Виноградная улица | Нет данных в РК | 13 | 16 | 24 | СИП | фасад-кирпич | К(1)-Б | ПВ | 1 | 43,838255 | 46,705201 | АС | Фидер №8 | 1 | 0 | СИПфасад-кирпичАС | 5 | Вариант №1.5 | Кизлярские ГорЭС ПС Кизляр-1 ТП 8-70/250 | 500/5 | 0.72
15 | Кизлярские ГорЭС | ПС Кизляр-1 | 8 | ТП 8-70/250 | 1 | г. Кизляр | Виноградная улица | Нет данных в РК | 14 | 18 | 7 | СИП | фасад-кирпич | К(1)-Б | ПВ | 1 | 43,838347 | 46,704872 | АС | Фидер №8 | 1 | 0 | СИПфасад-кирпичАС | 5 | Вариант №1.5 | Кизлярские ГорЭС ПС Кизляр-1 ТП 8-70/250 | 500/5 | 0.72
16 | Кизлярские ГорЭС | ПС Кизляр-1 | 8 | ТП 8-70/250 | 1 | г. Кизляр | Виноградная улица | Нет данных в РК | 14 | 19 | 17 | СИП | фасад-кирпич | К(1)-Б | ПВ | 1 | 43,838248 | 46,704831 | АС | Фидер №8 | 1 | 0 | СИПфасад-кирпичАС | 5 | Вариант №1.5 | Кизлярские ГорЭС ПС Кизляр-1 ТП 8-70/250 | 500/5 | 0.72
25 | Кизлярские ГорЭС | ПС Кизляр-1 | 8 | ТП 8-70/250 | 1 | г. Кизляр | Виноградная улица | Нет данных в РК | 20 | 28 | 13 | СИП | фасад-кирпич | К(1)-Б | ПВ | 1 | 43,839996 | 46,707096 | АС | Фидер №8 | 1 | 0 | СИПфасад-кирпичАС | 5 | Вариант №1.5 | Кизлярские ГорЭС ПС Кизляр-1 ТП 8-70/250 | 500/5 | 0.72
26 | Кизлярские ГорЭС | ПС Кизляр-1 | 8 | ТП 8-70/250 | 1 | г. Кизляр | Виноградная улица | Нет данных в РК | 20 | 29 | 15 | СИП | фасад-кирпич | К(1)-Б | ПВ | 1 | 43,839986 | 46,70711 | АС | Фидер №8 | 1 | 0 | СИПфасад-кирпичАС | 5 | Вариант №1.5 | Кизлярские ГорЭС ПС Кизляр-1 ТП 8-70/250 | 500/5 | 0.72
28 | Кизлярские ГорЭС | ПС Кизляр-1 | 8 | ТП 8-70/250 | 1 | г. Кизляр | Виноградная улица | Нет данных в РК | 21 | 31 | 6 | СИП | фасад-кирпич | К(1)-Б | ПВ | 1 | 43,839404 | 46,70723 | АС | Фидер №8 | 1 | 0 | СИПфасад-кирпичАС | 5 | Вариант №1.5 | Кизлярские ГорЭС ПС Кизляр-1 ТП 8-70/250 | 500/5 | 0.72
29 | Кизлярские ГорЭС | ПС Кизляр-1 | 8 | ТП 8-70/250 | 1 | г. Кизляр | Виноградная улица | Нет данных в РК | 22 | 32 | 12 | СИП | фасад-кирпич | К(1)-Б | ПВ | 1 | 43,839349 | 46,707071 | АС | Фидер №8 | 1 | 0 | СИПфасад-кирпичАС | 5 | Вариант №1.5 | Кизлярские ГорЭС ПС Кизляр-1 ТП 8-70/250 | 500/5 | 0.72
36 | Кизлярские ГорЭС | ПС Кизляр-1 | 8 | ТП 8-70/250 | 1 | г. Кизляр | Виноградная улица | Нет данных в РК | 24 | 39 | 18 | СИП | фасад-кирпич | К(1)-Б | ПВ | 1 | 43,839216 | 46,706734 | АС | Фидер №8 | 1 | 0 | СИПфасад-кирпичАС | 5 | Вариант №1.5 | Кизлярские ГорЭС ПС Кизляр-1 ТП 8-70/250 | 500/5 | 0.72
40 | Кизлярские ГорЭС | ПС Кизляр-1 | 8 | ТП 8-70/250 | 1 | г. Кизляр | Виноградная улица | Нет данных в РК | 25 | 42 | 27 | СИП | фасад-кирпич | К(1)-Б | ПВ | 1 | 43,839272 | 46,706216 | АС | Фидер №8 | 1 | 0 | СИПфасад-кирпичАС | 5 | Вариант №1.5 | Кизлярские ГорЭС ПС Кизляр-1 ТП 8-70/250 | 500/5 | 0.72
45 | Кизлярские ГорЭС | ПС Кизляр-1 | 8 | ТП 8-70/250 | 1 | г. Кизляр | Виноградная улица | Нет данных в РК | 27 | 48 | 19 | СИП | фасад-кирпич | К(1)-Б | ПВ | 1 | 43,839115 | 46,705294 | АС | Фидер №8 | 1 | 0 | СИПфасад-кирпичАС | 5 | Вариант №1.5 | Кизлярские ГорЭС ПС Кизляр-1 ТП 8-70/250 | 500/5 | 0.72
50 | Кизлярские ГорЭС | ПС Кизляр-1 | 8 | ТП 8-70/250 | 1 | г. Кизляр | Луговой переулок | Нет данных в РК | 30 | 53 | 18 | СИП | фасад-кирпич | К(1)-Б | ПВ | 1 | 43,839613 | 46,705305 | АС | Фидер №8 | 1 | 0 | СИПфасад-кирпичАС | 5 | Вариант №1.5 | Кизлярские ГорЭС ПС Кизляр-1 ТП 8-70/250 | 500/5 | 0.72
93 | Кизлярские ГорЭС | ПС Кизляр-1 | 8 | ТП 8-70/250 | 2 | г. Кизляр | Топольская улица | Нет данных в РК | 8 | 23 | 3 | СИП | фасад-кирпич | К(1)-Б | ПВ | 1 | 43,838104 | 46,709087 | АС | Фидер №8 | 1 | 0 | СИПфасад-кирпичАС | 5 | Вариант №1.5 | Кизлярские ГорЭС ПС Кизляр-1 ТП 8-70/250 | 500/5 | 0.72
135 | Кизлярские ГорЭС | ПС Кизляр-1 | 8 | ТП 8-70/250 | 2 | г. Кизляр | Садовый переулок | Нет данных в РК | 41 | 94 | 16 | СИП | фасад-кирпич | К(1)-Б | ПВ | 1 | 43,840172 | 46,710071 | АС | Фидер №8 | 1 | 0 | СИПфасад-кирпичАС | 5 | Вариант №1.5 | Кизлярские ГорЭС ПС Кизляр-1 ТП 8-70/250 | 500/5 | 0.72
147 | Кизлярские ГорЭС | ПС Кизляр-1 | 8 | ТП 8-70/250 | 2 | г. Кизляр | Топольская улица | Нет данных в РК | 50 | 120 | 17 | СИП | фасад-кирпич | К(1)-Б | ПВ | 1 | 43,840488 | 46,70879 | АС | Фидер №8 | 1 | 0 | СИПфасад-кирпичАС | 5 | Вариант №1.5 | Кизлярские ГорЭС ПС Кизляр-1 ТП 8-70/250 | 500/5 | 0.72
163 | Кизлярские ГорЭС | ПС Кизляр-1 | 8 | ТП 8-70/250 | 2 | г. Кизляр | Топольская улица | Нет данных в РК | 55 | 134 | 75 | СИП | фасад-кирпич | К(1)-Б | ПВ | 1 | 43,841665 | 46,708866 | АС | Фидер №8 | 1 | 0 | СИПфасад-кирпичАС | 5 | Вариант №1.5 | Кизлярские ГорЭС ПС Кизляр-1 ТП 8-70/250 | 500/5 | 0.72
11 | Кизлярские ГорЭС | ПС Кизляр-1 | 10 | ТП 10-15/315 | 1 | г. Кизляр | улица Суслова | Нет данных в РК | 8 | 11 | 3 | СИП | фасад-кирпич | К(1)-Б | ПВ | 1 | 43,856077 | 46,711429 | АС | Фидер №10 | 1 | 0 | СИПфасад-кирпичАС | 5 | Вариант №1.5 | Кизлярские ГорЭС ПС Кизляр-1 ТП 10-15/315 | Ошибка!!! | 0.8
35 | Кизлярские ГорЭС | ПС Кизляр-1 | 10 | ТП 10-15/315 | 1 | г. Кизляр | Первомайская улица | Нет данных в РК | 23 | 36 | 18 | СИП | фасад-кирпич | К(1)-Б | ПВ | 1 | 43,857282 | 46,71173 | АС | Фидер №10 | 1 | 0 | СИПфасад-кирпичАС | 5 | Вариант №1.5 | Кизлярские ГорЭС ПС Кизляр-1 ТП 10-15/315 | Ошибка!!! | 0.8
48 | Кизлярские ГорЭС | ПС Кизляр-1 | 10 | ТП 10-15/315 | 1 | г. Кизляр | Первомайская улица | Нет данных в РК | 29 | 49 | 12 | СИП | фасад-кирпич | К(1)-Б | ПВ | 1 | 43,857308 | 46,712165 | АС | Фидер №10 | 1 | 0 | СИПфасад-кирпичАС | 5 | Вариант №1.5 | Кизлярские ГорЭС ПС Кизляр-1 ТП 10-15/315 | Ошибка!!! | 0.8
56 | Кизлярские ГорЭС | ПС Кизляр-1 | 10 | ТП 10-15/315 | 1 | г. Кизляр | Первомайская улица | Нет данных в РК | 34 | 57 | 13 | СИП | фасад-кирпич | К(1)-Б | ПВ | 1 | 43,8555019025479 | 46,7102557205716 | АС | Фидер №10 | 1 | 0 | СИПфасад-кирпичАС | 5 | Вариант №1.5 | Кизлярские ГорЭС ПС Кизляр-1 ТП 10-15/315 | Ошибка!!! | 0.8
64 | Кизлярские ГорЭС | ПС Кизляр-1 | 10 | ТП 10-15/315 | 1 | г. Кизляр | Первомайская улица | Нет данных в РК | 37 | 65 | 8 | СИП | фасад-кирпич | К(1)-Б | ПВ | 1 | 43,8550515137714 | 46,7097574972728 | АС | Фидер №10 | 1 | 0 | СИПфасад-кирпичАС | 5 | Вариант №1.5 | Кизлярские ГорЭС ПС Кизляр-1 ТП 10-15/315 | Ошибка!!! | 0.8
71 | Кизлярские ГорЭС | ПС Кизляр-1 | 10 | ТП 10-15/315 | 1 | г. Кизляр | улица Багратиона | Нет данных в РК | 40 | 72 | 10 | СИП | фасад-кирпич | К(1)-Б | ПВ | 1 | 43,8547552197496 | 46,7094662844452 | АС | Фидер №10 | 1 | 0 | СИПфасад-кирпичАС | 5 | Вариант №1.5 | Кизлярские ГорЭС ПС Кизляр-1 ТП 10-15/315 | Ошибка!!! | 0.8
124 | Кизлярские ГорЭС | ПС Кизляр-1 | 10 | ТП 10-15/315 | 2 | г. Кизляр | улица Лалаянца | Нет данных в РК | 28 | 54 | 8 | СИП | фасад-кирпич | К(1)-Б | ПВ | 1 | 43,857925 | 46,712224 | АС | Фидер №10 | 1 | 0 | СИПфасад-кирпичАС | 5 | Вариант №1.5 | Кизлярские ГорЭС ПС Кизляр-1 ТП 10-15/315 | Ошибка!!! | 0.8
126 | Кизлярские ГорЭС | ПС Кизляр-1 | 10 | ТП 10-15/315 | 2 | г. Кизляр | Первомайская улица | Нет данных в РК | 29 | 56 | 9 | СИП | фасад-кирпич | К(1)-Б | ПВ | 1 | 43,857828 | 46,712408 | АС | Фидер №10 | 1 | 0 | СИПфасад-кирпичАС | 5 | Вариант №1.5 | Кизлярские ГорЭС ПС Кизляр-1 ТП 10-15/315 | Ошибка!!! | 0.8
131 | Кизлярские ГорЭС | ПС Кизляр-1 | 10 | ТП 10-15/315 | 2 | г. Кизляр | Армянская улица | Нет данных в РК | 31 | 61 | 4 | СИП | фасад-кирпич | К(1)-Б | ПВ | 1 | 43,858384 | 46,712531 | АС | Фидер №10 | 1 | 0 | СИПфасад-кирпичАС | 5 | Вариант №1.5 | Кизлярские ГорЭС ПС Кизляр-1 ТП 10-15/315 | Ошибка!!! | 0.8
138 | Кизлярские ГорЭС | ПС Кизляр-1 | 10 | ТП 10-15/315 | 2 | г. Кизляр | Армянская улица | Нет данных в РК | 33 | 68 | 7 | СИП | фасад-кирпич | К(1)-Б | ПВ | 1 | 43,858848 | 46,713063 | АС | Фидер №10 | 1 | 0 | СИПфасад-кирпичАС | 5 | Вариант №1.5 | Кизлярские ГорЭС ПС Кизляр-1 ТП 10-15/315 | Ошибка!!! | 0.8
142 | Кизлярские ГорЭС | ПС Кизляр-1 | 10 | ТП 10-15/315 | 2 | г. Кизляр | Армянская улица | Нет данных в РК | 35 | 72 | 0 | СИП | фасад-кирпич | К(1)-Б | ПВ | 1 | 43,859237 | 46,713395 | АС | Фидер №10 | 1 | 0 | СИПфасад-кирпичАС | 5 | Вариант №1.5 | Кизлярские ГорЭС ПС Кизляр-1 ТП 10-15/315 | Ошибка!!! | 0.8
2 | Кизлярские ГорЭС | ПС Кизляр-1 | 10 | ТП 10-126/250 | 2 | г. Кизляр | улица Суслова | Нет данных в РК | 21 | 49 | 12 | СИП | фасад-кирпич | К(1)-Б | ПВ | 1 | 43,857252 | 46,712817 | АС | Фидер №10 | 1 | 0 | СИПфасад-кирпичАС | 5 | Вариант №1.5 | Кизлярские ГорЭС ПС Кизляр-1 ТП 10-126/250 | 500/5 | 0.42
11 | Кизлярские ГорЭС | ПС Кизляр-2 | 3 | ТП 3-49/400х250 | 2 | г. Кизляр | улица Хорошева | Нет данных в РК | 6 | 6 | 33 | СИП | фасад-кирпич | К(1)-Б | ПВ | 1 | 43,849653 | 46,725219 | АС | Фидер №3 | 1 | 0 | СИПфасад-кирпичАС | 5 | Вариант №1.5 | Кизлярские ГорЭС ПС Кизляр-2 ТП 3-49/400х250 | 800/5 | 0.52
24 | Кизлярские ГорЭС | ПС Кизляр-2 | 3 | ТП 3-49/400х250 | 2 | г. Кизляр | улица Крылова | Нет данных в РК | 15 | 33 | 10 | СИП | фасад-кирпич | К(1)-Б | ПВ | 1 | 43,849459 | 46,727878 | АС | Фидер №3 | 1 | 0 | СИПфасад-кирпичАС | 5 | Вариант №1.5 | Кизлярские ГорЭС ПС Кизляр-2 ТП 3-49/400х250 | 800/5 | 0.52
26 | Кизлярские ГорЭС | ПС Кизляр-2 | 3 | ТП 3-49/400х250 | 2 | г. Кизляр | улица Крылова | Нет данных в РК | 16 | 35 | 14 | СИП | фасад-кирпич | К(1)-Б | ПВ | 1 | 43,849277 | 46,728045 | АС | Фидер №3 | 1 | 0 | СИПфасад-кирпичАС | 5 | Вариант №1.5 | Кизлярские ГорЭС ПС Кизляр-2 ТП 3-49/400х250 | 800/5 | 0.52
32 | Кизлярские ГорЭС | ПС Кизляр-2 | 3 | ТП 3-49/400х250 | 2 | г. Кизляр | улица Крылова | Нет данных в РК | 20 | 47 | 10 | СИП | фасад-кирпич | К(1)-Б | ПВ | 1 | 43,848384 | 46,726786 | АС | Фидер №3 | 1 | 0 | СИПфасад-кирпичАС | 5 | Вариант №1.5 | Кизлярские ГорЭС ПС Кизляр-2 ТП 3-49/400х250 | 800/5 | 0.52
49 | Кизлярские ГорЭС | ПС Кизляр-2 | 3 | ТП 3-49/400х250 | 2 | г. Кизляр | улица Хорошева | Нет данных в РК | 35 | 77 | 8 | СИП | фасад-кирпич | К(1)-Б | ПВ | 1 | 43,8488 | 46,72645 | АС | Фидер №3 | 1 | 0 | СИПфасад-кирпичАС | 5 | Вариант №1.5 | Кизлярские ГорЭС ПС Кизляр-2 ТП 3-49/400х250 | 800/5 | 0.52
51 | Кизлярские ГорЭС | ПС Кизляр-2 | 3 | ТП 3-49/400х250 | 2 | г. Кизляр | улица Хорошева | Нет данных в РК | 38 | 79 | 13 | СИП | фасад-кирпич | К(1)-Б | ПВ | 1 | 43,848726 | 46,724863 | АС | Фидер №3 | 1 | 0 | СИПфасад-кирпичАС | 5 | Вариант №1.5 | Кизлярские ГорЭС ПС Кизляр-2 ТП 3-49/400х250 | 800/5 | 0.52
60 | Кизлярские ГорЭС | ПС Кизляр-2 | 3 | ТП 3-49/400х250 | 2 | г. Кизляр | улица Хорошева | Нет данных в РК | 44 | 89 | 12 | СИП | фасад-кирпич | К(1)-Б | ПВ | 1 | 43,849147 | 46,725031 | АС | Фидер №3 | 1 | 0 | СИПфасад-кирпичАС | 5 | Вариант №1.5 | Кизлярские ГорЭС ПС Кизляр-2 ТП 3-49/400х250 | 800/5 | 0.52
63 | Кизлярские ГорЭС | ПС Кизляр-2 | 3 | ТП 3-49/400х250 | 2 | г. Кизляр | улица Лалаянца | Нет данных в РК | 45 | 92 | 26 | СИП | фасад-кирпич | К(1)-Б | ПВ | 1 | 43,849478 | 46,724603 | АС | Фидер №3 | 1 | 0 | СИПфасад-кирпичАС | 5 | Вариант №1.5 | Кизлярские ГорЭС ПС Кизляр-2 ТП 3-49/400х250 | 800/5 | 0.52
68 | Кизлярские ГорЭС | ПС Кизляр-2 | 3 | ТП 3-49/400х250 | 2 | г. Кизляр | улица Лалаянца | Нет данных в РК | 52 | 100 | 16 | СИП | фасад-кирпич | К(1)-Б | ПВ | 1 | 43,850425 | 46,723467 | АС | Фидер №3 | 1 | 0 | СИПфасад-кирпичАС | 5 | Вариант №1.5 | Кизлярские ГорЭС ПС Кизляр-2 ТП 3-49/400х250 | 800/5 | 0.52
79 | Кизлярские ГорЭС | ПС Кизляр-2 | 3 | ТП 3-49/400х250 | 2 | г. Кизляр | улица Лалаянца | Нет данных в РК | 60 | 43 | 36 | СИП | фасад-кирпич | К(1)-Б | ПВ | 1 | 43,848547 | 46,727473 | АС | Фидер №3 | 1 | 0 | СИПфасад-кирпичАС | 5 | Вариант №1.5 | Кизлярские ГорЭС ПС Кизляр-2 ТП 3-49/400х250 | 800/5 | 0.52
83 | Кизлярские ГорЭС | ПС Кизляр-2 | 3 | ТП 3-49/400х250 | 2 | г. Кизляр | улица Крылова | Нет данных в РК | 63 | 57 | 13 | СИП | фасад-кирпич | К(1)-Б | ПВ | 1 | 43,847816 | 46,726168 | АС | Фидер №3 | 1 | 0 | СИПфасад-кирпичАС | 5 | Вариант №1.5 | Кизлярские ГорЭС ПС Кизляр-2 ТП 3-49/400х250 | 800/5 | 0.52
4 | Кизлярские ГорЭС | ПС Кизляр-2 | 15 | ТП 15-31/400 | 1 | г. Кизляр | улица Багратиона | Нет данных в РК | 1 | 4 | 13 | СИП | фасад-кирпич | К(1)-Б | ПВ | 1 | 43,852209 | 46,714405 | АС | Фидер №15 | 1 | 0 | СИПфасад-кирпичАС | 5 | Вариант №1.5 | Кизлярские ГорЭС ПС Кизляр-2 ТП 15-31/400 | 800/5 | 0.61
21 | Кизлярские ГорЭС | ПС Кизляр-2 | 15 | ТП 15-31/400 | 1 | г. Кизляр | улица Багратиона | Нет данных в РК | 5 | 24 | 35 | СИП | фасад-кирпич | К(1)-Б | ПВ | 1 | 43,8513603197976 | 46,7148215764702 | АС | Фидер №15 | 1 | 0 | СИПфасад-кирпичАС | 5 | Вариант №1.5 | Кизлярские ГорЭС ПС Кизляр-2 ТП 15-31/400 | 800/5 | 0.61
39 | Кизлярские ГорЭС | ПС Кизляр-2 | 15 | ТП 15-31/400 | 1 | г. Кизляр | улица Пушкина | Нет данных в РК | 7 | 42 | 20 | СИП | фасад-кирпич | К(1)-Б | ПВ | 1 | 43,8515274260707 | 46,7155738328939 | АС | Фидер №15 | 1 | 0 | СИПфасад-кирпичАС | 5 | Вариант №1.5 | Кизлярские ГорЭС ПС Кизляр-2 ТП 15-31/400 | 800/5 | 0.61
40 | Кизлярские ГорЭС | ПС Кизляр-2 | 15 | ТП 15-31/400 | 1 | г. Кизляр | улица Пушкина | Нет данных в РК | 7 | 43 | 23 | СИП | фасад-кирпич | К(1)-Б | ПВ | 1 | 43,8514984401222 | 46,7156466160254 | АС | Фидер №15 | 1 | 0 | СИПфасад-кирпичАС | 5 | Вариант №1.5 | Кизлярские ГорЭС ПС Кизляр-2 ТП 15-31/400 | 800/5 | 0.61
41 | Кизлярские ГорЭС | ПС Кизляр-2 | 15 | ТП 15-31/400 | 1 | г. Кизляр | улица Пушкина | Нет данных в РК | 7 | 44 | 4 | СИП | фасад-кирпич | К(1)-Б | ПВ | 1 | 43,8514028682684 | 46,7154641125973 | АС | Фидер №15 | 1 | 0 | СИПфасад-кирпичАС | 5 | Вариант №1.5 | Кизлярские ГорЭС ПС Кизляр-2 ТП 15-31/400 | 800/5 | 0.61
42 | Кизлярские ГорЭС | ПС Кизляр-2 | 15 | ТП 15-31/400 | 1 | г. Кизляр | улица Пушкина | Нет данных в РК | 7 | 45 | 12 | СИП | фасад-кирпич | К(1)-Б | ПВ | 1 | 43,851452196462 | 46,7155282399847 | АС | Фидер №15 | 1 | 0 | СИПфасад-кирпичАС | 5 | Вариант №1.5 | Кизлярские ГорЭС ПС Кизляр-2 ТП 15-31/400 | 800/5 | 0.61
74 | Кизлярские ГорЭС | ПС Кизляр-2 | 15 | ТП 15-31/400 | 1 | г. Кизляр | Нижегородская улица | Нет данных в РК | 30 | 85 | 22 | СИП | фасад-кирпич | К(1)-Б | ПВ | 1 | 43,8514420278259 | 46,7163553314368 | АС | Фидер №15 | 1 | 0 | СИПфасад-кирпичАС | 5 | Вариант №1.5 | Кизлярские ГорЭС ПС Кизляр-2 ТП 15-31/400 | 800/5 | 0.61
75 | Кизлярские ГорЭС | ПС Кизляр-2 | 15 | ТП 15-31/400 | 1 | г. Кизляр | Нижегородская улица | Нет данных в РК | 30 | 86 | 26 | СИП | фасад-кирпич | К(1)-Б | ПВ | 1 | 43,8513832734822 | 46,7163683656574 | АС | Фидер №15 | 1 | 0 | СИПфасад-кирпичАС | 5 | Вариант №1.5 | Кизлярские ГорЭС ПС Кизляр-2 ТП 15-31/400 | 800/5 | 0.61
76 | Кизлярские ГорЭС | ПС Кизляр-2 | 15 | ТП 15-31/400 | 1 | г. Кизляр | Нижегородская улица | Нет данных в РК | 30 | 87 | 31 | СИП | фасад-кирпич | К(1)-Б | ПВ | 1 | 43,851446726195 | 46,7164780860323 | АС | Фидер №15 | 1 | 0 | СИПфасад-кирпичАС | 5 | Вариант №1.5 | Кизлярские ГорЭС ПС Кизляр-2 ТП 15-31/400 | 800/5 | 0.61
77 | Кизлярские ГорЭС | ПС Кизляр-2 | 15 | ТП 15-31/400 | 1 | г. Кизляр | улица Пушкина | Нет данных в РК | 30 | 88 | 24 | СИП | фасад-кирпич | К(1)-Б | ПВ | 1 | 43,851613589614 | 46,716374890393 | АС | Фидер №15 | 1 | 0 | СИПфасад-кирпичАС | 5 | Вариант №1.5 | Кизлярские ГорЭС ПС Кизляр-2 ТП 15-31/400 | 800/5 | 0.61
84 | Кизлярские ГорЭС | ПС Кизляр-2 | 15 | ТП 15-31/400 | 1 | г. Кизляр | улица Пушкина | Нет данных в РК | 34 | 98 | 143 | СИП | фасад-кирпич | К(1)-Б | ПВ | 1 | 43,8519950915339 | 46,7168431109355 | АС | Фидер №15 | 1 | 0 | СИПфасад-кирпичАС | 5 | Вариант №1.5 | Кизлярские ГорЭС ПС Кизляр-2 ТП 15-31/400 | 800/5 | 0.61
114 | Кизлярские ГорЭС | ПС Кизляр-2 | 15 | ТП 15-31/400 | 1 | г. Кизляр | улица Леваневского | Нет данных в РК | 67 | 141 | 59 | СИП | фасад-кирпич | К(1)-Б | ПВ | 1 | 43,851006 | 46,717032 | АС | Фидер №15 | 1 | 0 | СИПфасад-кирпичАС | 5 | Вариант №1.5 | Кизлярские ГорЭС ПС Кизляр-2 ТП 15-31/400 | 800/5 | 0.61
182 | Кизлярские ГорЭС | ПС Кизляр-2 | 15 | ТП 15-33/400 | 2 | г. Кизляр | улица Толстого | Нет данных в РК | 26 | 61 | 6 | СИП | фасад-кирпич | К(1)-Б | ПВ | 1 | 43,85248 | 46,715483 | АС | Фидер №15 | 1 | 0 | СИПфасад-кирпичАС | 5 | Вариант №1.5 | Кизлярские ГорЭС ПС Кизляр-2 ТП 15-33/400 | 800/5 | 0.86
16 | Кизлярские ГорЭС | ПС КЭМЗ-1 | 6 | ТП 6-51/400 | 1 | г. Кизляр | улица Островского | Нет данных в РК | 12 | 18 | 25 | СИП | фасад-кирпич | К(1)-Б | ПВ | 1 | 43,845015 | 46,71714 | АС | Фидер №6 | 1 | 0 | СИПфасад-кирпичАС | 5 | Вариант №1.5 | Кизлярские ГорЭС ПС КЭМЗ-1 ТП 6-51/400 | 800/5 | 0.36
31 | Кизлярские ГорЭС | ПС КЭМЗ-1 | 6 | ТП 6-51/400 | 1 | г. Кизляр | улица Островского | Нет данных в РК | 19 | 34 | 17 | СИП | фасад-кирпич | К(1)-Б | ПВ | 1 | 43,846884 | 46,718429 | АС | Фидер №6 | 1 | 0 | СИПфасад-кирпичАС | 5 | Вариант №1.5 | Кизлярские ГорЭС ПС КЭМЗ-1 ТП 6-51/400 | 800/5 | 0.36
35 | Кизлярские ГорЭС | ПС КЭМЗ-1 | 6 | ТП 6-51/400 | 1 | г. Кизляр | улица Свердлова | Нет данных в РК | 22 | 38 | 34 | СИП | фасад-кирпич | К(1)-Б | ПВ | 1 | 43,8436802353 | 46,7175348334829 | АС | Фидер №6 | 1 | 0 | СИПфасад-кирпичАС | 5 | Вариант №1.5 | Кизлярские ГорЭС ПС КЭМЗ-1 ТП 6-51/400 | 800/5 | 0.36
36 | Кизлярские ГорЭС | ПС КЭМЗ-1 | 6 | ТП 6-51/400 | 1 | г. Кизляр | улица Свердлова | Нет данных в РК | 22 | 39 | 33 | СИП | фасад-кирпич | К(1)-Б | ПВ | 1 | 43,8437358356679 | 46,7175056653892 | АС | Фидер №6 | 1 | 0 | СИПфасад-кирпичАС | 5 | Вариант №1.5 | Кизлярские ГорЭС ПС КЭМЗ-1 ТП 6-51/400 | 800/5 | 0.36
45 | Кизлярские ГорЭС | ПС КЭМЗ-1 | 6 | ТП 6-51/400 | 1 | г. Кизляр | улица Свердлова | Нет данных в РК | 25 | 48 | 15 | СИП | фасад-кирпич | К(1)-Б | ПВ | 1 | 43,844926 | 46,718137 | АС | Фидер №6 | 1 | 0 | СИПфасад-кирпичАС | 5 | Вариант №1.5 | Кизлярские ГорЭС ПС КЭМЗ-1 ТП 6-51/400 | 800/5 | 0.36
52 | Кизлярские ГорЭС | ПС КЭМЗ-1 | 6 | ТП 6-51/400 | 1 | г. Кизляр | улица Свердлова | Нет данных в РК | 29 | 55 | 29 | СИП | фасад-кирпич | К(1)-Б | ПВ | 1 | 43,842566 | 46,717029 | АС | Фидер №6 | 1 | 0 | СИПфасад-кирпичАС | 5 | Вариант №1.5 | Кизлярские ГорЭС ПС КЭМЗ-1 ТП 6-51/400 | 800/5 | 0.36
57 | Кизлярские ГорЭС | ПС КЭМЗ-1 | 6 | ТП 6-51/400 | 1 | г. Кизляр | улица Свердлова | Нет данных в РК | 31 | 60 | 2 | СИП | фасад-кирпич | К(1)-Б | ПВ | 1 | 43,842028 | 46,716874 | АС | Фидер №6 | 1 | 0 | СИПфасад-кирпичАС | 5 | Вариант №1.5 | Кизлярские ГорЭС ПС КЭМЗ-1 ТП 6-51/400 | 800/5 | 0.36
60 | Кизлярские ГорЭС | ПС КЭМЗ-1 | 6 | ТП 6-51/400 | 1 | г. Кизляр | улица Свердлова | Нет данных в РК | 33 | 63 | 6 | СИП | фасад-кирпич | К(1)-Б | ПВ | 1 | 43,84127 | 46,71657 | АС | Фидер №6 | 1 | 0 | СИПфасад-кирпичАС | 5 | Вариант №1.5 | Кизлярские ГорЭС ПС КЭМЗ-1 ТП 6-51/400 | 800/5 | 0.36
61 | Кизлярские ГорЭС | ПС КЭМЗ-1 | 6 | ТП 6-51/400 | 1 | г. Кизляр | улица Свердлова | Нет данных в РК | 34 | 64 | 34 | СИП | фасад-кирпич | К(1)-Б | ПВ | 1 | 43,84119 | 46,716395 | АС | Фидер №6 | 1 | 0 | СИПфасад-кирпичАС | 5 | Вариант №1.5 | Кизлярские ГорЭС ПС КЭМЗ-1 ТП 6-51/400 | 800/5 | 0.36
66 | Кизлярские ГорЭС | ПС КЭМЗ-1 | 6 | ТП 6-51/400 | 1 | г. Кизляр | улица Свердлова | Нет данных в РК | 35 | 69 | 9 | СИП | фасад-кирпич | К(1)-Б | ПВ | 1 | 43,840568 | 46,716058 | АС | Фидер №6 | 1 | 0 | СИПфасад-кирпичАС | 5 | Вариант №1.5 | Кизлярские ГорЭС ПС КЭМЗ-1 ТП 6-51/400 | 800/5 | 0.36
69 | Кизлярские ГорЭС | ПС КЭМЗ-1 | 6 | ТП 6-51/400 | 1 | г. Кизляр | улица Свердлова | Нет данных в РК | 36 | 72 | 25 | СИП | фасад-кирпич | К(1)-Б | ПВ | 1 | 43,840274 | 46,716449 | АС | Фидер №6 | 1 | 0 | СИПфасад-кирпичАС | 5 | Вариант №1.5 | Кизлярские ГорЭС ПС КЭМЗ-1 ТП 6-51/400 | 800/5 | 0.36
76 | Кизлярские ГорЭС | ПС КЭМЗ-1 | 6 | ТП 6-51/400 | 1 | г. Кизляр | улица Островского | Нет данных в РК | 44 | 84 | 31 | СИП | фасад-кирпич | К(1)-Б | ПВ | 1 | 43,8415124831386 | 46,7149888476793 | АС | Фидер №6 | 1 | 0 | СИПфасад-кирпичАС | 5 | Вариант №1.5 | Кизлярские ГорЭС ПС КЭМЗ-1 ТП 6-51/400 | 800/5 | 0.36
79 | Кизлярские ГорЭС | ПС КЭМЗ-1 | 6 | ТП 6-51/400 | 1 | г. Кизляр | улица Островского | Нет данных в РК | 44 | 87 | 7 | СИП | фасад-кирпич | К(1)-Б | ПВ | 1 | 43,841253 | 46,715314 | АС | Фидер №6 | 1 | 0 | СИПфасад-кирпичАС | 5 | Вариант №1.5 | Кизлярские ГорЭС ПС КЭМЗ-1 ТП 6-51/400 | 800/5 | 0.36
86 | Кизлярские ГорЭС | ПС КЭМЗ-1 | 6 | ТП 6-51/400 | 1 | г. Кизляр | улица Свердлова | Нет данных в РК | 49 | 95 | 8 | СИП | фасад-кирпич | К(1)-Б | ПВ | 1 | 43,840983 | 46,716858 | АС | Фидер №6 | 1 | 0 | СИПфасад-кирпичАС | 5 | Вариант №1.5 | Кизлярские ГорЭС ПС КЭМЗ-1 ТП 6-51/400 | 800/5 | 0.36
109 | Кизлярские ГорЭС | ПС КЭМЗ-1 | 6 | ТП 6-51/400 | 2 | г. Кизляр | улица Мирзабекова | Нет данных в РК | 21 | 28 | 17 | СИП | фасад-кирпич | К(1)-Б | ПВ | 1 | 43,842445 | 46,720618 | АС | Фидер №6 | 1 | 0 | СИПфасад-кирпичАС | 5 | Вариант №1.5 | Кизлярские ГорЭС ПС КЭМЗ-1 ТП 6-51/400 | 800/5 | 0.36
115 | Кизлярские ГорЭС | ПС КЭМЗ-1 | 6 | ТП 6-51/400 | 2 | г. Кизляр | улица Хорошева | Нет данных в РК | 25 | 36 | 24 | СИП | фасад-кирпич | К(1)-Б | ПВ | 1 | 43,8421585459523 | 46,7215618018713 | АС | Фидер №6 | 1 | 0 | СИПфасад-кирпичАС | 5 | Вариант №1.5 | Кизлярские ГорЭС ПС КЭМЗ-1 ТП 6-51/400 | 800/5 | 0.36
116 | Кизлярские ГорЭС | ПС КЭМЗ-1 | 6 | ТП 6-51/400 | 2 | г. Кизляр | улица Хорошева | Нет данных в РК | 25 | 37 | 18 | СИП | фасад-кирпич | К(1)-Б | ПВ | 1 | 43,8421247431644 | 46,7216949864856 | АС | Фидер №6 | 1 | 0 | СИПфасад-кирпичАС | 5 | Вариант №1.5 | Кизлярские ГорЭС ПС КЭМЗ-1 ТП 6-51/400 | 800/5 | 0.36
119 | Кизлярские ГорЭС | ПС КЭМЗ-1 | 6 | ТП 6-51/400 | 2 | г. Кизляр | улица Герцена | Нет данных в РК | 27 | 40 | 5 | СИП | фасад-кирпич | К(1)-Б | ПВ | 1 | 43,842455 | 46,718895 | АС | Фидер №6 | 1 | 0 | СИПфасад-кирпичАС | 5 | Вариант №1.5 | Кизлярские ГорЭС ПС КЭМЗ-1 ТП 6-51/400 | 800/5 | 0.36
127 | Кизлярские ГорЭС | ПС КЭМЗ-1 | 6 | ТП 6-51/400 | 2 | г. Кизляр | улица Герцена | Нет данных в РК | 29 | 48 | 9 | СИП | фасад-кирпич | К(1)-Б | ПВ | 1 | 43,841996 | 46,719179 | АС | Фидер №6 | 1 | 0 | СИПфасад-кирпичАС | 5 | Вариант №1.5 | Кизлярские ГорЭС ПС КЭМЗ-1 ТП 6-51/400 | 800/5 | 0.36
131 | Кизлярские ГорЭС | ПС КЭМЗ-1 | 6 | ТП 6-51/400 | 2 | г. Кизляр | улица Герцена | Нет данных в РК | 30 | 52 | 38 | СИП | фасад-кирпич | К(1)-Б | ПВ | 1 | 43,8416430624791 | 46,7187609036363 | АС | Фидер №6 | 1 | 0 | СИПфасад-кирпичАС | 5 | Вариант №1.5 | Кизлярские ГорЭС ПС КЭМЗ-1 ТП 6-51/400 | 800/5 | 0.36
138 | Кизлярские ГорЭС | ПС КЭМЗ-1 | 6 | ТП 6-51/400 | 2 | г. Кизляр | улица Герцена | Нет данных в РК | 31 | 59 | 15 | СИП | фасад-кирпич | К(1)-Б | ПВ | 1 | 43,842111221731 | 46,7195932818239 | АС | Фидер №6 | 1 | 0 | СИПфасад-кирпичАС | 5 | Вариант №1.5 | Кизлярские ГорЭС ПС КЭМЗ-1 ТП 6-51/400 | 800/5 | 0.36
139 | Кизлярские ГорЭС | ПС КЭМЗ-1 | 6 | ТП 6-51/400 | 2 | г. Кизляр | улица Герцена | Нет данных в РК | 31 | 60 | 12 | СИП | фасад-кирпич | К(1)-Б | ПВ | 1 | 43,842277 | 46,719532 | АС | Фидер №6 | 1 | 0 | СИПфасад-кирпичАС | 5 | Вариант №1.5 | Кизлярские ГорЭС ПС КЭМЗ-1 ТП 6-51/400 | 800/5 | 0.36
140 | Кизлярские ГорЭС | ПС КЭМЗ-1 | 6 | ТП 6-51/400 | 2 | г. Кизляр | улица Герцена | Нет данных в РК | 31 | 61 | 11 | СИП | фасад-кирпич | К(1)-Б | ПВ | 1 | 43,842105 | 46,719507 | АС | Фидер №6 | 1 | 0 | СИПфасад-кирпичАС | 5 | Вариант №1.5 | Кизлярские ГорЭС ПС КЭМЗ-1 ТП 6-51/400 | 800/5 | 0.36
141 | Кизлярские ГорЭС | ПС КЭМЗ-1 | 6 | ТП 6-51/400 | 2 | г. Кизляр | улица Герцена | Нет данных в РК | 31 | 62 | 14 | СИП | фасад-кирпич | К(1)-Б | ПВ | 1 | 43,842206 | 46,719604 | АС | Фидер №6 | 1 | 0 | СИПфасад-кирпичАС | 5 | Вариант №1.5 | Кизлярские ГорЭС ПС КЭМЗ-1 ТП 6-51/400 | 800/5 | 0.36
2 | Кизлярские ГорЭС | ПС КЭМЗ-1 | 6 | ТП 6-66/400 | 1 | г. Кизляр | Набережная улица | Нет данных в РК | 3 | 1 | 12 | СИП | фасад-кирпич | К(1)-Б | ПВ | 1 | 43,83111 | 46,703921 | АС | Фидер №6 | 1 | 0 | СИПфасад-кирпичАС | 5 | Вариант №1.5 | Кизлярские ГорЭС ПС КЭМЗ-1 ТП 6-66/400 | 800/5 | 0.38
3 | Кизлярские ГорЭС | ПС КЭМЗ-1 | 6 | ТП 6-66/400 | 1 | г. Кизляр | Набережная улица | Нет данных в РК | 3 | 2 | 14 | СИП | фасад-кирпич | К(1)-Б | ПВ | 1 | 43,831042 | 46,703917 | АС | Фидер №6 | 1 | 0 | СИПфасад-кирпичАС | 5 | Вариант №1.5 | Кизлярские ГорЭС ПС КЭМЗ-1 ТП 6-66/400 | 800/5 | 0.38
4 | Кизлярские ГорЭС | ПС КЭМЗ-1 | 6 | ТП 6-66/400 | 1 | г. Кизляр | Набережная улица | Нет данных в РК | 3 | 4 | 20 | СИП | фасад-кирпич | К(1)-Б | ПВ | 1 | 43,830984 | 46,70396 | АС | Фидер №6 | 1 | 0 | СИПфасад-кирпичАС | 5 | Вариант №1.5 | Кизлярские ГорЭС ПС КЭМЗ-1 ТП 6-66/400 | 800/5 | 0.38
5 | Кизлярские ГорЭС | ПС КЭМЗ-1 | 6 | ТП 6-66/400 | 2 | г. Кизляр | Нет данных в РК | Нет данных в РК | 1 | 1 | 15 | СИП | фасад-кирпич | К(1)-Б | ПВ | 1 | 43,831515 | 46,704793 | АС | Фидер №6 | 1 | 0 | СИПфасад-кирпичАС | 5 | Вариант №1.5 | Кизлярские ГорЭС ПС КЭМЗ-1 ТП 6-66/400 | 800/5 | 0.38
6 | Кизлярские ГорЭС | ПС КЭМЗ-1 | 6 | ТП 6-66/400 | 2 | г. Кизляр | Нет данных в РК | Нет данных в РК | 1 | 2 | 15 | СИП | фасад-кирпич | К(1)-Б | ПВ | 1 | 43,831517 | 46,704792 | АС | Фидер №6 | 1 | 0 | СИПфасад-кирпичАС | 5 | Вариант №1.5 | Кизлярские ГорЭС ПС КЭМЗ-1 ТП 6-66/400 | 800/5 | 0.38
7 | Кизлярские ГорЭС | ПС КЭМЗ-1 | 6 | ТП 6-66/400 | 2 | г. Кизляр | Нет данных в РК | Нет данных в РК | 1 | 31 | 16 | СИП | фасад-кирпич | К(1)-Б | ПВ | 1 | 43,831271 | 46,70466 | АС | Фидер №6 | 1 | 0 | СИПфасад-кирпичАС | 5 | Вариант №1.5 | Кизлярские ГорЭС ПС КЭМЗ-1 ТП 6-66/400 | 800/5 | 0.38
9 | Кизлярские ГорЭС | ПС КЭМЗ-1 | 6 | ТП 6-66/400 | 2 | г. Кизляр | Нет данных в РК | Нет данных в РК | 3 | 30 | 84 | СИП | фасад-кирпич | К(1)-Б | ПВ | 1 | 43,831251 | 46,704543 | АС | Фидер №6 | 1 | 0 | СИПфасад-кирпичАС | 5 | Вариант №1.5 | Кизлярские ГорЭС ПС КЭМЗ-1 ТП 6-66/400 | 800/5 | 0.38
11 | Кизлярские ГорЭС | ПС КЭМЗ-1 | 6 | ТП 6-66/400 | 2 | г. Кизляр | Нет данных в РК | Нет данных в РК | 4 | 28 | 115 | СИП | фасад-кирпич | К(1)-Б | ПВ | 1 | 43,831193 | 46,704511 | АС | Фидер №6 | 1 | 0 | СИПфасад-кирпичАС | 5 | Вариант №1.5 | Кизлярские ГорЭС ПС КЭМЗ-1 ТП 6-66/400 | 800/5 | 0.38
12 | Кизлярские ГорЭС | ПС КЭМЗ-1 | 6 | ТП 6-66/400 | 2 | г. Кизляр | Нет данных в РК | Нет данных в РК | 5 | 29 | 154 | СИП | фасад-кирпич | К(1)-Б | ПВ | 1 | 43,831192 | 46,704437 | АС | Фидер №6 | 1 | 0 | СИПфасад-кирпичАС | 5 | Вариант №1.5 | Кизлярские ГорЭС ПС КЭМЗ-1 ТП 6-66/400 | 800/5 | 0.38
13 | Кизлярские ГорЭС | ПС КЭМЗ-1 | 6 | ТП 6-66/400 | 2 | г. Кизляр | Нет данных в РК | Нет данных в РК | 6 | 27 | 179 | СИП | фасад-кирпич | К(1)-Б | ПВ | 1 | 43,831157 | 46,704493 | АС | Фидер №6 | 1 | 0 | СИПфасад-кирпичАС | 5 | Вариант №1.5 | Кизлярские ГорЭС ПС КЭМЗ-1 ТП 6-66/400 | 800/5 | 0.38
14 | Кизлярские ГорЭС | ПС КЭМЗ-1 | 6 | ТП 6-66/400 | 2 | г. Кизляр | Нет данных в РК | Нет данных в РК | 7 | 24 | 209 | СИП | фасад-кирпич | К(1)-Б | ПВ | 1 | 43,831087 | 46,704527 | АС | Фидер №6 | 1 | 0 | СИПфасад-кирпичАС | 5 | Вариант №1.5 | Кизлярские ГорЭС ПС КЭМЗ-1 ТП 6-66/400 | 800/5 | 0.38
16 | Кизлярские ГорЭС | ПС КЭМЗ-1 | 6 | ТП 6-66/400 | 2 | г. Кизляр | Нет данных в РК | Нет данных в РК | 8 | 23 | 240 | СИП | фасад-кирпич | К(1)-Б | ПВ | 1 | 43,83104 | 46,704603 | АС | Фидер №6 | 1 | 0 | СИПфасад-кирпичАС | 5 | Вариант №1.5 | Кизлярские ГорЭС ПС КЭМЗ-1 ТП 6-66/400 | 800/5 | 0.38
18 | Кизлярские ГорЭС | ПС КЭМЗ-1 | 6 | ТП 6-66/400 | 2 | г. Кизляр | Нет данных в РК | Нет данных в РК | 9 | 32 | 270 | СИП | фасад-кирпич | К(1)-Б | ПВ | 1 | 43,830944 | 46,704711 | АС | Фидер №6 | 1 | 0 | СИПфасад-кирпичАС | 5 | Вариант №1.5 | Кизлярские ГорЭС ПС КЭМЗ-1 ТП 6-66/400 | 800/5 | 0.38
19 | Кизлярские ГорЭС | ПС КЭМЗ-1 | 6 | ТП 6-66/400 | 2 | г. Кизляр | Нет данных в РК | Нет данных в РК | 10 | 19 | 279 | СИП | фасад-кирпич | К(1)-Б | ПВ | 1 | 43,830939 | 46,704777 | АС | Фидер №6 | 1 | 0 | СИПфасад-кирпичАС | 5 | Вариант №1.5 | Кизлярские ГорЭС ПС КЭМЗ-1 ТП 6-66/400 | 800/5 | 0.38
23 | Кизлярские ГорЭС | ПС КЭМЗ-1 | 6 | ТП 6-66/400 | 2 | г. Кизляр | Нет данных в РК | Нет данных в РК | 12 | 22 | 329 | СИП | фасад-кирпич | К(1)-Б | ПВ | 1 | 43,831008 | 46,704905 | АС | Фидер №6 | 1 | 0 | СИПфасад-кирпичАС | 5 | Вариант №1.5 | Кизлярские ГорЭС ПС КЭМЗ-1 ТП 6-66/400 | 800/5 | 0.38
25 | Кизлярские ГорЭС | ПС КЭМЗ-1 | 6 | ТП 6-66/400 | 2 | г. Кизляр | Нет данных в РК | Нет данных в РК | 13 | 21 | 203 | СИП | фасад-кирпич | К(1)-Б | ПВ | 1 | 43,831043 | 46,704924 | АС | Фидер №6 | 1 | 0 | СИПфасад-кирпичАС | 5 | Вариант №1.5 | Кизлярские ГорЭС ПС КЭМЗ-1 ТП 6-66/400 | 800/5 | 0.38
26 | Кизлярские ГорЭС | ПС КЭМЗ-1 | 6 | ТП 6-66/400 | 2 | г. Кизляр | Нет данных в РК | Нет данных в РК | 14 | 25 | 212 | СИП | фасад-кирпич | К(1)-Б | ПВ | 1 | 43,831063 | 46,705003 | АС | Фидер №6 | 1 | 0 | СИПфасад-кирпичАС | 5 | Вариант №1.5 | Кизлярские ГорЭС ПС КЭМЗ-1 ТП 6-66/400 | 800/5 | 0.38
28 | Кизлярские ГорЭС | ПС КЭМЗ-1 | 6 | ТП 6-66/400 | 2 | г. Кизляр | Нет данных в РК | Нет данных в РК | 15 | 20 | 229 | СИП | фасад-кирпич | К(1)-Б | ПВ | 1 | 43,831044 | 46,705027 | АС | Фидер №6 | 1 | 0 | СИПфасад-кирпичАС | 5 | Вариант №1.5 | Кизлярские ГорЭС ПС КЭМЗ-1 ТП 6-66/400 | 800/5 | 0.38
29 | Кизлярские ГорЭС | ПС КЭМЗ-1 | 6 | ТП 6-66/400 | 2 | г. Кизляр | Нет данных в РК | Нет данных в РК | 16 | 26 | 147 | СИП | фасад-кирпич | К(1)-Б | ПВ | 1 | 43,831147 | 46,705095 | АС | Фидер №6 | 1 | 0 | СИПфасад-кирпичАС | 5 | Вариант №1.5 | Кизлярские ГорЭС ПС КЭМЗ-1 ТП 6-66/400 | 800/5 | 0.38
30 | Кизлярские ГорЭС | ПС КЭМЗ-1 | 6 | ТП 6-66/400 | 2 | г. Кизляр | Нет данных в РК | Нет данных в РК | 17 | 18 | 187 | СИП | фасад-кирпич | К(1)-Б | ПВ | 1 | 43,831217 | 46,705238 | АС | Фидер №6 | 1 | 0 | СИПфасад-кирпичАС | 5 | Вариант №1.5 | Кизлярские ГорЭС ПС КЭМЗ-1 ТП 6-66/400 | 800/5 | 0.38
31 | Кизлярские ГорЭС | ПС КЭМЗ-1 | 6 | ТП 6-66/400 | 2 | г. Кизляр | Нет данных в РК | Нет данных в РК | 18 | 17 | 197 | СИП | фасад-кирпич | К(1)-Б | ПВ | 1 | 43,831241 | 46,7052 | АС | Фидер №6 | 1 | 0 | СИПфасад-кирпичАС | 5 | Вариант №1.5 | Кизлярские ГорЭС ПС КЭМЗ-1 ТП 6-66/400 | 800/5 | 0.38
34 | Кизлярские ГорЭС | ПС КЭМЗ-1 | 6 | ТП 6-66/400 | 2 | г. Кизляр | Нет данных в РК | Нет данных в РК | 22 | 12 | 2 | СИП | фасад-кирпич | К(1)-Б | ПВ | 1 | 43,831202 | 46,705246 | АС | Фидер №6 | 1 | 0 | СИПфасад-кирпичАС | 5 | Вариант №1.5 | Кизлярские ГорЭС ПС КЭМЗ-1 ТП 6-66/400 | 800/5 | 0.38
47 | Кизлярские ГорЭС | ПС КЭМЗ-1 | 6 | ТП 6-66/400 | 3 | г. Кизляр | Набережная улица | Нет данных в РК | 7 | 11 | 14 | СИП | фасад-кирпич | К(1)-Б | ПВ | 1 | 43,83152 | 46,703469 | АС | Фидер №6 | 1 | 0 | СИПфасад-кирпичАС | 5 | Вариант №1.5 | Кизлярские ГорЭС ПС КЭМЗ-1 ТП 6-66/400 | 800/5 | 0.38
49 | Кизлярские ГорЭС | ПС КЭМЗ-1 | 6 | ТП 6-66/400 | 3 | г. Кизляр | Набережная улица | Нет данных в РК | 8 | 13 | 1 | СИП | фасад-кирпич | К(1)-Б | ПВ | 1 | 43,831412 | 46,703573 | АС | Фидер №6 | 1 | 0 | СИПфасад-кирпичАС | 5 | Вариант №1.5 | Кизлярские ГорЭС ПС КЭМЗ-1 ТП 6-66/400 | 800/5 | 0.38
50 | Кизлярские ГорЭС | ПС КЭМЗ-1 | 6 | ТП 6-66/400 | 3 | г. Кизляр | Набережная улица | Нет данных в РК | 8 | 14 | 9 | СИП | фасад-кирпич | К(1)-Б | ПВ | 1 | 43,831364 | 46,703655 | АС | Фидер №6 | 1 | 0 | СИПфасад-кирпичАС | 5 | Вариант №1.5 | Кизлярские ГорЭС ПС КЭМЗ-1 ТП 6-66/400 | 800/5 | 0.38
51 | Кизлярские ГорЭС | ПС КЭМЗ-1 | 6 | ТП 6-66/400 | 3 | г. Кизляр | Набережная улица | Нет данных в РК | 8 | 15 | 19 | СИП | фасад-кирпич | К(1)-Б | ПВ | 1 | 43,831325 | 46,703766 | АС | Фидер №6 | 1 | 0 | СИПфасад-кирпичАС | 5 | Вариант №1.5 | Кизлярские ГорЭС ПС КЭМЗ-1 ТП 6-66/400 | 800/5 | 0.38
52 | Кизлярские ГорЭС | ПС КЭМЗ-1 | 6 | ТП 6-66/400 | 3 | г. Кизляр | Набережная улица | Нет данных в РК | 9 | 16 | 18 | СИП | фасад-кирпич | К(1)-Б | ПВ | 1 | 43,831284 | 46,703792 | АС | Фидер №6 | 1 | 0 | СИПфасад-кирпичАС | 5 | Вариант №1.5 | Кизлярские ГорЭС ПС КЭМЗ-1 ТП 6-66/400 | 800/5 | 0.38
53 | Кизлярские ГорЭС | ПС КЭМЗ-1 | 6 | ТП 6-66/400 | 3 | г. Кизляр | Набережная улица | Нет данных в РК | 9 | 17 | 7 | СИП | фасад-кирпич | К(1)-Б | ПВ | 1 | 43,831181 | 46,703765 | АС | Фидер №6 | 1 | 0 | СИПфасад-кирпичАС | 5 | Вариант №1.5 | Кизлярские ГорЭС ПС КЭМЗ-1 ТП 6-66/400 | 800/5 | 0.38
55 | Кизлярские ГорЭС | ПС КЭМЗ-1 | 6 | ТП 6-66/400 | 3 | г. Кизляр | Набережная улица | Нет данных в РК | 10 | 19 | 6 | СИП | фасад-кирпич | К(1)-Б | ПВ | 1 | 43,830959 | 46,703627 | АС | Фидер №6 | 1 | 0 | СИПфасад-кирпичАС | 5 | Вариант №1.5 | Кизлярские ГорЭС ПС КЭМЗ-1 ТП 6-66/400 | 800/5 | 0.38
56 | Кизлярские ГорЭС | ПС КЭМЗ-1 | 6 | ТП 6-66/400 | 3 | г. Кизляр | Набережная улица | Нет данных в РК | 10 | 20 | 3 | СИП | фасад-кирпич | К(1)-Б | ПВ | 1 | 43,830934 | 46,703552 | АС | Фидер №6 | 1 | 0 | СИПфасад-кирпичАС | 5 | Вариант №1.5 | Кизлярские ГорЭС ПС КЭМЗ-1 ТП 6-66/400 | 800/5 | 0.38
57 | Кизлярские ГорЭС | ПС КЭМЗ-1 | 6 | ТП 6-66/400 | 3 | г. Кизляр | Набережная улица | Нет данных в РК | 10 | 21 | 4 | СИП | фасад-кирпич | К(1)-Б | ПВ | 1 | 43,830933 | 46,703511 | АС | Фидер №6 | 1 | 0 | СИПфасад-кирпичАС | 5 | Вариант №1.5 | Кизлярские ГорЭС ПС КЭМЗ-1 ТП 6-66/400 | 800/5 | 0.38
58 | Кизлярские ГорЭС | ПС КЭМЗ-1 | 6 | ТП 6-66/400 | 3 | г. Кизляр | Набережная улица | Нет данных в РК | 10 | 22 | 10 | СИП | фасад-кирпич | К(1)-Б | ПВ | 1 | 43,830983 | 46,703418 | АС | Фидер №6 | 1 | 0 | СИПфасад-кирпичАС | 5 | Вариант №1.5 | Кизлярские ГорЭС ПС КЭМЗ-1 ТП 6-66/400 | 800/5 | 0.38
60 | Кизлярские ГорЭС | ПС КЭМЗ-1 | 6 | ТП 6-66/400 | 3 | г. Кизляр | Набережная улица | Нет данных в РК | 11 | 24 | 24 | СИП | фасад-кирпич | К(1)-Б | ПВ | 1 | 43,831103 | 46,703255 | АС | Фидер №6 | 1 | 0 | СИПфасад-кирпичАС | 5 | Вариант №1.5 | Кизлярские ГорЭС ПС КЭМЗ-1 ТП 6-66/400 | 800/5 | 0.38
61 | Кизлярские ГорЭС | ПС КЭМЗ-1 | 6 | ТП 6-66/400 | 3 | г. Кизляр | Набережная улица | Нет данных в РК | 11 | 25 | 22 | СИП | фасад-кирпич | К(1)-Б | ПВ | 1 | 43,831224 | 46,703148 | АС | Фидер №6 | 1 | 0 | СИПфасад-кирпичАС | 5 | Вариант №1.5 | Кизлярские ГорЭС ПС КЭМЗ-1 ТП 6-66/400 | 800/5 | 0.38
64 | Кизлярские ГорЭС | ПС КЭМЗ-1 | 6 | ТП 6-66/400 | 3 | г. Кизляр | Набережная улица | Нет данных в РК | 12 | 28 | 11 | СИП | фасад-кирпич | К(1)-Б | ПВ | 1 | 43,83173 | 46,703163 | АС | Фидер №6 | 1 | 0 | СИПфасад-кирпичАС | 5 | Вариант №1.5 | Кизлярские ГорЭС ПС КЭМЗ-1 ТП 6-66/400 | 800/5 | 0.38
6 | Кизлярские ГорЭС | ПС КЭМЗ-1 | 6 | ТП 6-67/400 | 1 | г. Кизляр | улица Чехова | Нет данных в РК | 6 | 7 | 18 | СИП | фасад-кирпич | К(1)-Б | ПВ | 1 | 43,829587 | 46,697571 | АС | Фидер №6 | 1 | 0 | СИПфасад-кирпичАС | 5 | Вариант №1.5 | Кизлярские ГорЭС ПС КЭМЗ-1 ТП 6-67/400 | 800/5 | 0.46
14 | Кизлярские ГорЭС | ПС КЭМЗ-1 | 6 | ТП 6-67/400 | 1 | г. Кизляр | улица Чехова | Нет данных в РК | 12 | 16 | 4 | СИП | фасад-кирпич | К(1)-Б | ПВ | 1 | 43,829013 | 46,694495 | АС | Фидер №6 | 1 | 0 | СИПфасад-кирпичАС | 5 | Вариант №1.5 | Кизлярские ГорЭС ПС КЭМЗ-1 ТП 6-67/400 | 800/5 | 0.46
17 | Кизлярские ГорЭС | ПС КЭМЗ-1 | 6 | ТП 6-67/400 | 1 | г. Кизляр | улица Чехова | Нет данных в РК | 13 | 20 | 12 | СИП | фасад-кирпич | К(1)-Б | ПВ | 1 | 43,8289 | 46,694198 | АС | Фидер №6 | 1 | 0 | СИПфасад-кирпичАС | 5 | Вариант №1.5 | Кизлярские ГорЭС ПС КЭМЗ-1 ТП 6-67/400 | 800/5 | 0.46
25 | Кизлярские ГорЭС | ПС КЭМЗ-1 | 6 | ТП 6-67/400 | 1 | г. Кизляр | улица Чехова | Нет данных в РК | 17 | 28 | 11 | СИП | фасад-кирпич | К(1)-Б | ПВ | 1 | 43,828533 | 46,692386 | АС | Фидер №6 | 1 | 0 | СИПфасад-кирпичАС | 5 | Вариант №1.5 | Кизлярские ГорЭС ПС КЭМЗ-1 ТП 6-67/400 | 800/5 | 0.46
41 | Кизлярские ГорЭС | ПС КЭМЗ-1 | 6 | ТП 6-67/400 | 2 | г. Кизляр | улица Чехова | Нет данных в РК | 5 | 7 | 14 | СИП | фасад-кирпич | К(1)-Б | ПВ | 1 | 43,82993 | 46,697567 | АС | Фидер №6 | 1 | 0 | СИПфасад-кирпичАС | 5 | Вариант №1.5 | Кизлярские ГорЭС ПС КЭМЗ-1 ТП 6-67/400 | 800/5 | 0.46
43 | Кизлярские ГорЭС | ПС КЭМЗ-1 | 6 | ТП 6-67/400 | 2 | г. Кизляр | улица Чехова | Нет данных в РК | 6 | 9 | 9 | СИП | фасад-кирпич | К(1)-Б | ПВ | 1 | 43,829883 | 46,697424 | АС | Фидер №6 | 1 | 0 | СИПфасад-кирпичАС | 5 | Вариант №1.5 | Кизлярские ГорЭС ПС КЭМЗ-1 ТП 6-67/400 | 800/5 | 0.46
46 | Кизлярские ГорЭС | ПС КЭМЗ-1 | 6 | ТП 6-67/400 | 2 | г. Кизляр | улица Чехова | Нет данных в РК | 6 | 12 | 21 | СИП | фасад-кирпич | К(1)-Б | ПВ | 1 | 43,829953 | 46,697159 | АС | Фидер №6 | 1 | 0 | СИПфасад-кирпичАС | 5 | Вариант №1.5 | Кизлярские ГорЭС ПС КЭМЗ-1 ТП 6-67/400 | 800/5 | 0.46
56 | Кизлярские ГорЭС | ПС КЭМЗ-1 | 6 | ТП 6-67/400 | 2 | г. Кизляр | улица Чехова | Нет данных в РК | 12 | 22 | 9 | СИП | фасад-кирпич | К(1)-Б | ПВ | 1 | 43,8293 | 46,69479 | АС | Фидер №6 | 1 | 0 | СИПфасад-кирпичАС | 5 | Вариант №1.5 | Кизлярские ГорЭС ПС КЭМЗ-1 ТП 6-67/400 | 800/5 | 0.46
104 | Кизлярские ГорЭС | ПС КЭМЗ-1 | 6 | ТП 6-67/400 | 2 | г. Кизляр | улица Калинина | Нет данных в РК | 33 | 71 | 15 | СИП | фасад-кирпич | К(1)-Б | ПВ | 1 | 43,832928 | 46,695702 | АС | Фидер №6 | 1 | 0 | СИПфасад-кирпичАС | 5 | Вариант №1.5 | Кизлярские ГорЭС ПС КЭМЗ-1 ТП 6-67/400 | 800/5 | 0.46
117 | Кизлярские ГорЭС | ПС КЭМЗ-1 | 6 | ТП 6-67/400 | 2 | г. Кизляр | улица Калинина | Нет данных в РК | 37 | 83 | 19 | СИП | фасад-кирпич | К(1)-Б | ПВ | 1 | 43,832126 | 46,696308 | АС | Фидер №6 | 1 | 0 | СИПфасад-кирпичАС | 5 | Вариант №1.5 | Кизлярские ГорЭС ПС КЭМЗ-1 ТП 6-67/400 | 800/5 | 0.46
118 | Кизлярские ГорЭС | ПС КЭМЗ-1 | 6 | ТП 6-67/400 | 2 | г. Кизляр | улица Калинина | Нет данных в РК | 37 | 84 | 20 | СИП | фасад-кирпич | К(1)-Б | ПВ | 1 | 43,832174 | 46,696288 | АС | Фидер №6 | 1 | 0 | СИПфасад-кирпичАС | 5 | Вариант №1.5 | Кизлярские ГорЭС ПС КЭМЗ-1 ТП 6-67/400 | 800/5 | 0.46
128 | Кизлярские ГорЭС | ПС КЭМЗ-1 | 6 | ТП 6-67/400 | 2 | г. Кизляр | улица Топольской проезд | Нет данных в РК | 46 | 99 | 3 | СИП | фасад-кирпич | К(1)-Б | ПВ | 1 | 43,831624 | 46,697314 | АС | Фидер №6 | 1 | 0 | СИПфасад-кирпичАС | 5 | Вариант №1.5 | Кизлярские ГорЭС ПС КЭМЗ-1 ТП 6-67/400 | 800/5 | 0.46
131 | Кизлярские ГорЭС | ПС КЭМЗ-1 | 6 | ТП 6-67/400 | 3 | г. Кизляр | Топольской проезд | Нет данных в РК | 5 | 3 | 20 | СИП | фасад-кирпич | К(1)-Б | ПВ | 1 | 43,830836 | 46,698938 | АС | Фидер №6 | 1 | 0 | СИПфасад-кирпичАС | 5 | Вариант №1.5 | Кизлярские ГорЭС ПС КЭМЗ-1 ТП 6-67/400 | 800/5 | 0.46
141 | Кизлярские ГорЭС | ПС КЭМЗ-1 | 6 | ТП 6-67/400 | 3 | г. Кизляр | Топольской проезд | Нет данных в РК | 9 | 13 | 11 | СИП | фасад-кирпич | К(1)-Б | ПВ | 1 | 43,831943 | 46,698324 | АС | Фидер №6 | 1 | 0 | СИПфасад-кирпичАС | 5 | Вариант №1.5 | Кизлярские ГорЭС ПС КЭМЗ-1 ТП 6-67/400 | 800/5 | 0.46
165 | Кизлярские ГорЭС | ПС КЭМЗ-1 | 6 | ТП 6-67/400 | 3 | г. Кизляр | Топольской проезд | Нет данных в РК | 19 | 36 | 6 | СИП | фасад-кирпич | К(1)-Б | ПВ | 1 | 43,834555 | 46,696843 | АС | Фидер №6 | 1 | 0 | СИПфасад-кирпичАС | 5 | Вариант №1.5 | Кизлярские ГорЭС ПС КЭМЗ-1 ТП 6-67/400 | 800/5 | 0.46
169 | Кизлярские ГорЭС | ПС КЭМЗ-1 | 6 | ТП 6-67/400 | 3 | г. Кизляр | Топольской проезд | Нет данных в РК | 22 | 40 | 7 | СИП | фасад-кирпич | К(1)-Б | ПВ | 1 | 43,835313 | 46,696677 | АС | Фидер №6 | 1 | 0 | СИПфасад-кирпичАС | 5 | Вариант №1.5 | Кизлярские ГорЭС ПС КЭМЗ-1 ТП 6-67/400 | 800/5 | 0.46
175 | Кизлярские ГорЭС | ПС КЭМЗ-1 | 6 | ТП 6-67/400 | 3 | г. Кизляр | Топольской проезд | Нет данных в РК | 28 | 50 | 5 | СИП | фасад-кирпич | К(1)-Б | ПВ | 1 | 43,832855 | 46,698028 | АС | Фидер №6 | 1 | 0 | СИПфасад-кирпичАС | 5 | Вариант №1.5 | Кизлярские ГорЭС ПС КЭМЗ-1 ТП 6-67/400 | 800/5 | 0.46
184 | Кизлярские ГорЭС | ПС КЭМЗ-1 | 6 | ТП 6-67/400 | 3 | г. Кизляр | Топольской проезд | Нет данных в РК | 32 | 59 | 7 | СИП | фасад-кирпич | К(1)-Б | ПВ | 1 | 43,83469 | 46,697042 | АС | Фидер №6 | 1 | 0 | СИПфасад-кирпичАС | 5 | Вариант №1.5 | Кизлярские ГорЭС ПС КЭМЗ-1 ТП 6-67/400 | 800/5 | 0.46
186 | Кизлярские ГорЭС | ПС КЭМЗ-1 | 6 | ТП 6-67/400 | 3 | г. Кизляр | Топольской проезд | Нет данных в РК | 33 | 61 | 6 | СИП | фасад-кирпич | К(1)-Б | ПВ | 1 | 43,83502 | 46,696945 | АС | Фидер №6 | 1 | 0 | СИПфасад-кирпичАС | 5 | Вариант №1.5 | Кизлярские ГорЭС ПС КЭМЗ-1 ТП 6-67/400 | 800/5 | 0.46
39 | Кизлярские ГорЭС | ПС Кизляр-1 | 8 | ТП 8-71/400 | 1 | г. Кизляр | Грозненская улица | Нет данных в РК | 23 | 49 | 30 | СИП | фасад-кирпич | К(1)-Б | ПВ | 1 | 43,839456 | 46,694634 | АС | Фидер №8 | 1 | 0 | СИПфасад-кирпичАС | 5 | Вариант №1.5 | Кизлярские ГорЭС ПС Кизляр-1 ТП 8-71/400 | 800/5 | 0.59
42 | Кизлярские ГорЭС | ПС Кизляр-1 | 8 | ТП 8-71/400 | 1 | г. Кизляр | Грозненская улица | Нет данных в РК | 24 | 52 | 10 | СИП | фасад-кирпич | К(1)-Б | ПВ | 1 | 43,839796 | 46,695024 | АС | Фидер №8 | 1 | 0 | СИПфасад-кирпичАС | 5 | Вариант №1.5 | Кизлярские ГорЭС ПС Кизляр-1 ТП 8-71/400 | 800/5 | 0.59
45 | Кизлярские ГорЭС | ПС Кизляр-1 | 8 | ТП 8-71/400 | 1 | г. Кизляр | Грозненская улица | Нет данных в РК | 26 | 55 | 1 | СИП | фасад-кирпич | К(1)-Б | ПВ | 1 | 43,838993 | 46,69349 | АС | Фидер №8 | 1 | 0 | СИПфасад-кирпичАС | 5 | Вариант №1.5 | Кизлярские ГорЭС ПС Кизляр-1 ТП 8-71/400 | 800/5 | 0.59
48 | Кизлярские ГорЭС | ПС Кизляр-1 | 8 | ТП 8-71/400 | 1 | г. Кизляр | Грозненская улица | Нет данных в РК | 27 | 58 | 21 | СИП | фасад-кирпич | К(1)-Б | ПВ | 1 | 43,838706 | 46,692925 | АС | Фидер №8 | 1 | 0 | СИПфасад-кирпичАС | 5 | Вариант №1.5 | Кизлярские ГорЭС ПС Кизляр-1 ТП 8-71/400 | 800/5 | 0.59
52 | Кизлярские ГорЭС | ПС Кизляр-1 | 8 | ТП 8-71/400 | 1 | г. Кизляр | Грозненская улица | Нет данных в РК | 29 | 62 | 13 | СИП | фасад-кирпич | К(1)-Б | ПВ | 1 | 43,838466 | 46,692293 | АС | Фидер №8 | 1 | 0 | СИПфасад-кирпичАС | 5 | Вариант №1.5 | Кизлярские ГорЭС ПС Кизляр-1 ТП 8-71/400 | 800/5 | 0.59
54 | Кизлярские ГорЭС | ПС Кизляр-1 | 8 | ТП 8-71/400 | 1 | г. Кизляр | Грозненская улица | Нет данных в РК | 29 | 64 | 24 | СИП | фасад-кирпич | К(1)-Б | ПВ | 1 | 43,83832 | 46,69209 | АС | Фидер №8 | 1 | 0 | СИПфасад-кирпичАС | 5 | Вариант №1.5 | Кизлярские ГорЭС ПС Кизляр-1 ТП 8-71/400 | 800/5 | 0.59
56 | Кизлярские ГорЭС | ПС Кизляр-1 | 8 | ТП 8-71/400 | 1 | г. Кизляр | Грозненская улица | Нет данных в РК | 30 | 66 | 10 | СИП | фасад-кирпич | К(1)-Б | ПВ | 1 | 43,838166 | 46,691885 | АС | Фидер №8 | 1 | 0 | СИПфасад-кирпичАС | 5 | Вариант №1.5 | Кизлярские ГорЭС ПС Кизляр-1 ТП 8-71/400 | 800/5 | 0.59
62 | Кизлярские ГорЭС | ПС Кизляр-1 | 8 | ТП 8-71/400 | 1 | г. Кизляр | Грозненская улица | Нет данных в РК | 33 | 72 | 16 | СИП | фасад-кирпич | К(1)-Б | ПВ | 1 | 43,838415 | 46,6931 | АС | Фидер №8 | 1 | 0 | СИПфасад-кирпичАС | 5 | Вариант №1.5 | Кизлярские ГорЭС ПС Кизляр-1 ТП 8-71/400 | 800/5 | 0.59
92 | Кизлярские ГорЭС | ПС Кизляр-1 | 8 | ТП 8-71/400 | 2 | г. Кизляр | Красноармейская улица | Нет данных в РК | 11 | 24 | 18 | СИП | фасад-кирпич | К(1)-Б | ПВ | 1 | 43,841916 | 46,699247 | АС | Фидер №8 | 1 | 0 | СИПфасад-кирпичАС | 5 | Вариант №1.5 | Кизлярские ГорЭС ПС Кизляр-1 ТП 8-71/400 | 800/5 | 0.59
96 | Кизлярские ГорЭС | ПС Кизляр-1 | 8 | ТП 8-71/400 | 2 | г. Кизляр | Красноармейская улица | Нет данных в РК | 12 | 28 | 17 | СИП | фасад-кирпич | К(1)-Б | ПВ | 1 | 43,841958 | 46,699381 | АС | Фидер №8 | 1 | 0 | СИПфасад-кирпичАС | 5 | Вариант №1.5 | Кизлярские ГорЭС ПС Кизляр-1 ТП 8-71/400 | 800/5 | 0.59
124 | Кизлярские ГорЭС | ПС Кизляр-1 | 8 | ТП 8-71/400 | 2 | г. Кизляр | Красноармейская улица | Нет данных в РК | 22 | 56 | 21 | СИП | фасад-кирпич | К(1)-Б | ПВ | 1 | 43,8394256403656 | 46,6960302017606 | АС | Фидер №8 | 1 | 0 | СИПфасад-кирпичАС | 5 | Вариант №1.5 | Кизлярские ГорЭС ПС Кизляр-1 ТП 8-71/400 | 800/5 | 0.59
132 | Кизлярские ГорЭС | ПС Кизляр-1 | 8 | ТП 8-71/400 | 3 | г. Кизляр | Топольской проезд | Нет данных в РК | 11 | 9 | 6 | СИП | фасад-кирпич | К(1)-Б | ПВ | 1 | 43,836657 | 46,696577 | АС | Фидер №8 | 1 | 0 | СИПфасад-кирпичАС | 5 | Вариант №1.5 | Кизлярские ГорЭС ПС Кизляр-1 ТП 8-71/400 | 800/5 | 0.59
146 | Кизлярские ГорЭС | ПС Кизляр-1 | 8 | ТП 8-71/400 | 3 | г. Кизляр | Новосёловская улица | Нет данных в РК | 18 | 23 | 4 | СИП | фасад-кирпич | К(1)-Б | ПВ | 1 | 43,837607 | 46,696661 | АС | Фидер №8 | 1 | 0 | СИПфасад-кирпичАС | 5 | Вариант №1.5 | Кизлярские ГорЭС ПС Кизляр-1 ТП 8-71/400 | 800/5 | 0.59
147 | Кизлярские ГорЭС | ПС Кизляр-1 | 8 | ТП 8-71/400 | 3 | г. Кизляр | Новосёловская улица | Нет данных в РК | 18 | 24 | 2 | СИП | фасад-кирпич | К(1)-Б | ПВ | 1 | 43,837615 | 46,696623 | АС | Фидер №8 | 1 | 0 | СИПфасад-кирпичАС | 5 | Вариант №1.5 | Кизлярские ГорЭС ПС Кизляр-1 ТП 8-71/400 | 800/5 | 0.59
150 | Кизлярские ГорЭС | ПС Кизляр-1 | 8 | ТП 8-71/400 | 3 | г. Кизляр | Топольской проезд | Нет данных в РК | 19 | 27 | 0 | СИП | фасад-кирпич | К(1)-Б | ПВ | 1 | 43,837276 | 46,69655 | АС | Фидер №8 | 1 | 0 | СИПфасад-кирпичАС | 5 | Вариант №1.5 | Кизлярские ГорЭС ПС Кизляр-1 ТП 8-71/400 | 800/5 | 0.59
152 | Кизлярские ГорЭС | ПС Кизляр-1 | 8 | ТП 8-71/400 | 3 | г. Кизляр | Топольской проезд | Нет данных в РК | 20 | 29 | 5 | СИП | фасад-кирпич | К(1)-Б | ПВ | 1 | 43,837081 | 46,696602 | АС | Фидер №8 | 1 | 0 | СИПфасад-кирпичАС | 5 | Вариант №1.5 | Кизлярские ГорЭС ПС Кизляр-1 ТП 8-71/400 | 800/5 | 0.59
155 | Кизлярские ГорЭС | ПС Кизляр-1 | 8 | ТП 8-71/400 | 3 | г. Кизляр | Топольской проезд | Нет данных в РК | 21 | 32 | 17 | СИП | фасад-кирпич | К(1)-Б | ПВ | 1 | 43,836464 | 46,696776 | АС | Фидер №8 | 1 | 0 | СИПфасад-кирпичАС | 5 | Вариант №1.5 | Кизлярские ГорЭС ПС Кизляр-1 ТП 8-71/400 | 800/5 | 0.59
158 | Кизлярские ГорЭС | ПС Кизляр-1 | 8 | ТП 8-71/400 | 3 | г. Кизляр | Топольской проезд | Нет данных в РК | 22 | 35 | 4 | СИП | фасад-кирпич | К(1)-Б | ПВ | 1 | 43,83624 | 46,696772 | АС | Фидер №8 | 1 | 0 | СИПфасад-кирпичАС | 5 | Вариант №1.5 | Кизлярские ГорЭС ПС Кизляр-1 ТП 8-71/400 | 800/5 | 0.59
159 | Кизлярские ГорЭС | ПС Кизляр-1 | 8 | ТП 8-71/400 | 3 | г. Кизляр | Топольской проезд | Нет данных в РК | 23 | 36 | 6 | СИП | фасад-кирпич | К(1)-Б | ПВ | 1 | 43,835723 | 46,696853 | АС | Фидер №8 | 1 | 0 | СИПфасад-кирпичАС | 5 | Вариант №1.5 | Кизлярские ГорЭС ПС Кизляр-1 ТП 8-71/400 | 800/5 | 0.59
166 | Кизлярские ГорЭС | ПС Кизляр-1 | 8 | ТП 8-71/400 | 3 | г. Кизляр | Новосёловская улица | Нет данных в РК | 28 | 43 | 10 | СИП | фасад-кирпич | К(1)-Б | ПВ | 1 | 43,837287 | 46,695153 | АС | Фидер №8 | 1 | 0 | СИПфасад-кирпичАС | 5 | Вариант №1.5 | Кизлярские ГорЭС ПС Кизляр-1 ТП 8-71/400 | 800/5 | 0.59
170 | Кизлярские ГорЭС | ПС Кизляр-1 | 8 | ТП 8-71/400 | 3 | г. Кизляр | Новосёловская улица | Нет данных в РК | 30 | 47 | 11 | СИП | фасад-кирпич | К(1)-Б | ПВ | 1 | 43,836865 | 46,694635 | АС | Фидер №8 | 1 | 0 | СИПфасад-кирпичАС | 5 | Вариант №1.5 | Кизлярские ГорЭС ПС Кизляр-1 ТП 8-71/400 | 800/5 | 0.59
174 | Кизлярские ГорЭС | ПС Кизляр-1 | 8 | ТП 8-71/400 | 3 | г. Кизляр | Новосёловская улица | Нет данных в РК | 31 | 51 | 13 | СИП | фасад-кирпич | К(1)-Б | ПВ | 1 | 43,83662 | 46,694272 | АС | Фидер №8 | 1 | 0 | СИПфасад-кирпичАС | 5 | Вариант №1.5 | Кизлярские ГорЭС ПС Кизляр-1 ТП 8-71/400 | 800/5 | 0.59
179 | Кизлярские ГорЭС | ПС Кизляр-1 | 8 | ТП 8-71/400 | 3 | г. Кизляр | Новосёловская улица | Нет данных в РК | 32 | 56 | 7 | СИП | фасад-кирпич | К(1)-Б | ПВ | 1 | 43,836408 | 46,694291 | АС | Фидер №8 | 1 | 0 | СИПфасад-кирпичАС | 5 | Вариант №1.5 | Кизлярские ГорЭС ПС Кизляр-1 ТП 8-71/400 | 800/5 | 0.59
186 | Кизлярские ГорЭС | ПС Кизляр-1 | 8 | ТП 8-71/400 | 3 | г. Кизляр | улица Калинина | Нет данных в РК | 36 | 63 | 14 | СИП | фасад-кирпич | К(1)-Б | ПВ | 1 | 43,837032 | 46,695959 | АС | Фидер №8 | 1 | 0 | СИПфасад-кирпичАС | 5 | Вариант №1.5 | Кизлярские ГорЭС ПС Кизляр-1 ТП 8-71/400 | 800/5 | 0.59
189 | Кизлярские ГорЭС | ПС Кизляр-1 | 8 | ТП 8-71/400 | 3 | г. Кизляр | улица Калинина | Нет данных в РК | 38 | 66 | 2 | СИП | фасад-кирпич | К(1)-Б | ПВ | 1 | 43,836503 | 46,695684 | АС | Фидер №8 | 1 | 0 | СИПфасад-кирпичАС | 5 | Вариант №1.5 | Кизлярские ГорЭС ПС Кизляр-1 ТП 8-71/400 | 800/5 | 0.59
193 | Кизлярские ГорЭС | ПС Кизляр-1 | 8 | ТП 8-71/400 | 3 | г. Кизляр | улица Калинина | Нет данных в РК | 39 | 70 | 6 | СИП | фасад-кирпич | К(1)-Б | ПВ | 1 | 43,836106 | 46,695509 | АС | Фидер №8 | 1 | 0 | СИПфасад-кирпичАС | 5 | Вариант №1.5 | Кизлярские ГорЭС ПС Кизляр-1 ТП 8-71/400 | 800/5 | 0.59
194 | Кизлярские ГорЭС | ПС Кизляр-1 | 8 | ТП 8-71/400 | 3 | г. Кизляр | улица Калинина | Нет данных в РК | 39 | 71 | 10 | СИП | фасад-кирпич | К(1)-Б | ПВ | 1 | 43,836064 | 46,695586 | АС | Фидер №8 | 1 | 0 | СИПфасад-кирпичАС | 5 | Вариант №1.5 | Кизлярские ГорЭС ПС Кизляр-1 ТП 8-71/400 | 800/5 | 0.59
202 | Кизлярские ГорЭС | ПС Кизляр-1 | 8 | ТП 8-71/400 | 3 | г. Кизляр | улица Калинина | Нет данных в РК | 42 | 79 | 6 | СИП | фасад-кирпич | К(1)-Б | ПВ | 1 | 43,835461 | 46,695383 | АС | Фидер №8 | 1 | 0 | СИПфасад-кирпичАС | 5 | Вариант №1.5 | Кизлярские ГорЭС ПС Кизляр-1 ТП 8-71/400 | 800/5 | 0.59
204 | Кизлярские ГорЭС | ПС Кизляр-1 | 8 | ТП 8-71/400 | 3 | г. Кизляр | улица Калинина | Нет данных в РК | 43 | 81 | 6 | СИП | фасад-кирпич | К(1)-Б | ПВ | 1 | 43,835256 | 46,695519 | АС | Фидер №8 | 1 | 0 | СИПфасад-кирпичАС | 5 | Вариант №1.5 | Кизлярские ГорЭС ПС Кизляр-1 ТП 8-71/400 | 800/5 | 0.59
205 | Кизлярские ГорЭС | ПС Кизляр-1 | 8 | ТП 8-71/400 | 3 | г. Кизляр | улица Калинина | Нет данных в РК | 43 | 82 | 7 | СИП | фасад-кирпич | К(1)-Б | ПВ | 1 | 43,835308 | 46,695369 | АС | Фидер №8 | 1 | 0 | СИПфасад-кирпичАС | 5 | Вариант №1.5 | Кизлярские ГорЭС ПС Кизляр-1 ТП 8-71/400 | 800/5 | 0.59
208 | Кизлярские ГорЭС | ПС Кизляр-1 | 8 | ТП 8-71/400 | 3 | г. Кизляр | улица Калинина | Нет данных в РК | 43 | 85 | 15 | СИП | фасад-кирпич | К(1)-Б | ПВ | 1 | 43,835152 | 46,695406 | АС | Фидер №8 | 1 | 0 | СИПфасад-кирпичАС | 5 | Вариант №1.5 | Кизлярские ГорЭС ПС Кизляр-1 ТП 8-71/400 | 800/5 | 0.59
210 | Кизлярские ГорЭС | ПС Кизляр-1 | 8 | ТП 8-71/400 | 3 | г. Кизляр | улица Калинина | Нет данных в РК | 44 | 87 | 0 | СИП | фасад-кирпич | К(1)-Б | ПВ | 1 | 43,834892 | 46,695518 | АС | Фидер №8 | 1 | 0 | СИПфасад-кирпичАС | 5 | Вариант №1.5 | Кизлярские ГорЭС ПС Кизляр-1 ТП 8-71/400 | 800/5 | 0.59
215 | Кизлярские ГорЭС | ПС Кизляр-1 | 8 | ТП 8-71/400 | 3 | г. Кизляр | улица Калинина | Нет данных в РК | 45 | 92 | 3 | СИП | фасад-кирпич | К(1)-Б | ПВ | 1 | 43,834595 | 46,695569 | АС | Фидер №8 | 1 | 0 | СИПфасад-кирпичАС | 5 | Вариант №1.5 | Кизлярские ГорЭС ПС Кизляр-1 ТП 8-71/400 | 800/5 | 0.59
216 | Кизлярские ГорЭС | ПС Кизляр-1 | 8 | ТП 8-71/400 | 3 | г. Кизляр | улица Калинина | Нет данных в РК | 45 | 93 | 10 | СИП | фасад-кирпич | К(1)-Б | ПВ | 1 | 43,834498 | 46,695669 | АС | Фидер №8 | 1 | 0 | СИПфасад-кирпичАС | 5 | Вариант №1.5 | Кизлярские ГорЭС ПС Кизляр-1 ТП 8-71/400 | 800/5 | 0.59
219 | Кизлярские ГорЭС | ПС Кизляр-1 | 8 | ТП 8-71/400 | 3 | г. Кизляр | улица Калинина | Нет данных в РК | 46 | 96 | 6 | СИП | фасад-кирпич | К(1)-Б | ПВ | 1 | 43,834268 | 46,69564 | АС | Фидер №8 | 1 | 0 | СИПфасад-кирпичАС | 5 | Вариант №1.5 | Кизлярские ГорЭС ПС Кизляр-1 ТП 8-71/400 | 800/5 | 0.59
223 | Кизлярские ГорЭС | ПС Кизляр-1 | 8 | ТП 8-71/400 | 3 | г. Кизляр | улица Калинина | Нет данных в РК | 48 | 100 | 4 | СИП | фасад-кирпич | К(1)-Б | ПВ | 1 | 43,83386 | 46,695798 | АС | Фидер №8 | 1 | 0 | СИПфасад-кирпичАС | 5 | Вариант №1.5 | Кизлярские ГорЭС ПС Кизляр-1 ТП 8-71/400 | 800/5 | 0.59
225 | Кизлярские ГорЭС | ПС Кизляр-1 | 8 | ТП 8-71/400 | 3 | г. Кизляр | улица Калинина | Нет данных в РК | 48 | 102 | 16 | СИП | фасад-кирпич | К(1)-Б | ПВ | 1 | 43,833676 | 46,695829 | АС | Фидер №8 | 1 | 0 | СИПфасад-кирпичАС | 5 | Вариант №1.5 | Кизлярские ГорЭС ПС Кизляр-1 ТП 8-71/400 | 800/5 | 0.59
228 | Кизлярские ГорЭС | ПС Кизляр-1 | 8 | ТП 8-71/400 | 3 | г. Кизляр | Октябрьская улица | Нет данных в РК | 52 | 105 | 8 | СИП | фасад-кирпич | К(1)-Б | ПВ | 1 | 43,838948 | 46,697376 | АС | Фидер №8 | 1 | 0 | СИПфасад-кирпичАС | 5 | Вариант №1.5 | Кизлярские ГорЭС ПС Кизляр-1 ТП 8-71/400 | 800/5 | 0.59
229 | Кизлярские ГорЭС | ПС Кизляр-1 | 8 | ТП 8-71/400 | 3 | г. Кизляр | Октябрьская улица | Нет данных в РК | 52 | 106 | 10 | СИП | фасад-кирпич | К(1)-Б | ПВ | 1 | 43,83905 | 46,697545 | АС | Фидер №8 | 1 | 0 | СИПфасад-кирпичАС | 5 | Вариант №1.5 | Кизлярские ГорЭС ПС Кизляр-1 ТП 8-71/400 | 800/5 | 0.59
231 | Кизлярские ГорЭС | ПС Кизляр-1 | 8 | ТП 8-71/400 | 3 | г. Кизляр | Октябрьская улица | Нет данных в РК | 53 | 108 | 7 | СИП | фасад-кирпич | К(1)-Б | ПВ | 1 | 43,839149 | 46,697699 | АС | Фидер №8 | 1 | 0 | СИПфасад-кирпичАС | 5 | Вариант №1.5 | Кизлярские ГорЭС ПС Кизляр-1 ТП 8-71/400 | 800/5 | 0.59
232 | Кизлярские ГорЭС | ПС Кизляр-1 | 8 | ТП 8-71/400 | 3 | г. Кизляр | Октябрьская улица | Нет данных в РК | 53 | 109 | 4 | СИП | фасад-кирпич | К(1)-Б | ПВ | 1 | 43,839238 | 46,697731 | АС | Фидер №8 | 1 | 0 | СИПфасад-кирпичАС | 5 | Вариант №1.5 | Кизлярские ГорЭС ПС Кизляр-1 ТП 8-71/400 | 800/5 | 0.59
240 | Кизлярские ГорЭС | ПС Кизляр-1 | 8 | ТП 8-71/400 | 3 | г. Кизляр | Октябрьская улица | Нет данных в РК | 56 | 117 | 24 | СИП | фасад-кирпич | К(1)-Б | ПВ | 1 | 43,840228 | 46,698945 | АС | Фидер №8 | 1 | 0 | СИПфасад-кирпичАС | 5 | Вариант №1.5 | Кизлярские ГорЭС ПС Кизляр-1 ТП 8-71/400 | 800/5 | 0.59
90 | Кизлярские ГорЭС | ПС Кизляр-1 | 8 | ТП 8-73/400 | 1 | г. Кизляр | улица Гришко | Нет данных в РК | 21 | 55 | 9 | СИП | фасад-кирпич | К(1)-Б | ПВ | 1 | 43,837653 | 46,689119 | АС | Фидер №8 | 1 | 0 | СИПфасад-кирпичАС | 5 | Вариант №1.5 | Кизлярские ГорЭС ПС Кизляр-1 ТП 8-73/400 | 800/5 | 0.64
5 | Кизлярские ГорЭС | ПС Кизляр-1 | 8 | ТП 8-74/400 | 1 | г. Кизляр | улица Кончитского | Нет данных в РК | 2 | 6 | 6 | СИП | фасад-кирпич | К(1)-Б | ПВ | 1 | 43,843097 | 46,700489 | АС | Фидер №8 | 1 | 0 | СИПфасад-кирпичАС | 5 | Вариант №1.5 | Кизлярские ГорЭС ПС Кизляр-1 ТП 8-74/400 | 800/5 | 0.87
10 | Кизлярские ГорЭС | ПС Кизляр-1 | 8 | ТП 8-74/400 | 1 | г. Кизляр | улица Кончитского | Нет данных в РК | 5 | 14 | 14 | СИП | фасад-кирпич | К(1)-Б | ПВ | 1 | 43,843816 | 46,701202 | АС | Фидер №8 | 1 | 0 | СИПфасад-кирпичАС | 5 | Вариант №1.5 | Кизлярские ГорЭС ПС Кизляр-1 ТП 8-74/400 | 800/5 | 0.87
16 | Кизлярские ГорЭС | ПС Кизляр-1 | 8 | ТП 8-74/400 | 1 | г. Кизляр | улица Кончитского | Нет данных в РК | 6 | 19 | 9 | СИП | фасад-кирпич | К(1)-Б | ПВ | 1 | 43,84425 | 46,701645 | АС | Фидер №8 | 1 | 0 | СИПфасад-кирпичАС | 5 | Вариант №1.5 | Кизлярские ГорЭС ПС Кизляр-1 ТП 8-74/400 | 800/5 | 0.87
23 | Кизлярские ГорЭС | ПС Кизляр-1 | 8 | ТП 8-74/400 | 1 | г. Кизляр | улица Кончитского | Нет данных в РК | 8 | 26 | 14 | СИП | фасад-кирпич | К(1)-Б | ПВ | 1 | 43,844822 | 46,702286 | АС | Фидер №8 | 1 | 0 | СИПфасад-кирпичАС | 5 | Вариант №1.5 | Кизлярские ГорЭС ПС Кизляр-1 ТП 8-74/400 | 800/5 | 0.87
37 | Кизлярские ГорЭС | ПС Кизляр-1 | 8 | ТП 8-74/400 | 2 | г. Кизляр | улица Советской Милиции | Нет данных в РК | 3 | 37 | 144 | СИП | фасад-кирпич | К(1)-Б | ПВ | 1 | 43,844251 | 46,699454 | АС | Фидер №8 | 1 | 0 | СИПфасад-кирпичАС | 5 | Вариант №1.5 | Кизлярские ГорЭС ПС Кизляр-1 ТП 8-74/400 | 800/5 | 0.87
3 | Кизлярские ГорЭС | ПС Кизляр-1 | 8 | ТП 8-76/400 | 1 | г. Кизляр | улица Фрунзе | Нет данных в РК | 5 | 10 | 3 | СИП | фасад-кирпич | К(1)-Б | ПВ | 1 | 43,841857 | 46,706473 | АС | Фидер №8 | 1 | 0 | СИПфасад-кирпичАС | 5 | Вариант №1.5 | Кизлярские ГорЭС ПС Кизляр-1 ТП 8-76/400 | 800/5 | 0.62
11 | Кизлярские ГорЭС | ПС Кизляр-1 | 8 | ТП 8-76/400 | 1 | г. Кизляр | улица Фрунзе | Нет данных в РК | 8 | 18 | 8 | СИП | фасад-кирпич | К(1)-Б | ПВ | 1 | 43,841165 | 46,706091 | АС | Фидер №8 | 1 | 0 | СИПфасад-кирпичАС | 5 | Вариант №1.5 | Кизлярские ГорЭС ПС Кизляр-1 ТП 8-76/400 | 800/5 | 0.62
13 | Кизлярские ГорЭС | ПС Кизляр-1 | 8 | ТП 8-76/400 | 1 | г. Кизляр | улица Фрунзе | Нет данных в РК | 9 | 20 | 15 | СИП | фасад-кирпич | К(1)-Б | ПВ | 1 | 43,840768 | 46,705788 | АС | Фидер №8 | 1 | 0 | СИПфасад-кирпичАС | 5 | Вариант №1.5 | Кизлярские ГорЭС ПС Кизляр-1 ТП 8-76/400 | 800/5 | 0.62
22 | Кизлярские ГорЭС | ПС Кизляр-1 | 8 | ТП 8-76/400 | 1 | г. Кизляр | Новосёловская улица | Нет данных в РК | 13 | 30 | 11 | СИП | фасад-кирпич | К(1)-Б | ПВ | 1 | 43,839937 | 46,704842 | АС | Фидер №8 | 1 | 0 | СИПфасад-кирпичАС | 5 | Вариант №1.5 | Кизлярские ГорЭС ПС Кизляр-1 ТП 8-76/400 | 800/5 | 0.62
26 | Кизлярские ГорЭС | ПС Кизляр-1 | 8 | ТП 8-76/400 | 1 | г. Кизляр | Новосёловская улица | Нет данных в РК | 14 | 34 | 14 | СИП | фасад-кирпич | К(1)-Б | ПВ | 1 | 43,839763 | 46,704348 | АС | Фидер №8 | 1 | 0 | СИПфасад-кирпичАС | 5 | Вариант №1.5 | Кизлярские ГорЭС ПС Кизляр-1 ТП 8-76/400 | 800/5 | 0.62
31 | Кизлярские ГорЭС | ПС Кизляр-1 | 8 | ТП 8-76/400 | 1 | г. Кизляр | Новосёловская улица | Нет данных в РК | 16 | 40 | 10 | СИП | фасад-кирпич | К(1)-Б | ПВ | 1 | 43,839757 | 46,703616 | АС | Фидер №8 | 1 | 0 | СИПфасад-кирпичАС | 5 | Вариант №1.5 | Кизлярские ГорЭС ПС Кизляр-1 ТП 8-76/400 | 800/5 | 0.62
36 | Кизлярские ГорЭС | ПС Кизляр-1 | 8 | ТП 8-76/400 | 1 | г. Кизляр | Нет данных в РК | Нет данных в РК | 19 | 46 | 15 | СИП | фасад-кирпич | К(1)-Б | ПВ | 1 | 43,842902 | 46,706679 | АС | Фидер №8 | 1 | 0 | СИПфасад-кирпичАС | 5 | Вариант №1.5 | Кизлярские ГорЭС ПС Кизляр-1 ТП 8-76/400 | 800/5 | 0.62
66 | Кизлярские ГорЭС | ПС Кизляр-1 | 8 | ТП 8-76/400 | 2 | г. Кизляр | улица Амирагова | Нет данных в РК | 5 | 11 | 8 | СИП | фасад-кирпич | К(1)-Б | ПВ | 1 | 43,842958 | 46,704627 | АС | Фидер №8 | 1 | 0 | СИПфасад-кирпичАС | 5 | Вариант №1.5 | Кизлярские ГорЭС ПС Кизляр-1 ТП 8-76/400 | 800/5 | 0.62
69 | Кизлярские ГорЭС | ПС Кизляр-1 | 8 | ТП 8-76/400 | 2 | г. Кизляр | улица Амирагова | Нет данных в РК | 6 | 14 | 7 | СИП | фасад-кирпич | К(1)-Б | ПВ | 1 | 43,843168 | 46,704628 | АС | Фидер №8 | 1 | 0 | СИПфасад-кирпичАС | 5 | Вариант №1.5 | Кизлярские ГорЭС ПС Кизляр-1 ТП 8-76/400 | 800/5 | 0.62
70 | Кизлярские ГорЭС | ПС Кизляр-1 | 8 | ТП 8-76/400 | 2 | г. Кизляр | улица Амирагова | Нет данных в РК | 7 | 15 | 12 | СИП | фасад-кирпич | К(1)-Б | ПВ | 1 | 43,843265 | 46,704282 | АС | Фидер №8 | 1 | 0 | СИПфасад-кирпичАС | 5 | Вариант №1.5 | Кизлярские ГорЭС ПС Кизляр-1 ТП 8-76/400 | 800/5 | 0.62
72 | Кизлярские ГорЭС | ПС Кизляр-1 | 8 | ТП 8-76/400 | 2 | г. Кизляр | улица Амирагова | Нет данных в РК | 7 | 17 | 7 | СИП | фасад-кирпич | К(1)-Б | ПВ | 1 | 43,843342 | 46,704177 | АС | Фидер №8 | 1 | 0 | СИПфасад-кирпичАС | 5 | Вариант №1.5 | Кизлярские ГорЭС ПС Кизляр-1 ТП 8-76/400 | 800/5 | 0.62
81 | Кизлярские ГорЭС | ПС Кизляр-1 | 8 | ТП 8-76/400 | 2 | г. Кизляр | улица Амирагова | Нет данных в РК | 12 | 28 | 29 | СИП | фасад-кирпич | К(1)-Б | ПВ | 1 | 43,842367 | 46,705287 | АС | Фидер №8 | 1 | 0 | СИПфасад-кирпичАС | 5 | Вариант №1.5 | Кизлярские ГорЭС ПС Кизляр-1 ТП 8-76/400 | 800/5 | 0.62
95 | Кизлярские ГорЭС | ПС Кизляр-1 | 8 | ТП 8-76/400 | 2 | г. Кизляр | Огородный переулок | Нет данных в РК | 17 | 43 | 4 | СИП | фасад-кирпич | К(1)-Б | ПВ | 1 | 43,841197 | 46,703377 | АС | Фидер №8 | 1 | 0 | СИПфасад-кирпичАС | 5 | Вариант №1.5 | Кизлярские ГорЭС ПС Кизляр-1 ТП 8-76/400 | 800/5 | 0.62
97 | Кизлярские ГорЭС | ПС Кизляр-1 | 8 | ТП 8-76/400 | 2 | г. Кизляр | Огородный переулок | Нет данных в РК | 18 | 45 | 2 | СИП | фасад-кирпич | К(1)-Б | ПВ | 1 | 43,840903 | 46,703168 | АС | Фидер №8 | 1 | 0 | СИПфасад-кирпичАС | 5 | Вариант №1.5 | Кизлярские ГорЭС ПС Кизляр-1 ТП 8-76/400 | 800/5 | 0.62
100 | Кизлярские ГорЭС | ПС Кизляр-1 | 8 | ТП 8-76/400 | 2 | г. Кизляр | Огородный переулок | Нет данных в РК | 20 | 50 | 8 | СИП | фасад-кирпич | К(1)-Б | ПВ | 1 | 43,840387 | 46,702555 | АС | Фидер №8 | 1 | 0 | СИПфасад-кирпичАС | 5 | Вариант №1.5 | Кизлярские ГорЭС ПС Кизляр-1 ТП 8-76/400 | 800/5 | 0.62
104 | Кизлярские ГорЭС | ПС Кизляр-1 | 8 | ТП 8-76/400 | 2 | г. Кизляр | Огородный переулок | Нет данных в РК | 22 | 54 | 10 | СИП | фасад-кирпич | К(1)-Б | ПВ | 1 | 43,840002 | 46,701965 | АС | Фидер №8 | 1 | 0 | СИПфасад-кирпичАС | 5 | Вариант №1.5 | Кизлярские ГорЭС ПС Кизляр-1 ТП 8-76/400 | 800/5 | 0.62
105 | Кизлярские ГорЭС | ПС Кизляр-1 | 8 | ТП 8-76/400 | 2 | г. Кизляр | Огородный переулок | Нет данных в РК | 23 | 55 | 5 | СИП | фасад-кирпич | К(1)-Б | ПВ | 1 | 43,8419395544475 | 46,7043006624269 | АС | Фидер №8 | 1 | 0 | СИПфасад-кирпичАС | 5 | Вариант №1.5 | Кизлярские ГорЭС ПС Кизляр-1 ТП 8-76/400 | 800/5 | 0.62
114 | Кизлярские ГорЭС | ПС Кизляр-1 | 8 | ТП 8-76/400 | 2 | г. Кизляр | Огородный переулок | Нет данных в РК | 25 | 64 | 19 | СИП | фасад-кирпич | К(1)-Б | ПВ | 1 | 43,842176 | 46,703932 | АС | Фидер №8 | 1 | 0 | СИПфасад-кирпичАС | 5 | Вариант №1.5 | Кизлярские ГорЭС ПС Кизляр-1 ТП 8-76/400 | 800/5 | 0.62
118 | Кизлярские ГорЭС | ПС Кизляр-1 | 8 | ТП 8-76/400 | 2 | г. Кизляр | улица Амирагова | Нет данных в РК | 26 | 68 | 14 | СИП | фасад-кирпич | К(1)-Б | ПВ | 1 | 43,842708 | 46,70414 | АС | Фидер №8 | 1 | 0 | СИПфасад-кирпичАС | 5 | Вариант №1.5 | Кизлярские ГорЭС ПС Кизляр-1 ТП 8-76/400 | 800/5 | 0.62
34 | Кизлярские ГорЭС | ПС Кизляр-1 | 8 | ТП 8-96/400 | 2 | г. Кизляр | улица Амирагова | Нет данных в РК | 24 | 56 | 13 | СИП | фасад-кирпич | К(1)-Б | ПВ | 1 | 43,843961 | 46,704416 | АС | Фидер №8 | 1 | 0 | СИПфасад-кирпичАС | 5 | Вариант №1.5 | Кизлярские ГорЭС ПС Кизляр-1 ТП 8-96/400 | 800/5 | 0.79
54 | Кизлярские ГорЭС | ПС Кизляр-1 | 8 | ТП 8-96/400 | 3 | г. Кизляр | Вокзальная улица | Нет данных в РК | 17 | 23 | 6 | СИП | фасад-кирпич | К(1)-Б | ПВ | 1 | 43,847003 | 46,703147 | АС | Фидер №8 | 1 | 0 | СИПфасад-кирпичАС | 5 | Вариант №1.5 | Кизлярские ГорЭС ПС Кизляр-1 ТП 8-96/400 | 800/5 | 0.79
57 | Кизлярские ГорЭС | ПС Кизляр-1 | 8 | ТП 8-96/400 | 3 | г. Кизляр | улица Д. Масесова | Нет данных в РК | 18 | 26 | 16 | СИП | фасад-кирпич | К(1)-Б | ПВ | 1 | 43,846654 | 46,702921 | АС | Фидер №8 | 1 | 0 | СИПфасад-кирпичАС | 5 | Вариант №1.5 | Кизлярские ГорЭС ПС Кизляр-1 ТП 8-96/400 | 800/5 | 0.79
59 | Кизлярские ГорЭС | ПС Кизляр-1 | 8 | ТП 8-96/400 | 3 | г. Кизляр | улица Д. Масесова | Нет данных в РК | 19 | 29 | 5 | СИП | фасад-кирпич | К(1)-Б | ПВ | 1 | 43,846447 | 46,702728 | АС | Фидер №8 | 1 | 0 | СИПфасад-кирпичАС | 5 | Вариант №1.5 | Кизлярские ГорЭС ПС Кизляр-1 ТП 8-96/400 | 800/5 | 0.79
61 | Кизлярские ГорЭС | ПС Кизляр-1 | 8 | ТП 8-96/400 | 3 | г. Кизляр | улица Д. Масесова | Нет данных в РК | 20 | 31 | 16 | СИП | фасад-кирпич | К(1)-Б | ПВ | 1 | 43,846355 | 46,702554 | АС | Фидер №8 | 1 | 0 | СИПфасад-кирпичАС | 5 | Вариант №1.5 | Кизлярские ГорЭС ПС Кизляр-1 ТП 8-96/400 | 800/5 | 0.79
65 | Кизлярские ГорЭС | ПС Кизляр-1 | 8 | ТП 8-96/400 | 3 | г. Кизляр | улица Д. Масесова | Нет данных в РК | 21 | 35 | 7 | СИП | фасад-кирпич | К(1)-Б | ПВ | 1 | 43,846136 | 46,702447 | АС | Фидер №8 | 1 | 0 | СИПфасад-кирпичАС | 5 | Вариант №1.5 | Кизлярские ГорЭС ПС Кизляр-1 ТП 8-96/400 | 800/5 | 0.79
68 | Кизлярские ГорЭС | ПС Кизляр-1 | 8 | ТП 8-96/400 | 3 | г. Кизляр | улица Д. Масесова | Нет данных в РК | 21 | 38 | 24 | СИП | фасад-кирпич | К(1)-Б | ПВ | 1 | 43,84591 | 46,702701 | АС | Фидер №8 | 1 | 0 | СИПфасад-кирпичАС | 5 | Вариант №1.5 | Кизлярские ГорЭС ПС Кизляр-1 ТП 8-96/400 | 800/5 | 0.79
74 | Кизлярские ГорЭС | ПС Кизляр-1 | 8 | ТП 8-96/400 | 3 | г. Кизляр | улица Кончитского | Нет данных в РК | 25 | 44 | 17 | СИП | фасад-кирпич | К(1)-Б | ПВ | 1 | 43,84699 | 46,704442 | АС | Фидер №8 | 1 | 0 | СИПфасад-кирпичАС | 5 | Вариант №1.5 | Кизлярские ГорЭС ПС Кизляр-1 ТП 8-96/400 | 800/5 | 0.79
77 | Кизлярские ГорЭС | ПС Кизляр-1 | 8 | ТП 8-96/400 | 3 | г. Кизляр | улица Кончитского | Нет данных в РК | 26 | 47 | 8 | СИП | фасад-кирпич | К(1)-Б | ПВ | 1 | 43,847155 | 46,70493 | АС | Фидер №8 | 1 | 0 | СИПфасад-кирпичАС | 5 | Вариант №1.5 | Кизлярские ГорЭС ПС Кизляр-1 ТП 8-96/400 | 800/5 | 0.79
78 | Кизлярские ГорЭС | ПС Кизляр-1 | 8 | ТП 8-96/400 | 3 | г. Кизляр | улица Кончитского | Нет данных в РК | 26 | 48 | 8 | СИП | фасад-кирпич | К(1)-Б | ПВ | 1 | 43,847158 | 46,704946 | АС | Фидер №8 | 1 | 0 | СИПфасад-кирпичАС | 5 | Вариант №1.5 | Кизлярские ГорЭС ПС Кизляр-1 ТП 8-96/400 | 800/5 | 0.79
97 | Кизлярские ГорЭС | ПС Кизляр-1 | 8 | ТП 8-96/400 | 3 | г. Кизляр | улица Д. Масесова | Нет данных в РК | 40 | 78 | 13 | СИП | фасад-кирпич | К(1)-Б | ПВ | 1 | 43,846409 | 46,702389 | АС | Фидер №8 | 1 | 0 | СИПфасад-кирпичАС | 5 | Вариант №1.5 | Кизлярские ГорЭС ПС Кизляр-1 ТП 8-96/400 | 800/5 | 0.79
100 | Кизлярские ГорЭС | ПС Кизляр-1 | 8 | ТП 8-96/400 | 3 | г. Кизляр | улица Д. Масесова | Нет данных в РК | 41 | 81 | 21 | СИП | фасад-кирпич | К(1)-Б | ПВ | 1 | 43,846253 | 46,70296 | АС | Фидер №8 | 1 | 0 | СИПфасад-кирпичАС | 5 | Вариант №1.5 | Кизлярские ГорЭС ПС Кизляр-1 ТП 8-96/400 | 800/5 | 0.79
9 | Кизлярские ГорЭС | ПС Кизляр-1 | 10 | ТП 10-110/400 | 2 | г. Кизляр | Советская улица | Нет данных в РК | 13 | 25 | 27 | СИП | фасад-кирпич | К(1)-Б | ПВ | 1 | 43,8553889477618 | 46,7132175332816 | АС | Фидер №10 | 1 | 0 | СИПфасад-кирпичАС | 5 | Вариант №1.5 | Кизлярские ГорЭС ПС Кизляр-1 ТП 10-110/400 | 800/5 | 0.54
10 | Кизлярские ГорЭС | ПС Кизляр-1 | 10 | ТП 10-110/400 | 2 | г. Кизляр | Советская улица | Нет данных в РК | 13 | 26 | 24 | СИП | фасад-кирпич | К(1)-Б | ПВ | 1 | 43,8553627008522 | 46,7132957029374 | АС | Фидер №10 | 1 | 0 | СИПфасад-кирпичАС | 5 | Вариант №1.5 | Кизлярские ГорЭС ПС Кизляр-1 ТП 10-110/400 | 800/5 | 0.54
11 | Кизлярские ГорЭС | ПС Кизляр-1 | 10 | ТП 10-110/400 | 2 | г. Кизляр | Советская улица | Нет данных в РК | 13 | 27 | 21 | СИП | фасад-кирпич | К(1)-Б | ПВ | 1 | 43,8553142954277 | 46,713127347503 | АС | Фидер №10 | 1 | 0 | СИПфасад-кирпичАС | 5 | Вариант №1.5 | Кизлярские ГорЭС ПС Кизляр-1 ТП 10-110/400 | 800/5 | 0.54
12 | Кизлярские ГорЭС | ПС Кизляр-1 | 10 | ТП 10-110/400 | 2 | г. Кизляр | Советская улица | Нет данных в РК | 13 | 28 | 16 | СИП | фасад-кирпич | К(1)-Б | ПВ | 1 | 43,855257 | 46,713122 | АС | Фидер №10 | 1 | 0 | СИПфасад-кирпичАС | 5 | Вариант №1.5 | Кизлярские ГорЭС ПС Кизляр-1 ТП 10-110/400 | 800/5 | 0.54
16 | Кизлярские ГорЭС | ПС Кизляр-1 | 10 | ТП 10-110/400 | 2 | г. Кизляр | улица Дзержинского | Нет данных в РК | 16 | 35 | 19 | СИП | фасад-кирпич | К(1)-Б | ПВ | 1 | 43,8562735020976 | 46,7113608236501 | АС | Фидер №10 | 1 | 0 | СИПфасад-кирпичАС | 5 | Вариант №1.5 | Кизлярские ГорЭС ПС Кизляр-1 ТП 10-110/400 | 800/5 | 0.54
17 | Кизлярские ГорЭС | ПС Кизляр-1 | 10 | ТП 10-110/400 | 2 | г. Кизляр | улица Суслова | Нет данных в РК | 16 | 36 | 1 | СИП | фасад-кирпич | К(1)-Б | ПВ | 1 | 43,856089 | 46,711431 | АС | Фидер №10 | 1 | 0 | СИПфасад-кирпичАС | 5 | Вариант №1.5 | Кизлярские ГорЭС ПС Кизляр-1 ТП 10-110/400 | 800/5 | 0.54
19 | Кизлярские ГорЭС | ПС Кизляр-1 | 10 | ТП 10-110/400 | 2 | г. Кизляр | улица Дзержинского | Нет данных в РК | 17 | 39 | 7 | СИП | фасад-кирпич | К(1)-Б | ПВ | 1 | 43,856247 | 46,711136 | АС | Фидер №10 | 1 | 0 | СИПфасад-кирпичАС | 5 | Вариант №1.5 | Кизлярские ГорЭС ПС Кизляр-1 ТП 10-110/400 | 800/5 | 0.54
23 | Кизлярские ГорЭС | ПС Кизляр-1 | 10 | ТП 10-110/400 | 2 | г. Кизляр | Пролетарская улица | Нет данных в РК | 22 | 47 | 17 | СИП | фасад-кирпич | К(1)-Б | ПВ | 1 | 43,856430133801 | 46,7130638979012 | АС | Фидер №10 | 1 | 0 | СИПфасад-кирпичАС | 5 | Вариант №1.5 | Кизлярские ГорЭС ПС Кизляр-1 ТП 10-110/400 | 800/5 | 0.54
25 | Кизлярские ГорЭС | ПС Кизляр-1 | 10 | ТП 10-110/400 | 2 | г. Кизляр | улица Урицкого | Нет данных в РК | 22 | 49 | 20 | СИП | фасад-кирпич | К(1)-Б | ПВ | 1 | 43,8565496897953 | 46,712883816191 | АС | Фидер №10 | 1 | 0 | СИПфасад-кирпичАС | 5 | Вариант №1.5 | Кизлярские ГорЭС ПС Кизляр-1 ТП 10-110/400 | 800/5 | 0.54
27 | Кизлярские ГорЭС | ПС Кизляр-1 | 10 | ТП 10-110/400 | 2 | г. Кизляр | улица Урицкого | Нет данных в РК | 22 | 51 | 10 | СИП | фасад-кирпич | К(1)-Б | ПВ | 1 | 43,8564172982095 | 46,7127461672512 | АС | Фидер №10 | 1 | 0 | СИПфасад-кирпичАС | 5 | Вариант №1.5 | Кизлярские ГорЭС ПС Кизляр-1 ТП 10-110/400 | 800/5 | 0.54
28 | Кизлярские ГорЭС | ПС Кизляр-1 | 10 | ТП 10-110/400 | 2 | г. Кизляр | улица Урицкого | Нет данных в РК | 22 | 52 | 22 | СИП | фасад-кирпич | К(1)-Б | ПВ | 1 | 43,8563516845989 | 46,7125801467857 | АС | Фидер №10 | 1 | 0 | СИПфасад-кирпичАС | 5 | Вариант №1.5 | Кизлярские ГорЭС ПС Кизляр-1 ТП 10-110/400 | 800/5 | 0.54
31 | Кизлярские ГорЭС | ПС Кизляр-1 | 10 | ТП 10-110/400 | 2 | г. Кизляр | улица Урицкого | Нет данных в РК | 23 | 55 | 11 | СИП | фасад-кирпич | К(1)-Б | ПВ | 1 | 43,8567370467317 | 46,7130314618503 | АС | Фидер №10 | 1 | 0 | СИПфасад-кирпичАС | 5 | Вариант №1.5 | Кизлярские ГорЭС ПС Кизляр-1 ТП 10-110/400 | 800/5 | 0.54
34 | Кизлярские ГорЭС | ПС Кизляр-1 | 10 | ТП 10-110/400 | 2 | г. Кизляр | Пролетарская улица | Нет данных в РК | 23 | 58 | 14 | СИП | фасад-кирпич | К(1)-Б | ПВ | 1 | 43,8565832298251 | 46,7132783437047 | АС | Фидер №10 | 1 | 0 | СИПфасад-кирпичАС | 5 | Вариант №1.5 | Кизлярские ГорЭС ПС Кизляр-1 ТП 10-110/400 | 800/5 | 0.54
35 | Кизлярские ГорЭС | ПС Кизляр-1 | 10 | ТП 10-110/400 | 2 | г. Кизляр | улица Урицкого | Нет данных в РК | 23 | 59 | 15 | СИП | фасад-кирпич | К(1)-Б | ПВ | 1 | 43,8567756473697 | 46,7132521210262 | АС | Фидер №10 | 1 | 0 | СИПфасад-кирпичАС | 5 | Вариант №1.5 | Кизлярские ГорЭС ПС Кизляр-1 ТП 10-110/400 | 800/5 | 0.54
36 | Кизлярские ГорЭС | ПС Кизляр-1 | 10 | ТП 10-110/400 | 2 | г. Кизляр | улица Урицкого | Нет данных в РК | 23 | 60 | 6 | СИП | фасад-кирпич | К(1)-Б | ПВ | 1 | 43,8566265310103 | 46,7131853883025 | АС | Фидер №10 | 1 | 0 | СИПфасад-кирпичАС | 5 | Вариант №1.5 | Кизлярские ГорЭС ПС Кизляр-1 ТП 10-110/400 | 800/5 | 0.54
3 | Кизлярские ГорЭС | ПС Кизляр-1 | 11 | ТП 11-26/400 | 1 | г. Кизляр | Грозненская улица | Нет данных в РК | 3 | 4 | 9 | СИП | фасад-кирпич | К(1)-Б | ПВ | 1 | 43,837152 | 46,685476 | АС | Фидер №11 | 1 | 0 | СИПфасад-кирпичАС | 5 | Вариант №1.5 | Кизлярские ГорЭС ПС Кизляр-1 ТП 11-26/400 | 800/5 | 0.31
5 | Кизлярские ГорЭС | ПС Кизляр-1 | 11 | ТП 11-26/400 | 1 | г. Кизляр | Партизанская улица | Нет данных в РК | 10 | 6 | 3 | СИП | фасад-кирпич | К(1)-Б | ПВ | 1 | 43,837331 | 46,686801 | АС | Фидер №11 | 1 | 0 | СИПфасад-кирпичАС | 5 | Вариант №1.5 | Кизлярские ГорЭС ПС Кизляр-1 ТП 11-26/400 | 800/5 | 0.31
6 | Кизлярские ГорЭС | ПС Кизляр-1 | 11 | ТП 11-26/400 | 1 | г. Кизляр | Партизанская улица | Нет данных в РК | 10 | 7 | 9 | СИП | фасад-кирпич | К(1)-Б | ПВ | 1 | 43,837277 | 46,68668 | АС | Фидер №11 | 1 | 0 | СИПфасад-кирпичАС | 5 | Вариант №1.5 | Кизлярские ГорЭС ПС Кизляр-1 ТП 11-26/400 | 800/5 | 0.31
13 | Кизлярские ГорЭС | ПС Кизляр-1 | 11 | ТП 11-26/400 | 1 | г. Кизляр | Грозненская улица | Нет данных в РК | 15 | 14 | 5 | СИП | фасад-кирпич | К(1)-Б | ПВ | 1 | 43,836783 | 46,686762 | АС | Фидер №11 | 1 | 0 | СИПфасад-кирпичАС | 5 | Вариант №1.5 | Кизлярские ГорЭС ПС Кизляр-1 ТП 11-26/400 | 800/5 | 0.31
20 | Кизлярские ГорЭС | ПС Кизляр-1 | 11 | ТП 11-26/400 | 2 | г. Кизляр | Грозненская улица | Нет данных в РК | 3 | 7 | 3 | СИП | фасад-кирпич | К(1)-Б | ПВ | 1 | 43,836665 | 46,684826 | АС | Фидер №11 | 1 | 0 | СИПфасад-кирпичАС | 5 | Вариант №1.5 | Кизлярские ГорЭС ПС Кизляр-1 ТП 11-26/400 | 800/5 | 0.31
21 | Кизлярские ГорЭС | ПС Кизляр-1 | 11 | ТП 11-26/400 | 2 | г. Кизляр | Грозненская улица | Нет данных в РК | 3 | 8 | 13 | СИП | фасад-кирпич | К(1)-Б | ПВ | 1 | 43,83659 | 46,684878 | АС | Фидер №11 | 1 | 0 | СИПфасад-кирпичАС | 5 | Вариант №1.5 | Кизлярские ГорЭС ПС Кизляр-1 ТП 11-26/400 | 800/5 | 0.31
23 | Кизлярские ГорЭС | ПС Кизляр-1 | 11 | ТП 11-26/400 | 2 | г. Кизляр | улица Глинки | Нет данных в РК | 9 | 11 | 6 | СИП | фасад-кирпич | К(1)-Б | ПВ | 1 | 43,835825 | 46,684079 | АС | Фидер №11 | 1 | 0 | СИПфасад-кирпичАС | 5 | Вариант №1.5 | Кизлярские ГорЭС ПС Кизляр-1 ТП 11-26/400 | 800/5 | 0.31
24 | Кизлярские ГорЭС | ПС Кизляр-1 | 11 | ТП 11-26/400 | 2 | г. Кизляр | улица Глинки | Нет данных в РК | 9 | 12 | 8 | СИП | фасад-кирпич | К(1)-Б | ПВ | 1 | 43,8359164155585 | 46,6841294270986 | АС | Фидер №11 | 1 | 0 | СИПфасад-кирпичАС | 5 | Вариант №1.5 | Кизлярские ГорЭС ПС Кизляр-1 ТП 11-26/400 | 800/5 | 0.31
26 | Кизлярские ГорЭС | ПС Кизляр-1 | 11 | ТП 11-26/400 | 2 | г. Кизляр | улица Глинки | Нет данных в РК | 10 | 14 | 8 | СИП | фасад-кирпич | К(1)-Б | ПВ | 1 | 43,835685 | 46,684209 | АС | Фидер №11 | 1 | 0 | СИПфасад-кирпичАС | 5 | Вариант №1.5 | Кизлярские ГорЭС ПС Кизляр-1 ТП 11-26/400 | 800/5 | 0.31
27 | Кизлярские ГорЭС | ПС Кизляр-1 | 11 | ТП 11-26/400 | 2 | г. Кизляр | улица Глинки | Нет данных в РК | 10 | 15 | 10 | СИП | фасад-кирпич | К(1)-Б | ПВ | 1 | 43,835576 | 46,684193 | АС | Фидер №11 | 1 | 0 | СИПфасад-кирпичАС | 5 | Вариант №1.5 | Кизлярские ГорЭС ПС Кизляр-1 ТП 11-26/400 | 800/5 | 0.31
29 | Кизлярские ГорЭС | ПС Кизляр-1 | 11 | ТП 11-26/400 | 2 | г. Кизляр | улица Глинки | Нет данных в РК | 11 | 17 | 10 | СИП | фасад-кирпич | К(1)-Б | ПВ | 1 | 43,835434 | 46,684302 | АС | Фидер №11 | 1 | 0 | СИПфасад-кирпичАС | 5 | Вариант №1.5 | Кизлярские ГорЭС ПС Кизляр-1 ТП 11-26/400 | 800/5 | 0.31
30 | Кизлярские ГорЭС | ПС Кизляр-1 | 11 | ТП 11-26/400 | 2 | г. Кизляр | улица Глинки | Нет данных в РК | 11 | 18 | 15 | СИП | фасад-кирпич | К(1)-Б | ПВ | 1 | 43,835283 | 46,684303 | АС | Фидер №11 | 1 | 0 | СИПфасад-кирпичАС | 5 | Вариант №1.5 | Кизлярские ГорЭС ПС Кизляр-1 ТП 11-26/400 | 800/5 | 0.31
33 | Кизлярские ГорЭС | ПС Кизляр-1 | 11 | ТП 11-26/400 | 2 | г. Кизляр | улица Глинки | Нет данных в РК | 12 | 21 | 14 | СИП | фасад-кирпич | К(1)-Б | ПВ | 1 | 43,835034 | 46,68439 | АС | Фидер №11 | 1 | 0 | СИПфасад-кирпичАС | 5 | Вариант №1.5 | Кизлярские ГорЭС ПС Кизляр-1 ТП 11-26/400 | 800/5 | 0.31
38 | Кизлярские ГорЭС | ПС Кизляр-1 | 11 | ТП 11-26/400 | 2 | г. Кизляр | улица Глинки | Нет данных в РК | 14 | 26 | 9 | СИП | фасад-кирпич | К(1)-Б | ПВ | 1 | 43,8345917981281 | 46,6846038180202 | АС | Фидер №11 | 1 | 0 | СИПфасад-кирпичАС | 5 | Вариант №1.5 | Кизлярские ГорЭС ПС Кизляр-1 ТП 11-26/400 | 800/5 | 0.31
45 | Кизлярские ГорЭС | ПС Кизляр-1 | 11 | ТП 11-26/400 | 2 | г. Кизляр | улица Глинки | Нет данных в РК | 19 | 34 | 16 | СИП | фасад-кирпич | К(1)-Б | ПВ | 1 | 43,833901 | 46,684919 | АС | Фидер №11 | 1 | 0 | СИПфасад-кирпичАС | 5 | Вариант №1.5 | Кизлярские ГорЭС ПС Кизляр-1 ТП 11-26/400 | 800/5 | 0.31
47 | Кизлярские ГорЭС | ПС Кизляр-1 | 11 | ТП 11-26/400 | 2 | г. Кизляр | улица Глинки | Нет данных в РК | 20 | 36 | 8 | СИП | фасад-кирпич | К(1)-Б | ПВ | 1 | 43,833615 | 46,684919 | АС | Фидер №11 | 1 | 0 | СИПфасад-кирпичАС | 5 | Вариант №1.5 | Кизлярские ГорЭС ПС Кизляр-1 ТП 11-26/400 | 800/5 | 0.31
49 | Кизлярские ГорЭС | ПС Кизляр-1 | 11 | ТП 11-26/400 | 2 | г. Кизляр | улица Глинки | Нет данных в РК | 21 | 38 | 15 | СИП | фасад-кирпич | К(1)-Б | ПВ | 1 | 43,833232 | 46,685042 | АС | Фидер №11 | 1 | 0 | СИПфасад-кирпичАС | 5 | Вариант №1.5 | Кизлярские ГорЭС ПС Кизляр-1 ТП 11-26/400 | 800/5 | 0.31
56 | Кизлярские ГорЭС | ПС Кизляр-1 | 11 | ТП 11-26/400 | 2 | г. Кизляр | улица Глинки | Нет данных в РК | 24 | 45 | 6 | СИП | фасад-кирпич | К(1)-Б | ПВ | 1 | 43,832457 | 46,68533 | АС | Фидер №11 | 1 | 0 | СИПфасад-кирпичАС | 5 | Вариант №1.5 | Кизлярские ГорЭС ПС Кизляр-1 ТП 11-26/400 | 800/5 | 0.31
58 | Кизлярские ГорЭС | ПС Кизляр-1 | 11 | ТП 11-26/400 | 2 | г. Кизляр | улица Глинки | Нет данных в РК | 25 | 47 | 8 | СИП | фасад-кирпич | К(1)-Б | ПВ | 1 | 43,835843 | 46,683884 | АС | Фидер №11 | 1 | 0 | СИПфасад-кирпичАС | 5 | Вариант №1.5 | Кизлярские ГорЭС ПС Кизляр-1 ТП 11-26/400 | 800/5 | 0.31
59 | Кизлярские ГорЭС | ПС Кизляр-1 | 11 | ТП 11-26/400 | 2 | г. Кизляр | улица Глинки | Нет данных в РК | 26 | 48 | 9 | СИП | фасад-кирпич | К(1)-Б | ПВ | 1 | 43,835536 | 46,683999 | АС | Фидер №11 | 1 | 0 | СИПфасад-кирпичАС | 5 | Вариант №1.5 | Кизлярские ГорЭС ПС Кизляр-1 ТП 11-26/400 | 800/5 | 0.31
66 | Кизлярские ГорЭС | ПС Кизляр-1 | 11 | ТП 11-26/400 | 2 | г. Кизляр | улица Глинки | Нет данных в РК | 29 | 55 | 10 | СИП | фасад-кирпич | К(1)-Б | ПВ | 1 | 43,83458 | 46,684318 | АС | Фидер №11 | 1 | 0 | СИПфасад-кирпичАС | 5 | Вариант №1.5 | Кизлярские ГорЭС ПС Кизляр-1 ТП 11-26/400 | 800/5 | 0.31
68 | Кизлярские ГорЭС | ПС Кизляр-1 | 11 | ТП 11-26/400 | 2 | г. Кизляр | улица Глинки | Нет данных в РК | 30 | 57 | 7 | СИП | фасад-кирпич | К(1)-Б | ПВ | 1 | 43,83435 | 46,684378 | АС | Фидер №11 | 1 | 0 | СИПфасад-кирпичАС | 5 | Вариант №1.5 | Кизлярские ГорЭС ПС Кизляр-1 ТП 11-26/400 | 800/5 | 0.31
70 | Кизлярские ГорЭС | ПС Кизляр-1 | 11 | ТП 11-26/400 | 2 | г. Кизляр | улица Глинки | Нет данных в РК | 31 | 59 | 7 | СИП | фасад-кирпич | К(1)-Б | ПВ | 1 | 43,834032 | 46,68458 | АС | Фидер №11 | 1 | 0 | СИПфасад-кирпичАС | 5 | Вариант №1.5 | Кизлярские ГорЭС ПС Кизляр-1 ТП 11-26/400 | 800/5 | 0.31
72 | Кизлярские ГорЭС | ПС Кизляр-1 | 11 | ТП 11-26/400 | 2 | г. Кизляр | улица Глинки | Нет данных в РК | 33 | 62 | 11 | СИП | фасад-кирпич | К(1)-Б | ПВ | 1 | 43,833574 | 46,684654 | АС | Фидер №11 | 1 | 0 | СИПфасад-кирпичАС | 5 | Вариант №1.5 | Кизлярские ГорЭС ПС Кизляр-1 ТП 11-26/400 | 800/5 | 0.31
75 | Кизлярские ГорЭС | ПС Кизляр-1 | 11 | ТП 11-26/400 | 2 | г. Кизляр | улица Глинки | Нет данных в РК | 34 | 65 | 17 | СИП | фасад-кирпич | К(1)-Б | ПВ | 1 | 43,833092 | 46,684887 | АС | Фидер №11 | 1 | 0 | СИПфасад-кирпичАС | 5 | Вариант №1.5 | Кизлярские ГорЭС ПС Кизляр-1 ТП 11-26/400 | 800/5 | 0.31
79 | Кизлярские ГорЭС | ПС Кизляр-1 | 11 | ТП 11-26/400 | 2 | г. Кизляр | улица Глинки | Нет данных в РК | 36 | 69 | 4 | СИП | фасад-кирпич | К(1)-Б | ПВ | 1 | 43,832646 | 46,685108 | АС | Фидер №11 | 1 | 0 | СИПфасад-кирпичАС | 5 | Вариант №1.5 | Кизлярские ГорЭС ПС Кизляр-1 ТП 11-26/400 | 800/5 | 0.31
92 | Кизлярские ГорЭС | ПС Кизляр-1 | 11 | ТП 11-26/400 | 2 | г. Кизляр | улица Глинки | Нет данных в РК | 59 | 84 | 11 | СИП | фасад-кирпич | К(1)-Б | ПВ | 1 | 43,832041 | 46,685543 | АС | Фидер №11 | 1 | 0 | СИПфасад-кирпичАС | 5 | Вариант №1.5 | Кизлярские ГорЭС ПС Кизляр-1 ТП 11-26/400 | 800/5 | 0.31
8 | Кизлярские ГорЭС | ПС Кизляр-1 | 11 | ТП 11-52/400 | 1 | г. Кизляр | улица Осипенко | Нет данных в РК | 9 | 9 | 30 | СИП | фасад-кирпич | К(1)-Б | ПВ | 1 | 43,8447099652643 | 46,7115804686869 | АС | Фидер №11 | 1 | 0 | СИПфасад-кирпичАС | 5 | Вариант №1.5 | Кизлярские ГорЭС ПС Кизляр-1 ТП 11-52/400 | 800/5 | 0.49
9 | Кизлярские ГорЭС | ПС Кизляр-1 | 11 | ТП 11-52/400 | 1 | г. Кизляр | улица Осипенко | Нет данных в РК | 9 | 10 | 25 | СИП | фасад-кирпич | К(1)-Б | ПВ | 1 | 43,8445894045364 | 46,711474868649 | АС | Фидер №11 | 1 | 0 | СИПфасад-кирпичАС | 5 | Вариант №1.5 | Кизлярские ГорЭС ПС Кизляр-1 ТП 11-52/400 | 800/5 | 0.49
10 | Кизлярские ГорЭС | ПС Кизляр-1 | 11 | ТП 11-52/400 | 1 | г. Кизляр | улица Осипенко | Нет данных в РК | 9 | 11 | 24 | СИП | фасад-кирпич | К(1)-Б | ПВ | 1 | 43,8445093180504 | 46,7114336894283 | АС | Фидер №11 | 1 | 0 | СИПфасад-кирпичАС | 5 | Вариант №1.5 | Кизлярские ГорЭС ПС Кизляр-1 ТП 11-52/400 | 800/5 | 0.49
12 | Кизлярские ГорЭС | ПС Кизляр-1 | 11 | ТП 11-52/400 | 1 | г. Кизляр | улица Осипенко | Нет данных в РК | 10 | 13 | 28 | СИП | фасад-кирпич | К(1)-Б | ПВ | 1 | 43,8443877856327 | 46,7114197037357 | АС | Фидер №11 | 1 | 0 | СИПфасад-кирпичАС | 5 | Вариант №1.5 | Кизлярские ГорЭС ПС Кизляр-1 ТП 11-52/400 | 800/5 | 0.49
14 | Кизлярские ГорЭС | ПС Кизляр-1 | 11 | ТП 11-52/400 | 1 | г. Кизляр | улица Осипенко | Нет данных в РК | 10 | 15 | 24 | СИП | фасад-кирпич | К(1)-Б | ПВ | 1 | 43,8443224062116 | 46,711383048822 | АС | Фидер №11 | 1 | 0 | СИПфасад-кирпичАС | 5 | Вариант №1.5 | Кизлярские ГорЭС ПС Кизляр-1 ТП 11-52/400 | 800/5 | 0.49
15 | Кизлярские ГорЭС | ПС Кизляр-1 | 11 | ТП 11-52/400 | 1 | г. Кизляр | улица Осипенко | Нет данных в РК | 10 | 16 | 22 | СИП | фасад-кирпич | К(1)-Б | ПВ | 1 | 43,8442334230217 | 46,711337480322896 | АС | Фидер №11 | 1 | 0 | СИПфасад-кирпичАС | 5 | Вариант №1.5 | Кизлярские ГорЭС ПС Кизляр-1 ТП 11-52/400 | 800/5 | 0.49
17 | Кизлярские ГорЭС | ПС Кизляр-1 | 11 | ТП 11-52/400 | 1 | г. Кизляр | улица Победы | Нет данных в РК | 13 | 18 | 33 | СИП | фасад-кирпич | К(1)-Б | ПВ | 1 | 43,8441864112245 | 46,7128311341537 | АС | Фидер №11 | 1 | 0 | СИПфасад-кирпичАС | 5 | Вариант №1.5 | Кизлярские ГорЭС ПС Кизляр-1 ТП 11-52/400 | 800/5 | 0.49
20 | Кизлярские ГорЭС | ПС Кизляр-1 | 11 | ТП 11-52/400 | 1 | г. Кизляр | улица Лермонтова | Нет данных в РК | 14 | 21 | 11 | СИП | фасад-кирпич | К(1)-Б | ПВ | 1 | 43,843778161221 | 46,7128153145201 | АС | Фидер №11 | 1 | 0 | СИПфасад-кирпичАС | 5 | Вариант №1.5 | Кизлярские ГорЭС ПС Кизляр-1 ТП 11-52/400 | 800/5 | 0.49
21 | Кизлярские ГорЭС | ПС Кизляр-1 | 11 | ТП 11-52/400 | 1 | г. Кизляр | улица Лермонтова | Нет данных в РК | 14 | 22 | 13 | СИП | фасад-кирпич | К(1)-Б | ПВ | 1 | 43,843655 | 46,712669 | АС | Фидер №11 | 1 | 0 | СИПфасад-кирпичАС | 5 | Вариант №1.5 | Кизлярские ГорЭС ПС Кизляр-1 ТП 11-52/400 | 800/5 | 0.49
26 | Кизлярские ГорЭС | ПС Кизляр-1 | 11 | ТП 11-52/400 | 1 | г. Кизляр | улица Лермонтова | Нет данных в РК | 18 | 27 | 6 | СИП | фасад-кирпич | К(1)-Б | ПВ | 1 | 43,842681 | 46,7125 | АС | Фидер №11 | 1 | 0 | СИПфасад-кирпичАС | 5 | Вариант №1.5 | Кизлярские ГорЭС ПС Кизляр-1 ТП 11-52/400 | 800/5 | 0.49
29 | Кизлярские ГорЭС | ПС Кизляр-1 | 11 | ТП 11-52/400 | 1 | г. Кизляр | улица Лермонтова | Нет данных в РК | 21 | 31 | 9 | СИП | фасад-кирпич | К(1)-Б | ПВ | 1 | 43,841995 | 46,712367 | АС | Фидер №11 | 1 | 0 | СИПфасад-кирпичАС | 5 | Вариант №1.5 | Кизлярские ГорЭС ПС Кизляр-1 ТП 11-52/400 | 800/5 | 0.49
31 | Кизлярские ГорЭС | ПС Кизляр-1 | 11 | ТП 11-52/400 | 1 | г. Кизляр | улица Лермонтова | Нет данных в РК | 23 | 33 | 8 | СИП | фасад-кирпич | К(1)-Б | ПВ | 1 | 43,841596 | 46,712225 | АС | Фидер №11 | 1 | 0 | СИПфасад-кирпичАС | 5 | Вариант №1.5 | Кизлярские ГорЭС ПС Кизляр-1 ТП 11-52/400 | 800/5 | 0.49
39 | Кизлярские ГорЭС | ПС Кизляр-1 | 11 | ТП 11-52/400 | 1 | г. Кизляр | улица Победы | Нет данных в РК | 26 | 41 | 17 | СИП | фасад-кирпич | К(1)-Б | ПВ | 1 | 43,8439662383331 | 46,7136468306367 | АС | Фидер №11 | 1 | 0 | СИПфасад-кирпичАС | 5 | Вариант №1.5 | Кизлярские ГорЭС ПС Кизляр-1 ТП 11-52/400 | 800/5 | 0.49
54 | Кизлярские ГорЭС | ПС Кизляр-1 | 11 | ТП 11-52/400 | 1 | г. Кизляр | улица Суворова | Нет данных в РК | 37 | 56 | 18 | СИП | фасад-кирпич | К(1)-Б | ПВ | 1 | 43,8436190125503 | 46,714090495005 | АС | Фидер №11 | 1 | 0 | СИПфасад-кирпичАС | 5 | Вариант №1.5 | Кизлярские ГорЭС ПС Кизляр-1 ТП 11-52/400 | 800/5 | 0.49
57 | Кизлярские ГорЭС | ПС Кизляр-1 | 11 | ТП 11-52/400 | 1 | г. Кизляр | улица Суворова | Нет данных в РК | 37 | 59 | 10 | СИП | фасад-кирпич | К(1)-Б | ПВ | 1 | 43,843432 | 46,713912 | АС | Фидер №11 | 1 | 0 | СИПфасад-кирпичАС | 5 | Вариант №1.5 | Кизлярские ГорЭС ПС Кизляр-1 ТП 11-52/400 | 800/5 | 0.49
58 | Кизлярские ГорЭС | ПС Кизляр-1 | 11 | ТП 11-52/400 | 1 | г. Кизляр | улица Суворова | Нет данных в РК | 38 | 60 | 34 | СИП | фасад-кирпич | К(1)-Б | ПВ | 1 | 43,8432285188085 | 46,7142137797499 | АС | Фидер №11 | 1 | 0 | СИПфасад-кирпичАС | 5 | Вариант №1.5 | Кизлярские ГорЭС ПС Кизляр-1 ТП 11-52/400 | 800/5 | 0.49
62 | Кизлярские ГорЭС | ПС Кизляр-1 | 11 | ТП 11-52/400 | 1 | г. Кизляр | улица Суворова | Нет данных в РК | 39 | 64 | 7 | СИП | фасад-кирпич | К(1)-Б | ПВ | 1 | 43,843145 | 46,713829 | АС | Фидер №11 | 1 | 0 | СИПфасад-кирпичАС | 5 | Вариант №1.5 | Кизлярские ГорЭС ПС Кизляр-1 ТП 11-52/400 | 800/5 | 0.49
65 | Кизлярские ГорЭС | ПС Кизляр-1 | 11 | ТП 11-52/400 | 1 | г. Кизляр | улица Суворова | Нет данных в РК | 40 | 67 | 13 | СИП | фасад-кирпич | К(1)-Б | ПВ | 1 | 43,842737 | 46,71374 | АС | Фидер №11 | 1 | 0 | СИПфасад-кирпичАС | 5 | Вариант №1.5 | Кизлярские ГорЭС ПС Кизляр-1 ТП 11-52/400 | 800/5 | 0.49
68 | Кизлярские ГорЭС | ПС Кизляр-1 | 11 | ТП 11-52/400 | 1 | г. Кизляр | улица Суворова | Нет данных в РК | 42 | 70 | 5 | СИП | фасад-кирпич | К(1)-Б | ПВ | 1 | 43,84225 | 46,713653 | АС | Фидер №11 | 1 | 0 | СИПфасад-кирпичАС | 5 | Вариант №1.5 | Кизлярские ГорЭС ПС Кизляр-1 ТП 11-52/400 | 800/5 | 0.49
69 | Кизлярские ГорЭС | ПС Кизляр-1 | 11 | ТП 11-52/400 | 1 | г. Кизляр | улица Суворова | Нет данных в РК | 43 | 72 | 17 | СИП | фасад-кирпич | К(1)-Б | ПВ | 1 | 43,8437983438522 | 46,7141992792924 | АС | Фидер №11 | 1 | 0 | СИПфасад-кирпичАС | 5 | Вариант №1.5 | Кизлярские ГорЭС ПС Кизляр-1 ТП 11-52/400 | 800/5 | 0.49
70 | Кизлярские ГорЭС | ПС Кизляр-1 | 11 | ТП 11-52/400 | 1 | г. Кизляр | улица Победы | Нет данных в РК | 44 | 73 | 17 | СИП | фасад-кирпич | К(1)-Б | ПВ | 1 | 43,8437575741513 | 46,7143861581549 | АС | Фидер №11 | 1 | 0 | СИПфасад-кирпичАС | 5 | Вариант №1.5 | Кизлярские ГорЭС ПС Кизляр-1 ТП 11-52/400 | 800/5 | 0.49
72 | Кизлярские ГорЭС | ПС Кизляр-1 | 11 | ТП 11-52/400 | 1 | г. Кизляр | улица Победы | Нет данных в РК | 45 | 75 | 14 | СИП | фасад-кирпич | К(1)-Б | ПВ | 1 | 43,8437329378048 | 46,7145756103851 | АС | Фидер №11 | 1 | 0 | СИПфасад-кирпичАС | 5 | Вариант №1.5 | Кизлярские ГорЭС ПС Кизляр-1 ТП 11-52/400 | 800/5 | 0.49
75 | Кизлярские ГорЭС | ПС Кизляр-1 | 11 | ТП 11-52/400 | 1 | г. Кизляр | улица Лермонтова | Нет данных в РК | 47 | 79 | 16 | СИП | фасад-кирпич | К(1)-Б | ПВ | 1 | 43,844697 | 46,713989 | АС | Фидер №11 | 1 | 0 | СИПфасад-кирпичАС | 5 | Вариант №1.5 | Кизлярские ГорЭС ПС Кизляр-1 ТП 11-52/400 | 800/5 | 0.49
78 | Кизлярские ГорЭС | ПС Кизляр-1 | 11 | ТП 11-52/400 | 1 | г. Кизляр | улица Лермонтова | Нет данных в РК | 48 | 82 | 25 | СИП | фасад-кирпич | К(1)-Б | ПВ | 1 | 43,844909 | 46,713664 | АС | Фидер №11 | 1 | 0 | СИПфасад-кирпичАС | 5 | Вариант №1.5 | Кизлярские ГорЭС ПС Кизляр-1 ТП 11-52/400 | 800/5 | 0.49
81 | Кизлярские ГорЭС | ПС Кизляр-1 | 11 | ТП 11-52/400 | 1 | г. Кизляр | улица Лермонтова | Нет данных в РК | 49 | 85 | 24 | СИП | фасад-кирпич | К(1)-Б | ПВ | 1 | 43,84518 | 46,714112 | АС | Фидер №11 | 1 | 0 | СИПфасад-кирпичАС | 5 | Вариант №1.5 | Кизлярские ГорЭС ПС Кизляр-1 ТП 11-52/400 | 800/5 | 0.49
82 | Кизлярские ГорЭС | ПС Кизляр-1 | 11 | ТП 11-52/400 | 1 | г. Кизляр | улица Лермонтова | Нет данных в РК | 50 | 86 | 8 | СИП | фасад-кирпич | К(1)-Б | ПВ | 1 | 43,845418 | 46,714147 | АС | Фидер №11 | 1 | 0 | СИПфасад-кирпичАС | 5 | Вариант №1.5 | Кизлярские ГорЭС ПС Кизляр-1 ТП 11-52/400 | 800/5 | 0.49
86 | Кизлярские ГорЭС | ПС Кизляр-1 | 11 | ТП 11-52/400 | 1 | г. Кизляр | улица Лермонтова | Нет данных в РК | 53 | 91 | 14 | СИП | фасад-кирпич | К(1)-Б | ПВ | 1 | 43,846026 | 46,714913 | АС | Фидер №11 | 1 | 0 | СИПфасад-кирпичАС | 5 | Вариант №1.5 | Кизлярские ГорЭС ПС Кизляр-1 ТП 11-52/400 | 800/5 | 0.49
89 | Кизлярские ГорЭС | ПС Кизляр-1 | 11 | ТП 11-52/400 | 1 | г. Кизляр | улица Лермонтова | Нет данных в РК | 57 | 94 | 12 | СИП | фасад-кирпич | К(1)-Б | ПВ | 1 | 43,846966 | 46,716156 | АС | Фидер №11 | 1 | 0 | СИПфасад-кирпичАС | 5 | Вариант №1.5 | Кизлярские ГорЭС ПС Кизляр-1 ТП 11-52/400 | 800/5 | 0.49
137 | Кизлярские ГорЭС | ПС Кизляр-1 | 11 | ТП 11-52/400 | 2 | г. Кизляр | Топольская улица | Нет данных в РК | 15 | 41 | 27 | СИП | фасад-кирпич | К(1)-Б | ПВ | 1 | 43,8446608575094 | 46,7102977207071 | АС | Фидер №11 | 1 | 0 | СИПфасад-кирпичАС | 5 | Вариант №1.5 | Кизлярские ГорЭС ПС Кизляр-1 ТП 11-52/400 | 800/5 | 0.49
142 | Кизлярские ГорЭС | ПС Кизляр-1 | 11 | ТП 11-52/400 | 2 | г. Кизляр | Набережная улица | Нет данных в РК | 16 | 46 | 35 | СИП | фасад-кирпич | К(1)-Б | ПВ | 1 | 43,8440003528449 | 46,7103706508203 | АС | Фидер №11 | 1 | 0 | СИПфасад-кирпичАС | 5 | Вариант №1.5 | Кизлярские ГорЭС ПС Кизляр-1 ТП 11-52/400 | 800/5 | 0.49
5 | Кизлярские ГорЭС | ПС Кизляр-1 | 7 | ТП 7-29/400 | 1 | г. Кизляр | улица Тополка | Нет данных в РК | 24 | 7 | 13 | СИП | фасад-кирпич | К(1)-Б | ПВ | 1 | 43,8516326228568 | 46,7104592529295 | СИП | Фидер №7 | 1 | 0 | СИПфасад-кирпичСИП | 6 | Вариант №1.6 | Кизлярские ГорЭС ПС Кизляр-1 ТП 7-29/400 | 800/5 | 0.61
6 | Кизлярские ГорЭС | ПС Кизляр-1 | 7 | ТП 7-29/400 | 1 | г. Кизляр | улица Тополка | Нет данных в РК | 24 | 8 | 22 | СИП | фасад-кирпич | К(1)-Б | ПВ | 1 | 43,8516299485878 | 46,7105826661187 | СИП | Фидер №7 | 1 | 0 | СИПфасад-кирпичСИП | 6 | Вариант №1.6 | Кизлярские ГорЭС ПС Кизляр-1 ТП 7-29/400 | 800/5 | 0.61
7 | Кизлярские ГорЭС | ПС Кизляр-1 | 7 | ТП 7-29/400 | 1 | г. Кизляр | улица Тополка | Нет данных в РК | 24 | 9 | 20 | СИП | фасад-кирпич | К(1)-Б | ПВ | 1 | 43,8515937765788 | 46,7105196204125 | СИП | Фидер №7 | 1 | 0 | СИПфасад-кирпичСИП | 6 | Вариант №1.6 | Кизлярские ГорЭС ПС Кизляр-1 ТП 7-29/400 | 800/5 | 0.61
126 | Кизлярские ГорЭС | ПС Кизляр-1 | 10 | ТП 10-14/250 | 2 | г. Кизляр | улица Орджоникидзе | Нет данных в РК | 17 | 53 | 12 | АС | фасад-кирпич | К(1)-Б | ПВ | 1 | 43,858351999999996 | 46,716156 | СИП | Фидер №10 | 1 | 0 | АСфасад-кирпичСИП | 3 | Вариант №1.3 | Кизлярские ГорЭС ПС Кизляр-1 ТП 10-14/250 | 500/5 | 0.62
150 | Кизлярские ГорЭС | ПС Кизляр-1 | 10 | ТП 10-15/315 | 2 | г. Кизляр | Армянская улица | Нет данных в РК | 39 | 81 | 21 | СИП | фасад-кирпич | К(1)-Б | ПВ | 1 | 43,858726 | 46,71249 | СИП | Фидер №10 | 1 | 0 | СИПфасад-кирпичСИП | 6 | Вариант №1.6 | Кизлярские ГорЭС ПС Кизляр-1 ТП 10-15/315 | Ошибка!!! | 0.8
2 | Кизлярские ГорЭС | ПС Кизляр-2 | 3 | ТП 3-21/160 | 1 | г. Кизляр | Махачкалинская улица | Нет данных в РК | 0 | 2 | 4 | АС | фасад-кирпич | К(1)-Б | ПВ | 1 | 43,842275 | 46,731002 | СИП | Фидер №3 | 1 | 0 | АСфасад-кирпичСИП | 3 | Вариант №1.3 | Кизлярские ГорЭС ПС Кизляр-2 ТП 3-21/160 | 300/5 | 0.33
130 | Кизлярские ГорЭС | ПС Кизляр-2 | 3 | ТП 3-45/630 | 3 | г. Кизляр | тупик Дружбы | Нет данных в РК | 14 | 6 | 27 | СИП | фасад-кирпич | К(1)-Б | ПВ | 1 | 43,8516842834446 | 46,7345344234591 | СИП | Фидер №3 | 1 | 0 | СИПфасад-кирпичСИП | 6 | Вариант №1.6 | Кизлярские ГорЭС ПС Кизляр-2 ТП 3-45/630 | 150/5 | 0.36
131 | Кизлярские ГорЭС | ПС Кизляр-2 | 3 | ТП 3-45/630 | 3 | г. Кизляр | Артезианский тупик | Нет данных в РК | 14 | 7 | 36 | СИП | фасад-кирпич | К(1)-Б | ПВ | 1 | 43,8516110784431 | 46,7346717122211 | СИП | Фидер №3 | 1 | 0 | СИПфасад-кирпичСИП | 6 | Вариант №1.6 | Кизлярские ГорЭС ПС Кизляр-2 ТП 3-45/630 | 150/5 | 0.36
138 | Кизлярские ГорЭС | ПС Кизляр-2 | 3 | ТП 3-45/630 | 3 | г. Кизляр | проезд Мира | Нет данных в РК | 16 | 14 | 24 | СИП | фасад-кирпич | К(1)-Б | ПВ | 1 | 43,8524392237966 | 46,7332857020159 | СИП | Фидер №3 | 1 | 0 | СИПфасад-кирпичСИП | 6 | Вариант №1.6 | Кизлярские ГорЭС ПС Кизляр-2 ТП 3-45/630 | 150/5 | 0.36
139 | Кизлярские ГорЭС | ПС Кизляр-2 | 3 | ТП 3-45/630 | 3 | г. Кизляр | проезд Мира | Нет данных в РК | 16 | 15 | 18 | СИП | фасад-кирпич | К(1)-Б | ПВ | 1 | 43,8521071527643 | 46,7330579872075 | СИП | Фидер №3 | 1 | 0 | СИПфасад-кирпичСИП | 6 | Вариант №1.6 | Кизлярские ГорЭС ПС Кизляр-2 ТП 3-45/630 | 150/5 | 0.36
77 | Кизлярские ГорЭС | ПС Кизляр-2 | 3 | ТП 3-49/400х250 | 2 | г. Кизляр | улица Красина | Нет данных в РК | 58 | 28 | 20 | СИП | фасад-кирпич | К(1)-Б | ПВ | 1 | 43,849948 | 46,728261 | СИП | Фидер №3 | 1 | 0 | СИПфасад-кирпичСИП | 6 | Вариант №1.6 | Кизлярские ГорЭС ПС Кизляр-2 ТП 3-49/400х250 | 800/5 | 0.52
15 | Кизлярские ГорЭС | ПС Кизляр-2 | 3 | ТП 3-59/400 | 3 | г. Кизляр | Махачкалинская улица | Нет данных в РК | 2 | 1 | 26 | СИП | фасад-кирпич | К(1)-Б | ПВ | 1 | 43,8411546033663 | 46,730888655302 | КАБЕЛЬ | Фидер №3 | 4 | 0 | СИПфасад-кирпичКАБЕЛЬ | 0 | Вариант №4.0 | Кизлярские ГорЭС ПС Кизляр-2 ТП 3-59/400 | 800/5 | 0.38
16 | Кизлярские ГорЭС | ПС Кизляр-2 | 3 | ТП 3-59/400 | 3 | г. Кизляр | Махачкалинская улица | Нет данных в РК | 2 | 2 | 22 | СИП | фасад-кирпич | К(1)-Б | ПВ | 1 | 43,8411506723142 | 46,730946797006 | КАБЕЛЬ | Фидер №3 | 4 | 0 | СИПфасад-кирпичКАБЕЛЬ | 0 | Вариант №4.0 | Кизлярские ГорЭС ПС Кизляр-2 ТП 3-59/400 | 800/5 | 0.38
17 | Кизлярские ГорЭС | ПС Кизляр-2 | 3 | ТП 3-59/400 | 3 | г. Кизляр | Махачкалинская улица | Нет данных в РК | 2 | 3 | 22 | СИП | фасад-кирпич | К(1)-Б | ПВ | 1 | 43,8411729506148 | 46,7309667828863 | КАБЕЛЬ | Фидер №3 | 4 | 0 | СИПфасад-кирпичКАБЕЛЬ | 0 | Вариант №4.0 | Кизлярские ГорЭС ПС Кизляр-2 ТП 3-59/400 | 800/5 | 0.38
18 | Кизлярские ГорЭС | ПС Кизляр-2 | 3 | ТП 3-59/400 | 3 | г. Кизляр | Махачкалинская улица | Нет данных в РК | 2 | 4 | 19 | СИП | фасад-кирпич | К(1)-Б | ПВ | 1 | 43,841160501393 | 46,731016748484 | КАБЕЛЬ | Фидер №3 | 4 | 0 | СИПфасад-кирпичКАБЕЛЬ | 0 | Вариант №4.0 | Кизлярские ГорЭС ПС Кизляр-2 ТП 3-59/400 | 800/5 | 0.38
19 | Кизлярские ГорЭС | ПС Кизляр-2 | 3 | ТП 3-59/400 | 3 | г. Кизляр | Махачкалинская улица | Нет данных в РК | 2 | 5 | 19 | СИП | фасад-кирпич | К(1)-Б | ПВ | 1 | 43,8411854008901 | 46,7310776151594 | КАБЕЛЬ | Фидер №3 | 4 | 0 | СИПфасад-кирпичКАБЕЛЬ | 0 | Вариант №4.0 | Кизлярские ГорЭС ПС Кизляр-2 ТП 3-59/400 | 800/5 | 0.38
20 | Кизлярские ГорЭС | ПС Кизляр-2 | 3 | ТП 3-59/400 | 3 | г. Кизляр | Махачкалинская улица | Нет данных в РК | 2 | 6 | 29 | СИП | фасад-кирпич | К(1)-Б | ПВ | 1 | 43,8412351983313 | 46,7309540634829 | КАБЕЛЬ | Фидер №3 | 4 | 0 | СИПфасад-кирпичКАБЕЛЬ | 0 | Вариант №4.0 | Кизлярские ГорЭС ПС Кизляр-2 ТП 3-59/400 | 800/5 | 0.38
21 | Кизлярские ГорЭС | ПС Кизляр-2 | 3 | ТП 3-59/400 | 3 | г. Кизляр | Махачкалинская улица | Нет данных в РК | 2 | 7 | 25 | СИП | фасад-кирпич | К(1)-Б | ПВ | 1 | 43,8412286464081 | 46,7310231067567 | КАБЕЛЬ | Фидер №3 | 4 | 0 | СИПфасад-кирпичКАБЕЛЬ | 0 | Вариант №4.0 | Кизлярские ГорЭС ПС Кизляр-2 ТП 3-59/400 | 800/5 | 0.38
22 | Кизлярские ГорЭС | ПС Кизляр-2 | 3 | ТП 3-59/400 | 3 | г. Кизляр | Махачкалинская улица | Нет данных в РК | 2 | 8 | 23 | СИП | фасад-кирпич | К(1)-Б | ПВ | 1 | 43,8411985052313 | 46,7310003955796 | КАБЕЛЬ | Фидер №3 | 4 | 0 | СИПфасад-кирпичКАБЕЛЬ | 0 | Вариант №4.0 | Кизлярские ГорЭС ПС Кизляр-2 ТП 3-59/400 | 800/5 | 0.38
23 | Кизлярские ГорЭС | ПС Кизляр-2 | 3 | ТП 3-59/400 | 3 | г. Кизляр | Махачкалинская улица | Нет данных в РК | 2 | 9 | 27 | СИП | фасад-кирпич | К(1)-Б | ПВ | 1 | 43,8412155411006 | 46,7309486129806 | КАБЕЛЬ | Фидер №3 | 4 | 0 | СИПфасад-кирпичКАБЕЛЬ | 0 | Вариант №4.0 | Кизлярские ГорЭС ПС Кизляр-2 ТП 3-59/400 | 800/5 | 0.38
24 | Кизлярские ГорЭС | ПС Кизляр-2 | 3 | ТП 3-59/400 | 3 | г. Кизляр | Махачкалинская улица | Нет данных в РК | 2 | 10 | 15 | СИП | фасад-кирпич | К(1)-Б | ПВ | 1 | 43,8411454314324 | 46,731096693197 | КАБЕЛЬ | Фидер №3 | 4 | 0 | СИПфасад-кирпичКАБЕЛЬ | 0 | Вариант №4.0 | Кизлярские ГорЭС ПС Кизляр-2 ТП 3-59/400 | 800/5 | 0.38
25 | Кизлярские ГорЭС | ПС Кизляр-2 | 3 | ТП 3-59/400 | 3 | г. Кизляр | Махачкалинская улица | Нет данных в РК | 2 | 11 | 31 | СИП | фасад-кирпич | К(1)-Б | ПВ | 1 | 43,8412445061149 | 46,7309150671872 | КАБЕЛЬ | Фидер №3 | 4 | 0 | СИПфасад-кирпичКАБЕЛЬ | 0 | Вариант №4.0 | Кизлярские ГорЭС ПС Кизляр-2 ТП 3-59/400 | 800/5 | 0.38
26 | Кизлярские ГорЭС | ПС Кизляр-2 | 3 | ТП 3-59/400 | 3 | г. Кизляр | Махачкалинская улица | Нет данных в РК | 2 | 12 | 29 | СИП | фасад-кирпич | К(1)-Б | ПВ | 1 | 43,8412155177647 | 46,7309181588211 | КАБЕЛЬ | Фидер №3 | 4 | 0 | СИПфасад-кирпичКАБЕЛЬ | 0 | Вариант №4.0 | Кизлярские ГорЭС ПС Кизляр-2 ТП 3-59/400 | 800/5 | 0.38
27 | Кизлярские ГорЭС | ПС Кизляр-2 | 3 | ТП 3-59/400 | 3 | г. Кизляр | Махачкалинская улица | Нет данных в РК | 2 | 13 | 26 | СИП | фасад-кирпич | К(1)-Б | ПВ | 1 | 43,8412072241197 | 46,7309601134537 | КАБЕЛЬ | Фидер №3 | 4 | 0 | СИПфасад-кирпичКАБЕЛЬ | 0 | Вариант №4.0 | Кизлярские ГорЭС ПС Кизляр-2 ТП 3-59/400 | 800/5 | 0.38
28 | Кизлярские ГорЭС | ПС Кизляр-2 | 3 | ТП 3-59/400 | 3 | г. Кизляр | Махачкалинская улица | Нет данных в РК | 2 | 14 | 16 | СИП | фасад-кирпич | К(1)-Б | ПВ | 1 | 43,8411339265454 | 46,731019926311 | КАБЕЛЬ | Фидер №3 | 4 | 0 | СИПфасад-кирпичКАБЕЛЬ | 0 | Вариант №4.0 | Кизлярские ГорЭС ПС Кизляр-2 ТП 3-59/400 | 800/5 | 0.38
29 | Кизлярские ГорЭС | ПС Кизляр-2 | 3 | ТП 3-59/400 | 3 | г. Кизляр | Махачкалинская улица | Нет данных в РК | 2 | 15 | 17 | СИП | фасад-кирпич | К(1)-Б | ПВ | 1 | 43,8411657585592 | 46,7310750936232 | КАБЕЛЬ | Фидер №3 | 4 | 0 | СИПфасад-кирпичКАБЕЛЬ | 0 | Вариант №4.0 | Кизлярские ГорЭС ПС Кизляр-2 ТП 3-59/400 | 800/5 | 0.38
30 | Кизлярские ГорЭС | ПС Кизляр-2 | 3 | ТП 3-59/400 | 3 | г. Кизляр | Махачкалинская улица | Нет данных в РК | 2 | 16 | 20 | СИП | фасад-кирпич | К(1)-Б | ПВ | 1 | 43,8411929832039 | 46,731166264903 | КАБЕЛЬ | Фидер №3 | 4 | 0 | СИПфасад-кирпичКАБЕЛЬ | 0 | Вариант №4.0 | Кизлярские ГорЭС ПС Кизляр-2 ТП 3-59/400 | 800/5 | 0.38
31 | Кизлярские ГорЭС | ПС Кизляр-2 | 3 | ТП 3-59/400 | 3 | г. Кизляр | Махачкалинская улица | Нет данных в РК | 2 | 17 | 36 | СИП | фасад-кирпич | К(1)-Б | ПВ | 1 | 43,8412662810153 | 46,7308648771359 | КАБЕЛЬ | Фидер №3 | 4 | 0 | СИПфасад-кирпичКАБЕЛЬ | 0 | Вариант №4.0 | Кизлярские ГорЭС ПС Кизляр-2 ТП 3-59/400 | 800/5 | 0.38
32 | Кизлярские ГорЭС | ПС Кизляр-2 | 3 | ТП 3-59/400 | 3 | г. Кизляр | Махачкалинская улица | Нет данных в РК | 2 | 18 | 34 | СИП | фасад-кирпич | К(1)-Б | ПВ | 1 | 43,8412465953797 | 46,7308706842547 | КАБЕЛЬ | Фидер №3 | 4 | 0 | СИПфасад-кирпичКАБЕЛЬ | 0 | Вариант №4.0 | Кизлярские ГорЭС ПС Кизляр-2 ТП 3-59/400 | 800/5 | 0.38
33 | Кизлярские ГорЭС | ПС Кизляр-2 | 3 | ТП 3-59/400 | 3 | г. Кизляр | Махачкалинская улица | Нет данных в РК | 2 | 19 | 30 | СИП | фасад-кирпич | К(1)-Б | ПВ | 1 | 43,8411657586166 | 46,7308311961655 | КАБЕЛЬ | Фидер №3 | 4 | 0 | СИПфасад-кирпичКАБЕЛЬ | 0 | Вариант №4.0 | Кизлярские ГорЭС ПС Кизляр-2 ТП 3-59/400 | 800/5 | 0.38
34 | Кизлярские ГорЭС | ПС Кизляр-2 | 3 | ТП 3-59/400 | 3 | г. Кизляр | Махачкалинская улица | Нет данных в РК | 2 | 20 | 34 | СИП | фасад-кирпич | К(1)-Б | ПВ | 1 | 43,8411934022326 | 46,7307899657715 | КАБЕЛЬ | Фидер №3 | 4 | 0 | СИПфасад-кирпичКАБЕЛЬ | 0 | Вариант №4.0 | Кизлярские ГорЭС ПС Кизляр-2 ТП 3-59/400 | 800/5 | 0.38
35 | Кизлярские ГорЭС | ПС Кизляр-2 | 3 | ТП 3-59/400 | 3 | г. Кизляр | Махачкалинская улица | Нет данных в РК | 2 | 21 | 36 | СИП | фасад-кирпич | К(1)-Б | ПВ | 1 | 43,8412571014202 | 46,7308351707068 | КАБЕЛЬ | Фидер №3 | 4 | 0 | СИПфасад-кирпичКАБЕЛЬ | 0 | Вариант №4.0 | Кизлярские ГорЭС ПС Кизляр-2 ТП 3-59/400 | 800/5 | 0.38
36 | Кизлярские ГорЭС | ПС Кизляр-2 | 3 | ТП 3-59/400 | 3 | г. Кизляр | Махачкалинская улица | Нет данных в РК | 2 | 22 | 34 | СИП | фасад-кирпич | К(1)-Б | ПВ | 1 | 43,8412344860029 | 46,7308535750067 | КАБЕЛЬ | Фидер №3 | 4 | 0 | СИПфасад-кирпичКАБЕЛЬ | 0 | Вариант №4.0 | Кизлярские ГорЭС ПС Кизляр-2 ТП 3-59/400 | 800/5 | 0.38
38 | Кизлярские ГорЭС | ПС Кизляр-2 | 3 | ТП 3-59/400 | 3 | г. Кизляр | Махачкалинская улица | Нет данных в РК | 2 | 24 | 40 | СИП | фасад-кирпич | К(1)-Б | ПВ | 1 | 43,8411985961457 | 46,7307111125585 | КАБЕЛЬ | Фидер №3 | 4 | 0 | СИПфасад-кирпичКАБЕЛЬ | 0 | Вариант №4.0 | Кизлярские ГорЭС ПС Кизляр-2 ТП 3-59/400 | 800/5 | 0.38
39 | Кизлярские ГорЭС | ПС Кизляр-2 | 3 | ТП 3-59/400 | 3 | г. Кизляр | Махачкалинская улица | Нет данных в РК | 2 | 25 | 41 | СИП | фасад-кирпич | К(1)-Б | ПВ | 1 | 43,8412335026206 | 46,7307370147047 | КАБЕЛЬ | Фидер №3 | 4 | 0 | СИПфасад-кирпичКАБЕЛЬ | 0 | Вариант №4.0 | Кизлярские ГорЭС ПС Кизляр-2 ТП 3-59/400 | 800/5 | 0.38
40 | Кизлярские ГорЭС | ПС Кизляр-2 | 3 | ТП 3-59/400 | 3 | г. Кизляр | Махачкалинская улица | Нет данных в РК | 2 | 26 | 34 | СИП | фасад-кирпич | К(1)-Б | ПВ | 1 | 43,8412212117235 | 46,7308331258682 | КАБЕЛЬ | Фидер №3 | 4 | 0 | СИПфасад-кирпичКАБЕЛЬ | 0 | Вариант №4.0 | Кизлярские ГорЭС ПС Кизляр-2 ТП 3-59/400 | 800/5 | 0.38
41 | Кизлярские ГорЭС | ПС Кизляр-2 | 3 | ТП 3-59/400 | 3 | г. Кизляр | Махачкалинская улица | Нет данных в РК | 2 | 27 | 33 | СИП | фасад-кирпич | К(1)-Б | ПВ | 1 | 43,8411951548099 | 46,7308215380635 | КАБЕЛЬ | Фидер №3 | 4 | 0 | СИПфасад-кирпичКАБЕЛЬ | 0 | Вариант №4.0 | Кизлярские ГорЭС ПС Кизляр-2 ТП 3-59/400 | 800/5 | 0.38
42 | Кизлярские ГорЭС | ПС Кизляр-2 | 3 | ТП 3-59/400 | 3 | г. Кизляр | Махачкалинская улица | Нет данных в РК | 2 | 28 | 31 | СИП | фасад-кирпич | К(1)-Б | ПВ | 1 | 43,8412069541877 | 46,7308624363487 | КАБЕЛЬ | Фидер №3 | 4 | 0 | СИПфасад-кирпичКАБЕЛЬ | 0 | Вариант №4.0 | Кизлярские ГорЭС ПС Кизляр-2 ТП 3-59/400 | 800/5 | 0.38
43 | Кизлярские ГорЭС | ПС Кизляр-2 | 3 | ТП 3-59/400 | 3 | г. Кизляр | Махачкалинская улица | Нет данных в РК | 2 | 29 | 26 | СИП | фасад-кирпич | К(1)-Б | ПВ | 1 | 43,8411853998655 | 46,730916817173 | КАБЕЛЬ | Фидер №3 | 4 | 0 | СИПфасад-кирпичКАБЕЛЬ | 0 | Вариант №4.0 | Кизлярские ГорЭС ПС Кизляр-2 ТП 3-59/400 | 800/5 | 0.38
19 | Кизлярские ГорЭС | ПС Кизляр-2 | 15 | ТП 15-31/400 | 1 | г. Кизляр | улица Багратиона | Нет данных в РК | 5 | 22 | 36 | СИП | фасад-кирпич | К(1)-Б | ПВ | 1 | 43,8514175071608 | 46,7147672606329 | КАБЕЛЬ | Фидер №15 | 4 | 0 | СИПфасад-кирпичКАБЕЛЬ | 0 | Вариант №4.0 | Кизлярские ГорЭС ПС Кизляр-2 ТП 15-31/400 | 800/5 | 0.61
20 | Кизлярские ГорЭС | ПС Кизляр-2 | 15 | ТП 15-31/400 | 1 | г. Кизляр | улица Багратиона | Нет данных в РК | 5 | 23 | 23 | СИП | фасад-кирпич | К(1)-Б | ПВ | 1 | 43,8513924383685 | 46,7149627981029 | КАБЕЛЬ | Фидер №15 | 4 | 0 | СИПфасад-кирпичКАБЕЛЬ | 0 | Вариант №4.0 | Кизлярские ГорЭС ПС Кизляр-2 ТП 15-31/400 | 800/5 | 0.61
22 | Кизлярские ГорЭС | ПС Кизляр-2 | 15 | ТП 15-31/400 | 1 | г. Кизляр | улица Багратиона | Нет данных в РК | 5 | 25 | 31 | СИП | фасад-кирпич | К(1)-Б | ПВ | 1 | 43,8513321176954 | 46,71490087763 | КАБЕЛЬ | Фидер №15 | 4 | 0 | СИПфасад-кирпичКАБЕЛЬ | 0 | Вариант №4.0 | Кизлярские ГорЭС ПС Кизляр-2 ТП 15-31/400 | 800/5 | 0.61
23 | Кизлярские ГорЭС | ПС Кизляр-2 | 15 | ТП 15-31/400 | 1 | г. Кизляр | улица Багратиона | Нет данных в РК | 5 | 26 | 31 | СИП | фасад-кирпич | К(1)-Б | ПВ | 1 | 43,8514151568842 | 46,7148422167218 | КАБЕЛЬ | Фидер №15 | 4 | 0 | СИПфасад-кирпичКАБЕЛЬ | 0 | Вариант №4.0 | Кизлярские ГорЭС ПС Кизляр-2 ТП 15-31/400 | 800/5 | 0.61
24 | Кизлярские ГорЭС | ПС Кизляр-2 | 15 | ТП 15-31/400 | 1 | г. Кизляр | улица Багратиона | Нет данных в РК | 5 | 27 | 28 | СИП | фасад-кирпич | К(1)-Б | ПВ | 1 | 43,8513705036303 | 46,7149215178606 | КАБЕЛЬ | Фидер №15 | 4 | 0 | СИПфасад-кирпичКАБЕЛЬ | 0 | Вариант №4.0 | Кизлярские ГорЭС ПС Кизляр-2 ТП 15-31/400 | 800/5 | 0.61
25 | Кизлярские ГорЭС | ПС Кизляр-2 | 15 | ТП 15-31/400 | 1 | г. Кизляр | улица Багратиона | Нет данных в РК | 5 | 28 | 27 | СИП | фасад-кирпич | К(1)-Б | ПВ | 1 | 43,8513368178119 | 46,7149790925773 | КАБЕЛЬ | Фидер №15 | 4 | 0 | СИПфасад-кирпичКАБЕЛЬ | 0 | Вариант №4.0 | Кизлярские ГорЭС ПС Кизляр-2 ТП 15-31/400 | 800/5 | 0.61
26 | Кизлярские ГорЭС | ПС Кизляр-2 | 15 | ТП 15-31/400 | 1 | г. Кизляр | улица Багратиона | Нет данных в РК | 5 | 29 | 26 | СИП | фасад-кирпич | К(1)-Б | ПВ | 1 | 43,8513148827588 | 46,7150420989062 | КАБЕЛЬ | Фидер №15 | 4 | 0 | СИПфасад-кирпичКАБЕЛЬ | 0 | Вариант №4.0 | Кизлярские ГорЭС ПС Кизляр-2 ТП 15-31/400 | 800/5 | 0.61
27 | Кизлярские ГорЭС | ПС Кизляр-2 | 15 | ТП 15-31/400 | 1 | г. Кизляр | улица Багратиона | Нет данных в РК | 5 | 30 | 29 | СИП | фасад-кирпич | К(1)-Б | ПВ | 1 | 43,8512960816119 | 46,7149964734322 | КАБЕЛЬ | Фидер №15 | 4 | 0 | СИПфасад-кирпичКАБЕЛЬ | 0 | Вариант №4.0 | Кизлярские ГорЭС ПС Кизляр-2 ТП 15-31/400 | 800/5 | 0.61
28 | Кизлярские ГорЭС | ПС Кизляр-2 | 15 | ТП 15-31/400 | 1 | г. Кизляр | улица Багратиона | Нет данных в РК | 5 | 31 | 33 | СИП | фасад-кирпич | К(1)-Б | ПВ | 1 | 43,8512851143596 | 46,7149345532633 | КАБЕЛЬ | Фидер №15 | 4 | 0 | СИПфасад-кирпичКАБЕЛЬ | 0 | Вариант №4.0 | Кизлярские ГорЭС ПС Кизляр-2 ТП 15-31/400 | 800/5 | 0.61
29 | Кизлярские ГорЭС | ПС Кизляр-2 | 15 | ТП 15-31/400 | 1 | г. Кизляр | улица Багратиона | Нет данных в РК | 5 | 32 | 28 | СИП | фасад-кирпич | К(1)-Б | ПВ | 1 | 43,8512772799889 | 46,7150855513581 | КАБЕЛЬ | Фидер №15 | 4 | 0 | СИПфасад-кирпичКАБЕЛЬ | 0 | Вариант №4.0 | Кизлярские ГорЭС ПС Кизляр-2 ТП 15-31/400 | 800/5 | 0.61
30 | Кизлярские ГорЭС | ПС Кизляр-2 | 15 | ТП 15-31/400 | 1 | г. Кизляр | улица Багратиона | Нет данных в РК | 5 | 33 | 35 | СИП | фасад-кирпич | К(1)-Б | ПВ | 1 | 43,8512451614571 | 46,7149812646902 | КАБЕЛЬ | Фидер №15 | 4 | 0 | СИПфасад-кирпичКАБЕЛЬ | 0 | Вариант №4.0 | Кизлярские ГорЭС ПС Кизляр-2 ТП 15-31/400 | 800/5 | 0.61
31 | Кизлярские ГорЭС | ПС Кизляр-2 | 15 | ТП 15-31/400 | 1 | г. Кизляр | улица Багратиона | Нет данных в РК | 5 | 34 | 35 | СИП | фасад-кирпич | К(1)-Б | ПВ | 1 | 43,8512193093949 | 46,7150605656515 | КАБЕЛЬ | Фидер №15 | 4 | 0 | СИПфасад-кирпичКАБЕЛЬ | 0 | Вариант №4.0 | Кизлярские ГорЭС ПС Кизляр-2 ТП 15-31/400 | 800/5 | 0.61
32 | Кизлярские ГорЭС | ПС Кизляр-2 | 15 | ТП 15-31/400 | 1 | г. Кизляр | улица Багратиона | Нет данных в РК | 5 | 35 | 29 | СИП | фасад-кирпич | К(1)-Б | ПВ | 1 | 43,8512516515839 | 46,7151686655882 | КАБЕЛЬ | Фидер №15 | 4 | 0 | СИПфасад-кирпичКАБЕЛЬ | 0 | Вариант №4.0 | Кизлярские ГорЭС ПС Кизляр-2 ТП 15-31/400 | 800/5 | 0.61
33 | Кизлярские ГорЭС | ПС Кизляр-2 | 15 | ТП 15-31/400 | 1 | г. Кизляр | улица Багратиона | Нет данных в РК | 5 | 36 | 36 | СИП | фасад-кирпич | К(1)-Б | ПВ | 1 | 43,8511913308669 | 46,7151382482145 | КАБЕЛЬ | Фидер №15 | 4 | 0 | СИПфасад-кирпичКАБЕЛЬ | 0 | Вариант №4.0 | Кизлярские ГорЭС ПС Кизляр-2 ТП 15-31/400 | 800/5 | 0.61
34 | Кизлярские ГорЭС | ПС Кизляр-2 | 15 | ТП 15-31/400 | 1 | г. Кизляр | улица Багратиона | Нет данных в РК | 5 | 37 | 38 | СИП | фасад-кирпич | К(1)-Б | ПВ | 1 | 43,851168612251 | 46,715212117528 | КАБЕЛЬ | Фидер №15 | 4 | 0 | СИПфасад-кирпичКАБЕЛЬ | 0 | Вариант №4.0 | Кизлярские ГорЭС ПС Кизляр-2 ТП 15-31/400 | 800/5 | 0.61
35 | Кизлярские ГорЭС | ПС Кизляр-2 | 15 | ТП 15-31/400 | 1 | г. Кизляр | улица Багратиона | Нет данных в РК | 5 | 38 | 31 | СИП | фасад-кирпич | К(1)-Б | ПВ | 1 | 43,8514723442676 | 46,7148226630532 | КАБЕЛЬ | Фидер №15 | 4 | 0 | СИПфасад-кирпичКАБЕЛЬ | 0 | Вариант №4.0 | Кизлярские ГорЭС ПС Кизляр-2 ТП 15-31/400 | 800/5 | 0.61
23 | Кизлярские ГорЭС | ПС Кизляр-2 | 15 | ТП 15-35/315 | 3 | г. Кизляр | улица Леваневского | Нет данных в РК | 40 | 75 | 57 | СИП | фасад-кирпич | К(1)-Б | ПВ | 1 | 43,8551933543097 | 46,7223983653289 | СИП | Фидер №15 | 1 | 0 | СИПфасад-кирпичСИП | 6 | Вариант №1.6 | Кизлярские ГорЭС ПС Кизляр-2 ТП 15-35/315 | Ошибка!!! | 0.5
27 | Кизлярские ГорЭС | ПС Кизляр-2 | 15 | ТП 15-35/315 | 3 | г. Кизляр | улица 200 лет Имама Шамиля | Нет данных в РК | 40 | 79 | 69 | СИП | фасад-кирпич | К(1)-Б | ПВ | 1 | 43,8552893592774 | 46,72251042055 | СИП | Фидер №15 | 1 | 0 | СИПфасад-кирпичСИП | 6 | Вариант №1.6 | Кизлярские ГорЭС ПС Кизляр-2 ТП 15-35/315 | Ошибка!!! | 0.5
53 | Кизлярские ГорЭС | ПС Кизляр-2 | 15 | ТП 15-99/400 | 2 | г. Кизляр | улица Дахадаева | Нет данных в РК | 28 | 53 | 9 | АС | фасад-кирпич | К(1)-Б | ПВ | 1 | 43,8556551881849 | 46,7242361235481 | КАБЕЛЬ | Фидер №15 | 4 | 0 | АСфасад-кирпичКАБЕЛЬ | 0 | Вариант №4.0 | Кизлярские ГорЭС ПС Кизляр-2 ТП 15-99/400 | 800/5 | 0.45
54 | Кизлярские ГорЭС | ПС Кизляр-2 | 15 | ТП 15-99/400 | 2 | г. Кизляр | улица Дахадаева | Нет данных в РК | 28 | 54 | 15 | АС | фасад-кирпич | К(1)-Б | ПВ | 1 | 43,855643174957 | 46,7243882146886 | КАБЕЛЬ | Фидер №15 | 4 | 0 | АСфасад-кирпичКАБЕЛЬ | 0 | Вариант №4.0 | Кизлярские ГорЭС ПС Кизляр-2 ТП 15-99/400 | 800/5 | 0.45
55 | Кизлярские ГорЭС | ПС Кизляр-2 | 15 | ТП 15-99/400 | 2 | г. Кизляр | улица Дахадаева | Нет данных в РК | 28 | 55 | 15 | АС | фасад-кирпич | К(1)-Б | ПВ | 1 | 43,8556139765271 | 46,724402729077 | КАБЕЛЬ | Фидер №15 | 4 | 0 | АСфасад-кирпичКАБЕЛЬ | 0 | Вариант №4.0 | Кизлярские ГорЭС ПС Кизляр-2 ТП 15-99/400 | 800/5 | 0.45
56 | Кизлярские ГорЭС | ПС Кизляр-2 | 15 | ТП 15-99/400 | 2 | г. Кизляр | улица Дахадаева | Нет данных в РК | 28 | 56 | 15 | АС | фасад-кирпич | К(1)-Б | ПВ | 1 | 43,8555819520826 | 46,7244149376416 | КАБЕЛЬ | Фидер №15 | 4 | 0 | АСфасад-кирпичКАБЕЛЬ | 0 | Вариант №4.0 | Кизлярские ГорЭС ПС Кизляр-2 ТП 15-99/400 | 800/5 | 0.45
57 | Кизлярские ГорЭС | ПС Кизляр-2 | 15 | ТП 15-99/400 | 2 | г. Кизляр | улица Дахадаева | Нет данных в РК | 28 | 57 | 13 | АС | фасад-кирпич | К(1)-Б | ПВ | 1 | 43,8556420022334 | 46,7243516700303 | КАБЕЛЬ | Фидер №15 | 4 | 0 | АСфасад-кирпичКАБЕЛЬ | 0 | Вариант №4.0 | Кизлярские ГорЭС ПС Кизляр-2 ТП 15-99/400 | 800/5 | 0.45
58 | Кизлярские ГорЭС | ПС Кизляр-2 | 15 | ТП 15-99/400 | 2 | г. Кизляр | улица Дахадаева | Нет данных в РК | 28 | 58 | 11 | АС | фасад-кирпич | К(1)-Б | ПВ | 1 | 43,8556091745828 | 46,7243538899867 | КАБЕЛЬ | Фидер №15 | 4 | 0 | АСфасад-кирпичКАБЕЛЬ | 0 | Вариант №4.0 | Кизлярские ГорЭС ПС Кизляр-2 ТП 15-99/400 | 800/5 | 0.45
59 | Кизлярские ГорЭС | ПС Кизляр-2 | 15 | ТП 15-99/400 | 2 | г. Кизляр | улица Дахадаева | Нет данных в РК | 28 | 59 | 12 | АС | фасад-кирпич | К(1)-Б | ПВ | 1 | 43,8555771483169 | 46,7243738703165 | КАБЕЛЬ | Фидер №15 | 4 | 0 | АСфасад-кирпичКАБЕЛЬ | 0 | Вариант №4.0 | Кизлярские ГорЭС ПС Кизляр-2 ТП 15-99/400 | 800/5 | 0.45
60 | Кизлярские ГорЭС | ПС Кизляр-2 | 15 | ТП 15-99/400 | 2 | г. Кизляр | улица Дахадаева | Нет данных в РК | 28 | 60 | 12 | АС | фасад-кирпич | К(1)-Б | ПВ | 1 | 43,8555515280068 | 46,7243794201704 | КАБЕЛЬ | Фидер №15 | 4 | 0 | АСфасад-кирпичКАБЕЛЬ | 0 | Вариант №4.0 | Кизлярские ГорЭС ПС Кизляр-2 ТП 15-99/400 | 800/5 | 0.45
61 | Кизлярские ГорЭС | ПС Кизляр-2 | 15 | ТП 15-99/400 | 2 | г. Кизляр | улица Дахадаева | Нет данных в РК | 28 | 61 | 10 | АС | фасад-кирпич | К(1)-Б | ПВ | 1 | 43,8556396050717 | 46,7242972723146 | КАБЕЛЬ | Фидер №15 | 4 | 0 | АСфасад-кирпичКАБЕЛЬ | 0 | Вариант №4.0 | Кизлярские ГорЭС ПС Кизляр-2 ТП 15-99/400 | 800/5 | 0.45
62 | Кизлярские ГорЭС | ПС Кизляр-2 | 15 | ТП 15-99/400 | 2 | г. Кизляр | улица Дахадаева | Нет данных в РК | 28 | 62 | 8 | АС | фасад-кирпич | К(1)-Б | ПВ | 1 | 43,8556107808233 | 46,7243061434265 | КАБЕЛЬ | Фидер №15 | 4 | 0 | АСфасад-кирпичКАБЕЛЬ | 0 | Вариант №4.0 | Кизлярские ГорЭС ПС Кизляр-2 ТП 15-99/400 | 800/5 | 0.45
63 | Кизлярские ГорЭС | ПС Кизляр-2 | 15 | ТП 15-99/400 | 2 | г. Кизляр | улица Дахадаева | Нет данных в РК | 28 | 63 | 16 | АС | фасад-кирпич | К(1)-Б | ПВ | 1 | 43,8555503050523 | 46,7244192900899 | КАБЕЛЬ | Фидер №15 | 4 | 0 | АСфасад-кирпичКАБЕЛЬ | 0 | Вариант №4.0 | Кизлярские ГорЭС ПС Кизляр-2 ТП 15-99/400 | 800/5 | 0.45
144 | Кизлярские ГорЭС | ПС КЭМЗ-1 | 6 | ТП 6-51/400 | 2 | г. Кизляр | улица Мирзабекова | Нет данных в РК | 33 | 65 | 16 | СИП | фасад-кирпич | К(1)-Б | ПВ | 1 | 43,842148 | 46,720481 | СИП | Фидер №6 | 1 | 0 | СИПфасад-кирпичСИП | 6 | Вариант №1.6 | Кизлярские ГорЭС ПС КЭМЗ-1 ТП 6-51/400 | 800/5 | 0.36
152 | Кизлярские ГорЭС | ПС КЭМЗ-1 | 6 | ТП 6-51/400 | 2 | г. Кизляр | улица Мирзабекова | Нет данных в РК | 36 | 73 | 8 | СИП | фасад-кирпич | К(1)-Б | ПВ | 1 | 43,841228 | 46,720105 | СИП | Фидер №6 | 1 | 0 | СИПфасад-кирпичСИП | 6 | Вариант №1.6 | Кизлярские ГорЭС ПС КЭМЗ-1 ТП 6-51/400 | 800/5 | 0.36
154 | Кизлярские ГорЭС | ПС КЭМЗ-1 | 6 | ТП 6-51/400 | 2 | г. Кизляр | улица Мирзабекова | Нет данных в РК | 38 | 75 | 13 | СИП | фасад-кирпич | К(1)-Б | ПВ | 1 | 43,8417920092234 | 46,7204470414904 | СИП | Фидер №6 | 1 | 0 | СИПфасад-кирпичСИП | 6 | Вариант №1.6 | Кизлярские ГорЭС ПС КЭМЗ-1 ТП 6-51/400 | 800/5 | 0.36
155 | Кизлярские ГорЭС | ПС КЭМЗ-1 | 6 | ТП 6-51/400 | 2 | г. Кизляр | улица Мирзабекова | Нет данных в РК | 38 | 76 | 14 | СИП | фасад-кирпич | К(1)-Б | ПВ | 1 | 43,8417955132215 | 46,7204491694659 | СИП | Фидер №6 | 1 | 0 | СИПфасад-кирпичСИП | 6 | Вариант №1.6 | Кизлярские ГорЭС ПС КЭМЗ-1 ТП 6-51/400 | 800/5 | 0.36
156 | Кизлярские ГорЭС | ПС КЭМЗ-1 | 6 | ТП 6-51/400 | 2 | г. Кизляр | улица Мирзабекова | Нет данных в РК | 38 | 77 | 12 | СИП | фасад-кирпич | К(1)-Б | ПВ | 1 | 43,841629 | 46,720664 | СИП | Фидер №6 | 1 | 0 | СИПфасад-кирпичСИП | 6 | Вариант №1.6 | Кизлярские ГорЭС ПС КЭМЗ-1 ТП 6-51/400 | 800/5 | 0.36
161 | Кизлярские ГорЭС | ПС КЭМЗ-1 | 6 | ТП 6-51/400 | 2 | г. Кизляр | улица Мирзабекова | Нет данных в РК | 40 | 82 | 3 | СИП | фасад-кирпич | К(1)-Б | ПВ | 1 | 43,841385 | 46,720846 | СИП | Фидер №6 | 1 | 0 | СИПфасад-кирпичСИП | 6 | Вариант №1.6 | Кизлярские ГорЭС ПС КЭМЗ-1 ТП 6-51/400 | 800/5 | 0.36
164 | Кизлярские ГорЭС | ПС КЭМЗ-1 | 6 | ТП 6-51/400 | 2 | г. Кизляр | улица Мирзабекова | Нет данных в РК | 41 | 85 | 9 | СИП | фасад-кирпич | К(1)-Б | ПВ | 1 | 43,841383 | 46,720612 | СИП | Фидер №6 | 1 | 0 | СИПфасад-кирпичСИП | 6 | Вариант №1.6 | Кизлярские ГорЭС ПС КЭМЗ-1 ТП 6-51/400 | 800/5 | 0.36
168 | Кизлярские ГорЭС | ПС КЭМЗ-1 | 6 | ТП 6-51/400 | 2 | г. Кизляр | улица Мирзабекова | Нет данных в РК | 42 | 89 | 7 | СИП | фасад-кирпич | К(1)-Б | ПВ | 1 | 43,841889 | 46,72108 | СИП | Фидер №6 | 1 | 0 | СИПфасад-кирпичСИП | 6 | Вариант №1.6 | Кизлярские ГорЭС ПС КЭМЗ-1 ТП 6-51/400 | 800/5 | 0.36
169 | Кизлярские ГорЭС | ПС КЭМЗ-1 | 6 | ТП 6-51/400 | 2 | г. Кизляр | улица Мирзабекова | Нет данных в РК | 42 | 90 | 6 | СИП | фасад-кирпич | К(1)-Б | ПВ | 1 | 43,841789 | 46,721118 | СИП | Фидер №6 | 1 | 0 | СИПфасад-кирпичСИП | 6 | Вариант №1.6 | Кизлярские ГорЭС ПС КЭМЗ-1 ТП 6-51/400 | 800/5 | 0.36
170 | Кизлярские ГорЭС | ПС КЭМЗ-1 | 6 | ТП 6-51/400 | 2 | г. Кизляр | улица Мирзабекова | Нет данных в РК | 43 | 91 | 146 | СИП | фасад-кирпич | К(1)-Б | ПВ | 1 | 43,8409720421111 | 46,7202372982179 | СИП | Фидер №6 | 1 | 0 | СИПфасад-кирпичСИП | 6 | Вариант №1.6 | Кизлярские ГорЭС ПС КЭМЗ-1 ТП 6-51/400 | 800/5 | 0.36
171 | Кизлярские ГорЭС | ПС КЭМЗ-1 | 6 | ТП 6-51/400 | 2 | г. Кизляр | улица Мирзабекова | Нет данных в РК | 43 | 92 | 98 | СИП | фасад-кирпич | К(1)-Б | ПВ | 1 | 43,8414043170502 | 46,720200314588 | СИП | Фидер №6 | 1 | 0 | СИПфасад-кирпичСИП | 6 | Вариант №1.6 | Кизлярские ГорЭС ПС КЭМЗ-1 ТП 6-51/400 | 800/5 | 0.36
172 | Кизлярские ГорЭС | ПС КЭМЗ-1 | 6 | ТП 6-51/400 | 2 | г. Кизляр | улица Мирзабекова | Нет данных в РК | 43 | 93 | 124 | СИП | фасад-кирпич | К(1)-Б | ПВ | 1 | 43,8411695014058 | 46,7202520994308 | СИП | Фидер №6 | 1 | 0 | СИПфасад-кирпичСИП | 6 | Вариант №1.6 | Кизлярские ГорЭС ПС КЭМЗ-1 ТП 6-51/400 | 800/5 | 0.36
9 | Кизлярские ГорЭС | ПС Кизляр-1 | 11 | ТП 11-104/400 | 1 | г. Кизляр | улица Островского | Нет данных в РК | 3 | 6 | 29 | АС | фасад-кирпич | К(1)-Б | ПВ | 1 | 43,8423657928804 | 46,7153275250884 | КАБЕЛЬ | Фидер №11 | 4 | 0 | АСфасад-кирпичКАБЕЛЬ | 0 | Вариант №4.0 | Кизлярские ГорЭС ПС Кизляр-1 ТП 11-104/400 | 800/5 | 0.34
10 | Кизлярские ГорЭС | ПС Кизляр-1 | 11 | ТП 11-104/400 | 1 | г. Кизляр | улица Островского | Нет данных в РК | 3 | 7 | 34 | АС | фасад-кирпич | К(1)-Б | ПВ | 1 | 43,8423482832652 | 46,7153997611186 | КАБЕЛЬ | Фидер №11 | 4 | 0 | АСфасад-кирпичКАБЕЛЬ | 0 | Вариант №4.0 | Кизлярские ГорЭС ПС Кизляр-1 ТП 11-104/400 | 800/5 | 0.34
11 | Кизлярские ГорЭС | ПС Кизляр-1 | 11 | ТП 11-104/400 | 1 | г. Кизляр | улица Островского | Нет данных в РК | 3 | 8 | 30 | АС | фасад-кирпич | К(1)-Б | ПВ | 1 | 43,8423327119986 | 46,7153066059185 | КАБЕЛЬ | Фидер №11 | 4 | 0 | АСфасад-кирпичКАБЕЛЬ | 0 | Вариант №4.0 | Кизлярские ГорЭС ПС Кизляр-1 ТП 11-104/400 | 800/5 | 0.34
12 | Кизлярские ГорЭС | ПС Кизляр-1 | 11 | ТП 11-104/400 | 1 | г. Кизляр | улица Островского | Нет данных в РК | 3 | 9 | 34 | АС | фасад-кирпич | К(1)-Б | ПВ | 1 | 43,8423283313616 | 46,7153781525191 | КАБЕЛЬ | Фидер №11 | 4 | 0 | АСфасад-кирпичКАБЕЛЬ | 0 | Вариант №4.0 | Кизлярские ГорЭС ПС Кизляр-1 ТП 11-104/400 | 800/5 | 0.34
13 | Кизлярские ГорЭС | ПС Кизляр-1 | 11 | ТП 11-104/400 | 1 | г. Кизляр | улица Островского | Нет данных в РК | 3 | 10 | 33 | АС | фасад-кирпич | К(1)-Б | ПВ | 1 | 43,8422962331743 | 46,7152856909191 | КАБЕЛЬ | Фидер №11 | 4 | 0 | АСфасад-кирпичКАБЕЛЬ | 0 | Вариант №4.0 | Кизлярские ГорЭС ПС Кизляр-1 ТП 11-104/400 | 800/5 | 0.34
14 | Кизлярские ГорЭС | ПС Кизляр-1 | 11 | ТП 11-104/400 | 1 | г. Кизляр | улица Островского | Нет данных в РК | 3 | 11 | 36 | АС | фасад-кирпич | К(1)-Б | ПВ | 1 | 43,842298165856 | 46,715357223398 | КАБЕЛЬ | Фидер №11 | 4 | 0 | АСфасад-кирпичКАБЕЛЬ | 0 | Вариант №4.0 | Кизлярские ГорЭС ПС Кизляр-1 ТП 11-104/400 | 800/5 | 0.34
15 | Кизлярские ГорЭС | ПС Кизляр-1 | 11 | ТП 11-104/400 | 1 | г. Кизляр | улица Островского | Нет данных в РК | 3 | 12 | 39 | АС | фасад-кирпич | К(1)-Б | ПВ | 1 | 43,8422436875726 | 46,715321450917 | КАБЕЛЬ | Фидер №11 | 4 | 0 | АСфасад-кирпичКАБЕЛЬ | 0 | Вариант №4.0 | Кизлярские ГорЭС ПС Кизляр-1 ТП 11-104/400 | 800/5 | 0.34
16 | Кизлярские ГорЭС | ПС Кизляр-1 | 11 | ТП 11-104/400 | 1 | г. Кизляр | улица Островского | Нет данных в РК | 3 | 13 | 36 | АС | фасад-кирпич | К(1)-Б | ПВ | 1 | 43,8422583013065 | 46,7152681525056 | КАБЕЛЬ | Фидер №11 | 4 | 0 | АСфасад-кирпичКАБЕЛЬ | 0 | Вариант №4.0 | Кизлярские ГорЭС ПС Кизляр-1 ТП 11-104/400 | 800/5 | 0.34
17 | Кизлярские ГорЭС | ПС Кизляр-1 | 11 | ТП 11-104/400 | 1 | г. Кизляр | улица Островского | Нет данных в РК | 3 | 14 | 40 | АС | фасад-кирпич | К(1)-Б | ПВ | 1 | 43,8422077349804 | 46,7152492678618 | КАБЕЛЬ | Фидер №11 | 4 | 0 | АСфасад-кирпичКАБЕЛЬ | 0 | Вариант №4.0 | Кизлярские ГорЭС ПС Кизляр-1 ТП 11-104/400 | 800/5 | 0.34
18 | Кизлярские ГорЭС | ПС Кизляр-1 | 11 | ТП 11-104/400 | 1 | г. Кизляр | улица Островского | Нет данных в РК | 3 | 15 | 43 | АС | фасад-кирпич | К(1)-Б | ПВ | 1 | 43,8422023262726 | 46,7153079695089 | КАБЕЛЬ | Фидер №11 | 4 | 0 | АСфасад-кирпичКАБЕЛЬ | 0 | Вариант №4.0 | Кизлярские ГорЭС ПС Кизляр-1 ТП 11-104/400 | 800/5 | 0.34
19 | Кизлярские ГорЭС | ПС Кизляр-1 | 11 | ТП 11-104/400 | 1 | г. Кизляр | улица Островского | Нет данных в РК | 3 | 16 | 44 | АС | фасад-кирпич | К(1)-Б | ПВ | 1 | 43,8421634464709 | 46,7152209737658 | КАБЕЛЬ | Фидер №11 | 4 | 0 | АСфасад-кирпичКАБЕЛЬ | 0 | Вариант №4.0 | Кизлярские ГорЭС ПС Кизляр-1 ТП 11-104/400 | 800/5 | 0.34
20 | Кизлярские ГорЭС | ПС Кизляр-1 | 11 | ТП 11-104/400 | 1 | г. Кизляр | улица Островского | Нет данных в РК | 3 | 17 | 46 | АС | фасад-кирпич | К(1)-Б | ПВ | 1 | 43,8421653593788 | 46,7153005471984 | КАБЕЛЬ | Фидер №11 | 4 | 0 | АСфасад-кирпичКАБЕЛЬ | 0 | Вариант №4.0 | Кизлярские ГорЭС ПС Кизляр-1 ТП 11-104/400 | 800/5 | 0.34
21 | Кизлярские ГорЭС | ПС Кизляр-1 | 11 | ТП 11-104/400 | 1 | г. Кизляр | улица Островского | Нет данных в РК | 3 | 18 | 28 | АС | фасад-кирпич | К(1)-Б | ПВ | 1 | 43,8424042203774 | 46,7153572170235 | КАБЕЛЬ | Фидер №11 | 4 | 0 | АСфасад-кирпичКАБЕЛЬ | 0 | Вариант №4.0 | Кизлярские ГорЭС ПС Кизляр-1 ТП 11-104/400 | 800/5 | 0.34
74 | Кизлярские ГорЭС | ПС Кизляр-1 | 11 | ТП 11-104/400 | 3 | г. Кизляр | улица Островского | Нет данных в РК | 3 | 2 | 14 | АС | фасад-кирпич | К(1)-Б | ПВ | 1 | 43,8428750610098 | 46,7153994255921 | КАБЕЛЬ | Фидер №11 | 4 | 0 | АСфасад-кирпичКАБЕЛЬ | 0 | Вариант №4.0 | Кизлярские ГорЭС ПС Кизляр-1 ТП 11-104/400 | 800/5 | 0.34
75 | Кизлярские ГорЭС | ПС Кизляр-1 | 11 | ТП 11-104/400 | 3 | г. Кизляр | улица Островского | Нет данных в РК | 3 | 3 | 8 | АС | фасад-кирпич | К(1)-Б | ПВ | 1 | 43,8429013652213 | 46,7153081126869 | КАБЕЛЬ | Фидер №11 | 4 | 0 | АСфасад-кирпичКАБЕЛЬ | 0 | Вариант №4.0 | Кизлярские ГорЭС ПС Кизляр-1 ТП 11-104/400 | 800/5 | 0.34
76 | Кизлярские ГорЭС | ПС Кизляр-1 | 11 | ТП 11-104/400 | 3 | г. Кизляр | улица Островского | Нет данных в РК | 3 | 4 | 12 | АС | фасад-кирпич | К(1)-Б | ПВ | 1 | 43,8428645219961 | 46,7152898403985 | КАБЕЛЬ | Фидер №11 | 4 | 0 | АСфасад-кирпичКАБЕЛЬ | 0 | Вариант №4.0 | Кизлярские ГорЭС ПС Кизляр-1 ТП 11-104/400 | 800/5 | 0.34
77 | Кизлярские ГорЭС | ПС Кизляр-1 | 11 | ТП 11-104/400 | 3 | г. Кизляр | улица Островского | Нет данных в РК | 3 | 5 | 14 | АС | фасад-кирпич | К(1)-Б | ПВ | 1 | 43,8428555758156 | 46,7153387297101 | КАБЕЛЬ | Фидер №11 | 4 | 0 | АСфасад-кирпичКАБЕЛЬ | 0 | Вариант №4.0 | Кизлярские ГорЭС ПС Кизляр-1 ТП 11-104/400 | 800/5 | 0.34
78 | Кизлярские ГорЭС | ПС Кизляр-1 | 11 | ТП 11-104/400 | 3 | г. Кизляр | улица Островского | Нет данных в РК | 3 | 6 | 16 | АС | фасад-кирпич | К(1)-Б | ПВ | 1 | 43,8428450463705 | 46,7153854494403 | КАБЕЛЬ | Фидер №11 | 4 | 0 | АСфасад-кирпичКАБЕЛЬ | 0 | Вариант №4.0 | Кизлярские ГорЭС ПС Кизляр-1 ТП 11-104/400 | 800/5 | 0.34
79 | Кизлярские ГорЭС | ПС Кизляр-1 | 11 | ТП 11-104/400 | 3 | г. Кизляр | улица Островского | Нет данных в РК | 3 | 7 | 19 | АС | фасад-кирпич | К(1)-Б | ПВ | 1 | 43,8428329334176 | 46,7154270752862 | КАБЕЛЬ | Фидер №11 | 4 | 0 | АСфасад-кирпичКАБЕЛЬ | 0 | Вариант №4.0 | Кизлярские ГорЭС ПС Кизляр-1 ТП 11-104/400 | 800/5 | 0.34
80 | Кизлярские ГорЭС | ПС Кизляр-1 | 11 | ТП 11-104/400 | 3 | г. Кизляр | улица Островского | Нет данных в РК | 3 | 8 | 17 | АС | фасад-кирпич | К(1)-Б | ПВ | 1 | 43,8428234795274 | 46,7152665039163 | КАБЕЛЬ | Фидер №11 | 4 | 0 | АСфасад-кирпичКАБЕЛЬ | 0 | Вариант №4.0 | Кизлярские ГорЭС ПС Кизляр-1 ТП 11-104/400 | 800/5 | 0.34
81 | Кизлярские ГорЭС | ПС Кизляр-1 | 11 | ТП 11-104/400 | 3 | г. Кизляр | улица Островского | Нет данных в РК | 3 | 9 | 17 | АС | фасад-кирпич | К(1)-Б | ПВ | 1 | 43,8428203163291 | 46,7153263370918 | КАБЕЛЬ | Фидер №11 | 4 | 0 | АСфасад-кирпичКАБЕЛЬ | 0 | Вариант №4.0 | Кизлярские ГорЭС ПС Кизляр-1 ТП 11-104/400 | 800/5 | 0.34
82 | Кизлярские ГорЭС | ПС Кизляр-1 | 11 | ТП 11-104/400 | 3 | г. Кизляр | улица Островского | Нет данных в РК | 3 | 10 | 19 | АС | фасад-кирпич | К(1)-Б | ПВ | 1 | 43,8428118882559 | 46,7153745181515 | КАБЕЛЬ | Фидер №11 | 4 | 0 | АСфасад-кирпичКАБЕЛЬ | 0 | Вариант №4.0 | Кизлярские ГорЭС ПС Кизляр-1 ТП 11-104/400 | 800/5 | 0.34
83 | Кизлярские ГорЭС | ПС Кизляр-1 | 11 | ТП 11-104/400 | 3 | г. Кизляр | улица Островского | Нет данных в РК | 3 | 11 | 22 | АС | фасад-кирпич | К(1)-Б | ПВ | 1 | 43,8428002981814 | 46,7154176062719 | КАБЕЛЬ | Фидер №11 | 4 | 0 | АСфасад-кирпичКАБЕЛЬ | 0 | Вариант №4.0 | Кизлярские ГорЭС ПС Кизляр-1 ТП 11-104/400 | 800/5 | 0.34
84 | Кизлярские ГорЭС | ПС Кизляр-1 | 11 | ТП 11-104/400 | 3 | г. Кизляр | улица Островского | Нет данных в РК | 3 | 12 | 21 | АС | фасад-кирпич | К(1)-Б | ПВ | 1 | 43,8427887551213 | 46,7152475421369 | КАБЕЛЬ | Фидер №11 | 4 | 0 | АСфасад-кирпичКАБЕЛЬ | 0 | Вариант №4.0 | Кизлярские ГорЭС ПС Кизляр-1 ТП 11-104/400 | 800/5 | 0.34
85 | Кизлярские ГорЭС | ПС Кизляр-1 | 11 | ТП 11-104/400 | 3 | г. Кизляр | улица Островского | Нет данных в РК | 3 | 13 | 22 | АС | фасад-кирпич | К(1)-Б | ПВ | 1 | 43,8427813739559 | 46,715303718965 | КАБЕЛЬ | Фидер №11 | 4 | 0 | АСфасад-кирпичКАБЕЛЬ | 0 | Вариант №4.0 | Кизлярские ГорЭС ПС Кизляр-1 ТП 11-104/400 | 800/5 | 0.34
86 | Кизлярские ГорЭС | ПС Кизляр-1 | 11 | ТП 11-104/400 | 3 | г. Кизляр | улица Островского | Нет данных в РК | 3 | 14 | 23 | АС | фасад-кирпич | К(1)-Б | ПВ | 1 | 43,8427718830981 | 46,7153613836472 | КАБЕЛЬ | Фидер №11 | 4 | 0 | АСфасад-кирпичКАБЕЛЬ | 0 | Вариант №4.0 | Кизлярские ГорЭС ПС Кизляр-1 ТП 11-104/400 | 800/5 | 0.34
87 | Кизлярские ГорЭС | ПС Кизляр-1 | 11 | ТП 11-104/400 | 3 | г. Кизляр | улица Островского | Нет данных в РК | 3 | 15 | 25 | АС | фасад-кирпич | К(1)-Б | ПВ | 1 | 43,8427655534284 | 46,7153993560157 | КАБЕЛЬ | Фидер №11 | 4 | 0 | АСфасад-кирпичКАБЕЛЬ | 0 | Вариант №4.0 | Кизлярские ГорЭС ПС Кизляр-1 ТП 11-104/400 | 800/5 | 0.34
88 | Кизлярские ГорЭС | ПС Кизляр-1 | 11 | ТП 11-104/400 | 3 | г. Кизляр | улица Островского | Нет данных в РК | 3 | 16 | 26 | АС | фасад-кирпич | К(1)-Б | ПВ | 1 | 43,8427503435533 | 46,7152292937895 | КАБЕЛЬ | Фидер №11 | 4 | 0 | АСфасад-кирпичКАБЕЛЬ | 0 | Вариант №4.0 | Кизлярские ГорЭС ПС Кизляр-1 ТП 11-104/400 | 800/5 | 0.34
89 | Кизлярские ГорЭС | ПС Кизляр-1 | 11 | ТП 11-104/400 | 3 | г. Кизляр | улица Островского | Нет данных в РК | 3 | 17 | 26 | АС | фасад-кирпич | К(1)-Б | ПВ | 1 | 43,8427419064167 | 46,7152920407882 | КАБЕЛЬ | Фидер №11 | 4 | 0 | АСфасад-кирпичКАБЕЛЬ | 0 | Вариант №4.0 | Кизлярские ГорЭС ПС Кизляр-1 ТП 11-104/400 | 800/5 | 0.34
90 | Кизлярские ГорЭС | ПС Кизляр-1 | 11 | ТП 11-104/400 | 3 | г. Кизляр | улица Островского | Нет данных в РК | 3 | 18 | 27 | АС | фасад-кирпич | К(1)-Б | ПВ | 1 | 43,8427313618343 | 46,7153467900623 | КАБЕЛЬ | Фидер №11 | 4 | 0 | АСфасад-кирпичКАБЕЛЬ | 0 | Вариант №4.0 | Кизлярские ГорЭС ПС Кизляр-1 ТП 11-104/400 | 800/5 | 0.34
91 | Кизлярские ГорЭС | ПС Кизляр-1 | 11 | ТП 11-104/400 | 3 | г. Кизляр | улица Островского | Нет данных в РК | 3 | 19 | 30 | АС | фасад-кирпич | К(1)-Б | ПВ | 1 | 43,842718177135 | 46,715407409793 | КАБЕЛЬ | Фидер №11 | 4 | 0 | АСфасад-кирпичКАБЕЛЬ | 0 | Вариант №4.0 | Кизлярские ГорЭС ПС Кизляр-1 ТП 11-104/400 | 800/5 | 0.34
92 | Кизлярские ГорЭС | ПС Кизляр-1 | 11 | ТП 11-104/400 | 3 | г. Кизляр | улица Островского | Нет данных в РК | 3 | 20 | 30 | АС | фасад-кирпич | К(1)-Б | ПВ | 1 | 43,8427098229348 | 46,7152271159812 | КАБЕЛЬ | Фидер №11 | 4 | 0 | АСфасад-кирпичКАБЕЛЬ | 0 | Вариант №4.0 | Кизлярские ГорЭС ПС Кизляр-1 ТП 11-104/400 | 800/5 | 0.34
93 | Кизлярские ГорЭС | ПС Кизляр-1 | 11 | ТП 11-104/400 | 3 | г. Кизляр | улица Островского | Нет данных в РК | 3 | 21 | 30 | АС | фасад-кирпич | К(1)-Б | ПВ | 1 | 43,8427018932599 | 46,7153190504802 | КАБЕЛЬ | Фидер №11 | 4 | 0 | АСфасад-кирпичКАБЕЛЬ | 0 | Вариант №4.0 | Кизлярские ГорЭС ПС Кизляр-1 ТП 11-104/400 | 800/5 | 0.34
94 | Кизлярские ГорЭС | ПС Кизляр-1 | 11 | ТП 11-104/400 | 3 | г. Кизляр | улица Островского | Нет данных в РК | 3 | 22 | 30 | АС | фасад-кирпич | К(1)-Б | ПВ | 1 | 43,8427061229639 | 46,715270885074 | КАБЕЛЬ | Фидер №11 | 4 | 0 | АСфасад-кирпичКАБЕЛЬ | 0 | Вариант №4.0 | Кизлярские ГорЭС ПС Кизляр-1 ТП 11-104/400 | 800/5 | 0.34
95 | Кизлярские ГорЭС | ПС Кизляр-1 | 11 | ТП 11-104/400 | 3 | г. Кизляр | улица Островского | Нет данных в РК | 3 | 23 | 11 | АС | фасад-кирпич | К(1)-Б | ПВ | 1 | 43,8428903131253 | 46,7153672616188 | КАБЕЛЬ | Фидер №11 | 4 | 0 | АСфасад-кирпичКАБЕЛЬ | 0 | Вариант №4.0 | Кизлярские ГорЭС ПС Кизляр-1 ТП 11-104/400 | 800/5 | 0.34
96 | Кизлярские ГорЭС | ПС Кизляр-1 | 11 | ТП 11-104/400 | 3 | г. Кизляр | улица Островского | Нет данных в РК | 3 | 24 | 16 | АС | фасад-кирпич | К(1)-Б | ПВ | 1 | 43,8428703428925 | 46,7154359311452 | КАБЕЛЬ | Фидер №11 | 4 | 0 | АСфасад-кирпичКАБЕЛЬ | 0 | Вариант №4.0 | Кизлярские ГорЭС ПС Кизляр-1 ТП 11-104/400 | 800/5 | 0.34
46 | Кизлярские ГорЭС | ПС Кизляр-2 | 3 | ТП 3-59/400 | 3 | г. Кизляр | улица Победы | Нет данных в РК | 3 | 32 | 39 | СИП | фасад-кирпич | К(1)-Б | ПВ | 1 | 43,8407148159022 | 46,73141424568 | КАБЕЛЬ | Фидер №3 | 4 | 0 | СИПфасад-кирпичКАБЕЛЬ | 0 | Вариант №4.0 | Кизлярские ГорЭС ПС Кизляр-2 ТП 3-59/400 | 800/5 | 0.38
47 | Кизлярские ГорЭС | ПС Кизляр-2 | 3 | ТП 3-59/400 | 3 | г. Кизляр | улица Победы | Нет данных в РК | 3 | 33 | 37 | СИП | фасад-кирпич | К(1)-Б | ПВ | 1 | 43,8407128760419 | 46,7313846390298 | КАБЕЛЬ | Фидер №3 | 4 | 0 | СИПфасад-кирпичКАБЕЛЬ | 0 | Вариант №4.0 | Кизлярские ГорЭС ПС Кизляр-2 ТП 3-59/400 | 800/5 | 0.38
48 | Кизлярские ГорЭС | ПС Кизляр-2 | 3 | ТП 3-59/400 | 3 | г. Кизляр | улица Победы | Нет данных в РК | 3 | 34 | 37 | СИП | фасад-кирпич | К(1)-Б | ПВ | 1 | 43,8406939531914 | 46,7313637853668 | КАБЕЛЬ | Фидер №3 | 4 | 0 | СИПфасад-кирпичКАБЕЛЬ | 0 | Вариант №4.0 | Кизлярские ГорЭС ПС Кизляр-2 ТП 3-59/400 | 800/5 | 0.38
49 | Кизлярские ГорЭС | ПС Кизляр-2 | 3 | ТП 3-59/400 | 3 | г. Кизляр | улица Победы | Нет данных в РК | 3 | 35 | 35 | СИП | фасад-кирпич | К(1)-Б | ПВ | 1 | 43,840672119017 | 46,7313119874082 | КАБЕЛЬ | Фидер №3 | 4 | 0 | СИПфасад-кирпичКАБЕЛЬ | 0 | Вариант №4.0 | Кизлярские ГорЭС ПС Кизляр-2 ТП 3-59/400 | 800/5 | 0.38
50 | Кизлярские ГорЭС | ПС Кизляр-2 | 3 | ТП 3-59/400 | 3 | г. Кизляр | улица Победы | Нет данных в РК | 3 | 36 | 42 | СИП | фасад-кирпич | К(1)-Б | ПВ | 1 | 43,8407172430682 | 46,7314579636287 | КАБЕЛЬ | Фидер №3 | 4 | 0 | СИПфасад-кирпичКАБЕЛЬ | 0 | Вариант №4.0 | Кизлярские ГорЭС ПС Кизляр-2 ТП 3-59/400 | 800/5 | 0.38
51 | Кизлярские ГорЭС | ПС Кизляр-2 | 3 | ТП 3-59/400 | 3 | г. Кизляр | улица Победы | Нет данных в РК | 3 | 37 | 42 | СИП | фасад-кирпич | К(1)-Б | ПВ | 1 | 43,8406897330959 | 46,7314442682082 | КАБЕЛЬ | Фидер №3 | 4 | 0 | СИПфасад-кирпичКАБЕЛЬ | 0 | Вариант №4.0 | Кизлярские ГорЭС ПС Кизляр-2 ТП 3-59/400 | 800/5 | 0.38
53 | Кизлярские ГорЭС | ПС Кизляр-2 | 3 | ТП 3-59/400 | 3 | г. Кизляр | улица Победы | Нет данных в РК | 3 | 39 | 38 | СИП | фасад-кирпич | К(1)-Б | ПВ | 1 | 43,8406684859612 | 46,7313612070427 | КАБЕЛЬ | Фидер №3 | 4 | 0 | СИПфасад-кирпичКАБЕЛЬ | 0 | Вариант №4.0 | Кизлярские ГорЭС ПС Кизляр-2 ТП 3-59/400 | 800/5 | 0.38
54 | Кизлярские ГорЭС | ПС Кизляр-2 | 3 | ТП 3-59/400 | 3 | г. Кизляр | улица Победы | Нет данных в РК | 3 | 40 | 45 | СИП | фасад-кирпич | К(1)-Б | ПВ | 1 | 43,8406898649568 | 46,7314875090542 | КАБЕЛЬ | Фидер №3 | 4 | 0 | СИПфасад-кирпичКАБЕЛЬ | 0 | Вариант №4.0 | Кизлярские ГорЭС ПС Кизляр-2 ТП 3-59/400 | 800/5 | 0.38
55 | Кизлярские ГорЭС | ПС Кизляр-2 | 3 | ТП 3-59/400 | 3 | г. Кизляр | улица Победы | Нет данных в РК | 3 | 41 | 48 | СИП | фасад-кирпич | К(1)-Б | ПВ | 1 | 43,8406535904592 | 46,7314930973016 | КАБЕЛЬ | Фидер №3 | 4 | 0 | СИПфасад-кирпичКАБЕЛЬ | 0 | Вариант №4.0 | Кизлярские ГорЭС ПС Кизляр-2 ТП 3-59/400 | 800/5 | 0.38
56 | Кизлярские ГорЭС | ПС Кизляр-2 | 3 | ТП 3-59/400 | 3 | г. Кизляр | улица Победы | Нет данных в РК | 3 | 42 | 43 | СИП | фасад-кирпич | К(1)-Б | ПВ | 1 | 43,8406475444888 | 46,7314167270486 | КАБЕЛЬ | Фидер №3 | 4 | 0 | СИПфасад-кирпичКАБЕЛЬ | 0 | Вариант №4.0 | Кизлярские ГорЭС ПС Кизляр-2 ТП 3-59/400 | 800/5 | 0.38
57 | Кизлярские ГорЭС | ПС Кизляр-2 | 3 | ТП 3-59/400 | 3 | г. Кизляр | улица Победы | Нет данных в РК | 3 | 43 | 55 | СИП | фасад-кирпич | К(1)-Б | ПВ | 1 | 43,8406737432049 | 46,7316132407432 | КАБЕЛЬ | Фидер №3 | 4 | 0 | СИПфасад-кирпичКАБЕЛЬ | 0 | Вариант №4.0 | Кизлярские ГорЭС ПС Кизляр-2 ТП 3-59/400 | 800/5 | 0.38
58 | Кизлярские ГорЭС | ПС Кизляр-2 | 3 | ТП 3-59/400 | 3 | г. Кизляр | улица Победы | Нет данных в РК | 3 | 44 | 48 | СИП | фасад-кирпич | К(1)-Б | ПВ | 1 | 43,8406912085648 | 46,7315331449783 | КАБЕЛЬ | Фидер №3 | 4 | 0 | СИПфасад-кирпичКАБЕЛЬ | 0 | Вариант №4.0 | Кизлярские ГорЭС ПС Кизляр-2 ТП 3-59/400 | 800/5 | 0.38
59 | Кизлярские ГорЭС | ПС Кизляр-2 | 3 | ТП 3-59/400 | 3 | г. Кизляр | улица Победы | Нет данных в РК | 3 | 45 | 53 | СИП | фасад-кирпич | К(1)-Б | ПВ | 1 | 43,84066836915 | 46,7315787809862 | КАБЕЛЬ | Фидер №3 | 4 | 0 | СИПфасад-кирпичКАБЕЛЬ | 0 | Вариант №4.0 | Кизлярские ГорЭС ПС Кизляр-2 ТП 3-59/400 | 800/5 | 0.38
60 | Кизлярские ГорЭС | ПС Кизляр-2 | 3 | ТП 3-59/400 | 3 | г. Кизляр | улица Победы | Нет данных в РК | 3 | 46 | 52 | СИП | фасад-кирпич | К(1)-Б | ПВ | 1 | 43,8406314228159 | 46,7315415273281 | КАБЕЛЬ | Фидер №3 | 4 | 0 | СИПфасад-кирпичКАБЕЛЬ | 0 | Вариант №4.0 | Кизлярские ГорЭС ПС Кизляр-2 ТП 3-59/400 | 800/5 | 0.38
61 | Кизлярские ГорЭС | ПС Кизляр-2 | 3 | ТП 3-59/400 | 3 | г. Кизляр | улица Победы | Нет данных в РК | 3 | 47 | 32 | СИП | фасад-кирпич | К(1)-Б | ПВ | 1 | 43,8407348717108 | 46,7313301112968 | КАБЕЛЬ | Фидер №3 | 4 | 0 | СИПфасад-кирпичКАБЕЛЬ | 0 | Вариант №4.0 | Кизлярские ГорЭС ПС Кизляр-2 ТП 3-59/400 | 800/5 | 0.38
62 | Кизлярские ГорЭС | ПС Кизляр-2 | 3 | ТП 3-59/400 | 3 | г. Кизляр | улица Победы | Нет данных в РК | 3 | 48 | 26 | СИП | фасад-кирпич | К(1)-Б | ПВ | 1 | 43,8407476346427 | 46,7312528093804 | КАБЕЛЬ | Фидер №3 | 4 | 0 | СИПфасад-кирпичКАБЕЛЬ | 0 | Вариант №4.0 | Кизлярские ГорЭС ПС Кизляр-2 ТП 3-59/400 | 800/5 | 0.38
63 | Кизлярские ГорЭС | ПС Кизляр-2 | 3 | ТП 3-59/400 | 3 | г. Кизляр | улица Победы | Нет данных в РК | 3 | 49 | 27 | СИП | фасад-кирпич | К(1)-Б | ПВ | 1 | 43,8407127034929 | 46,7312258006316 | КАБЕЛЬ | Фидер №3 | 4 | 0 | СИПфасад-кирпичКАБЕЛЬ | 0 | Вариант №4.0 | Кизлярские ГорЭС ПС Кизляр-2 ТП 3-59/400 | 800/5 | 0.38
64 | Кизлярские ГорЭС | ПС Кизляр-2 | 3 | ТП 3-59/400 | 3 | г. Кизляр | улица Победы | Нет данных в РК | 3 | 50 | 21 | СИП | фасад-кирпич | К(1)-Б | ПВ | 1 | 43,8407597258541 | 46,731190408952 | КАБЕЛЬ | Фидер №3 | 4 | 0 | СИПфасад-кирпичКАБЕЛЬ | 0 | Вариант №4.0 | Кизлярские ГорЭС ПС Кизляр-2 ТП 3-59/400 | 800/5 | 0.38
65 | Кизлярские ГорЭС | ПС Кизляр-2 | 3 | ТП 3-59/400 | 3 | г. Кизляр | улица Победы | Нет данных в РК | 3 | 51 | 45 | СИП | фасад-кирпич | К(1)-Б | ПВ | 1 | 43,8406482163109 | 46,7314400106638 | КАБЕЛЬ | Фидер №3 | 4 | 0 | СИПфасад-кирпичКАБЕЛЬ | 0 | Вариант №4.0 | Кизлярские ГорЭС ПС Кизляр-2 ТП 3-59/400 | 800/5 | 0.38
66 | Кизлярские ГорЭС | ПС Кизляр-2 | 3 | ТП 3-59/400 | 3 | г. Кизляр | улица Победы | Нет данных в РК | 3 | 52 | 40 | СИП | фасад-кирпич | К(1)-Б | ПВ | 1 | 43,8406703839203 | 46,7313934432715 | КАБЕЛЬ | Фидер №3 | 4 | 0 | СИПфасад-кирпичКАБЕЛЬ | 0 | Вариант №4.0 | Кизлярские ГорЭС ПС Кизляр-2 ТП 3-59/400 | 800/5 | 0.38
67 | Кизлярские ГорЭС | ПС Кизляр-2 | 3 | ТП 3-59/400 | 3 | г. Кизляр | улица Победы | Нет данных в РК | 3 | 53 | 55 | СИП | фасад-кирпич | К(1)-Б | ПВ | 1 | 43,8406166443589 | 46,731565742343 | КАБЕЛЬ | Фидер №3 | 4 | 0 | СИПфасад-кирпичКАБЕЛЬ | 0 | Вариант №4.0 | Кизлярские ГорЭС ПС Кизляр-2 ТП 3-59/400 | 800/5 | 0.38
68 | Кизлярские ГорЭС | ПС Кизляр-2 | 3 | ТП 3-59/400 | 3 | г. Кизляр | улица Победы | Нет данных в РК | 3 | 54 | 60 | СИП | фасад-кирпич | К(1)-Б | ПВ | 1 | 43,8406267207384 | 46,7316542200497 | КАБЕЛЬ | Фидер №3 | 4 | 0 | СИПфасад-кирпичКАБЕЛЬ | 0 | Вариант №4.0 | Кизлярские ГорЭС ПС Кизляр-2 ТП 3-59/400 | 800/5 | 0.38
69 | Кизлярские ГорЭС | ПС Кизляр-2 | 3 | ТП 3-59/400 | 3 | г. Кизляр | улица Победы | Нет данных в РК | 3 | 55 | 43 | СИП | фасад-кирпич | К(1)-Б | ПВ | 1 | 43,840673071057 | 46,7314362851497 | КАБЕЛЬ | Фидер №3 | 4 | 0 | СИПфасад-кирпичКАБЕЛЬ | 0 | Вариант №4.0 | Кизлярские ГорЭС ПС Кизляр-2 ТП 3-59/400 | 800/5 | 0.38
70 | Кизлярские ГорЭС | ПС Кизляр-2 | 3 | ТП 3-59/400 | 3 | г. Кизляр | улица Победы | Нет данных в РК | 3 | 56 | 30 | СИП | фасад-кирпич | К(1)-Б | ПВ | 1 | 43,8406891922934 | 46,7312397710394 | КАБЕЛЬ | Фидер №3 | 4 | 0 | СИПфасад-кирпичКАБЕЛЬ | 0 | Вариант №4.0 | Кизлярские ГорЭС ПС Кизляр-2 ТП 3-59/400 | 800/5 | 0.38
71 | Кизлярские ГорЭС | ПС Кизляр-2 | 3 | ТП 3-59/400 | 3 | г. Кизляр | улица Победы | Нет данных в РК | 3 | 57 | 30 | СИП | фасад-кирпич | К(1)-Б | ПВ | 1 | 43,8407093449777 | 46,7312770247256 | КАБЕЛЬ | Фидер №3 | 4 | 0 | СИПфасад-кирпичКАБЕЛЬ | 0 | Вариант №4.0 | Кизлярские ГорЭС ПС Кизляр-2 ТП 3-59/400 | 800/5 | 0.38
72 | Кизлярские ГорЭС | ПС Кизляр-2 | 3 | ТП 3-59/400 | 3 | г. Кизляр | улица Победы | Нет данных в РК | 3 | 58 | 33 | СИП | фасад-кирпич | К(1)-Б | ПВ | 1 | 43,8407140474256 | 46,7313235920262 | КАБЕЛЬ | Фидер №3 | 4 | 0 | СИПфасад-кирпичКАБЕЛЬ | 0 | Вариант №4.0 | Кизлярские ГорЭС ПС Кизляр-2 ТП 3-59/400 | 800/5 | 0.38
73 | Кизлярские ГорЭС | ПС Кизляр-2 | 3 | ТП 3-59/400 | 3 | г. Кизляр | улица Победы | Нет данных в РК | 3 | 59 | 55 | СИП | фасад-кирпич | К(1)-Б | ПВ | 1 | 43,840642842674 | 46,7315983393162 | КАБЕЛЬ | Фидер №3 | 4 | 0 | СИПфасад-кирпичКАБЕЛЬ | 0 | Вариант №4.0 | Кизлярские ГорЭС ПС Кизляр-2 ТП 3-59/400 | 800/5 | 0.38
74 | Кизлярские ГорЭС | ПС Кизляр-2 | 3 | ТП 3-59/400 | 3 | г. Кизляр | улица Победы | Нет данных в РК | 3 | 60 | 58 | СИП | фасад-кирпич | К(1)-Б | ПВ | 1 | 43,8406092551728 | 46,7316095155556 | КАБЕЛЬ | Фидер №3 | 4 | 0 | СИПфасад-кирпичКАБЕЛЬ | 0 | Вариант №4.0 | Кизлярские ГорЭС ПС Кизляр-2 ТП 3-59/400 | 800/5 | 0.38
75 | Кизлярские ГорЭС | ПС Кизляр-2 | 3 | ТП 3-59/400 | 3 | г. Кизляр | улица Победы | Нет данных в РК | 3 | 61 | 61 | СИП | фасад-кирпич | К(1)-Б | ПВ | 1 | 43,8405938049586 | 46,7316430439955 | КАБЕЛЬ | Фидер №3 | 4 | 0 | СИПфасад-кирпичКАБЕЛЬ | 0 | Вариант №4.0 | Кизлярские ГорЭС ПС Кизляр-2 ТП 3-59/400 | 800/5 | 0.38
76 | Кизлярские ГорЭС | ПС Кизляр-2 | 3 | ТП 3-59/400 | 3 | г. Кизляр | Махачкалинская улица | Нет данных в РК | 3 | 62 | 30 | СИП | фасад-кирпич | К(1)-Б | ПВ | 1 | 43,8407503218976 | 46,7313124155787 | КАБЕЛЬ | Фидер №3 | 4 | 0 | СИПфасад-кирпичКАБЕЛЬ | 0 | Вариант №4.0 | Кизлярские ГорЭС ПС Кизляр-2 ТП 3-59/400 | 800/5 | 0.38
77 | Кизлярские ГорЭС | ПС Кизляр-2 | 3 | ТП 3-59/400 | 3 | г. Кизляр | улица Победы | Нет данных в РК | 3 | 63 | 26 | СИП | фасад-кирпич | К(1)-Б | ПВ | 1 | 43,8407100163567 | 46,7311987915654 | КАБЕЛЬ | Фидер №3 | 4 | 0 | СИПфасад-кирпичКАБЕЛЬ | 0 | Вариант №4.0 | Кизлярские ГорЭС ПС Кизляр-2 ТП 3-59/400 | 800/5 | 0.38
78 | Кизлярские ГорЭС | ПС Кизляр-2 | 3 | ТП 3-59/400 | 3 | г. Кизляр | улица Победы | Нет данных в РК | 3 | 64 | 23 | СИП | фасад-кирпич | К(1)-Б | ПВ | 1 | 43,8407301687196 | 46,731168988251 | КАБЕЛЬ | Фидер №3 | 4 | 0 | СИПфасад-кирпичКАБЕЛЬ | 0 | Вариант №4.0 | Кизлярские ГорЭС ПС Кизляр-2 ТП 3-59/400 | 800/5 | 0.38
79 | Кизлярские ГорЭС | ПС Кизляр-2 | 3 | ТП 3-59/400 | 3 | г. Кизляр | улица Победы | Нет данных в РК | 3 | 65 | 19 | СИП | фасад-кирпич | К(1)-Б | ПВ | 1 | 43,8407503210679 | 46,7311373221991 | КАБЕЛЬ | Фидер №3 | 4 | 0 | СИПфасад-кирпичКАБЕЛЬ | 0 | Вариант №4.0 | Кизлярские ГорЭС ПС Кизляр-2 ТП 3-59/400 | 800/5 | 0.38
80 | Кизлярские ГорЭС | ПС Кизляр-2 | 3 | ТП 3-59/400 | 3 | г. Кизляр | улица Победы | Нет данных в РК | 3 | 66 | 19 | СИП | фасад-кирпич | К(1)-Б | ПВ | 1 | 43,8407671149289 | 46,7311550176216 | КАБЕЛЬ | Фидер №3 | 4 | 0 | СИПфасад-кирпичКАБЕЛЬ | 0 | Вариант №4.0 | Кизлярские ГорЭС ПС Кизляр-2 ТП 3-59/400 | 800/5 | 0.38
81 | Кизлярские ГорЭС | ПС Кизляр-2 | 3 | ТП 3-59/400 | 3 | г. Кизляр | улица Победы | Нет данных в РК | 3 | 67 | 38 | СИП | фасад-кирпич | К(1)-Б | ПВ | 1 | 43,8406979256664 | 46,7313897177086 | КАБЕЛЬ | Фидер №3 | 4 | 0 | СИПфасад-кирпичКАБЕЛЬ | 0 | Вариант №4.0 | Кизлярские ГорЭС ПС Кизляр-2 ТП 3-59/400 | 800/5 | 0.38
82 | Кизлярские ГорЭС | ПС Кизляр-2 | 3 | ТП 3-59/400 | 3 | г. Кизляр | улица Победы | Нет данных в РК | 3 | 68 | 42 | СИП | фасад-кирпич | К(1)-Б | ПВ | 1 | 43,8406654876507 | 46,7314140189235 | КАБЕЛЬ | Фидер №3 | 4 | 0 | СИПфасад-кирпичКАБЕЛЬ | 0 | Вариант №4.0 | Кизлярские ГорЭС ПС Кизляр-2 ТП 3-59/400 | 800/5 | 0.38
83 | Кизлярские ГорЭС | ПС Кизляр-2 | 3 | ТП 3-59/400 | 3 | г. Кизляр | улица Победы | Нет данных в РК | 3 | 69 | 38 | СИП | фасад-кирпич | К(1)-Б | ПВ | 1 | 43,8406850880537 | 46,7313691386695 | КАБЕЛЬ | Фидер №3 | 4 | 0 | СИПфасад-кирпичКАБЕЛЬ | 0 | Вариант №4.0 | Кизлярские ГорЭС ПС Кизляр-2 ТП 3-59/400 | 800/5 | 0.38
84 | Кизлярские ГорЭС | ПС Кизляр-2 | 3 | ТП 3-59/400 | 3 | г. Кизляр | улица Победы | Нет данных в РК | 3 | 70 | 44 | СИП | фасад-кирпич | К(1)-Б | ПВ | 1 | 43,8407085496785 | 46,7314819564858 | КАБЕЛЬ | Фидер №3 | 4 | 0 | СИПфасад-кирпичКАБЕЛЬ | 0 | Вариант №4.0 | Кизлярские ГорЭС ПС Кизляр-2 ТП 3-59/400 | 800/5 | 0.38
85 | Кизлярские ГорЭС | ПС Кизляр-2 | 3 | ТП 3-59/400 | 3 | г. Кизляр | улица Победы | Нет данных в РК | 3 | 71 | 40 | СИП | фасад-кирпич | К(1)-Б | ПВ | 1 | 43,8406935026831 | 46,7314178837595 | КАБЕЛЬ | Фидер №3 | 4 | 0 | СИПфасад-кирпичКАБЕЛЬ | 0 | Вариант №4.0 | Кизлярские ГорЭС ПС Кизляр-2 ТП 3-59/400 | 800/5 | 0.38
8 | Кизлярские ГорЭС | ПС Кизляр-2 | 15 | ТП 15-31/400 | 1 | г. Кизляр | улица Багратиона | Нет данных в РК | 3 | 8 | 26 | СИП | фасад-кирпич | К(1)-Б | ПВ | 1 | 43,8517629933589 | 46,7144141953147 | КАБЕЛЬ | Фидер №15 | 4 | 0 | СИПфасад-кирпичКАБЕЛЬ | 0 | Вариант №4.0 | Кизлярские ГорЭС ПС Кизляр-2 ТП 15-31/400 | 800/5 | 0.61
9 | Кизлярские ГорЭС | ПС Кизляр-2 | 15 | ТП 15-31/400 | 1 | г. Кизляр | улица Багратиона | Нет данных в РК | 3 | 9 | 19 | СИП | фасад-кирпич | К(1)-Б | ПВ | 1 | 43,8517802260058 | 46,7144978326553 | КАБЕЛЬ | Фидер №15 | 4 | 0 | СИПфасад-кирпичКАБЕЛЬ | 0 | Вариант №4.0 | Кизлярские ГорЭС ПС Кизляр-2 ТП 15-31/400 | 800/5 | 0.61
10 | Кизлярские ГорЭС | ПС Кизляр-2 | 15 | ТП 15-31/400 | 1 | г. Кизляр | улица Багратиона | Нет данных в РК | 3 | 10 | 22 | СИП | фасад-кирпич | К(1)-Б | ПВ | 1 | 43,8517363614154 | 46,7145010913655 | КАБЕЛЬ | Фидер №15 | 4 | 0 | СИПфасад-кирпичКАБЕЛЬ | 0 | Вариант №4.0 | Кизлярские ГорЭС ПС Кизляр-2 ТП 15-31/400 | 800/5 | 0.61
11 | Кизлярские ГорЭС | ПС Кизляр-2 | 15 | ТП 15-31/400 | 1 | г. Кизляр | улица Багратиона | Нет данных в РК | 3 | 11 | 27 | СИП | фасад-кирпич | К(1)-Б | ПВ | 1 | 43,8519118196371 | 46,714346850036 | КАБЕЛЬ | Фидер №15 | 4 | 0 | СИПфасад-кирпичКАБЕЛЬ | 0 | Вариант №4.0 | Кизлярские ГорЭС ПС Кизляр-2 ТП 15-31/400 | 800/5 | 0.61
12 | Кизлярские ГорЭС | ПС Кизляр-2 | 15 | ТП 15-31/400 | 1 | г. Кизляр | улица Багратиона | Нет данных в РК | 3 | 12 | 29 | СИП | фасад-кирпич | К(1)-Б | ПВ | 1 | 43,8517856991158 | 46,7143446799266 | КАБЕЛЬ | Фидер №15 | 4 | 0 | СИПфасад-кирпичКАБЕЛЬ | 0 | Вариант №4.0 | Кизлярские ГорЭС ПС Кизляр-2 ТП 15-31/400 | 800/5 | 0.61
13 | Кизлярские ГорЭС | ПС Кизляр-2 | 15 | ТП 15-31/400 | 1 | г. Кизляр | улица Багратиона | Нет данных в РК | 3 | 13 | 24 | СИП | фасад-кирпич | К(1)-Б | ПВ | 1 | 43,8518859728972 | 46,7143903051921 | КАБЕЛЬ | Фидер №15 | 4 | 0 | СИПфасад-кирпичКАБЕЛЬ | 0 | Вариант №4.0 | Кизлярские ГорЭС ПС Кизляр-2 ТП 15-31/400 | 800/5 | 0.61
14 | Кизлярские ГорЭС | ПС Кизляр-2 | 15 | ТП 15-31/400 | 1 | г. Кизляр | улица Багратиона | Нет данных в РК | 3 | 14 | 25 | СИП | фасад-кирпич | К(1)-Б | ПВ | 1 | 43,8517896161579 | 46,7143989962888 | КАБЕЛЬ | Фидер №15 | 4 | 0 | СИПфасад-кирпичКАБЕЛЬ | 0 | Вариант №4.0 | Кизлярские ГорЭС ПС Кизляр-2 ТП 15-31/400 | 800/5 | 0.61
15 | Кизлярские ГорЭС | ПС Кизляр-2 | 15 | ТП 15-31/400 | 1 | г. Кизляр | улица Багратиона | Нет данных в РК | 3 | 15 | 23 | СИП | фасад-кирпич | К(1)-Б | ПВ | 1 | 43,8516956098352 | 46,7145499959076 | КАБЕЛЬ | Фидер №15 | 4 | 0 | СИПфасад-кирпичКАБЕЛЬ | 0 | Вариант №4.0 | Кизлярские ГорЭС ПС Кизляр-2 ТП 15-31/400 | 800/5 | 0.61
16 | Кизлярские ГорЭС | ПС Кизляр-2 | 15 | ТП 15-31/400 | 1 | г. Кизляр | улица Багратиона | Нет данных в РК | 3 | 16 | 28 | СИП | фасад-кирпич | К(1)-Б | ПВ | 1 | 43,8518416458223 | 46,714340572965 | КАБЕЛЬ | Фидер №15 | 4 | 0 | СИПфасад-кирпичКАБЕЛЬ | 0 | Вариант №4.0 | Кизлярские ГорЭС ПС Кизляр-2 ТП 15-31/400 | 800/5 | 0.61
1 | Кизлярские ГорЭС | ПС КЭАЗ | 3 | ТП 3-7/160 | 1 | г. Кизляр | Нет данных в РК | Нет данных в РК | 1 | 1 | 21 | СИП | фасад-кирпич | К(3)-Ю | ПКВ | 3 | 43,9839124038217 | 46,688073924727 |  | Фидер №3 | 2 | 0 | СИПфасад-кирпич | Ошибка!!! | Вариант №2.Ошибка!!! | Кизлярские ГорЭС ПС КЭАЗ ТП 3-7/160 | 300/5
13 | Кизлярские ГорЭС | ПС КЭМ3-2 | 2 | ТП 2-157/250 | 1 | г. Кизляр | улица Коркмасова | Нет данных в РК | 14 | 22 | 8 | СИП | фасад-кирпич | Н(1)-Б | ПВ | 1 | 43,837516 | 46,724591 |  | Фидер №2 | 1 | 1 | СИПфасад-кирпич | Ошибка!!! | Вариант №1.Ошибка!!! | Кизлярские ГорЭС ПС КЭМ3-2 ТП 2-157/250 | 500/5 | 0.28
24 | Кизлярские ГорЭС | ПС КЭМ3-2 | 2 | ТП 2-157/250 | 1 | г. Кизляр | улица Тимирязева | Нет данных в РК | 24 | 37 | 8 | СИП | фасад-кирпич | НД(1)-Б | ПВ | 1 | 43,837768 | 46,726036 |  | Фидер №2 | 1 | 1 | СИПфасад-кирпич | Ошибка!!! | Вариант №1.Ошибка!!! | Кизлярские ГорЭС ПС КЭМ3-2 ТП 2-157/250 | 500/5 | 0.28
43 | Кизлярские ГорЭС | ПС КЭМ3-2 | 2 | ТП 2-157/250 | 1 | г. Кизляр | улица Тимирязева | Нет данных в РК | 40 | 62 | 9 | СИП | фасад-кирпич | К(3)-Б | ПВ | 3 | 43,837656 | 46,727927 |  | Фидер №2 | 2 | 0 | СИПфасад-кирпич | Ошибка!!! | Вариант №2.Ошибка!!! | Кизлярские ГорЭС ПС КЭМ3-2 ТП 2-157/250 | 500/5 | 0.28
50 | Кизлярские ГорЭС | ПС КЭМ3-2 | 2 | ТП 2-157/250 | 1 | г. Кизляр | улица Шевченко | Нет данных в РК | 50 | 70 | 15 | СИП | фасад-кирпич | К(3)-Б | ПВ | 3 | 43,838176 | 46,72736 |  | Фидер №2 | 2 | 0 | СИПфасад-кирпич | Ошибка!!! | Вариант №2.Ошибка!!! | Кизлярские ГорЭС ПС КЭМ3-2 ТП 2-157/250 | 500/5 | 0.28
63 | Кизлярские ГорЭС | ПС КЭМ3-2 | 2 | ТП 2-157/250 | 1 | г. Кизляр | улица Коркмасова | Нет данных в РК | 12 | 17 | 39 | АС | фасад-кирпич | НД(1)-Б | ПВ | 1 | 43,8373943107324 | 46,7254693757059 |  | Фидер №2 | 1 | 1 | АСфасад-кирпич | Ошибка!!! | Вариант №1.Ошибка!!! | Кизлярские ГорЭС ПС КЭМ3-2 ТП 2-157/250 | 500/5 | 0.28
65 | Кизлярские ГорЭС | ПС КЭМ3-2 | 2 | ТП 2-157/250 | 1 | г. Кизляр | улица 40 лет Дагестана | Нет данных в РК | 17 | 25 | 53 | АС | фасад-кирпич | НД(1)-Б | ПВ | 1 | 43,8371286921299 | 46,7277011170588 |  | Фидер №2 | 1 | 1 | АСфасад-кирпич | Ошибка!!! | Вариант №1.Ошибка!!! | Кизлярские ГорЭС ПС КЭМ3-2 ТП 2-157/250 | 500/5 | 0.28
66 | Кизлярские ГорЭС | ПС КЭМ3-2 | 2 | ТП 2-157/250 | 1 | г. Кизляр | улица 40 лет Дагестана | Нет данных в РК | 17 | 26 | 59 | АС | фасад-кирпич | НД(1)-Б | ПВ | 1 | 43,8370928249362 | 46,7279887905274 |  | Фидер №2 | 1 | 1 | АСфасад-кирпич | Ошибка!!! | Вариант №1.Ошибка!!! | Кизлярские ГорЭС ПС КЭМ3-2 ТП 2-157/250 | 500/5 | 0.28
67 | Кизлярские ГорЭС | ПС КЭМ3-2 | 2 | ТП 2-157/250 | 1 | г. Кизляр | улица 40 лет Дагестана | Нет данных в РК | 17 | 27 | 10 | АС | фасад-кирпич | НД(1)-Б | ПВ | 1 | 43,8370685641466 | 46,7276298585885 |  | Фидер №2 | 1 | 1 | АСфасад-кирпич | Ошибка!!! | Вариант №1.Ошибка!!! | Кизлярские ГорЭС ПС КЭМ3-2 ТП 2-157/250 | 500/5 | 0.28
69 | Кизлярские ГорЭС | ПС КЭМ3-2 | 2 | ТП 2-157/250 | 1 | г. Кизляр | улица Тимирязева | Нет данных в РК | 26 | 42 | 22 | АС | фасад-кирпич | НД(1)-Б | ПВ | 1 | 43,8378093662688 | 46,7253449885674 |  | Фидер №2 | 1 | 1 | АСфасад-кирпич | Ошибка!!! | Вариант №1.Ошибка!!! | Кизлярские ГорЭС ПС КЭМ3-2 ТП 2-157/250 | 500/5 | 0.28
71 | Кизлярские ГорЭС | ПС КЭМ3-2 | 2 | ТП 2-157/250 | 1 | г. Кизляр | улица Тимирязева | Нет данных в РК | 29 | 47 | 11 | АС | фасад-кирпич | НД(1)-Б | ПВ | 1 | 43,8376838619597 | 46,7276351698332 |  | Фидер №2 | 1 | 1 | АСфасад-кирпич | Ошибка!!! | Вариант №1.Ошибка!!! | Кизлярские ГорЭС ПС КЭМ3-2 ТП 2-157/250 | 500/5 | 0.28
72 | Кизлярские ГорЭС | ПС КЭМ3-2 | 2 | ТП 2-157/250 | 1 | г. Кизляр | улица Тимирязева | Нет данных в РК | 32 | 51 | 11 | АС | фасад-кирпич | НД(1)-Б | ПВ | 1 | 43,8377318628195 | 46,7271235266312 |  | Фидер №2 | 1 | 1 | АСфасад-кирпич | Ошибка!!! | Вариант №1.Ошибка!!! | Кизлярские ГорЭС ПС КЭМ3-2 ТП 2-157/250 | 500/5 | 0.28
74 | Кизлярские ГорЭС | ПС КЭМ3-2 | 2 | ТП 2-157/250 | 1 | г. Кизляр | улица 40 лет Дагестана | Нет данных в РК | 49 | 69 | 17 | АС | фасад-кирпич | НД(1)-Б | ПВ | 1 | 43,8388508401536 | 46,7255810174614 |  | Фидер №2 | 1 | 1 | АСфасад-кирпич | Ошибка!!! | Вариант №1.Ошибка!!! | Кизлярские ГорЭС ПС КЭМ3-2 ТП 2-157/250 | 500/5 | 0.28
75 | Кизлярские ГорЭС | ПС КЭМ3-2 | 2 | ТП 2-157/250 | 1 | г. Кизляр | улица 40 лет Дагестана | Нет данных в РК | 55 | 81 | 17 | АС | фасад-кирпич | НД(1)-Б | ПВ | 1 | 43,8395745267295 | 46,7262267601004 |  | Фидер №2 | 1 | 1 | АСфасад-кирпич | Ошибка!!! | Вариант №1.Ошибка!!! | Кизлярские ГорЭС ПС КЭМ3-2 ТП 2-157/250 | 500/5 | 0.28
78 | Кизлярские ГорЭС | ПС КЭМ3-2 | 2 | ТП 2-157/250 | 1 | г. Кизляр | улица 40 лет Дагестана | Нет данных в РК | 0 | 2 | 77 | СИП | фасад-кирпич | Н(3)-Б | ПВ | 3 | 43,835398 | 46,726427 |  | Фидер №2 | 2 | 1 | СИПфасад-кирпич | Ошибка!!! | Вариант №2.Ошибка!!! | Кизлярские ГорЭС ПС КЭМ3-2 ТП 2-157/250 | 500/5 | 0.28
79 | Кизлярские ГорЭС | ПС КЭМ3-2 | 2 | ТП 2-157/250 | 1 | г. Кизляр | улица 40 лет Дагестана | Нет данных в РК | 0 | 3 | 80 | СИП | фасад-кирпич | Н(3)-Ю | ПВ | 3 | 43,835398 | 46,726427 |  | Фидер №2 | 2 | 1 | СИПфасад-кирпич | Ошибка!!! | Вариант №2.Ошибка!!! | Кизлярские ГорЭС ПС КЭМ3-2 ТП 2-157/250 | 500/5 | 0.28
80 | Кизлярские ГорЭС | ПС КЭМ3-2 | 2 | ТП 2-157/250 | 1 | г. Кизляр | улица 40 лет Дагестана | Нет данных в РК | 0 | 4 | 92 | СИП | фасад-кирпич | Н(3)-Ю | ПВ | 3 | 43,835398 | 46,726427 |  | Фидер №2 | 2 | 1 | СИПфасад-кирпич | Ошибка!!! | Вариант №2.Ошибка!!! | Кизлярские ГорЭС ПС КЭМ3-2 ТП 2-157/250 | 500/5 | 0.28
81 | Кизлярские ГорЭС | ПС КЭМ3-2 | 2 | ТП 2-157/250 | 1 | г. Кизляр | улица 40 лет Дагестана | Нет данных в РК | 0 | 5 | 48 | СИП | фасад-кирпич | К(3)-Ю | ПВ | 3 | 43,835398 | 46,726427 |  | Фидер №2 | 2 | 0 | СИПфасад-кирпич | Ошибка!!! | Вариант №2.Ошибка!!! | Кизлярские ГорЭС ПС КЭМ3-2 ТП 2-157/250 | 500/5 | 0.28
82 | Кизлярские ГорЭС | ПС КЭМ3-2 | 2 | ТП 2-157/250 | 1 | г. Кизляр | улица 40 лет Дагестана | Нет данных в РК | 0 | 6 | 132 | СИП | фасад-кирпич | К(3)-Б | ПВ | 3 | 43,835398 | 46,726427 |  | Фидер №2 | 2 | 0 | СИПфасад-кирпич | Ошибка!!! | Вариант №2.Ошибка!!! | Кизлярские ГорЭС ПС КЭМ3-2 ТП 2-157/250 | 500/5 | 0.28
1 | Кизлярские ГорЭС | ПС КЭМЗ-1 | 7 | ТП 7-46/2х63 | 1 | г. Кизляр | Строительная улица | Нет данных в РК | 0 | 1 | 4 | АС | фасад-кирпич | Н(1)-Ю | ПВ | 3 | 43,8299041320678 | 46,6824608337548 | СИП | Фидер №7 | 1 | 1 | АСфасад-кирпичСИП | 3 | Вариант №1.3 | Кизлярские ГорЭС ПС КЭМЗ-1 ТП 7-46/2х63 | Ошибка!!! | 1
1 | Кизлярские ГорЭС | ПС КЭМЗ-1 | 7 | ТП 7-141/63 | 1 | г. Кизляр | Загородная улица | Нет данных в РК | 0 | 1 | 5 | АС | фасад-кирпич | НД(3)-Ю | ПВ | 3 | 43,8402376000511 | 46,6837101430466 | СИП | Фидер №7 | 2 | 1 | АСфасад-кирпичСИП | 3 | Вариант №2.3 | Кизлярские ГорЭС ПС КЭМЗ-1 ТП 7-141/63 | 150/5 | 1
1 | Кизлярские ГорЭС | ПС КЭМЗ-1 | 7 | ТП 7-144/160 | 1 | г. Кизляр | 82К-002 | Нет данных в РК | 0 | 1 | 18 | АС | фасад-кирпич | НД(3)-Ю | ПКВ | 3 | 43,8265218627508 | 46,6984554197429 | СИП | Фидер №7 | 2 | 1 | АСфасад-кирпичСИП | 3 | Вариант №2.3 | Кизлярские ГорЭС ПС КЭМЗ-1 ТП 7-144/160 | 300/5 | 1
1 | Кизлярские ГорЭС | ПС КЭМЗ-1 | 7 | ТП 7-165/160 | 1 | г. Кизляр | Магистральная улица | Нет данных в РК | 0 | 1 | 5 | СИП | фасад-кирпич | К(3)-Ю | ПКВ | 3 | 43,852302 | 46,742072 |  | Фидер №7 | 2 | 0 | СИПфасад-кирпич | Ошибка!!! | Вариант №2.Ошибка!!! | Кизлярские ГорЭС ПС КЭМЗ-1 ТП 7-165/160 | 300/5
5 | Кизлярские ГорЭС | ПС КЭМЗ-1 | 6 | ТП 6-58/250 | 1 | г. Кизляр | улица 40 лет Дагестана | Нет данных в РК | 5 | 8 | 53 | СИП | фасад-кирпич | К(3)-Б | ПВ | 3 | 43,841356 | 46,729187 |  | Фидер №6 | 2 | 0 | СИПфасад-кирпич | Ошибка!!! | Вариант №2.Ошибка!!! | Кизлярские ГорЭС ПС КЭМЗ-1 ТП 6-58/250 | 500/5 | 0.09
8 | Кизлярские ГорЭС | ПС КЭМЗ-1 | 6 | ТП 6-58/250 | 3 | г. Кизляр | улица Победы | Нет данных в РК | 3 | 3 | 9 | СИП | фасад-кирпич | К(3)-Б | ПВ | 3 | 43,840937 | 46,729908 |  | Фидер №6 | 2 | 0 | СИПфасад-кирпич | Ошибка!!! | Вариант №2.Ошибка!!! | Кизлярские ГорЭС ПС КЭМЗ-1 ТП 6-58/250 | 500/5 | 0.09
15 | Кизлярские ГорЭС | ПС КЭМЗ-1 | 6 | ТП 6-58/250 | 3 | г. Кизляр | улица Победы | Нет данных в РК | 6 | 23 | 7 | СИП | фасад-кирпич | К(3)-Б | ПВ | 3 | 43,84074 | 46,729086 |  | Фидер №6 | 2 | 0 | СИПфасад-кирпич | Ошибка!!! | Вариант №2.Ошибка!!! | Кизлярские ГорЭС ПС КЭМЗ-1 ТП 6-58/250 | 500/5 | 0.09
17 | Кизлярские ГорЭС | ПС КЭМЗ-1 | 6 | ТП 6-58/250 | 3 | г. Кизляр | улица Победы | Нет данных в РК | 11 | 55 | 19 | СИП | фасад-кирпич | НД(3)-Б | ПВ | 3 | 43,840213 | 46,730055 |  | Фидер №6 | 2 | 1 | СИПфасад-кирпич | Ошибка!!! | Вариант №2.Ошибка!!! | Кизлярские ГорЭС ПС КЭМЗ-1 ТП 6-58/250 | 500/5 | 0.09
19 | Кизлярские ГорЭС | ПС КЭМЗ-1 | 6 | ТП 6-58/250 | 3 | г. Кизляр | улица Победы | Нет данных в РК | 12 | 72 | 15 | СИП | фасад-кирпич | НД(3)-Б | ПВ | 3 | 43,840105 | 46,730109 |  | Фидер №6 | 2 | 1 | СИПфасад-кирпич | Ошибка!!! | Вариант №2.Ошибка!!! | Кизлярские ГорЭС ПС КЭМЗ-1 ТП 6-58/250 | 500/5 | 0.09
22 | Кизлярские ГорЭС | ПС КЭМЗ-1 | 6 | ТП 6-58/250 | 3 | г. Кизляр | улица Победы | Нет данных в РК | 16 | 75 | 59 | СИП | фасад-кирпич | К(3)-Б | ПВ | 3 | 43,839889 | 46,730589 |  | Фидер №6 | 2 | 0 | СИПфасад-кирпич | Ошибка!!! | Вариант №2.Ошибка!!! | Кизлярские ГорЭС ПС КЭМЗ-1 ТП 6-58/250 | 500/5 | 0.09
23 | Кизлярские ГорЭС | ПС КЭМЗ-1 | 6 | ТП 6-58/250 | 3 | г. Кизляр | улица Победы | Нет данных в РК | 16 | 76 | 64 | СИП | фасад-кирпич | К(3)-Б | ПВ | 3 | 43,839892 | 46,730531 |  | Фидер №6 | 2 | 0 | СИПфасад-кирпич | Ошибка!!! | Вариант №2.Ошибка!!! | Кизлярские ГорЭС ПС КЭМЗ-1 ТП 6-58/250 | 500/5 | 0.09
24 | Кизлярские ГорЭС | ПС КЭМЗ-1 | 6 | ТП 6-58/250 | 3 | г. Кизляр | улица Победы | Нет данных в РК | 16 | 77 | 69 | СИП | фасад-кирпич | К(3)-Б | ПВ | 3 | 43,839907 | 46,730462 |  | Фидер №6 | 2 | 0 | СИПфасад-кирпич | Ошибка!!! | Вариант №2.Ошибка!!! | Кизлярские ГорЭС ПС КЭМЗ-1 ТП 6-58/250 | 500/5 | 0.09
25 | Кизлярские ГорЭС | ПС КЭМЗ-1 | 6 | ТП 6-58/250 | 3 | г. Кизляр | улица Победы | Нет данных в РК | 16 | 78 | 74 | СИП | фасад-кирпич | К(3)-Б | ПВ | 3 | 43,83992 | 46,730408 |  | Фидер №6 | 2 | 0 | СИПфасад-кирпич | Ошибка!!! | Вариант №2.Ошибка!!! | Кизлярские ГорЭС ПС КЭМЗ-1 ТП 6-58/250 | 500/5 | 0.09
27 | Кизлярские ГорЭС | ПС КЭМЗ-1 | 6 | ТП 6-58/250 | 3 | г. Кизляр | улица Победы | Нет данных в РК | 16 | 80 | 80 | СИП | фасад-кирпич | К(3)-Б | ПВ | 3 | 43,839942 | 46,730333 |  | Фидер №6 | 2 | 0 | СИПфасад-кирпич | Ошибка!!! | Вариант №2.Ошибка!!! | Кизлярские ГорЭС ПС КЭМЗ-1 ТП 6-58/250 | 500/5 | 0.09
28 | Кизлярские ГорЭС | ПС КЭМЗ-1 | 6 | ТП 6-58/250 | 1 | г. Кизляр | улица Победы | Нет данных в РК | 5 | 7 | 20 | АС | фасад-кирпич | Н(1)-Б | ПВ | 1 | 43,841045 | 46,728383 |  | Фидер №6 | 1 | 1 | АСфасад-кирпич | Ошибка!!! | Вариант №1.Ошибка!!! | Кизлярские ГорЭС ПС КЭМЗ-1 ТП 6-58/250 | 500/5 | 0.09
89 | Кизлярские ГорЭС | ПС КЭМЗ-1 | 6 | ТП 6-58/250 | 3 | г. Кизляр | улица Победы | Нет данных в РК | 16 | 81 | 83 | АС | фасад-кирпич | Н(1)-Б | ПВ | 1 | 43,839936 | 46,730295 |  | Фидер №6 | 1 | 1 | АСфасад-кирпич | Ошибка!!! | Вариант №1.Ошибка!!! | Кизлярские ГорЭС ПС КЭМЗ-1 ТП 6-58/250 | 500/5 | 0.09
90 | Кизлярские ГорЭС | ПС КЭМЗ-1 | 6 | ТП 6-58/250 | 1 | г. Кизляр | улица Победы | Нет данных в РК | 2 | 1 | 5 | АС | фасад-кирпич | НД(1)-Б | ПВ | 1 | 43,841134 | 46,72896 |  | Фидер №6 | 1 | 1 | АСфасад-кирпич | Ошибка!!! | Вариант №1.Ошибка!!! | Кизлярские ГорЭС ПС КЭМЗ-1 ТП 6-58/250 | 500/5 | 0.09
91 | Кизлярские ГорЭС | ПС КЭМЗ-1 | 6 | ТП 6-58/250 | 1 | г. Кизляр | улица 40 лет Дагестана | Нет данных в РК | 2 | 3 | 24 | АС | фасад-кирпич | НД(1)-Б | ПВ | 1 | 43,841328 | 46,72916 |  | Фидер №6 | 1 | 1 | АСфасад-кирпич | Ошибка!!! | Вариант №1.Ошибка!!! | Кизлярские ГорЭС ПС КЭМЗ-1 ТП 6-58/250 | 500/5 | 0.09
1 | Кизлярские ГорЭС | ПС КЭМЗ-1 | 6 | ТП 6-63/2Х400 | 1 | г. Кизляр | улица Островского | Нет данных в РК | 0 | 1 | 15 | АС | фасад-кирпич | НД(1)-Ю | ПКВ | 1 | 43,844848 | 46,715922 | СИП | Фидер №6 | 1 | 1 | АСфасад-кирпичСИП | 3 | Вариант №1.3 | Кизлярские ГорЭС ПС КЭМЗ-1 ТП 6-63/2Х400 | Ошибка!!! | 1
2 | Кизлярские ГорЭС | ПС КЭМЗ-1 | 6 | ТП 6-81/250 | 2 | г. Кизляр | улица Суворова | Нет данных в РК | 17 | 29 | 58 | СИП | фасад-кирпич | К(3)-Б | ПВ | 3 | 43,835906 | 46,712995 |  | Фидер №6 | 2 | 0 | СИПфасад-кирпич | Ошибка!!! | Вариант №2.Ошибка!!! | Кизлярские ГорЭС ПС КЭМЗ-1 ТП 6-81/250 | 500/5 | 0.14
73 | Кизлярские ГорЭС | ПС КЭМЗ-1 | 6 | ТП 6-81/250 | 2 | г. Кизляр | улица Суворова | Нет данных в РК | 6 | 10 | 2 | АС | фасад-кирпич | К(1)-Ю | ПВ | 1 | 43,838697 | 46,712885 |  | Фидер №6 | 1 | 0 | АСфасад-кирпич | Ошибка!!! | Вариант №1.Ошибка!!! | Кизлярские ГорЭС ПС КЭМЗ-1 ТП 6-81/250 | 500/5 | 0.14
74 | Кизлярские ГорЭС | ПС КЭМЗ-1 | 6 | ТП 6-81/250 | 2 | г. Кизляр | улица Суворова | Нет данных в РК | 6 | 11 | 6 | АС | фасад-кирпич | НС(1)-Б | ПВ | 1 | 43,838617 | 46,712863 |  | Фидер №6 | 1 | 1 | АСфасад-кирпич | Ошибка!!! | Вариант №1.Ошибка!!! | Кизлярские ГорЭС ПС КЭМЗ-1 ТП 6-81/250 | 500/5 | 0.14
118 | Кизлярские ГорЭС | ПС КЭМЗ-1 | 6 | ТП 6-81/250 | 3 | г. Кизляр | улица Кутузова | Нет данных в РК | 20 | 29 | 11 | АС | фасад-кирпич | НС(1)-Б | ПВ | 1 | 43,840009 | 46,715144 |  | Фидер №6 | 1 | 1 | АСфасад-кирпич | Ошибка!!! | Вариант №1.Ошибка!!! | Кизлярские ГорЭС ПС КЭМЗ-1 ТП 6-81/250 | 500/5 | 0.14
120 | Кизлярские ГорЭС | ПС КЭМЗ-1 | 6 | ТП 6-81/250 | 1 | г. Кизляр | улица Лермонтова | Нет данных в РК | 13 | 20 | 0 | АС | фасад-кирпич | НД(1)-Б | ПВ | 1 | 43,838203 | 46,71158 |  | Фидер №6 | 1 | 1 | АСфасад-кирпич | Ошибка!!! | Вариант №1.Ошибка!!! | Кизлярские ГорЭС ПС КЭМЗ-1 ТП 6-81/250 | 500/5 | 0.14
123 | Кизлярские ГорЭС | ПС КЭМЗ-1 | 6 | ТП 6-81/250 | 1 | г. Кизляр | улица Суворова | Нет данных в РК | 31 | 55 | 2 | АС | фасад-кирпич | НД(1)-Б | ПВ | 1 | 43,838965 | 46,712808 |  | Фидер №6 | 1 | 1 | АСфасад-кирпич | Ошибка!!! | Вариант №1.Ошибка!!! | Кизлярские ГорЭС ПС КЭМЗ-1 ТП 6-81/250 | 500/5 | 0.14
124 | Кизлярские ГорЭС | ПС КЭМЗ-1 | 6 | ТП 6-81/250 | 2 | г. Кизляр | улица Суворова | Нет данных в РК | 4 | 5 | 8 | АС | фасад-кирпич | НД(1)-Б | ПВ | 1 | 43,839466 | 46,713026 |  | Фидер №6 | 1 | 1 | АСфасад-кирпич | Ошибка!!! | Вариант №1.Ошибка!!! | Кизлярские ГорЭС ПС КЭМЗ-1 ТП 6-81/250 | 500/5 | 0.14
125 | Кизлярские ГорЭС | ПС КЭМЗ-1 | 6 | ТП 6-81/250 | 3 | г. Кизляр | улица Островского | Нет данных в РК | 17 | 24 | 4 | АС | фасад-кирпич | НД(1)-Б | ПВ | 1 | 43,840737 | 46,714399 |  | Фидер №6 | 1 | 1 | АСфасад-кирпич | Ошибка!!! | Вариант №1.Ошибка!!! | Кизлярские ГорЭС ПС КЭМЗ-1 ТП 6-81/250 | 500/5 | 0.14
1 | Кизлярские ГорЭС | ПС КЭМЗ-1 | 6 | ТП 6-82/2х630 | 1 | г. Кизляр | улица 40 лет Дагестана | Нет данных в РК | 0 | 1 | 12 | АС | фасад-кирпич | НД(3)-Ю | ПКВ | 3 | 43,8387352996653 | 46,7283046826955 | СИП | Фидер №6 | 2 | 1 | АСфасад-кирпичСИП | 3 | Вариант №2.3 | Кизлярские ГорЭС ПС КЭМЗ-1 ТП 6-82/2х630 | Ошибка!!! | 1
72 | Кизлярские ГорЭС | ПС КЭМЗ-1 | 6 | ТП 6-90/630 | 1 | г. Кизляр | улица Мирзабекова | Нет данных в РК | 25 | 39 | 12 | АС | фасад-кирпич | НД(1)-Ю | ПВ | 1 | 43,839462 | 46,719186 |  | Фидер №6 | 1 | 1 | АСфасад-кирпич | Ошибка!!! | Вариант №1.Ошибка!!! | Кизлярские ГорЭС ПС КЭМЗ-1 ТП 6-90/630 | 150/5 | 0.18
73 | Кизлярские ГорЭС | ПС КЭМЗ-1 | 6 | ТП 6-90/630 | 1 | г. Кизляр | улица Некрасова | Нет данных в РК | 31 | 51 | 4 | АС | фасад-кирпич | НД(1)-Б | ПВ | 1 | 43,841143 | 46,718678 |  | Фидер №6 | 1 | 1 | АСфасад-кирпич | Ошибка!!! | Вариант №1.Ошибка!!! | Кизлярские ГорЭС ПС КЭМЗ-1 ТП 6-90/630 | 150/5 | 0.18
74 | Кизлярские ГорЭС | ПС КЭМЗ-1 | 6 | ТП 6-90/630 | 1 | г. Кизляр | улица Некрасова | Нет данных в РК | 34 | 56 | 19 | АС | фасад-кирпич | НД(1)-Б | ПВ | 1 | 43,84091 | 46,719305 |  | Фидер №6 | 1 | 1 | АСфасад-кирпич | Ошибка!!! | Вариант №1.Ошибка!!! | Кизлярские ГорЭС ПС КЭМЗ-1 ТП 6-90/630 | 150/5 | 0.18
75 | Кизлярские ГорЭС | ПС КЭМЗ-1 | 6 | ТП 6-90/630 | 1 | г. Кизляр | улица Некрасова | Нет данных в РК | 37 | 58 | 7 | АС | фасад-кирпич | НД(1)-Б | ПВ | 1 | 43,841316 | 46,717279 |  | Фидер №6 | 1 | 1 | АСфасад-кирпич | Ошибка!!! | Вариант №1.Ошибка!!! | Кизлярские ГорЭС ПС КЭМЗ-1 ТП 6-90/630 | 150/5 | 0.18
77 | Кизлярские ГорЭС | ПС КЭМЗ-1 | 6 | ТП 6-90/630 | 2 | г. Кизляр | улица Победы | Нет данных в РК | 0 | 1 | 5 | АС | фасад-кирпич | К(3)-Б | ПВ | 3 | 43,8424042413794 | 46,7179983253448 |  | Фидер №6 | 2 | 0 | АСфасад-кирпич | Ошибка!!! | Вариант №2.Ошибка!!! | Кизлярские ГорЭС ПС КЭМЗ-1 ТП 6-90/630 | 150/5 | 0.18
78 | Кизлярские ГорЭС | ПС КЭМЗ-1 | 6 | ТП 6-90/630 | 2 | г. Кизляр | улица Победы | Нет данных в РК | 0 | 2 | 22 | АС | фасад-кирпич | К(3)-Б | ПВ | 3 | 43,8423527341614 | 46,7177258138349 |  | Фидер №6 | 2 | 0 | АСфасад-кирпич | Ошибка!!! | Вариант №2.Ошибка!!! | Кизлярские ГорЭС ПС КЭМЗ-1 ТП 6-90/630 | 150/5 | 0.18
79 | Кизлярские ГорЭС | ПС КЭМЗ-1 | 6 | ТП 6-90/630 | 2 | г. Кизляр | улица Победы | Нет данных в РК | 0 | 3 | 16 | АС | фасад-кирпич | К(3)-Б | ПВ | 3 | 43,8424827583093 | 46,7179086626976 |  | Фидер №6 | 2 | 0 | АСфасад-кирпич | Ошибка!!! | Вариант №2.Ошибка!!! | Кизлярские ГорЭС ПС КЭМЗ-1 ТП 6-90/630 | 150/5 | 0.18
80 | Кизлярские ГорЭС | ПС КЭМЗ-1 | 6 | ТП 6-90/630 | 2 | г. Кизляр | улица Победы | Нет данных в РК | 0 | 4 | 2 | АС | фасад-кирпич | К(3)-Б | ПВ | 3 | 43,8423527304006 | 46,7179077728956 |  | Фидер №6 | 2 | 0 | АСфасад-кирпич | Ошибка!!! | Вариант №2.Ошибка!!! | Кизлярские ГорЭС ПС КЭМЗ-1 ТП 6-90/630 | 150/5 | 0.18
1 | Кизлярские ГорЭС | ПС КЭМЗ-1 | 6 | ТП 6-123/2х630 | 1 | г. Кизляр | улица 40 лет Дагестана | Нет данных в РК | 0 | 1 | 12 | АС | фасад-кирпич | НД(3)-Ю | ПКВ | 3 | 43,8387352996653 | 46,7283046826955 | СИП | Фидер №6 | 2 | 1 | АСфасад-кирпичСИП | 3 | Вариант №2.3 | Кизлярские ГорЭС ПС КЭМЗ-1 ТП 6-123/2х630 | Ошибка!!! | 1
1 | Кизлярские ГорЭС | ПС КЭМЗ-1 | 6 | ТП 6-179/25 | 1 | г. Кизляр | Набережная улица | Нет данных в РК | 0 | 1 | 12 | СИП | фасад-кирпич | НД(3)-Ю | ПВ | 3 | 43,832331351102 | 46,7044184262299 | СИП | Фидер №6 | 2 | 1 | СИПфасад-кирпичСИП | 6 | Вариант №2.6 | Кизлярские ГорЭС ПС КЭМЗ-1 ТП 6-179/25 | 40А/5 | 1
3 | Кизлярские ГорЭС | ПС КЭМЗ-1 | 6 | ТП 6-187/250 | 1 | г. Кизляр | улица Лермонтова | Нет данных в РК | 2 | 3 | 58 | АС | фасад-кирпич | К(3)-Ю | ПВ | 3 | 43,847159 | 46,714446 |  | Фидер №6 | 2 | 0 | АСфасад-кирпич | Ошибка!!! | Вариант №2.Ошибка!!! | Кизлярские ГорЭС ПС КЭМЗ-1 ТП 6-187/250 | 500/5 | 0.22
4 | Кизлярские ГорЭС | ПС КЭМЗ-1 | 6 | ТП 6-187/250 | 1 | г. Кизляр | улица Лермонтова | Нет данных в РК | 2 | 4 | 55 | АС | фасад-кирпич | К(3)-Ю | ПВ | 3 | 43,847422 | 46,714907 |  | Фидер №6 | 2 | 0 | АСфасад-кирпич | Ошибка!!! | Вариант №2.Ошибка!!! | Кизлярские ГорЭС ПС КЭМЗ-1 ТП 6-187/250 | 500/5 | 0.22
5 | Кизлярские ГорЭС | ПС КЭМЗ-1 | 6 | ТП 6-187/250 | 1 | г. Кизляр | Даргинский Ряд | Нет данных в РК | 3 | 5 | 10 | АС | фасад-кирпич | К(1)-Ю | ПВ | 1 | 43,846714 | 46,714638 |  | Фидер №6 | 1 | 0 | АСфасад-кирпич | Ошибка!!! | Вариант №1.Ошибка!!! | Кизлярские ГорЭС ПС КЭМЗ-1 ТП 6-187/250 | 500/5 | 0.22
6 | Кизлярские ГорЭС | ПС КЭМЗ-1 | 6 | ТП 6-187/250 | 1 | г. Кизляр | улица Лермонтова | Нет данных в РК | 3 | 6 | 75 | АС | фасад-кирпич | К(3)-Ю | ПВ | 3 | 43,847001 | 46,713913 |  | Фидер №6 | 2 | 0 | АСфасад-кирпич | Ошибка!!! | Вариант №2.Ошибка!!! | Кизлярские ГорЭС ПС КЭМЗ-1 ТП 6-187/250 | 500/5 | 0.22
7 | Кизлярские ГорЭС | ПС КЭМЗ-1 | 6 | ТП 6-187/250 | 1 | г. Кизляр | улица Лермонтова | Нет данных в РК | 5 | 7 | 19 | АС | фасад-кирпич | К(3)-Ю | ПВ | 3 | 43,846296 | 46,713958 |  | Фидер №6 | 2 | 0 | АСфасад-кирпич | Ошибка!!! | Вариант №2.Ошибка!!! | Кизлярские ГорЭС ПС КЭМЗ-1 ТП 6-187/250 | 500/5 | 0.22
8 | Кизлярские ГорЭС | ПС КЭМЗ-1 | 6 | ТП 6-187/250 | 1 | г. Кизляр | Базарная улица | Нет данных в РК | 8 | 8 | 103 | АС | фасад-кирпич | НС(3)-Ю | ПВ | 3 | 43,846495 | 46,713495 |  | Фидер №6 | 2 | 1 | АСфасад-кирпич | Ошибка!!! | Вариант №2.Ошибка!!! | Кизлярские ГорЭС ПС КЭМЗ-1 ТП 6-187/250 | 500/5 | 0.22
9 | Кизлярские ГорЭС | ПС КЭМЗ-1 | 6 | ТП 6-187/250 | 1 | г. Кизляр | Даргинский Ряд | Нет данных в РК | 11 | 9 | 87 | АС | фасад-кирпич | НС(1)-Ю | ПВ | 1 | 43,845979 | 46,71315 |  | Фидер №6 | 1 | 1 | АСфасад-кирпич | Ошибка!!! | Вариант №1.Ошибка!!! | Кизлярские ГорЭС ПС КЭМЗ-1 ТП 6-187/250 | 500/5 | 0.22
5 | Кизлярские ГорЭС | ПС КЭМЗ-1 | 6 | ТП 6-193/160 | 1 | г. Кизляр | улица Лермонтова | Нет данных в РК | 4 | 5 | 8 | СИП | фасад-кирпич | К(3)-Б | ПВ | 3 | 43,8364426586377 | 46,7114466271138 |  | Фидер №6 | 2 | 0 | СИПфасад-кирпич | Ошибка!!! | Вариант №2.Ошибка!!! | Кизлярские ГорЭС ПС КЭМЗ-1 ТП 6-193/160 | 300/5
89 | Кизлярские ГорЭС | ПС КЭМЗ-1 | 6 | ТП 6-51/400 | 1 | г. Кизляр | улица Свердлова | Нет данных в РК | 50 | 98 | 4 | СИП | фасад-кирпич | Н(1)-Б | ПВ | 1 | 43,841171 | 46,716923 | СИП | Фидер №6 | 1 | 1 | СИПфасад-кирпичСИП | 6 | Вариант №1.6 | Кизлярские ГорЭС ПС КЭМЗ-1 ТП 6-51/400 | 800/5 | 0.36
142 | Кизлярские ГорЭС | ПС КЭМЗ-1 | 6 | ТП 6-51/400 | 2 | г. Кизляр | улица Мирзабекова | Нет данных в РК | 32 | 63 | 13 | СИП | фасад-кирпич | НД(1)-Б | ПВ | 1 | 43,8424917425453 | 46,7204678592465 | СИП | Фидер №6 | 1 | 1 | СИПфасад-кирпичСИП | 6 | Вариант №1.6 | Кизлярские ГорЭС ПС КЭМЗ-1 ТП 6-51/400 | 800/5 | 0.36
150 | Кизлярские ГорЭС | ПС КЭМЗ-1 | 6 | ТП 6-51/400 | 2 | г. Кизляр | улица Мирзабекова | Нет данных в РК | 36 | 71 | 12 | СИП | фасад-кирпич | К(3)-Б | ПВ | 3 | 43,841307 | 46,720126 | СИП | Фидер №6 | 2 | 0 | СИПфасад-кирпичСИП | 6 | Вариант №2.6 | Кизлярские ГорЭС ПС КЭМЗ-1 ТП 6-51/400 | 800/5 | 0.36
159 | Кизлярские ГорЭС | ПС КЭМЗ-1 | 6 | ТП 6-51/400 | 2 | г. Кизляр | улица Мирзабекова | Нет данных в РК | 39 | 80 | 9 | СИП | фасад-кирпич | НД(1)-Б | ПВ | 1 | 43,8415239445951 | 46,720930160259 | СИП | Фидер №6 | 1 | 1 | СИПфасад-кирпичСИП | 6 | Вариант №1.6 | Кизлярские ГорЭС ПС КЭМЗ-1 ТП 6-51/400 | 800/5 | 0.36
175 | Кизлярские ГорЭС | ПС КЭМЗ-1 | 6 | ТП 6-51/400 | 2 | г. Кизляр | улица Мирзабекова | Нет данных в РК | 44 | 96 | 7 | СИП | фасад-кирпич | НД(1)-Б | ПВ | 1 | 43,8412918513184 | 46,7196882148343 | СИП | Фидер №6 | 1 | 1 | СИПфасад-кирпичСИП | 6 | Вариант №1.6 | Кизлярские ГорЭС ПС КЭМЗ-1 ТП 6-51/400 | 800/5 | 0.36
8 | Кизлярские ГорЭС | ПС КЭМЗ-1 | 6 | ТП 6-54/400 | 1 | г. Кизляр | улица Достоевского | Нет данных в РК | 6 | 4 | 1 | АС | фасад-кирпич | НС(1)-Б | ПВ | 1 | 43,841681 | 46,725163 |  | Фидер №6 | 1 | 1 | АСфасад-кирпич | Ошибка!!! | Вариант №1.Ошибка!!! | Кизлярские ГорЭС ПС КЭМЗ-1 ТП 6-54/400 | 800/5 | 0.11
10 | Кизлярские ГорЭС | ПС КЭМЗ-1 | 6 | ТП 6-54/400 | 1 | г. Кизляр | улица Достоевского | Нет данных в РК | 8 | 7 | 11 | АС | фасад-кирпич | Н(1)-Б | ПВ | 1 | 43,841896 | 46,725599 |  | Фидер №6 | 1 | 1 | АСфасад-кирпич | Ошибка!!! | Вариант №1.Ошибка!!! | Кизлярские ГорЭС ПС КЭМЗ-1 ТП 6-54/400 | 800/5 | 0.11
56 | Кизлярские ГорЭС | ПС КЭМЗ-1 | 6 | ТП 6-54/400 | 2 | г. Кизляр | улица Победы | Нет данных в РК | 4 | 1 | 3 | АС | фасад-кирпич | НС(1)-Б | ПВ | 1 | 43,84205 | 46,72282 |  | Фидер №6 | 1 | 1 | АСфасад-кирпич | Ошибка!!! | Вариант №1.Ошибка!!! | Кизлярские ГорЭС ПС КЭМЗ-1 ТП 6-54/400 | 800/5 | 0.11
86 | Кизлярские ГорЭС | ПС КЭМЗ-1 | 6 | ТП 6-54/400 | 2 | г. Кизляр | улица Хорошева | Нет данных в РК | 32 | 34 | 15 | АС | фасад-кирпич | НС(1)-Б | ПВ | 1 | 43,842752 | 46,722489 |  | Фидер №6 | 1 | 1 | АСфасад-кирпич | Ошибка!!! | Вариант №1.Ошибка!!! | Кизлярские ГорЭС ПС КЭМЗ-1 ТП 6-54/400 | 800/5 | 0.11
200 | Кизлярские ГорЭС | ПС КЭМЗ-1 | 6 | ТП 6-54/400 | 3 | г. Кизляр | улица Крылова | Нет данных в РК | 10 | 38 | 19 | АС | фасад-кирпич | НС(1)-Б | ПВ | 1 | 43,839134 | 46,722431 |  | Фидер №6 | 1 | 1 | АСфасад-кирпич | Ошибка!!! | Вариант №1.Ошибка!!! | Кизлярские ГорЭС ПС КЭМЗ-1 ТП 6-54/400 | 800/5 | 0.11
216 | Кизлярские ГорЭС | ПС КЭМЗ-1 | 6 | ТП 6-54/400 | 3 | г. Кизляр | улица Победы | Нет данных в РК | 15 | 54 | 7 | АС | фасад-кирпич | К(1)-Ю | ПВ | 1 | 43,841399 | 46,725203 |  | Фидер №6 | 1 | 0 | АСфасад-кирпич | Ошибка!!! | Вариант №1.Ошибка!!! | Кизлярские ГорЭС ПС КЭМЗ-1 ТП 6-54/400 | 800/5 | 0.11
227 | Кизлярские ГорЭС | ПС КЭМЗ-1 | 6 | ТП 6-54/400 | 3 | г. Кизляр | улица Крылова | Нет данных в РК | 23 | 65 | 1 | АС | фасад-кирпич | К(3)-Б | ПВ | 3 | 43,840548 | 46,723875 |  | Фидер №6 | 2 | 0 | АСфасад-кирпич | Ошибка!!! | Вариант №2.Ошибка!!! | Кизлярские ГорЭС ПС КЭМЗ-1 ТП 6-54/400 | 800/5 | 0.11
230 | Кизлярские ГорЭС | ПС КЭМЗ-1 | 6 | ТП 6-54/400 | 1 | г. Кизляр | улица Фронтовиков | Нет данных в РК | 15 | 25 | 9 | АС | фасад-кирпич | НД(1)-Б | ПВ | 1 | 43,843275 | 46,72695 |  | Фидер №6 | 1 | 1 | АСфасад-кирпич | Ошибка!!! | Вариант №1.Ошибка!!! | Кизлярские ГорЭС ПС КЭМЗ-1 ТП 6-54/400 | 800/5 | 0.11
231 | Кизлярские ГорЭС | ПС КЭМЗ-1 | 6 | ТП 6-54/400 | 1 | г. Кизляр | улица Фронтовиков | Нет данных в РК | 16 | 26 | 8 | АС | фасад-кирпич | НД(1)-Ю | ПВ | 1 | 43,843046 | 46,72731 |  | Фидер №6 | 1 | 1 | АСфасад-кирпич | Ошибка!!! | Вариант №1.Ошибка!!! | Кизлярские ГорЭС ПС КЭМЗ-1 ТП 6-54/400 | 800/5 | 0.11
232 | Кизлярские ГорЭС | ПС КЭМЗ-1 | 6 | ТП 6-54/400 | 1 | г. Кизляр | улица Крылова | Нет данных в РК | 23 | 42 | 0 | АС | фасад-кирпич | НД(1)-Б | ПВ | 1 | 43,842718 | 46,724562 |  | Фидер №6 | 1 | 1 | АСфасад-кирпич | Ошибка!!! | Вариант №1.Ошибка!!! | Кизлярские ГорЭС ПС КЭМЗ-1 ТП 6-54/400 | 800/5 | 0.11
233 | Кизлярские ГорЭС | ПС КЭМЗ-1 | 6 | ТП 6-54/400 | 1 | г. Кизляр | улица Крылова | Нет данных в РК | 26 | 48 | 5 | АС | фасад-кирпич | НД(1)-Б | ПВ | 1 | 43,842448 | 46,724815 |  | Фидер №6 | 1 | 1 | АСфасад-кирпич | Ошибка!!! | Вариант №1.Ошибка!!! | Кизлярские ГорЭС ПС КЭМЗ-1 ТП 6-54/400 | 800/5 | 0.11
235 | Кизлярские ГорЭС | ПС КЭМЗ-1 | 6 | ТП 6-54/400 | 2 | г. Кизляр | улица Хорошева | Нет данных в РК | 12 | 16 | 13 | АС | фасад-кирпич | НД(1)-Б | ПВ | 1 | 43,840565 | 46,72148 |  | Фидер №6 | 1 | 1 | АСфасад-кирпич | Ошибка!!! | Вариант №1.Ошибка!!! | Кизлярские ГорЭС ПС КЭМЗ-1 ТП 6-54/400 | 800/5 | 0.11
236 | Кизлярские ГорЭС | ПС КЭМЗ-1 | 6 | ТП 6-54/400 | 3 | г. Кизляр | улица Крылова | Нет данных в РК | 6 | 12 | 16 | АС | фасад-кирпич | НД(1)-Б | ПВ | 1 | 43,840488 | 46,723153 |  | Фидер №6 | 1 | 1 | АСфасад-кирпич | Ошибка!!! | Вариант №1.Ошибка!!! | Кизлярские ГорЭС ПС КЭМЗ-1 ТП 6-54/400 | 800/5 | 0.11
237 | Кизлярские ГорЭС | ПС КЭМЗ-1 | 6 | ТП 6-54/400 | 3 | г. Кизляр | улица Крылова | Нет данных в РК | 9 | 29 | 6 | АС | фасад-кирпич | НД(1)-Б | ПВ | 1 | 43,83966 | 46,722605 |  | Фидер №6 | 1 | 1 | АСфасад-кирпич | Ошибка!!! | Вариант №1.Ошибка!!! | Кизлярские ГорЭС ПС КЭМЗ-1 ТП 6-54/400 | 800/5 | 0.11
238 | Кизлярские ГорЭС | ПС КЭМЗ-1 | 6 | ТП 6-54/400 | 3 | г. Кизляр | улица Крылова | Нет данных в РК | 9 | 31 | 13 | АС | фасад-кирпич | НД(1)-Б | ПВ | 1 | 43,839485 | 46,72261 |  | Фидер №6 | 1 | 1 | АСфасад-кирпич | Ошибка!!! | Вариант №1.Ошибка!!! | Кизлярские ГорЭС ПС КЭМЗ-1 ТП 6-54/400 | 800/5 | 0.11
1 | Кизлярские ГорЭС | ПС КЭМЗ-1 | 6 | ТП 6-159/400 | 1 | г. Кизляр | улица Достоевского | Нет данных в РК | 0 | 1 | 12 | АС | фасад-кирпич | НД(3)-Ю | ПКВ | 3 | 43,8421487610161 | 46,7260131777235 | СИП | Фидер №6 | 2 | 1 | АСфасад-кирпичСИП | 3 | Вариант №2.3 | Кизлярские ГорЭС ПС КЭМЗ-1 ТП 6-159/400 | 800/5 | 1
5 | Кизлярские ГорЭС | ПС КЭМЗ-1 | 6 | ТП 6-51/400 | 1 | г. Кизляр | улица Победы | Нет данных в РК | 6 | 7 | 22 | СИП | фасад-кирпич | НД(3)-Б | ПВ | 3 | 43,8435619962309 | 46,7163017464974 | АС | Фидер №6 | 2 | 1 | СИПфасад-кирпичАС | 5 | Вариант №2.5 | Кизлярские ГорЭС ПС КЭМЗ-1 ТП 6-51/400 | 800/5 | 0.36
49 | Кизлярские ГорЭС | ПС КЭМЗ-1 | 6 | ТП 6-51/400 | 1 | г. Кизляр | улица Свердлова | Нет данных в РК | 28 | 52 | 10 | СИП | фасад-кирпич | К(3)-Б | ПВ | 3 | 43,842943 | 46,71736 | АС | Фидер №6 | 2 | 0 | СИПфасад-кирпичАС | 5 | Вариант №2.5 | Кизлярские ГорЭС ПС КЭМЗ-1 ТП 6-51/400 | 800/5 | 0.36
93 | Кизлярские ГорЭС | ПС КЭМЗ-1 | 6 | ТП 6-51/400 | 2 | г. Кизляр | улица Победы | Нет данных в РК | 7 | 7 | 15 | СИП | фасад-кирпич | К(3)-Б | ПВ | 3 | 43,842977 | 46,7197 | АС | Фидер №6 | 2 | 0 | СИПфасад-кирпичАС | 5 | Вариант №2.5 | Кизлярские ГорЭС ПС КЭМЗ-1 ТП 6-51/400 | 800/5 | 0.36
102 | Кизлярские ГорЭС | ПС КЭМЗ-1 | 6 | ТП 6-51/400 | 2 | г. Кизляр | улица Победы | Нет данных в РК | 17 | 20 | 4 | СИП | фасад-кирпич | НД(3)-Б | ПВ | 3 | 43,8427801287947 | 46,7195787520732 | АС | Фидер №6 | 2 | 1 | СИПфасад-кирпичАС | 5 | Вариант №2.5 | Кизлярские ГорЭС ПС КЭМЗ-1 ТП 6-51/400 | 800/5 | 0.36
105 | Кизлярские ГорЭС | ПС КЭМЗ-1 | 6 | ТП 6-51/400 | 2 | г. Кизляр | улица Победы | Нет данных в РК | 19 | 24 | 8 | СИП | фасад-кирпич | НД(3)-Б | ПВ | 3 | 43,84264820096 | 46,7199334175721 | АС | Фидер №6 | 2 | 1 | СИПфасад-кирпичАС | 5 | Вариант №2.5 | Кизлярские ГорЭС ПС КЭМЗ-1 ТП 6-51/400 | 800/5 | 0.36
106 | Кизлярские ГорЭС | ПС КЭМЗ-1 | 6 | ТП 6-51/400 | 2 | г. Кизляр | улица Победы | Нет данных в РК | 19 | 25 | 7 | СИП | фасад-кирпич | НД(3)-Б | ПВ | 3 | 43,8426771773633 | 46,7199106878439 | АС | Фидер №6 | 2 | 1 | СИПфасад-кирпичАС | 5 | Вариант №2.5 | Кизлярские ГорЭС ПС КЭМЗ-1 ТП 6-51/400 | 800/5 | 0.36
117 | Кизлярские ГорЭС | ПС КЭМЗ-1 | 6 | ТП 6-51/400 | 2 | г. Кизляр | улица Хорошева | Нет данных в РК | 25 | 38 | 6 | СИП | фасад-кирпич | НД(3)-Б | ПВ | 3 | 43,8422060874721 | 46,721811662492 | АС | Фидер №6 | 2 | 1 | СИПфасад-кирпичАС | 5 | Вариант №2.5 | Кизлярские ГорЭС ПС КЭМЗ-1 ТП 6-51/400 | 800/5 | 0.36
126 | Кизлярские ГорЭС | ПС КЭМЗ-1 | 6 | ТП 6-51/400 | 2 | г. Кизляр | улица Герцена | Нет данных в РК | 29 | 47 | 3 | СИП | фасад-кирпич | НД(3)-Б | ПВ | 3 | 43,8418833308072 | 46,719165312724 | АС | Фидер №6 | 2 | 1 | СИПфасад-кирпичАС | 5 | Вариант №2.5 | Кизлярские ГорЭС ПС КЭМЗ-1 ТП 6-51/400 | 800/5 | 0.36
17 | Кизлярские ГорЭС | ПС КЭМЗ-1 | 6 | ТП 6-66/400 | 2 | г. Кизляр | Набережная улица | Нет данных в РК | 9 | 5 | 69 | СИП | фасад-кирпич | Н(3)-Ю | ПВ | 3 | 43,833418 | 46,706594 | АС | Фидер №6 | 2 | 1 | СИПфасад-кирпичАС | 5 | Вариант №2.5 | Кизлярские ГорЭС ПС КЭМЗ-1 ТП 6-66/400 | 800/5 | 0.38
38 | Кизлярские ГорЭС | ПС КЭМЗ-1 | 6 | ТП 6-66/400 | 3 | г. Кизляр | Набережная улица | Нет данных в РК | 3 | 2 | 20 | СИП | фасад-кирпич | НД(3)-Ю | ПВ | 3 | 43,832076 | 46,70484 | АС | Фидер №6 | 2 | 1 | СИПфасад-кирпичАС | 5 | Вариант №2.5 | Кизлярские ГорЭС ПС КЭМЗ-1 ТП 6-66/400 | 800/5 | 0.38
39 | Кизлярские ГорЭС | ПС КЭМЗ-1 | 6 | ТП 6-66/400 | 3 | г. Кизляр | Набережная улица | Нет данных в РК | 3 | 3 | 26 | СИП | фасад-кирпич | НД(3)-Ю | ПВ | 3 | 43,83217 | 46,704674 | АС | Фидер №6 | 2 | 1 | СИПфасад-кирпичАС | 5 | Вариант №2.5 | Кизлярские ГорЭС ПС КЭМЗ-1 ТП 6-66/400 | 800/5 | 0.38
40 | Кизлярские ГорЭС | ПС КЭМЗ-1 | 6 | ТП 6-66/400 | 3 | г. Кизляр | Набережная улица | Нет данных в РК | 3 | 4 | 35 | СИП | фасад-кирпич | НД(3)-Ю | ПВ | 3 | 43,832248 | 46,704728 | АС | Фидер №6 | 2 | 1 | СИПфасад-кирпичАС | 5 | Вариант №2.5 | Кизлярские ГорЭС ПС КЭМЗ-1 ТП 6-66/400 | 800/5 | 0.38
41 | Кизлярские ГорЭС | ПС КЭМЗ-1 | 6 | ТП 6-66/400 | 3 | г. Кизляр | Набережная улица | Нет данных в РК | 4 | 5 | 25 | СИП | фасад-кирпич | Н(3)-Ю | ПВ | 3 | 43,832274 | 46,704518 | АС | Фидер №6 | 2 | 1 | СИПфасад-кирпичАС | 5 | Вариант №2.5 | Кизлярские ГорЭС ПС КЭМЗ-1 ТП 6-66/400 | 800/5 | 0.38
42 | Кизлярские ГорЭС | ПС КЭМЗ-1 | 6 | ТП 6-66/400 | 3 | г. Кизляр | Нет данных в РК | Нет данных в РК | 4 | 6 | 15 | СИП | фасад-кирпич | К(3)-Ю | ПВ | 3 | 43,831927 | 46,704387 | АС | Фидер №6 | 2 | 0 | СИПфасад-кирпичАС | 5 | Вариант №2.5 | Кизлярские ГорЭС ПС КЭМЗ-1 ТП 6-66/400 | 800/5 | 0.38
44 | Кизлярские ГорЭС | ПС КЭМЗ-1 | 6 | ТП 6-66/400 | 3 | г. Кизляр | Набережная улица | Нет данных в РК | 6 | 8 | 3 | СИП | фасад-кирпич | Н(3)-Ю | ПВ | 3 | 43,831818 | 46,703717 | АС | Фидер №6 | 2 | 1 | СИПфасад-кирпичАС | 5 | Вариант №2.5 | Кизлярские ГорЭС ПС КЭМЗ-1 ТП 6-66/400 | 800/5 | 0.38
134 | Кизлярские ГорЭС | ПС КЭМЗ-1 | 6 | ТП 6-67/400 | 3 | г. Кизляр | Топольской проезд | Нет данных в РК | 6 | 6 | 24 | СИП | фасад-кирпич | Н(3)-Б | ПВ | 3 | 43,831042 | 46,698731 | АС | Фидер №6 | 2 | 1 | СИПфасад-кирпичАС | 5 | Вариант №2.5 | Кизлярские ГорЭС ПС КЭМЗ-1 ТП 6-67/400 | 800/5 | 0.46
162 | Кизлярские ГорЭС | ПС КЭМЗ-1 | 6 | ТП 6-67/400 | 3 | г. Кизляр | Топольской проезд | Нет данных в РК | 18 | 33 | 9 | СИП | фасад-кирпич | Н(3)-Б | ПВ | 3 | 43,834224 | 46,696944 | АС | Фидер №6 | 2 | 1 | СИПфасад-кирпичАС | 5 | Вариант №2.5 | Кизлярские ГорЭС ПС КЭМЗ-1 ТП 6-67/400 | 800/5 | 0.46
199 | Кизлярские ГорЭС | ПС КЭМЗ-1 | 6 | ТП 6-67/400 | 4 | г. Кизляр | Набережная улица | Нет данных в РК | 7 | 2 | 10 | СИП | фасад-кирпич | Н(3)-Ю | ПВ | 3 | 43,830851 | 46,700574 | АС | Фидер №6 | 2 | 1 | СИПфасад-кирпичАС | 5 | Вариант №2.5 | Кизлярские ГорЭС ПС КЭМЗ-1 ТП 6-67/400 | 800/5 | 0.46
200 | Кизлярские ГорЭС | ПС КЭМЗ-1 | 6 | ТП 6-67/400 | 4 | г. Кизляр | Набережная улица | Нет данных в РК | 7 | 3 | 5 | СИП | фасад-кирпич | Н(3)-Ю | ПВ | 3 | 43,830894 | 46,700501 | АС | Фидер №6 | 2 | 1 | СИПфасад-кирпичАС | 5 | Вариант №2.5 | Кизлярские ГорЭС ПС КЭМЗ-1 ТП 6-67/400 | 800/5 | 0.46
204 | Кизлярские ГорЭС | ПС КЭМЗ-1 | 6 | ТП 6-67/400 | 4 | г. Кизляр | улица Декабристов | Нет данных в РК | 11 | 9 | 8 | СИП | фасад-кирпич | Н(3)-Ю | ПВ | 3 | 43,831651 | 46,699295 | АС | Фидер №6 | 2 | 1 | СИПфасад-кирпичАС | 5 | Вариант №2.5 | Кизлярские ГорЭС ПС КЭМЗ-1 ТП 6-67/400 | 800/5 | 0.46
205 | Кизлярские ГорЭС | ПС КЭМЗ-1 | 6 | ТП 6-67/400 | 4 | г. Кизляр | улица Декабристов | Нет данных в РК | 11 | 10 | 16 | СИП | фасад-кирпич | Н(3)-Ю | ПВ | 3 | 43,831578 | 46,699472 | АС | Фидер №6 | 2 | 1 | СИПфасад-кирпичАС | 5 | Вариант №2.5 | Кизлярские ГорЭС ПС КЭМЗ-1 ТП 6-67/400 | 800/5 | 0.46
207 | Кизлярские ГорЭС | ПС КЭМЗ-1 | 6 | ТП 6-67/400 | 5 | г. Кизляр | переулок Чехова | Нет данных в РК | 3 | 8 | 5 | СИП | фасад-кирпич | Н(3)-Ю | ПВ | 3 | 43,829541 | 46,699251 | АС | Фидер №6 | 2 | 1 | СИПфасад-кирпичАС | 5 | Вариант №2.5 | Кизлярские ГорЭС ПС КЭМЗ-1 ТП 6-67/400 | 800/5 | 0.46
210 | Кизлярские ГорЭС | ПС КЭМЗ-1 | 6 | ТП 6-67/400 | 5 | г. Кизляр | Набережная улица | Нет данных в РК | 9 | 11 | 17 | СИП | фасад-кирпич | Н(3)-Ю | ПВ | 3 | 43,829999 | 46,700607 | АС | Фидер №6 | 2 | 1 | СИПфасад-кирпичАС | 5 | Вариант №2.5 | Кизлярские ГорЭС ПС КЭМЗ-1 ТП 6-67/400 | 800/5 | 0.46
212 | Кизлярские ГорЭС | ПС КЭМЗ-1 | 6 | ТП 6-67/400 | 5 | г. Кизляр | Набережная улица | Нет данных в РК | 10 | 13 | 5 | СИП | фасад-кирпич | Н(3)-Ю | ПВ | 3 | 43,830504 | 46,701165 | АС | Фидер №6 | 2 | 1 | СИПфасад-кирпичАС | 5 | Вариант №2.5 | Кизлярские ГорЭС ПС КЭМЗ-1 ТП 6-67/400 | 800/5 | 0.46
248 | Кизлярские ГорЭС | ПС КЭМЗ-1 | 6 | ТП 6-67/400 | 5 | г. Кизляр | улица Чехова | Нет данных в РК | 2 | 7 | 5 | СИП | фасад-кирпич | НС(3)-Ю | ПВ | 3 | 43,829849 | 46,699563 | АС | Фидер №6 | 2 | 1 | СИПфасад-кирпичАС | 5 | Вариант №2.5 | Кизлярские ГорЭС ПС КЭМЗ-1 ТП 6-67/400 | 800/5 | 0.46
250 | Кизлярские ГорЭС | ПС КЭМЗ-1 | 6 | ТП 6-67/400 | 5 | г. Кизляр | улица Чехова | Нет данных в РК | 5 | 3 | 22 | АС | фасад-кирпич | Н(3)-Ю | ПВ | 3 | 43,830197 | 46,700074 | АС | Фидер №6 | 2 | 1 | АСфасад-кирпичАС | 1 | Вариант №2.1 | Кизлярские ГорЭС ПС КЭМЗ-1 ТП 6-67/400 | 800/5 | 0.46
252 | Кизлярские ГорЭС | ПС КЭМЗ-1 | 6 | ТП 6-67/400 | 5 | г. Кизляр | Набережная улица | Нет данных в РК | 6 | 4 | 11 | АС | фасад-кирпич | НС(3)-Ю | ПВ | 3 | 43,830449 | 46,700491 | АС | Фидер №6 | 2 | 1 | АСфасад-кирпичАС | 1 | Вариант №2.1 | Кизлярские ГорЭС ПС КЭМЗ-1 ТП 6-67/400 | 800/5 | 0.46
253 | Кизлярские ГорЭС | ПС КЭМЗ-1 | 6 | ТП 6-67/400 | 5 | г. Кизляр | Набережная улица | Нет данных в РК | 7 | 5 | 14 | АС | фасад-кирпич | Н(3)-Ю | ПВ | 3 | 43,830617 | 46,70089 | АС | Фидер №6 | 2 | 1 | АСфасад-кирпичАС | 1 | Вариант №2.1 | Кизлярские ГорЭС ПС КЭМЗ-1 ТП 6-67/400 | 800/5 | 0.46
12 | Кизлярские ГорЭС | ПС КЭМЗ-1 | 6 | ТП 6-91/400 | 2 | г. Кизляр | улица Герцена | Нет данных в РК | 76 | 106 | 30 | СИП | фасад-кирпич | К(3)-Б | ПВ | 3 | 43,844216 | 46,718955 | АС | Фидер №6 | 2 | 0 | СИПфасад-кирпичАС | 5 | Вариант №2.5 | Кизлярские ГорЭС ПС КЭМЗ-1 ТП 6-91/400 | 800/5 | 0.39
13 | Кизлярские ГорЭС | ПС КЭМЗ-1 | 6 | ТП 6-91/400 | 2 | г. Кизляр | улица Герцена | Нет данных в РК | 76 | 107 | 39 | СИП | фасад-кирпич | К(3)-Б | ПВ | 3 | 43,844291 | 46,719098 | АС | Фидер №6 | 2 | 0 | СИПфасад-кирпичАС | 5 | Вариант №2.5 | Кизлярские ГорЭС ПС КЭМЗ-1 ТП 6-91/400 | 800/5 | 0.39
14 | Кизлярские ГорЭС | ПС КЭМЗ-1 | 6 | ТП 6-91/400 | 2 | г. Кизляр | улица Герцена | Нет данных в РК | 76 | 108 | 56 | СИП | фасад-кирпич | К(3)-Б | ПВ | 3 | 43,844444 | 46,719103 | АС | Фидер №6 | 2 | 0 | СИПфасад-кирпичАС | 5 | Вариант №2.5 | Кизлярские ГорЭС ПС КЭМЗ-1 ТП 6-91/400 | 800/5 | 0.39
15 | Кизлярские ГорЭС | ПС КЭМЗ-1 | 6 | ТП 6-91/400 | 2 | г. Кизляр | улица Герцена | Нет данных в РК | 80 | 111 | 11 | СИП | фасад-кирпич | Н(3)-Ю | ПВ | 3 | 43,844345 | 46,718915 | АС | Фидер №6 | 2 | 1 | СИПфасад-кирпичАС | 5 | Вариант №2.5 | Кизлярские ГорЭС ПС КЭМЗ-1 ТП 6-91/400 | 800/5 | 0.39
7 | Кизлярские ГорЭС | ПС КЭМЗ-1 | 6 | ТП 6-51/400 | 1 | г. Кизляр | улица Островского | Нет данных в РК | 6 | 9 | 10 | СИП | фасад-кирпич | Н(1)-Б | ПВ | 1 | 43,843704 | 46,716544 | АС | Фидер №6 | 1 | 1 | СИПфасад-кирпичАС | 5 | Вариант №1.5 | Кизлярские ГорЭС ПС КЭМЗ-1 ТП 6-51/400 | 800/5 | 0.36
21 | Кизлярские ГорЭС | ПС КЭМЗ-1 | 6 | ТП 6-51/400 | 1 | г. Кизляр | улица Островского | Нет данных в РК | 16 | 24 | 11 | СИП | фасад-кирпич | НД(1)-Б | ПВ | 1 | 43,8459716942093 | 46,7175208479035 | АС | Фидер №6 | 1 | 1 | СИПфасад-кирпичАС | 5 | Вариант №1.5 | Кизлярские ГорЭС ПС КЭМЗ-1 ТП 6-51/400 | 800/5 | 0.36
23 | Кизлярские ГорЭС | ПС КЭМЗ-1 | 6 | ТП 6-51/400 | 1 | г. Кизляр | улица Островского | Нет данных в РК | 17 | 26 | 27 | СИП | фасад-кирпич | НД(1)-Б | ПВ | 1 | 43,8463230389677 | 46,7173431707566 | АС | Фидер №6 | 1 | 1 | СИПфасад-кирпичАС | 5 | Вариант №1.5 | Кизлярские ГорЭС ПС КЭМЗ-1 ТП 6-51/400 | 800/5 | 0.36
55 | Кизлярские ГорЭС | ПС КЭМЗ-1 | 6 | ТП 6-51/400 | 1 | г. Кизляр | улица Свердлова | Нет данных в РК | 30 | 58 | 17 | СИП | фасад-кирпич | Н(1)-Б | ПВ | 1 | 43,842313 | 46,716907 | АС | Фидер №6 | 1 | 1 | СИПфасад-кирпичАС | 5 | Вариант №1.5 | Кизлярские ГорЭС ПС КЭМЗ-1 ТП 6-51/400 | 800/5 | 0.36
72 | Кизлярские ГорЭС | ПС КЭМЗ-1 | 6 | ТП 6-51/400 | 1 | г. Кизляр | улица Свердлова | Нет данных в РК | 38 | 75 | 15 | СИП | фасад-кирпич | НД(1)-Б | ПВ | 1 | 43,8416968686392 | 46,7166296342645 | АС | Фидер №6 | 1 | 1 | СИПфасад-кирпичАС | 5 | Вариант №1.5 | Кизлярские ГорЭС ПС КЭМЗ-1 ТП 6-51/400 | 800/5 | 0.36
104 | Кизлярские ГорЭС | ПС КЭМЗ-1 | 6 | ТП 6-51/400 | 2 | г. Кизляр | улица Победы | Нет данных в РК | 19 | 23 | 7 | СИП | фасад-кирпич | НД(1)-Б | ПВ | 1 | 43,8426416899257 | 46,7199746617371 | АС | Фидер №6 | 1 | 1 | СИПфасад-кирпичАС | 5 | Вариант №1.5 | Кизлярские ГорЭС ПС КЭМЗ-1 ТП 6-51/400 | 800/5 | 0.36
123 | Кизлярские ГорЭС | ПС КЭМЗ-1 | 6 | ТП 6-51/400 | 2 | г. Кизляр | улица Герцена | Нет данных в РК | 28 | 44 | 7 | СИП | фасад-кирпич | Н(1)-Б | ПВ | 1 | 43,842045 | 46,718659 | АС | Фидер №6 | 1 | 1 | СИПфасад-кирпичАС | 5 | Вариант №1.5 | Кизлярские ГорЭС ПС КЭМЗ-1 ТП 6-51/400 | 800/5 | 0.36
132 | Кизлярские ГорЭС | ПС КЭМЗ-1 | 6 | ТП 6-51/400 | 2 | г. Кизляр | улица Герцена | Нет данных в РК | 30 | 53 | 16 | СИП | фасад-кирпич | НД(1)-Б | ПВ | 1 | 43,8417336886627 | 46,7190154819331 | АС | Фидер №6 | 1 | 1 | СИПфасад-кирпичАС | 5 | Вариант №1.5 | Кизлярские ГорЭС ПС КЭМЗ-1 ТП 6-51/400 | 800/5 | 0.36
133 | Кизлярские ГорЭС | ПС КЭМЗ-1 | 6 | ТП 6-51/400 | 2 | г. Кизляр | улица Герцена | Нет данных в РК | 30 | 54 | 14 | СИП | фасад-кирпич | НД(1)-Б | ПВ | 1 | 43,841682995198 | 46,7192511198331 | АС | Фидер №6 | 1 | 1 | СИПфасад-кирпичАС | 5 | Вариант №1.5 | Кизлярские ГорЭС ПС КЭМЗ-1 ТП 6-51/400 | 800/5 | 0.36
177 | Кизлярские ГорЭС | ПС КЭМЗ-1 | 6 | ТП 6-51/400 | 2 | г. Кизляр | улица Победы | Нет данных в РК | 13 | 15 | 14 | СИП | фасад-кирпич | НС(1)-Б | ПВ | 1 | 43,843489 | 46,718641 | АС | Фидер №6 | 1 | 1 | СИПфасад-кирпичАС | 5 | Вариант №1.5 | Кизлярские ГорЭС ПС КЭМЗ-1 ТП 6-51/400 | 800/5 | 0.36
178 | Кизлярские ГорЭС | ПС КЭМЗ-1 | 6 | ТП 6-51/400 | 1 | г. Кизляр | улица Свердлова | Нет данных в РК | 3 | 2 | 7 | АС | фасад-кирпич | НД(1)-Б | ПВ | 1 | 43,8435817496788 | 46,7173784600525 | АС | Фидер №6 | 1 | 1 | АСфасад-кирпичАС | 1 | Вариант №1.1 | Кизлярские ГорЭС ПС КЭМЗ-1 ТП 6-51/400 | 800/5 | 0.36
185 | Кизлярские ГорЭС | ПС КЭМЗ-1 | 6 | ТП 6-51/400 | 1 | г. Кизляр | улица Островского | Нет данных в РК | 43 | 81 | 7 | АС | фасад-кирпич | НД(1)-Б | ПВ | 1 | 43,8416472206674 | 46,7154741775956 | АС | Фидер №6 | 1 | 1 | АСфасад-кирпичАС | 1 | Вариант №1.1 | Кизлярские ГорЭС ПС КЭМЗ-1 ТП 6-51/400 | 800/5 | 0.36
186 | Кизлярские ГорЭС | ПС КЭМЗ-1 | 6 | ТП 6-51/400 | 2 | г. Кизляр | улица Победы | Нет данных в РК | 3 | 1 | 0 | АС | фасад-кирпич | НД(1)-Б | ПВ | 1 | 43,8432370655487 | 46,7184382078787 | АС | Фидер №6 | 1 | 1 | АСфасад-кирпичАС | 1 | Вариант №1.1 | Кизлярские ГорЭС ПС КЭМЗ-1 ТП 6-51/400 | 800/5 | 0.36
187 | Кизлярские ГорЭС | ПС КЭМЗ-1 | 6 | ТП 6-51/400 | 2 | г. Кизляр | улица Герцена | Нет данных в РК | 5 | 4 | 4 | АС | фасад-кирпич | НД(1)-Б | ПВ | 1 | 43,8430883739611 | 46,7192729894638 | АС | Фидер №6 | 1 | 1 | АСфасад-кирпичАС | 1 | Вариант №1.1 | Кизлярские ГорЭС ПС КЭМЗ-1 ТП 6-51/400 | 800/5 | 0.36
188 | Кизлярские ГорЭС | ПС КЭМЗ-1 | 6 | ТП 6-51/400 | 2 | г. Кизляр | улица Герцена | Нет данных в РК | 5 | 5 | 4 | АС | фасад-кирпич | НД(1)-Б | ПВ | 1 | 43,8430733515739 | 46,7193391236516 | АС | Фидер №6 | 1 | 1 | АСфасад-кирпичАС | 1 | Вариант №1.1 | Кизлярские ГорЭС ПС КЭМЗ-1 ТП 6-51/400 | 800/5 | 0.36
193 | Кизлярские ГорЭС | ПС КЭМЗ-1 | 6 | ТП 6-51/400 | 2 | г. Кизляр | улица Победы | Нет данных в РК | 23 | 30 | 8 | АС | фасад-кирпич | НД(1)-Б | ПВ | 1 | 43,8423565155768 | 46,7212565557483 | АС | Фидер №6 | 1 | 1 | АСфасад-кирпичАС | 1 | Вариант №1.1 | Кизлярские ГорЭС ПС КЭМЗ-1 ТП 6-51/400 | 800/5 | 0.36
194 | Кизлярские ГорЭС | ПС КЭМЗ-1 | 6 | ТП 6-51/400 | 2 | г. Кизляр | улица Хорошева | Нет данных в РК | 24 | 34 | 7 | АС | фасад-кирпич | НД(1)-Б | ПВ | 1 | 43,8422742432932 | 46,7215230243897 | АС | Фидер №6 | 1 | 1 | АСфасад-кирпичАС | 1 | Вариант №1.1 | Кизлярские ГорЭС ПС КЭМЗ-1 ТП 6-51/400 | 800/5 | 0.36
8 | Кизлярские ГорЭС | ПС КЭМЗ-1 | 6 | ТП 6-66/400 | 2 | г. Кизляр | Нет данных в РК | Нет данных в РК | 2 | 16 | 43 | СИП | фасад-кирпич | Н(1)-Б | ПВ | 1 | 43,83126 | 46,704626 | АС | Фидер №6 | 1 | 1 | СИПфасад-кирпичАС | 5 | Вариант №1.5 | Кизлярские ГорЭС ПС КЭМЗ-1 ТП 6-66/400 | 800/5 | 0.38
10 | Кизлярские ГорЭС | ПС КЭМЗ-1 | 6 | ТП 6-66/400 | 2 | г. Кизляр | Теречный проезд | Нет данных в РК | 4 | 3 | 8 | СИП | фасад-кирпич | Н(1)-Б | ПВ | 1 | 43,831827 | 46,705573 | АС | Фидер №6 | 1 | 1 | СИПфасад-кирпичАС | 5 | Вариант №1.5 | Кизлярские ГорЭС ПС КЭМЗ-1 ТП 6-66/400 | 800/5 | 0.38
20 | Кизлярские ГорЭС | ПС КЭМЗ-1 | 6 | ТП 6-66/400 | 2 | г. Кизляр | Нет данных в РК | Нет данных в РК | 11 | 15 | 313 | СИП | фасад-кирпич | Н(1)-Б | ПВ | 1 | 43,830969 | 46,704748 | АС | Фидер №6 | 1 | 1 | СИПфасад-кирпичАС | 5 | Вариант №1.5 | Кизлярские ГорЭС ПС КЭМЗ-1 ТП 6-66/400 | 800/5 | 0.38
33 | Кизлярские ГорЭС | ПС КЭМЗ-1 | 6 | ТП 6-66/400 | 2 | г. Кизляр | Нет данных в РК | Нет данных в РК | 22 | 11 | 5 | СИП | фасад-кирпич | НД(1)-Б | ПВ | 1 | 43,831197 | 46,705183 | АС | Фидер №6 | 1 | 1 | СИПфасад-кирпичАС | 5 | Вариант №1.5 | Кизлярские ГорЭС ПС КЭМЗ-1 ТП 6-66/400 | 800/5 | 0.38
35 | Кизлярские ГорЭС | ПС КЭМЗ-1 | 6 | ТП 6-66/400 | 2 | г. Кизляр | Нет данных в РК | Нет данных в РК | 22 | 13 | 4 | СИП | фасад-кирпич | Н(1)-Б | ПВ | 1 | 43,831184 | 46,705252 | АС | Фидер №6 | 1 | 1 | СИПфасад-кирпичАС | 5 | Вариант №1.5 | Кизлярские ГорЭС ПС КЭМЗ-1 ТП 6-66/400 | 800/5 | 0.38
36 | Кизлярские ГорЭС | ПС КЭМЗ-1 | 6 | ТП 6-66/400 | 2 | г. Кизляр | Нет данных в РК | Нет данных в РК | 23 | 14 | 7 | СИП | фасад-кирпич | НД(1)-Б | ПВ | 1 | 43,831319 | 46,705639 | АС | Фидер №6 | 1 | 1 | СИПфасад-кирпичАС | 5 | Вариант №1.5 | Кизлярские ГорЭС ПС КЭМЗ-1 ТП 6-66/400 | 800/5 | 0.38
45 | Кизлярские ГорЭС | ПС КЭМЗ-1 | 6 | ТП 6-66/400 | 3 | г. Кизляр | Набережная улица | Нет данных в РК | 6 | 9 | 11 | СИП | фасад-кирпич | К(1)-Ю | ПВ | 1 | 43,831728 | 46,703853 | АС | Фидер №6 | 1 | 0 | СИПфасад-кирпичАС | 5 | Вариант №1.5 | Кизлярские ГорЭС ПС КЭМЗ-1 ТП 6-66/400 | 800/5 | 0.38
48 | Кизлярские ГорЭС | ПС КЭМЗ-1 | 6 | ТП 6-66/400 | 3 | г. Кизляр | Набережная улица | Нет данных в РК | 7 | 12 | 5 | СИП | фасад-кирпич | НД(1)-Б | ПВ | 1 | 43,831582 | 46,703394 | АС | Фидер №6 | 1 | 1 | СИПфасад-кирпичАС | 5 | Вариант №1.5 | Кизлярские ГорЭС ПС КЭМЗ-1 ТП 6-66/400 | 800/5 | 0.38
59 | Кизлярские ГорЭС | ПС КЭМЗ-1 | 6 | ТП 6-66/400 | 3 | г. Кизляр | Набережная улица | Нет данных в РК | 10 | 23 | 12 | СИП | фасад-кирпич | Н(1)-Б | ПВ | 1 | 43,830894 | 46,703431 | АС | Фидер №6 | 1 | 1 | СИПфасад-кирпичАС | 5 | Вариант №1.5 | Кизлярские ГорЭС ПС КЭМЗ-1 ТП 6-66/400 | 800/5 | 0.38
63 | Кизлярские ГорЭС | ПС КЭМЗ-1 | 6 | ТП 6-66/400 | 3 | г. Кизляр | Набережная улица | Нет данных в РК | 12 | 27 | 15 | СИП | фасад-кирпич | НД(1)-Б | ПВ | 1 | 43,831824 | 46,703334 | АС | Фидер №6 | 1 | 1 | СИПфасад-кирпичАС | 5 | Вариант №1.5 | Кизлярские ГорЭС ПС КЭМЗ-1 ТП 6-66/400 | 800/5 | 0.38
15 | Кизлярские ГорЭС | ПС КЭМЗ-1 | 6 | ТП 6-67/400 | 1 | г. Кизляр | улица Чехова | Нет данных в РК | 12 | 17 | 20 | СИП | фасад-кирпич | Н(1)-Б | ПВ | 1 | 43,829048 | 46,694743 | АС | Фидер №6 | 1 | 1 | СИПфасад-кирпичАС | 5 | Вариант №1.5 | Кизлярские ГорЭС ПС КЭМЗ-1 ТП 6-67/400 | 800/5 | 0.46
50 | Кизлярские ГорЭС | ПС КЭМЗ-1 | 6 | ТП 6-67/400 | 2 | г. Кизляр | улица Чехова | Нет данных в РК | 8 | 16 | 10 | СИП | фасад-кирпич | Н(1)-Б | ПВ | 1 | 43,829671 | 46,696411 | АС | Фидер №6 | 1 | 1 | СИПфасад-кирпичАС | 5 | Вариант №1.5 | Кизлярские ГорЭС ПС КЭМЗ-1 ТП 6-67/400 | 800/5 | 0.46
60 | Кизлярские ГорЭС | ПС КЭМЗ-1 | 6 | ТП 6-67/400 | 2 | г. Кизляр | улица Чехова | Нет данных в РК | 15 | 26 | 7 | СИП | фасад-кирпич | Н(1)-Б | ПВ | 1 | 43,829069 | 46,693709 | АС | Фидер №6 | 1 | 1 | СИПфасад-кирпичАС | 5 | Вариант №1.5 | Кизлярские ГорЭС ПС КЭМЗ-1 ТП 6-67/400 | 800/5 | 0.46
76 | Кизлярские ГорЭС | ПС КЭМЗ-1 | 6 | ТП 6-67/400 | 2 | г. Кизляр | улица Калинина | Нет данных в РК | 25 | 41 | 23 | СИП | фасад-кирпич | Н(1)-Б | ПВ | 1 | 43,830537 | 46,694854 | АС | Фидер №6 | 1 | 1 | СИПфасад-кирпичАС | 5 | Вариант №1.5 | Кизлярские ГорЭС ПС КЭМЗ-1 ТП 6-67/400 | 800/5 | 0.46
96 | Кизлярские ГорЭС | ПС КЭМЗ-1 | 6 | ТП 6-67/400 | 2 | г. Кизляр | улица Калинина | Нет данных в РК | 31 | 63 | 29 | СИП | фасад-кирпич | Н(1)-Б | ПВ | 1 | 43,832213 | 46,695737 | АС | Фидер №6 | 1 | 1 | СИПфасад-кирпичАС | 5 | Вариант №1.5 | Кизлярские ГорЭС ПС КЭМЗ-1 ТП 6-67/400 | 800/5 | 0.46
108 | Кизлярские ГорЭС | ПС КЭМЗ-1 | 6 | ТП 6-67/400 | 2 | г. Кизляр | улица Калинина | Нет данных в РК | 33 | 75 | 16 | СИП | фасад-кирпич | Н(1)-Б | ПВ | 1 | 43,833139 | 46,695929 | АС | Фидер №6 | 1 | 1 | СИПфасад-кирпичАС | 5 | Вариант №1.5 | Кизлярские ГорЭС ПС КЭМЗ-1 ТП 6-67/400 | 800/5 | 0.46
113 | Кизлярские ГорЭС | ПС КЭМЗ-1 | 6 | ТП 6-67/400 | 2 | г. Кизляр | улица Калинина | Нет данных в РК | 36 | 80 | 11 | СИП | фасад-кирпич | Н(1)-Б | ПВ | 1 | 43,830223 | 46,694346 | АС | Фидер №6 | 1 | 1 | СИПфасад-кирпичАС | 5 | Вариант №1.5 | Кизлярские ГорЭС ПС КЭМЗ-1 ТП 6-67/400 | 800/5 | 0.46
121 | Кизлярские ГорЭС | ПС КЭМЗ-1 | 6 | ТП 6-67/400 | 2 | г. Кизляр | улица Топольской проезд | Нет данных в РК | 40 | 88 | 23 | СИП | фасад-кирпич | Н(1)-Б | ПВ | 1 | 43,830478 | 46,698107 | АС | Фидер №6 | 1 | 1 | СИПфасад-кирпичАС | 5 | Вариант №1.5 | Кизлярские ГорЭС ПС КЭМЗ-1 ТП 6-67/400 | 800/5 | 0.46
125 | Кизлярские ГорЭС | ПС КЭМЗ-1 | 6 | ТП 6-67/400 | 2 | г. Кизляр | улица Топольской проезд | Нет данных в РК | 44 | 94 | 18 | СИП | фасад-кирпич | Н(1)-Б | ПВ | 1 | 43,830967 | 46,697131 | АС | Фидер №6 | 1 | 1 | СИПфасад-кирпичАС | 5 | Вариант №1.5 | Кизлярские ГорЭС ПС КЭМЗ-1 ТП 6-67/400 | 800/5 | 0.46
157 | Кизлярские ГорЭС | ПС КЭМЗ-1 | 6 | ТП 6-67/400 | 3 | г. Кизляр | Топольской проезд | Нет данных в РК | 16 | 29 | 22 | СИП | фасад-кирпич | Н(1)-Б | ПВ | 1 | 43,833797 | 46,697466 | АС | Фидер №6 | 1 | 1 | СИПфасад-кирпичАС | 5 | Вариант №1.5 | Кизлярские ГорЭС ПС КЭМЗ-1 ТП 6-67/400 | 800/5 | 0.46
168 | Кизлярские ГорЭС | ПС КЭМЗ-1 | 6 | ТП 6-67/400 | 3 | г. Кизляр | Топольской проезд | Нет данных в РК | 22 | 39 | 23 | СИП | фасад-кирпич | Н(1)-Б | ПВ | 1 | 43,835145 | 46,696695 | АС | Фидер №6 | 1 | 1 | СИПфасад-кирпичАС | 5 | Вариант №1.5 | Кизлярские ГорЭС ПС КЭМЗ-1 ТП 6-67/400 | 800/5 | 0.46
171 | Кизлярские ГорЭС | ПС КЭМЗ-1 | 6 | ТП 6-67/400 | 3 | г. Кизляр | Топольской проезд | Нет данных в РК | 24 | 44 | 8 | СИП | фасад-кирпич | Н(1)-Б | ПВ | 1 | 43,831874 | 46,698741 | АС | Фидер №6 | 1 | 1 | СИПфасад-кирпичАС | 5 | Вариант №1.5 | Кизлярские ГорЭС ПС КЭМЗ-1 ТП 6-67/400 | 800/5 | 0.46
188 | Кизлярские ГорЭС | ПС КЭМЗ-1 | 6 | ТП 6-67/400 | 3 | г. Кизляр | Топольской проезд | Нет данных в РК | 36 | 63 | 3 | СИП | фасад-кирпич | Н(1)-Б | ПВ | 1 | 43,831421 | 46,700074 | АС | Фидер №6 | 1 | 1 | СИПфасад-кирпичАС | 5 | Вариант №1.5 | Кизлярские ГорЭС ПС КЭМЗ-1 ТП 6-67/400 | 800/5 | 0.46
189 | Кизлярские ГорЭС | ПС КЭМЗ-1 | 6 | ТП 6-67/400 | 3 | г. Кизляр | Топольской проезд | Нет данных в РК | 36 | 64 | 22 | СИП | фасад-кирпич | Н(1)-Б | ПВ | 1 | 43,831543 | 46,699903 | АС | Фидер №6 | 1 | 1 | СИПфасад-кирпичАС | 5 | Вариант №1.5 | Кизлярские ГорЭС ПС КЭМЗ-1 ТП 6-67/400 | 800/5 | 0.46
190 | Кизлярские ГорЭС | ПС КЭМЗ-1 | 6 | ТП 6-67/400 | 3 | г. Кизляр | Топольской проезд | Нет данных в РК | 37 | 65 | 13 | СИП | фасад-кирпич | Н(1)-Б | ПВ | 1 | 43,831382 | 46,700498 | АС | Фидер №6 | 1 | 1 | СИПфасад-кирпичАС | 5 | Вариант №1.5 | Кизлярские ГорЭС ПС КЭМЗ-1 ТП 6-67/400 | 800/5 | 0.46
192 | Кизлярские ГорЭС | ПС КЭМЗ-1 | 6 | ТП 6-67/400 | 3 | г. Кизляр | Топольской проезд | Нет данных в РК | 39 | 74 | 5 | СИП | фасад-кирпич | Н(1)-Б | ПВ | 1 | 43,831721 | 46,700367 | АС | Фидер №6 | 1 | 1 | СИПфасад-кирпичАС | 5 | Вариант №1.5 | Кизлярские ГорЭС ПС КЭМЗ-1 ТП 6-67/400 | 800/5 | 0.46
198 | Кизлярские ГорЭС | ПС КЭМЗ-1 | 6 | ТП 6-67/400 | 4 | г. Кизляр | переулок Топольской проезд | Нет данных в РК | 2 | 1 | 3 | СИП | фасад-кирпич | Н(1)-Ю | ПВ | 1 | 43,830329 | 46,699496 | АС | Фидер №6 | 1 | 1 | СИПфасад-кирпичАС | 5 | Вариант №1.5 | Кизлярские ГорЭС ПС КЭМЗ-1 ТП 6-67/400 | 800/5 | 0.46
201 | Кизлярские ГорЭС | ПС КЭМЗ-1 | 6 | ТП 6-67/400 | 4 | г. Кизляр | Набережная улица | Нет данных в РК | 8 | 4 | 13 | СИП | фасад-кирпич | НД(1)-Ю | ПВ | 1 | 43,830572 | 46,700258 | АС | Фидер №6 | 1 | 1 | СИПфасад-кирпичАС | 5 | Вариант №1.5 | Кизлярские ГорЭС ПС КЭМЗ-1 ТП 6-67/400 | 800/5 | 0.46
208 | Кизлярские ГорЭС | ПС КЭМЗ-1 | 6 | ТП 6-67/400 | 5 | г. Кизляр | улица Чехова | Нет данных в РК | 4 | 1 | 4 | СИП | фасад-кирпич | Н(1)-Ю | ПВ | 1 | 43,830071 | 46,699805 | АС | Фидер №6 | 1 | 1 | СИПфасад-кирпичАС | 5 | Вариант №1.5 | Кизлярские ГорЭС ПС КЭМЗ-1 ТП 6-67/400 | 800/5 | 0.46
209 | Кизлярские ГорЭС | ПС КЭМЗ-1 | 6 | ТП 6-67/400 | 5 | г. Кизляр | Набережная улица | Нет данных в РК | 8 | 10 | 13 | СИП | фасад-кирпич | Н(1)-Ю | ПВ | 1 | 43,830172 | 46,700579 | АС | Фидер №6 | 1 | 1 | СИПфасад-кирпичАС | 5 | Вариант №1.5 | Кизлярские ГорЭС ПС КЭМЗ-1 ТП 6-67/400 | 800/5 | 0.46
214 | Кизлярские ГорЭС | ПС КЭМЗ-1 | 6 | ТП 6-67/400 | 1 | г. Кизляр | улица Чехова | Нет данных в РК | 5 | 4 | 4 | АС | фасад-кирпич | Н(1)-Б | ПВ | 1 | 43,829788 | 46,69788 | АС | Фидер №6 | 1 | 1 | АСфасад-кирпичАС | 1 | Вариант №1.1 | Кизлярские ГорЭС ПС КЭМЗ-1 ТП 6-67/400 | 800/5 | 0.46
215 | Кизлярские ГорЭС | ПС КЭМЗ-1 | 6 | ТП 6-67/400 | 1 | г. Кизляр | улица Чехова | Нет данных в РК | 6 | 8 | 11 | АС | фасад-кирпич | Н(1)-Ю | ПВ | 1 | 43,829724 | 46,697582 | АС | Фидер №6 | 1 | 1 | АСфасад-кирпичАС | 1 | Вариант №1.1 | Кизлярские ГорЭС ПС КЭМЗ-1 ТП 6-67/400 | 800/5 | 0.46
218 | Кизлярские ГорЭС | ПС КЭМЗ-1 | 6 | ТП 6-67/400 | 2 | г. Кизляр | улица Калинина | Нет данных в РК | 26 | 45 | 9 | АС | фасад-кирпич | Н(1)-Б | ПВ | 1 | 43,830799 | 46,69522 | АС | Фидер №6 | 1 | 1 | АСфасад-кирпичАС | 1 | Вариант №1.1 | Кизлярские ГорЭС ПС КЭМЗ-1 ТП 6-67/400 | 800/5 | 0.46
220 | Кизлярские ГорЭС | ПС КЭМЗ-1 | 6 | ТП 6-67/400 | 2 | г. Кизляр | улица Калинина | Нет данных в РК | 37 | 1 | 10 | АС | фасад-кирпич | Н(1)-Б | ПВ | 1 | 43,83233 | 46,696357 | АС | Фидер №6 | 1 | 1 | АСфасад-кирпичАС | 1 | Вариант №1.1 | Кизлярские ГорЭС ПС КЭМЗ-1 ТП 6-67/400 | 800/5 | 0.46
225 | Кизлярские ГорЭС | ПС КЭМЗ-1 | 6 | ТП 6-67/400 | 2 | г. Кизляр | улица Топольской проезд | Нет данных в РК | 46 | 98 | 19 | АС | фасад-кирпич | Н(1)-Б | ПВ | 1 | 43,831516 | 46,697128 | АС | Фидер №6 | 1 | 1 | АСфасад-кирпичАС | 1 | Вариант №1.1 | Кизлярские ГорЭС ПС КЭМЗ-1 ТП 6-67/400 | 800/5 | 0.46
226 | Кизлярские ГорЭС | ПС КЭМЗ-1 | 6 | ТП 6-67/400 | 2 | г. Кизляр | улица Топольской проезд | Нет данных в РК | 47 | 100 | 9 | АС | фасад-кирпич | НС(1)-Ю | ПВ | 1 | 43,83188 | 46,697125 | АС | Фидер №6 | 1 | 1 | АСфасад-кирпичАС | 1 | Вариант №1.1 | Кизлярские ГорЭС ПС КЭМЗ-1 ТП 6-67/400 | 800/5 | 0.46
228 | Кизлярские ГорЭС | ПС КЭМЗ-1 | 6 | ТП 6-67/400 | 2 | г. Кизляр | улица Топольской проезд | Нет данных в РК | 52 | 102 | 21 | АС | фасад-кирпич | Н(1)-Б | ПВ | 1 | 43,830265 | 46,695964 | АС | Фидер №6 | 1 | 1 | АСфасад-кирпичАС | 1 | Вариант №1.1 | Кизлярские ГорЭС ПС КЭМЗ-1 ТП 6-67/400 | 800/5 | 0.46
229 | Кизлярские ГорЭС | ПС КЭМЗ-1 | 6 | ТП 6-67/400 | 3 | г. Кизляр | Топольской проезд | Нет данных в РК | 10 | 15 | 7 | АС | фасад-кирпич | Н(1)-Б | ПВ | 1 | 43,832135 | 46,698177 | АС | Фидер №6 | 1 | 1 | АСфасад-кирпичАС | 1 | Вариант №1.1 | Кизлярские ГорЭС ПС КЭМЗ-1 ТП 6-67/400 | 800/5 | 0.46
230 | Кизлярские ГорЭС | ПС КЭМЗ-1 | 6 | ТП 6-67/400 | 3 | г. Кизляр | Топольской проезд | Нет данных в РК | 25 | 45 | 16 | АС | фасад-кирпич | Н(1)-Б | ПВ | 1 | 43,832283 | 46,698448 | АС | Фидер №6 | 1 | 1 | АСфасад-кирпичАС | 1 | Вариант №1.1 | Кизлярские ГорЭС ПС КЭМЗ-1 ТП 6-67/400 | 800/5 | 0.46
232 | Кизлярские ГорЭС | ПС КЭМЗ-1 | 6 | ТП 6-67/400 | 3 | г. Кизляр | Топольской проезд | Нет данных в РК | 37 | 66 | 16 | АС | фасад-кирпич | НС(1)-Б | ПВ | 1 | 43,831347 | 46,700444 | АС | Фидер №6 | 1 | 1 | АСфасад-кирпичАС | 1 | Вариант №1.1 | Кизлярские ГорЭС ПС КЭМЗ-1 ТП 6-67/400 | 800/5 | 0.46
233 | Кизлярские ГорЭС | ПС КЭМЗ-1 | 6 | ТП 6-67/400 | 3 | г. Кизляр | Топольской проезд | Нет данных в РК | 37 | 69 | 28 | АС | фасад-кирпич | Н(1)-Б | ПВ | 1 | 43,831659 | 46,700169 | АС | Фидер №6 | 1 | 1 | АСфасад-кирпичАС | 1 | Вариант №1.1 | Кизлярские ГорЭС ПС КЭМЗ-1 ТП 6-67/400 | 800/5 | 0.46
234 | Кизлярские ГорЭС | ПС КЭМЗ-1 | 6 | ТП 6-67/400 | 3 | г. Кизляр | Топольской проезд | Нет данных в РК | 37 | 70 | 13 | АС | фасад-кирпич | Н(1)-Б | ПВ | 1 | 43,831602 | 46,700367 | АС | Фидер №6 | 1 | 1 | АСфасад-кирпичАС | 1 | Вариант №1.1 | Кизлярские ГорЭС ПС КЭМЗ-1 ТП 6-67/400 | 800/5 | 0.46
235 | Кизлярские ГорЭС | ПС КЭМЗ-1 | 6 | ТП 6-67/400 | 3 | г. Кизляр | Топольской проезд | Нет данных в РК | 37 | 71 | 18 | АС | фасад-кирпич | Н(1)-Б | ПВ | 1 | 43,831657 | 46,700404 | АС | Фидер №6 | 1 | 1 | АСфасад-кирпичАС | 1 | Вариант №1.1 | Кизлярские ГорЭС ПС КЭМЗ-1 ТП 6-67/400 | 800/5 | 0.46
237 | Кизлярские ГорЭС | ПС КЭМЗ-1 | 6 | ТП 6-67/400 | 3 | г. Кизляр | Топольской проезд | Нет данных в РК | 39 | 75 | 7 | АС | фасад-кирпич | Н(1)-Б | ПВ | 1 | 43,83169 | 46,700371 | АС | Фидер №6 | 1 | 1 | АСфасад-кирпичАС | 1 | Вариант №1.1 | Кизлярские ГорЭС ПС КЭМЗ-1 ТП 6-67/400 | 800/5 | 0.46
240 | Кизлярские ГорЭС | ПС КЭМЗ-1 | 6 | ТП 6-67/400 | 3 | г. Кизляр | улица Декабристов | Нет данных в РК | 43 | 80 | 8 | АС | фасад-кирпич | Н(1)-Б | ПВ | 1 | 43,832248 | 46,699828 | АС | Фидер №6 | 1 | 1 | АСфасад-кирпичАС | 1 | Вариант №1.1 | Кизлярские ГорЭС ПС КЭМЗ-1 ТП 6-67/400 | 800/5 | 0.46
241 | Кизлярские ГорЭС | ПС КЭМЗ-1 | 6 | ТП 6-67/400 | 3 | г. Кизляр | улица Декабристов | Нет данных в РК | 44 | 81 | 6 | АС | фасад-кирпич | Н(1)-Б | ПВ | 1 | 43,832336 | 46,700185 | АС | Фидер №6 | 1 | 1 | АСфасад-кирпичАС | 1 | Вариант №1.1 | Кизлярские ГорЭС ПС КЭМЗ-1 ТП 6-67/400 | 800/5 | 0.46
244 | Кизлярские ГорЭС | ПС КЭМЗ-1 | 6 | ТП 6-67/400 | 3 | г. Кизляр | Раздольная улица | Нет данных в РК | 47 | 84 | 32 | АС | фасад-кирпич | НС(1)-Б | ПВ | 1 | 43,832889 | 46,699224 | АС | Фидер №6 | 1 | 1 | АСфасад-кирпичАС | 1 | Вариант №1.1 | Кизлярские ГорЭС ПС КЭМЗ-1 ТП 6-67/400 | 800/5 | 0.46
245 | Кизлярские ГорЭС | ПС КЭМЗ-1 | 6 | ТП 6-67/400 | 3 | г. Кизляр | Лесная улица | Нет данных в РК | 49 | 87 | 22 | АС | фасад-кирпич | Н(1)-Б | ПВ | 1 | 43,832571 | 46,699685 | АС | Фидер №6 | 1 | 1 | АСфасад-кирпичАС | 1 | Вариант №1.1 | Кизлярские ГорЭС ПС КЭМЗ-1 ТП 6-67/400 | 800/5 | 0.46
246 | Кизлярские ГорЭС | ПС КЭМЗ-1 | 6 | ТП 6-67/400 | 4 | г. Кизляр | Набережная улица | Нет данных в РК | 8 | 5 | 26 | АС | фасад-кирпич | Н(1)-Ю | ПВ | 1 | 43,830646 | 46,700392 | АС | Фидер №6 | 1 | 1 | АСфасад-кирпичАС | 1 | Вариант №1.1 | Кизлярские ГорЭС ПС КЭМЗ-1 ТП 6-67/400 | 800/5 | 0.46
247 | Кизлярские ГорЭС | ПС КЭМЗ-1 | 6 | ТП 6-67/400 | 4 | г. Кизляр | Топольской проезд | Нет данных в РК | 9 | 6 | 4 | АС | фасад-кирпич | Н(1)-Ю | ПВ | 1 | 43,830908 | 46,699756 | АС | Фидер №6 | 1 | 1 | АСфасад-кирпичАС | 1 | Вариант №1.1 | Кизлярские ГорЭС ПС КЭМЗ-1 ТП 6-67/400 | 800/5 | 0.46
249 | Кизлярские ГорЭС | ПС КЭМЗ-1 | 6 | ТП 6-67/400 | 5 | г. Кизляр | улица Чехова | Нет данных в РК | 4 | 2 | 3 | АС | фасад-кирпич | Н(1)-Ю | ПВ | 1 | 43,830083 | 46,699828 | АС | Фидер №6 | 1 | 1 | АСфасад-кирпичАС | 1 | Вариант №1.1 | Кизлярские ГорЭС ПС КЭМЗ-1 ТП 6-67/400 | 800/5 | 0.46
251 | Кизлярские ГорЭС | ПС КЭМЗ-1 | 6 | ТП 6-67/400 | 5 | г. Кизляр | Топольской проезд | Нет данных в РК | 5 | 9 | 40 | СИП | фасад-кирпич | НС(1)-Ю | ПВ | 1 | 43,830651 | 46,699959 | АС | Фидер №6 | 1 | 1 | СИПфасад-кирпичАС | 5 | Вариант №1.5 | Кизлярские ГорЭС ПС КЭМЗ-1 ТП 6-67/400 | 800/5 | 0.46
254 | Кизлярские ГорЭС | ПС КЭМЗ-1 | 6 | ТП 6-67/400 | 3 | г. Кизляр | Топольской проезд | Нет данных в РК | 37 | 67 | 21 | АС | фасад-кирпич | НД(1)-Б | ПВ | 1 | 43,831461 | 46,700706 | АС | Фидер №6 | 1 | 1 | АСфасад-кирпичАС | 1 | Вариант №1.1 | Кизлярские ГорЭС ПС КЭМЗ-1 ТП 6-67/400 | 800/5 | 0.46
255 | Кизлярские ГорЭС | ПС КЭМЗ-1 | 6 | ТП 6-67/400 | 3 | г. Кизляр | Топольской проезд | Нет данных в РК | 37 | 68 | 17 | АС | фасад-кирпич | НД(1)-Б | ПВ | 1 | 43,831401 | 46,700618 | АС | Фидер №6 | 1 | 1 | АСфасад-кирпичАС | 1 | Вариант №1.1 | Кизлярские ГорЭС ПС КЭМЗ-1 ТП 6-67/400 | 800/5 | 0.46
32 | Кизлярские ГорЭС | ПС КЭМЗ-1 | 6 | ТП 6-91/400 | 1 | г. Кизляр | улица Свердлова | Нет данных в РК | 11 | 17 | 4 | АС | фасад-кирпич | Н(1)-Б | ПВ | 1 | 43,846158 | 46,719072 | АС | Фидер №6 | 1 | 1 | АСфасад-кирпичАС | 1 | Вариант №1.1 | Кизлярские ГорЭС ПС КЭМЗ-1 ТП 6-91/400 | 800/5 | 0.39
39 | Кизлярские ГорЭС | ПС КЭМЗ-1 | 6 | ТП 6-91/400 | 1 | г. Кизляр | улица Фронтовиков | Нет данных в РК | 17 | 25 | 8 | АС | фасад-кирпич | Н(1)-Б | ПВ | 1 | 43,845343 | 46,717664 | АС | Фидер №6 | 1 | 1 | АСфасад-кирпичАС | 1 | Вариант №1.1 | Кизлярские ГорЭС ПС КЭМЗ-1 ТП 6-91/400 | 800/5 | 0.39
46 | Кизлярские ГорЭС | ПС КЭМЗ-1 | 6 | ТП 6-91/400 | 2 | г. Кизляр | улица Фронтовиков | Нет данных в РК | 8 | 9 | 11 | АС | фасад-кирпич | Н(1)-Б | ПВ | 1 | 43,844816 | 46,720833 | АС | Фидер №6 | 1 | 1 | АСфасад-кирпичАС | 1 | Вариант №1.1 | Кизлярские ГорЭС ПС КЭМЗ-1 ТП 6-91/400 | 800/5 | 0.39
47 | Кизлярские ГорЭС | ПС КЭМЗ-1 | 6 | ТП 6-91/400 | 2 | г. Кизляр | улица Фронтовиков | Нет данных в РК | 8 | 10 | 10 | АС | фасад-кирпич | Н(1)-Б | ПВ | 1 | 43,8448 | 46,720909 | АС | Фидер №6 | 1 | 1 | АСфасад-кирпичАС | 1 | Вариант №1.1 | Кизлярские ГорЭС ПС КЭМЗ-1 ТП 6-91/400 | 800/5 | 0.39
53 | Кизлярские ГорЭС | ПС КЭМЗ-1 | 6 | ТП 6-91/400 | 2 | г. Кизляр | улица Мирзабекова | Нет данных в РК | 14 | 16 | 9 | АС | фасад-кирпич | Н(1)-Б | ПВ | 1 | 43,843609 | 46,720729 | АС | Фидер №6 | 1 | 1 | АСфасад-кирпичАС | 1 | Вариант №1.1 | Кизлярские ГорЭС ПС КЭМЗ-1 ТП 6-91/400 | 800/5 | 0.39
83 | Кизлярские ГорЭС | ПС КЭМЗ-1 | 6 | ТП 6-91/400 | 2 | г. Кизляр | улица Мирзабекова | Нет данных в РК | 38 | 47 | 14 | АС | фасад-кирпич | Н(1)-Б | ПВ | 1 | 43,843243 | 46,721665 | АС | Фидер №6 | 1 | 1 | АСфасад-кирпичАС | 1 | Вариант №1.1 | Кизлярские ГорЭС ПС КЭМЗ-1 ТП 6-91/400 | 800/5 | 0.39
96 | Кизлярские ГорЭС | ПС КЭМЗ-1 | 6 | ТП 6-91/400 | 2 | г. Кизляр | улица Мирзабекова | Нет данных в РК | 47 | 63 | 9 | АС | фасад-кирпич | Н(1)-Б | ПВ | 1 | 43,845954 | 46,722219 | АС | Фидер №6 | 1 | 1 | АСфасад-кирпичАС | 1 | Вариант №1.1 | Кизлярские ГорЭС ПС КЭМЗ-1 ТП 6-91/400 | 800/5 | 0.39
107 | Кизлярские ГорЭС | ПС КЭМЗ-1 | 6 | ТП 6-91/400 | 2 | г. Кизляр | Северная улица | Нет данных в РК | 58 | 75 | 19 | АС | фасад-кирпич | Н(1)-Б | ПВ | 1 | 43,846137 | 46,722823 | АС | Фидер №6 | 1 | 1 | АСфасад-кирпичАС | 1 | Вариант №1.1 | Кизлярские ГорЭС ПС КЭМЗ-1 ТП 6-91/400 | 800/5 | 0.39
110 | Кизлярские ГорЭС | ПС КЭМЗ-1 | 6 | ТП 6-91/400 | 2 | г. Кизляр | Северная улица | Нет данных в РК | 59 | 78 | 6 | АС | фасад-кирпич | НС(1)-Б | ПВ | 1 | 43,846233 | 46,723126 | АС | Фидер №6 | 1 | 1 | АСфасад-кирпичАС | 1 | Вариант №1.1 | Кизлярские ГорЭС ПС КЭМЗ-1 ТП 6-91/400 | 800/5 | 0.39
134 | Кизлярские ГорЭС | ПС КЭМЗ-1 | 6 | ТП 6-91/400 | 2 | г. Кизляр | улица Мирзабекова | Нет данных в РК | 73 | 101 | 9 | АС | фасад-кирпич | Н(1)-Б | ПВ | 1 | 43,843498 | 46,720231 | АС | Фидер №6 | 1 | 1 | АСфасад-кирпичАС | 1 | Вариант №1.1 | Кизлярские ГорЭС ПС КЭМЗ-1 ТП 6-91/400 | 800/5 | 0.39
136 | Кизлярские ГорЭС | ПС КЭМЗ-1 | 6 | ТП 6-91/400 | 2 | г. Кизляр | улица Герцена | Нет данных в РК | 74 | 103 | 20 | АС | фасад-кирпич | Н(1)-Б | ПВ | 1 | 43,844113 | 46,72011 | АС | Фидер №6 | 1 | 1 | АСфасад-кирпичАС | 1 | Вариант №1.1 | Кизлярские ГорЭС ПС КЭМЗ-1 ТП 6-91/400 | 800/5 | 0.39
138 | Кизлярские ГорЭС | ПС КЭМЗ-1 | 6 | ТП 6-91/400 | 2 | г. Кизляр | улица Герцена | Нет данных в РК | 78 | 109 | 8 | АС | фасад-кирпич | Н(1)-Б | ПВ | 1 | 43,844468 | 46,719506 | АС | Фидер №6 | 1 | 1 | АСфасад-кирпичАС | 1 | Вариант №1.1 | Кизлярские ГорЭС ПС КЭМЗ-1 ТП 6-91/400 | 800/5 | 0.39
139 | Кизлярские ГорЭС | ПС КЭМЗ-1 | 6 | ТП 6-91/400 | 2 | г. Кизляр | улица Герцена | Нет данных в РК | 81 | 110 | 2 | АС | фасад-кирпич | Н(1)-Б | ПВ | 1 | 43,844342 | 46,719492 | АС | Фидер №6 | 1 | 1 | АСфасад-кирпичАС | 1 | Вариант №1.1 | Кизлярские ГорЭС ПС КЭМЗ-1 ТП 6-91/400 | 800/5 | 0.39
140 | Кизлярские ГорЭС | ПС КЭМЗ-1 | 6 | ТП 6-91/400 | 2 | г. Кизляр | улица Герцена | Нет данных в РК | 82 | 112 | 13 | АС | фасад-кирпич | Н(1)-Б | ПВ | 1 | 43,844652 | 46,719595 | АС | Фидер №6 | 1 | 1 | АСфасад-кирпичАС | 1 | Вариант №1.1 | Кизлярские ГорЭС ПС КЭМЗ-1 ТП 6-91/400 | 800/5 | 0.39
141 | Кизлярские ГорЭС | ПС КЭМЗ-1 | 6 | ТП 6-91/400 | 2 | г. Кизляр | улица Герцена | Нет данных в РК | 82 | 113 | 19 | АС | фасад-кирпич | Н(1)-Б | ПВ | 1 | 43,844745 | 46,719607 | АС | Фидер №6 | 1 | 1 | АСфасад-кирпичАС | 1 | Вариант №1.1 | Кизлярские ГорЭС ПС КЭМЗ-1 ТП 6-91/400 | 800/5 | 0.39
142 | Кизлярские ГорЭС | ПС КЭМЗ-1 | 6 | ТП 6-91/400 | 2 | г. Кизляр | улица Герцена | Нет данных в РК | 82 | 114 | 21 | АС | фасад-кирпич | Н(1)-Б | ПВ | 1 | 43,844789 | 46,719663 | АС | Фидер №6 | 1 | 1 | АСфасад-кирпичАС | 1 | Вариант №1.1 | Кизлярские ГорЭС ПС КЭМЗ-1 ТП 6-91/400 | 800/5 | 0.39
143 | Кизлярские ГорЭС | ПС КЭМЗ-1 | 6 | ТП 6-91/400 | 2 | г. Кизляр | улица Герцена | Нет данных в РК | 82 | 115 | 15 | АС | фасад-кирпич | Н(1)-Б | ПВ | 1 | 43,844719 | 46,719632 | АС | Фидер №6 | 1 | 1 | АСфасад-кирпичАС | 1 | Вариант №1.1 | Кизлярские ГорЭС ПС КЭМЗ-1 ТП 6-91/400 | 800/5 | 0.39
146 | Кизлярские ГорЭС | ПС КЭМЗ-1 | 6 | ТП 6-91/400 | 2 | г. Кизляр | улица Фронтовиков | Нет данных в РК | 84 | 118 | 5 | АС | фасад-кирпич | Н(1)-Б | ПВ | 1 | 43,844586 | 46,720742 | АС | Фидер №6 | 1 | 1 | АСфасад-кирпичАС | 1 | Вариант №1.1 | Кизлярские ГорЭС ПС КЭМЗ-1 ТП 6-91/400 | 800/5 | 0.39
179 | Кизлярские ГорЭС | ПС КЭМЗ-1 | 6 | ТП 6-91/400 | 2 | г. Кизляр | улица Герцена | Нет данных в РК | 107 | 152 | 13 | АС | фасад-кирпич | Н(1)-Б | ПВ | 1 | 43,846534 | 46,720357 | АС | Фидер №6 | 1 | 1 | АСфасад-кирпичАС | 1 | Вариант №1.1 | Кизлярские ГорЭС ПС КЭМЗ-1 ТП 6-91/400 | 800/5 | 0.39
2 | Кизлярские ГорЭС | ПС Кизляр-2 | 11 | ТП 11-61/630 | 1 | г. Кизляр | улица Гамидова | Нет данных в РК | 2 | 2 | 30 | АС | фасад-кирпич | К(3)-Ю | ПВ | 3 | 43,837805 | 46,733232 | АС | Фидер №11 | 2 | 0 | АСфасад-кирпичАС | 1 | Вариант №2.1 | Кизлярские ГорЭС ПС Кизляр-2 ТП 11-61/630 | 150/5 | 0.95
3 | Кизлярские ГорЭС | ПС Кизляр-2 | 11 | ТП 11-61/630 | 1 | г. Кизляр | улица Гамидова | Нет данных в РК | 3 | 3 | 7 | АС | фасад-кирпич | НС(3)-Ю | ПВ | 3 | 43,8382 | 46,732987 | АС | Фидер №11 | 2 | 1 | АСфасад-кирпичАС | 1 | Вариант №2.1 | Кизлярские ГорЭС ПС Кизляр-2 ТП 11-61/630 | 150/5 | 0.95
6 | Кизлярские ГорЭС | ПС Кизляр-2 | 11 | ТП 11-61/630 | 1 | г. Кизляр | улица Гамидова | Нет данных в РК | 8 | 7 | 6 | АС | фасад-кирпич | Н(1)-Ю | ПВ | 1 | 43,83852 | 46,73339 | АС | Фидер №11 | 1 | 1 | АСфасад-кирпичАС | 1 | Вариант №1.1 | Кизлярские ГорЭС ПС Кизляр-2 ТП 11-61/630 | 150/5 | 0.95
93 | Кизлярские ГорЭС | ПС Кизляр-2 | 11 | ТП 11-61/630 | 2 | г. Кизляр | улица Сулеймана Стальского | Нет данных в РК | 6 | 79 | 7 | АС | фасад-кирпич | К(3)-Ю | ПВ | 3 | 43,83773 | 46,731038 | АС | Фидер №11 | 2 | 0 | АСфасад-кирпичАС | 1 | Вариант №2.1 | Кизлярские ГорЭС ПС Кизляр-2 ТП 11-61/630 | 150/5 | 0.95
95 | Кизлярские ГорЭС | ПС Кизляр-2 | 11 | ТП 11-61/630 | 4 | г. Кизляр | улица Сулеймана Стальского | Нет данных в РК | 3 | 2 | 23 | АС | фасад-кирпич | К(3)-Б | ПВ | 3 | 43,837935 | 46,73162 | АС | Фидер №11 | 2 | 0 | АСфасад-кирпичАС | 1 | Вариант №2.1 | Кизлярские ГорЭС ПС Кизляр-2 ТП 11-61/630 | 150/5 | 0.95
107 | Кизлярские ГорЭС | ПС Кизляр-2 | 11 | ТП 11-61/630 | 1 | г. Кизляр | улица Циолковского | Нет данных в РК | 4 | 4 | 1 | АС | фасад-кирпич | НД(1)-Ю | ПВ | 1 | 43,838338 | 46,733163 | АС | Фидер №11 | 1 | 1 | АСфасад-кирпичАС | 1 | Вариант №1.1 | Кизлярские ГорЭС ПС Кизляр-2 ТП 11-61/630 | 150/5 | 0.95
108 | Кизлярские ГорЭС | ПС Кизляр-2 | 11 | ТП 11-61/630 | 2 | г. Кизляр | улица Гамидова | Нет данных в РК | 3 | 31 | 8 | АС | фасад-кирпич | НД(3)-Ю | ПВ | 3 | 43,837427 | 46,732296 | АС | Фидер №11 | 2 | 1 | АСфасад-кирпичАС | 1 | Вариант №2.1 | Кизлярские ГорЭС ПС Кизляр-2 ТП 11-61/630 | 150/5 | 0.95
2 | Кизлярские ГорЭС | ПС Кизляр-2 | 11 | ТП 11-62/250 | 2 | г. Кизляр | улица Гамидова | Нет данных в РК | 4 | 2 | 27 | СИП | фасад-кирпич | К(3)-Ю | ПВ | 3 | 43,836771 | 46,732174 | АС | Фидер №11 | 2 | 0 | СИПфасад-кирпичАС | 5 | Вариант №2.5 | Кизлярские ГорЭС ПС Кизляр-2 ТП 11-62/250 | 500/5 | 0.46
3 | Кизлярские ГорЭС | ПС Кизляр-2 | 11 | ТП 11-62/250 | 2 | г. Кизляр | улица Гамидова | Нет данных в РК | 5 | 3 | 11 | СИП | фасад-кирпич | К(3)-Ю | ПВ | 3 | 43,835877 | 46,732166 | АС | Фидер №11 | 2 | 0 | СИПфасад-кирпичАС | 5 | Вариант №2.5 | Кизлярские ГорЭС ПС Кизляр-2 ТП 11-62/250 | 500/5 | 0.46
4 | Кизлярские ГорЭС | ПС Кизляр-2 | 11 | ТП 11-62/250 | 2 | г. Кизляр | улица Гамидова | Нет данных в РК | 7 | 4 | 21 | СИП | фасад-кирпич | НД(3)-Ю | ПВ | 3 | 43,835082 | 46,731145 | АС | Фидер №11 | 2 | 1 | СИПфасад-кирпичАС | 5 | Вариант №2.5 | Кизлярские ГорЭС ПС Кизляр-2 ТП 11-62/250 | 500/5 | 0.46
5 | Кизлярские ГорЭС | ПС Кизляр-2 | 11 | ТП 11-62/250 | 2 | г. Кизляр | улица Гамидова | Нет данных в РК | 9 | 5 | 2 | СИП | фасад-кирпич | НД(3)-Ю | ПВ | 3 | 43,834805 | 46,731056 | АС | Фидер №11 | 2 | 1 | СИПфасад-кирпичАС | 5 | Вариант №2.5 | Кизлярские ГорЭС ПС Кизляр-2 ТП 11-62/250 | 500/5 | 0.46
6 | Кизлярские ГорЭС | ПС Кизляр-2 | 11 | ТП 11-62/250 | 2 | г. Кизляр | улица Гамидова | Нет данных в РК | 10 | 7 | 29 | СИП | фасад-кирпич | НД(3)-Ю | ПВ | 3 | 43,834842 | 46,731615 | АС | Фидер №11 | 2 | 1 | СИПфасад-кирпичАС | 5 | Вариант №2.5 | Кизлярские ГорЭС ПС Кизляр-2 ТП 11-62/250 | 500/5 | 0.46
11 | Кизлярские ГорЭС | ПС Кизляр-2 | 11 | ТП 11-62/250 | 2 | г. Кизляр | улица 40 лет Дагестана | Нет данных в РК | 20 | 11 | 45 | СИП | фасад-кирпич | К(3)-Ю | ПВ | 3 | 43,832602 | 46,730189 | АС | Фидер №11 | 2 | 0 | СИПфасад-кирпичАС | 5 | Вариант №2.5 | Кизлярские ГорЭС ПС Кизляр-2 ТП 11-62/250 | 500/5 | 0.46
12 | Кизлярские ГорЭС | ПС Кизляр-2 | 11 | ТП 11-62/250 | 2 | г. Кизляр | улица 40 лет Дагестана | Нет данных в РК | 20 | 12 | 19 | СИП | фасад-кирпич | Н(3)-Ю | ПВ | 3 | 43,832608 | 46,730164 | АС | Фидер №11 | 2 | 1 | СИПфасад-кирпичАС | 5 | Вариант №2.5 | Кизлярские ГорЭС ПС Кизляр-2 ТП 11-62/250 | 500/5 | 0.46
15 | Кизлярские ГорЭС | ПС Кизляр-2 | 11 | ТП 11-62/250 | 2 | г. Кизляр | улица Гамидова | Нет данных в РК | 22 | 15 | 12 | СИП | фасад-кирпич | К(3)-Ю | ПВ | 3 | 43,832062 | 46,729883 | АС | Фидер №11 | 2 | 0 | СИПфасад-кирпичАС | 5 | Вариант №2.5 | Кизлярские ГорЭС ПС Кизляр-2 ТП 11-62/250 | 500/5 | 0.46
17 | Кизлярские ГорЭС | ПС Кизляр-2 | 11 | ТП 11-62/250 | 2 | г. Кизляр | улица Гамидова | Нет данных в РК | 23 | 17 | 22 | СИП | фасад-кирпич | К(3)-Ю | ПВ | 3 | 43,831852 | 46,729807 | АС | Фидер №11 | 2 | 0 | СИПфасад-кирпичАС | 5 | Вариант №2.5 | Кизлярские ГорЭС ПС Кизляр-2 ТП 11-62/250 | 500/5 | 0.46
18 | Кизлярские ГорЭС | ПС Кизляр-2 | 11 | ТП 11-62/250 | 2 | г. Кизляр | улица Гамидова | Нет данных в РК | 24 | 18 | 23 | СИП | фасад-кирпич | К(3)-Ю | ПВ | 3 | 43,831611 | 46,729657 | АС | Фидер №11 | 2 | 0 | СИПфасад-кирпичАС | 5 | Вариант №2.5 | Кизлярские ГорЭС ПС Кизляр-2 ТП 11-62/250 | 500/5 | 0.46
21 | Кизлярские ГорЭС | ПС Кизляр-2 | 11 | ТП 11-62/250 | 2 | г. Кизляр | улица Гамидова | Нет данных в РК | 27 | 21 | 5 | СИП | фасад-кирпич | К(3)-Ю | ПВ | 3 | 43,831081 | 46,729421 | АС | Фидер №11 | 2 | 0 | СИПфасад-кирпичАС | 5 | Вариант №2.5 | Кизлярские ГорЭС ПС Кизляр-2 ТП 11-62/250 | 500/5 | 0.46
22 | Кизлярские ГорЭС | ПС Кизляр-2 | 11 | ТП 11-62/250 | 2 | г. Кизляр | улица Гамидова | Нет данных в РК | 27 | 22 | 13 | СИП | фасад-кирпич | К(3)-Ю | ПВ | 3 | 43,831047 | 46,729407 | АС | Фидер №11 | 2 | 0 | СИПфасад-кирпичАС | 5 | Вариант №2.5 | Кизлярские ГорЭС ПС Кизляр-2 ТП 11-62/250 | 500/5 | 0.46
23 | Кизлярские ГорЭС | ПС Кизляр-2 | 11 | ТП 11-62/250 | 2 | г. Кизляр | улица Гамидова | Нет данных в РК | 28 | 23 | 11 | СИП | фасад-кирпич | НД(1)-Б | ПВ | 1 | 43,830962 | 46,729311 | АС | Фидер №11 | 1 | 1 | СИПфасад-кирпичАС | 5 | Вариант №1.5 | Кизлярские ГорЭС ПС Кизляр-2 ТП 11-62/250 | 500/5 | 0.46
24 | Кизлярские ГорЭС | ПС Кизляр-2 | 11 | ТП 11-62/250 | 2 | г. Кизляр | улица Гамидова | Нет данных в РК | 28 | 24 | 13 | СИП | фасад-кирпич | НД(3)-Ю | ПВ | 3 | 43,83092 | 46,729311 | АС | Фидер №11 | 2 | 1 | СИПфасад-кирпичАС | 5 | Вариант №2.5 | Кизлярские ГорЭС ПС Кизляр-2 ТП 11-62/250 | 500/5 | 0.46
25 | Кизлярские ГорЭС | ПС Кизляр-2 | 11 | ТП 11-62/250 | 2 | г. Кизляр | улица Гамидова | Нет данных в РК | 28 | 25 | 16 | СИП | фасад-кирпич | НД(3)-Ю | ПВ | 3 | 43,830889 | 46,729258 | АС | Фидер №11 | 2 | 1 | СИПфасад-кирпичАС | 5 | Вариант №2.5 | Кизлярские ГорЭС ПС Кизляр-2 ТП 11-62/250 | 500/5 | 0.46
26 | Кизлярские ГорЭС | ПС Кизляр-2 | 11 | ТП 11-62/250 | 2 | г. Кизляр | улица Гамидова | Нет данных в РК | 33 | 26 | 16 | СИП | фасад-кирпич | НД(1)-Б | ПВ | 1 | 43,830753 | 46,728886 | АС | Фидер №11 | 1 | 1 | СИПфасад-кирпичАС | 5 | Вариант №1.5 | Кизлярские ГорЭС ПС Кизляр-2 ТП 11-62/250 | 500/5 | 0.46
27 | Кизлярские ГорЭС | ПС Кизляр-2 | 11 | ТП 11-62/250 | 2 | г. Кизляр | улица Гамидова | Нет данных в РК | 33 | 27 | 21 | СИП | фасад-кирпич | НД(1)-Б | ПВ | 1 | 43,830587 | 46,728855 | АС | Фидер №11 | 1 | 1 | СИПфасад-кирпичАС | 5 | Вариант №1.5 | Кизлярские ГорЭС ПС Кизляр-2 ТП 11-62/250 | 500/5 | 0.46
28 | Кизлярские ГорЭС | ПС Кизляр-2 | 11 | ТП 11-62/250 | 2 | г. Кизляр | улица Гамидова | Нет данных в РК | 34 | 28 | 12 | СИП | фасад-кирпич | НД(1)-Б | ПВ | 1 | 43,830796 | 46,728981 | АС | Фидер №11 | 1 | 1 | СИПфасад-кирпичАС | 5 | Вариант №1.5 | Кизлярские ГорЭС ПС Кизляр-2 ТП 11-62/250 | 500/5 | 0.46
29 | Кизлярские ГорЭС | ПС Кизляр-2 | 11 | ТП 11-62/250 | 2 | г. Кизляр | улица Гамидова | Нет данных в РК | 38 | 29 | 13 | СИП | фасад-кирпич | К(3)-Ю | ПВ | 3 | 43,829751 | 46,728875 | АС | Фидер №11 | 2 | 0 | СИПфасад-кирпичАС | 5 | Вариант №2.5 | Кизлярские ГорЭС ПС Кизляр-2 ТП 11-62/250 | 500/5 | 0.46
30 | Кизлярские ГорЭС | ПС Кизляр-2 | 11 | ТП 11-62/250 | 2 | г. Кизляр | улица Гамидова | Нет данных в РК | 38 | 30 | 6 | СИП | фасад-кирпич | Н(3)-Ю | ПВ | 3 | 43,829746 | 46,728837 | АС | Фидер №11 | 2 | 1 | СИПфасад-кирпичАС | 5 | Вариант №2.5 | Кизлярские ГорЭС ПС Кизляр-2 ТП 11-62/250 | 500/5 | 0.46
33 | Кизлярские ГорЭС | ПС Кизляр-2 | 11 | ТП 11-62/250 | 2 | г. Кизляр | улица Гамидова | Нет данных в РК | 43 | 33 | 19 | СИП | фасад-кирпич | НД(3)-Ю | ПВ | 3 | 43,829043 | 46,728195 | АС | Фидер №11 | 2 | 1 | СИПфасад-кирпичАС | 5 | Вариант №2.5 | Кизлярские ГорЭС ПС Кизляр-2 ТП 11-62/250 | 500/5 | 0.46
37 | Кизлярские ГорЭС | ПС Кизляр-2 | 11 | ТП 11-62/250 | 2 | г. Кизляр | улица Гамидова | Нет данных в РК | 60 | 37 | 7 | СИП | фасад-кирпич | НД(1)-Б | ПВ | 1 | 43,825783 | 46,728768 | АС | Фидер №11 | 1 | 1 | СИПфасад-кирпичАС | 5 | Вариант №1.5 | Кизлярские ГорЭС ПС Кизляр-2 ТП 11-62/250 | 500/5 | 0.46
53 | Кизлярские ГорЭС | ПС Кизляр-2 | 11 | ТП 11-122/315 | 1 | г. Кизляр | улица Багратиона | Нет данных в РК | 51 | 72 | 9 | СИП | фасад-кирпич | К(3)-Ю | ПВ | 3 | 43,844291 | 46,737061 | АС | Фидер №11 | 2 | 0 | СИПфасад-кирпичАС | 5 | Вариант №2.5 | Кизлярские ГорЭС ПС Кизляр-2 ТП 11-122/315 | Ошибка!!! | 0.46
57 | Кизлярские ГорЭС | ПС Кизляр-2 | 11 | ТП 11-122/315 | 1 | г. Кизляр | улица Багратиона | Нет данных в РК | 53 | 76 | 7 | СИП | фасад-кирпич | К(3)-Ю | ПВ | 3 | 43,843997 | 46,737464 | АС | Фидер №11 | 2 | 0 | СИПфасад-кирпичАС | 5 | Вариант №2.5 | Кизлярские ГорЭС ПС Кизляр-2 ТП 11-122/315 | Ошибка!!! | 0.46
69 | Кизлярские ГорЭС | ПС Кизляр-2 | 11 | ТП 11-122/315 | 1 | г. Кизляр | улица Багратиона | Нет данных в РК | 59 | 88 | 14 | СИП | фасад-кирпич | Н(3)-Ю | ПВ | 3 | 43,843605 | 46,738847 | АС | Фидер №11 | 2 | 1 | СИПфасад-кирпичАС | 5 | Вариант №2.5 | Кизлярские ГорЭС ПС Кизляр-2 ТП 11-122/315 | Ошибка!!! | 0.46
74 | Кизлярские ГорЭС | ПС Кизляр-2 | 11 | ТП 11-122/315 | 1 | г. Кизляр | Магистральная улица | Нет данных в РК | 60 | 94 | 4 | СИП | фасад-кирпич | К(3)-Ю | ПВ | 3 | 43,84363 | 46,740967 | АС | Фидер №11 | 2 | 0 | СИПфасад-кирпичАС | 5 | Вариант №2.5 | Кизлярские ГорЭС ПС Кизляр-2 ТП 11-122/315 | Ошибка!!! | 0.46
142 | Кизлярские ГорЭС | ПС Кизляр-2 | 11 | ТП 11-122/315 | 2 | г. Кизляр | Магистральная улица | Нет данных в РК | 36 | 63 | 6 | СИП | фасад-кирпич | К(3)-Ю | ПВ | 3 | 43,847967 | 46,740287 | АС | Фидер №11 | 2 | 0 | СИПфасад-кирпичАС | 5 | Вариант №2.5 | Кизлярские ГорЭС ПС Кизляр-2 ТП 11-122/315 | Ошибка!!! | 0.46
165 | Кизлярские ГорЭС | ПС Кизляр-2 | 11 | ТП 11-122/315 | 1 | г. Кизляр | улица Дубовая Роща | Нет данных в РК | 60 | 93 | 17 | АС | фасад-кирпич | К(1)-Ю | ПВ | 1 | 43,843553 | 46,741213 | АС | Фидер №11 | 1 | 0 | АСфасад-кирпичАС | 1 | Вариант №1.1 | Кизлярские ГорЭС ПС Кизляр-2 ТП 11-122/315 | Ошибка!!! | 0.46
9 | Кизлярские ГорЭС | ПС Кизляр-2 | 15 | ТП 15-35/315 | 3 | г. Кизляр | улица Лалаянца | Нет данных в РК | 25 | 34 | 11 | СИП | фасад-кирпич | НД(1)-Б | ПВ | 1 | 43,852635 | 46,720263 | АС | Фидер №15 | 1 | 1 | СИПфасад-кирпичАС | 5 | Вариант №1.5 | Кизлярские ГорЭС ПС Кизляр-2 ТП 15-35/315 | Ошибка!!! | 0.5
38 | Кизлярские ГорЭС | ПС Кизляр-2 | 15 | ТП 15-35/315 | 1 | г. Кизляр | Коммунистическая улица | Нет данных в РК | 2 | 2 | 17 | АС | фасад-кирпич | НС(1)-Б | ПВ | 1 | 43,853188 | 46,722587 | АС | Фидер №15 | 1 | 1 | АСфасад-кирпичАС | 1 | Вариант №1.1 | Кизлярские ГорЭС ПС Кизляр-2 ТП 15-35/315 | Ошибка!!! | 0.5
40 | Кизлярские ГорЭС | ПС Кизляр-2 | 15 | ТП 15-35/315 | 1 | г. Кизляр | Коммунистическая улица | Нет данных в РК | 4 | 4 | 2 | АС | фасад-кирпич | НС(3)-Ю | ПВ | 3 | 43,853195 | 46,722143 | АС | Фидер №15 | 2 | 1 | АСфасад-кирпичАС | 1 | Вариант №2.1 | Кизлярские ГорЭС ПС Кизляр-2 ТП 15-35/315 | Ошибка!!! | 0.5
42 | Кизлярские ГорЭС | ПС Кизляр-2 | 15 | ТП 15-35/315 | 1 | г. Кизляр | Ремесленная улица | Нет данных в РК | 6 | 6 | 6 | АС | фасад-кирпич | НС(3)-Ю | ПВ | 3 | 43,852695 | 46,721796 | АС | Фидер №15 | 2 | 1 | АСфасад-кирпичАС | 1 | Вариант №2.1 | Кизлярские ГорЭС ПС Кизляр-2 ТП 15-35/315 | Ошибка!!! | 0.5
45 | Кизлярские ГорЭС | ПС Кизляр-2 | 15 | ТП 15-35/315 | 2 | г. Кизляр | улица Островского | Нет данных в РК | 3 | 2 | 4 | АС | фасад-кирпич | НС(1)-Б | ПВ | 1 | 43,85195 | 46,72308 | АС | Фидер №15 | 1 | 1 | АСфасад-кирпичАС | 1 | Вариант №1.1 | Кизлярские ГорЭС ПС Кизляр-2 ТП 15-35/315 | Ошибка!!! | 0.5
46 | Кизлярские ГорЭС | ПС Кизляр-2 | 15 | ТП 15-35/315 | 2 | г. Кизляр | улица Островского | Нет данных в РК | 4 | 3 | 17 | АС | фасад-кирпич | К(3)-Ю | ПВ | 3 | 43,851649 | 46,723009 | АС | Фидер №15 | 2 | 0 | АСфасад-кирпичАС | 1 | Вариант №2.1 | Кизлярские ГорЭС ПС Кизляр-2 ТП 15-35/315 | Ошибка!!! | 0.5
47 | Кизлярские ГорЭС | ПС Кизляр-2 | 15 | ТП 15-35/315 | 2 | г. Кизляр | улица Островского | Нет данных в РК | 5 | 4 | 16 | АС | фасад-кирпич | НС(3)-Ю | ПВ | 3 | 43,851939 | 46,722538 | АС | Фидер №15 | 2 | 1 | АСфасад-кирпичАС | 1 | Вариант №2.1 | Кизлярские ГорЭС ПС Кизляр-2 ТП 15-35/315 | Ошибка!!! | 0.5
48 | Кизлярские ГорЭС | ПС Кизляр-2 | 15 | ТП 15-35/315 | 2 | г. Кизляр | улица Островского | Нет данных в РК | 5 | 5 | 27 | АС | фасад-кирпич | НС(1)-Ю | ПВ | 1 | 43,851813 | 46,722528 | АС | Фидер №15 | 1 | 1 | АСфасад-кирпичАС | 1 | Вариант №1.1 | Кизлярские ГорЭС ПС Кизляр-2 ТП 15-35/315 | Ошибка!!! | 0.5
49 | Кизлярские ГорЭС | ПС Кизляр-2 | 15 | ТП 15-35/315 | 3 | г. Кизляр | Набережная улица | Нет данных в РК | 4 | 1 | 2 | СИП | фасад-кирпич | НС(1)-Б | ПВ | 1 | 43,852197 | 46,7213 | АС | Фидер №15 | 1 | 1 | СИПфасад-кирпичАС | 5 | Вариант №1.5 | Кизлярские ГорЭС ПС Кизляр-2 ТП 15-35/315 | Ошибка!!! | 0.5
50 | Кизлярские ГорЭС | ПС Кизляр-2 | 15 | ТП 15-35/315 | 3 | г. Кизляр | Набережная улица | Нет данных в РК | 5 | 2 | 12 | АС | фасад-кирпич | НС(1)-Б | ПВ | 1 | 43,852158 | 46,720959 | АС | Фидер №15 | 1 | 1 | АСфасад-кирпичАС | 1 | Вариант №1.1 | Кизлярские ГорЭС ПС Кизляр-2 ТП 15-35/315 | Ошибка!!! | 0.5
52 | Кизлярские ГорЭС | ПС Кизляр-2 | 15 | ТП 15-35/315 | 3 | г. Кизляр | Набережная улица | Нет данных в РК | 7 | 5 | 12 | СИП | фасад-кирпич | НС(1)-Б | ПВ | 1 | 43,851797 | 46,720156 | АС | Фидер №15 | 1 | 1 | СИПфасад-кирпичАС | 5 | Вариант №1.5 | Кизлярские ГорЭС ПС Кизляр-2 ТП 15-35/315 | Ошибка!!! | 0.5
54 | Кизлярские ГорЭС | ПС Кизляр-2 | 15 | ТП 15-35/315 | 3 | г. Кизляр | Набережная улица | Нет данных в РК | 10 | 9 | 2 | АС | фасад-кирпич | НС(1)-Б | ПВ | 1 | 43,851456 | 46,719427 | АС | Фидер №15 | 1 | 1 | АСфасад-кирпичАС | 1 | Вариант №1.1 | Кизлярские ГорЭС ПС Кизляр-2 ТП 15-35/315 | Ошибка!!! | 0.5
74 | Кизлярские ГорЭС | ПС Кизляр-2 | 15 | ТП 15-35/315 | 3 | г. Кизляр | Горский переулок | Нет данных в РК | 24 | 33 | 4 | АС | фасад-кирпич | НС(1)-Б | ПВ | 1 | 43,854351 | 46,722699 | АС | Фидер №15 | 1 | 1 | АСфасад-кирпичАС | 1 | Вариант №1.1 | Кизлярские ГорЭС ПС Кизляр-2 ТП 15-35/315 | Ошибка!!! | 0.5
77 | Кизлярские ГорЭС | ПС Кизляр-2 | 15 | ТП 15-35/315 | 3 | г. Кизляр | улица 200 лет Имама Шамиля | Нет данных в РК | 26 | 37 | 9 | АС | фасад-кирпич | НС(1)-Б | ПВ | 1 | 43,852413 | 46,719732 | АС | Фидер №15 | 1 | 1 | АСфасад-кирпичАС | 1 | Вариант №1.1 | Кизлярские ГорЭС ПС Кизляр-2 ТП 15-35/315 | Ошибка!!! | 0.5
80 | Кизлярские ГорЭС | ПС Кизляр-2 | 15 | ТП 15-35/315 | 3 | г. Кизляр | улица 200 лет Имама Шамиля | Нет данных в РК | 27 | 41 | 3 | АС | фасад-кирпич | НС(1)-Б | ПВ | 1 | 43,852836 | 46,719886 | АС | Фидер №15 | 1 | 1 | АСфасад-кирпичАС | 1 | Вариант №1.1 | Кизлярские ГорЭС ПС Кизляр-2 ТП 15-35/315 | Ошибка!!! | 0.5
86 | Кизлярские ГорЭС | ПС Кизляр-2 | 15 | ТП 15-35/315 | 3 | г. Кизляр | улица 200 лет Имама Шамиля | Нет данных в РК | 30 | 47 | 4 | СИП | фасад-кирпич | НС(3)-Б | ПВ | 3 | 43,853233 | 46,72083 | АС | Фидер №15 | 2 | 1 | СИПфасад-кирпичАС | 5 | Вариант №2.5 | Кизлярские ГорЭС ПС Кизляр-2 ТП 15-35/315 | Ошибка!!! | 0.5
87 | Кизлярские ГорЭС | ПС Кизляр-2 | 15 | ТП 15-35/315 | 3 | г. Кизляр | улица 200 лет Имама Шамиля | Нет данных в РК | 30 | 48 | 6 | АС | фасад-кирпич | НС(1)-Б | ПВ | 1 | 43,853306 | 46,720757 | АС | Фидер №15 | 1 | 1 | АСфасад-кирпичАС | 1 | Вариант №1.1 | Кизлярские ГорЭС ПС Кизляр-2 ТП 15-35/315 | Ошибка!!! | 0.5
89 | Кизлярские ГорЭС | ПС Кизляр-2 | 15 | ТП 15-35/315 | 3 | г. Кизляр | улица 200 лет Имама Шамиля | Нет данных в РК | 31 | 51 | 14 | СИП | фасад-кирпич | НС(1)-Б | ПВ | 1 | 43,853425 | 46,721074 | АС | Фидер №15 | 1 | 1 | СИПфасад-кирпичАС | 5 | Вариант №1.5 | Кизлярские ГорЭС ПС Кизляр-2 ТП 15-35/315 | Ошибка!!! | 0.5
90 | Кизлярские ГорЭС | ПС Кизляр-2 | 15 | ТП 15-35/315 | 3 | г. Кизляр | улица 200 лет Имама Шамиля | Нет данных в РК | 31 | 52 | 9 | АС | фасад-кирпич | НС(1)-Б | ПВ | 1 | 43,853625 | 46,72117 | АС | Фидер №15 | 1 | 1 | АСфасад-кирпичАС | 1 | Вариант №1.1 | Кизлярские ГорЭС ПС Кизляр-2 ТП 15-35/315 | Ошибка!!! | 0.5
91 | Кизлярские ГорЭС | ПС Кизляр-2 | 15 | ТП 15-35/315 | 3 | г. Кизляр | улица 200 лет Имама Шамиля | Нет данных в РК | 31 | 53 | 7 | АС | фасад-кирпич | НС(1)-Б | ПВ | 1 | 43,85361 | 46,721163 | АС | Фидер №15 | 1 | 1 | АСфасад-кирпичАС | 1 | Вариант №1.1 | Кизлярские ГорЭС ПС Кизляр-2 ТП 15-35/315 | Ошибка!!! | 0.5
97 | Кизлярские ГорЭС | ПС Кизляр-2 | 15 | ТП 15-35/315 | 3 | г. Кизляр | улица 200 лет Имама Шамиля | Нет данных в РК | 36 | 66 | 9 | АС | фасад-кирпич | НС(1)-Б | ПВ | 1 | 43,854496 | 46,722222 | АС | Фидер №15 | 1 | 1 | АСфасад-кирпичАС | 1 | Вариант №1.1 | Кизлярские ГорЭС ПС Кизляр-2 ТП 15-35/315 | Ошибка!!! | 0.5
98 | Кизлярские ГорЭС | ПС Кизляр-2 | 15 | ТП 15-35/315 | 3 | г. Кизляр | Горский переулок | Нет данных в РК | 36 | 67 | 15 | СИП | фасад-кирпич | НС(1)-Б | ПВ | 1 | 43,854315 | 46,722395 | АС | Фидер №15 | 1 | 1 | СИПфасад-кирпичАС | 5 | Вариант №1.5 | Кизлярские ГорЭС ПС Кизляр-2 ТП 15-35/315 | Ошибка!!! | 0.5
99 | Кизлярские ГорЭС | ПС Кизляр-2 | 15 | ТП 15-35/315 | 3 | г. Кизляр | улица 200 лет Имама Шамиля | Нет данных в РК | 37 | 70 | 9 | АС | фасад-кирпич | НС(1)-Б | ПВ | 1 | 43,854633 | 46,722432 | АС | Фидер №15 | 1 | 1 | АСфасад-кирпичАС | 1 | Вариант №1.1 | Кизлярские ГорЭС ПС Кизляр-2 ТП 15-35/315 | Ошибка!!! | 0.5
100 | Кизлярские ГорЭС | ПС Кизляр-2 | 15 | ТП 15-35/315 | 3 | г. Кизляр | улица 200 лет Имама Шамиля | Нет данных в РК | 37 | 71 | 10 | АС | фасад-кирпич | НС(1)-Б | ПВ | 1 | 43,854737 | 46,722634 | АС | Фидер №15 | 1 | 1 | АСфасад-кирпичАС | 1 | Вариант №1.1 | Кизлярские ГорЭС ПС Кизляр-2 ТП 15-35/315 | Ошибка!!! | 0.5
108 | Кизлярские ГорЭС | ПС Кизляр-2 | 15 | ТП 15-35/315 | 4 | г. Кизляр | Коммунистическая улица | Нет данных в РК | 5 | 3 | 5 | АС | фасад-кирпич | НД(1)-Б | ПВ | 1 | 43,853542 | 46,722515 | АС | Фидер №15 | 1 | 1 | АСфасад-кирпичАС | 1 | Вариант №1.1 | Кизлярские ГорЭС ПС Кизляр-2 ТП 15-35/315 | Ошибка!!! | 0.5
1 | Кизлярские ГорЭС | ПС Кизляр-2 | 15 | ТП 15-37/250 | 1 | г. Кизляр | Дагестанская улица | Нет данных в РК | 3 | 1 | 10 | СИП | фасад-кирпич | К(3)-Б | ПВ | 3 | 43,858136 | 46,723983 | АС | Фидер №15 | 2 | 0 | СИПфасад-кирпичАС | 5 | Вариант №2.5 | Кизлярские ГорЭС ПС Кизляр-2 ТП 15-37/250 | 500/5 | 0.48
48 | Кизлярские ГорЭС | ПС Кизляр-2 | 15 | ТП 15-167/160 | 1 | г. Кизляр | улица Леваневского | Нет данных в РК | 4 | 3 | 1 | СИП | фасад-кирпич | НС(1)-Б | ПВ | 1 | 43,853048 | 46,7197 | АС | Фидер №15 | 1 | 1 | СИПфасад-кирпичАС | 5 | Вариант №1.5 | Кизлярские ГорЭС ПС Кизляр-2 ТП 15-167/160 | 300/5 | 0.54
52 | Кизлярские ГорЭС | ПС Кизляр-2 | 15 | ТП 15-167/160 | 1 | г. Кизляр | улица Леваневского | Нет данных в РК | 6 | 10 | 10 | АС | фасад-кирпич | НС(1)-Б | ПВ | 1 | 43,853568 | 46,720293 | АС | Фидер №15 | 1 | 1 | АСфасад-кирпичАС | 1 | Вариант №1.1 | Кизлярские ГорЭС ПС Кизляр-2 ТП 15-167/160 | 300/5 | 0.54
54 | Кизлярские ГорЭС | ПС Кизляр-2 | 15 | ТП 15-167/160 | 1 | г. Кизляр | улица Леваневского | Нет данных в РК | 7 | 15 | 4 | СИП | фасад-кирпич | НС(1)-Б | ПВ | 1 | 43,853808 | 46,72052 | АС | Фидер №15 | 1 | 1 | СИПфасад-кирпичАС | 5 | Вариант №1.5 | Кизлярские ГорЭС ПС Кизляр-2 ТП 15-167/160 | 300/5 | 0.54
57 | Кизлярские ГорЭС | ПС Кизляр-2 | 15 | ТП 15-167/160 | 1 | г. Кизляр | улица Леваневского | Нет данных в РК | 10 | 21 | 31 | СИП | фасад-кирпич | НС(1)-Б | ПВ | 1 | 43,854192 | 46,720805 | АС | Фидер №15 | 1 | 1 | СИПфасад-кирпичАС | 5 | Вариант №1.5 | Кизлярские ГорЭС ПС Кизляр-2 ТП 15-167/160 | 300/5 | 0.54
59 | Кизлярские ГорЭС | ПС Кизляр-2 | 15 | ТП 15-167/160 | 1 | г. Кизляр | улица Леваневского | Нет данных в РК | 11 | 24 | 5 | СИП | фасад-кирпич | НС(1)-Б | ПВ | 1 | 43,854562 | 46,721413 | АС | Фидер №15 | 1 | 1 | СИПфасад-кирпичАС | 5 | Вариант №1.5 | Кизлярские ГорЭС ПС Кизляр-2 ТП 15-167/160 | 300/5 | 0.54
60 | Кизлярские ГорЭС | ПС Кизляр-2 | 15 | ТП 15-167/160 | 1 | г. Кизляр | улица Леваневского | Нет данных в РК | 13 | 27 | 5 | СИП | фасад-кирпич | НС(1)-Б | ПВ | 1 | 43,854752 | 46,721743 | АС | Фидер №15 | 1 | 1 | СИПфасад-кирпичАС | 5 | Вариант №1.5 | Кизлярские ГорЭС ПС Кизляр-2 ТП 15-167/160 | 300/5 | 0.54
62 | Кизлярские ГорЭС | ПС Кизляр-2 | 15 | ТП 15-167/160 | 1 | г. Кизляр | улица Леваневского | Нет данных в РК | 16 | 36 | 14 | АС | фасад-кирпич | НС(1)-Б | ПВ | 1 | 43,855297 | 46,722438 | АС | Фидер №15 | 1 | 1 | АСфасад-кирпичАС | 1 | Вариант №1.1 | Кизлярские ГорЭС ПС Кизляр-2 ТП 15-167/160 | 300/5 | 0.54
71 | Кизлярские ГорЭС | ПС Кизляр-2 | 15 | ТП 15-167/160 | 1 | г. Кизляр | Нижегородская улица | Нет данных в РК | 25 | 49 | 4 | СИП | фасад-кирпич | НС(1)-Б | ПВ | 1 | 43,852467 | 46,718128 | АС | Фидер №15 | 1 | 1 | СИПфасад-кирпичАС | 5 | Вариант №1.5 | Кизлярские ГорЭС ПС Кизляр-2 ТП 15-167/160 | 300/5 | 0.54
72 | Кизлярские ГорЭС | ПС Кизляр-2 | 15 | ТП 15-167/160 | 1 | г. Кизляр | Нижегородская улица | Нет данных в РК | 27 | 50 | 2 | СИП | фасад-кирпич | НС(1)-Б | ПВ | 1 | 43,85233 | 46,717902 | АС | Фидер №15 | 1 | 1 | СИПфасад-кирпичАС | 5 | Вариант №1.5 | Кизлярские ГорЭС ПС Кизляр-2 ТП 15-167/160 | 300/5 | 0.54
90 | Кизлярские ГорЭС | ПС Кизляр-2 | 15 | ТП 15-167/160 | 1 | г. Кизляр | Коммунистическая улица | Нет данных в РК | 45 | 84 | 21 | СИП | фасад-кирпич | НС(1)-Ю | ПВ | 1 | 43,854765 | 46,720388 | АС | Фидер №15 | 1 | 1 | СИПфасад-кирпичАС | 5 | Вариант №1.5 | Кизлярские ГорЭС ПС Кизляр-2 ТП 15-167/160 | 300/5 | 0.54
97 | Кизлярские ГорЭС | ПС Кизляр-2 | 15 | ТП 15-167/160 | 1 | г. Кизляр | улица Пушкина | Нет данных в РК | 52 | 95 | 8 | СИП | фасад-кирпич | НС(1)-Б | ПВ | 1 | 43,854192 | 46,719253 | АС | Фидер №15 | 1 | 1 | СИПфасад-кирпичАС | 5 | Вариант №1.5 | Кизлярские ГорЭС ПС Кизляр-2 ТП 15-167/160 | 300/5 | 0.54
99 | Кизлярские ГорЭС | ПС Кизляр-2 | 15 | ТП 15-167/160 | 1 | г. Кизляр | улица Пушкина | Нет данных в РК | 53 | 98 | 3 | АС | фасад-кирпич | НС(1)-Б | ПВ | 1 | 43,854408 | 46,7196 | АС | Фидер №15 | 1 | 1 | АСфасад-кирпичАС | 1 | Вариант №1.1 | Кизлярские ГорЭС ПС Кизляр-2 ТП 15-167/160 | 300/5 | 0.54
101 | Кизлярские ГорЭС | ПС Кизляр-2 | 15 | ТП 15-167/160 | 1 | г. Кизляр | Коммунистическая улица | Нет данных в РК | 55 | 101 | 3 | АС | фасад-кирпич | НС(1)-Ю | ПВ | 1 | 43,854867 | 46,720327 | АС | Фидер №15 | 1 | 1 | АСфасад-кирпичАС | 1 | Вариант №1.1 | Кизлярские ГорЭС ПС Кизляр-2 ТП 15-167/160 | 300/5 | 0.54
102 | Кизлярские ГорЭС | ПС Кизляр-2 | 15 | ТП 15-167/160 | 1 | г. Кизляр | Коммунистическая улица | Нет данных в РК | 55 | 102 | 6 | АС | фасад-кирпич | К(1)-Ю | ПВ | 1 | 43,854872 | 46,720217 | АС | Фидер №15 | 1 | 0 | АСфасад-кирпичАС | 1 | Вариант №1.1 | Кизлярские ГорЭС ПС Кизляр-2 ТП 15-167/160 | 300/5 | 0.54
105 | Кизлярские ГорЭС | ПС Кизляр-2 | 15 | ТП 15-167/160 | 2 | г. Кизляр | улица Леваневского | Нет данных в РК | 1 | 3 | 4 | АС | фасад-кирпич | НС(1)-Б | ПВ | 1 | 43,852722 | 46,719305 | АС | Фидер №15 | 1 | 1 | АСфасад-кирпичАС | 1 | Вариант №1.1 | Кизлярские ГорЭС ПС Кизляр-2 ТП 15-167/160 | 300/5 | 0.54
109 | Кизлярские ГорЭС | ПС Кизляр-2 | 15 | ТП 15-167/160 | 2 | г. Кизляр | улица Леваневского | Нет данных в РК | 2 | 7 | 0 | АС | фасад-кирпич | НС(1)-Б | ПВ | 1 | 43,852487 | 46,719012 | АС | Фидер №15 | 1 | 1 | АСфасад-кирпичАС | 1 | Вариант №1.1 | Кизлярские ГорЭС ПС Кизляр-2 ТП 15-167/160 | 300/5 | 0.54
111 | Кизлярские ГорЭС | ПС Кизляр-2 | 15 | ТП 15-167/160 | 2 | г. Кизляр | улица Леваневского | Нет данных в РК | 2 | 9 | 6 | СИП | фасад-кирпич | НС(3)-Б | ПВ | 3 | 43,852443 | 46,718955 | АС | Фидер №15 | 2 | 1 | СИПфасад-кирпичАС | 5 | Вариант №2.5 | Кизлярские ГорЭС ПС Кизляр-2 ТП 15-167/160 | 300/5 | 0.54
113 | Кизлярские ГорЭС | ПС Кизляр-2 | 15 | ТП 15-167/160 | 2 | г. Кизляр | улица Леваневского | Нет данных в РК | 6 | 11 | 4 | АС | фасад-кирпич | НС(1)-Б | ПВ | 1 | 43,852273 | 46,718721 | АС | Фидер №15 | 1 | 1 | АСфасад-кирпичАС | 1 | Вариант №1.1 | Кизлярские ГорЭС ПС Кизляр-2 ТП 15-167/160 | 300/5 | 0.54
114 | Кизлярские ГорЭС | ПС Кизляр-2 | 15 | ТП 15-167/160 | 2 | г. Кизляр | улица Леваневского | Нет данных в РК | 6 | 12 | 3 | АС | фасад-кирпич | НС(1)-Б | ПВ | 1 | 43,852238 | 46,718704 | АС | Фидер №15 | 1 | 1 | АСфасад-кирпичАС | 1 | Вариант №1.1 | Кизлярские ГорЭС ПС Кизляр-2 ТП 15-167/160 | 300/5 | 0.54
115 | Кизлярские ГорЭС | ПС Кизляр-2 | 15 | ТП 15-167/160 | 2 | г. Кизляр | улица Леваневского | Нет данных в РК | 6 | 13 | 6 | АС | фасад-кирпич | НС(1)-Б | ПВ | 1 | 43,852231 | 46,718671 | АС | Фидер №15 | 1 | 1 | АСфасад-кирпичАС | 1 | Вариант №1.1 | Кизлярские ГорЭС ПС Кизляр-2 ТП 15-167/160 | 300/5 | 0.54
118 | Кизлярские ГорЭС | ПС Кизляр-2 | 15 | ТП 15-167/160 | 2 | г. Кизляр | улица Леваневского | Нет данных в РК | 8 | 16 | 1 | АС | фасад-кирпич | НС(1)-Б | ПВ | 1 | 43,852033 | 46,718413 | АС | Фидер №15 | 1 | 1 | АСфасад-кирпичАС | 1 | Вариант №1.1 | Кизлярские ГорЭС ПС Кизляр-2 ТП 15-167/160 | 300/5 | 0.54
119 | Кизлярские ГорЭС | ПС Кизляр-2 | 15 | ТП 15-167/160 | 2 | г. Кизляр | улица Леваневского | Нет данных в РК | 8 | 17 | 2 | АС | фасад-кирпич | НС(1)-Б | ПВ | 1 | 43,852031 | 46,718396 | АС | Фидер №15 | 1 | 1 | АСфасад-кирпичАС | 1 | Вариант №1.1 | Кизлярские ГорЭС ПС Кизляр-2 ТП 15-167/160 | 300/5 | 0.54
121 | Кизлярские ГорЭС | ПС Кизляр-2 | 15 | ТП 15-167/160 | 2 | г. Кизляр | улица Леваневского | Нет данных в РК | 9 | 19 | 6 | АС | фасад-кирпич | К(3)-Ю | ПВ | 3 | 43,851908 | 46,718325 | АС | Фидер №15 | 2 | 0 | АСфасад-кирпичАС | 1 | Вариант №2.1 | Кизлярские ГорЭС ПС Кизляр-2 ТП 15-167/160 | 300/5 | 0.54
127 | Кизлярские ГорЭС | ПС Кизляр-2 | 15 | ТП 15-167/160 | 2 | г. Кизляр | улица Степана Паламарчука | Нет данных в РК | 15 | 25 | 2 | АС | фасад-кирпич | НС(1)-Б | ПВ | 1 | 43,851897 | 46,717928 | АС | Фидер №15 | 1 | 1 | АСфасад-кирпичАС | 1 | Вариант №1.1 | Кизлярские ГорЭС ПС Кизляр-2 ТП 15-167/160 | 300/5 | 0.54
129 | Кизлярские ГорЭС | ПС Кизляр-2 | 15 | ТП 15-167/160 | 1 | г. Кизляр | улица Леваневского | Нет данных в РК | 13 | 26 | 2 | АС | фасад-кирпич | НД(1)-Б | ПВ | 1 | 43,854693 | 46,72168 | АС | Фидер №15 | 1 | 1 | АСфасад-кирпичАС | 1 | Вариант №1.1 | Кизлярские ГорЭС ПС Кизляр-2 ТП 15-167/160 | 300/5 | 0.54
2 | Кизлярские ГорЭС | ПС Кизляр-2 | 11 | ТП 11-47/160 | 1 | г. Кизляр | Магистральная улица | Нет данных в РК | 1 | 2 | 15 | СИП | фасад-кирпич | К(3)-Б | ПВ | 3 | 43,8634021790238 | 46,7391031076343 |  | Фидер №11 | 2 | 0 | СИПфасад-кирпич | Ошибка!!! | Вариант №2.Ошибка!!! | Кизлярские ГорЭС ПС Кизляр-2 ТП 11-47/160 | 300/5
5 | Кизлярские ГорЭС | ПС Кизляр-2 | 11 | ТП 11-47/160 | 2 | г. Кизляр | Магистральная улица | Нет данных в РК | 0 | 1 | 9 | АС | фасад-кирпич | К(1)-Ю | ПВ | 1 | 43,8635716563542 | 46,7393256084788 |  | Фидер №11 | 1 | 0 | АСфасад-кирпич | Ошибка!!! | Вариант №1.Ошибка!!! | Кизлярские ГорЭС ПС Кизляр-2 ТП 11-47/160 | 300/5
6 | Кизлярские ГорЭС | ПС Кизляр-2 | 11 | ТП 11-47/160 | 3 | г. Кизляр | Магистральная улица | Нет данных в РК | 0 | 1 | 9 | АС | фасад-кирпич | К(1)-Ю | ПВ | 1 | 43,8634885612517 | 46,7393541015051 |  | Фидер №11 | 1 | 0 | АСфасад-кирпич | Ошибка!!! | Вариант №1.Ошибка!!! | Кизлярские ГорЭС ПС Кизляр-2 ТП 11-47/160 | 300/5
1 | Кизлярские ГорЭС | ПС Кизляр-2 | 11 | ТП 11-57/630 | 1 | г. Кизляр | Северная улица | Нет данных в РК | 0 | 1 | 5 | АС | фасад-кирпич | НД(3)-Ю | ПКВ | 3 | 43,8440971068437 | 46,7329393945255 | СИП | Фидер №11 | 2 | 1 | АСфасад-кирпичСИП | 3 | Вариант №2.3 | Кизлярские ГорЭС ПС Кизляр-2 ТП 11-57/630 | 150/5 | 1
2 | Кизлярские ГорЭС | ПС Кизляр-2 | 11 | ТП 11-60/630 | 1 | г. Кизляр | улица Победы | Нет данных в РК | 4 | 3 | 11 | СИП | фасад-кирпич | К(3)-Б | ПВ | 3 | 43,839828061344 | 46,7333554615977 |  | Фидер №11 | 2 | 0 | СИПфасад-кирпич | Ошибка!!! | Вариант №2.Ошибка!!! | Кизлярские ГорЭС ПС Кизляр-2 ТП 11-60/630 | 150/5
3 | Кизлярские ГорЭС | ПС Кизляр-2 | 11 | ТП 11-60/630 | 1 | г. Кизляр | улица Победы | Нет данных в РК | 4 | 4 | 16 | СИП | фасад-кирпич | К(3)-Б | ПВ | 3 | 43,8398772061142 | 46,7333895305525 |  | Фидер №11 | 2 | 0 | СИПфасад-кирпич | Ошибка!!! | Вариант №2.Ошибка!!! | Кизлярские ГорЭС ПС Кизляр-2 ТП 11-60/630 | 150/5
5 | Кизлярские ГорЭС | ПС Кизляр-2 | 11 | ТП 11-60/630 | 1 | г. Кизляр | улица Победы | Нет данных в РК | 8 | 6 | 23 | СИП | фасад-кирпич | К(3)-Б | ПВ | 3 | 43,8401745334052 | 46,7334440453507 |  | Фидер №11 | 2 | 0 | СИПфасад-кирпич | Ошибка!!! | Вариант №2.Ошибка!!! | Кизлярские ГорЭС ПС Кизляр-2 ТП 11-60/630 | 150/5
109 | Кизлярские ГорЭС | ПС Кизляр-2 | 11 | ТП 11-61/630 | 2 | г. Кизляр | улица Гамидова | Нет данных в РК | 3 | 32 | 19 | АС | фасад-кирпич | НД(1)-Ю | ПВ | 1 | 43,837323 | 46,732304 | КАБЕЛЬ | Фидер №11 | 4 | 1 | АСфасад-кирпичКАБЕЛЬ | 0 | Вариант №4.0 | Кизлярские ГорЭС ПС Кизляр-2 ТП 11-61/630 | 150/5 | 0.95
38 | Кизлярские ГорЭС | ПС Кизляр-2 | 11 | ТП 11-62/250 | 1 | г. Кизляр | улица Гамидова | Нет данных в РК | 0 | 1 | 2 | СИП | фасад-кирпич | К(3)-Ю | ПВ | 3 | 43,835623 | 46,731559 | СИП | Фидер №11 | 2 | 0 | СИПфасад-кирпичСИП | 6 | Вариант №2.6 | Кизлярские ГорЭС ПС Кизляр-2 ТП 11-62/250 | 500/5 | 0.46
39 | Кизлярские ГорЭС | ПС Кизляр-2 | 11 | ТП 11-62/250 | 1 | г. Кизляр | улица Гамидова | Нет данных в РК | 0 | 2 | 2 | СИП | фасад-кирпич | К(3)-Ю | ПВ | 3 | 43,8356 | 46,731548 | СИП | Фидер №11 | 2 | 0 | СИПфасад-кирпичСИП | 6 | Вариант №2.6 | Кизлярские ГорЭС ПС Кизляр-2 ТП 11-62/250 | 500/5 | 0.46
8 | Кизлярские ГорЭС | ПС Кизляр-2 | 11 | ТП 11-92/2х400 | 1 | г. Кизляр | Махачкалинская улица | Нет данных в РК | 11 | 8 | 8 | СИП | фасад-кирпич | К(3)-Б | ПВ | 3 | 43,8435172828007 | 46,7310439449348 |  | Фидер №11 | 2 | 0 | СИПфасад-кирпич | Ошибка!!! | Вариант №2.Ошибка!!! | Кизлярские ГорЭС ПС Кизляр-2 ТП 11-92/2х400 | Ошибка!!!
10 | Кизлярские ГорЭС | ПС Кизляр-2 | 11 | ТП 11-92/2х400 | 2 | г. Кизляр | Северная улица | Нет данных в РК | 4 | 1 | 4 | СИП | фасад-кирпич | К(3)-Б | ПВ | 3 | 43,8436607036477 | 46,7329133923634 |  | Фидер №11 | 2 | 0 | СИПфасад-кирпич | Ошибка!!! | Вариант №2.Ошибка!!! | Кизлярские ГорЭС ПС Кизляр-2 ТП 11-92/2х400 | Ошибка!!!
172 | Кизлярские ГорЭС | ПС Кизляр-2 | 11 | ТП 11-92/2х400 | 5 | г. Кизляр | Махачкалинская улица | Нет данных в РК | 0 | 1 | 6 | СИП | фасад-кирпич | К(3)-Б | ПВ | 3 | 43,843324213035 | 46,7325440456354 |  | Фидер №11 | 2 | 0 | СИПфасад-кирпич | Ошибка!!! | Вариант №2.Ошибка!!! | Кизлярские ГорЭС ПС Кизляр-2 ТП 11-92/2х400 | Ошибка!!!
173 | Кизлярские ГорЭС | ПС Кизляр-2 | 11 | ТП 11-92/2х400 | 5 | г. Кизляр | Махачкалинская улица | Нет данных в РК | 0 | 2 | 4 | СИП | фасад-кирпич | К(3)-Б | ПВ | 3 | 43,8432343864928 | 46,7324654486227 |  | Фидер №11 | 2 | 0 | СИПфасад-кирпич | Ошибка!!! | Вариант №2.Ошибка!!! | Кизлярские ГорЭС ПС Кизляр-2 ТП 11-92/2х400 | Ошибка!!!
11 | Кизлярские ГорЭС | ПС Кизляр-2 | 11 | ТП 11-93/630 | 1 | г. Кизляр | улица М. Гаджиева | Нет данных в РК | 5 | 1 | 9 | АС | фасад-кирпич | НС(1)-Б | ПВ | 1 | 43,83738 | 46,735008 |  | Фидер №11 | 1 | 1 | АСфасад-кирпич | Ошибка!!! | Вариант №1.Ошибка!!! | Кизлярские ГорЭС ПС Кизляр-2 ТП 11-93/630 | 150/5 | 0.12
17 | Кизлярские ГорЭС | ПС Кизляр-2 | 11 | ТП 11-93/630 | 1 | г. Кизляр | улица М. Гаджиева | Нет данных в РК | 6 | 2 | 10 | АС | фасад-кирпич | Н(3)-Ю | ПВ | 3 | 43,837146 | 46,73566 |  | Фидер №11 | 2 | 1 | АСфасад-кирпич | Ошибка!!! | Вариант №2.Ошибка!!! | Кизлярские ГорЭС ПС Кизляр-2 ТП 11-93/630 | 150/5 | 0.12
46 | Кизлярские ГорЭС | ПС Кизляр-2 | 11 | ТП 11-93/630 | 1 | г. Кизляр | улица М. Гаджиева | Нет данных в РК | 15 | 15 | 7 | АС | фасад-кирпич | К(3)-Б | ПВ | 3 | 43,838641 | 46,735071 |  | Фидер №11 | 2 | 0 | АСфасад-кирпич | Ошибка!!! | Вариант №2.Ошибка!!! | Кизлярские ГорЭС ПС Кизляр-2 ТП 11-93/630 | 150/5 | 0.12
52 | Кизлярские ГорЭС | ПС Кизляр-2 | 11 | ТП 11-93/630 | 1 | г. Кизляр | улица Победы | Нет данных в РК | 16 | 17 | 7 | АС | фасад-кирпич | НС(1)-Б | ПВ | 1 | 43,838738 | 46,734742 |  | Фидер №11 | 1 | 1 | АСфасад-кирпич | Ошибка!!! | Вариант №1.Ошибка!!! | Кизлярские ГорЭС ПС Кизляр-2 ТП 11-93/630 | 150/5 | 0.12
64 | Кизлярские ГорЭС | ПС Кизляр-2 | 11 | ТП 11-93/630 | 1 | г. Кизляр | улица Победы | Нет данных в РК | 18 | 25 | 2 | АС | фасад-кирпич | НС(1)-Б | ПВ | 1 | 43,838862 | 46,734386 |  | Фидер №11 | 1 | 1 | АСфасад-кирпич | Ошибка!!! | Вариант №1.Ошибка!!! | Кизлярские ГорЭС ПС Кизляр-2 ТП 11-93/630 | 150/5 | 0.12
92 | Кизлярские ГорЭС | ПС Кизляр-2 | 11 | ТП 11-93/630 | 2 | г. Кизляр | улица Гамидова | Нет данных в РК | 5 | 1 | 30 | АС | фасад-кирпич | Н(1)-Ю | ПВ | 1 | 43,837353 | 46,733002 |  | Фидер №11 | 1 | 1 | АСфасад-кирпич | Ошибка!!! | Вариант №1.Ошибка!!! | Кизлярские ГорЭС ПС Кизляр-2 ТП 11-93/630 | 150/5 | 0.12
93 | Кизлярские ГорЭС | ПС Кизляр-2 | 11 | ТП 11-93/630 | 2 | г. Кизляр | улица Гамидова | Нет данных в РК | 5 | 2 | 32 | АС | фасад-кирпич | Н(1)-Ю | ПВ | 1 | 43,837306 | 46,733166 |  | Фидер №11 | 1 | 1 | АСфасад-кирпич | Ошибка!!! | Вариант №1.Ошибка!!! | Кизлярские ГорЭС ПС Кизляр-2 ТП 11-93/630 | 150/5 | 0.12
94 | Кизлярские ГорЭС | ПС Кизляр-2 | 11 | ТП 11-93/630 | 2 | г. Кизляр | улица Гамидова | Нет данных в РК | 5 | 3 | 33 | АС | фасад-кирпич | НС(1)-Б | ПВ | 1 | 43,8373 | 46,73319 |  | Фидер №11 | 1 | 1 | АСфасад-кирпич | Ошибка!!! | Вариант №1.Ошибка!!! | Кизлярские ГорЭС ПС Кизляр-2 ТП 11-93/630 | 150/5 | 0.12
95 | Кизлярские ГорЭС | ПС Кизляр-2 | 11 | ТП 11-93/630 | 1 | г. Кизляр | улица Победы | Нет данных в РК | 17 | 19 | 3 | АС | фасад-кирпич | НД(1)-Б | ПВ | 1 | 43,838833 | 46,734598 |  | Фидер №11 | 1 | 1 | АСфасад-кирпич | Ошибка!!! | Вариант №1.Ошибка!!! | Кизлярские ГорЭС ПС Кизляр-2 ТП 11-93/630 | 150/5 | 0.12
96 | Кизлярские ГорЭС | ПС Кизляр-2 | 11 | ТП 11-93/630 | 1 | г. Кизляр | улица Победы | Нет данных в РК | 17 | 21 | 4 | АС | фасад-кирпич | НД(1)-Б | ПВ | 1 | 43,838838 | 46,734582 |  | Фидер №11 | 1 | 1 | АСфасад-кирпич | Ошибка!!! | Вариант №1.Ошибка!!! | Кизлярские ГорЭС ПС Кизляр-2 ТП 11-93/630 | 150/5 | 0.12
97 | Кизлярские ГорЭС | ПС Кизляр-2 | 11 | ТП 11-93/630 | 2 | г. Кизляр | улица Гамидова | Нет данных в РК | 5 | 4 | 55 | АС | фасад-кирпич | НД(3)-Ю | ПВ | 3 | 43,837342 | 46,733496 |  | Фидер №11 | 2 | 1 | АСфасад-кирпич | Ошибка!!! | Вариант №2.Ошибка!!! | Кизлярские ГорЭС ПС Кизляр-2 ТП 11-93/630 | 150/5 | 0.12
1 | Кизлярские ГорЭС | ПС Кизляр-2 | 11 | ТП 11-116/63 | 1 | г. Кизляр | Магистральная улица | Нет данных в РК | 0 | 1 | 4 | АС | фасад-кирпич | НД(3)-Ю | ПВ | 3 | 43,838496 | 46,740605 | СИП | Фидер №11 | 2 | 1 | АСфасад-кирпичСИП | 3 | Вариант №2.3 | Кизлярские ГорЭС ПС Кизляр-2 ТП 11-116/63 | 150/5 | 1
135 | Кизлярские ГорЭС | ПС Кизляр-2 | 11 | ТП 11-122/315 | 2 | г. Кизляр | Магистральная улица | Нет данных в РК | 30 | 55 | 3 | СИП | фасад-кирпич | Н(1)-Ю | ПВ | 1 | 43,844722 | 46,741278 | СИП | Фидер №11 | 1 | 1 | СИПфасад-кирпичСИП | 6 | Вариант №1.6 | Кизлярские ГорЭС ПС Кизляр-2 ТП 11-122/315 | Ошибка!!! | 0.46
138 | Кизлярские ГорЭС | ПС Кизляр-2 | 11 | ТП 11-122/315 | 2 | г. Кизляр | улица Северное ПМК | Нет данных в РК | 31 | 58 | 36 | СИП | фасад-кирпич | К(3)-Ю | ПВ | 3 | 43,846266 | 46,741034 | СИП | Фидер №11 | 2 | 0 | СИПфасад-кирпичСИП | 6 | Вариант №2.6 | Кизлярские ГорЭС ПС Кизляр-2 ТП 11-122/315 | Ошибка!!! | 0.46
1 | Кизлярские ГорЭС | ПС Кизляр-2 | 11 | ТП 11-184/160 | 1 | г. Кизляр | Магистральная улица | Нет данных в РК | 0 | 1 | 4 | АС | фасад-кирпич | НД(3)-Ю | ПКВ | 3 | 43,8405959635394 | 46,7409468733233 | СИП | Фидер №11 | 2 | 1 | АСфасад-кирпичСИП | 3 | Вариант №2.3 | Кизлярские ГорЭС ПС Кизляр-2 ТП 11-184/160 | 300/5 | 1
1 | Кизлярские ГорЭС | ПС Кизляр-2 | 11 | ТП 11-186/160 | 1 | г. Кизляр | Магистральная улица | Нет данных в РК | 0 | 1 | 4 | АС | фасад-кирпич | НД(3)-Ю | ПКВ | 3 | 43,84811 | 46,741734 | СИП | Фидер №11 | 2 | 1 | АСфасад-кирпичСИП | 3 | Вариант №2.3 | Кизлярские ГорЭС ПС Кизляр-2 ТП 11-186/160 | 300/5 | 1
1 | Кизлярские ГорЭС | ПС Кизляр-2 | 11 | ТП 11-195/10 | 1 | г. Кизляр | Загородная улица | Нет данных в РК | 0 | 1 | 7 | АС | фасад-кирпич | НД(1)-Ю | ПВ | 1 | 43,8511 | 46,696859 | СИП | Фидер №11 | 1 | 1 | АСфасад-кирпичСИП | 3 | Вариант №1.3 | Кизлярские ГорЭС ПС Кизляр-2 ТП 11-195/10 | 20А/5 | 1
2 | Кизлярские ГорЭС | ПС Кизляр-2 | 11 | ТП 11-196/630 | 1 | г. Кизляр | улица М. Гаджиева | Нет данных в РК | 2 | 2 | 19 | АС | фасад-кирпич | К(3)-Ю | ПВ | 3 | 43,8370442315911 | 46,7341435765388 |  | Фидер №11 | 2 | 0 | АСфасад-кирпич | Ошибка!!! | Вариант №2.Ошибка!!! | Кизлярские ГорЭС ПС Кизляр-2 ТП 11-196/630 | 150/5
3 | Кизлярские ГорЭС | ПС Кизляр-2 | 11 | ТП 11-196/630 | 1 | г. Кизляр | улица М. Гаджиева | Нет данных в РК | 3 | 3 | 4 | АС | фасад-кирпич | К(3)-Ю | ПВ | 3 | 43,837261546622 | 46,7344222849102 |  | Фидер №11 | 2 | 0 | АСфасад-кирпич | Ошибка!!! | Вариант №2.Ошибка!!! | Кизлярские ГорЭС ПС Кизляр-2 ТП 11-196/630 | 150/5
4 | Кизлярские ГорЭС | ПС Кизляр-2 | 11 | ТП 11-196/630 | 1 | г. Кизляр | улица М. Гаджиева | Нет данных в РК | 4 | 4 | 5 | АС | фасад-кирпич | К(3)-Ю | ПВ | 3 | 43,8375158354384 | 46,7344651107895 |  | Фидер №11 | 2 | 0 | АСфасад-кирпич | Ошибка!!! | Вариант №2.Ошибка!!! | Кизлярские ГорЭС ПС Кизляр-2 ТП 11-196/630 | 150/5
1 | Кизлярские ГорЭС | ПС Кизляр-2 | 11 | ТП 11-197/25 | 1 | г. Кизляр | улица М. Гаджиева | Нет данных в РК | 0 | 1 | 9 | АС | фасад-кирпич | НД(3)-Ю | ПВ | 3 | 43,83882 | 46,735401 | СИП | Фидер №11 | 2 | 1 | АСфасад-кирпичСИП | 3 | Вариант №2.3 | Кизлярские ГорЭС ПС Кизляр-2 ТП 11-197/25 | 40А/5 | 1
1 | Кизлярские ГорЭС | ПС Кизляр-2 | 11 | ТП 11-207/160 | 1 | г. Кизляр | 82К-002 | Нет данных в РК | 0 | 1 | 6 | АС | фасад-кирпич | НД(3)-Ю | ПВ | 3 | 43,834516 | 46,741036 | СИП | Фидер №11 | 2 | 1 | АСфасад-кирпичСИП | 3 | Вариант №2.3 | Кизлярские ГорЭС ПС Кизляр-2 ТП 11-207/160 | 300/5 | 1
2 | Кизлярские ГорЭС | ПС Кизляр-2 | 11 | ТП 11-207/160 | 1 | г. Кизляр | 82К-002 | Нет данных в РК | 0 | 2 | 25 | АС | фасад-кирпич | НД(3)-Ю | ПВ | 3 | 43,834516 | 46,741036 | СИП | Фидер №11 | 2 | 1 | АСфасад-кирпичСИП | 3 | Вариант №2.3 | Кизлярские ГорЭС ПС Кизляр-2 ТП 11-207/160 | 300/5 | 1
3 | Кизлярские ГорЭС | ПС Кизляр-2 | 11 | ТП 11-207/160 | 1 | г. Кизляр | 82К-002 | Нет данных в РК | 0 | 3 | 20 | АС | фасад-кирпич | НД(1)-Ю | ПВ | 1 | 43,834516 | 46,741036 | СИП | Фидер №11 | 1 | 1 | АСфасад-кирпичСИП | 3 | Вариант №1.3 | Кизлярские ГорЭС ПС Кизляр-2 ТП 11-207/160 | 300/5 | 1
1 | Кизлярские ГорЭС | ПС Кизляр-2 | 11 | ТП 11-211/100 | 1 | г. Кизляр | Магистральная улица | Нет данных в РК | 0 | 1 | 5 | АС | фасад-кирпич | НД(3)-Ю | ПКВ | 3 | 43,852295 | 46,742134 | СИП | Фидер №11 | 2 | 1 | АСфасад-кирпичСИП | 3 | Вариант №2.3 | Кизлярские ГорЭС ПС Кизляр-2 ТП 11-211/100 | 200/5 | 1
102 | Кизлярские ГорЭС | ПС Кизляр-2 | 15 | ТП 15-35/315 | 3 | г. Кизляр | улица 200 лет Имама Шамиля | Нет данных в РК | 40 | 80 | 5 | АС | фасад-кирпич | НС(1)-Б | ПВ | 1 | 43,8547080071725 | 46,7224213275206 | СИП | Фидер №15 | 1 | 1 | АСфасад-кирпичСИП | 3 | Вариант №1.3 | Кизлярские ГорЭС ПС Кизляр-2 ТП 15-35/315 | Ошибка!!! | 0.5
1 | Кизлярские ГорЭС | ПС Кизляр-2 | 15 | ТП 15-88/2Х400 | 1 | г. Кизляр | Магистральная улица | Нет данных в РК | 0 | 1 | 20 | АС | фасад-кирпич | НД(3)-Ю | ПКВ | 3 | 43,855386276931 | 46,7421707872357 | СИП | Фидер №15 | 2 | 1 | АСфасад-кирпичСИП | 3 | Вариант №2.3 | Кизлярские ГорЭС ПС Кизляр-2 ТП 15-88/2Х400 | Ошибка!!! | 1
1 | Кизлярские ГорЭС | ПС Кизляр-2 | 15 | ТП 15-109/160 | 1 | г. Кизляр | улица Фронтовиков | Нет данных в РК | 0 | 1 | 5 | АС | фасад-кирпич | К(3)-Ю | ПКВ | 3 | 43,840053 | 46,740617 |  | Фидер №15 | 2 | 0 | АСфасад-кирпич | Ошибка!!! | Вариант №2.Ошибка!!! | Кизлярские ГорЭС ПС Кизляр-2 ТП 15-109/160 | 300/5
23 | Кизлярские ГорЭС | ПС Кизляр-2 | 15 | ТП 15-113/250 | 1 | г. Кизляр | Коммунистическая улица | Нет данных в РК | 8 | 23 | 36 | СИП | фасад-кирпич | НД(1)-Б | ПВ | 1 | 43,856637 | 46,716202 |  | Фидер №15 | 1 | 1 | СИПфасад-кирпич | Ошибка!!! | Вариант №1.Ошибка!!! | Кизлярские ГорЭС ПС Кизляр-2 ТП 15-113/250 | 500/5 | 0.23
47 | Кизлярские ГорЭС | ПС Кизляр-2 | 15 | ТП 15-113/250 | 1 | г. Кизляр | Коммунистическая улица | Нет данных в РК | 10 | 47 | 0 | СИП | фасад-кирпич | К(3)-Б | ПВ | 3 | 43,857392 | 46,716359 |  | Фидер №15 | 2 | 0 | СИПфасад-кирпич | Ошибка!!! | Вариант №2.Ошибка!!! | Кизлярские ГорЭС ПС Кизляр-2 ТП 15-113/250 | 500/5 | 0.23
48 | Кизлярские ГорЭС | ПС Кизляр-2 | 15 | ТП 15-113/250 | 1 | г. Кизляр | Коммунистическая улица | Нет данных в РК | 11 | 48 | 25 | СИП | фасад-кирпич | Н(3)-Б | ПВ | 3 | 43,857362 | 46,71703 |  | Фидер №15 | 2 | 1 | СИПфасад-кирпич | Ошибка!!! | Вариант №2.Ошибка!!! | Кизлярские ГорЭС ПС Кизляр-2 ТП 15-113/250 | 500/5 | 0.23
102 | Кизлярские ГорЭС | ПС Кизляр-2 | 15 | ТП 15-113/250 | 1 | г. Кизляр | улица Лалаянца | Нет данных в РК | 32 | 107 | 8 | СИП | фасад-кирпич | Н(3)-Б | ПВ | 3 | 43,855575 | 46,715437 |  | Фидер №15 | 2 | 1 | СИПфасад-кирпич | Ошибка!!! | Вариант №2.Ошибка!!! | Кизлярские ГорЭС ПС Кизляр-2 ТП 15-113/250 | 500/5 | 0.23
105 | Кизлярские ГорЭС | ПС Кизляр-2 | 15 | ТП 15-113/250 | 1 | г. Кизляр | улица Лалаянца | Нет данных в РК | 34 | 112 | 2 | СИП | фасад-кирпич | НД(1)-Б | ПВ | 1 | 43,855926 | 46,715482 |  | Фидер №15 | 1 | 1 | СИПфасад-кирпич | Ошибка!!! | Вариант №1.Ошибка!!! | Кизлярские ГорЭС ПС Кизляр-2 ТП 15-113/250 | 500/5 | 0.23
121 | Кизлярские ГорЭС | ПС Кизляр-2 | 15 | ТП 15-113/250 | 1 | г. Кизляр | улица Лалаянца | Нет данных в РК | 36 | 128 | 48 | СИП | фасад-кирпич | НД(3)-Ю | ПВ | 3 | 43,85591 | 46,715284 |  | Фидер №15 | 2 | 1 | СИПфасад-кирпич | Ошибка!!! | Вариант №2.Ошибка!!! | Кизлярские ГорЭС ПС Кизляр-2 ТП 15-113/250 | 500/5 | 0.23
125 | Кизлярские ГорЭС | ПС Кизляр-2 | 15 | ТП 15-113/250 | 1 | г. Кизляр | Безымянный переулок | Нет данных в РК | 13 | 80 | 1 | СИП | фасад-кирпич | НС(1)-Б | ПВ | 1 | 43,855875 | 46,716079 |  | Фидер №15 | 1 | 1 | СИПфасад-кирпич | Ошибка!!! | Вариант №1.Ошибка!!! | Кизлярские ГорЭС ПС Кизляр-2 ТП 15-113/250 | 500/5 | 0.23
128 | Кизлярские ГорЭС | ПС Кизляр-2 | 15 | ТП 15-113/250 | 1 | г. Кизляр | улица Карла Маркса | Нет данных в РК | 25 | 92 | 3 | СИП | фасад-кирпич | НС(1)-Б | ПВ | 1 | 43,856255 | 46,717729 |  | Фидер №15 | 1 | 1 | СИПфасад-кирпич | Ошибка!!! | Вариант №1.Ошибка!!! | Кизлярские ГорЭС ПС Кизляр-2 ТП 15-113/250 | 500/5 | 0.23
130 | Кизлярские ГорЭС | ПС Кизляр-2 | 15 | ТП 15-113/250 | 1 | г. Кизляр | улица Лалаянца | Нет данных в РК | 32 | 108 | 7 | СИП | фасад-кирпич | НС(1)-Б | ПВ | 1 | 43,855612 | 46,715588 |  | Фидер №15 | 1 | 1 | СИПфасад-кирпич | Ошибка!!! | Вариант №1.Ошибка!!! | Кизлярские ГорЭС ПС Кизляр-2 ТП 15-113/250 | 500/5 | 0.23
131 | Кизлярские ГорЭС | ПС Кизляр-2 | 15 | ТП 15-113/250 | 1 | г. Кизляр | улица Лалаянца | Нет данных в РК | 34 | 111 | 19 | АС | фасад-кирпич | НС(1)-Б | ПВ | 1 | 43,855809 | 46,715694 |  | Фидер №15 | 1 | 1 | АСфасад-кирпич | Ошибка!!! | Вариант №1.Ошибка!!! | Кизлярские ГорЭС ПС Кизляр-2 ТП 15-113/250 | 500/5 | 0.23
1 | Кизлярские ГорЭС | ПС Кизляр-2 | 15 | ТП 15-146/25 | 1 | г. Кизляр | улица Кирова | Нет данных в РК | 0 | 1 | 6 | АС | фасад-кирпич | К(3)-Ю | ПВ | 3 | 43,850136 | 46,712156 |  | Фидер №15 | 2 | 0 | АСфасад-кирпич | Ошибка!!! | Вариант №2.Ошибка!!! | Кизлярские ГорЭС ПС Кизляр-2 ТП 15-146/25 | 40А/5
3 | Кизлярские ГорЭС | ПС Кизляр-2 | 3 | ТП 3-21/160 | 1 | г. Кизляр | Махачкалинская улица | Нет данных в РК | 0 | 3 | 17 | АС | фасад-кирпич | К(3)-Б | ПВ | 3 | 43,842275 | 46,731002 | СИП | Фидер №3 | 2 | 0 | АСфасад-кирпичСИП | 3 | Вариант №2.3 | Кизлярские ГорЭС ПС Кизляр-2 ТП 3-21/160 | 300/5 | 0.33
1 | Кизлярские ГорЭС | ПС Кизляр-2 | 3 | ТП 3-44/160 | 1 | г. Кизляр | Набережная улица | Нет данных в РК | 0 | 1 | 19 | АС | фасад-кирпич | НД(3)-Ю | ПКВ | 3 | 43,8304886623199 | 46,7010961448434 | СИП | Фидер №3 | 2 | 1 | АСфасад-кирпичСИП | 3 | Вариант №2.3 | Кизлярские ГорЭС ПС Кизляр-2 ТП 3-44/160 | 300/5 | 1
32 | Кизлярские ГорЭС | ПС Кизляр-2 | 3 | ТП 3-45/630 | 1 | г. Кизляр | Махачкалинская улица | Нет данных в РК | 13 | 33 | 6 | СИП | фасад-кирпич | Н(3)-Б | ПВ | 3 | 43,846028 | 46,732424 | АС | Фидер №3 | 2 | 1 | СИПфасад-кирпичАС | 5 | Вариант №2.5 | Кизлярские ГорЭС ПС Кизляр-2 ТП 3-45/630 | 150/5 | 0.36
50 | Кизлярские ГорЭС | ПС Кизляр-2 | 3 | ТП 3-45/630 | 1 | г. Кизляр | улица Лалаянца | Нет данных в РК | 32 | 52 | 3 | СИП | фасад-кирпич | Н(3)-Б | ПВ | 3 | 43,847335 | 46,732502 | АС | Фидер №3 | 2 | 1 | СИПфасад-кирпичАС | 5 | Вариант №2.5 | Кизлярские ГорЭС ПС Кизляр-2 ТП 3-45/630 | 150/5 | 0.36
84 | Кизлярские ГорЭС | ПС Кизляр-2 | 3 | ТП 3-45/630 | 1 | г. Кизляр | улица Красина | Нет данных в РК | 51 | 87 | 29 | СИП | фасад-кирпич | Н(3)-Б | ПВ | 3 | 43,849674 | 46,735055 | АС | Фидер №3 | 2 | 1 | СИПфасад-кирпичАС | 5 | Вариант №2.5 | Кизлярские ГорЭС ПС Кизляр-2 ТП 3-45/630 | 150/5 | 0.36
115 | Кизлярские ГорЭС | ПС Кизляр-2 | 3 | ТП 3-45/630 | 2 | г. Кизляр | Восточная улица | Нет данных в РК | 24 | 21 | 1 | СИП | фасад-кирпич | К(3)-Б | ПВ | 3 | 43,847932 | 46,731642 | АС | Фидер №3 | 2 | 0 | СИПфасад-кирпичАС | 5 | Вариант №2.5 | Кизлярские ГорЭС ПС Кизляр-2 ТП 3-45/630 | 150/5 | 0.36
133 | Кизлярские ГорЭС | ПС Кизляр-2 | 3 | ТП 3-45/630 | 3 | г. Кизляр | проезд Мира | Нет данных в РК | 15 | 9 | 17 | СИП | фасад-кирпич | Н(3)-Б | ПВ | 3 | 43,852101 | 46,73338 | АС | Фидер №3 | 2 | 1 | СИПфасад-кирпичАС | 5 | Вариант №2.5 | Кизлярские ГорЭС ПС Кизляр-2 ТП 3-45/630 | 150/5 | 0.36
153 | Кизлярские ГорЭС | ПС Кизляр-2 | 3 | ТП 3-45/630 | 4 | г. Кизляр | улица Красина | Нет данных в РК | 5 | 1 | 14 | СИП | фасад-кирпич | Н(3)-Ю | ПВ | 3 | 43,849952 | 46,734717 | АС | Фидер №3 | 2 | 1 | СИПфасад-кирпичАС | 5 | Вариант №2.5 | Кизлярские ГорЭС ПС Кизляр-2 ТП 3-45/630 | 150/5 | 0.36
155 | Кизлярские ГорЭС | ПС Кизляр-2 | 3 | ТП 3-45/630 | 4 | г. Кизляр | улица Красина | Нет данных в РК | 10 | 3 | 7 | СИП | фасад-кирпич | Н(3)-Б | ПВ | 3 | 43,849849 | 46,735082 | АС | Фидер №3 | 2 | 1 | СИПфасад-кирпичАС | 5 | Вариант №2.5 | Кизлярские ГорЭС ПС Кизляр-2 ТП 3-45/630 | 150/5 | 0.36
156 | Кизлярские ГорЭС | ПС Кизляр-2 | 3 | ТП 3-45/630 | 1 | г. Кизляр | Махачкалинская улица | Нет данных в РК | 11 | 27 | 6 | АС | фасад-кирпич | НС(1)-Б | ПВ | 1 | 43,846818 | 46,732863 | АС | Фидер №3 | 1 | 1 | АСфасад-кирпичАС | 1 | Вариант №1.1 | Кизлярские ГорЭС ПС Кизляр-2 ТП 3-45/630 | 150/5 | 0.36
159 | Кизлярские ГорЭС | ПС Кизляр-2 | 3 | ТП 3-45/630 | 1 | г. Кизляр | улица Красина | Нет данных в РК | 58 | 88 | 58 | СИП | фасад-кирпич | НС(1)-Б | ПВ | 1 | 43,849718 | 46,736843 | АС | Фидер №3 | 1 | 1 | СИПфасад-кирпичАС | 5 | Вариант №1.5 | Кизлярские ГорЭС ПС Кизляр-2 ТП 3-45/630 | 150/5 | 0.36
1 | Кизлярские ГорЭС | ПС Кизляр-2 | 3 | ТП 3-50/315 | 1 | г. Кизляр | улица Багратиона | Нет данных в РК | 3 | 2 | 7 | СИП | фасад-кирпич | Н(3)-Ю | ПВ | 3 | 43,848545 | 46,719351 |  | Фидер №3 | 2 | 1 | СИПфасад-кирпич | Ошибка!!! | Вариант №2.Ошибка!!! | Кизлярские ГорЭС ПС Кизляр-2 ТП 3-50/315 | Ошибка!!! | 0.29
4 | Кизлярские ГорЭС | ПС Кизляр-2 | 3 | ТП 3-50/315 | 1 | г. Кизляр | улица Островского | Нет данных в РК | 9 | 20 | 16 | СИП | фасад-кирпич | Н(3)-Б | ПВ | 3 | 43,848497 | 46,718625 |  | Фидер №3 | 2 | 1 | СИПфасад-кирпич | Ошибка!!! | Вариант №2.Ошибка!!! | Кизлярские ГорЭС ПС Кизляр-2 ТП 3-50/315 | Ошибка!!! | 0.29
6 | Кизлярские ГорЭС | ПС Кизляр-2 | 3 | ТП 3-50/315 | 1 | г. Кизляр | улица Островского | Нет данных в РК | 10 | 7 | 12 | СИП | фасад-кирпич | К(3)-Б | ПВ | 3 | 43,847878 | 46,718272 |  | Фидер №3 | 2 | 0 | СИПфасад-кирпич | Ошибка!!! | Вариант №2.Ошибка!!! | Кизлярские ГорЭС ПС Кизляр-2 ТП 3-50/315 | Ошибка!!! | 0.29
7 | Кизлярские ГорЭС | ПС Кизляр-2 | 3 | ТП 3-50/315 | 1 | г. Кизляр | улица Островского | Нет данных в РК | 10 | 10 | 2 | СИП | фасад-кирпич | Н(3)-Б | ПВ | 3 | 43,847965 | 46,718375 |  | Фидер №3 | 2 | 1 | СИПфасад-кирпич | Ошибка!!! | Вариант №2.Ошибка!!! | Кизлярские ГорЭС ПС Кизляр-2 ТП 3-50/315 | Ошибка!!! | 0.29
8 | Кизлярские ГорЭС | ПС Кизляр-2 | 3 | ТП 3-50/315 | 1 | г. Кизляр | улица Островского | Нет данных в РК | 12 | 17 | 33 | СИП | фасад-кирпич | К(3)-Ю | ПВ | 3 | 43,847706 | 46,719205 |  | Фидер №3 | 2 | 0 | СИПфасад-кирпич | Ошибка!!! | Вариант №2.Ошибка!!! | Кизлярские ГорЭС ПС Кизляр-2 ТП 3-50/315 | Ошибка!!! | 0.29
10 | Кизлярские ГорЭС | ПС Кизляр-2 | 3 | ТП 3-50/315 | 2 | г. Кизляр | улица Багратиона | Нет данных в РК | 2 | 2 | 11 | СИП | фасад-кирпич | К(1)-Ю | ПВ | 1 | 43,848472 | 46,719993 |  | Фидер №3 | 1 | 0 | СИПфасад-кирпич | Ошибка!!! | Вариант №1.Ошибка!!! | Кизлярские ГорЭС ПС Кизляр-2 ТП 3-50/315 | Ошибка!!! | 0.29
11 | Кизлярские ГорЭС | ПС Кизляр-2 | 3 | ТП 3-50/315 | 2 | г. Кизляр | улица Багратиона | Нет данных в РК | 2 | 3 | 8 | СИП | фасад-кирпич | К(1)-Ю | ПВ | 1 | 43,848482 | 46,720047 |  | Фидер №3 | 1 | 0 | СИПфасад-кирпич | Ошибка!!! | Вариант №1.Ошибка!!! | Кизлярские ГорЭС ПС Кизляр-2 ТП 3-50/315 | Ошибка!!! | 0.29
12 | Кизлярские ГорЭС | ПС Кизляр-2 | 3 | ТП 3-50/315 | 2 | г. Кизляр | улица Багратиона | Нет данных в РК | 2 | 4 | 8 | СИП | фасад-кирпич | Н(1)-Ю | ПВ | 1 | 43,848497 | 46,720091 |  | Фидер №3 | 1 | 1 | СИПфасад-кирпич | Ошибка!!! | Вариант №1.Ошибка!!! | Кизлярские ГорЭС ПС Кизляр-2 ТП 3-50/315 | Ошибка!!! | 0.29
13 | Кизлярские ГорЭС | ПС Кизляр-2 | 3 | ТП 3-50/315 | 2 | г. Кизляр | улица Багратиона | Нет данных в РК | 4 | 5 | 20 | СИП | фасад-кирпич | К(1)-Ю | ПВ | 1 | 43,848643 | 46,719918 |  | Фидер №3 | 1 | 0 | СИПфасад-кирпич | Ошибка!!! | Вариант №1.Ошибка!!! | Кизлярские ГорЭС ПС Кизляр-2 ТП 3-50/315 | Ошибка!!! | 0.29
18 | Кизлярские ГорЭС | ПС Кизляр-2 | 3 | ТП 3-50/315 | 2 | г. Кизляр | улица Степана Паламарчука | Нет данных в РК | 18 | 40 | 17 | СИП | фасад-кирпич | К(3)-Ю | ПВ | 3 | 43,8495702476501 | 46,7212648817039 |  | Фидер №3 | 2 | 0 | СИПфасад-кирпич | Ошибка!!! | Вариант №2.Ошибка!!! | Кизлярские ГорЭС ПС Кизляр-2 ТП 3-50/315 | Ошибка!!! | 0.29
29 | Кизлярские ГорЭС | ПС Кизляр-2 | 3 | ТП 3-50/315 | 3 | г. Кизляр | улица Багратиона | Нет данных в РК | 6 | 17 | 6 | СИП | фасад-кирпич | К(3)-Ю | ПВ | 3 | 43,847912 | 46,7224 |  | Фидер №3 | 2 | 0 | СИПфасад-кирпич | Ошибка!!! | Вариант №2.Ошибка!!! | Кизлярские ГорЭС ПС Кизляр-2 ТП 3-50/315 | Ошибка!!! | 0.29
33 | Кизлярские ГорЭС | ПС Кизляр-2 | 3 | ТП 3-50/315 | 3 | г. Кизляр | улица Мирзабекова | Нет данных в РК | 37 | 81 | 13 | СИП | фасад-кирпич | К(3)-Б | ПВ | 3 | 43,849106 | 46,723705 |  | Фидер №3 | 2 | 0 | СИПфасад-кирпич | Ошибка!!! | Вариант №2.Ошибка!!! | Кизлярские ГорЭС ПС Кизляр-2 ТП 3-50/315 | Ошибка!!! | 0.29
83 | Кизлярские ГорЭС | ПС Кизляр-2 | 3 | ТП 3-50/315 | 2 | г. Кизляр | улица Степана Паламарчука | Нет данных в РК | 18 | 39 | 7 | АС | фасад-кирпич | Н(1)-Ю | ПВ | 1 | 43,849742 | 46,721172 |  | Фидер №3 | 1 | 1 | АСфасад-кирпич | Ошибка!!! | Вариант №1.Ошибка!!! | Кизлярские ГорЭС ПС Кизляр-2 ТП 3-50/315 | Ошибка!!! | 0.29
153 | Кизлярские ГорЭС | ПС Кизляр-2 | 3 | ТП 3-50/315 | 2 | г. Кизляр | улица Лермонтова | Нет данных в РК | 59 | 119 | 22 | СИП | фасад-кирпич | К(3)-Б | ПВ | 3 | 43,849078 | 46,717874 |  | Фидер №3 | 2 | 0 | СИПфасад-кирпич | Ошибка!!! | Вариант №2.Ошибка!!! | Кизлярские ГорЭС ПС Кизляр-2 ТП 3-50/315 | Ошибка!!! | 0.29
157 | Кизлярские ГорЭС | ПС Кизляр-2 | 3 | ТП 3-50/315 | 2 | г. Кизляр | улица Лермонтова | Нет данных в РК | 60 | 123 | 12 | АС | фасад-кирпич | НС(1)-Б | ПВ | 1 | 43,848813 | 46,717646 |  | Фидер №3 | 1 | 1 | АСфасад-кирпич | Ошибка!!! | Вариант №1.Ошибка!!! | Кизлярские ГорЭС ПС Кизляр-2 ТП 3-50/315 | Ошибка!!! | 0.29
25 | Кизлярские ГорЭС | ПС Кизляр-2 | 3 | ТП 3-55/250 | 1 | г. Кизляр | улица Фронтовиков | Нет данных в РК | 12 | 76 | 13 | АС | фасад-кирпич | НС(1)-Б | ПВ | 1 | 43,843528 | 46,72526 | АС | Фидер №3 | 1 | 1 | АСфасад-кирпичАС | 1 | Вариант №1.1 | Кизлярские ГорЭС ПС Кизляр-2 ТП 3-55/250 | 500/5 | 0.34
54 | Кизлярские ГорЭС | ПС Кизляр-2 | 3 | ТП 3-55/250 | 3 | г. Кизляр | Северная улица | Нет данных в РК | 8 | 7 | 35 | АС | фасад-кирпич | Н(3)-Б | ПВ | 3 | 43,845685 | 46,72629 | АС | Фидер №3 | 2 | 1 | АСфасад-кирпичАС | 1 | Вариант №2.1 | Кизлярские ГорЭС ПС Кизляр-2 ТП 3-55/250 | 500/5 | 0.34
98 | Кизлярские ГорЭС | ПС Кизляр-2 | 3 | ТП 3-55/250 | 3 | г. Кизляр | улица Хорошева | Нет данных в РК | 42 | 54 | 24 | АС | фасад-кирпич | НС(1)-Б | ПВ | 1 | 43,844364 | 46,722725 | АС | Фидер №3 | 1 | 1 | АСфасад-кирпичАС | 1 | Вариант №1.1 | Кизлярские ГорЭС ПС Кизляр-2 ТП 3-55/250 | 500/5 | 0.34
142 | Кизлярские ГорЭС | ПС Кизляр-2 | 3 | ТП 3-55/250 | 4 | г. Кизляр | Северная улица | Нет данных в РК | 28 | 127 | 17 | АС | фасад-кирпич | НС(1)-Б | ПВ | 1 | 43,844903 | 46,727905 | АС | Фидер №3 | 1 | 1 | АСфасад-кирпичАС | 1 | Вариант №1.1 | Кизлярские ГорЭС ПС Кизляр-2 ТП 3-55/250 | 500/5 | 0.34
146 | Кизлярские ГорЭС | ПС Кизляр-2 | 3 | ТП 3-55/250 | 4 | г. Кизляр | Северная улица | Нет данных в РК | 29 | 131 | 14 | АС | фасад-кирпич | Н(3)-Б | ПВ | 3 | 43,84521 | 46,72796 | АС | Фидер №3 | 2 | 1 | АСфасад-кирпичАС | 1 | Вариант №2.1 | Кизлярские ГорЭС ПС Кизляр-2 ТП 3-55/250 | 500/5 | 0.34
5 | Кизлярские ГорЭС | ПС Кизляр-2 | 3 | ТП 3-57/630 | 1 | г. Кизляр | улица Багратиона | Нет данных в РК | 9 | 7 | 6 | АС | фасад-кирпич | К(3)-Ю | ПВ | 3 | 43,845207 | 46,733293 | АС | Фидер №3 | 2 | 0 | АСфасад-кирпичАС | 1 | Вариант №2.1 | Кизлярские ГорЭС ПС Кизляр-2 ТП 3-57/630 | 150/5 | 0.73
30 | Кизлярские ГорЭС | ПС Кизляр-2 | 3 | ТП 3-57/630 | 2 | г. Кизляр | Махачкалинская улица | Нет данных в РК | 5 | 2 | 5 | АС | фасад-кирпич | К(3)-Ю | ПВ | 3 | 43,8447 | 46,731742 | АС | Фидер №3 | 2 | 0 | АСфасад-кирпичАС | 1 | Вариант №2.1 | Кизлярские ГорЭС ПС Кизляр-2 ТП 3-57/630 | 150/5 | 0.73
67 | Кизлярские ГорЭС | ПС Кизляр-2 | 3 | ТП 3-57/630 | 2 | г. Кизляр | Махачкалинская улица | Нет данных в РК | 28 | 49 | 7 | АС | фасад-кирпич | К(3)-Б | ПВ | 3 | 43,84264 | 46,73087 | АС | Фидер №3 | 2 | 0 | АСфасад-кирпичАС | 1 | Вариант №2.1 | Кизлярские ГорЭС ПС Кизляр-2 ТП 3-57/630 | 150/5 | 0.73
69 | Кизлярские ГорЭС | ПС Кизляр-2 | 3 | ТП 3-57/630 | 3 | г. Кизляр | Махачкалинская улица | Нет данных в РК | 4 | 1 | 19 | АС | фасад-кирпич | К(3)-Б | ПВ | 3 | 43,844132 | 46,732227 | АС | Фидер №3 | 2 | 0 | АСфасад-кирпичАС | 1 | Вариант №2.1 | Кизлярские ГорЭС ПС Кизляр-2 ТП 3-57/630 | 150/5 | 0.73
70 | Кизлярские ГорЭС | ПС Кизляр-2 | 3 | ТП 3-57/630 | 3 | г. Кизляр | Махачкалинская улица | Нет данных в РК | 4 | 2 | 12 | АС | фасад-кирпич | К(3)-Б | ПВ | 3 | 43,844272 | 46,732403 | АС | Фидер №3 | 2 | 0 | АСфасад-кирпичАС | 1 | Вариант №2.1 | Кизлярские ГорЭС ПС Кизляр-2 ТП 3-57/630 | 150/5 | 0.73
102 | Кизлярские ГорЭС | ПС Кизляр-2 | 3 | ТП 3-57/630 | 3 | г. Кизляр | улица Сулеймана Стальского | Нет данных в РК | 37 | 52 | 10 | АС | фасад-кирпич | НС(1)-Б | ПВ | 1 | 43,842233 | 46,733554 | АС | Фидер №3 | 1 | 1 | АСфасад-кирпичАС | 1 | Вариант №1.1 | Кизлярские ГорЭС ПС Кизляр-2 ТП 3-57/630 | 150/5 | 0.73
114 | Кизлярские ГорЭС | ПС Кизляр-2 | 3 | ТП 3-57/630 | 3 | г. Кизляр | улица Сулеймана Стальского | Нет данных в РК | 48 | 77 | 22 | АС | фасад-кирпич | Н(3)-Б | ПВ | 3 | 43,8459368691313 | 46,7351128345614 | АС | Фидер №3 | 2 | 1 | АСфасад-кирпичАС | 1 | Вариант №2.1 | Кизлярские ГорЭС ПС Кизляр-2 ТП 3-57/630 | 150/5 | 0.73
125 | Кизлярские ГорЭС | ПС Кизляр-2 | 3 | ТП 3-57/630 | 1 | г. Кизляр | Махачкалинская улица | Нет данных в РК | 3 | 1 | 12 | АС | фасад-кирпич | НД(1)-Ю | ПВ | 1 | 43,8444655527444 | 46,7321718912153 | АС | Фидер №3 | 1 | 1 | АСфасад-кирпичАС | 1 | Вариант №1.1 | Кизлярские ГорЭС ПС Кизляр-2 ТП 3-57/630 | 150/5 | 0.73
126 | Кизлярские ГорЭС | ПС Кизляр-2 | 3 | ТП 3-57/630 | 1 | г. Кизляр | Махачкалинская улица | Нет данных в РК | 4 | 2 | 38 | АС | фасад-кирпич | НД(3)-Ю | ПВ | 3 | 43,8444405385594 | 46,7320868120309 | АС | Фидер №3 | 2 | 1 | АСфасад-кирпичАС | 1 | Вариант №2.1 | Кизлярские ГорЭС ПС Кизляр-2 ТП 3-57/630 | 150/5 | 0.73
128 | Кизлярские ГорЭС | ПС Кизляр-2 | 3 | ТП 3-57/630 | 2 | г. Кизляр | Махачкалинская улица | Нет данных в РК | 6 | 5 | 32 | АС | фасад-кирпич | НД(3)-Ю | ПВ | 3 | 43,8452281263965 | 46,7318209439094 | АС | Фидер №3 | 2 | 1 | АСфасад-кирпичАС | 1 | Вариант №2.1 | Кизлярские ГорЭС ПС Кизляр-2 ТП 3-57/630 | 150/5 | 0.73
129 | Кизлярские ГорЭС | ПС Кизляр-2 | 3 | ТП 3-57/630 | 2 | г. Кизляр | Махачкалинская улица | Нет данных в РК | 9 | 8 | 21 | АС | фасад-кирпич | НД(3)-Ю | ПВ | 3 | 43,8453485686334 | 46,7317692114256 | АС | Фидер №3 | 2 | 1 | АСфасад-кирпичАС | 1 | Вариант №2.1 | Кизлярские ГорЭС ПС Кизляр-2 ТП 3-57/630 | 150/5 | 0.73
132 | Кизлярские ГорЭС | ПС Кизляр-2 | 3 | ТП 3-57/630 | 2 | г. Кизляр | Махачкалинская улица | Нет данных в РК | 23 | 35 | 34 | АС | фасад-кирпич | НД(1)-Б | ПВ | 1 | 43,8443537146891 | 46,7312466211217 | АС | Фидер №3 | 1 | 1 | АСфасад-кирпичАС | 1 | Вариант №1.1 | Кизлярские ГорЭС ПС Кизляр-2 ТП 3-57/630 | 150/5 | 0.73
133 | Кизлярские ГорЭС | ПС Кизляр-2 | 3 | ТП 3-57/630 | 2 | г. Кизляр | Махачкалинская улица | Нет данных в РК | 23 | 36 | 27 | АС | фасад-кирпич | НД(1)-Б | ПВ | 1 | 43,8443425347998 | 46,7313374030256 | АС | Фидер №3 | 1 | 1 | АСфасад-кирпичАС | 1 | Вариант №1.1 | Кизлярские ГорЭС ПС Кизляр-2 ТП 3-57/630 | 150/5 | 0.73
134 | Кизлярские ГорЭС | ПС Кизляр-2 | 3 | ТП 3-57/630 | 2 | г. Кизляр | Махачкалинская улица | Нет данных в РК | 24 | 39 | 12 | АС | фасад-кирпич | НД(3)-Б | ПВ | 3 | 43,8438979279705 | 46,7312505872619 | АС | Фидер №3 | 2 | 1 | АСфасад-кирпичАС | 1 | Вариант №2.1 | Кизлярские ГорЭС ПС Кизляр-2 ТП 3-57/630 | 150/5 | 0.73
136 | Кизлярские ГорЭС | ПС Кизляр-2 | 3 | ТП 3-57/630 | 2 | г. Кизляр | Махачкалинская улица | Нет данных в РК | 27 | 46 | 23 | АС | фасад-кирпич | НД(3)-Б | ПВ | 3 | 43,8431374575231 | 46,7308606576438 | АС | Фидер №3 | 2 | 1 | АСфасад-кирпичАС | 1 | Вариант №2.1 | Кизлярские ГорЭС ПС Кизляр-2 ТП 3-57/630 | 150/5 | 0.73
139 | Кизлярские ГорЭС | ПС Кизляр-2 | 3 | ТП 3-57/630 | 2 | г. Кизляр | Махачкалинская улица | Нет данных в РК | 28 | 52 | 19 | АС | фасад-кирпич | НД(1)-Б | ПВ | 1 | 43,8427533638505 | 46,7306730399416 | АС | Фидер №3 | 1 | 1 | АСфасад-кирпичАС | 1 | Вариант №1.1 | Кизлярские ГорЭС ПС Кизляр-2 ТП 3-57/630 | 150/5 | 0.73
140 | Кизлярские ГорЭС | ПС Кизляр-2 | 3 | ТП 3-57/630 | 2 | г. Кизляр | Махачкалинская улица | Нет данных в РК | 29 | 53 | 20 | АС | фасад-кирпич | НД(1)-Ю | ПВ | 1 | 43,8437039855754 | 46,7318150540397 | АС | Фидер №3 | 1 | 1 | АСфасад-кирпичАС | 1 | Вариант №1.1 | Кизлярские ГорЭС ПС Кизляр-2 ТП 3-57/630 | 150/5 | 0.73
141 | Кизлярские ГорЭС | ПС Кизляр-2 | 3 | ТП 3-57/630 | 2 | г. Кизляр | Махачкалинская улица | Нет данных в РК | 30 | 54 | 28 | АС | фасад-кирпич | НД(3)-Ю | ПВ | 3 | 43,8432442252684 | 46,7315633503684 | АС | Фидер №3 | 2 | 1 | АСфасад-кирпичАС | 1 | Вариант №2.1 | Кизлярские ГорЭС ПС Кизляр-2 ТП 3-57/630 | 150/5 | 0.73
142 | Кизлярские ГорЭС | ПС Кизляр-2 | 3 | ТП 3-57/630 | 2 | г. Кизляр | Махачкалинская улица | Нет данных в РК | 30 | 55 | 24 | АС | фасад-кирпич | НД(1)-Ю | ПВ | 1 | 43,8432995914399 | 46,7316426096277 | АС | Фидер №3 | 1 | 1 | АСфасад-кирпичАС | 1 | Вариант №1.1 | Кизлярские ГорЭС ПС Кизляр-2 ТП 3-57/630 | 150/5 | 0.73
144 | Кизлярские ГорЭС | ПС Кизляр-2 | 3 | ТП 3-57/630 | 3 | г. Кизляр | улица Менделеева | Нет данных в РК | 8 | 7 | 7 | АС | фасад-кирпич | НД(3)-Б | ПВ | 3 | 43,8443761969958 | 46,7336553060757 | АС | Фидер №3 | 2 | 1 | АСфасад-кирпичАС | 1 | Вариант №2.1 | Кизлярские ГорЭС ПС Кизляр-2 ТП 3-57/630 | 150/5 | 0.73
145 | Кизлярские ГорЭС | ПС Кизляр-2 | 3 | ТП 3-57/630 | 3 | г. Кизляр | улица Менделеева | Нет данных в РК | 8 | 8 | 19 | АС | фасад-кирпич | НД(1)-Б | ПВ | 1 | 43,8444523081244 | 46,7333454520098 | АС | Фидер №3 | 1 | 1 | АСфасад-кирпичАС | 1 | Вариант №1.1 | Кизлярские ГорЭС ПС Кизляр-2 ТП 3-57/630 | 150/5 | 0.73
147 | Кизлярские ГорЭС | ПС Кизляр-2 | 3 | ТП 3-57/630 | 3 | г. Кизляр | улица Менделеева | Нет данных в РК | 13 | 17 | 20 | АС | фасад-кирпич | НД(1)-Б | ПВ | 1 | 43,8432053111273 | 46,7327099336176 | АС | Фидер №3 | 1 | 1 | АСфасад-кирпичАС | 1 | Вариант №1.1 | Кизлярские ГорЭС ПС Кизляр-2 ТП 3-57/630 | 150/5 | 0.73
148 | Кизлярские ГорЭС | ПС Кизляр-2 | 3 | ТП 3-57/630 | 3 | г. Кизляр | Махачкалинская улица | Нет данных в РК | 13 | 18 | 20 | АС | фасад-кирпич | НД(1)-Б | ПВ | 1 | 43,8432966893588 | 46,7327492193447 | АС | Фидер №3 | 1 | 1 | АСфасад-кирпичАС | 1 | Вариант №1.1 | Кизлярские ГорЭС ПС Кизляр-2 ТП 3-57/630 | 150/5 | 0.73
149 | Кизлярские ГорЭС | ПС Кизляр-2 | 3 | ТП 3-57/630 | 3 | г. Кизляр | улица Менделеева | Нет данных в РК | 13 | 19 | 12 | АС | фасад-кирпич | НД(1)-Б | ПВ | 1 | 43,8432024208159 | 46,7331175721977 | АС | Фидер №3 | 1 | 1 | АСфасад-кирпичАС | 1 | Вариант №1.1 | Кизлярские ГорЭС ПС Кизляр-2 ТП 3-57/630 | 150/5 | 0.73
150 | Кизлярские ГорЭС | ПС Кизляр-2 | 3 | ТП 3-57/630 | 3 | г. Кизляр | улица Менделеева | Нет данных в РК | 15 | 23 | 9 | АС | фасад-кирпич | НД(1)-Б | ПВ | 1 | 43,8426384236956 | 46,732850306018 | АС | Фидер №3 | 1 | 1 | АСфасад-кирпичАС | 1 | Вариант №1.1 | Кизлярские ГорЭС ПС Кизляр-2 ТП 3-57/630 | 150/5 | 0.73
154 | Кизлярские ГорЭС | ПС Кизляр-2 | 3 | ТП 3-57/630 | 3 | г. Кизляр | улица Менделеева | Нет данных в РК | 20 | 29 | 29 | АС | фасад-кирпич | НД(1)-Ю | ПВ | 1 | 43,8452189271691 | 46,7336488636136 | АС | Фидер №3 | 1 | 1 | АСфасад-кирпичАС | 1 | Вариант №1.1 | Кизлярские ГорЭС ПС Кизляр-2 ТП 3-57/630 | 150/5 | 0.73
155 | Кизлярские ГорЭС | ПС Кизляр-2 | 3 | ТП 3-57/630 | 3 | г. Кизляр | улица Сулеймана Стальского | Нет данных в РК | 25 | 32 | 13 | АС | фасад-кирпич | НД(1)-Б | ПВ | 1 | 43,8445060581434 | 46,7351514293492 | АС | Фидер №3 | 1 | 1 | АСфасад-кирпичАС | 1 | Вариант №1.1 | Кизлярские ГорЭС ПС Кизляр-2 ТП 3-57/630 | 150/5 | 0.73
159 | Кизлярские ГорЭС | ПС Кизляр-2 | 3 | ТП 3-57/630 | 3 | г. Кизляр | улица Сулеймана Стальского | Нет данных в РК | 35 | 48 | 15 | АС | фасад-кирпич | НД(3)-Б | ПВ | 3 | 43,8429212855772 | 46,7336921756959 | АС | Фидер №3 | 2 | 1 | АСфасад-кирпичАС | 1 | Вариант №2.1 | Кизлярские ГорЭС ПС Кизляр-2 ТП 3-57/630 | 150/5 | 0.73
161 | Кизлярские ГорЭС | ПС Кизляр-2 | 3 | ТП 3-57/630 | 3 | г. Кизляр | улица Сулеймана Стальского | Нет данных в РК | 37 | 53 | 15 | АС | фасад-кирпич | НД(1)-Б | ПВ | 1 | 43,8422655767952 | 46,7338345648129 | АС | Фидер №3 | 1 | 1 | АСфасад-кирпичАС | 1 | Вариант №1.1 | Кизлярские ГорЭС ПС Кизляр-2 ТП 3-57/630 | 150/5 | 0.73
163 | Кизлярские ГорЭС | ПС Кизляр-2 | 3 | ТП 3-57/630 | 3 | г. Кизляр | улица Сулеймана Стальского | Нет данных в РК | 40 | 57 | 15 | АС | фасад-кирпич | НД(1)-Б | ПВ | 1 | 43,8442899528627 | 46,7347728205335 | АС | Фидер №3 | 1 | 1 | АСфасад-кирпичАС | 1 | Вариант №1.1 | Кизлярские ГорЭС ПС Кизляр-2 ТП 3-57/630 | 150/5 | 0.73
166 | Кизлярские ГорЭС | ПС Кизляр-2 | 3 | ТП 3-57/630 | 3 | г. Кизляр | улица Сулеймана Стальского | Нет данных в РК | 42 | 63 | 15 | АС | фасад-кирпич | НД(1)-Б | ПВ | 1 | 43,8436557865284 | 46,7345275245197 | АС | Фидер №3 | 1 | 1 | АСфасад-кирпичАС | 1 | Вариант №1.1 | Кизлярские ГорЭС ПС Кизляр-2 ТП 3-57/630 | 150/5 | 0.73
168 | Кизлярские ГорЭС | ПС Кизляр-2 | 3 | ТП 3-57/630 | 3 | г. Кизляр | улица Сулеймана Стальского | Нет данных в РК | 43 | 66 | 17 | АС | фасад-кирпич | НД(1)-Б | ПВ | 1 | 43,8432455170877 | 46,7344113373571 | АС | Фидер №3 | 1 | 1 | АСфасад-кирпичАС | 1 | Вариант №1.1 | Кизлярские ГорЭС ПС Кизляр-2 ТП 3-57/630 | 150/5 | 0.73
169 | Кизлярские ГорЭС | ПС Кизляр-2 | 3 | ТП 3-57/630 | 3 | г. Кизляр | улица Сулеймана Стальского | Нет данных в РК | 44 | 68 | 24 | АС | фасад-кирпич | НД(1)-Б | ПВ | 1 | 43,842635 | 46,733985 | АС | Фидер №3 | 1 | 1 | АСфасад-кирпичАС | 1 | Вариант №1.1 | Кизлярские ГорЭС ПС Кизляр-2 ТП 3-57/630 | 150/5 | 0.73
170 | Кизлярские ГорЭС | ПС Кизляр-2 | 3 | ТП 3-57/630 | 3 | г. Кизляр | улица Сулеймана Стальского | Нет данных в РК | 44 | 69 | 17 | АС | фасад-кирпич | НД(1)-Б | ПВ | 1 | 43,8429572993054 | 46,734140893313 | АС | Фидер №3 | 1 | 1 | АСфасад-кирпичАС | 1 | Вариант №1.1 | Кизлярские ГорЭС ПС Кизляр-2 ТП 3-57/630 | 150/5 | 0.73
171 | Кизлярские ГорЭС | ПС Кизляр-2 | 3 | ТП 3-57/630 | 3 | г. Кизляр | улица Сулеймана Стальского | Нет данных в РК | 45 | 71 | 29 | АС | фасад-кирпич | НД(1)-Б | ПВ | 1 | 43,8452684845002 | 46,7347665891904 | АС | Фидер №3 | 1 | 1 | АСфасад-кирпичАС | 1 | Вариант №1.1 | Кизлярские ГорЭС ПС Кизляр-2 ТП 3-57/630 | 150/5 | 0.73
172 | Кизлярские ГорЭС | ПС Кизляр-2 | 3 | ТП 3-57/630 | 3 | г. Кизляр | улица Сулеймана Стальского | Нет данных в РК | 45 | 72 | 33 | АС | фасад-кирпич | НД(1)-Б | ПВ | 1 | 43,8449665892684 | 46,7344875630085 | АС | Фидер №3 | 1 | 1 | АСфасад-кирпичАС | 1 | Вариант №1.1 | Кизлярские ГорЭС ПС Кизляр-2 ТП 3-57/630 | 150/5 | 0.73
174 | Кизлярские ГорЭС | ПС Кизляр-2 | 3 | ТП 3-57/630 | 3 | г. Кизляр | улица Сулеймана Стальского | Нет данных в РК | 49 | 80 | 14 | АС | фасад-кирпич | НД(1)-Б | ПВ | 1 | 43,8461227858277 | 46,7351891902842 | АС | Фидер №3 | 1 | 1 | АСфасад-кирпичАС | 1 | Вариант №1.1 | Кизлярские ГорЭС ПС Кизляр-2 ТП 3-57/630 | 150/5 | 0.73
175 | Кизлярские ГорЭС | ПС Кизляр-2 | 3 | ТП 3-57/630 | 3 | г. Кизляр | улица Сулеймана Стальского | Нет данных в РК | 50 | 83 | 21 | АС | фасад-кирпич | НД(1)-Б | ПВ | 1 | 43,8465096591245 | 46,7353814194979 | АС | Фидер №3 | 1 | 1 | АСфасад-кирпичАС | 1 | Вариант №1.1 | Кизлярские ГорЭС ПС Кизляр-2 ТП 3-57/630 | 150/5 | 0.73
176 | Кизлярские ГорЭС | ПС Кизляр-2 | 3 | ТП 3-57/630 | 3 | г. Кизляр | улица Сулеймана Стальского | Нет данных в РК | 51 | 86 | 7 | АС | фасад-кирпич | НД(1)-Б | ПВ | 1 | 43,84504597472 | 46,7351607761053 | АС | Фидер №3 | 1 | 1 | АСфасад-кирпичАС | 1 | Вариант №1.1 | Кизлярские ГорЭС ПС Кизляр-2 ТП 3-57/630 | 150/5 | 0.73
177 | Кизлярские ГорЭС | ПС Кизляр-2 | 3 | ТП 3-57/630 | 3 | г. Кизляр | улица Сулеймана Стальского | Нет данных в РК | 51 | 87 | 16 | АС | фасад-кирпич | НД(1)-Б | ПВ | 1 | 43,8449144417767 | 46,7350774473416 | АС | Фидер №3 | 1 | 1 | АСфасад-кирпичАС | 1 | Вариант №1.1 | Кизлярские ГорЭС ПС Кизляр-2 ТП 3-57/630 | 150/5 | 0.73
178 | Кизлярские ГорЭС | ПС Кизляр-2 | 3 | ТП 3-57/630 | 3 | г. Кизляр | улица Сулеймана Стальского | Нет данных в РК | 51 | 88 | 23 | АС | фасад-кирпич | НД(1)-Б | ПВ | 1 | 43,8452342561239 | 46,7352464321357 | АС | Фидер №3 | 1 | 1 | АСфасад-кирпичАС | 1 | Вариант №1.1 | Кизлярские ГорЭС ПС Кизляр-2 ТП 3-57/630 | 150/5 | 0.73
181 | Кизлярские ГорЭС | ПС Кизляр-2 | 3 | ТП 3-57/630 | 3 | г. Кизляр | улица Сулеймана Стальского | Нет данных в РК | 53 | 93 | 16 | АС | фасад-кирпич | НД(1)-Б | ПВ | 1 | 43,8458162373361 | 46,7355246536454 | АС | Фидер №3 | 1 | 1 | АСфасад-кирпичАС | 1 | Вариант №1.1 | Кизлярские ГорЭС ПС Кизляр-2 ТП 3-57/630 | 150/5 | 0.73
182 | Кизлярские ГорЭС | ПС Кизляр-2 | 3 | ТП 3-57/630 | 3 | г. Кизляр | улица Сулеймана Стальского | Нет данных в РК | 56 | 96 | 10 | АС | фасад-кирпич | НД(1)-Б | ПВ | 1 | 43,8462316408527 | 46,7357252299594 | АС | Фидер №3 | 1 | 1 | АСфасад-кирпичАС | 1 | Вариант №1.1 | Кизлярские ГорЭС ПС Кизляр-2 ТП 3-57/630 | 150/5 | 0.73
185 | Кизлярские ГорЭС | ПС Кизляр-2 | 3 | ТП 3-57/630 | 5 | г. Кизляр | Северная улица | Нет данных в РК | 0 | 1 | 8 | АС | фасад-кирпич | НД(1)-Ю | ПВ | 1 | 43,844478928514 | 46,7330442731533 | АС | Фидер №3 | 1 | 1 | АСфасад-кирпичАС | 1 | Вариант №1.1 | Кизлярские ГорЭС ПС Кизляр-2 ТП 3-57/630 | 150/5 | 0.73
186 | Кизлярские ГорЭС | ПС Кизляр-2 | 3 | ТП 3-57/630 | 5 | г. Кизляр | Северная улица | Нет данных в РК | 0 | 2 | 30 | АС | фасад-кирпич | НД(3)-Ю | ПВ | 3 | 43,8444454784289 | 46,73301076174 | АС | Фидер №3 | 2 | 1 | АСфасад-кирпичАС | 1 | Вариант №2.1 | Кизлярские ГорЭС ПС Кизляр-2 ТП 3-57/630 | 150/5 | 0.73
1 | Кизлярские ГорЭС | ПС Кизляр-2 | 3 | ТП 3-107/10 | 1 | г. Кизляр | Магистральная улица | Нет данных в РК | 0 | 1 | 21 | АС | фасад-кирпич | НД(3)-Ю | ПВ | 3 | 43,851918499991 | 46,7418023366109 | СИП | Фидер №3 | 2 | 1 | АСфасад-кирпичСИП | 3 | Вариант №2.3 | Кизлярские ГорЭС ПС Кизляр-2 ТП 3-107/10 | 20А/5 | 1
1 | Кизлярские ГорЭС | ПС Кизляр-2 | 3 | ТП 3-108/160 | 1 | г. Кизляр | улица Красина | Нет данных в РК | 0 | 1 | 5 | АС | фасад-кирпич | НД(3)-Ю | ПКВ | 3 | 43,850119 | 46,739514 | СИП | Фидер №3 | 2 | 1 | АСфасад-кирпичСИП | 3 | Вариант №2.3 | Кизлярские ГорЭС ПС Кизляр-2 ТП 3-108/160 | 300/5 | 1
22 | Кизлярские ГорЭС | ПС Кизляр-2 | 3 | ТП 3-162/250 | 1 | г. Кизляр | улица Чернышевского | Нет данных в РК | 4 | 22 | 11 | СИП | фасад-кирпич | К(3)-Б | ПВ | 3 | 43,8500107461431 | 46,7306330674583 |  | Фидер №3 | 2 | 0 | СИПфасад-кирпич | Ошибка!!! | Вариант №2.Ошибка!!! | Кизлярские ГорЭС ПС Кизляр-2 ТП 3-162/250 | 500/5 | 0.03
26 | Кизлярские ГорЭС | ПС Кизляр-2 | 3 | ТП 3-162/250 | 1 | г. Кизляр | улица Красина | Нет данных в РК | 6 | 26 | 19 | СИП | фасад-кирпич | К(3)-Б | ПВ | 3 | 43,8505566553087 | 46,7311397556691 |  | Фидер №3 | 2 | 0 | СИПфасад-кирпич | Ошибка!!! | Вариант №2.Ошибка!!! | Кизлярские ГорЭС ПС Кизляр-2 ТП 3-162/250 | 500/5 | 0.03
67 | Кизлярские ГорЭС | ПС Кизляр-2 | 3 | ТП 3-162/250 | 2 | г. Кизляр | улица Красина | Нет данных в РК | 1 | 1 | 8 | СИП | фасад-кирпич | К(3)-Ю | ПВ | 3 | 43,85077 | 46,731077 |  | Фидер №3 | 2 | 0 | СИПфасад-кирпич | Ошибка!!! | Вариант №2.Ошибка!!! | Кизлярские ГорЭС ПС Кизляр-2 ТП 3-162/250 | 500/5 | 0.03
69 | Кизлярские ГорЭС | ПС Кизляр-2 | 3 | ТП 3-162/250 | 2 | г. Кизляр | улица Красина | Нет данных в РК | 5 | 3 | 10 | АС | фасад-кирпич | НД(3)-Б | ПВ | 3 | 43,851793 | 46,731347 |  | Фидер №3 | 2 | 1 | АСфасад-кирпич | Ошибка!!! | Вариант №2.Ошибка!!! | Кизлярские ГорЭС ПС Кизляр-2 ТП 3-162/250 | 500/5 | 0.03
2 | Кизлярские ГорЭС | ПС Кизляр-2 | 3 | ТП 3-49/400х250 | 1 | г. Кизляр | улица Красина | Нет данных в РК | 8 | 3 | 10 | СИП | фасад-кирпич | Н(3)-Ю | ПВ | 3 | 43,85005 | 46,727077 | АС | Фидер №3 | 2 | 1 | СИПфасад-кирпичАС | 5 | Вариант №2.5 | Кизлярские ГорЭС ПС Кизляр-2 ТП 3-49/400х250 | 800/5 | 0.52
5 | Кизлярские ГорЭС | ПС Кизляр-2 | 3 | ТП 3-49/400х250 | 1 | г. Кизляр | улица Красина | Нет данных в РК | 10 | 6 | 7 | СИП | фасад-кирпич | К(3)-Ю | ПВ | 3 | 43,851056 | 46,726556 | АС | Фидер №3 | 2 | 0 | СИПфасад-кирпичАС | 5 | Вариант №2.5 | Кизлярские ГорЭС ПС Кизляр-2 ТП 3-49/400х250 | 800/5 | 0.52
9 | Кизлярские ГорЭС | ПС Кизляр-2 | 3 | ТП 3-49/400х250 | 2 | г. Кизляр | улица Хорошева | Нет данных в РК | 5 | 2 | 11 | СИП | фасад-кирпич | К(3)-Ю | ПВ | 3 | 43,850046 | 46,725796 | АС | Фидер №3 | 2 | 0 | СИПфасад-кирпичАС | 5 | Вариант №2.5 | Кизлярские ГорЭС ПС Кизляр-2 ТП 3-49/400х250 | 800/5 | 0.52
14 | Кизлярские ГорЭС | ПС Кизляр-2 | 3 | ТП 3-49/400х250 | 2 | г. Кизляр | улица Лалаянца | Нет данных в РК | 10 | 10 | 21 | СИП | фасад-кирпич | К(3)-Б | ПВ | 3 | 43,849165 | 46,726325 | АС | Фидер №3 | 2 | 0 | СИПфасад-кирпичАС | 5 | Вариант №2.5 | Кизлярские ГорЭС ПС Кизляр-2 ТП 3-49/400х250 | 800/5 | 0.52
15 | Кизлярские ГорЭС | ПС Кизляр-2 | 3 | ТП 3-49/400х250 | 2 | г. Кизляр | улица Крылова | Нет данных в РК | 11 | 17 | 10 | СИП | фасад-кирпич | К(3)-Б | ПВ | 3 | 43,84971 | 46,726613 | АС | Фидер №3 | 2 | 0 | СИПфасад-кирпичАС | 5 | Вариант №2.5 | Кизлярские ГорЭС ПС Кизляр-2 ТП 3-49/400х250 | 800/5 | 0.52
17 | Кизлярские ГорЭС | ПС Кизляр-2 | 3 | ТП 3-49/400х250 | 2 | г. Кизляр | улица Крылова | Нет данных в РК | 14 | 22 | 12 | СИП | фасад-кирпич | НД(1)-Б | ПВ | 1 | 43,849457 | 46,727298 | АС | Фидер №3 | 1 | 1 | СИПфасад-кирпичАС | 5 | Вариант №1.5 | Кизлярские ГорЭС ПС Кизляр-2 ТП 3-49/400х250 | 800/5 | 0.52
28 | Кизлярские ГорЭС | ПС Кизляр-2 | 3 | ТП 3-49/400х250 | 2 | г. Кизляр | улица Лалаянца | Нет данных в РК | 17 | 37 | 36 | СИП | фасад-кирпич | НД(1)-Б | ПВ | 1 | 43,848916 | 46,727418 | АС | Фидер №3 | 1 | 1 | СИПфасад-кирпичАС | 5 | Вариант №1.5 | Кизлярские ГорЭС ПС Кизляр-2 ТП 3-49/400х250 | 800/5 | 0.52
52 | Кизлярские ГорЭС | ПС Кизляр-2 | 3 | ТП 3-49/400х250 | 2 | г. Кизляр | улица Хорошева | Нет данных в РК | 38 | 80 | 8 | СИП | фасад-кирпич | Н(3)-Ю | ПВ | 3 | 43,848663 | 46,724858 | АС | Фидер №3 | 2 | 1 | СИПфасад-кирпичАС | 5 | Вариант №2.5 | Кизлярские ГорЭС ПС Кизляр-2 ТП 3-49/400х250 | 800/5 | 0.52
69 | Кизлярские ГорЭС | ПС Кизляр-2 | 3 | ТП 3-49/400х250 | 2 | г. Кизляр | улица Лалаянца | Нет данных в РК | 53 | 98 | 10 | СИП | фасад-кирпич | НД(1)-Б | ПВ | 1 | 43,850619 | 46,723169 | АС | Фидер №3 | 1 | 1 | СИПфасад-кирпичАС | 5 | Вариант №1.5 | Кизлярские ГорЭС ПС Кизляр-2 ТП 3-49/400х250 | 800/5 | 0.52
70 | Кизлярские ГорЭС | ПС Кизляр-2 | 3 | ТП 3-49/400х250 | 2 | г. Кизляр | улица Красина | Нет данных в РК | 55 | 3 | 4 | СИП | фасад-кирпич | Н(3)-Ю | ПВ | 3 | 43,850021 | 46,725168 | АС | Фидер №3 | 2 | 1 | СИПфасад-кирпичАС | 5 | Вариант №2.5 | Кизлярские ГорЭС ПС Кизляр-2 ТП 3-49/400х250 | 800/5 | 0.52
71 | Кизлярские ГорЭС | ПС Кизляр-2 | 3 | ТП 3-49/400х250 | 2 | г. Кизляр | улица Красина | Нет данных в РК | 55 | 4 | 10 | СИП | фасад-кирпич | К(3)-Ю | ПВ | 3 | 43,850033 | 46,72501 | АС | Фидер №3 | 2 | 0 | СИПфасад-кирпичАС | 5 | Вариант №2.5 | Кизлярские ГорЭС ПС Кизляр-2 ТП 3-49/400х250 | 800/5 | 0.52
74 | Кизлярские ГорЭС | ПС Кизляр-2 | 3 | ТП 3-49/400х250 | 2 | г. Кизляр | улица Крылова | Нет данных в РК | 58 | 24 | 5 | СИП | фасад-кирпич | НД(1)-Б | ПВ | 1 | 43,84996 | 46,727532 | СИП | Фидер №3 | 1 | 1 | СИПфасад-кирпичСИП | 6 | Вариант №1.6 | Кизлярские ГорЭС ПС Кизляр-2 ТП 3-49/400х250 | 800/5 | 0.52
78 | Кизлярские ГорЭС | ПС Кизляр-2 | 3 | ТП 3-49/400х250 | 2 | г. Кизляр | улица Лалаянца | Нет данных в РК | 59 | 38 | 10 | СИП | фасад-кирпич | НД(1)-Б | ПВ | 1 | 43,848573 | 46,727349 | АС | Фидер №3 | 1 | 1 | СИПфасад-кирпичАС | 5 | Вариант №1.5 | Кизлярские ГорЭС ПС Кизляр-2 ТП 3-49/400х250 | 800/5 | 0.52
88 | Кизлярские ГорЭС | ПС Кизляр-2 | 3 | ТП 3-49/400х250 | 1 | г. Кизляр | улица Красина | Нет данных в РК | 7 | 2 | 12 | АС | фасад-кирпич | НС(1)-Ю | ПВ | 1 | 43,85013 | 46,726879 | АС | Фидер №3 | 1 | 1 | АСфасад-кирпичАС | 1 | Вариант №1.1 | Кизлярские ГорЭС ПС Кизляр-2 ТП 3-49/400х250 | 800/5 | 0.52
89 | Кизлярские ГорЭС | ПС Кизляр-2 | 3 | ТП 3-49/400х250 | 1 | г. Кизляр | улица Красина | Нет данных в РК | 12 | 7 | 10 | АС | фасад-кирпич | НД(1)-Б | ПВ | 1 | 43,850908 | 46,727172 | АС | Фидер №3 | 1 | 1 | АСфасад-кирпичАС | 1 | Вариант №1.1 | Кизлярские ГорЭС ПС Кизляр-2 ТП 3-49/400х250 | 800/5 | 0.52
91 | Кизлярские ГорЭС | ПС Кизляр-2 | 3 | ТП 3-49/400х250 | 1 | г. Кизляр | улица Красина | Нет данных в РК | 19 | 10 | 19 | АС | фасад-кирпич | НД(1)-Б | ПВ | 1 | 43,85163 | 46,727693 | АС | Фидер №3 | 1 | 1 | АСфасад-кирпичАС | 1 | Вариант №1.1 | Кизлярские ГорЭС ПС Кизляр-2 ТП 3-49/400х250 | 800/5 | 0.52
94 | Кизлярские ГорЭС | ПС Кизляр-2 | 3 | ТП 3-49/400х250 | 1 | г. Кизляр | улица Красина | Нет данных в РК | 23 | 13 | 33 | АС | фасад-кирпич | НД(1)-Б | ПВ | 1 | 43,851472 | 46,728071 | АС | Фидер №3 | 1 | 1 | АСфасад-кирпичАС | 1 | Вариант №1.1 | Кизлярские ГорЭС ПС Кизляр-2 ТП 3-49/400х250 | 800/5 | 0.52
95 | Кизлярские ГорЭС | ПС Кизляр-2 | 3 | ТП 3-49/400х250 | 2 | г. Кизляр | улица Хорошева | Нет данных в РК | 5 | 94 | 11 | АС | фасад-кирпич | НД(1)-Б | ПВ | 1 | 43,849893 | 46,725851 | АС | Фидер №3 | 1 | 1 | АСфасад-кирпичАС | 1 | Вариант №1.1 | Кизлярские ГорЭС ПС Кизляр-2 ТП 3-49/400х250 | 800/5 | 0.52
96 | Кизлярские ГорЭС | ПС Кизляр-2 | 3 | ТП 3-49/400х250 | 2 | г. Кизляр | улица Хорошева | Нет данных в РК | 5 | 95 | 14 | АС | фасад-кирпич | НД(1)-Б | ПВ | 1 | 43,850021 | 46,725888 | АС | Фидер №3 | 1 | 1 | АСфасад-кирпичАС | 1 | Вариант №1.1 | Кизлярские ГорЭС ПС Кизляр-2 ТП 3-49/400х250 | 800/5 | 0.52
97 | Кизлярские ГорЭС | ПС Кизляр-2 | 3 | ТП 3-49/400х250 | 2 | г. Кизляр | улица Хорошева | Нет данных в РК | 9 | 9 | 6 | АС | фасад-кирпич | НС(1)-Ю | ПВ | 1 | 43,849451 | 46,725934 | АС | Фидер №3 | 1 | 1 | АСфасад-кирпичАС | 1 | Вариант №1.1 | Кизлярские ГорЭС ПС Кизляр-2 ТП 3-49/400х250 | 800/5 | 0.52
98 | Кизлярские ГорЭС | ПС Кизляр-2 | 3 | ТП 3-49/400х250 | 2 | г. Кизляр | улица Лалаянца | Нет данных в РК | 10 | 11 | 14 | АС | фасад-кирпич | Н(3)-Ю | ПВ | 3 | 43,849175 | 46,72626 | СИП | Фидер №3 | 2 | 1 | АСфасад-кирпичСИП | 3 | Вариант №2.3 | Кизлярские ГорЭС ПС Кизляр-2 ТП 3-49/400х250 | 800/5 | 0.52
99 | Кизлярские ГорЭС | ПС Кизляр-2 | 3 | ТП 3-49/400х250 | 2 | г. Кизляр | улица Хорошева | Нет данных в РК | 10 | 12 | 7 | АС | фасад-кирпич | НС(1)-Б | ПВ | 1 | 43,849381 | 46,726302 | АС | Фидер №3 | 1 | 1 | АСфасад-кирпичАС | 1 | Вариант №1.1 | Кизлярские ГорЭС ПС Кизляр-2 ТП 3-49/400х250 | 800/5 | 0.52
100 | Кизлярские ГорЭС | ПС Кизляр-2 | 3 | ТП 3-49/400х250 | 2 | г. Кизляр | улица Хорошева | Нет данных в РК | 10 | 13 | 8 | АС | фасад-кирпич | НД(1)-Б | ПВ | 1 | 43,849408 | 46,726317 | АС | Фидер №3 | 1 | 1 | АСфасад-кирпичАС | 1 | Вариант №1.1 | Кизлярские ГорЭС ПС Кизляр-2 ТП 3-49/400х250 | 800/5 | 0.52
101 | Кизлярские ГорЭС | ПС Кизляр-2 | 3 | ТП 3-49/400х250 | 2 | г. Кизляр | улица Крылова | Нет данных в РК | 10 | 14 | 7 | АС | фасад-кирпич | НД(1)-Б | ПВ | 1 | 43,849308 | 46,72645 | АС | Фидер №3 | 1 | 1 | АСфасад-кирпичАС | 1 | Вариант №1.1 | Кизлярские ГорЭС ПС Кизляр-2 ТП 3-49/400х250 | 800/5 | 0.52
102 | Кизлярские ГорЭС | ПС Кизляр-2 | 3 | ТП 3-49/400х250 | 2 | г. Кизляр | улица Крылова | Нет данных в РК | 10 | 15 | 9 | АС | фасад-кирпич | НД(1)-Б | ПВ | 1 | 43,849383 | 46,72649 | АС | Фидер №3 | 1 | 1 | АСфасад-кирпичАС | 1 | Вариант №1.1 | Кизлярские ГорЭС ПС Кизляр-2 ТП 3-49/400х250 | 800/5 | 0.52
103 | Кизлярские ГорЭС | ПС Кизляр-2 | 3 | ТП 3-49/400х250 | 2 | г. Кизляр | улица Крылова | Нет данных в РК | 11 | 16 | 13 | АС | фасад-кирпич | НД(1)-Б | ПВ | 1 | 43,849508 | 46,726645 | АС | Фидер №3 | 1 | 1 | АСфасад-кирпичАС | 1 | Вариант №1.1 | Кизлярские ГорЭС ПС Кизляр-2 ТП 3-49/400х250 | 800/5 | 0.52
104 | Кизлярские ГорЭС | ПС Кизляр-2 | 3 | ТП 3-49/400х250 | 2 | г. Кизляр | улица Крылова | Нет данных в РК | 12 | 18 | 4 | АС | фасад-кирпич | НД(1)-Б | ПВ | 1 | 43,849415 | 46,726981 | АС | Фидер №3 | 1 | 1 | АСфасад-кирпичАС | 1 | Вариант №1.1 | Кизлярские ГорЭС ПС Кизляр-2 ТП 3-49/400х250 | 800/5 | 0.52
105 | Кизлярские ГорЭС | ПС Кизляр-2 | 3 | ТП 3-49/400х250 | 2 | г. Кизляр | улица Крылова | Нет данных в РК | 12 | 19 | 15 | АС | фасад-кирпич | НД(1)-Б | ПВ | 1 | 43,849356 | 46,726791 | АС | Фидер №3 | 1 | 1 | АСфасад-кирпичАС | 1 | Вариант №1.1 | Кизлярские ГорЭС ПС Кизляр-2 ТП 3-49/400х250 | 800/5 | 0.52
106 | Кизлярские ГорЭС | ПС Кизляр-2 | 3 | ТП 3-49/400х250 | 2 | г. Кизляр | улица Крылова | Нет данных в РК | 14 | 21 | 18 | АС | фасад-кирпич | НД(1)-Б | ПВ | 1 | 43,849693 | 46,727148 | АС | Фидер №3 | 1 | 1 | АСфасад-кирпичАС | 1 | Вариант №1.1 | Кизлярские ГорЭС ПС Кизляр-2 ТП 3-49/400х250 | 800/5 | 0.52
107 | Кизлярские ГорЭС | ПС Кизляр-2 | 3 | ТП 3-49/400х250 | 2 | г. Кизляр | улица Лалаянца | Нет данных в РК | 18 | 39 | 8 | АС | фасад-кирпич | НД(1)-Б | ПВ | 1 | 43,848796 | 46,727505 | АС | Фидер №3 | 1 | 1 | АСфасад-кирпичАС | 1 | Вариант №1.1 | Кизлярские ГорЭС ПС Кизляр-2 ТП 3-49/400х250 | 800/5 | 0.52
108 | Кизлярские ГорЭС | ПС Кизляр-2 | 3 | ТП 3-49/400х250 | 2 | г. Кизляр | улица Лалаянца | Нет данных в РК | 18 | 40 | 33 | АС | фасад-кирпич | НД(1)-Б | ПВ | 1 | 43,848713 | 46,727818 | АС | Фидер №3 | 1 | 1 | АСфасад-кирпичАС | 1 | Вариант №1.1 | Кизлярские ГорЭС ПС Кизляр-2 ТП 3-49/400х250 | 800/5 | 0.52
111 | Кизлярские ГорЭС | ПС Кизляр-2 | 3 | ТП 3-49/400х250 | 2 | г. Кизляр | улица Хорошева | Нет данных в РК | 31 | 72 | 26 | АС | фасад-кирпич | НД(1)-Б | ПВ | 1 | 43,847698 | 46,725483 | АС | Фидер №3 | 1 | 1 | АСфасад-кирпичАС | 1 | Вариант №1.1 | Кизлярские ГорЭС ПС Кизляр-2 ТП 3-49/400х250 | 800/5 | 0.52
112 | Кизлярские ГорЭС | ПС Кизляр-2 | 3 | ТП 3-49/400х250 | 2 | г. Кизляр | улица Лалаянца | Нет данных в РК | 33 | 74 | 15 | АС | фасад-кирпич | НД(1)-Б | ПВ | 1 | 43,848982 | 46,725721 | АС | Фидер №3 | 1 | 1 | АСфасад-кирпичАС | 1 | Вариант №1.1 | Кизлярские ГорЭС ПС Кизляр-2 ТП 3-49/400х250 | 800/5 | 0.52
113 | Кизлярские ГорЭС | ПС Кизляр-2 | 3 | ТП 3-49/400х250 | 2 | г. Кизляр | улица Хорошева | Нет данных в РК | 34 | 75 | 10 | АС | фасад-кирпич | НД(1)-Б | ПВ | 1 | 43,848817 | 46,726271 | АС | Фидер №3 | 1 | 1 | АСфасад-кирпичАС | 1 | Вариант №1.1 | Кизлярские ГорЭС ПС Кизляр-2 ТП 3-49/400х250 | 800/5 | 0.52
114 | Кизлярские ГорЭС | ПС Кизляр-2 | 3 | ТП 3-49/400х250 | 2 | г. Кизляр | улица Хорошева | Нет данных в РК | 34 | 76 | 19 | АС | фасад-кирпич | НД(1)-Б | ПВ | 1 | 43,848766 | 46,726166 | АС | Фидер №3 | 1 | 1 | АСфасад-кирпичАС | 1 | Вариант №1.1 | Кизлярские ГорЭС ПС Кизляр-2 ТП 3-49/400х250 | 800/5 | 0.52
115 | Кизлярские ГорЭС | ПС Кизляр-2 | 3 | ТП 3-49/400х250 | 2 | г. Кизляр | улица Хорошева | Нет данных в РК | 42 | 86 | 10 | АС | фасад-кирпич | Н(3)-Ю | ПВ | 3 | 43,847716 | 46,724396 | АС | Фидер №3 | 2 | 1 | АСфасад-кирпичАС | 1 | Вариант №2.1 | Кизлярские ГорЭС ПС Кизляр-2 ТП 3-49/400х250 | 800/5 | 0.52
118 | Кизлярские ГорЭС | ПС Кизляр-2 | 3 | ТП 3-49/400х250 | 2 | г. Кизляр | улица Красина | Нет данных в РК | 50 | 105 | 16 | АС | фасад-кирпич | НД(1)-Б | ПВ | 1 | 43,849945 | 46,722991 | АС | Фидер №3 | 1 | 1 | АСфасад-кирпичАС | 1 | Вариант №1.1 | Кизлярские ГорЭС ПС Кизляр-2 ТП 3-49/400х250 | 800/5 | 0.52
120 | Кизлярские ГорЭС | ПС Кизляр-2 | 3 | ТП 3-49/400х250 | 2 | г. Кизляр | улица Красина | Нет данных в РК | 51 | 107 | 9 | АС | фасад-кирпич | НД(1)-Б | ПВ | 1 | 43,849723 | 46,723194 | АС | Фидер №3 | 1 | 1 | АСфасад-кирпичАС | 1 | Вариант №1.1 | Кизлярские ГорЭС ПС Кизляр-2 ТП 3-49/400х250 | 800/5 | 0.52
121 | Кизлярские ГорЭС | ПС Кизляр-2 | 3 | ТП 3-49/400х250 | 2 | г. Кизляр | улица Лалаянца | Нет данных в РК | 53 | 97 | 19 | АС | фасад-кирпич | НД(1)-Б | ПВ | 1 | 43,850696 | 46,723049 | АС | Фидер №3 | 1 | 1 | АСфасад-кирпичАС | 1 | Вариант №1.1 | Кизлярские ГорЭС ПС Кизляр-2 ТП 3-49/400х250 | 800/5 | 0.52
122 | Кизлярские ГорЭС | ПС Кизляр-2 | 3 | ТП 3-49/400х250 | 2 | г. Кизляр | улица Лалаянца | Нет данных в РК | 53 | 99 | 13 | АС | фасад-кирпич | НД(1)-Б | ПВ | 1 | 43,850548 | 46,723299 | АС | Фидер №3 | 1 | 1 | АСфасад-кирпичАС | 1 | Вариант №1.1 | Кизлярские ГорЭС ПС Кизляр-2 ТП 3-49/400х250 | 800/5 | 0.52
123 | Кизлярские ГорЭС | ПС Кизляр-2 | 3 | ТП 3-49/400х250 | 2 | г. Кизляр | улица Лалаянца | Нет данных в РК | 60 | 42 | 17 | АС | фасад-кирпич | НД(1)-Б | ПВ | 1 | 43,848474 | 46,727721 | АС | Фидер №3 | 1 | 1 | АСфасад-кирпичАС | 1 | Вариант №1.1 | Кизлярские ГорЭС ПС Кизляр-2 ТП 3-49/400х250 | 800/5 | 0.52
133 | Кизлярские ГорЭС | ПС Кизляр-2 | 3 | ТП 3-56/400 | 3 | г. Кизляр | улица Лалаянца | Нет данных в РК | 29 | 32 | 10 | СИП | фасад-кирпич | К(3)-Б | ПВ | 3 | 43,848325 | 46,729297 |  | Фидер №3 | 2 | 0 | СИПфасад-кирпич | Ошибка!!! | Вариант №2.Ошибка!!! | Кизлярские ГорЭС ПС Кизляр-2 ТП 3-56/400 | 800/5 | 0.23
152 | Кизлярские ГорЭС | ПС Кизляр-2 | 3 | ТП 3-56/400 | 4 | г. Кизляр | улица Достоевского | Нет данных в РК | 16 | 21 | 1 | СИП | фасад-кирпич | К(3)-Ю | ПВ | 3 | 43,849968 | 46,729082 |  | Фидер №3 | 2 | 0 | СИПфасад-кирпич | Ошибка!!! | Вариант №2.Ошибка!!! | Кизлярские ГорЭС ПС Кизляр-2 ТП 3-56/400 | 800/5 | 0.23
196 | Кизлярские ГорЭС | ПС Кизляр-2 | 3 | ТП 3-56/400 | 2 | г. Кизляр | Восточная улица | Нет данных в РК | 71 | 75 | 6 | АС | фасад-кирпич | НС(1)-Б | ПВ | 1 | 43,844143 | 46,72986 |  | Фидер №3 | 1 | 1 | АСфасад-кирпич | Ошибка!!! | Вариант №1.Ошибка!!! | Кизлярские ГорЭС ПС Кизляр-2 ТП 3-56/400 | 800/5 | 0.23
210 | Кизлярские ГорЭС | ПС Кизляр-2 | 3 | ТП 3-56/400 | 4 | г. Кизляр | улица Крылова | Нет данных в РК | 20 | 28 | 12 | АС | фасад-кирпич | НС(1)-Ю | ПВ | 1 | 43,846886 | 46,725851 |  | Фидер №3 | 1 | 1 | АСфасад-кирпич | Ошибка!!! | Вариант №1.Ошибка!!! | Кизлярские ГорЭС ПС Кизляр-2 ТП 3-56/400 | 800/5 | 0.23
218 | Кизлярские ГорЭС | ПС Кизляр-2 | 3 | ТП 3-56/400 | 2 | г. Кизляр | улица Чернышевского | Нет данных в РК | 18 | 10 | 6 | АС | фасад-кирпич | НД(1)-Б | ПВ | 1 | 43,848505 | 46,730166 |  | Фидер №3 | 1 | 1 | АСфасад-кирпич | Ошибка!!! | Вариант №1.Ошибка!!! | Кизлярские ГорЭС ПС Кизляр-2 ТП 3-56/400 | 800/5 | 0.23
219 | Кизлярские ГорЭС | ПС Кизляр-2 | 3 | ТП 3-56/400 | 2 | г. Кизляр | улица Чернышевского | Нет данных в РК | 33 | 31 | 12 | АС | фасад-кирпич | НД(1)-Б | ПВ | 1 | 43,847672 | 46,729911 |  | Фидер №3 | 1 | 1 | АСфасад-кирпич | Ошибка!!! | Вариант №1.Ошибка!!! | Кизлярские ГорЭС ПС Кизляр-2 ТП 3-56/400 | 800/5 | 0.23
220 | Кизлярские ГорЭС | ПС Кизляр-2 | 3 | ТП 3-56/400 | 2 | г. Кизляр | улица Багратиона | Нет данных в РК | 39 | 40 | 3 | АС | фасад-кирпич | НД(1)-Б | ПВ | 1 | 43,846388 | 46,728043 |  | Фидер №3 | 1 | 1 | АСфасад-кирпич | Ошибка!!! | Вариант №1.Ошибка!!! | Кизлярские ГорЭС ПС Кизляр-2 ТП 3-56/400 | 800/5 | 0.23
224 | Кизлярские ГорЭС | ПС Кизляр-2 | 3 | ТП 3-56/400 | 2 | г. Кизляр | Восточный переулок | Нет данных в РК | 56 | 58 | 4 | АС | фасад-кирпич | НД(1)-Б | ПВ | 1 | 43,844169 | 46,728911 |  | Фидер №3 | 1 | 1 | АСфасад-кирпич | Ошибка!!! | Вариант №1.Ошибка!!! | Кизлярские ГорЭС ПС Кизляр-2 ТП 3-56/400 | 800/5 | 0.23
225 | Кизлярские ГорЭС | ПС Кизляр-2 | 3 | ТП 3-56/400 | 2 | г. Кизляр | Восточный переулок | Нет данных в РК | 58 | 61 | 4 | АС | фасад-кирпич | НД(1)-Б | ПВ | 1 | 43,843674 | 46,728708 |  | Фидер №3 | 1 | 1 | АСфасад-кирпич | Ошибка!!! | Вариант №1.Ошибка!!! | Кизлярские ГорЭС ПС Кизляр-2 ТП 3-56/400 | 800/5 | 0.23
228 | Кизлярские ГорЭС | ПС Кизляр-2 | 3 | ТП 3-56/400 | 2 | г. Кизляр | Восточная улица | Нет данных в РК | 82 | 89 | 6 | АС | фасад-кирпич | НД(1)-Б | ПВ | 1 | 43,843783 | 46,729833 |  | Фидер №3 | 1 | 1 | АСфасад-кирпич | Ошибка!!! | Вариант №1.Ошибка!!! | Кизлярские ГорЭС ПС Кизляр-2 ТП 3-56/400 | 800/5 | 0.23
231 | Кизлярские ГорЭС | ПС Кизляр-2 | 3 | ТП 3-56/400 | 2 | г. Кизляр | Восточная улица | Нет данных в РК | 96 | 102 | 10 | АС | фасад-кирпич | НД(1)-Б | ПВ | 1 | 43,846434 | 46,731133 |  | Фидер №3 | 1 | 1 | АСфасад-кирпич | Ошибка!!! | Вариант №1.Ошибка!!! | Кизлярские ГорЭС ПС Кизляр-2 ТП 3-56/400 | 800/5 | 0.23
235 | Кизлярские ГорЭС | ПС Кизляр-2 | 3 | ТП 3-56/400 | 2 | г. Кизляр | Восточная улица | Нет данных в РК | 104 | 112 | 6 | АС | фасад-кирпич | НД(1)-Б | ПВ | 1 | 43,846682 | 46,731065 |  | Фидер №3 | 1 | 1 | АСфасад-кирпич | Ошибка!!! | Вариант №1.Ошибка!!! | Кизлярские ГорЭС ПС Кизляр-2 ТП 3-56/400 | 800/5 | 0.23
241 | Кизлярские ГорЭС | ПС Кизляр-2 | 3 | ТП 3-56/400 | 3 | г. Кизляр | улица Чернышевского | Нет данных в РК | 19 | 19 | 18 | АС | фасад-кирпич | НД(1)-Б | ПВ | 1 | 43,849939 | 46,730274 |  | Фидер №3 | 1 | 1 | АСфасад-кирпич | Ошибка!!! | Вариант №1.Ошибка!!! | Кизлярские ГорЭС ПС Кизляр-2 ТП 3-56/400 | 800/5 | 0.23
242 | Кизлярские ГорЭС | ПС Кизляр-2 | 3 | ТП 3-56/400 | 3 | г. Кизляр | улица Лалаянца | Нет данных в РК | 28 | 31 | 5 | АС | фасад-кирпич | НД(1)-Б | ПВ | 1 | 43,84838 | 46,729014 |  | Фидер №3 | 1 | 1 | АСфасад-кирпич | Ошибка!!! | Вариант №1.Ошибка!!! | Кизлярские ГорЭС ПС Кизляр-2 ТП 3-56/400 | 800/5 | 0.23
244 | Кизлярские ГорЭС | ПС Кизляр-2 | 3 | ТП 3-56/400 | 4 | г. Кизляр | улица Достоевского | Нет данных в РК | 15 | 20 | 9 | АС | фасад-кирпич | НД(1)-Б | ПВ | 1 | 43,849794 | 46,728976 |  | Фидер №3 | 1 | 1 | АСфасад-кирпич | Ошибка!!! | Вариант №1.Ошибка!!! | Кизлярские ГорЭС ПС Кизляр-2 ТП 3-56/400 | 800/5 | 0.23
245 | Кизлярские ГорЭС | ПС Кизляр-2 | 3 | ТП 3-56/400 | 4 | г. Кизляр | улица Крылова | Нет данных в РК | 26 | 47 | 11 | АС | фасад-кирпич | НД(1)-Б | ПВ | 1 | 43,846115 | 46,726493 |  | Фидер №3 | 1 | 1 | АСфасад-кирпич | Ошибка!!! | Вариант №1.Ошибка!!! | Кизлярские ГорЭС ПС Кизляр-2 ТП 3-56/400 | 800/5 | 0.23
246 | Кизлярские ГорЭС | ПС Кизляр-2 | 3 | ТП 3-56/400 | 4 | г. Кизляр | улица Достоевского | Нет данных в РК | 29 | 50 | 2 | АС | фасад-кирпич | НД(1)-Б | ПВ | 1 | 43,847622 | 46,727729 |  | Фидер №3 | 1 | 1 | АСфасад-кирпич | Ошибка!!! | Вариант №1.Ошибка!!! | Кизлярские ГорЭС ПС Кизляр-2 ТП 3-56/400 | 800/5 | 0.23
2 | Кизлярские ГорЭС | ПС Кизляр-2 | 3 | ТП 3-59/400 | 1 | г. Кизляр | Махачкалинская улица | Нет данных в РК | 4 | 4 | 2 | СИП | фасад-кирпич | К(3)-Ю | ПВ | 3 | 43,841732 | 46,731947 | АС | Фидер №3 | 2 | 0 | СИПфасад-кирпичАС | 5 | Вариант №2.5 | Кизлярские ГорЭС ПС Кизляр-2 ТП 3-59/400 | 800/5 | 0.38
3 | Кизлярские ГорЭС | ПС Кизляр-2 | 3 | ТП 3-59/400 | 1 | г. Кизляр | Махачкалинская улица | Нет данных в РК | 5 | 5 | 4 | СИП | фасад-кирпич | К(3)-Ю | ПВ | 3 | 43,841898 | 46,732124 | АС | Фидер №3 | 2 | 0 | СИПфасад-кирпичАС | 5 | Вариант №2.5 | Кизлярские ГорЭС ПС Кизляр-2 ТП 3-59/400 | 800/5 | 0.38
4 | Кизлярские ГорЭС | ПС Кизляр-2 | 3 | ТП 3-59/400 | 1 | г. Кизляр | Махачкалинская улица | Нет данных в РК | 5 | 6 | 3 | СИП | фасад-кирпич | Н(3)-Ю | ПВ | 3 | 43,841933 | 46,732137 | АС | Фидер №3 | 2 | 1 | СИПфасад-кирпичАС | 5 | Вариант №2.5 | Кизлярские ГорЭС ПС Кизляр-2 ТП 3-59/400 | 800/5 | 0.38
6 | Кизлярские ГорЭС | ПС Кизляр-2 | 3 | ТП 3-59/400 | 1 | г. Кизляр | Махачкалинская улица | Нет данных в РК | 6 | 9 | 19 | СИП | фасад-кирпич | Н(3)-Ю | ПВ | 3 | 43,841764 | 46,731608 | АС | Фидер №3 | 2 | 1 | СИПфасад-кирпичАС | 5 | Вариант №2.5 | Кизлярские ГорЭС ПС Кизляр-2 ТП 3-59/400 | 800/5 | 0.38
44 | Кизлярские ГорЭС | ПС Кизляр-2 | 3 | ТП 3-59/400 | 3 | г. Кизляр | Махачкалинская улица | Нет данных в РК | 2 | 30 | 11 | СИП | фасад-кирпич | К(3)-Ю | ПВ | 3 | 43,841089 | 46,731048 | КАБЕЛЬ | Фидер №3 | 4 | 0 | СИПфасад-кирпичКАБЕЛЬ | 0 | Вариант №4.0 | Кизлярские ГорЭС ПС Кизляр-2 ТП 3-59/400 | 800/5 | 0.38
86 | Кизлярские ГорЭС | ПС Кизляр-2 | 3 | ТП 3-59/400 | 3 | г. Кизляр | улица Победы | Нет данных в РК | 5 | 72 | 6 | СИП | фасад-кирпич | К(3)-Ю | ПВ | 3 | 43,84051 | 46,730894 | АС | Фидер №3 | 2 | 0 | СИПфасад-кирпичАС | 5 | Вариант №2.5 | Кизлярские ГорЭС ПС Кизляр-2 ТП 3-59/400 | 800/5 | 0.38
87 | Кизлярские ГорЭС | ПС Кизляр-2 | 3 | ТП 3-59/400 | 3 | г. Кизляр | улица Победы | Нет данных в РК | 6 | 73 | 2 | СИП | фасад-кирпич | К(3)-Ю | ПВ | 3 | 43,840491 | 46,731213 | АС | Фидер №3 | 2 | 0 | СИПфасад-кирпичАС | 5 | Вариант №2.5 | Кизлярские ГорЭС ПС Кизляр-2 ТП 3-59/400 | 800/5 | 0.38
91 | Кизлярские ГорЭС | ПС Кизляр-2 | 3 | ТП 3-59/400 | 3 | г. Кизляр | улица Победы | Нет данных в РК | 8 | 78 | 5 | СИП | фасад-кирпич | Н(3)-Ю | ПВ | 3 | 43,840647 | 46,730577 | АС | Фидер №3 | 2 | 1 | СИПфасад-кирпичАС | 5 | Вариант №2.5 | Кизлярские ГорЭС ПС Кизляр-2 ТП 3-59/400 | 800/5 | 0.38
97 | Кизлярские ГорЭС | ПС Кизляр-2 | 3 | ТП 3-59/400 | 1 | г. Кизляр | Махачкалинская улица | Нет данных в РК | 2 | 2 | 10 | СИП | фасад-кирпич | НС(1)-Б | ПВ | 1 | 43,841381 | 46,73178 | АС | Фидер №3 | 1 | 1 | СИПфасад-кирпичАС | 5 | Вариант №1.5 | Кизлярские ГорЭС ПС Кизляр-2 ТП 3-59/400 | 800/5 | 0.38
98 | Кизлярские ГорЭС | ПС Кизляр-2 | 3 | ТП 3-59/400 | 1 | г. Кизляр | Махачкалинская улица | Нет данных в РК | 3 | 3 | 5 | СИП | фасад-кирпич | НС(1)-Б | ПВ | 1 | 43,841444 | 46,731829 | АС | Фидер №3 | 1 | 1 | СИПфасад-кирпичАС | 5 | Вариант №1.5 | Кизлярские ГорЭС ПС Кизляр-2 ТП 3-59/400 | 800/5 | 0.38
99 | Кизлярские ГорЭС | ПС Кизляр-2 | 3 | ТП 3-59/400 | 1 | г. Кизляр | Махачкалинская улица | Нет данных в РК | 5 | 7 | 11 | СИП | фасад-кирпич | НС(1)-Б | ПВ | 1 | 43,841839 | 46,732072 | АС | Фидер №3 | 1 | 1 | СИПфасад-кирпичАС | 5 | Вариант №1.5 | Кизлярские ГорЭС ПС Кизляр-2 ТП 3-59/400 | 800/5 | 0.38
100 | Кизлярские ГорЭС | ПС Кизляр-2 | 3 | ТП 3-59/400 | 3 | г. Кизляр | улица Победы | Нет данных в РК | 8 | 74 | 6 | СИП | фасад-кирпич | НС(1)-Б | ПВ | 1 | 43,840649 | 46,730563 | АС | Фидер №3 | 1 | 1 | СИПфасад-кирпичАС | 5 | Вариант №1.5 | Кизлярские ГорЭС ПС Кизляр-2 ТП 3-59/400 | 800/5 | 0.38
101 | Кизлярские ГорЭС | ПС Кизляр-2 | 3 | ТП 3-59/400 | 5 | г. Кизляр | Махачкалинская улица | Нет данных в РК | 2 | 1 | 4 | СИП | фасад-кирпич | НС(1)-Б | ПВ | 1 | 43,841325 | 46,732091 | АС | Фидер №3 | 1 | 1 | СИПфасад-кирпичАС | 5 | Вариант №1.5 | Кизлярские ГорЭС ПС Кизляр-2 ТП 3-59/400 | 800/5 | 0.38
102 | Кизлярские ГорЭС | ПС Кизляр-2 | 3 | ТП 3-59/400 | 5 | г. Кизляр | Махачкалинская улица | Нет данных в РК | 2 | 2 | 3 | СИП | фасад-кирпич | НС(1)-Б | ПВ | 1 | 43,841341 | 46,732074 | АС | Фидер №3 | 1 | 1 | СИПфасад-кирпичАС | 5 | Вариант №1.5 | Кизлярские ГорЭС ПС Кизляр-2 ТП 3-59/400 | 800/5 | 0.38
103 | Кизлярские ГорЭС | ПС Кизляр-2 | 3 | ТП 3-59/400 | 5 | г. Кизляр | Махачкалинская улица | Нет данных в РК | 2 | 3 | 6 | СИП | фасад-кирпич | НС(1)-Б | ПВ | 1 | 43,841307 | 46,732097 | АС | Фидер №3 | 1 | 1 | СИПфасад-кирпичАС | 5 | Вариант №1.5 | Кизлярские ГорЭС ПС Кизляр-2 ТП 3-59/400 | 800/5 | 0.38
104 | Кизлярские ГорЭС | ПС Кизляр-2 | 3 | ТП 3-59/400 | 5 | г. Кизляр | улица Победы | Нет данных в РК | 2 | 4 | 9 | СИП | фасад-кирпич | НС(1)-Б | ПВ | 1 | 43,841301 | 46,732151 | АС | Фидер №3 | 1 | 1 | СИПфасад-кирпичАС | 5 | Вариант №1.5 | Кизлярские ГорЭС ПС Кизляр-2 ТП 3-59/400 | 800/5 | 0.38
105 | Кизлярские ГорЭС | ПС Кизляр-2 | 3 | ТП 3-59/400 | 5 | г. Кизляр | улица Победы | Нет данных в РК | 3 | 5 | 5 | СИП | фасад-кирпич | НС(1)-Б | ПВ | 1 | 43,841186 | 46,732344 | КАБЕЛЬ | Фидер №3 | 4 | 1 | СИПфасад-кирпичКАБЕЛЬ | 0 | Вариант №4.0 | Кизлярские ГорЭС ПС Кизляр-2 ТП 3-59/400 | 800/5 | 0.38
106 | Кизлярские ГорЭС | ПС Кизляр-2 | 3 | ТП 3-59/400 | 5 | г. Кизляр | улица Победы | Нет данных в РК | 3 | 6 | 13 | СИП | фасад-кирпич | НС(1)-Б | ПВ | 1 | 43,841245 | 46,732276 | КАБЕЛЬ | Фидер №3 | 4 | 1 | СИПфасад-кирпичКАБЕЛЬ | 0 | Вариант №4.0 | Кизлярские ГорЭС ПС Кизляр-2 ТП 3-59/400 | 800/5 | 0.38
107 | Кизлярские ГорЭС | ПС Кизляр-2 | 3 | ТП 3-59/400 | 5 | г. Кизляр | улица Победы | Нет данных в РК | 3 | 7 | 15 | СИП | фасад-кирпич | НС(1)-Б | ПВ | 1 | 43,841176 | 46,732199 | КАБЕЛЬ | Фидер №3 | 4 | 1 | СИПфасад-кирпичКАБЕЛЬ | 0 | Вариант №4.0 | Кизлярские ГорЭС ПС Кизляр-2 ТП 3-59/400 | 800/5 | 0.38
108 | Кизлярские ГорЭС | ПС Кизляр-2 | 3 | ТП 3-59/400 | 5 | г. Кизляр | улица Победы | Нет данных в РК | 3 | 9 | 22 | СИП | фасад-кирпич | НС(1)-Б | ПВ | 1 | 43,841254 | 46,732147 | КАБЕЛЬ | Фидер №3 | 4 | 1 | СИПфасад-кирпичКАБЕЛЬ | 0 | Вариант №4.0 | Кизлярские ГорЭС ПС Кизляр-2 ТП 3-59/400 | 800/5 | 0.38
109 | Кизлярские ГорЭС | ПС Кизляр-2 | 3 | ТП 3-59/400 | 5 | г. Кизляр | улица Победы | Нет данных в РК | 3 | 11 | 36 | СИП | фасад-кирпич | НС(1)-Б | ПВ | 1 | 43,841042 | 46,732821 | КАБЕЛЬ | Фидер №3 | 4 | 1 | СИПфасад-кирпичКАБЕЛЬ | 0 | Вариант №4.0 | Кизлярские ГорЭС ПС Кизляр-2 ТП 3-59/400 | 800/5 | 0.38
110 | Кизлярские ГорЭС | ПС Кизляр-2 | 3 | ТП 3-59/400 | 5 | г. Кизляр | улица Победы | Нет данных в РК | 3 | 12 | 30 | СИП | фасад-кирпич | НС(1)-Б | ПВ | 1 | 43,841063 | 46,732745 | КАБЕЛЬ | Фидер №3 | 4 | 1 | СИПфасад-кирпичКАБЕЛЬ | 0 | Вариант №4.0 | Кизлярские ГорЭС ПС Кизляр-2 ТП 3-59/400 | 800/5 | 0.38
111 | Кизлярские ГорЭС | ПС Кизляр-2 | 3 | ТП 3-59/400 | 5 | г. Кизляр | улица Победы | Нет данных в РК | 3 | 13 | 37 | СИП | фасад-кирпич | НС(1)-Б | ПВ | 1 | 43,841094 | 46,732856 | КАБЕЛЬ | Фидер №3 | 4 | 1 | СИПфасад-кирпичКАБЕЛЬ | 0 | Вариант №4.0 | Кизлярские ГорЭС ПС Кизляр-2 ТП 3-59/400 | 800/5 | 0.38
112 | Кизлярские ГорЭС | ПС Кизляр-2 | 3 | ТП 3-59/400 | 5 | г. Кизляр | улица Победы | Нет данных в РК | 3 | 16 | 17 | СИП | фасад-кирпич | НС(1)-Б | ПВ | 1 | 43,841144 | 46,732612 | КАБЕЛЬ | Фидер №3 | 4 | 1 | СИПфасад-кирпичКАБЕЛЬ | 0 | Вариант №4.0 | Кизлярские ГорЭС ПС Кизляр-2 ТП 3-59/400 | 800/5 | 0.38
113 | Кизлярские ГорЭС | ПС Кизляр-2 | 3 | ТП 3-59/400 | 5 | г. Кизляр | улица Победы | Нет данных в РК | 3 | 17 | 12 | СИП | фасад-кирпич | НС(1)-Б | ПВ | 1 | 43,841176 | 46,732542 | КАБЕЛЬ | Фидер №3 | 4 | 1 | СИПфасад-кирпичКАБЕЛЬ | 0 | Вариант №4.0 | Кизлярские ГорЭС ПС Кизляр-2 ТП 3-59/400 | 800/5 | 0.38
114 | Кизлярские ГорЭС | ПС Кизляр-2 | 3 | ТП 3-59/400 | 5 | г. Кизляр | улица Победы | Нет данных в РК | 3 | 18 | 4 | СИП | фасад-кирпич | НС(1)-Б | ПВ | 1 | 43,84118 | 46,732437 | КАБЕЛЬ | Фидер №3 | 4 | 1 | СИПфасад-кирпичКАБЕЛЬ | 0 | Вариант №4.0 | Кизлярские ГорЭС ПС Кизляр-2 ТП 3-59/400 | 800/5 | 0.38
115 | Кизлярские ГорЭС | ПС Кизляр-2 | 3 | ТП 3-59/400 | 5 | г. Кизляр | улица Победы | Нет данных в РК | 3 | 19 | 6 | СИП | фасад-кирпич | НС(1)-Б | ПВ | 1 | 43,841218 | 46,732395 | КАБЕЛЬ | Фидер №3 | 4 | 1 | СИПфасад-кирпичКАБЕЛЬ | 0 | Вариант №4.0 | Кизлярские ГорЭС ПС Кизляр-2 ТП 3-59/400 | 800/5 | 0.38
116 | Кизлярские ГорЭС | ПС Кизляр-2 | 3 | ТП 3-59/400 | 5 | г. Кизляр | улица Победы | Нет данных в РК | 3 | 20 | 6 | СИП | фасад-кирпич | НС(1)-Б | ПВ | 1 | 43,84121 | 46,73239 | КАБЕЛЬ | Фидер №3 | 4 | 1 | СИПфасад-кирпичКАБЕЛЬ | 0 | Вариант №4.0 | Кизлярские ГорЭС ПС Кизляр-2 ТП 3-59/400 | 800/5 | 0.38
117 | Кизлярские ГорЭС | ПС Кизляр-2 | 3 | ТП 3-59/400 | 5 | г. Кизляр | улица Победы | Нет данных в РК | 3 | 21 | 15 | СИП | фасад-кирпич | НС(1)-Б | ПВ | 1 | 43,841257 | 46,732265 | КАБЕЛЬ | Фидер №3 | 4 | 1 | СИПфасад-кирпичКАБЕЛЬ | 0 | Вариант №4.0 | Кизлярские ГорЭС ПС Кизляр-2 ТП 3-59/400 | 800/5 | 0.38
118 | Кизлярские ГорЭС | ПС Кизляр-2 | 3 | ТП 3-59/400 | 5 | г. Кизляр | Махачкалинская улица | Нет данных в РК | 3 | 22 | 25 | СИП | фасад-кирпич | НС(1)-Б | ПВ | 1 | 43,841297 | 46,732138 | КАБЕЛЬ | Фидер №3 | 4 | 1 | СИПфасад-кирпичКАБЕЛЬ | 0 | Вариант №4.0 | Кизлярские ГорЭС ПС Кизляр-2 ТП 3-59/400 | 800/5 | 0.38
119 | Кизлярские ГорЭС | ПС Кизляр-2 | 3 | ТП 3-59/400 | 5 | г. Кизляр | Махачкалинская улица | Нет данных в РК | 3 | 23 | 28 | СИП | фасад-кирпич | НС(1)-Б | ПВ | 1 | 43,841329 | 46,732123 | КАБЕЛЬ | Фидер №3 | 4 | 1 | СИПфасад-кирпичКАБЕЛЬ | 0 | Вариант №4.0 | Кизлярские ГорЭС ПС Кизляр-2 ТП 3-59/400 | 800/5 | 0.38
120 | Кизлярские ГорЭС | ПС Кизляр-2 | 3 | ТП 3-59/400 | 5 | г. Кизляр | Махачкалинская улица | Нет данных в РК | 4 | 25 | 4 | СИП | фасад-кирпич | НС(1)-Б | ПВ | 1 | 43,8417 | 46,732269 | АС | Фидер №3 | 1 | 1 | СИПфасад-кирпичАС | 5 | Вариант №1.5 | Кизлярские ГорЭС ПС Кизляр-2 ТП 3-59/400 | 800/5 | 0.38
121 | Кизлярские ГорЭС | ПС Кизляр-2 | 3 | ТП 3-59/400 | 5 | г. Кизляр | Махачкалинская улица | Нет данных в РК | 4 | 26 | 20 | СИП | фасад-кирпич | НС(1)-Б | ПВ | 1 | 43,841589 | 46,732506 | АС | Фидер №3 | 1 | 1 | СИПфасад-кирпичАС | 5 | Вариант №1.5 | Кизлярские ГорЭС ПС Кизляр-2 ТП 3-59/400 | 800/5 | 0.38
122 | Кизлярские ГорЭС | ПС Кизляр-2 | 3 | ТП 3-59/400 | 5 | г. Кизляр | Махачкалинская улица | Нет данных в РК | 6 | 27 | 13 | СИП | фасад-кирпич | НС(1)-Б | ПВ | 1 | 43,841647 | 46,732476 | АС | Фидер №3 | 1 | 1 | СИПфасад-кирпичАС | 5 | Вариант №1.5 | Кизлярские ГорЭС ПС Кизляр-2 ТП 3-59/400 | 800/5 | 0.38
123 | Кизлярские ГорЭС | ПС Кизляр-2 | 3 | ТП 3-59/400 | 5 | г. Кизляр | Махачкалинская улица | Нет данных в РК | 6 | 28 | 10 | СИП | фасад-кирпич | НС(1)-Б | ПВ | 1 | 43,84153 | 46,732721 | АС | Фидер №3 | 1 | 1 | СИПфасад-кирпичАС | 5 | Вариант №1.5 | Кизлярские ГорЭС ПС Кизляр-2 ТП 3-59/400 | 800/5 | 0.38
124 | Кизлярские ГорЭС | ПС Кизляр-2 | 3 | ТП 3-59/400 | 5 | г. Кизляр | улица Победы | Нет данных в РК | 6 | 29 | 23 | СИП | фасад-кирпич | НС(1)-Б | ПВ | 1 | 43,841499 | 46,732884 | АС | Фидер №3 | 1 | 1 | СИПфасад-кирпичАС | 5 | Вариант №1.5 | Кизлярские ГорЭС ПС Кизляр-2 ТП 3-59/400 | 800/5 | 0.38
2 | Кизлярские ГорЭС | ПС Кизляр-2 | 11 | ТП 11-94/400 | 2 | г. Кизляр | Махачкалинская улица | Нет данных в РК | 0 | 2 | 10 | АС | фасад-кирпич | К(3)-Ю | ПВ | 3 | 43,8434721249595 | 46,7321753527109 |  | Фидер №11 | 2 | 0 | АСфасад-кирпич | Ошибка!!! | Вариант №2.Ошибка!!! | Кизлярские ГорЭС ПС Кизляр-2 ТП 11-94/400 | 800/5
3 | Кизлярские ГорЭС | ПС Кизляр-2 | 11 | ТП 11-94/400 | 3 | г. Кизляр | Махачкалинская улица | Нет данных в РК | 0 | 1 | 5 | АС | фасад-кирпич | К(3)-Ю | ПВ | 3 | 43,8434233205471 | 46,732239568359 |  | Фидер №11 | 2 | 0 | АСфасад-кирпич | Ошибка!!! | Вариант №2.Ошибка!!! | Кизлярские ГорЭС ПС Кизляр-2 ТП 11-94/400 | 800/5
4 | Кизлярские ГорЭС | ПС Кизляр-2 | 11 | ТП 11-94/400 | 4 | г. Кизляр | Махачкалинская улица | Нет данных в РК | 0 | 1 | 4 | АС | фасад-кирпич | К(3)-Ю | ПВ | 3 | 43,8434818210877 | 46,7322315360177 |  | Фидер №11 | 2 | 0 | АСфасад-кирпич | Ошибка!!! | Вариант №2.Ошибка!!! | Кизлярские ГорЭС ПС Кизляр-2 ТП 11-94/400 | 800/5
2 | Кизлярские ГорЭС | ПС Кизляр-2 | 11 | ТП 11-103/400 | 1 | г. Кизляр | улица Сулеймана Стальского | Нет данных в РК | 1 | 2 | 21 | СИП | фасад-кирпич | К(3)-Б | ПВ | 3 | 43,8395 | 46,731144 |  | Фидер №11 | 2 | 0 | СИПфасад-кирпич | Ошибка!!! | Вариант №2.Ошибка!!! | Кизлярские ГорЭС ПС Кизляр-2 ТП 11-103/400 | 800/5
4 | Кизлярские ГорЭС | ПС Кизляр-2 | 11 | ТП 11-103/400 | 1 | г. Кизляр | улица Победы | Нет данных в РК | 7 | 4 | 8 | СИП | фасад-кирпич | К(3)-Б | ПВ | 3 | 43,839558 | 46,732009 |  | Фидер №11 | 2 | 0 | СИПфасад-кирпич | Ошибка!!! | Вариант №2.Ошибка!!! | Кизлярские ГорЭС ПС Кизляр-2 ТП 11-103/400 | 800/5
7 | Кизлярские ГорЭС | ПС Кизляр-2 | 11 | ТП 11-103/400 | 1 | г. Кизляр | улица Сулеймана Стальского | Нет данных в РК | 10 | 7 | 12 | СИП | фасад-кирпич | К(3)-Б | ПВ | 3 | 43,839038 | 46,731904 |  | Фидер №11 | 2 | 0 | СИПфасад-кирпич | Ошибка!!! | Вариант №2.Ошибка!!! | Кизлярские ГорЭС ПС Кизляр-2 ТП 11-103/400 | 800/5
12 | Кизлярские ГорЭС | ПС Кизляр-2 | 11 | ТП 11-103/400 | 1 | г. Кизляр | улица Гамидова | Нет данных в РК | 15 | 12 | 9 | СИП | фасад-кирпич | К(3)-Б | ПВ | 3 | 43,8389039661649 | 46,7330268381479 |  | Фидер №11 | 2 | 0 | СИПфасад-кирпич | Ошибка!!! | Вариант №2.Ошибка!!! | Кизлярские ГорЭС ПС Кизляр-2 ТП 11-103/400 | 800/5
13 | Кизлярские ГорЭС | ПС Кизляр-2 | 11 | ТП 11-103/400 | 1 | г. Кизляр | улица Гамидова | Нет данных в РК | 16 | 13 | 7 | СИП | фасад-кирпич | К(3)-Б | ПВ | 3 | 43,8391203826896 | 46,7330991136479 |  | Фидер №11 | 2 | 0 | СИПфасад-кирпич | Ошибка!!! | Вариант №2.Ошибка!!! | Кизлярские ГорЭС ПС Кизляр-2 ТП 11-103/400 | 800/5
15 | Кизлярские ГорЭС | ПС Кизляр-2 | 11 | ТП 11-103/400 | 2 | г. Кизляр | улица Победы | Нет данных в РК | 0 | 2 | 3 | СИП | фасад-кирпич | К(3)-Б | ПВ | 3 | 43,839817 | 46,730729 |  | Фидер №11 | 2 | 0 | СИПфасад-кирпич | Ошибка!!! | Вариант №2.Ошибка!!! | Кизлярские ГорЭС ПС Кизляр-2 ТП 11-103/400 | 800/5
16 | Кизлярские ГорЭС | ПС Кизляр-2 | 11 | ТП 11-103/400 | 2 | г. Кизляр | улица Победы | Нет данных в РК | 0 | 3 | 6 | СИП | фасад-кирпич | К(3)-Б | ПВ | 3 | 43,839843 | 46,730678 |  | Фидер №11 | 2 | 0 | СИПфасад-кирпич | Ошибка!!! | Вариант №2.Ошибка!!! | Кизлярские ГорЭС ПС Кизляр-2 ТП 11-103/400 | 800/5
17 | Кизлярские ГорЭС | ПС Кизляр-2 | 11 | ТП 11-103/400 | 2 | г. Кизляр | улица Победы | Нет данных в РК | 0 | 4 | 4 | СИП | фасад-кирпич | К(3)-Б | ПВ | 3 | 43,839856 | 46,730637 |  | Фидер №11 | 2 | 0 | СИПфасад-кирпич | Ошибка!!! | Вариант №2.Ошибка!!! | Кизлярские ГорЭС ПС Кизляр-2 ТП 11-103/400 | 800/5
18 | Кизлярские ГорЭС | ПС Кизляр-2 | 11 | ТП 11-103/400 | 2 | г. Кизляр | улица Победы | Нет данных в РК | 0 | 5 | 12 | СИП | фасад-кирпич | К(3)-Б | ПВ | 3 | 43,839831 | 46,730575 |  | Фидер №11 | 2 | 0 | СИПфасад-кирпич | Ошибка!!! | Вариант №2.Ошибка!!! | Кизлярские ГорЭС ПС Кизляр-2 ТП 11-103/400 | 800/5
24 | Кизлярские ГорЭС | ПС Кизляр-2 | 11 | ТП 11-103/400 | 3 | г. Кизляр | улица Сулеймана Стальского | Нет данных в РК | 0 | 6 | 4 | СИП | фасад-кирпич | К(3)-Б | ПВ | 3 | 43,8395723648826 | 46,7307259233255 |  | Фидер №11 | 2 | 0 | СИПфасад-кирпич | Ошибка!!! | Вариант №2.Ошибка!!! | Кизлярские ГорЭС ПС Кизляр-2 ТП 11-103/400 | 800/5
3 | Кизлярские ГорЭС | ПС Кизляр-2 | 11 | ТП 11-124/400 | 1 | г. Кизляр | Нет данных в РК | Нет данных в РК | 10 | 8 | 47 | СИП | фасад-кирпич | К(1)-Ю | ПВ | 1 | 43,8379176485441 | 46,7409495680808 |  | Фидер №11 | 1 | 0 | СИПфасад-кирпич | Ошибка!!! | Вариант №1.Ошибка!!! | Кизлярские ГорЭС ПС Кизляр-2 ТП 11-124/400 | 800/5
7 | Кизлярские ГорЭС | ПС Кизляр-2 | 11 | ТП 11-124/400 | 1 | г. Кизляр | улица Победы | Нет данных в РК | 6 | 5 | 22 | АС | фасад-кирпич | К(1)-Ю | ПВ | 1 | 43,838043 | 46,739022 |  | Фидер №11 | 1 | 0 | АСфасад-кирпич | Ошибка!!! | Вариант №1.Ошибка!!! | Кизлярские ГорЭС ПС Кизляр-2 ТП 11-124/400 | 800/5
8 | Кизлярские ГорЭС | ПС Кизляр-2 | 11 | ТП 11-124/400 | 1 | г. Кизляр | улица Победы | Нет данных в РК | 9 | 6 | 15 | АС | фасад-кирпич | К(3)-Ю | ПВ | 3 | 43,8386442636792 | 46,7381377059892 |  | Фидер №11 | 2 | 0 | АСфасад-кирпич | Ошибка!!! | Вариант №2.Ошибка!!! | Кизлярские ГорЭС ПС Кизляр-2 ТП 11-124/400 | 800/5
4 | Кизлярские ГорЭС | ПС Кизляр-2 | 11 | ТП 11-160/400 | 2 | г. Кизляр | улица Красина | Нет данных в РК | 24 | 37 | 18 | СИП | фасад-кирпич | НД(1)-Б | ПВ | 1 | 43,8491313031093 | 46,7382860030142 | АС | Фидер №11 | 1 | 1 | СИПфасад-кирпичАС | 5 | Вариант №1.5 | Кизлярские ГорЭС ПС Кизляр-2 ТП 11-160/400 | 800/5 | 0.83
5 | Кизлярские ГорЭС | ПС Кизляр-2 | 11 | ТП 11-160/400 | 2 | г. Кизляр | улица Красина | Нет данных в РК | 25 | 38 | 9 | СИП | фасад-кирпич | К(3)-Ю | ПВ | 3 | 43,849103 | 46,738798 | АС | Фидер №11 | 2 | 0 | СИПфасад-кирпичАС | 5 | Вариант №2.5 | Кизлярские ГорЭС ПС Кизляр-2 ТП 11-160/400 | 800/5 | 0.83
6 | Кизлярские ГорЭС | ПС Кизляр-2 | 11 | ТП 11-160/400 | 2 | г. Кизляр | улица Красина | Нет данных в РК | 25 | 39 | 14 | СИП | фасад-кирпич | К(3)-Ю | ПВ | 3 | 43,849067 | 46,738753 | АС | Фидер №11 | 2 | 0 | СИПфасад-кирпичАС | 5 | Вариант №2.5 | Кизлярские ГорЭС ПС Кизляр-2 ТП 11-160/400 | 800/5 | 0.83
76 | Кизлярские ГорЭС | ПС Кизляр-2 | 11 | ТП 11-160/400 | 1 | г. Кизляр | улица Циолковского | Нет данных в РК | 2 | 2 | 11 | АС | фасад-кирпич | НД(1)-Б | ПВ | 1 | 43,848744 | 46,737678 | АС | Фидер №11 | 1 | 1 | АСфасад-кирпичАС | 1 | Вариант №1.1 | Кизлярские ГорЭС ПС Кизляр-2 ТП 11-160/400 | 800/5 | 0.83
80 | Кизлярские ГорЭС | ПС Кизляр-2 | 11 | ТП 11-160/400 | 1 | г. Кизляр | улица Циолковского | Нет данных в РК | 8 | 13 | 20 | АС | фасад-кирпич | НД(3)-Б | ПВ | 3 | 43,8473220737681 | 46,7368763809991 | АС | Фидер №11 | 2 | 1 | АСфасад-кирпичАС | 1 | Вариант №2.1 | Кизлярские ГорЭС ПС Кизляр-2 ТП 11-160/400 | 800/5 | 0.83
86 | Кизлярские ГорЭС | ПС Кизляр-2 | 11 | ТП 11-160/400 | 1 | г. Кизляр | улица Циолковского | Нет данных в РК | 18 | 33 | 3 | АС | фасад-кирпич | НД(1)-Б | ПВ | 1 | 43,848229 | 46,73786 | АС | Фидер №11 | 1 | 1 | АСфасад-кирпичАС | 1 | Вариант №1.1 | Кизлярские ГорЭС ПС Кизляр-2 ТП 11-160/400 | 800/5 | 0.83
88 | Кизлярские ГорЭС | ПС Кизляр-2 | 11 | ТП 11-160/400 | 2 | г. Кизляр | улица Циолковского | Нет данных в РК | 2 | 1 | 20 | АС | фасад-кирпич | НД(3)-Б | ПВ | 3 | 43,8490928682849 | 46,7376634684617 | АС | Фидер №11 | 2 | 1 | АСфасад-кирпичАС | 1 | Вариант №2.1 | Кизлярские ГорЭС ПС Кизляр-2 ТП 11-160/400 | 800/5 | 0.83
89 | Кизлярские ГорЭС | ПС Кизляр-2 | 11 | ТП 11-160/400 | 2 | г. Кизляр | улица Менделеева | Нет данных в РК | 8 | 5 | 24 | АС | фасад-кирпич | НД(1)-Б | ПВ | 1 | 43,8492244481534 | 46,7353578244059 | АС | Фидер №11 | 1 | 1 | АСфасад-кирпичАС | 1 | Вариант №1.1 | Кизлярские ГорЭС ПС Кизляр-2 ТП 11-160/400 | 800/5 | 0.83
91 | Кизлярские ГорЭС | ПС Кизляр-2 | 11 | ТП 11-160/400 | 2 | г. Кизляр | улица Менделеева | Нет данных в РК | 11 | 10 | 19 | АС | фасад-кирпич | НД(1)-Б | ПВ | 1 | 43,8483987000517 | 46,7351031941025 | АС | Фидер №11 | 1 | 1 | АСфасад-кирпичАС | 1 | Вариант №1.1 | Кизлярские ГорЭС ПС Кизляр-2 ТП 11-160/400 | 800/5 | 0.83
93 | Кизлярские ГорЭС | ПС Кизляр-2 | 11 | ТП 11-160/400 | 2 | г. Кизляр | улица Менделеева | Нет данных в РК | 14 | 20 | 7 | АС | фасад-кирпич | НД(1)-Б | ПВ | 1 | 43,8476645884543 | 46,7348646307846 | АС | Фидер №11 | 1 | 1 | АСфасад-кирпичАС | 1 | Вариант №1.1 | Кизлярские ГорЭС ПС Кизляр-2 ТП 11-160/400 | 800/5 | 0.83
94 | Кизлярские ГорЭС | ПС Кизляр-2 | 11 | ТП 11-160/400 | 2 | г. Кизляр | улица Менделеева | Нет данных в РК | 15 | 21 | 11 | АС | фасад-кирпич | НД(1)-Б | ПВ | 1 | 43,847355 | 46,734791 | АС | Фидер №11 | 1 | 1 | АСфасад-кирпичАС | 1 | Вариант №1.1 | Кизлярские ГорЭС ПС Кизляр-2 ТП 11-160/400 | 800/5 | 0.83
97 | Кизлярские ГорЭС | ПС Кизляр-2 | 11 | ТП 11-160/400 | 2 | г. Кизляр | улица Менделеева | Нет данных в РК | 19 | 30 | 7 | АС | фасад-кирпич | НД(1)-Б | ПВ | 1 | 43,8472907636968 | 46,7350936962097 | АС | Фидер №11 | 1 | 1 | АСфасад-кирпичАС | 1 | Вариант №1.1 | Кизлярские ГорЭС ПС Кизляр-2 ТП 11-160/400 | 800/5 | 0.83
99 | Кизлярские ГорЭС | ПС Кизляр-2 | 11 | ТП 11-160/400 | 2 | г. Кизляр | улица Красина | Нет данных в РК | 23 | 35 | 19 | АС | фасад-кирпич | НД(1)-Б | ПВ | 1 | 43,8494357677943 | 46,7375725939044 | АС | Фидер №11 | 1 | 1 | АСфасад-кирпичАС | 1 | Вариант №1.1 | Кизлярские ГорЭС ПС Кизляр-2 ТП 11-160/400 | 800/5 | 0.83
100 | Кизлярские ГорЭС | ПС Кизляр-2 | 11 | ТП 11-160/400 | 2 | г. Кизляр | улица Красина | Нет данных в РК | 27 | 40 | 20 | АС | фасад-кирпич | НД(3)-Б | ПВ | 3 | 43,84892 | 46,73963 | АС | Фидер №11 | 2 | 1 | АСфасад-кирпичАС | 1 | Вариант №2.1 | Кизлярские ГорЭС ПС Кизляр-2 ТП 11-160/400 | 800/5 | 0.83
101 | Кизлярские ГорЭС | ПС Кизляр-2 | 11 | ТП 11-160/400 | 2 | г. Кизляр | улица Красина | Нет данных в РК | 27 | 42 | 39 | АС | фасад-кирпич | НД(1)-Б | ПВ | 1 | 43,8488450024738 | 46,739911727629 | АС | Фидер №11 | 1 | 1 | АСфасад-кирпичАС | 1 | Вариант №1.1 | Кизлярские ГорЭС ПС Кизляр-2 ТП 11-160/400 | 800/5 | 0.83
102 | Кизлярские ГорЭС | ПС Кизляр-2 | 11 | ТП 11-160/400 | 2 | г. Кизляр | улица Сулеймана Стальского | Нет данных в РК | 28 | 44 | 15 | АС | фасад-кирпич | НД(1)-Б | ПВ | 1 | 43,8489359277583 | 46,7365261491575 | АС | Фидер №11 | 1 | 1 | АСфасад-кирпичАС | 1 | Вариант №1.1 | Кизлярские ГорЭС ПС Кизляр-2 ТП 11-160/400 | 800/5 | 0.83
104 | Кизлярские ГорЭС | ПС Кизляр-2 | 11 | ТП 11-160/400 | 2 | г. Кизляр | улица Сулеймана Стальского | Нет данных в РК | 29 | 46 | 17 | АС | фасад-кирпич | НД(1)-Б | ПВ | 1 | 43,8485910956423 | 46,736768474523 | АС | Фидер №11 | 1 | 1 | АСфасад-кирпичАС | 1 | Вариант №1.1 | Кизлярские ГорЭС ПС Кизляр-2 ТП 11-160/400 | 800/5 | 0.83
105 | Кизлярские ГорЭС | ПС Кизляр-2 | 11 | ТП 11-160/400 | 2 | г. Кизляр | улица Сулеймана Стальского | Нет данных в РК | 30 | 48 | 2 | АС | фасад-кирпич | НД(1)-Б | ПВ | 1 | 43,848472 | 46,736476 | АС | Фидер №11 | 1 | 1 | АСфасад-кирпичАС | 1 | Вариант №1.1 | Кизлярские ГорЭС ПС Кизляр-2 ТП 11-160/400 | 800/5 | 0.83
107 | Кизлярские ГорЭС | ПС Кизляр-2 | 11 | ТП 11-160/400 | 2 | г. Кизляр | улица Сулеймана Стальского | Нет данных в РК | 32 | 54 | 16 | АС | фасад-кирпич | НД(1)-Б | ПВ | 1 | 43,8478501924775 | 46,7364405759769 | АС | Фидер №11 | 1 | 1 | АСфасад-кирпичАС | 1 | Вариант №1.1 | Кизлярские ГорЭС ПС Кизляр-2 ТП 11-160/400 | 800/5 | 0.83
111 | Кизлярские ГорЭС | ПС Кизляр-2 | 11 | ТП 11-160/400 | 2 | г. Кизляр | улица Сулеймана Стальского | Нет данных в РК | 34 | 60 | 24 | АС | фасад-кирпич | НД(1)-Б | ПВ | 1 | 43,8473044752829 | 46,7357197270197 | АС | Фидер №11 | 1 | 1 | АСфасад-кирпичАС | 1 | Вариант №1.1 | Кизлярские ГорЭС ПС Кизляр-2 ТП 11-160/400 | 800/5 | 0.83
113 | Кизлярские ГорЭС | ПС Кизляр-2 | 11 | ТП 11-160/400 | 2 | г. Кизляр | улица Сулеймана Стальского | Нет данных в РК | 40 | 71 | 10 | АС | фасад-кирпич | НД(1)-Б | ПВ | 1 | 43,847395 | 46,736213 | АС | Фидер №11 | 1 | 1 | АСфасад-кирпичАС | 1 | Вариант №1.1 | Кизлярские ГорЭС ПС Кизляр-2 ТП 11-160/400 | 800/5 | 0.83
115 | Кизлярские ГорЭС | ПС Кизляр-2 | 11 | ТП 11-160/400 | 2 | г. Кизляр | улица Сулеймана Стальского | Нет данных в РК | 40 | 73 | 18 | АС | фасад-кирпич | НД(1)-Б | ПВ | 1 | 43,8474059981219 | 46,7363660846454 | АС | Фидер №11 | 1 | 1 | АСфасад-кирпичАС | 1 | Вариант №1.1 | Кизлярские ГорЭС ПС Кизляр-2 ТП 11-160/400 | 800/5 | 0.83
1 | Кизлярские ГорЭС | ПС Кизляр-2 | 11 | ТП 11-168/400 | 1 | г. Кизляр | Нет данных в РК | Нет данных в РК | 0 | 1 | 6 | АС | фасад-кирпич | НД(3)-Ю | ПКВ | 3 | 43,837616 | 46,74104 | СИП | Фидер №11 | 2 | 1 | АСфасад-кирпичСИП | 3 | Вариант №2.3 | Кизлярские ГорЭС ПС Кизляр-2 ТП 11-168/400 | 800/5 | 1
2 | Кизлярские ГорЭС | ПС Кизляр-2 | 11 | ТП 11-168/400 | 1 | г. Кизляр | Нет данных в РК | Нет данных в РК | 0 | 2 | 23 | АС | фасад-кирпич | НД(3)-Ю | ПКВ | 3 | 43,837616 | 46,74104 | СИП | Фидер №11 | 2 | 1 | АСфасад-кирпичСИП | 3 | Вариант №2.3 | Кизлярские ГорЭС ПС Кизляр-2 ТП 11-168/400 | 800/5 | 1
1 | Кизлярские ГорЭС | ПС Кизляр-2 | 11 | ТП 11-220/400 | 1 | г. Кизляр | улица С. П. Кажурина | Нет данных в РК | 0 | 1 | 4 | АС | фасад-кирпич | НД(3)-Ю | ПКВ | 3 | 43,833207 | 46,73104 | СИП | Фидер №11 | 2 | 1 | АСфасад-кирпичСИП | 3 | Вариант №2.3 | Кизлярские ГорЭС ПС Кизляр-2 ТП 11-220/400 | 800/5 | 1
159 | Кизлярские ГорЭС | ПС Кизляр-2 | 15 | ТП 15-31/400 | 1 | г. Кизляр | улица Багратиона | Нет данных в РК | 3 | 18 | 24 | АС | фасад-кирпич | Н(1)-Ю | ПВ | 1 | 43,851676 | 46,714779 | КАБЕЛЬ | Фидер №15 | 4 | 1 | АСфасад-кирпичКАБЕЛЬ | 0 | Вариант №4.0 | Кизлярские ГорЭС ПС Кизляр-2 ТП 15-31/400 | 800/5 | 0.61
43 | Кизлярские ГорЭС | ПС Кизляр-2 | 15 | ТП 15-31/400 | 1 | г. Кизляр | улица Багратиона | Нет данных в РК | 7 | 47 | 16 | СИП | фасад-кирпич | К(3)-Ю | ПВ | 3 | 43,851369 | 46,715609 | АС | Фидер №15 | 2 | 0 | СИПфасад-кирпичАС | 5 | Вариант №2.5 | Кизлярские ГорЭС ПС Кизляр-2 ТП 15-31/400 | 800/5 | 0.61
60 | Кизлярские ГорЭС | ПС Кизляр-2 | 15 | ТП 15-31/400 | 1 | г. Кизляр | улица Энгельса | Нет данных в РК | 21 | 70 | 7 | СИП | фасад-кирпич | НД(1)-Б | ПВ | 1 | 43,85204 | 46,715772 | АС | Фидер №15 | 1 | 1 | СИПфасад-кирпичАС | 5 | Вариант №1.5 | Кизлярские ГорЭС ПС Кизляр-2 ТП 15-31/400 | 800/5 | 0.61
63 | Кизлярские ГорЭС | ПС Кизляр-2 | 15 | ТП 15-31/400 | 1 | г. Кизляр | улица Энгельса | Нет данных в РК | 24 | 73 | 0 | СИП | фасад-кирпич | НД(1)-Б | ПВ | 1 | 43,852208 | 46,715987 | АС | Фидер №15 | 1 | 1 | СИПфасад-кирпичАС | 5 | Вариант №1.5 | Кизлярские ГорЭС ПС Кизляр-2 ТП 15-31/400 | 800/5 | 0.61
91 | Кизлярские ГорЭС | ПС Кизляр-2 | 15 | ТП 15-31/400 | 1 | г. Кизляр | Нижегородская улица | Нет данных в РК | 44 | 112 | 33 | СИП | фасад-кирпич | К(3)-Б | ПВ | 3 | 43,850608 | 46,715796 | АС | Фидер №15 | 2 | 0 | СИПфасад-кирпичАС | 5 | Вариант №2.5 | Кизлярские ГорЭС ПС Кизляр-2 ТП 15-31/400 | 800/5 | 0.61
102 | Кизлярские ГорЭС | ПС Кизляр-2 | 15 | ТП 15-31/400 | 1 | г. Кизляр | улица Леваневского | Нет данных в РК | 59 | 128 | 11 | СИП | фасад-кирпич | Н(3)-Б | ПВ | 3 | 43,851073 | 46,717318 | АС | Фидер №15 | 2 | 1 | СИПфасад-кирпичАС | 5 | Вариант №2.5 | Кизлярские ГорЭС ПС Кизляр-2 ТП 15-31/400 | 800/5 | 0.61
116 | Кизлярские ГорЭС | ПС Кизляр-2 | 15 | ТП 15-31/400 | 1 | г. Кизляр | улица Багратиона | Нет данных в РК | 68 | 143 | 7 | СИП | фасад-кирпич | К(3)-Б | ПВ | 3 | 43,850349 | 46,71654 | АС | Фидер №15 | 2 | 0 | СИПфасад-кирпичАС | 5 | Вариант №2.5 | Кизлярские ГорЭС ПС Кизляр-2 ТП 15-31/400 | 800/5 | 0.61
142 | Кизлярские ГорЭС | ПС Кизляр-2 | 15 | ТП 15-31/400 | 2 | г. Кизляр | улица Тополка | Нет данных в РК | 24 | 35 | 4 | СИП | фасад-кирпич | К(3)-Ю | ПВ | 3 | 43,85275 | 46,711963 | АС | Фидер №15 | 2 | 0 | СИПфасад-кирпичАС | 5 | Вариант №2.5 | Кизлярские ГорЭС ПС Кизляр-2 ТП 15-31/400 | 800/5 | 0.61
144 | Кизлярские ГорЭС | ПС Кизляр-2 | 15 | ТП 15-31/400 | 2 | г. Кизляр | улица Тополка | Нет данных в РК | 25 | 37 | 1 | СИП | фасад-кирпич | К(3)-Ю | ПВ | 3 | 43,852557 | 46,711871 | АС | Фидер №15 | 2 | 0 | СИПфасад-кирпичАС | 5 | Вариант №2.5 | Кизлярские ГорЭС ПС Кизляр-2 ТП 15-31/400 | 800/5 | 0.61
146 | Кизлярские ГорЭС | ПС Кизляр-2 | 15 | ТП 15-31/400 | 2 | г. Кизляр | улица Кирова | Нет данных в РК | 27 | 39 | 8 | СИП | фасад-кирпич | Н(3)-Б | ПВ | 3 | 43,852514 | 46,714562 | АС | Фидер №15 | 2 | 1 | СИПфасад-кирпичАС | 5 | Вариант №2.5 | Кизлярские ГорЭС ПС Кизляр-2 ТП 15-31/400 | 800/5 | 0.61
160 | Кизлярские ГорЭС | ПС Кизляр-2 | 15 | ТП 15-31/400 | 1 | г. Кизляр | улица Энгельса | Нет данных в РК | 4 | 19 | 4 | АС | фасад-кирпич | Н(1)-Ю | ПВ | 1 | 43,85175 | 46,714974 | АС | Фидер №15 | 1 | 1 | АСфасад-кирпичАС | 1 | Вариант №1.1 | Кизлярские ГорЭС ПС Кизляр-2 ТП 15-31/400 | 800/5 | 0.61
161 | Кизлярские ГорЭС | ПС Кизляр-2 | 15 | ТП 15-31/400 | 1 | г. Кизляр | улица Багратиона | Нет данных в РК | 7 | 46 | 10 | АС | фасад-кирпич | НС(3)-Ю | ПВ | 3 | 43,851363 | 46,71554 | АС | Фидер №15 | 2 | 1 | АСфасад-кирпичАС | 1 | Вариант №2.1 | Кизлярские ГорЭС ПС Кизляр-2 ТП 15-31/400 | 800/5 | 0.61
162 | Кизлярские ГорЭС | ПС Кизляр-2 | 15 | ТП 15-31/400 | 1 | г. Кизляр | улица Пушкина | Нет данных в РК | 8 | 49 | 4 | СИП | фасад-кирпич | НС(1)-Б | ПВ | 1 | 43,85126 | 46,715741 | АС | Фидер №15 | 1 | 1 | СИПфасад-кирпичАС | 5 | Вариант №1.5 | Кизлярские ГорЭС ПС Кизляр-2 ТП 15-31/400 | 800/5 | 0.61
163 | Кизлярские ГорЭС | ПС Кизляр-2 | 15 | ТП 15-31/400 | 1 | г. Кизляр | улица Пушкина | Нет данных в РК | 8 | 50 | 9 | СИП | фасад-кирпич | НС(1)-Б | ПВ | 1 | 43,851254 | 46,715801 | АС | Фидер №15 | 1 | 1 | СИПфасад-кирпичАС | 5 | Вариант №1.5 | Кизлярские ГорЭС ПС Кизляр-2 ТП 15-31/400 | 800/5 | 0.61
164 | Кизлярские ГорЭС | ПС Кизляр-2 | 15 | ТП 15-31/400 | 1 | г. Кизляр | улица Пушкина | Нет данных в РК | 9 | 54 | 11 | АС | фасад-кирпич | НС(1)-Б | ПВ | 1 | 43,851223 | 46,715919 | АС | Фидер №15 | 1 | 1 | АСфасад-кирпичАС | 1 | Вариант №1.1 | Кизлярские ГорЭС ПС Кизляр-2 ТП 15-31/400 | 800/5 | 0.61
165 | Кизлярские ГорЭС | ПС Кизляр-2 | 15 | ТП 15-31/400 | 1 | г. Кизляр | улица Багратиона | Нет данных в РК | 10 | 56 | 11 | СИП | фасад-кирпич | НС(1)-Б | ПВ | 1 | 43,850894 | 46,716318 | АС | Фидер №15 | 1 | 1 | СИПфасад-кирпичАС | 5 | Вариант №1.5 | Кизлярские ГорЭС ПС Кизляр-2 ТП 15-31/400 | 800/5 | 0.61
166 | Кизлярские ГорЭС | ПС Кизляр-2 | 15 | ТП 15-31/400 | 1 | г. Кизляр | улица Леваневского | Нет данных в РК | 11 | 58 | 14 | АС | фасад-кирпич | Н(1)-Ю | ПВ | 1 | 43,850727 | 46,71659 | АС | Фидер №15 | 1 | 1 | АСфасад-кирпичАС | 1 | Вариант №1.1 | Кизлярские ГорЭС ПС Кизляр-2 ТП 15-31/400 | 800/5 | 0.61
170 | Кизлярские ГорЭС | ПС Кизляр-2 | 15 | ТП 15-31/400 | 1 | г. Кизляр | улица Пушкина | Нет данных в РК | 32 | 92 | 16 | СИП | фасад-кирпич | НС(1)-Ю | ПВ | 1 | 43,851859 | 46,716518 | АС | Фидер №15 | 1 | 1 | СИПфасад-кирпичАС | 5 | Вариант №1.5 | Кизлярские ГорЭС ПС Кизляр-2 ТП 15-31/400 | 800/5 | 0.61
171 | Кизлярские ГорЭС | ПС Кизляр-2 | 15 | ТП 15-31/400 | 1 | г. Кизляр | улица Пушкина | Нет данных в РК | 32 | 93 | 12 | СИП | фасад-кирпич | НС(1)-Б | ПВ | 1 | 43,851914 | 46,716432 | АС | Фидер №15 | 1 | 1 | СИПфасад-кирпичАС | 5 | Вариант №1.5 | Кизлярские ГорЭС ПС Кизляр-2 ТП 15-31/400 | 800/5 | 0.61
172 | Кизлярские ГорЭС | ПС Кизляр-2 | 15 | ТП 15-31/400 | 1 | г. Кизляр | улица Пушкина | Нет данных в РК | 34 | 99 | 141 | СИП | фасад-кирпич | НС(1)-Б | ПВ | 1 | 43,852051 | 46,716733 | АС | Фидер №15 | 1 | 1 | СИПфасад-кирпичАС | 5 | Вариант №1.5 | Кизлярские ГорЭС ПС Кизляр-2 ТП 15-31/400 | 800/5 | 0.61
175 | Кизлярские ГорЭС | ПС Кизляр-2 | 15 | ТП 15-31/400 | 1 | г. Кизляр | улица Пушкина | Нет данных в РК | 36 | 104 | 1 | АС | фасад-кирпич | НС(1)-Б | ПВ | 1 | 43,850967 | 46,715342 | АС | Фидер №15 | 1 | 1 | АСфасад-кирпичАС | 1 | Вариант №1.1 | Кизлярские ГорЭС ПС Кизляр-2 ТП 15-31/400 | 800/5 | 0.61
177 | Кизлярские ГорЭС | ПС Кизляр-2 | 15 | ТП 15-31/400 | 1 | г. Кизляр | Нижегородская улица | Нет данных в РК | 43 | 109 | 3 | СИП | фасад-кирпич | НС(1)-Б | ПВ | 1 | 43,850538 | 46,715847 | АС | Фидер №15 | 1 | 1 | СИПфасад-кирпичАС | 5 | Вариант №1.5 | Кизлярские ГорЭС ПС Кизляр-2 ТП 15-31/400 | 800/5 | 0.61
178 | Кизлярские ГорЭС | ПС Кизляр-2 | 15 | ТП 15-31/400 | 1 | г. Кизляр | Нижегородская улица | Нет данных в РК | 43 | 111 | 12 | СИП | фасад-кирпич | НС(1)-Б | ПВ | 1 | 43,850514 | 46,715688 | АС | Фидер №15 | 1 | 1 | СИПфасад-кирпичАС | 5 | Вариант №1.5 | Кизлярские ГорЭС ПС Кизляр-2 ТП 15-31/400 | 800/5 | 0.61
182 | Кизлярские ГорЭС | ПС Кизляр-2 | 15 | ТП 15-31/400 | 1 | г. Кизляр | Нижегородская улица | Нет данных в РК | 53 | 122 | 3 | СИП | фасад-кирпич | НС(3)-Б | ПВ | 3 | 43,851461 | 46,716785 | АС | Фидер №15 | 2 | 1 | СИПфасад-кирпичАС | 5 | Вариант №2.5 | Кизлярские ГорЭС ПС Кизляр-2 ТП 15-31/400 | 800/5 | 0.61
183 | Кизлярские ГорЭС | ПС Кизляр-2 | 15 | ТП 15-31/400 | 1 | г. Кизляр | Нижегородская улица | Нет данных в РК | 54 | 124 | 1 | СИП | фасад-кирпич | НС(1)-Б | ПВ | 1 | 43,851391 | 46,716794 | АС | Фидер №15 | 1 | 1 | СИПфасад-кирпичАС | 5 | Вариант №1.5 | Кизлярские ГорЭС ПС Кизляр-2 ТП 15-31/400 | 800/5 | 0.61
184 | Кизлярские ГорЭС | ПС Кизляр-2 | 15 | ТП 15-31/400 | 1 | г. Кизляр | улица Леваневского | Нет данных в РК | 66 | 140 | 12 | СИП | фасад-кирпич | НС(1)-Ю | ПВ | 1 | 43,851137 | 46,717399 | АС | Фидер №15 | 1 | 1 | СИПфасад-кирпичАС | 5 | Вариант №1.5 | Кизлярские ГорЭС ПС Кизляр-2 ТП 15-31/400 | 800/5 | 0.61
185 | Кизлярские ГорЭС | ПС Кизляр-2 | 15 | ТП 15-31/400 | 2 | г. Кизляр | улица 12 Декабря | Нет данных в РК | 3 | 1 | 18 | СИП | фасад-кирпич | НС(1)-Б | ПВ | 1 | 43,852616 | 46,713627 | АС | Фидер №15 | 1 | 1 | СИПфасад-кирпичАС | 5 | Вариант №1.5 | Кизлярские ГорЭС ПС Кизляр-2 ТП 15-31/400 | 800/5 | 0.61
186 | Кизлярские ГорЭС | ПС Кизляр-2 | 15 | ТП 15-31/400 | 2 | г. Кизляр | улица Карла Маркса | Нет данных в РК | 4 | 2 | 7 | АС | фасад-кирпич | К(3)-Ю | ПВ | 3 | 43,852696 | 46,713399 | АС | Фидер №15 | 2 | 0 | АСфасад-кирпичАС | 1 | Вариант №2.1 | Кизлярские ГорЭС ПС Кизляр-2 ТП 15-31/400 | 800/5 | 0.61
187 | Кизлярские ГорЭС | ПС Кизляр-2 | 15 | ТП 15-31/400 | 2 | г. Кизляр | улица Багратиона | Нет данных в РК | 4 | 4 | 15 | СИП | фасад-кирпич | НС(1)-Ю | ПВ | 1 | 43,852636 | 46,713329 | АС | Фидер №15 | 1 | 1 | СИПфасад-кирпичАС | 5 | Вариант №1.5 | Кизлярские ГорЭС ПС Кизляр-2 ТП 15-31/400 | 800/5 | 0.61
188 | Кизлярские ГорЭС | ПС Кизляр-2 | 15 | ТП 15-31/400 | 2 | г. Кизляр | улица Багратиона | Нет данных в РК | 7 | 7 | 3 | АС | фасад-кирпич | Н(1)-Ю | ПВ | 1 | 43,853097 | 46,712758 | АС | Фидер №15 | 1 | 1 | АСфасад-кирпичАС | 1 | Вариант №1.1 | Кизлярские ГорЭС ПС Кизляр-2 ТП 15-31/400 | 800/5 | 0.61
190 | Кизлярские ГорЭС | ПС Кизляр-2 | 15 | ТП 15-31/400 | 2 | г. Кизляр | Советская улица | Нет данных в РК | 8 | 10 | 18 | АС | фасад-кирпич | НС(1)-Б | ПВ | 1 | 43,85307 | 46,712305 | АС | Фидер №15 | 1 | 1 | АСфасад-кирпичАС | 1 | Вариант №1.1 | Кизлярские ГорЭС ПС Кизляр-2 ТП 15-31/400 | 800/5 | 0.61
191 | Кизлярские ГорЭС | ПС Кизляр-2 | 15 | ТП 15-31/400 | 2 | г. Кизляр | улица Багратиона | Нет данных в РК | 9 | 11 | 30 | АС | фасад-кирпич | К(1)-Ю | ПВ | 1 | 43,853334 | 46,711846 | АС | Фидер №15 | 1 | 0 | АСфасад-кирпичАС | 1 | Вариант №1.1 | Кизлярские ГорЭС ПС Кизляр-2 ТП 15-31/400 | 800/5 | 0.61
192 | Кизлярские ГорЭС | ПС Кизляр-2 | 15 | ТП 15-31/400 | 2 | г. Кизляр | улица Багратиона | Нет данных в РК | 9 | 12 | 33 | АС | фасад-кирпич | НС(1)-Ю | ПВ | 1 | 43,853402 | 46,71182 | АС | Фидер №15 | 1 | 1 | АСфасад-кирпичАС | 1 | Вариант №1.1 | Кизлярские ГорЭС ПС Кизляр-2 ТП 15-31/400 | 800/5 | 0.61
194 | Кизлярские ГорЭС | ПС Кизляр-2 | 15 | ТП 15-31/400 | 2 | г. Кизляр | улица 12 Декабря | Нет данных в РК | 14 | 20 | 8 | СИП | фасад-кирпич | НС(1)-Б | ПВ | 1 | 43,852867 | 46,7141 | АС | Фидер №15 | 1 | 1 | СИПфасад-кирпичАС | 5 | Вариант №1.5 | Кизлярские ГорЭС ПС Кизляр-2 ТП 15-31/400 | 800/5 | 0.61
196 | Кизлярские ГорЭС | ПС Кизляр-2 | 15 | ТП 15-31/400 | 3 | г. Кизляр | улица Кирова | Нет данных в РК | 2 | 7 | 14 | СИП | фасад-кирпич | НС(1)-Ю | ПВ | 1 | 43,851862 | 46,713708 | АС | Фидер №15 | 1 | 1 | СИПфасад-кирпичАС | 5 | Вариант №1.5 | Кизлярские ГорЭС ПС Кизляр-2 ТП 15-31/400 | 800/5 | 0.61
197 | Кизлярские ГорЭС | ПС Кизляр-2 | 15 | ТП 15-31/400 | 3 | г. Кизляр | улица Кирова | Нет данных в РК | 4 | 9 | 89 | АС | фасад-кирпич | К(3)-Б | ПВ | 3 | 43,851336 | 46,713596 | АС | Фидер №15 | 2 | 0 | АСфасад-кирпичАС | 1 | Вариант №2.1 | Кизлярские ГорЭС ПС Кизляр-2 ТП 15-31/400 | 800/5 | 0.61
199 | Кизлярские ГорЭС | ПС Кизляр-2 | 15 | ТП 15-31/400 | 3 | г. Кизляр | улица Кирова | Нет данных в РК | 8 | 11 | 3 | СИП | фасад-кирпич | НС(1)-Б | ПВ | 1 | 43,851249 | 46,713811 | АС | Фидер №15 | 1 | 1 | СИПфасад-кирпичАС | 5 | Вариант №1.5 | Кизлярские ГорЭС ПС Кизляр-2 ТП 15-31/400 | 800/5 | 0.61
201 | Кизлярские ГорЭС | ПС Кизляр-2 | 15 | ТП 15-31/400 | 3 | г. Кизляр | улица Кирова | Нет данных в РК | 11 | 15 | 8 | АС | фасад-кирпич | Н(1)-Ю | ПВ | 1 | 43,851039 | 46,712662 | АС | Фидер №15 | 1 | 1 | АСфасад-кирпичАС | 1 | Вариант №1.1 | Кизлярские ГорЭС ПС Кизляр-2 ТП 15-31/400 | 800/5 | 0.61
8 | Кизлярские ГорЭС | ПС Кизляр-2 | 15 | ТП 15-33/400 | 1 | г. Кизляр | улица Толстого | Нет данных в РК | 7 | 13 | 17 | СИП | фасад-кирпич | Н(3)-Ю | ПВ | 3 | 43,854497 | 46,717704 | АС | Фидер №15 | 2 | 1 | СИПфасад-кирпичАС | 5 | Вариант №2.5 | Кизлярские ГорЭС ПС Кизляр-2 ТП 15-33/400 | 800/5 | 0.86
18 | Кизлярские ГорЭС | ПС Кизляр-2 | 15 | ТП 15-33/400 | 1 | г. Кизляр | улица Энгельса | Нет данных в РК | 13 | 30 | 9 | СИП | фасад-кирпич | НД(1)-Б | ПВ | 1 | 43,853997 | 46,717958 | АС | Фидер №15 | 1 | 1 | СИПфасад-кирпичАС | 5 | Вариант №1.5 | Кизлярские ГорЭС ПС Кизляр-2 ТП 15-33/400 | 800/5 | 0.86
24 | Кизлярские ГорЭС | ПС Кизляр-2 | 15 | ТП 15-33/400 | 1 | г. Кизляр | улица Пушкина | Нет данных в РК | 21 | 46 | 26 | СИП | фасад-кирпич | Н(3)-Б | ПВ | 3 | 43,852363 | 46,716775 | АС | Фидер №15 | 2 | 1 | СИПфасад-кирпичАС | 5 | Вариант №2.5 | Кизлярские ГорЭС ПС Кизляр-2 ТП 15-33/400 | 800/5 | 0.86
25 | Кизлярские ГорЭС | ПС Кизляр-2 | 15 | ТП 15-33/400 | 1 | г. Кизляр | улица Пушкина | Нет данных в РК | 22 | 47 | 10 | СИП | фасад-кирпич | НД(1)-Б | ПВ | 1 | 43,852355 | 46,717278 | АС | Фидер №15 | 1 | 1 | СИПфасад-кирпичАС | 5 | Вариант №1.5 | Кизлярские ГорЭС ПС Кизляр-2 ТП 15-33/400 | 800/5 | 0.86
28 | Кизлярские ГорЭС | ПС Кизляр-2 | 15 | ТП 15-33/400 | 1 | г. Кизляр | улица Пушкина | Нет данных в РК | 24 | 52 | 4 | СИП | фасад-кирпич | НД(1)-Б | ПВ | 1 | 43,852755 | 46,717527 | АС | Фидер №15 | 1 | 1 | СИПфасад-кирпичАС | 5 | Вариант №1.5 | Кизлярские ГорЭС ПС Кизляр-2 ТП 15-33/400 | 800/5 | 0.86
39 | Кизлярские ГорЭС | ПС Кизляр-2 | 15 | ТП 15-33/400 | 1 | г. Кизляр | улица Энгельса | Нет данных в РК | 34 | 77 | 2 | СИП | фасад-кирпич | Н(3)-Б | ПВ | 3 | 43,855038 | 46,719448 | АС | Фидер №15 | 2 | 1 | СИПфасад-кирпичАС | 5 | Вариант №2.5 | Кизлярские ГорЭС ПС Кизляр-2 ТП 15-33/400 | 800/5 | 0.86
40 | Кизлярские ГорЭС | ПС Кизляр-2 | 15 | ТП 15-33/400 | 1 | г. Кизляр | улица Энгельса | Нет данных в РК | 34 | 78 | 1 | СИП | фасад-кирпич | НД(1)-Б | ПВ | 1 | 43,85506 | 46,719452 | АС | Фидер №15 | 1 | 1 | СИПфасад-кирпичАС | 5 | Вариант №1.5 | Кизлярские ГорЭС ПС Кизляр-2 ТП 15-33/400 | 800/5 | 0.86
43 | Кизлярские ГорЭС | ПС Кизляр-2 | 15 | ТП 15-33/400 | 1 | г. Кизляр | улица Энгельса | Нет данных в РК | 36 | 81 | 18 | СИП | фасад-кирпич | К(3)-Ю | ПВ | 3 | 43,855372 | 46,720088 | АС | Фидер №15 | 2 | 0 | СИПфасад-кирпичАС | 5 | Вариант №2.5 | Кизлярские ГорЭС ПС Кизляр-2 ТП 15-33/400 | 800/5 | 0.86
44 | Кизлярские ГорЭС | ПС Кизляр-2 | 15 | ТП 15-33/400 | 1 | г. Кизляр | улица Энгельса | Нет данных в РК | 36 | 82 | 16 | СИП | фасад-кирпич | Н(3)-Ю | ПВ | 3 | 43,855387 | 46,720072 | АС | Фидер №15 | 2 | 1 | СИПфасад-кирпичАС | 5 | Вариант №2.5 | Кизлярские ГорЭС ПС Кизляр-2 ТП 15-33/400 | 800/5 | 0.86
48 | Кизлярские ГорЭС | ПС Кизляр-2 | 15 | ТП 15-33/400 | 1 | г. Кизляр | улица Толстого | Нет данных в РК | 39 | 89 | 1 | СИП | фасад-кирпич | НД(1)-Б | ПВ | 1 | 43,853686 | 46,716918 | АС | Фидер №15 | 1 | 1 | СИПфасад-кирпичАС | 5 | Вариант №1.5 | Кизлярские ГорЭС ПС Кизляр-2 ТП 15-33/400 | 800/5 | 0.86
56 | Кизлярские ГорЭС | ПС Кизляр-2 | 15 | ТП 15-33/400 | 2 | г. Кизляр | улица Кирова | Нет данных в РК | 5 | 12 | 26 | СИП | фасад-кирпич | Н(3)-Ю | ПВ | 3 | 43,853597 | 46,715895 | АС | Фидер №15 | 2 | 1 | СИПфасад-кирпичАС | 5 | Вариант №2.5 | Кизлярские ГорЭС ПС Кизляр-2 ТП 15-33/400 | 800/5 | 0.86
73 | Кизлярские ГорЭС | ПС Кизляр-2 | 15 | ТП 15-33/400 | 2 | г. Кизляр | улица Кирова | Нет данных в РК | 10 | 29 | 8 | СИП | фасад-кирпич | Н(3)-Ю | ПВ | 3 | 43,852522 | 46,714505 | АС | Фидер №15 | 2 | 1 | СИПфасад-кирпичАС | 5 | Вариант №2.5 | Кизлярские ГорЭС ПС Кизляр-2 ТП 15-33/400 | 800/5 | 0.86
78 | Кизлярские ГорЭС | ПС Кизляр-2 | 15 | ТП 15-33/400 | 2 | г. Кизляр | улица Степана Паламарчука | Нет данных в РК | 11 | 34 | 4 | СИП | фасад-кирпич | К(1)-Ю | ПВ | 1 | 43,853463 | 46,715419 | АС | Фидер №15 | 1 | 0 | СИПфасад-кирпичАС | 5 | Вариант №1.5 | Кизлярские ГорЭС ПС Кизляр-2 ТП 15-33/400 | 800/5 | 0.86
79 | Кизлярские ГорЭС | ПС Кизляр-2 | 15 | ТП 15-33/400 | 2 | г. Кизляр | улица 12 Декабря | Нет данных в РК | 12 | 35 | 13 | СИП | фасад-кирпич | НД(1)-Б | ПВ | 1 | 43,853622 | 46,71505 | АС | Фидер №15 | 1 | 1 | СИПфасад-кирпичАС | 5 | Вариант №1.5 | Кизлярские ГорЭС ПС Кизляр-2 ТП 15-33/400 | 800/5 | 0.86
88 | Кизлярские ГорЭС | ПС Кизляр-2 | 15 | ТП 15-33/400 | 2 | г. Кизляр | улица 12 Декабря | Нет данных в РК | 17 | 44 | 23 | СИП | фасад-кирпич | К(1)-Ю | ПВ | 1 | 43,854062 | 46,715612 | АС | Фидер №15 | 1 | 0 | СИПфасад-кирпичАС | 5 | Вариант №1.5 | Кизлярские ГорЭС ПС Кизляр-2 ТП 15-33/400 | 800/5 | 0.86
92 | Кизлярские ГорЭС | ПС Кизляр-2 | 15 | ТП 15-33/400 | 2 | г. Кизляр | улица 12 Декабря | Нет данных в РК | 19 | 48 | 17 | СИП | фасад-кирпич | НД(1)-Б | ПВ | 1 | 43,854452 | 46,716084 | АС | Фидер №15 | 1 | 1 | СИПфасад-кирпичАС | 5 | Вариант №1.5 | Кизлярские ГорЭС ПС Кизляр-2 ТП 15-33/400 | 800/5 | 0.86
96 | Кизлярские ГорЭС | ПС Кизляр-2 | 15 | ТП 15-33/400 | 2 | г. Кизляр | улица Толстого | Нет данных в РК | 22 | 52 | 6 | СИП | фасад-кирпич | К(1)-Ю | ПВ | 1 | 43,853058 | 46,716106 | АС | Фидер №15 | 1 | 0 | СИПфасад-кирпичАС | 5 | Вариант №1.5 | Кизлярские ГорЭС ПС Кизляр-2 ТП 15-33/400 | 800/5 | 0.86
109 | Кизлярские ГорЭС | ПС Кизляр-2 | 15 | ТП 15-33/400 | 3 | г. Кизляр | улица Лалаянца | Нет данных в РК | 3 | 5 | 15 | СИП | фасад-кирпич | НД(1)-Б | ПВ | 1 | 43,854647 | 46,716975 | АС | Фидер №15 | 1 | 1 | СИПфасад-кирпичАС | 5 | Вариант №1.5 | Кизлярские ГорЭС ПС Кизляр-2 ТП 15-33/400 | 800/5 | 0.86
112 | Кизлярские ГорЭС | ПС Кизляр-2 | 15 | ТП 15-33/400 | 3 | г. Кизляр | улица Кирова | Нет данных в РК | 4 | 8 | 5 | СИП | фасад-кирпич | НД(1)-Б | ПВ | 1 | 43,854796 | 46,71739 | АС | Фидер №15 | 1 | 1 | СИПфасад-кирпичАС | 5 | Вариант №1.5 | Кизлярские ГорЭС ПС Кизляр-2 ТП 15-33/400 | 800/5 | 0.86
129 | Кизлярские ГорЭС | ПС Кизляр-2 | 15 | ТП 15-33/400 | 3 | г. Кизляр | улица Лалаянца | Нет данных в РК | 12 | 25 | 9 | СИП | фасад-кирпич | К(1)-Ю | ПВ | 1 | 43,854812 | 46,716554 | АС | Фидер №15 | 1 | 0 | СИПфасад-кирпичАС | 5 | Вариант №1.5 | Кизлярские ГорЭС ПС Кизляр-2 ТП 15-33/400 | 800/5 | 0.86
132 | Кизлярские ГорЭС | ПС Кизляр-2 | 15 | ТП 15-33/400 | 3 | г. Кизляр | улица Карла Маркса | Нет данных в РК | 14 | 28 | 2 | СИП | фасад-кирпич | НД(1)-Б | ПВ | 1 | 43,855058 | 46,716324 | АС | Фидер №15 | 1 | 1 | СИПфасад-кирпичАС | 5 | Вариант №1.5 | Кизлярские ГорЭС ПС Кизляр-2 ТП 15-33/400 | 800/5 | 0.86
4 | Кизлярские ГорЭС | ПС Кизляр-2 | 15 | ТП 15-41/400 | 1 | г. Кизляр | Дагестанская улица | Нет данных в РК | 18 | 28 | 8 | СИП | фасад-кирпич | НД(1)-Б | ПВ | 1 | 43,857312 | 46,726674 | АС | Фидер №15 | 1 | 1 | СИПфасад-кирпичАС | 5 | Вариант №1.5 | Кизлярские ГорЭС ПС Кизляр-2 ТП 15-41/400 | 800/5 | 0.54
8 | Кизлярские ГорЭС | ПС Кизляр-2 | 15 | ТП 15-41/400 | 1 | г. Кизляр | улица М. Е. Бельского | Нет данных в РК | 39 | 56 | 17 | СИП | фасад-кирпич | Н(3)-Ю | ПВ | 3 | 43,855522 | 46,728603 | АС | Фидер №15 | 2 | 1 | СИПфасад-кирпичАС | 5 | Вариант №2.5 | Кизлярские ГорЭС ПС Кизляр-2 ТП 15-41/400 | 800/5 | 0.54
10 | Кизлярские ГорЭС | ПС Кизляр-2 | 15 | ТП 15-41/400 | 1 | г. Кизляр | Дагестанская улица | Нет данных в РК | 57 | 108 | 6 | СИП | фасад-кирпич | Н(3)-Ю | ПВ | 3 | 43,857199 | 46,728979 | АС | Фидер №15 | 2 | 1 | СИПфасад-кирпичАС | 5 | Вариант №2.5 | Кизлярские ГорЭС ПС Кизляр-2 ТП 15-41/400 | 800/5 | 0.54
11 | Кизлярские ГорЭС | ПС Кизляр-2 | 15 | ТП 15-41/400 | 1 | г. Кизляр | улица М. Е. Бельского | Нет данных в РК | 58 | 119 | 12 | СИП | фасад-кирпич | К(3)-Б | ПВ | 3 | 43,856862 | 46,729718 | АС | Фидер №15 | 2 | 0 | СИПфасад-кирпичАС | 5 | Вариант №2.5 | Кизлярские ГорЭС ПС Кизляр-2 ТП 15-41/400 | 800/5 | 0.54
18 | Кизлярские ГорЭС | ПС Кизляр-2 | 15 | ТП 15-41/400 | 1 | г. Кизляр | Дагестанская улица | Нет данных в РК | 2 | 1 | 1 | АС | фасад-кирпич | К(1)-Ю | ПВ | 1 | 43,857589 | 46,725599 | АС | Фидер №15 | 1 | 0 | АСфасад-кирпичАС | 1 | Вариант №1.1 | Кизлярские ГорЭС ПС Кизляр-2 ТП 15-41/400 | 800/5 | 0.54
21 | Кизлярские ГорЭС | ПС Кизляр-2 | 15 | ТП 15-41/400 | 1 | г. Кизляр | улица Буйнакского | Нет данных в РК | 5 | 4 | 7 | АС | фасад-кирпич | НД(1)-Б | ПВ | 1 | 43,857819 | 46,726137 | АС | Фидер №15 | 1 | 1 | АСфасад-кирпичАС | 1 | Вариант №1.1 | Кизлярские ГорЭС ПС Кизляр-2 ТП 15-41/400 | 800/5 | 0.54
22 | Кизлярские ГорЭС | ПС Кизляр-2 | 15 | ТП 15-41/400 | 1 | г. Кизляр | улица Буйнакского | Нет данных в РК | 6 | 5 | 9 | АС | фасад-кирпич | НД(1)-Б | ПВ | 1 | 43,85806 | 46,726332 | АС | Фидер №15 | 1 | 1 | АСфасад-кирпичАС | 1 | Вариант №1.1 | Кизлярские ГорЭС ПС Кизляр-2 ТП 15-41/400 | 800/5 | 0.54
29 | Кизлярские ГорЭС | ПС Кизляр-2 | 15 | ТП 15-41/400 | 1 | г. Кизляр | улица Буйнакского | Нет данных в РК | 9 | 12 | 3 | АС | фасад-кирпич | НД(1)-Б | ПВ | 1 | 43,858675 | 46,726735 | АС | Фидер №15 | 1 | 1 | АСфасад-кирпичАС | 1 | Вариант №1.1 | Кизлярские ГорЭС ПС Кизляр-2 ТП 15-41/400 | 800/5 | 0.54
34 | Кизлярские ГорЭС | ПС Кизляр-2 | 15 | ТП 15-41/400 | 1 | г. Кизляр | улица Буйнакского | Нет данных в РК | 12 | 17 | 5 | АС | фасад-кирпич | НД(1)-Б | ПВ | 1 | 43,859272 | 46,727283 | АС | Фидер №15 | 1 | 1 | АСфасад-кирпичАС | 1 | Вариант №1.1 | Кизлярские ГорЭС ПС Кизляр-2 ТП 15-41/400 | 800/5 | 0.54
41 | Кизлярские ГорЭС | ПС Кизляр-2 | 15 | ТП 15-41/400 | 1 | г. Кизляр | улица Буйнакского | Нет данных в РК | 16 | 27 | 22 | АС | фасад-кирпич | НД(1)-Ю | ПВ | 1 | 43,858295 | 46,726078 | АС | Фидер №15 | 1 | 1 | АСфасад-кирпичАС | 1 | Вариант №1.1 | Кизлярские ГорЭС ПС Кизляр-2 ТП 15-41/400 | 800/5 | 0.54
46 | Кизлярские ГорЭС | ПС Кизляр-2 | 15 | ТП 15-41/400 | 1 | г. Кизляр | Ветеринарная улица | Нет данных в РК | 21 | 33 | 22 | АС | фасад-кирпич | НД(1)-Б | ПВ | 1 | 43,856673 | 46,726779 | АС | Фидер №15 | 1 | 1 | АСфасад-кирпичАС | 1 | Вариант №1.1 | Кизлярские ГорЭС ПС Кизляр-2 ТП 15-41/400 | 800/5 | 0.54
52 | Кизлярские ГорЭС | ПС Кизляр-2 | 15 | ТП 15-41/400 | 1 | г. Кизляр | Ветеринарная улица | Нет данных в РК | 24 | 39 | 15 | АС | фасад-кирпич | НД(1)-Б | ПВ | 1 | 43,85572 | 46,726516 | АС | Фидер №15 | 1 | 1 | АСфасад-кирпичАС | 1 | Вариант №1.1 | Кизлярские ГорЭС ПС Кизляр-2 ТП 15-41/400 | 800/5 | 0.54
55 | Кизлярские ГорЭС | ПС Кизляр-2 | 15 | ТП 15-41/400 | 1 | г. Кизляр | Ветеринарная улица | Нет данных в РК | 26 | 43 | 8 | АС | фасад-кирпич | НД(1)-Б | ПВ | 1 | 43,855155 | 46,726478 | АС | Фидер №15 | 1 | 1 | АСфасад-кирпичАС | 1 | Вариант №1.1 | Кизлярские ГорЭС ПС Кизляр-2 ТП 15-41/400 | 800/5 | 0.54
60 | Кизлярские ГорЭС | ПС Кизляр-2 | 15 | ТП 15-41/400 | 1 | г. Кизляр | Кумыкская улица | Нет данных в РК | 29 | 48 | 12 | АС | фасад-кирпич | НД(1)-Б | ПВ | 1 | 43,854355 | 46,726113 | АС | Фидер №15 | 1 | 1 | АСфасад-кирпичАС | 1 | Вариант №1.1 | Кизлярские ГорЭС ПС Кизляр-2 ТП 15-41/400 | 800/5 | 0.54
61 | Кизлярские ГорЭС | ПС Кизляр-2 | 15 | ТП 15-41/400 | 1 | г. Кизляр | Кумыкская улица | Нет данных в РК | 29 | 49 | 14 | АС | фасад-кирпич | НД(1)-Б | ПВ | 1 | 43,854262 | 46,726104 | АС | Фидер №15 | 1 | 1 | АСфасад-кирпичАС | 1 | Вариант №1.1 | Кизлярские ГорЭС ПС Кизляр-2 ТП 15-41/400 | 800/5 | 0.54
63 | Кизлярские ГорЭС | ПС Кизляр-2 | 15 | ТП 15-41/400 | 1 | г. Кизляр | Ветеринарная улица | Нет данных в РК | 31 | 51 | 16 | АС | фасад-кирпич | К(1)-Ю | ПВ | 1 | 43,856987 | 46,727315 | АС | Фидер №15 | 1 | 0 | АСфасад-кирпичАС | 1 | Вариант №1.1 | Кизлярские ГорЭС ПС Кизляр-2 ТП 15-41/400 | 800/5 | 0.54
64 | Кизлярские ГорЭС | ПС Кизляр-2 | 15 | ТП 15-41/400 | 1 | г. Кизляр | Ветеринарная улица | Нет данных в РК | 32 | 53 | 10 | АС | фасад-кирпич | НД(1)-Ю | ПВ | 1 | 43,856727 | 46,727404 | АС | Фидер №15 | 1 | 1 | АСфасад-кирпичАС | 1 | Вариант №1.1 | Кизлярские ГорЭС ПС Кизляр-2 ТП 15-41/400 | 800/5 | 0.54
65 | Кизлярские ГорЭС | ПС Кизляр-2 | 15 | ТП 15-41/400 | 1 | г. Кизляр | Ветеринарная улица | Нет данных в РК | 38 | 54 | 20 | АС | фасад-кирпич | НД(1)-Б | ПВ | 1 | 43,855631 | 46,728073 | АС | Фидер №15 | 1 | 1 | АСфасад-кирпичАС | 1 | Вариант №1.1 | Кизлярские ГорЭС ПС Кизляр-2 ТП 15-41/400 | 800/5 | 0.54
68 | Кизлярские ГорЭС | ПС Кизляр-2 | 15 | ТП 15-41/400 | 1 | г. Кизляр | улица М. Е. Бельского | Нет данных в РК | 39 | 59 | 37 | АС | фасад-кирпич | НД(1)-Б | ПВ | 1 | 43,855429 | 46,729538 | АС | Фидер №15 | 1 | 1 | АСфасад-кирпичАС | 1 | Вариант №1.1 | Кизлярские ГорЭС ПС Кизляр-2 ТП 15-41/400 | 800/5 | 0.54
79 | Кизлярские ГорЭС | ПС Кизляр-2 | 15 | ТП 15-41/400 | 1 | г. Кизляр | Ветеринарная улица | Нет данных в РК | 44 | 71 | 13 | АС | фасад-кирпич | НД(1)-Б | ПВ | 1 | 43,858547 | 46,727576 | АС | Фидер №15 | 1 | 1 | АСфасад-кирпичАС | 1 | Вариант №1.1 | Кизлярские ГорЭС ПС Кизляр-2 ТП 15-41/400 | 800/5 | 0.54
86 | Кизлярские ГорЭС | ПС Кизляр-2 | 15 | ТП 15-41/400 | 1 | г. Кизляр | Ветеринарная улица | Нет данных в РК | 48 | 77 | 8 | АС | фасад-кирпич | НД(1)-Б | ПВ | 1 | 43,859411 | 46,728172 | АС | Фидер №15 | 1 | 1 | АСфасад-кирпичАС | 1 | Вариант №1.1 | Кизлярские ГорЭС ПС Кизляр-2 ТП 15-41/400 | 800/5 | 0.54
91 | Кизлярские ГорЭС | ПС Кизляр-2 | 15 | ТП 15-41/400 | 1 | г. Кизляр | Ветеринарная улица | Нет данных в РК | 52 | 99 | 14 | АС | фасад-кирпич | НД(1)-Б | ПВ | 1 | 43,857114 | 46,727574 | АС | Фидер №15 | 1 | 1 | АСфасад-кирпичАС | 1 | Вариант №1.1 | Кизлярские ГорЭС ПС Кизляр-2 ТП 15-41/400 | 800/5 | 0.54
104 | Кизлярские ГорЭС | ПС Кизляр-2 | 15 | ТП 15-41/400 | 1 | г. Кизляр | Ветеринарная улица | Нет данных в РК | 69 | 85 | 8 | АС | фасад-кирпич | НД(1)-Б | ПВ | 1 | 43,85926 | 46,728409 | АС | Фидер №15 | 1 | 1 | АСфасад-кирпичАС | 1 | Вариант №1.1 | Кизлярские ГорЭС ПС Кизляр-2 ТП 15-41/400 | 800/5 | 0.54
105 | Кизлярские ГорЭС | ПС Кизляр-2 | 15 | ТП 15-41/400 | 1 | г. Кизляр | Ветеринарная улица | Нет данных в РК | 69 | 87 | 3 | АС | фасад-кирпич | НС(1)-Б | ПВ | 1 | 43,859205 | 46,728318 | АС | Фидер №15 | 1 | 1 | АСфасад-кирпичАС | 1 | Вариант №1.1 | Кизлярские ГорЭС ПС Кизляр-2 ТП 15-41/400 | 800/5 | 0.54
123 | Кизлярские ГорЭС | ПС Кизляр-2 | 15 | ТП 15-41/400 | 1 | г. Кизляр | улица Пушкина | Нет данных в РК | 89 | 124 | 3 | АС | фасад-кирпич | НД(1)-Б | ПВ | 1 | 43,858189 | 46,724045 | АС | Фидер №15 | 1 | 1 | АСфасад-кирпичАС | 1 | Вариант №1.1 | Кизлярские ГорЭС ПС Кизляр-2 ТП 15-41/400 | 800/5 | 0.54
124 | Кизлярские ГорЭС | ПС Кизляр-2 | 15 | ТП 15-41/400 | 1 | г. Кизляр | Дагестанская улица | Нет данных в РК | 89 | 125 | 30 | АС | фасад-кирпич | НД(1)-Б | ПВ | 1 | 43,858025 | 46,723689 | АС | Фидер №15 | 1 | 1 | АСфасад-кирпичАС | 1 | Вариант №1.1 | Кизлярские ГорЭС ПС Кизляр-2 ТП 15-41/400 | 800/5 | 0.54
128 | Кизлярские ГорЭС | ПС Кизляр-2 | 15 | ТП 15-41/400 | 1 | г. Кизляр | Дагестанский переулок | Нет данных в РК | 92 | 129 | 13 | АС | фасад-кирпич | НД(1)-Б | ПВ | 1 | 43,857031 | 46,724212 | АС | Фидер №15 | 1 | 1 | АСфасад-кирпичАС | 1 | Вариант №1.1 | Кизлярские ГорЭС ПС Кизляр-2 ТП 15-41/400 | 800/5 | 0.54
131 | Кизлярские ГорЭС | ПС Кизляр-2 | 15 | ТП 15-41/400 | 1 | г. Кизляр | улица Шаумяна | Нет данных в РК | 93 | 132 | 22 | АС | фасад-кирпич | НД(1)-Б | ПВ | 1 | 43,856472 | 46,724294 | АС | Фидер №15 | 1 | 1 | АСфасад-кирпичАС | 1 | Вариант №1.1 | Кизлярские ГорЭС ПС Кизляр-2 ТП 15-41/400 | 800/5 | 0.54
137 | Кизлярские ГорЭС | ПС Кизляр-2 | 15 | ТП 15-41/400 | 2 | г. Кизляр | Кумыкская улица | Нет данных в РК | 5 | 3 | 9 | АС | фасад-кирпич | НД(1)-Б | ПВ | 1 | 43,857344 | 46,726381 | АС | Фидер №15 | 1 | 1 | АСфасад-кирпичАС | 1 | Вариант №1.1 | Кизлярские ГорЭС ПС Кизляр-2 ТП 15-41/400 | 800/5 | 0.54
147 | Кизлярские ГорЭС | ПС Кизляр-2 | 15 | ТП 15-41/400 | 2 | г. Кизляр | Кумыкская улица | Нет данных в РК | 9 | 15 | 14 | АС | фасад-кирпич | НД(1)-Б | ПВ | 1 | 43,856105 | 46,725946 | АС | Фидер №15 | 1 | 1 | АСфасад-кирпичАС | 1 | Вариант №1.1 | Кизлярские ГорЭС ПС Кизляр-2 ТП 15-41/400 | 800/5 | 0.54
151 | Кизлярские ГорЭС | ПС Кизляр-2 | 15 | ТП 15-41/400 | 2 | г. Кизляр | Кумыкская улица | Нет данных в РК | 11 | 19 | 11 | АС | фасад-кирпич | НД(1)-Б | ПВ | 1 | 43,855621 | 46,726012 | АС | Фидер №15 | 1 | 1 | АСфасад-кирпичАС | 1 | Вариант №1.1 | Кизлярские ГорЭС ПС Кизляр-2 ТП 15-41/400 | 800/5 | 0.54
162 | Кизлярские ГорЭС | ПС Кизляр-2 | 15 | ТП 15-41/400 | 2 | г. Кизляр | Кумыкская улица | Нет данных в РК | 14 | 30 | 5 | АС | фасад-кирпич | НД(1)-Б | ПВ | 1 | 43,854522 | 46,725851 | АС | Фидер №15 | 1 | 1 | АСфасад-кирпичАС | 1 | Вариант №1.1 | Кизлярские ГорЭС ПС Кизляр-2 ТП 15-41/400 | 800/5 | 0.54
173 | Кизлярские ГорЭС | ПС Кизляр-2 | 15 | ТП 15-41/400 | 2 | г. Кизляр | улица Буйнакского | Нет данных в РК | 20 | 41 | 19 | АС | фасад-кирпич | НД(1)-Б | ПВ | 1 | 43,856966 | 46,725429 | АС | Фидер №15 | 1 | 1 | АСфасад-кирпичАС | 1 | Вариант №1.1 | Кизлярские ГорЭС ПС Кизляр-2 ТП 15-41/400 | 800/5 | 0.54
184 | Кизлярские ГорЭС | ПС Кизляр-2 | 15 | ТП 15-41/400 | 2 | г. Кизляр | улица Буйнакского | Нет данных в РК | 23 | 53 | 11 | АС | фасад-кирпич | НД(1)-Б | ПВ | 1 | 43,85581 | 46,725414 | АС | Фидер №15 | 1 | 1 | АСфасад-кирпичАС | 1 | Вариант №1.1 | Кизлярские ГорЭС ПС Кизляр-2 ТП 15-41/400 | 800/5 | 0.54
187 | Кизлярские ГорЭС | ПС Кизляр-2 | 15 | ТП 15-41/400 | 2 | г. Кизляр | Кумыкская улица | Нет данных в РК | 25 | 5 | 6 | АС | фасад-кирпич | НД(1)-Б | ПВ | 1 | 43,857178 | 46,726086 | АС | Фидер №15 | 1 | 1 | АСфасад-кирпичАС | 1 | Вариант №1.1 | Кизлярские ГорЭС ПС Кизляр-2 ТП 15-41/400 | 800/5 | 0.54
188 | Кизлярские ГорЭС | ПС Кизляр-2 | 15 | ТП 15-41/400 | 2 | г. Кизляр | Кумыкская улица | Нет данных в РК | 25 | 6 | 5 | АС | фасад-кирпич | НД(1)-Б | ПВ | 1 | 43,857128 | 46,726052 | АС | Фидер №15 | 1 | 1 | АСфасад-кирпичАС | 1 | Вариант №1.1 | Кизлярские ГорЭС ПС Кизляр-2 ТП 15-41/400 | 800/5 | 0.54
189 | Кизлярские ГорЭС | ПС Кизляр-2 | 15 | ТП 15-41/400 | 2 | г. Кизляр | Дагестанская улица | Нет данных в РК | 26 | 55 | 7 | АС | фасад-кирпич | НД(1)-Б | ПВ | 1 | 43,857414 | 46,724791 | АС | Фидер №15 | 1 | 1 | АСфасад-кирпичАС | 1 | Вариант №1.1 | Кизлярские ГорЭС ПС Кизляр-2 ТП 15-41/400 | 800/5 | 0.54
36 | Кизлярские ГорЭС | ПС Кизляр-2 | 15 | ТП 15-99/400 | 2 | г. Кизляр | Набережная улица | Нет данных в РК | 22 | 36 | 33 | АС | фасад-кирпич | Н(3)-Б | ПВ | 3 | 43,853359 | 46,723888 | АС | Фидер №15 | 2 | 1 | АСфасад-кирпичАС | 1 | Вариант №2.1 | Кизлярские ГорЭС ПС Кизляр-2 ТП 15-99/400 | 800/5 | 0.45
71 | Кизлярские ГорЭС | ПС Кизляр-2 | 15 | ТП 15-99/400 | 2 | г. Кизляр | улица Дахадаева | Нет данных в РК | 30 | 71 | 5 | АС | фасад-кирпич | НС(1)-Б | ПВ | 1 | 43,856183 | 46,724047 | АС | Фидер №15 | 1 | 1 | АСфасад-кирпичАС | 1 | Вариант №1.1 | Кизлярские ГорЭС ПС Кизляр-2 ТП 15-99/400 | 800/5 | 0.45
129 | Кизлярские ГорЭС | ПС Кизляр-2 | 15 | ТП 15-99/400 | 2 | г. Кизляр | улица Буйнакского | Нет данных в РК | 47 | 133 | 19 | АС | фасад-кирпич | К(3)-Б | ПВ | 3 | 43,856838 | 46,72549 | АС | Фидер №15 | 2 | 0 | АСфасад-кирпичАС | 1 | Вариант №2.1 | Кизлярские ГорЭС ПС Кизляр-2 ТП 15-99/400 | 800/5 | 0.45
135 | Кизлярские ГорЭС | ПС Кизляр-2 | 15 | ТП 15-99/400 | 2 | г. Кизляр | улица Курбана Асхабова | Нет данных в РК | 13 | 17 | 11 | АС | фасад-кирпич | НД(3)-Б | ПВ | 3 | 43,856005 | 46,722962 | АС | Фидер №15 | 2 | 1 | АСфасад-кирпичАС | 1 | Вариант №2.1 | Кизлярские ГорЭС ПС Кизляр-2 ТП 15-99/400 | 800/5 | 0.45
137 | Кизлярские ГорЭС | ПС Кизляр-2 | 15 | ТП 15-99/400 | 2 | г. Кизляр | улица Буйнакского | Нет данных в РК | 46 | 125 | 40 | АС | фасад-кирпич | НД(1)-Б | ПВ | 1 | 43,856352 | 46,725547 | АС | Фидер №15 | 1 | 1 | АСфасад-кирпичАС | 1 | Вариант №1.1 | Кизлярские ГорЭС ПС Кизляр-2 ТП 15-99/400 | 800/5 | 0.45
138 | Кизлярские ГорЭС | ПС Кизляр-2 | 15 | ТП 15-99/400 | 2 | г. Кизляр | улица Буйнакского | Нет данных в РК | 47 | 130 | 0 | АС | фасад-кирпич | НД(1)-Б | ПВ | 1 | 43,856664 | 46,725529 | АС | Фидер №15 | 1 | 1 | АСфасад-кирпичАС | 1 | Вариант №1.1 | Кизлярские ГорЭС ПС Кизляр-2 ТП 15-99/400 | 800/5 | 0.45
92 | Кизлярские ГорЭС | ПС Кизляр-2 | 3 | ТП 3-59/400 | 5 | г. Кизляр | улица Победы | Нет данных в РК | 3 | 8 | 13 | СИП | фасад-кирпич | Н(1)-Б | ПВ | 1 | 43,841071 | 46,732512 | КАБЕЛЬ | Фидер №3 | 4 | 1 | СИПфасад-кирпичКАБЕЛЬ | 0 | Вариант №4.0 | Кизлярские ГорЭС ПС Кизляр-2 ТП 3-59/400 | 800/5 | 0.38
93 | Кизлярские ГорЭС | ПС Кизляр-2 | 3 | ТП 3-59/400 | 5 | г. Кизляр | улица Победы | Нет данных в РК | 3 | 10 | 19 | СИП | фасад-кирпич | Н(1)-Б | ПВ | 1 | 43,84107 | 46,732604 | КАБЕЛЬ | Фидер №3 | 4 | 1 | СИПфасад-кирпичКАБЕЛЬ | 0 | Вариант №4.0 | Кизлярские ГорЭС ПС Кизляр-2 ТП 3-59/400 | 800/5 | 0.38
94 | Кизлярские ГорЭС | ПС Кизляр-2 | 3 | ТП 3-59/400 | 5 | г. Кизляр | улица Победы | Нет данных в РК | 3 | 14 | 32 | СИП | фасад-кирпич | Н(1)-Б | ПВ | 1 | 43,841102 | 46,732794 | КАБЕЛЬ | Фидер №3 | 4 | 1 | СИПфасад-кирпичКАБЕЛЬ | 0 | Вариант №4.0 | Кизлярские ГорЭС ПС Кизляр-2 ТП 3-59/400 | 800/5 | 0.38
95 | Кизлярские ГорЭС | ПС Кизляр-2 | 3 | ТП 3-59/400 | 5 | г. Кизляр | улица Победы | Нет данных в РК | 3 | 15 | 27 | СИП | фасад-кирпич | Н(1)-Б | ПВ | 1 | 43,841115 | 46,732726 | КАБЕЛЬ | Фидер №3 | 4 | 1 | СИПфасад-кирпичКАБЕЛЬ | 0 | Вариант №4.0 | Кизлярские ГорЭС ПС Кизляр-2 ТП 3-59/400 | 800/5 | 0.38
4 | Кизлярские ГорЭС | ПС Кизляр-2 | 3 | ТП 3-45/630 | 1 | г. Кизляр | Махачкалинская улица | Нет данных в РК | 4 | 4 | 8 | СИП | фасад-кирпич | Н(1)-Б | ПВ | 1 | 43,848907 | 46,733713 | АС | Фидер №3 | 1 | 1 | СИПфасад-кирпичАС | 5 | Вариант №1.5 | Кизлярские ГорЭС ПС Кизляр-2 ТП 3-45/630 | 150/5 | 0.36
5 | Кизлярские ГорЭС | ПС Кизляр-2 | 3 | ТП 3-45/630 | 1 | г. Кизляр | Махачкалинская улица | Нет данных в РК | 4 | 5 | 12 | СИП | фасад-кирпич | Н(1)-Б | ПВ | 1 | 43,848765 | 46,733686 | АС | Фидер №3 | 1 | 1 | СИПфасад-кирпичАС | 5 | Вариант №1.5 | Кизлярские ГорЭС ПС Кизляр-2 ТП 3-45/630 | 150/5 | 0.36
8 | Кизлярские ГорЭС | ПС Кизляр-2 | 3 | ТП 3-45/630 | 1 | г. Кизляр | Махачкалинская улица | Нет данных в РК | 5 | 8 | 8 | СИП | фасад-кирпич | Н(1)-Б | ПВ | 1 | 43,848595 | 46,733602 | АС | Фидер №3 | 1 | 1 | СИПфасад-кирпичАС | 5 | Вариант №1.5 | Кизлярские ГорЭС ПС Кизляр-2 ТП 3-45/630 | 150/5 | 0.36
9 | Кизлярские ГорЭС | ПС Кизляр-2 | 3 | ТП 3-45/630 | 1 | г. Кизляр | Махачкалинская улица | Нет данных в РК | 5 | 9 | 15 | СИП | фасад-кирпич | Н(1)-Б | ПВ | 1 | 43,848483 | 46,733456 | АС | Фидер №3 | 1 | 1 | СИПфасад-кирпичАС | 5 | Вариант №1.5 | Кизлярские ГорЭС ПС Кизляр-2 ТП 3-45/630 | 150/5 | 0.36
12 | Кизлярские ГорЭС | ПС Кизляр-2 | 3 | ТП 3-45/630 | 1 | г. Кизляр | Махачкалинская улица | Нет данных в РК | 6 | 12 | 16 | СИП | фасад-кирпич | Н(1)-Б | ПВ | 1 | 43,848157 | 46,733301 | АС | Фидер №3 | 1 | 1 | СИПфасад-кирпичАС | 5 | Вариант №1.5 | Кизлярские ГорЭС ПС Кизляр-2 ТП 3-45/630 | 150/5 | 0.36
13 | Кизлярские ГорЭС | ПС Кизляр-2 | 3 | ТП 3-45/630 | 1 | г. Кизляр | Махачкалинская улица | Нет данных в РК | 6 | 13 | 18 | СИП | фасад-кирпич | Н(1)-Б | ПВ | 1 | 43,848008 | 46,733238 | АС | Фидер №3 | 1 | 1 | СИПфасад-кирпичАС | 5 | Вариант №1.5 | Кизлярские ГорЭС ПС Кизляр-2 ТП 3-45/630 | 150/5 | 0.36
20 | Кизлярские ГорЭС | ПС Кизляр-2 | 3 | ТП 3-45/630 | 1 | г. Кизляр | Махачкалинская улица | Нет данных в РК | 7 | 20 | 9 | СИП | фасад-кирпич | Н(1)-Б | ПВ | 1 | 43,847663 | 46,733115 | АС | Фидер №3 | 1 | 1 | СИПфасад-кирпичАС | 5 | Вариант №1.5 | Кизлярские ГорЭС ПС Кизляр-2 ТП 3-45/630 | 150/5 | 0.36
28 | Кизлярские ГорЭС | ПС Кизляр-2 | 3 | ТП 3-45/630 | 1 | г. Кизляр | Махачкалинская улица | Нет данных в РК | 12 | 29 | 7 | СИП | фасад-кирпич | Н(1)-Б | ПВ | 1 | 43,846458 | 46,732568 | АС | Фидер №3 | 1 | 1 | СИПфасад-кирпичАС | 5 | Вариант №1.5 | Кизлярские ГорЭС ПС Кизляр-2 ТП 3-45/630 | 150/5 | 0.36
49 | Кизлярские ГорЭС | ПС Кизляр-2 | 3 | ТП 3-45/630 | 1 | г. Кизляр | Махачкалинская улица | Нет данных в РК | 30 | 51 | 1 | СИП | фасад-кирпич | Н(1)-Б | ПВ | 1 | 43,845628 | 46,732512 | АС | Фидер №3 | 1 | 1 | СИПфасад-кирпичАС | 5 | Вариант №1.5 | Кизлярские ГорЭС ПС Кизляр-2 ТП 3-45/630 | 150/5 | 0.36
54 | Кизлярские ГорЭС | ПС Кизляр-2 | 3 | ТП 3-45/630 | 1 | г. Кизляр | Махачкалинский переулок | Нет данных в РК | 35 | 56 | 7 | СИП | фасад-кирпич | Н(1)-Б | ПВ | 1 | 43,847117 | 46,73209 | АС | Фидер №3 | 1 | 1 | СИПфасад-кирпичАС | 5 | Вариант №1.5 | Кизлярские ГорЭС ПС Кизляр-2 ТП 3-45/630 | 150/5 | 0.36
87 | Кизлярские ГорЭС | ПС Кизляр-2 | 3 | ТП 3-45/630 | 1 | г. Кизляр | улица Красина | Нет данных в РК | 63 | 91 | 6 | СИП | фасад-кирпич | Н(1)-Б | ПВ | 1 | 43,849283 | 46,734822 | АС | Фидер №3 | 1 | 1 | СИПфасад-кирпичАС | 5 | Вариант №1.5 | Кизлярские ГорЭС ПС Кизляр-2 ТП 3-45/630 | 150/5 | 0.36
92 | Кизлярские ГорЭС | ПС Кизляр-2 | 3 | ТП 3-45/630 | 1 | г. Кизляр | улица Лазо | Нет данных в РК | 66 | 97 | 15 | СИП | фасад-кирпич | Н(1)-Б | ПВ | 1 | 43,848125 | 46,734407 | АС | Фидер №3 | 1 | 1 | СИПфасад-кирпичАС | 5 | Вариант №1.5 | Кизлярские ГорЭС ПС Кизляр-2 ТП 3-45/630 | 150/5 | 0.36
128 | Кизлярские ГорЭС | ПС Кизляр-2 | 3 | ТП 3-45/630 | 3 | г. Кизляр | проезд Мира | Нет данных в РК | 11 | 3 | 11 | СИП | фасад-кирпич | Н(1)-Б | ПВ | 1 | 43,851889 | 46,733627 | АС | Фидер №3 | 1 | 1 | СИПфасад-кирпичАС | 5 | Вариант №1.5 | Кизлярские ГорЭС ПС Кизляр-2 ТП 3-45/630 | 150/5 | 0.36
140 | Кизлярские ГорЭС | ПС Кизляр-2 | 3 | ТП 3-45/630 | 3 | г. Кизляр | проезд Мира | Нет данных в РК | 17 | 16 | 1 | СИП | фасад-кирпич | Н(1)-Б | ПВ | 1 | 43,851383 | 46,733653 | СИП | Фидер №3 | 1 | 1 | СИПфасад-кирпичСИП | 6 | Вариант №1.6 | Кизлярские ГорЭС ПС Кизляр-2 ТП 3-45/630 | 150/5 | 0.36
141 | Кизлярские ГорЭС | ПС Кизляр-2 | 3 | ТП 3-45/630 | 3 | г. Кизляр | тупик Дружбы | Нет данных в РК | 18 | 17 | 5 | СИП | фасад-кирпич | Н(1)-Б | ПВ | 1 | 43,851319 | 46,734088 | АС | Фидер №3 | 1 | 1 | СИПфасад-кирпичАС | 5 | Вариант №1.5 | Кизлярские ГорЭС ПС Кизляр-2 ТП 3-45/630 | 150/5 | 0.36
163 | Кизлярские ГорЭС | ПС Кизляр-2 | 3 | ТП 3-45/630 | 3 | г. Кизляр | тупик Дружбы | Нет данных в РК | 14 | 5 | 17 | АС | фасад-кирпич | Н(1)-Б | ПВ | 1 | 43,851777 | 46,734498 | СИП | Фидер №3 | 1 | 1 | АСфасад-кирпичСИП | 3 | Вариант №1.3 | Кизлярские ГорЭС ПС Кизляр-2 ТП 3-45/630 | 150/5 | 0.36
39 | Кизлярские ГорЭС | ПС Кизляр-2 | 3 | ТП 3-50/315 | 1 | г. Кизляр | улица Островского | Нет данных в РК | 8 | 18 | 7 | АС | фасад-кирпич | Н(1)-Б | ПВ | 1 | 43,848265 | 46,719007 |  | Фидер №3 | 1 | 1 | АСфасад-кирпич | Ошибка!!! | Вариант №1.Ошибка!!! | Кизлярские ГорЭС ПС Кизляр-2 ТП 3-50/315 | Ошибка!!! | 0.29
43 | Кизлярские ГорЭС | ПС Кизляр-2 | 3 | ТП 3-50/315 | 1 | г. Кизляр | улица Островского | Нет данных в РК | 10 | 8 | 23 | АС | фасад-кирпич | Н(1)-Б | ПВ | 1 | 43,847868 | 46,718101 |  | Фидер №3 | 1 | 1 | АСфасад-кирпич | Ошибка!!! | Вариант №1.Ошибка!!! | Кизлярские ГорЭС ПС Кизляр-2 ТП 3-50/315 | Ошибка!!! | 0.29
44 | Кизлярские ГорЭС | ПС Кизляр-2 | 3 | ТП 3-50/315 | 1 | г. Кизляр | улица Островского | Нет данных в РК | 10 | 9 | 12 | АС | фасад-кирпич | Н(1)-Б | ПВ | 1 | 43,848016 | 46,718208 |  | Фидер №3 | 1 | 1 | АСфасад-кирпич | Ошибка!!! | Вариант №1.Ошибка!!! | Кизлярские ГорЭС ПС Кизляр-2 ТП 3-50/315 | Ошибка!!! | 0.29
45 | Кизлярские ГорЭС | ПС Кизляр-2 | 3 | ТП 3-50/315 | 1 | г. Кизляр | улица Островского | Нет данных в РК | 10 | 11 | 15 | АС | фасад-кирпич | Н(1)-Б | ПВ | 1 | 43,848118 | 46,718384 |  | Фидер №3 | 1 | 1 | АСфасад-кирпич | Ошибка!!! | Вариант №1.Ошибка!!! | Кизлярские ГорЭС ПС Кизляр-2 ТП 3-50/315 | Ошибка!!! | 0.29
46 | Кизлярские ГорЭС | ПС Кизляр-2 | 3 | ТП 3-50/315 | 1 | г. Кизляр | улица Островского | Нет данных в РК | 11 | 12 | 8 | АС | фасад-кирпич | Н(1)-Б | ПВ | 1 | 43,848201 | 46,718209 |  | Фидер №3 | 1 | 1 | АСфасад-кирпич | Ошибка!!! | Вариант №1.Ошибка!!! | Кизлярские ГорЭС ПС Кизляр-2 ТП 3-50/315 | Ошибка!!! | 0.29
53 | Кизлярские ГорЭС | ПС Кизляр-2 | 3 | ТП 3-50/315 | 2 | г. Кизляр | улица Островского | Нет данных в РК | 5 | 130 | 5 | АС | фасад-кирпич | Н(1)-Б | ПВ | 1 | 43,849046 | 46,719936 |  | Фидер №3 | 1 | 1 | АСфасад-кирпич | Ошибка!!! | Вариант №1.Ошибка!!! | Кизлярские ГорЭС ПС Кизляр-2 ТП 3-50/315 | Ошибка!!! | 0.29
87 | Кизлярские ГорЭС | ПС Кизляр-2 | 3 | ТП 3-50/315 | 2 | г. Кизляр | улица Красина | Нет данных в РК | 21 | 45 | 6 | АС | фасад-кирпич | Н(1)-Б | ПВ | 1 | 43,849888 | 46,722735 |  | Фидер №3 | 1 | 1 | АСфасад-кирпич | Ошибка!!! | Вариант №1.Ошибка!!! | Кизлярские ГорЭС ПС Кизляр-2 ТП 3-50/315 | Ошибка!!! | 0.29
90 | Кизлярские ГорЭС | ПС Кизляр-2 | 3 | ТП 3-50/315 | 2 | г. Кизляр | улица Красина | Нет данных в РК | 22 | 50 | 9 | АС | фасад-кирпич | Н(1)-Б | ПВ | 1 | 43,849367 | 46,721609 |  | Фидер №3 | 1 | 1 | АСфасад-кирпич | Ошибка!!! | Вариант №1.Ошибка!!! | Кизлярские ГорЭС ПС Кизляр-2 ТП 3-50/315 | Ошибка!!! | 0.29
91 | Кизлярские ГорЭС | ПС Кизляр-2 | 3 | ТП 3-50/315 | 2 | г. Кизляр | улица Красина | Нет данных в РК | 22 | 51 | 10 | АС | фасад-кирпич | Н(1)-Б | ПВ | 1 | 43,849308 | 46,721504 |  | Фидер №3 | 1 | 1 | АСфасад-кирпич | Ошибка!!! | Вариант №1.Ошибка!!! | Кизлярские ГорЭС ПС Кизляр-2 ТП 3-50/315 | Ошибка!!! | 0.29
93 | Кизлярские ГорЭС | ПС Кизляр-2 | 3 | ТП 3-50/315 | 2 | г. Кизляр | улица Красина | Нет данных в РК | 23 | 53 | 7 | АС | фасад-кирпич | Н(1)-Б | ПВ | 1 | 43,84929 | 46,721146 |  | Фидер №3 | 1 | 1 | АСфасад-кирпич | Ошибка!!! | Вариант №1.Ошибка!!! | Кизлярские ГорЭС ПС Кизляр-2 ТП 3-50/315 | Ошибка!!! | 0.29
99 | Кизлярские ГорЭС | ПС Кизляр-2 | 3 | ТП 3-50/315 | 2 | г. Кизляр | улица Багратиона | Нет данных в РК | 25 | 61 | 12 | АС | фасад-кирпич | Н(1)-Б | ПВ | 1 | 43,849176 | 46,719062 |  | Фидер №3 | 1 | 1 | АСфасад-кирпич | Ошибка!!! | Вариант №1.Ошибка!!! | Кизлярские ГорЭС ПС Кизляр-2 ТП 3-50/315 | Ошибка!!! | 0.29
102 | Кизлярские ГорЭС | ПС Кизляр-2 | 3 | ТП 3-50/315 | 2 | г. Кизляр | улица Малыгина | Нет данных в РК | 26 | 68 | 17 | АС | фасад-кирпич | Н(1)-Б | ПВ | 1 | 43,849512 | 46,718482 |  | Фидер №3 | 1 | 1 | АСфасад-кирпич | Ошибка!!! | Вариант №1.Ошибка!!! | Кизлярские ГорЭС ПС Кизляр-2 ТП 3-50/315 | Ошибка!!! | 0.29
103 | Кизлярские ГорЭС | ПС Кизляр-2 | 3 | ТП 3-50/315 | 2 | г. Кизляр | улица Малыгина | Нет данных в РК | 27 | 69 | 5 | АС | фасад-кирпич | Н(1)-Б | ПВ | 1 | 43,849442 | 46,718723 |  | Фидер №3 | 1 | 1 | АСфасад-кирпич | Ошибка!!! | Вариант №1.Ошибка!!! | Кизлярские ГорЭС ПС Кизляр-2 ТП 3-50/315 | Ошибка!!! | 0.29
111 | Кизлярские ГорЭС | ПС Кизляр-2 | 3 | ТП 3-50/315 | 2 | г. Кизляр | улица Малыгина | Нет данных в РК | 30 | 78 | 8 | АС | фасад-кирпич | Н(1)-Б | ПВ | 1 | 43,850119 | 46,719515 |  | Фидер №3 | 1 | 1 | АСфасад-кирпич | Ошибка!!! | Вариант №1.Ошибка!!! | Кизлярские ГорЭС ПС Кизляр-2 ТП 3-50/315 | Ошибка!!! | 0.29
124 | Кизлярские ГорЭС | ПС Кизляр-2 | 3 | ТП 3-50/315 | 2 | г. Кизляр | улица Малыгина | Нет данных в РК | 35 | 92 | 7 | АС | фасад-кирпич | Н(1)-Б | ПВ | 1 | 43,851149 | 46,721078 |  | Фидер №3 | 1 | 1 | АСфасад-кирпич | Ошибка!!! | Вариант №1.Ошибка!!! | Кизлярские ГорЭС ПС Кизляр-2 ТП 3-50/315 | Ошибка!!! | 0.29
177 | Кизлярские ГорЭС | ПС Кизляр-2 | 3 | ТП 3-50/315 | 3 | г. Кизляр | улица Багратиона | Нет данных в РК | 8 | 22 | 16 | АС | фасад-кирпич | Н(1)-Б | ПВ | 1 | 43,847854 | 46,723287 |  | Фидер №3 | 1 | 1 | АСфасад-кирпич | Ошибка!!! | Вариант №1.Ошибка!!! | Кизлярские ГорЭС ПС Кизляр-2 ТП 3-50/315 | Ошибка!!! | 0.29
181 | Кизлярские ГорЭС | ПС Кизляр-2 | 3 | ТП 3-50/315 | 3 | г. Кизляр | улица Багратиона | Нет данных в РК | 8 | 27 | 13 | АС | фасад-кирпич | Н(1)-Б | ПВ | 1 | 43,847476 | 46,723171 |  | Фидер №3 | 1 | 1 | АСфасад-кирпич | Ошибка!!! | Вариант №1.Ошибка!!! | Кизлярские ГорЭС ПС Кизляр-2 ТП 3-50/315 | Ошибка!!! | 0.29
193 | Кизлярские ГорЭС | ПС Кизляр-2 | 3 | ТП 3-50/315 | 3 | г. Кизляр | улица Герцена | Нет данных в РК | 15 | 43 | 6 | АС | фасад-кирпич | Н(1)-Б | ПВ | 1 | 43,848472 | 46,721621 |  | Фидер №3 | 1 | 1 | АСфасад-кирпич | Ошибка!!! | Вариант №1.Ошибка!!! | Кизлярские ГорЭС ПС Кизляр-2 ТП 3-50/315 | Ошибка!!! | 0.29
218 | Кизлярские ГорЭС | ПС Кизляр-2 | 3 | ТП 3-50/315 | 3 | г. Кизляр | улица Багратиона | Нет данных в РК | 25 | 19 | 11 | АС | фасад-кирпич | Н(1)-Б | ПВ | 1 | 43,8477 | 46,722394 |  | Фидер №3 | 1 | 1 | АСфасад-кирпич | Ошибка!!! | Вариант №1.Ошибка!!! | Кизлярские ГорЭС ПС Кизляр-2 ТП 3-50/315 | Ошибка!!! | 0.29
234 | Кизлярские ГорЭС | ПС Кизляр-2 | 3 | ТП 3-50/315 | 3 | г. Кизляр | улица Мирзабекова | Нет данных в РК | 38 | 82 | 7 | АС | фасад-кирпич | Н(1)-Б | ПВ | 1 | 43,848493 | 46,723646 |  | Фидер №3 | 1 | 1 | АСфасад-кирпич | Ошибка!!! | Вариант №1.Ошибка!!! | Кизлярские ГорЭС ПС Кизляр-2 ТП 3-50/315 | Ошибка!!! | 0.29
28 | Кизлярские ГорЭС | ПС Кизляр-2 | 3 | ТП 3-55/250 | 1 | г. Кизляр | улица Фронтовиков | Нет данных в РК | 15 | 78 | 24 | АС | фасад-кирпич | Н(1)-Б | ПВ | 1 | 43,843915 | 46,723687 | АС | Фидер №3 | 1 | 1 | АСфасад-кирпичАС | 1 | Вариант №1.1 | Кизлярские ГорЭС ПС Кизляр-2 ТП 3-55/250 | 500/5 | 0.34
48 | Кизлярские ГорЭС | ПС Кизляр-2 | 3 | ТП 3-55/250 | 2 | г. Кизляр | улица Достоевского | Нет данных в РК | 3 | 56 | 22 | АС | фасад-кирпич | Н(1)-Б | ПВ | 1 | 43,844503 | 46,725975 | АС | Фидер №3 | 1 | 1 | АСфасад-кирпичАС | 1 | Вариант №1.1 | Кизлярские ГорЭС ПС Кизляр-2 ТП 3-55/250 | 500/5 | 0.34
49 | Кизлярские ГорЭС | ПС Кизляр-2 | 3 | ТП 3-55/250 | 3 | г. Кизляр | улица Крылова | Нет данных в РК | 2 | 1 | 22 | АС | фасад-кирпич | Н(1)-Б | ПВ | 1 | 43,844693 | 46,725647 | АС | Фидер №3 | 1 | 1 | АСфасад-кирпичАС | 1 | Вариант №1.1 | Кизлярские ГорЭС ПС Кизляр-2 ТП 3-55/250 | 500/5 | 0.34
55 | Кизлярские ГорЭС | ПС Кизляр-2 | 3 | ТП 3-55/250 | 3 | г. Кизляр | Северная улица | Нет данных в РК | 8 | 8 | 10 | АС | фасад-кирпич | Н(1)-Б | ПВ | 1 | 43,84545 | 46,726345 | АС | Фидер №3 | 1 | 1 | АСфасад-кирпичАС | 1 | Вариант №1.1 | Кизлярские ГорЭС ПС Кизляр-2 ТП 3-55/250 | 500/5 | 0.34
67 | Кизлярские ГорЭС | ПС Кизляр-2 | 3 | ТП 3-55/250 | 3 | г. Кизляр | улица Хорошева | Нет данных в РК | 19 | 19 | 5 | АС | фасад-кирпич | Н(1)-Б | ПВ | 1 | 43,844977 | 46,723898 | АС | Фидер №3 | 1 | 1 | АСфасад-кирпичАС | 1 | Вариант №1.1 | Кизлярские ГорЭС ПС Кизляр-2 ТП 3-55/250 | 500/5 | 0.34
80 | Кизлярские ГорЭС | ПС Кизляр-2 | 3 | ТП 3-55/250 | 3 | г. Кизляр | улица Хорошева | Нет данных в РК | 30 | 33 | 4 | АС | фасад-кирпич | Н(1)-Б | ПВ | 1 | 43,843563 | 46,722847 | АС | Фидер №3 | 1 | 1 | АСфасад-кирпичАС | 1 | Вариант №1.1 | Кизлярские ГорЭС ПС Кизляр-2 ТП 3-55/250 | 500/5 | 0.34
81 | Кизлярские ГорЭС | ПС Кизляр-2 | 3 | ТП 3-55/250 | 3 | г. Кизляр | улица Хорошева | Нет данных в РК | 30 | 35 | 6 | АС | фасад-кирпич | Н(1)-Б | ПВ | 1 | 43,843507 | 46,72283 | АС | Фидер №3 | 1 | 1 | АСфасад-кирпичАС | 1 | Вариант №1.1 | Кизлярские ГорЭС ПС Кизляр-2 ТП 3-55/250 | 500/5 | 0.34
106 | Кизлярские ГорЭС | ПС Кизляр-2 | 3 | ТП 3-55/250 | 4 | г. Кизляр | Полевая улица | Нет данных в РК | 5 | 89 | 1 | АС | фасад-кирпич | Н(1)-Б | ПВ | 1 | 43,844142 | 46,727515 | АС | Фидер №3 | 1 | 1 | АСфасад-кирпичАС | 1 | Вариант №1.1 | Кизлярские ГорЭС ПС Кизляр-2 ТП 3-55/250 | 500/5 | 0.34
107 | Кизлярские ГорЭС | ПС Кизляр-2 | 3 | ТП 3-55/250 | 4 | г. Кизляр | Полевая улица | Нет данных в РК | 5 | 90 | 15 | АС | фасад-кирпич | Н(1)-Б | ПВ | 1 | 43,844049 | 46,727386 | АС | Фидер №3 | 1 | 1 | АСфасад-кирпичАС | 1 | Вариант №1.1 | Кизлярские ГорЭС ПС Кизляр-2 ТП 3-55/250 | 500/5 | 0.34
111 | Кизлярские ГорЭС | ПС Кизляр-2 | 3 | ТП 3-55/250 | 4 | г. Кизляр | Полевая улица | Нет данных в РК | 6 | 94 | 7 | АС | фасад-кирпич | Н(1)-Б | ПВ | 1 | 43,843915 | 46,727723 | АС | Фидер №3 | 1 | 1 | АСфасад-кирпичАС | 1 | Вариант №1.1 | Кизлярские ГорЭС ПС Кизляр-2 ТП 3-55/250 | 500/5 | 0.34
130 | Кизлярские ГорЭС | ПС Кизляр-2 | 3 | ТП 3-55/250 | 4 | г. Кизляр | улица Чернышевского | Нет данных в РК | 19 | 113 | 15 | АС | фасад-кирпич | Н(1)-Б | ПВ | 1 | 43,845053 | 46,728577 | АС | Фидер №3 | 1 | 1 | АСфасад-кирпичАС | 1 | Вариант №1.1 | Кизлярские ГорЭС ПС Кизляр-2 ТП 3-55/250 | 500/5 | 0.34
138 | Кизлярские ГорЭС | ПС Кизляр-2 | 3 | ТП 3-55/250 | 4 | г. Кизляр | улица Чернышевского | Нет данных в РК | 24 | 123 | 2 | АС | фасад-кирпич | Н(1)-Б | ПВ | 1 | 43,84593 | 46,729147 | АС | Фидер №3 | 1 | 1 | АСфасад-кирпичАС | 1 | Вариант №1.1 | Кизлярские ГорЭС ПС Кизляр-2 ТП 3-55/250 | 500/5 | 0.34
147 | Кизлярские ГорЭС | ПС Кизляр-2 | 3 | ТП 3-55/250 | 4 | г. Кизляр | Северная улица | Нет данных в РК | 30 | 132 | 26 | АС | фасад-кирпич | Н(1)-Б | ПВ | 1 | 43,844962 | 46,727388 | АС | Фидер №3 | 1 | 1 | АСфасад-кирпичАС | 1 | Вариант №1.1 | Кизлярские ГорЭС ПС Кизляр-2 ТП 3-55/250 | 500/5 | 0.34
129 | Кизлярские ГорЭС | ПС Кизляр-2 | 3 | ТП 3-56/400 | 3 | г. Кизляр | улица Добролюбова | Нет данных в РК | 24 | 27 | 11 | СИП | фасад-кирпич | Н(1)-Б | ПВ | 1 | 43,847429 | 46,728537 |  | Фидер №3 | 1 | 1 | СИПфасад-кирпич | Ошибка!!! | Вариант №1.Ошибка!!! | Кизлярские ГорЭС ПС Кизляр-2 ТП 3-56/400 | 800/5 | 0.23
136 | Кизлярские ГорЭС | ПС Кизляр-2 | 3 | ТП 3-56/400 | 3 | г. Кизляр | Широковая улица | Нет данных в РК | 36 | 40 | 3 | СИП | фасад-кирпич | Н(1)-Б | ПВ | 1 | 43,849224 | 46,7297 |  | Фидер №3 | 1 | 1 | СИПфасад-кирпич | Ошибка!!! | Вариант №1.Ошибка!!! | Кизлярские ГорЭС ПС Кизляр-2 ТП 3-56/400 | 800/5 | 0.23
180 | Кизлярские ГорЭС | ПС Кизляр-2 | 3 | ТП 3-56/400 | 1 | г. Кизляр | улица Достоевского | Нет данных в РК | 4 | 5 | 8 | АС | фасад-кирпич | Н(1)-Б | ПВ | 1 | 43,845735 | 46,727313 |  | Фидер №3 | 1 | 1 | АСфасад-кирпич | Ошибка!!! | Вариант №1.Ошибка!!! | Кизлярские ГорЭС ПС Кизляр-2 ТП 3-56/400 | 800/5 | 0.23
197 | Кизлярские ГорЭС | ПС Кизляр-2 | 3 | ТП 3-56/400 | 3 | г. Кизляр | улица Багратиона | Нет данных в РК | 1 | 1 | 11 | АС | фасад-кирпич | Н(1)-Б | ПВ | 1 | 43,846528 | 46,727374 |  | Фидер №3 | 1 | 1 | АСфасад-кирпич | Ошибка!!! | Вариант №1.Ошибка!!! | Кизлярские ГорЭС ПС Кизляр-2 ТП 3-56/400 | 800/5 | 0.23
200 | Кизлярские ГорЭС | ПС Кизляр-2 | 3 | ТП 3-56/400 | 3 | г. Кизляр | улица Лалаянца | Нет данных в РК | 30 | 33 | 9 | АС | фасад-кирпич | Н(1)-Б | ПВ | 1 | 43,848131 | 46,728964 |  | Фидер №3 | 1 | 1 | АСфасад-кирпич | Ошибка!!! | Вариант №1.Ошибка!!! | Кизлярские ГорЭС ПС Кизляр-2 ТП 3-56/400 | 800/5 | 0.23
201 | Кизлярские ГорЭС | ПС Кизляр-2 | 3 | ТП 3-56/400 | 3 | г. Кизляр | улица Лалаянца | Нет данных в РК | 31 | 34 | 13 | АС | фасад-кирпич | Н(1)-Б | ПВ | 1 | 43,848065 | 46,729344 |  | Фидер №3 | 1 | 1 | АСфасад-кирпич | Ошибка!!! | Вариант №1.Ошибка!!! | Кизлярские ГорЭС ПС Кизляр-2 ТП 3-56/400 | 800/5 | 0.23
10 | Кизлярские ГорЭС | ПС Кизляр-2 | 3 | ТП 3-57/630 | 1 | г. Кизляр | улица Менделеева | Нет данных в РК | 13 | 12 | 26 | АС | фасад-кирпич | Н(1)-Б | ПВ | 1 | 43,845909 | 46,733989 | АС | Фидер №3 | 1 | 1 | АСфасад-кирпичАС | 1 | Вариант №1.1 | Кизлярские ГорЭС ПС Кизляр-2 ТП 3-57/630 | 150/5 | 0.73
13 | Кизлярские ГорЭС | ПС Кизляр-2 | 3 | ТП 3-57/630 | 1 | г. Кизляр | улица Менделеева | Нет данных в РК | 15 | 15 | 14 | АС | фасад-кирпич | Н(1)-Б | ПВ | 1 | 43,846066 | 46,73406 | АС | Фидер №3 | 1 | 1 | АСфасад-кирпичАС | 1 | Вариант №1.1 | Кизлярские ГорЭС ПС Кизляр-2 ТП 3-57/630 | 150/5 | 0.73
20 | Кизлярские ГорЭС | ПС Кизляр-2 | 3 | ТП 3-57/630 | 1 | г. Кизляр | улица Менделеева | Нет данных в РК | 19 | 22 | 13 | АС | фасад-кирпич | Н(1)-Б | ПВ | 1 | 43,846752 | 46,734501 | АС | Фидер №3 | 1 | 1 | АСфасад-кирпичАС | 1 | Вариант №1.1 | Кизлярские ГорЭС ПС Кизляр-2 ТП 3-57/630 | 150/5 | 0.73
34 | Кизлярские ГорЭС | ПС Кизляр-2 | 3 | ТП 3-57/630 | 2 | г. Кизляр | Махачкалинская улица | Нет данных в РК | 8 | 7 | 9 | АС | фасад-кирпич | Н(1)-Б | ПВ | 1 | 43,845565 | 46,732305 | АС | Фидер №3 | 1 | 1 | АСфасад-кирпичАС | 1 | Вариант №1.1 | Кизлярские ГорЭС ПС Кизляр-2 ТП 3-57/630 | 150/5 | 0.73
72 | Кизлярские ГорЭС | ПС Кизляр-2 | 3 | ТП 3-57/630 | 3 | г. Кизляр | улица Менделеева | Нет данных в РК | 7 | 4 | 10 | АС | фасад-кирпич | Н(1)-Б | ПВ | 1 | 43,844513 | 46,733705 | АС | Фидер №3 | 1 | 1 | АСфасад-кирпичАС | 1 | Вариант №1.1 | Кизлярские ГорЭС ПС Кизляр-2 ТП 3-57/630 | 150/5 | 0.73
77 | Кизлярские ГорЭС | ПС Кизляр-2 | 3 | ТП 3-57/630 | 3 | г. Кизляр | Махачкалинская улица | Нет данных в РК | 11 | 13 | 34 | АС | фасад-кирпич | Н(1)-Б | ПВ | 1 | 43,843578 | 46,732823 | АС | Фидер №3 | 1 | 1 | АСфасад-кирпичАС | 1 | Вариант №1.1 | Кизлярские ГорЭС ПС Кизляр-2 ТП 3-57/630 | 150/5 | 0.73
95 | Кизлярские ГорЭС | ПС Кизляр-2 | 3 | ТП 3-57/630 | 3 | г. Кизляр | улица Сулеймана Стальского | Нет данных в РК | 31 | 41 | 16 | АС | фасад-кирпич | Н(1)-Б | ПВ | 1 | 43,843852 | 46,734169 | АС | Фидер №3 | 1 | 1 | АСфасад-кирпичАС | 1 | Вариант №1.1 | Кизлярские ГорЭС ПС Кизляр-2 ТП 3-57/630 | 150/5 | 0.73
97 | Кизлярские ГорЭС | ПС Кизляр-2 | 3 | ТП 3-57/630 | 3 | г. Кизляр | улица Сулеймана Стальского | Нет данных в РК | 33 | 43 | 20 | АС | фасад-кирпич | Н(1)-Б | ПВ | 1 | 43,843355 | 46,73382 | АС | Фидер №3 | 1 | 1 | АСфасад-кирпичАС | 1 | Вариант №1.1 | Кизлярские ГорЭС ПС Кизляр-2 ТП 3-57/630 | 150/5 | 0.73
109 | Кизлярские ГорЭС | ПС Кизляр-2 | 3 | ТП 3-57/630 | 3 | г. Кизляр | улица Сулеймана Стальского | Нет данных в РК | 44 | 67 | 10 | АС | фасад-кирпич | Н(1)-Б | ПВ | 1 | 43,842795 | 46,734078 | АС | Фидер №3 | 1 | 1 | АСфасад-кирпичАС | 1 | Вариант №1.1 | Кизлярские ГорЭС ПС Кизляр-2 ТП 3-57/630 | 150/5 | 0.73
124 | Кизлярские ГорЭС | ПС Кизляр-2 | 3 | ТП 3-57/630 | 3 | г. Кизляр | улица Сулеймана Стальского | Нет данных в РК | 55 | 95 | 24 | АС | фасад-кирпич | Н(1)-Б | ПВ | 1 | 43,845987 | 46,735737 | АС | Фидер №3 | 1 | 1 | АСфасад-кирпичАС | 1 | Вариант №1.1 | Кизлярские ГорЭС ПС Кизляр-2 ТП 3-57/630 | 150/5 | 0.73
10 | Кизлярские ГорЭС | ПС Кизляр-2 | 3 | ТП 3-59/400 | 2 | г. Кизляр | Махачкалинская улица | Нет данных в РК | 3 | 3 | 81 | СИП | фасад-кирпич | Н(1)-Б | ПВ | 1 | 43,841682 | 46,730163 | АС | Фидер №3 | 1 | 1 | СИПфасад-кирпичАС | 5 | Вариант №1.5 | Кизлярские ГорЭС ПС Кизляр-2 ТП 3-59/400 | 800/5 | 0.38
11 | Кизлярские ГорЭС | ПС Кизляр-2 | 3 | ТП 3-59/400 | 2 | г. Кизляр | Махачкалинская улица | Нет данных в РК | 3 | 4 | 81 | СИП | фасад-кирпич | Н(1)-Б | ПВ | 1 | 43,841682 | 46,730163 | АС | Фидер №3 | 1 | 1 | СИПфасад-кирпичАС | 5 | Вариант №1.5 | Кизлярские ГорЭС ПС Кизляр-2 ТП 3-59/400 | 800/5 | 0.38
12 | Кизлярские ГорЭС | ПС Кизляр-2 | 3 | ТП 3-59/400 | 2 | г. Кизляр | Махачкалинская улица | Нет данных в РК | 3 | 5 | 81 | СИП | фасад-кирпич | Н(1)-Б | ПВ | 1 | 43,841682 | 46,730163 | АС | Фидер №3 | 1 | 1 | СИПфасад-кирпичАС | 5 | Вариант №1.5 | Кизлярские ГорЭС ПС Кизляр-2 ТП 3-59/400 | 800/5 | 0.38
13 | Кизлярские ГорЭС | ПС Кизляр-2 | 3 | ТП 3-59/400 | 2 | г. Кизляр | Махачкалинская улица | Нет данных в РК | 3 | 6 | 81 | СИП | фасад-кирпич | Н(1)-Б | ПВ | 1 | 43,841682 | 46,730163 | АС | Фидер №3 | 1 | 1 | СИПфасад-кирпичАС | 5 | Вариант №1.5 | Кизлярские ГорЭС ПС Кизляр-2 ТП 3-59/400 | 800/5 | 0.38
14 | Кизлярские ГорЭС | ПС Кизляр-2 | 3 | ТП 3-59/400 | 2 | г. Кизляр | Махачкалинская улица | Нет данных в РК | 3 | 7 | 81 | СИП | фасад-кирпич | Н(1)-Б | ПВ | 1 | 43,841682 | 46,730163 | АС | Фидер №3 | 1 | 1 | СИПфасад-кирпичАС | 5 | Вариант №1.5 | Кизлярские ГорЭС ПС Кизляр-2 ТП 3-59/400 | 800/5 | 0.38
88 | Кизлярские ГорЭС | ПС Кизляр-2 | 3 | ТП 3-59/400 | 3 | г. Кизляр | Махачкалинская улица | Нет данных в РК | 8 | 75 | 40 | СИП | фасад-кирпич | Н(1)-Б | ПВ | 1 | 43,841034 | 46,730725 | АС | Фидер №3 | 1 | 1 | СИПфасад-кирпичАС | 5 | Вариант №1.5 | Кизлярские ГорЭС ПС Кизляр-2 ТП 3-59/400 | 800/5 | 0.38
89 | Кизлярские ГорЭС | ПС Кизляр-2 | 3 | ТП 3-59/400 | 3 | г. Кизляр | улица Победы | Нет данных в РК | 8 | 76 | 24 | СИП | фасад-кирпич | Н(1)-Б | ПВ | 1 | 43,840534 | 46,730392 | АС | Фидер №3 | 1 | 1 | СИПфасад-кирпичАС | 5 | Вариант №1.5 | Кизлярские ГорЭС ПС Кизляр-2 ТП 3-59/400 | 800/5 | 0.38
90 | Кизлярские ГорЭС | ПС Кизляр-2 | 3 | ТП 3-59/400 | 3 | г. Кизляр | улица Победы | Нет данных в РК | 8 | 77 | 16 | СИП | фасад-кирпич | Н(1)-Б | ПВ | 1 | 43,840657 | 46,730424 | АС | Фидер №3 | 1 | 1 | СИПфасад-кирпичАС | 5 | Вариант №1.5 | Кизлярские ГорЭС ПС Кизляр-2 ТП 3-59/400 | 800/5 | 0.38
96 | Кизлярские ГорЭС | ПС Кизляр-2 | 3 | ТП 3-59/400 | 5 | г. Кизляр | Махачкалинская улица | Нет данных в РК | 4 | 24 | 7 | СИП | фасад-кирпич | Н(1)-Б | ПВ | 1 | 43,841636 | 46,732351 | АС | Фидер №3 | 1 | 1 | СИПфасад-кирпичАС | 5 | Вариант №1.5 | Кизлярские ГорЭС ПС Кизляр-2 ТП 3-59/400 | 800/5 | 0.38
31 | Кизлярские ГорЭС | ПС Кизляр-2 | 11 | ТП 11-62/250 | 2 | г. Кизляр | улица Гамидова | Нет данных в РК | 41 | 31 | 6 | СИП | фасад-кирпич | Н(1)-Б | ПВ | 1 | 43,829335 | 46,728786 | АС | Фидер №11 | 1 | 1 | СИПфасад-кирпичАС | 5 | Вариант №1.5 | Кизлярские ГорЭС ПС Кизляр-2 ТП 11-62/250 | 500/5 | 0.46
18 | Кизлярские ГорЭС | ПС Кизляр-2 | 11 | ТП 11-122/315 | 1 | г. Кизляр | улица Циолковского | Нет данных в РК | 20 | 29 | 15 | СИП | фасад-кирпич | Н(1)-Б | ПВ | 1 | 43,842918 | 46,7349 | АС | Фидер №11 | 1 | 1 | СИПфасад-кирпичАС | 5 | Вариант №1.5 | Кизлярские ГорЭС ПС Кизляр-2 ТП 11-122/315 | Ошибка!!! | 0.46
26 | Кизлярские ГорЭС | ПС Кизляр-2 | 11 | ТП 11-122/315 | 1 | г. Кизляр | улица Циолковского | Нет данных в РК | 38 | 42 | 4 | СИП | фасад-кирпич | Н(1)-Б | ПВ | 1 | 43,843858 | 46,735742 | АС | Фидер №11 | 1 | 1 | СИПфасад-кирпичАС | 5 | Вариант №1.5 | Кизлярские ГорЭС ПС Кизляр-2 ТП 11-122/315 | Ошибка!!! | 0.46
27 | Кизлярские ГорЭС | ПС Кизляр-2 | 11 | ТП 11-122/315 | 1 | г. Кизляр | улица Циолковского | Нет данных в РК | 38 | 43 | 14 | СИП | фасад-кирпич | Н(1)-Б | ПВ | 1 | 43,843694 | 46,735696 | АС | Фидер №11 | 1 | 1 | СИПфасад-кирпичАС | 5 | Вариант №1.5 | Кизлярские ГорЭС ПС Кизляр-2 ТП 11-122/315 | Ошибка!!! | 0.46
30 | Кизлярские ГорЭС | ПС Кизляр-2 | 11 | ТП 11-122/315 | 1 | г. Кизляр | улица Циолковского | Нет данных в РК | 40 | 47 | 2 | СИП | фасад-кирпич | Н(1)-Б | ПВ | 1 | 43,844807 | 46,736275 | АС | Фидер №11 | 1 | 1 | СИПфасад-кирпичАС | 5 | Вариант №1.5 | Кизлярские ГорЭС ПС Кизляр-2 ТП 11-122/315 | Ошибка!!! | 0.46
55 | Кизлярские ГорЭС | ПС Кизляр-2 | 11 | ТП 11-122/315 | 1 | г. Кизляр | улица Багратиона | Нет данных в РК | 52 | 74 | 16 | СИП | фасад-кирпич | Н(1)-Б | ПВ | 1 | 43,844129 | 46,736498 | АС | Фидер №11 | 1 | 1 | СИПфасад-кирпичАС | 5 | Вариант №1.5 | Кизлярские ГорЭС ПС Кизляр-2 ТП 11-122/315 | Ошибка!!! | 0.46
97 | Кизлярские ГорЭС | ПС Кизляр-2 | 11 | ТП 11-122/315 | 2 | г. Кизляр | Каспийская улица | Нет данных в РК | 9 | 15 | 7 | СИП | фасад-кирпич | Н(1)-Б | ПВ | 1 | 43,845065 | 46,739097 | АС | Фидер №11 | 1 | 1 | СИПфасад-кирпичАС | 5 | Вариант №1.5 | Кизлярские ГорЭС ПС Кизляр-2 ТП 11-122/315 | Ошибка!!! | 0.46
103 | Кизлярские ГорЭС | ПС Кизляр-2 | 11 | ТП 11-122/315 | 2 | г. Кизляр | Заводская улица | Нет данных в РК | 12 | 21 | 20 | СИП | фасад-кирпич | Н(1)-Б | ПВ | 1 | 43,846189 | 46,737986 | АС | Фидер №11 | 1 | 1 | СИПфасад-кирпичАС | 5 | Вариант №1.5 | Кизлярские ГорЭС ПС Кизляр-2 ТП 11-122/315 | Ошибка!!! | 0.46
106 | Кизлярские ГорЭС | ПС Кизляр-2 | 11 | ТП 11-122/315 | 2 | г. Кизляр | Заводская улица | Нет данных в РК | 13 | 24 | 9 | СИП | фасад-кирпич | Н(1)-Б | ПВ | 1 | 43,846556 | 46,737794 | АС | Фидер №11 | 1 | 1 | СИПфасад-кирпичАС | 5 | Вариант №1.5 | Кизлярские ГорЭС ПС Кизляр-2 ТП 11-122/315 | Ошибка!!! | 0.46
128 | Кизлярские ГорЭС | ПС Кизляр-2 | 11 | ТП 11-122/315 | 2 | г. Кизляр | улица 8 Марта | Нет данных в РК | 24 | 47 | 8 | СИП | фасад-кирпич | Н(1)-Б | ПВ | 1 | 43,846492 | 46,738856 | АС | Фидер №11 | 1 | 1 | СИПфасад-кирпичАС | 5 | Вариант №1.5 | Кизлярские ГорЭС ПС Кизляр-2 ТП 11-122/315 | Ошибка!!! | 0.46
137 | Кизлярские ГорЭС | ПС Кизляр-2 | 11 | ТП 11-122/315 | 2 | г. Кизляр | улица Северное ПМК | Нет данных в РК | 31 | 57 | 30 | СИП | фасад-кирпич | Н(1)-Б | ПВ | 1 | 43,846015 | 46,740897 | СИП | Фидер №11 | 1 | 1 | СИПфасад-кирпичСИП | 6 | Вариант №1.6 | Кизлярские ГорЭС ПС Кизляр-2 ТП 11-122/315 | Ошибка!!! | 0.46
139 | Кизлярские ГорЭС | ПС Кизляр-2 | 11 | ТП 11-122/315 | 2 | г. Кизляр | Магистральная улица | Нет данных в РК | 34 | 59 | 10 | СИП | фасад-кирпич | Н(1)-Б | ПВ | 1 | 43,847511 | 46,740177 | АС | Фидер №11 | 1 | 1 | СИПфасад-кирпичАС | 5 | Вариант №1.5 | Кизлярские ГорЭС ПС Кизляр-2 ТП 11-122/315 | Ошибка!!! | 0.46
140 | Кизлярские ГорЭС | ПС Кизляр-2 | 11 | ТП 11-122/315 | 2 | г. Кизляр | Магистральная улица | Нет данных в РК | 34 | 60 | 12 | СИП | фасад-кирпич | Н(1)-Б | ПВ | 1 | 43,847642 | 46,740363 | АС | Фидер №11 | 1 | 1 | СИПфасад-кирпичАС | 5 | Вариант №1.5 | Кизлярские ГорЭС ПС Кизляр-2 ТП 11-122/315 | Ошибка!!! | 0.46
144 | Кизлярские ГорЭС | ПС Кизляр-2 | 11 | ТП 11-122/315 | 2 | г. Кизляр | Рабочий переулок | Нет данных в РК | 38 | 65 | 15 | СИП | фасад-кирпич | Н(1)-Б | ПВ | 1 | 43,848203 | 46,739614 | АС | Фидер №11 | 1 | 1 | СИПфасад-кирпичАС | 5 | Вариант №1.5 | Кизлярские ГорЭС ПС Кизляр-2 ТП 11-122/315 | Ошибка!!! | 0.46
145 | Кизлярские ГорЭС | ПС Кизляр-2 | 11 | ТП 11-122/315 | 2 | г. Кизляр | Рабочий переулок | Нет данных в РК | 38 | 66 | 4 | СИП | фасад-кирпич | Н(1)-Б | ПВ | 1 | 43,848102 | 46,739628 | АС | Фидер №11 | 1 | 1 | СИПфасад-кирпичАС | 5 | Вариант №1.5 | Кизлярские ГорЭС ПС Кизляр-2 ТП 11-122/315 | Ошибка!!! | 0.46
149 | Кизлярские ГорЭС | ПС Кизляр-2 | 11 | ТП 11-122/315 | 1 | г. Кизляр | улица Циолковского | Нет данных в РК | 9 | 9 | 12 | АС | фасад-кирпич | Н(1)-Б | ПВ | 1 | 43,845613 | 46,736138 | АС | Фидер №11 | 1 | 1 | АСфасад-кирпичАС | 1 | Вариант №1.1 | Кизлярские ГорЭС ПС Кизляр-2 ТП 11-122/315 | Ошибка!!! | 0.46
151 | Кизлярские ГорЭС | ПС Кизляр-2 | 11 | ТП 11-122/315 | 1 | г. Кизляр | улица Циолковского | Нет данных в РК | 14 | 17 | 16 | АС | фасад-кирпич | Н(1)-Б | ПВ | 1 | 43,844351 | 46,735572 | АС | Фидер №11 | 1 | 1 | АСфасад-кирпичАС | 1 | Вариант №1.1 | Кизлярские ГорЭС ПС Кизляр-2 ТП 11-122/315 | Ошибка!!! | 0.46
154 | Кизлярские ГорЭС | ПС Кизляр-2 | 11 | ТП 11-122/315 | 1 | г. Кизляр | улица Циолковского | Нет данных в РК | 17 | 25 | 16 | АС | фасад-кирпич | Н(1)-Б | ПВ | 1 | 43,843613 | 46,735195 | АС | Фидер №11 | 1 | 1 | АСфасад-кирпичАС | 1 | Вариант №1.1 | Кизлярские ГорЭС ПС Кизляр-2 ТП 11-122/315 | Ошибка!!! | 0.46
156 | Кизлярские ГорЭС | ПС Кизляр-2 | 11 | ТП 11-122/315 | 1 | г. Кизляр | улица Циолковского | Нет данных в РК | 19 | 27 | 21 | АС | фасад-кирпич | Н(1)-Б | ПВ | 1 | 43,84303 | 46,734909 | АС | Фидер №11 | 1 | 1 | АСфасад-кирпичАС | 1 | Вариант №1.1 | Кизлярские ГорЭС ПС Кизляр-2 ТП 11-122/315 | Ошибка!!! | 0.46
161 | Кизлярские ГорЭС | ПС Кизляр-2 | 11 | ТП 11-122/315 | 1 | г. Кизляр | улица Энергетиков | Нет данных в РК | 35 | 38 | 25 | АС | фасад-кирпич | Н(1)-Б | ПВ | 1 | 43,843508 | 46,736074 | АС | Фидер №11 | 1 | 1 | АСфасад-кирпичАС | 1 | Вариант №1.1 | Кизлярские ГорЭС ПС Кизляр-2 ТП 11-122/315 | Ошибка!!! | 0.46
164 | Кизлярские ГорЭС | ПС Кизляр-2 | 11 | ТП 11-122/315 | 1 | г. Кизляр | улица Циолковского | Нет данных в РК | 43 | 54 | 8 | АС | фасад-кирпич | Н(1)-Б | ПВ | 1 | 43,84599 | 46,736835 | АС | Фидер №11 | 1 | 1 | АСфасад-кирпичАС | 1 | Вариант №1.1 | Кизлярские ГорЭС ПС Кизляр-2 ТП 11-122/315 | Ошибка!!! | 0.46
167 | Кизлярские ГорЭС | ПС Кизляр-2 | 11 | ТП 11-122/315 | 2 | г. Кизляр | Рабочий переулок | Нет данных в РК | 19 | 36 | 10 | АС | фасад-кирпич | Н(1)-Б | ПВ | 1 | 43,847446 | 46,738691 | АС | Фидер №11 | 1 | 1 | АСфасад-кирпичАС | 1 | Вариант №1.1 | Кизлярские ГорЭС ПС Кизляр-2 ТП 11-122/315 | Ошибка!!! | 0.46
168 | Кизлярские ГорЭС | ПС Кизляр-2 | 11 | ТП 11-122/315 | 2 | г. Кизляр | улица 8 Марта | Нет данных в РК | 25 | 50 | 23 | АС | фасад-кирпич | Н(1)-Б | ПВ | 1 | 43,846744 | 46,739307 | АС | Фидер №11 | 1 | 1 | АСфасад-кирпичАС | 1 | Вариант №1.1 | Кизлярские ГорЭС ПС Кизляр-2 ТП 11-122/315 | Ошибка!!! | 0.46
10 | Кизлярские ГорЭС | ПС Кизляр-2 | 11 | ТП 11-160/400 | 1 | г. Кизляр | улица Циолковского | Нет данных в РК | 4 | 6 | 22 | АС | фасад-кирпич | Н(1)-Б | ПВ | 1 | 43,848346 | 46,737376 | АС | Фидер №11 | 1 | 1 | АСфасад-кирпичАС | 1 | Вариант №1.1 | Кизлярские ГорЭС ПС Кизляр-2 ТП 11-160/400 | 800/5 | 0.83
14 | Кизлярские ГорЭС | ПС Кизляр-2 | 11 | ТП 11-160/400 | 1 | г. Кизляр | улица Циолковского | Нет данных в РК | 8 | 12 | 12 | АС | фасад-кирпич | Н(1)-Б | ПВ | 1 | 43,847253 | 46,73694 | АС | Фидер №11 | 1 | 1 | АСфасад-кирпичАС | 1 | Вариант №1.1 | Кизлярские ГорЭС ПС Кизляр-2 ТП 11-160/400 | 800/5 | 0.83
38 | Кизлярские ГорЭС | ПС Кизляр-2 | 11 | ТП 11-160/400 | 2 | г. Кизляр | улица Менделеева | Нет данных в РК | 13 | 15 | 19 | АС | фасад-кирпич | Н(1)-Б | ПВ | 1 | 43,847864 | 46,735347 | АС | Фидер №11 | 1 | 1 | АСфасад-кирпичАС | 1 | Вариант №1.1 | Кизлярские ГорЭС ПС Кизляр-2 ТП 11-160/400 | 800/5 | 0.83
51 | Кизлярские ГорЭС | ПС Кизляр-2 | 11 | ТП 11-160/400 | 2 | г. Кизляр | улица Сулеймана Стальского | Нет данных в РК | 28 | 43 | 13 | АС | фасад-кирпич | Н(1)-Б | ПВ | 1 | 43,848986 | 46,736552 | АС | Фидер №11 | 1 | 1 | АСфасад-кирпичАС | 1 | Вариант №1.1 | Кизлярские ГорЭС ПС Кизляр-2 ТП 11-160/400 | 800/5 | 0.83
67 | Кизлярские ГорЭС | ПС Кизляр-2 | 11 | ТП 11-160/400 | 2 | г. Кизляр | улица Сулеймана Стальского | Нет данных в РК | 39 | 70 | 14 | АС | фасад-кирпич | Н(1)-Б | ПВ | 1 | 43,847221 | 46,736258 | АС | Фидер №11 | 1 | 1 | АСфасад-кирпичАС | 1 | Вариант №1.1 | Кизлярские ГорЭС ПС Кизляр-2 ТП 11-160/400 | 800/5 | 0.83
71 | Кизлярские ГорЭС | ПС Кизляр-2 | 11 | ТП 11-160/400 | 2 | г. Кизляр | улица Сулеймана Стальского | Нет данных в РК | 43 | 78 | 12 | АС | фасад-кирпич | Н(1)-Б | ПВ | 1 | 43,848393 | 46,736822 | АС | Фидер №11 | 1 | 1 | АСфасад-кирпичАС | 1 | Вариант №1.1 | Кизлярские ГорЭС ПС Кизляр-2 ТП 11-160/400 | 800/5 | 0.83
73 | Кизлярские ГорЭС | ПС Кизляр-2 | 11 | ТП 11-160/400 | 2 | г. Кизляр | улица Сулеймана Стальского | Нет данных в РК | 43 | 80 | 42 | АС | фасад-кирпич | Н(1)-Б | ПВ | 1 | 43,848644 | 46,737157 | АС | Фидер №11 | 1 | 1 | АСфасад-кирпичАС | 1 | Вариант №1.1 | Кизлярские ГорЭС ПС Кизляр-2 ТП 11-160/400 | 800/5 | 0.83
4 | Кизлярские ГорЭС | ПС Кизляр-2 | 15 | ТП 15-35/315 | 3 | г. Кизляр | Набережная улица | Нет данных в РК | 8 | 7 | 22 | СИП | фасад-кирпич | Н(1)-Б | ПВ | 1 | 43,85186 | 46,71974 | АС | Фидер №15 | 1 | 1 | СИПфасад-кирпичАС | 5 | Вариант №1.5 | Кизлярские ГорЭС ПС Кизляр-2 ТП 15-35/315 | Ошибка!!! | 0.5
14 | Кизлярские ГорЭС | ПС Кизляр-2 | 15 | ТП 15-35/315 | 3 | г. Кизляр | улица 200 лет Имама Шамиля | Нет данных в РК | 32 | 57 | 11 | СИП | фасад-кирпич | Н(1)-Б | ПВ | 1 | 43,853869 | 46,721417 | АС | Фидер №15 | 1 | 1 | СИПфасад-кирпичАС | 5 | Вариант №1.5 | Кизлярские ГорЭС ПС Кизляр-2 ТП 15-35/315 | Ошибка!!! | 0.5
51 | Кизлярские ГорЭС | ПС Кизляр-2 | 15 | ТП 15-35/315 | 3 | г. Кизляр | Набережная улица | Нет данных в РК | 7 | 4 | 2 | АС | фасад-кирпич | Н(1)-Б | ПВ | 1 | 43,851858 | 46,720314 | АС | Фидер №15 | 1 | 1 | АСфасад-кирпичАС | 1 | Вариант №1.1 | Кизлярские ГорЭС ПС Кизляр-2 ТП 15-35/315 | Ошибка!!! | 0.5
92 | Кизлярские ГорЭС | ПС Кизляр-2 | 15 | ТП 15-35/315 | 3 | г. Кизляр | улица 200 лет Имама Шамиля | Нет данных в РК | 32 | 56 | 5 | АС | фасад-кирпич | Н(1)-Б | ПВ | 1 | 43,853815 | 46,721417 | АС | Фидер №15 | 1 | 1 | АСфасад-кирпичАС | 1 | Вариант №1.1 | Кизлярские ГорЭС ПС Кизляр-2 ТП 15-35/315 | Ошибка!!! | 0.5
101 | Кизлярские ГорЭС | ПС Кизляр-2 | 15 | ТП 15-35/315 | 3 | г. Кизляр | улица Курбана Асхабова | Нет данных в РК | 38 | 73 | 16 | АС | фасад-кирпич | Н(1)-Б | ПВ | 1 | 43,854893 | 46,723044 | АС | Фидер №15 | 1 | 1 | АСфасад-кирпичАС | 1 | Вариант №1.1 | Кизлярские ГорЭС ПС Кизляр-2 ТП 15-35/315 | Ошибка!!! | 0.5
2 | Кизлярские ГорЭС | ПС Кизляр-2 | 15 | ТП 15-37/250 | 1 | г. Кизляр | Дагестанская улица | Нет данных в РК | 3 | 2 | 2 | СИП | фасад-кирпич | Н(1)-Б | ПВ | 1 | 43,858105 | 46,724104 | АС | Фидер №15 | 1 | 1 | СИПфасад-кирпичАС | 5 | Вариант №1.5 | Кизлярские ГорЭС ПС Кизляр-2 ТП 15-37/250 | 500/5 | 0.48
71 | Кизлярские ГорЭС | ПС Кизляр-2 | 15 | ТП 15-113/250 | 1 | г. Кизляр | Безымянный переулок | Нет данных в РК | 12 | 71 | 21 | СИП | фасад-кирпич | Н(1)-Б | ПВ | 1 | 43,855856 | 46,716376 |  | Фидер №15 | 1 | 1 | СИПфасад-кирпич | Ошибка!!! | Вариант №1.Ошибка!!! | Кизлярские ГорЭС ПС Кизляр-2 ТП 15-113/250 | 500/5 | 0.23
80 | Кизлярские ГорЭС | ПС Кизляр-2 | 15 | ТП 15-113/250 | 1 | г. Кизляр | Безымянный переулок | Нет данных в РК | 13 | 81 | 13 | СИП | фасад-кирпич | Н(1)-Б | ПВ | 1 | 43,855882 | 46,716246 |  | Фидер №15 | 1 | 1 | СИПфасад-кирпич | Ошибка!!! | Вариант №1.Ошибка!!! | Кизлярские ГорЭС ПС Кизляр-2 ТП 15-113/250 | 500/5 | 0.23
81 | Кизлярские ГорЭС | ПС Кизляр-2 | 15 | ТП 15-113/250 | 1 | г. Кизляр | Безымянный переулок | Нет данных в РК | 13 | 82 | 7 | СИП | фасад-кирпич | Н(1)-Б | ПВ | 1 | 43,855821 | 46,716009 |  | Фидер №15 | 1 | 1 | СИПфасад-кирпич | Ошибка!!! | Вариант №1.Ошибка!!! | Кизлярские ГорЭС ПС Кизляр-2 ТП 15-113/250 | 500/5 | 0.23
83 | Кизлярские ГорЭС | ПС Кизляр-2 | 15 | ТП 15-113/250 | 1 | г. Кизляр | улица Лалаянца | Нет данных в РК | 14 | 84 | 15 | СИП | фасад-кирпич | Н(1)-Б | ПВ | 1 | 43,855492 | 46,715816 |  | Фидер №15 | 1 | 1 | СИПфасад-кирпич | Ошибка!!! | Вариант №1.Ошибка!!! | Кизлярские ГорЭС ПС Кизляр-2 ТП 15-113/250 | 500/5 | 0.23
88 | Кизлярские ГорЭС | ПС Кизляр-2 | 15 | ТП 15-113/250 | 1 | г. Кизляр | улица Карла Маркса | Нет данных в РК | 24 | 90 | 11 | СИП | фасад-кирпич | Н(1)-Б | ПВ | 1 | 43,856158 | 46,717412 |  | Фидер №15 | 1 | 1 | СИПфасад-кирпич | Ошибка!!! | Вариант №1.Ошибка!!! | Кизлярские ГорЭС ПС Кизляр-2 ТП 15-113/250 | 500/5 | 0.23
96 | Кизлярские ГорЭС | ПС Кизляр-2 | 15 | ТП 15-113/250 | 1 | г. Кизляр | улица Карла Маркса | Нет данных в РК | 29 | 101 | 5 | СИП | фасад-кирпич | Н(1)-Б | ПВ | 1 | 43,854728 | 46,715603 |  | Фидер №15 | 1 | 1 | СИПфасад-кирпич | Ошибка!!! | Вариант №1.Ошибка!!! | Кизлярские ГорЭС ПС Кизляр-2 ТП 15-113/250 | 500/5 | 0.23
104 | Кизлярские ГорЭС | ПС Кизляр-2 | 15 | ТП 15-113/250 | 1 | г. Кизляр | улица Лалаянца | Нет данных в РК | 34 | 110 | 6 | СИП | фасад-кирпич | Н(1)-Б | ПВ | 1 | 43,855884 | 46,715562 |  | Фидер №15 | 1 | 1 | СИПфасад-кирпич | Ошибка!!! | Вариант №1.Ошибка!!! | Кизлярские ГорЭС ПС Кизляр-2 ТП 15-113/250 | 500/5 | 0.23
122 | Кизлярские ГорЭС | ПС Кизляр-2 | 15 | ТП 15-113/250 | 1 | г. Кизляр | улица Тополка | Нет данных в РК | 37 | 129 | 10 | СИП | фасад-кирпич | Н(1)-Б | ПВ | 1 | 43,855202 | 46,715091 |  | Фидер №15 | 1 | 1 | СИПфасад-кирпич | Ошибка!!! | Вариант №1.Ошибка!!! | Кизлярские ГорЭС ПС Кизляр-2 ТП 15-113/250 | 500/5 | 0.23
124 | Кизлярские ГорЭС | ПС Кизляр-2 | 15 | ТП 15-113/250 | 1 | г. Кизляр | улица Карла Маркса | Нет данных в РК | 39 | 131 | 3 | СИП | фасад-кирпич | Н(1)-Б | ПВ | 1 | 43,855056 | 46,715266 |  | Фидер №15 | 1 | 1 | СИПфасад-кирпич | Ошибка!!! | Вариант №1.Ошибка!!! | Кизлярские ГорЭС ПС Кизляр-2 ТП 15-113/250 | 500/5 | 0.23
32 | Кизлярские ГорЭС | ПС Кизляр-2 | 15 | ТП 15-167/160 | 1 | г. Кизляр | Нижегородская улица | Нет данных в РК | 37 | 70 | 9 | СИП | фасад-кирпич | Н(1)-Б | ПВ | 1 | 43,85378 | 46,71961 | АС | Фидер №15 | 1 | 1 | СИПфасад-кирпичАС | 5 | Вариант №1.5 | Кизлярские ГорЭС ПС Кизляр-2 ТП 15-167/160 | 300/5 | 0.54
56 | Кизлярские ГорЭС | ПС Кизляр-2 | 15 | ТП 15-167/160 | 1 | г. Кизляр | улица Леваневского | Нет данных в РК | 10 | 18 | 18 | АС | фасад-кирпич | Н(1)-Б | ПВ | 1 | 43,85422 | 46,72096 | АС | Фидер №15 | 1 | 1 | АСфасад-кирпичАС | 1 | Вариант №1.1 | Кизлярские ГорЭС ПС Кизляр-2 ТП 15-167/160 | 300/5 | 0.54
75 | Кизлярские ГорЭС | ПС Кизляр-2 | 15 | ТП 15-167/160 | 1 | г. Кизляр | Нижегородская улица | Нет данных в РК | 28 | 54 | 0 | АС | фасад-кирпич | Н(1)-Б | ПВ | 1 | 43,852168 | 46,717751 | АС | Фидер №15 | 1 | 1 | АСфасад-кирпичАС | 1 | Вариант №1.1 | Кизлярские ГорЭС ПС Кизляр-2 ТП 15-167/160 | 300/5 | 0.54
77 | Кизлярские ГорЭС | ПС Кизляр-2 | 15 | ТП 15-167/160 | 1 | г. Кизляр | улица Степана Паламарчука | Нет данных в РК | 28 | 57 | 19 | АС | фасад-кирпич | Н(1)-Б | ПВ | 1 | 43,852238 | 46,717518 | АС | Фидер №15 | 1 | 1 | АСфасад-кирпичАС | 1 | Вариант №1.1 | Кизлярские ГорЭС ПС Кизляр-2 ТП 15-167/160 | 300/5 | 0.54
85 | Кизлярские ГорЭС | ПС Кизляр-2 | 15 | ТП 15-167/160 | 1 | г. Кизляр | Нижегородская улица | Нет данных в РК | 40 | 75 | 11 | АС | фасад-кирпич | Н(1)-Б | ПВ | 1 | 43,854227 | 46,719965 | АС | Фидер №15 | 1 | 1 | АСфасад-кирпичАС | 1 | Вариант №1.1 | Кизлярские ГорЭС ПС Кизляр-2 ТП 15-167/160 | 300/5 | 0.54
92 | Кизлярские ГорЭС | ПС Кизляр-2 | 15 | ТП 15-167/160 | 1 | г. Кизляр | улица Пушкина | Нет данных в РК | 49 | 87 | 13 | АС | фасад-кирпич | Н(1)-Б | ПВ | 1 | 43,853595 | 46,718802 | АС | Фидер №15 | 1 | 1 | АСфасад-кирпичАС | 1 | Вариант №1.1 | Кизлярские ГорЭС ПС Кизляр-2 ТП 15-167/160 | 300/5 | 0.54
94 | Кизлярские ГорЭС | ПС Кизляр-2 | 15 | ТП 15-167/160 | 1 | г. Кизляр | улица Пушкина | Нет данных в РК | 51 | 92 | 11 | АС | фасад-кирпич | Н(1)-Б | ПВ | 1 | 43,85404 | 46,719113 | АС | Фидер №15 | 1 | 1 | АСфасад-кирпичАС | 1 | Вариант №1.1 | Кизлярские ГорЭС ПС Кизляр-2 ТП 15-167/160 | 300/5 | 0.54
37 | Кизлярские ГорЭС | ПС Кизляр-2 | 15 | ТП 15-31/400 | 1 | г. Кизляр | улица Багратиона | Нет данных в РК | 5 | 40 | 9 | СИП | фасад-кирпич | Н(1)-Б | ПВ | 1 | 43,851454 | 46,715286 | КАБЕЛЬ | Фидер №15 | 4 | 1 | СИПфасад-кирпичКАБЕЛЬ | 0 | Вариант №4.0 | Кизлярские ГорЭС ПС Кизляр-2 ТП 15-31/400 | 800/5 | 0.61
2 | Кизлярские ГорЭС | ПС Кизляр-2 | 15 | ТП 15-38/400 | 1 | г. Кизляр | улица Пушкина | Нет данных в РК | 4 | 2 | 2 | СИП | фасад-кирпич | Н(1)-Б | ПКВ | 1 | 43,862163 | 46,72549 | СИП | Фидер №15 | 1 | 1 | СИПфасад-кирпичСИП | 6 | Вариант №1.6 | Кизлярские ГорЭС ПС Кизляр-2 ТП 15-38/400 | 800/5 | 1
5 | Кизлярские ГорЭС | ПС Кизляр-2 | 15 | ТП 15-31/400 | 1 | г. Кизляр | улица Багратиона | Нет данных в РК | 1 | 5 | 14 | СИП | фасад-кирпич | Н(1)-Б | ПВ | 1 | 43,85225 | 46,714394 | АС | Фидер №15 | 1 | 1 | СИПфасад-кирпичАС | 5 | Вариант №1.5 | Кизлярские ГорЭС ПС Кизляр-2 ТП 15-31/400 | 800/5 | 0.61
6 | Кизлярские ГорЭС | ПС Кизляр-2 | 15 | ТП 15-31/400 | 1 | г. Кизляр | улица Багратиона | Нет данных в РК | 2 | 6 | 3 | СИП | фасад-кирпич | Н(1)-Б | ПВ | 1 | 43,852051 | 46,714519 | АС | Фидер №15 | 1 | 1 | СИПфасад-кирпичАС | 5 | Вариант №1.5 | Кизлярские ГорЭС ПС Кизляр-2 ТП 15-31/400 | 800/5 | 0.61
45 | Кизлярские ГорЭС | ПС Кизляр-2 | 15 | ТП 15-31/400 | 1 | г. Кизляр | улица Пушкина | Нет данных в РК | 8 | 51 | 10 | СИП | фасад-кирпич | Н(1)-Б | ПВ | 1 | 43,851217 | 46,715822 | АС | Фидер №15 | 1 | 1 | СИПфасад-кирпичАС | 5 | Вариант №1.5 | Кизлярские ГорЭС ПС Кизляр-2 ТП 15-31/400 | 800/5 | 0.61
46 | Кизлярские ГорЭС | ПС Кизляр-2 | 15 | ТП 15-31/400 | 1 | г. Кизляр | улица Пушкина | Нет данных в РК | 8 | 52 | 11 | СИП | фасад-кирпич | Н(1)-Б | ПВ | 1 | 43,851219 | 46,715836 | АС | Фидер №15 | 1 | 1 | СИПфасад-кирпичАС | 5 | Вариант №1.5 | Кизлярские ГорЭС ПС Кизляр-2 ТП 15-31/400 | 800/5 | 0.61
47 | Кизлярские ГорЭС | ПС Кизляр-2 | 15 | ТП 15-31/400 | 1 | г. Кизляр | улица Пушкина | Нет данных в РК | 9 | 53 | 9 | СИП | фасад-кирпич | Н(1)-Б | ПВ | 1 | 43,851128 | 46,715994 | АС | Фидер №15 | 1 | 1 | СИПфасад-кирпичАС | 5 | Вариант №1.5 | Кизлярские ГорЭС ПС Кизляр-2 ТП 15-31/400 | 800/5 | 0.61
49 | Кизлярские ГорЭС | ПС Кизляр-2 | 15 | ТП 15-31/400 | 1 | г. Кизляр | улица Багратиона | Нет данных в РК | 11 | 57 | 0 | СИП | фасад-кирпич | Н(1)-Б | ПВ | 1 | 43,8508 | 46,716438 | АС | Фидер №15 | 1 | 1 | СИПфасад-кирпичАС | 5 | Вариант №1.5 | Кизлярские ГорЭС ПС Кизляр-2 ТП 15-31/400 | 800/5 | 0.61
50 | Кизлярские ГорЭС | ПС Кизляр-2 | 15 | ТП 15-31/400 | 1 | г. Кизляр | улица Багратиона | Нет данных в РК | 11 | 59 | 9 | СИП | фасад-кирпич | Н(1)-Б | ПВ | 1 | 43,850767 | 46,716548 | АС | Фидер №15 | 1 | 1 | СИПфасад-кирпичАС | 5 | Вариант №1.5 | Кизлярские ГорЭС ПС Кизляр-2 ТП 15-31/400 | 800/5 | 0.61
52 | Кизлярские ГорЭС | ПС Кизляр-2 | 15 | ТП 15-31/400 | 1 | г. Кизляр | улица Толстого | Нет данных в РК | 13 | 62 | 8 | СИП | фасад-кирпич | Н(1)-Б | ПВ | 1 | 43,852129 | 46,715101 | АС | Фидер №15 | 1 | 1 | СИПфасад-кирпичАС | 5 | Вариант №1.5 | Кизлярские ГорЭС ПС Кизляр-2 ТП 15-31/400 | 800/5 | 0.61
55 | Кизлярские ГорЭС | ПС Кизляр-2 | 15 | ТП 15-31/400 | 1 | г. Кизляр | улица Энгельса | Нет данных в РК | 17 | 65 | 3 | СИП | фасад-кирпич | Н(1)-Б | ПВ | 1 | 43,851768 | 46,715444 | АС | Фидер №15 | 1 | 1 | СИПфасад-кирпичАС | 5 | Вариант №1.5 | Кизлярские ГорЭС ПС Кизляр-2 ТП 15-31/400 | 800/5 | 0.61
62 | Кизлярские ГорЭС | ПС Кизляр-2 | 15 | ТП 15-31/400 | 1 | г. Кизляр | улица Энгельса | Нет данных в РК | 24 | 72 | 1 | СИП | фасад-кирпич | Н(1)-Б | ПВ | 1 | 43,852206 | 46,716006 | АС | Фидер №15 | 1 | 1 | СИПфасад-кирпичАС | 5 | Вариант №1.5 | Кизлярские ГорЭС ПС Кизляр-2 ТП 15-31/400 | 800/5 | 0.61
65 | Кизлярские ГорЭС | ПС Кизляр-2 | 15 | ТП 15-31/400 | 1 | г. Кизляр | улица Энгельса | Нет данных в РК | 25 | 76 | 1 | СИП | фасад-кирпич | Н(1)-Б | ПВ | 1 | 43,852337 | 46,716058 | АС | Фидер №15 | 1 | 1 | СИПфасад-кирпичАС | 5 | Вариант №1.5 | Кизлярские ГорЭС ПС Кизляр-2 ТП 15-31/400 | 800/5 | 0.61
70 | Кизлярские ГорЭС | ПС Кизляр-2 | 15 | ТП 15-31/400 | 1 | г. Кизляр | улица Энгельса | Нет данных в РК | 29 | 81 | 14 | СИП | фасад-кирпич | Н(1)-Б | ПВ | 1 | 43,85262 | 46,716305 | АС | Фидер №15 | 1 | 1 | СИПфасад-кирпичАС | 5 | Вариант №1.5 | Кизлярские ГорЭС ПС Кизляр-2 ТП 15-31/400 | 800/5 | 0.61
86 | Кизлярские ГорЭС | ПС Кизляр-2 | 15 | ТП 15-31/400 | 1 | г. Кизляр | улица Пушкина | Нет данных в РК | 34 | 101 | 156 | СИП | фасад-кирпич | Н(1)-Б | ПВ | 1 | 43,852247 | 46,716698 | АС | Фидер №15 | 1 | 1 | СИПфасад-кирпичАС | 5 | Вариант №1.5 | Кизлярские ГорЭС ПС Кизляр-2 ТП 15-31/400 | 800/5 | 0.61
89 | Кизлярские ГорЭС | ПС Кизляр-2 | 15 | ТП 15-31/400 | 1 | г. Кизляр | Нижегородская улица | Нет данных в РК | 41 | 108 | 10 | СИП | фасад-кирпич | Н(1)-Б | ПВ | 1 | 43,8508 | 46,715987 | АС | Фидер №15 | 1 | 1 | СИПфасад-кирпичАС | 5 | Вариант №1.5 | Кизлярские ГорЭС ПС Кизляр-2 ТП 15-31/400 | 800/5 | 0.61
90 | Кизлярские ГорЭС | ПС Кизляр-2 | 15 | ТП 15-31/400 | 1 | г. Кизляр | Нижегородская улица | Нет данных в РК | 43 | 110 | 0 | СИП | фасад-кирпич | Н(1)-Б | ПВ | 1 | 43,850557 | 46,715823 | АС | Фидер №15 | 1 | 1 | СИПфасад-кирпичАС | 5 | Вариант №1.5 | Кизлярские ГорЭС ПС Кизляр-2 ТП 15-31/400 | 800/5 | 0.61
99 | Кизлярские ГорЭС | ПС Кизляр-2 | 15 | ТП 15-31/400 | 1 | г. Кизляр | Нижегородская улица | Нет данных в РК | 56 | 125 | 28 | СИП | фасад-кирпич | Н(1)-Б | ПВ | 1 | 43,851196 | 46,716383 | АС | Фидер №15 | 1 | 1 | СИПфасад-кирпичАС | 5 | Вариант №1.5 | Кизлярские ГорЭС ПС Кизляр-2 ТП 15-31/400 | 800/5 | 0.61
103 | Кизлярские ГорЭС | ПС Кизляр-2 | 15 | ТП 15-31/400 | 1 | г. Кизляр | улица Леваневского | Нет данных в РК | 59 | 129 | 11 | СИП | фасад-кирпич | Н(1)-Б | ПВ | 1 | 43,851077 | 46,717325 | АС | Фидер №15 | 1 | 1 | СИПфасад-кирпичАС | 5 | Вариант №1.5 | Кизлярские ГорЭС ПС Кизляр-2 ТП 15-31/400 | 800/5 | 0.61
107 | Кизлярские ГорЭС | ПС Кизляр-2 | 15 | ТП 15-31/400 | 1 | г. Кизляр | улица Леваневского | Нет данных в РК | 60 | 133 | 12 | СИП | фасад-кирпич | Н(1)-Б | ПВ | 1 | 43,851307 | 46,717387 | АС | Фидер №15 | 1 | 1 | СИПфасад-кирпичАС | 5 | Вариант №1.5 | Кизлярские ГорЭС ПС Кизляр-2 ТП 15-31/400 | 800/5 | 0.61
110 | Кизлярские ГорЭС | ПС Кизляр-2 | 15 | ТП 15-31/400 | 1 | г. Кизляр | улица Леваневского | Нет данных в РК | 61 | 136 | 12 | СИП | фасад-кирпич | Н(1)-Б | ПВ | 1 | 43,851473 | 46,717629 | АС | Фидер №15 | 1 | 1 | СИПфасад-кирпичАС | 5 | Вариант №1.5 | Кизлярские ГорЭС ПС Кизляр-2 ТП 15-31/400 | 800/5 | 0.61
118 | Кизлярские ГорЭС | ПС Кизляр-2 | 15 | ТП 15-31/400 | 1 | г. Кизляр | Новый переулок | Нет данных в РК | 71 | 145 | 15 | СИП | фасад-кирпич | Н(1)-Б | ПВ | 1 | 43,850381 | 46,716105 | АС | Фидер №15 | 1 | 1 | СИПфасад-кирпичАС | 5 | Вариант №1.5 | Кизлярские ГорЭС ПС Кизляр-2 ТП 15-31/400 | 800/5 | 0.61
126 | Кизлярские ГорЭС | ПС Кизляр-2 | 15 | ТП 15-31/400 | 2 | г. Кизляр | улица Багратиона | Нет данных в РК | 11 | 17 | 23 | СИП | фасад-кирпич | Н(1)-Б | ПВ | 1 | 43,852331 | 46,713664 | АС | Фидер №15 | 1 | 1 | СИПфасад-кирпичАС | 5 | Вариант №1.5 | Кизлярские ГорЭС ПС Кизляр-2 ТП 15-31/400 | 800/5 | 0.61
127 | Кизлярские ГорЭС | ПС Кизляр-2 | 15 | ТП 15-31/400 | 2 | г. Кизляр | улица Багратиона | Нет данных в РК | 11 | 18 | 25 | СИП | фасад-кирпич | Н(1)-Б | ПВ | 1 | 43,85231 | 46,713762 | АС | Фидер №15 | 1 | 1 | СИПфасад-кирпичАС | 5 | Вариант №1.5 | Кизлярские ГорЭС ПС Кизляр-2 ТП 15-31/400 | 800/5 | 0.61
128 | Кизлярские ГорЭС | ПС Кизляр-2 | 15 | ТП 15-31/400 | 2 | г. Кизляр | улица Багратиона | Нет данных в РК | 11 | 19 | 19 | СИП | фасад-кирпич | Н(1)-Б | ПВ | 1 | 43,85256 | 46,713481 | АС | Фидер №15 | 1 | 1 | СИПфасад-кирпичАС | 5 | Вариант №1.5 | Кизлярские ГорЭС ПС Кизляр-2 ТП 15-31/400 | 800/5 | 0.61
133 | Кизлярские ГорЭС | ПС Кизляр-2 | 15 | ТП 15-31/400 | 2 | г. Кизляр | улица Карла Маркса | Нет данных в РК | 18 | 26 | 2 | СИП | фасад-кирпич | Н(1)-Б | ПВ | 1 | 43,853429 | 46,714019 | АС | Фидер №15 | 1 | 1 | СИПфасад-кирпичАС | 5 | Вариант №1.5 | Кизлярские ГорЭС ПС Кизляр-2 ТП 15-31/400 | 800/5 | 0.61
143 | Кизлярские ГорЭС | ПС Кизляр-2 | 15 | ТП 15-31/400 | 2 | г. Кизляр | улица Тополка | Нет данных в РК | 25 | 36 | 2 | СИП | фасад-кирпич | Н(1)-Б | ПВ | 1 | 43,852584 | 46,71184 | АС | Фидер №15 | 1 | 1 | СИПфасад-кирпичАС | 5 | Вариант №1.5 | Кизлярские ГорЭС ПС Кизляр-2 ТП 15-31/400 | 800/5 | 0.61
148 | Кизлярские ГорЭС | ПС Кизляр-2 | 15 | ТП 15-31/400 | 3 | г. Кизляр | улица Кирова | Нет данных в РК | 1 | 2 | 22 | СИП | фасад-кирпич | Н(1)-Б | ПВ | 1 | 43,8519434733479 | 46,7140820560537 | АС | Фидер №15 | 1 | 1 | СИПфасад-кирпичАС | 5 | Вариант №1.5 | Кизлярские ГорЭС ПС Кизляр-2 ТП 15-31/400 | 800/5 | 0.61
149 | Кизлярские ГорЭС | ПС Кизляр-2 | 15 | ТП 15-31/400 | 3 | г. Кизляр | улица Кирова | Нет данных в РК | 1 | 3 | 24 | СИП | фасад-кирпич | Н(1)-Б | ПВ | 1 | 43,8519278070422 | 46,7140147115415 | АС | Фидер №15 | 1 | 1 | СИПфасад-кирпичАС | 5 | Вариант №1.5 | Кизлярские ГорЭС ПС Кизляр-2 ТП 15-31/400 | 800/5 | 0.61
150 | Кизлярские ГорЭС | ПС Кизляр-2 | 15 | ТП 15-31/400 | 3 | г. Кизляр | улица Кирова | Нет данных в РК | 1 | 4 | 20 | СИП | фасад-кирпич | Н(1)-Б | ПВ | 1 | 43,8519755888546 | 46,7141559176745 | АС | Фидер №15 | 1 | 1 | СИПфасад-кирпичАС | 5 | Вариант №1.5 | Кизлярские ГорЭС ПС Кизляр-2 ТП 15-31/400 | 800/5 | 0.61
151 | Кизлярские ГорЭС | ПС Кизляр-2 | 15 | ТП 15-31/400 | 3 | г. Кизляр | улица Кирова | Нет данных в РК | 1 | 5 | 13 | СИП | фасад-кирпич | Н(1)-Б | ПВ | 1 | 43,852032 | 46,714111 | АС | Фидер №15 | 1 | 1 | СИПфасад-кирпичАС | 5 | Вариант №1.5 | Кизлярские ГорЭС ПС Кизляр-2 ТП 15-31/400 | 800/5 | 0.61
152 | Кизлярские ГорЭС | ПС Кизляр-2 | 15 | ТП 15-31/400 | 3 | г. Кизляр | Малый переулок | Нет данных в РК | 2 | 6 | 34 | СИП | фасад-кирпич | Н(1)-Б | ПВ | 1 | 43,852098 | 46,713601 | АС | Фидер №15 | 1 | 1 | СИПфасад-кирпичАС | 5 | Вариант №1.5 | Кизлярские ГорЭС ПС Кизляр-2 ТП 15-31/400 | 800/5 | 0.61
153 | Кизлярские ГорЭС | ПС Кизляр-2 | 15 | ТП 15-31/400 | 3 | г. Кизляр | Малый переулок | Нет данных в РК | 4 | 8 | 3 | СИП | фасад-кирпич | Н(1)-Б | ПВ | 1 | 43,852169 | 46,713643 | АС | Фидер №15 | 1 | 1 | СИПфасад-кирпичАС | 5 | Вариант №1.5 | Кизлярские ГорЭС ПС Кизляр-2 ТП 15-31/400 | 800/5 | 0.61
7 | Кизлярские ГорЭС | ПС Кизляр-2 | 15 | ТП 15-33/400 | 1 | г. Кизляр | улица Толстого | Нет данных в РК | 7 | 12 | 3 | СИП | фасад-кирпич | Н(1)-Б | ПВ | 1 | 43,854497 | 46,717912 | АС | Фидер №15 | 1 | 1 | СИПфасад-кирпичАС | 5 | Вариант №1.5 | Кизлярские ГорЭС ПС Кизляр-2 ТП 15-33/400 | 800/5 | 0.86
11 | Кизлярские ГорЭС | ПС Кизляр-2 | 15 | ТП 15-33/400 | 1 | г. Кизляр | улица Толстого | Нет данных в РК | 8 | 17 | 3 | СИП | фасад-кирпич | Н(1)-Б | ПВ | 1 | 43,854697 | 46,718174 | АС | Фидер №15 | 1 | 1 | СИПфасад-кирпичАС | 5 | Вариант №1.5 | Кизлярские ГорЭС ПС Кизляр-2 ТП 15-33/400 | 800/5 | 0.86
14 | Кизлярские ГорЭС | ПС Кизляр-2 | 15 | ТП 15-33/400 | 1 | г. Кизляр | улица Толстого | Нет данных в РК | 12 | 26 | 22 | СИП | фасад-кирпич | Н(1)-Б | ПВ | 1 | 43,855214 | 46,718676 | АС | Фидер №15 | 1 | 1 | СИПфасад-кирпичАС | 5 | Вариант №1.5 | Кизлярские ГорЭС ПС Кизляр-2 ТП 15-33/400 | 800/5 | 0.86
16 | Кизлярские ГорЭС | ПС Кизляр-2 | 15 | ТП 15-33/400 | 1 | г. Кизляр | улица Толстого | Нет данных в РК | 12 | 28 | 4 | СИП | фасад-кирпич | Н(1)-Б | ПВ | 1 | 43,85536 | 46,71894 | АС | Фидер №15 | 1 | 1 | СИПфасад-кирпичАС | 5 | Вариант №1.5 | Кизлярские ГорЭС ПС Кизляр-2 ТП 15-33/400 | 800/5 | 0.86
17 | Кизлярские ГорЭС | ПС Кизляр-2 | 15 | ТП 15-33/400 | 1 | г. Кизляр | улица Толстого | Нет данных в РК | 12 | 29 | 18 | СИП | фасад-кирпич | Н(1)-Б | ПВ | 1 | 43,855445 | 46,719065 | АС | Фидер №15 | 1 | 1 | СИПфасад-кирпичАС | 5 | Вариант №1.5 | Кизлярские ГорЭС ПС Кизляр-2 ТП 15-33/400 | 800/5 | 0.86
33 | Кизлярские ГорЭС | ПС Кизляр-2 | 15 | ТП 15-33/400 | 1 | г. Кизляр | улица Энгельса | Нет данных в РК | 31 | 68 | 4 | СИП | фасад-кирпич | Н(1)-Б | ПВ | 1 | 43,854482 | 46,718735 | АС | Фидер №15 | 1 | 1 | СИПфасад-кирпичАС | 5 | Вариант №1.5 | Кизлярские ГорЭС ПС Кизляр-2 ТП 15-33/400 | 800/5 | 0.86
34 | Кизлярские ГорЭС | ПС Кизляр-2 | 15 | ТП 15-33/400 | 1 | г. Кизляр | улица Энгельса | Нет данных в РК | 31 | 69 | 2 | СИП | фасад-кирпич | Н(1)-Б | ПВ | 1 | 43,854446 | 46,718738 | АС | Фидер №15 | 1 | 1 | СИПфасад-кирпичАС | 5 | Вариант №1.5 | Кизлярские ГорЭС ПС Кизляр-2 ТП 15-33/400 | 800/5 | 0.86
35 | Кизлярские ГорЭС | ПС Кизляр-2 | 15 | ТП 15-33/400 | 1 | г. Кизляр | улица Энгельса | Нет данных в РК | 31 | 70 | 10 | СИП | фасад-кирпич | Н(1)-Б | ПВ | 1 | 43,854357 | 46,718781 | АС | Фидер №15 | 1 | 1 | СИПфасад-кирпичАС | 5 | Вариант №1.5 | Кизлярские ГорЭС ПС Кизляр-2 ТП 15-33/400 | 800/5 | 0.86
37 | Кизлярские ГорЭС | ПС Кизляр-2 | 15 | ТП 15-33/400 | 1 | г. Кизляр | улица Энгельса | Нет данных в РК | 33 | 74 | 1 | СИП | фасад-кирпич | Н(1)-Б | ПВ | 1 | 43,854802 | 46,719199 | АС | Фидер №15 | 1 | 1 | СИПфасад-кирпичАС | 5 | Вариант №1.5 | Кизлярские ГорЭС ПС Кизляр-2 ТП 15-33/400 | 800/5 | 0.86
46 | Кизлярские ГорЭС | ПС Кизляр-2 | 15 | ТП 15-33/400 | 1 | г. Кизляр | улица Энгельса | Нет данных в РК | 36 | 84 | 13 | СИП | фасад-кирпич | Н(1)-Б | ПВ | 1 | 43,85559 | 46,719978 | АС | Фидер №15 | 1 | 1 | СИПфасад-кирпичАС | 5 | Вариант №1.5 | Кизлярские ГорЭС ПС Кизляр-2 ТП 15-33/400 | 800/5 | 0.86
52 | Кизлярские ГорЭС | ПС Кизляр-2 | 15 | ТП 15-33/400 | 2 | г. Кизляр | улица Кирова | Нет данных в РК | 3 | 7 | 16 | СИП | фасад-кирпич | Н(1)-Б | ПВ | 1 | 43,853743 | 46,716336 | АС | Фидер №15 | 1 | 1 | СИПфасад-кирпичАС | 5 | Вариант №1.5 | Кизлярские ГорЭС ПС Кизляр-2 ТП 15-33/400 | 800/5 | 0.86
54 | Кизлярские ГорЭС | ПС Кизляр-2 | 15 | ТП 15-33/400 | 2 | г. Кизляр | улица Кирова | Нет данных в РК | 3 | 10 | 14 | СИП | фасад-кирпич | Н(1)-Б | ПВ | 1 | 43,853657 | 46,716008 | АС | Фидер №15 | 1 | 1 | СИПфасад-кирпичАС | 5 | Вариант №1.5 | Кизлярские ГорЭС ПС Кизляр-2 ТП 15-33/400 | 800/5 | 0.86
57 | Кизлярские ГорЭС | ПС Кизляр-2 | 15 | ТП 15-33/400 | 2 | г. Кизляр | улица Степана Паламарчука | Нет данных в РК | 6 | 13 | 16 | СИП | фасад-кирпич | Н(1)-Б | ПВ | 1 | 43,853405 | 46,715342 | АС | Фидер №15 | 1 | 1 | СИПфасад-кирпичАС | 5 | Вариант №1.5 | Кизлярские ГорЭС ПС Кизляр-2 ТП 15-33/400 | 800/5 | 0.86
59 | Кизлярские ГорЭС | ПС Кизляр-2 | 15 | ТП 15-33/400 | 2 | г. Кизляр | улица 12 Декабря | Нет данных в РК | 6 | 15 | 17 | СИП | фасад-кирпич | Н(1)-Б | ПВ | 1 | 43,853371 | 46,715277 | АС | Фидер №15 | 1 | 1 | СИПфасад-кирпичАС | 5 | Вариант №1.5 | Кизлярские ГорЭС ПС Кизляр-2 ТП 15-33/400 | 800/5 | 0.86
63 | Кизлярские ГорЭС | ПС Кизляр-2 | 15 | ТП 15-33/400 | 2 | г. Кизляр | улица Кирова | Нет данных в РК | 7 | 19 | 15 | СИП | фасад-кирпич | Н(1)-Б | ПВ | 1 | 43,853036 | 46,715429 | АС | Фидер №15 | 1 | 1 | СИПфасад-кирпичАС | 5 | Вариант №1.5 | Кизлярские ГорЭС ПС Кизляр-2 ТП 15-33/400 | 800/5 | 0.86
64 | Кизлярские ГорЭС | ПС Кизляр-2 | 15 | ТП 15-33/400 | 2 | г. Кизляр | улица Кирова | Нет данных в РК | 8 | 20 | 15 | СИП | фасад-кирпич | Н(1)-Б | ПВ | 1 | 43,852903 | 46,714847 | АС | Фидер №15 | 1 | 1 | СИПфасад-кирпичАС | 5 | Вариант №1.5 | Кизлярские ГорЭС ПС Кизляр-2 ТП 15-33/400 | 800/5 | 0.86
65 | Кизлярские ГорЭС | ПС Кизляр-2 | 15 | ТП 15-33/400 | 2 | г. Кизляр | улица Кирова | Нет данных в РК | 8 | 21 | 22 | СИП | фасад-кирпич | Н(1)-Б | ПВ | 1 | 43,852825 | 46,715302 | АС | Фидер №15 | 1 | 1 | СИПфасад-кирпичАС | 5 | Вариант №1.5 | Кизлярские ГорЭС ПС Кизляр-2 ТП 15-33/400 | 800/5 | 0.86
66 | Кизлярские ГорЭС | ПС Кизляр-2 | 15 | ТП 15-33/400 | 2 | г. Кизляр | улица Кирова | Нет данных в РК | 8 | 22 | 29 | СИП | фасад-кирпич | Н(1)-Б | ПВ | 1 | 43,852677 | 46,715276 | АС | Фидер №15 | 1 | 1 | СИПфасад-кирпичАС | 5 | Вариант №1.5 | Кизлярские ГорЭС ПС Кизляр-2 ТП 15-33/400 | 800/5 | 0.86
69 | Кизлярские ГорЭС | ПС Кизляр-2 | 15 | ТП 15-33/400 | 2 | г. Кизляр | улица Кирова | Нет данных в РК | 8 | 25 | 30 | СИП | фасад-кирпич | Н(1)-Б | ПВ | 1 | 43,852894 | 46,715413 | АС | Фидер №15 | 1 | 1 | СИПфасад-кирпичАС | 5 | Вариант №1.5 | Кизлярские ГорЭС ПС Кизляр-2 ТП 15-33/400 | 800/5 | 0.86
72 | Кизлярские ГорЭС | ПС Кизляр-2 | 15 | ТП 15-33/400 | 2 | г. Кизляр | улица Кирова | Нет данных в РК | 9 | 28 | 27 | СИП | фасад-кирпич | Н(1)-Б | ПВ | 1 | 43,852735 | 46,71445 | АС | Фидер №15 | 1 | 1 | СИПфасад-кирпичАС | 5 | Вариант №1.5 | Кизлярские ГорЭС ПС Кизляр-2 ТП 15-33/400 | 800/5 | 0.86
74 | Кизлярские ГорЭС | ПС Кизляр-2 | 15 | ТП 15-33/400 | 2 | г. Кизляр | улица Кирова | Нет данных в РК | 10 | 30 | 7 | СИП | фасад-кирпич | Н(1)-Б | ПВ | 1 | 43,852507 | 46,714504 | АС | Фидер №15 | 1 | 1 | СИПфасад-кирпичАС | 5 | Вариант №1.5 | Кизлярские ГорЭС ПС Кизляр-2 ТП 15-33/400 | 800/5 | 0.86
76 | Кизлярские ГорЭС | ПС Кизляр-2 | 15 | ТП 15-33/400 | 2 | г. Кизляр | улица Кирова | Нет данных в РК | 10 | 32 | 15 | СИП | фасад-кирпич | Н(1)-Б | ПВ | 1 | 43,852355 | 46,714393 | АС | Фидер №15 | 1 | 1 | СИПфасад-кирпичАС | 5 | Вариант №1.5 | Кизлярские ГорЭС ПС Кизляр-2 ТП 15-33/400 | 800/5 | 0.86
81 | Кизлярские ГорЭС | ПС Кизляр-2 | 15 | ТП 15-33/400 | 2 | г. Кизляр | улица Карла Маркса | Нет данных в РК | 14 | 37 | 35 | СИП | фасад-кирпич | Н(1)-Б | ПВ | 1 | 43,853612 | 46,714753 | АС | Фидер №15 | 1 | 1 | СИПфасад-кирпичАС | 5 | Вариант №1.5 | Кизлярские ГорЭС ПС Кизляр-2 ТП 15-33/400 | 800/5 | 0.86
87 | Кизлярские ГорЭС | ПС Кизляр-2 | 15 | ТП 15-33/400 | 2 | г. Кизляр | улица 12 Декабря | Нет данных в РК | 17 | 43 | 20 | СИП | фасад-кирпич | Н(1)-Б | ПВ | 1 | 43,853988 | 46,715601 | АС | Фидер №15 | 1 | 1 | СИПфасад-кирпичАС | 5 | Вариант №1.5 | Кизлярские ГорЭС ПС Кизляр-2 ТП 15-33/400 | 800/5 | 0.86
89 | Кизлярские ГорЭС | ПС Кизляр-2 | 15 | ТП 15-33/400 | 2 | г. Кизляр | улица 12 Декабря | Нет данных в РК | 18 | 45 | 10 | СИП | фасад-кирпич | Н(1)-Б | ПВ | 1 | 43,854143 | 46,715627 | АС | Фидер №15 | 1 | 1 | СИПфасад-кирпичАС | 5 | Вариант №1.5 | Кизлярские ГорЭС ПС Кизляр-2 ТП 15-33/400 | 800/5 | 0.86
97 | Кизлярские ГорЭС | ПС Кизляр-2 | 15 | ТП 15-33/400 | 2 | г. Кизляр | улица Энгельса | Нет данных в РК | 23 | 53 | 5 | СИП | фасад-кирпич | Н(1)-Б | ПВ | 1 | 43,852942 | 46,716453 | АС | Фидер №15 | 1 | 1 | СИПфасад-кирпичАС | 5 | Вариант №1.5 | Кизлярские ГорЭС ПС Кизляр-2 ТП 15-33/400 | 800/5 | 0.86
101 | Кизлярские ГорЭС | ПС Кизляр-2 | 15 | ТП 15-33/400 | 2 | г. Кизляр | улица Толстого | Нет данных в РК | 24 | 57 | 8 | СИП | фасад-кирпич | Н(1)-Б | ПВ | 1 | 43,852815 | 46,715865 | АС | Фидер №15 | 1 | 1 | СИПфасад-кирпичАС | 5 | Вариант №1.5 | Кизлярские ГорЭС ПС Кизляр-2 ТП 15-33/400 | 800/5 | 0.86
103 | Кизлярские ГорЭС | ПС Кизляр-2 | 15 | ТП 15-33/400 | 2 | г. Кизляр | улица Толстого | Нет данных в РК | 25 | 59 | 1 | СИП | фасад-кирпич | Н(1)-Б | ПВ | 1 | 43,852657 | 46,715709 | АС | Фидер №15 | 1 | 1 | СИПфасад-кирпичАС | 5 | Вариант №1.5 | Кизлярские ГорЭС ПС Кизляр-2 ТП 15-33/400 | 800/5 | 0.86
104 | Кизлярские ГорЭС | ПС Кизляр-2 | 15 | ТП 15-33/400 | 2 | г. Кизляр | улица Толстого | Нет данных в РК | 25 | 60 | 5 | СИП | фасад-кирпич | Н(1)-Б | ПВ | 1 | 43,852612 | 46,715638 | АС | Фидер №15 | 1 | 1 | СИПфасад-кирпичАС | 5 | Вариант №1.5 | Кизлярские ГорЭС ПС Кизляр-2 ТП 15-33/400 | 800/5 | 0.86
108 | Кизлярские ГорЭС | ПС Кизляр-2 | 15 | ТП 15-33/400 | 3 | г. Кизляр | улица Кирова | Нет данных в РК | 2 | 4 | 4 | СИП | фасад-кирпич | Н(1)-Б | ПВ | 1 | 43,854442 | 46,716905 | АС | Фидер №15 | 1 | 1 | СИПфасад-кирпичАС | 5 | Вариант №1.5 | Кизлярские ГорЭС ПС Кизляр-2 ТП 15-33/400 | 800/5 | 0.86
110 | Кизлярские ГорЭС | ПС Кизляр-2 | 15 | ТП 15-33/400 | 3 | г. Кизляр | улица Лалаянца | Нет данных в РК | 3 | 6 | 13 | СИП | фасад-кирпич | Н(1)-Б | ПВ | 1 | 43,85442 | 46,717124 | АС | Фидер №15 | 1 | 1 | СИПфасад-кирпичАС | 5 | Вариант №1.5 | Кизлярские ГорЭС ПС Кизляр-2 ТП 15-33/400 | 800/5 | 0.86
117 | Кизлярские ГорЭС | ПС Кизляр-2 | 15 | ТП 15-33/400 | 3 | г. Кизляр | улица Кирова | Нет данных в РК | 7 | 13 | 11 | СИП | фасад-кирпич | Н(1)-Б | ПВ | 1 | 43,855283 | 46,717903 | АС | Фидер №15 | 1 | 1 | СИПфасад-кирпичАС | 5 | Вариант №1.5 | Кизлярские ГорЭС ПС Кизляр-2 ТП 15-33/400 | 800/5 | 0.86
120 | Кизлярские ГорЭС | ПС Кизляр-2 | 15 | ТП 15-33/400 | 3 | г. Кизляр | улица Кирова | Нет данных в РК | 7 | 16 | 24 | СИП | фасад-кирпич | Н(1)-Б | ПВ | 1 | 43,85538 | 46,717752 | АС | Фидер №15 | 1 | 1 | СИПфасад-кирпичАС | 5 | Вариант №1.5 | Кизлярские ГорЭС ПС Кизляр-2 ТП 15-33/400 | 800/5 | 0.86
121 | Кизлярские ГорЭС | ПС Кизляр-2 | 15 | ТП 15-33/400 | 3 | г. Кизляр | улица Кирова | Нет данных в РК | 8 | 17 | 6 | СИП | фасад-кирпич | Н(1)-Б | ПВ | 1 | 43,85519 | 46,717988 | АС | Фидер №15 | 1 | 1 | СИПфасад-кирпичАС | 5 | Вариант №1.5 | Кизлярские ГорЭС ПС Кизляр-2 ТП 15-33/400 | 800/5 | 0.86
123 | Кизлярские ГорЭС | ПС Кизляр-2 | 15 | ТП 15-33/400 | 3 | г. Кизляр | улица Кирова | Нет данных в РК | 9 | 19 | 17 | СИП | фасад-кирпич | Н(1)-Б | ПВ | 1 | 43,855493 | 46,71801 | АС | Фидер №15 | 1 | 1 | СИПфасад-кирпичАС | 5 | Вариант №1.5 | Кизлярские ГорЭС ПС Кизляр-2 ТП 15-33/400 | 800/5 | 0.86
125 | Кизлярские ГорЭС | ПС Кизляр-2 | 15 | ТП 15-33/400 | 3 | г. Кизляр | улица Кирова | Нет данных в РК | 10 | 21 | 13 | СИП | фасад-кирпич | Н(1)-Б | ПВ | 1 | 43,855662 | 46,71833 | АС | Фидер №15 | 1 | 1 | СИПфасад-кирпичАС | 5 | Вариант №1.5 | Кизлярские ГорЭС ПС Кизляр-2 ТП 15-33/400 | 800/5 | 0.86
130 | Кизлярские ГорЭС | ПС Кизляр-2 | 15 | ТП 15-33/400 | 3 | г. Кизляр | улица Лалаянца | Нет данных в РК | 13 | 26 | 7 | СИП | фасад-кирпич | Н(1)-Б | ПВ | 1 | 43,855035 | 46,716455 | АС | Фидер №15 | 1 | 1 | СИПфасад-кирпичАС | 5 | Вариант №1.5 | Кизлярские ГорЭС ПС Кизляр-2 ТП 15-33/400 | 800/5 | 0.86
135 | Кизлярские ГорЭС | ПС Кизляр-2 | 15 | ТП 15-33/400 | 1 | г. Кизляр | улица Толстого | Нет данных в РК | 5 | 6 | 31 | АС | фасад-кирпич | Н(1)-Б | ПВ | 1 | 43,854047 | 46,717538 | АС | Фидер №15 | 1 | 1 | АСфасад-кирпичАС | 1 | Вариант №1.1 | Кизлярские ГорЭС ПС Кизляр-2 ТП 15-33/400 | 800/5 | 0.86
136 | Кизлярские ГорЭС | ПС Кизляр-2 | 15 | ТП 15-33/400 | 1 | г. Кизляр | улица Толстого | Нет данных в РК | 6 | 8 | 16 | АС | фасад-кирпич | Н(1)-Б | ПВ | 1 | 43,85433 | 46,717862 | АС | Фидер №15 | 1 | 1 | АСфасад-кирпичАС | 1 | Вариант №1.1 | Кизлярские ГорЭС ПС Кизляр-2 ТП 15-33/400 | 800/5 | 0.86
138 | Кизлярские ГорЭС | ПС Кизляр-2 | 15 | ТП 15-33/400 | 1 | г. Кизляр | улица Толстого | Нет данных в РК | 7 | 14 | 7 | АС | фасад-кирпич | Н(1)-Б | ПВ | 1 | 43,854491 | 46,717997 | АС | Фидер №15 | 1 | 1 | АСфасад-кирпичАС | 1 | Вариант №1.1 | Кизлярские ГорЭС ПС Кизляр-2 ТП 15-33/400 | 800/5 | 0.86
140 | Кизлярские ГорЭС | ПС Кизляр-2 | 15 | ТП 15-33/400 | 1 | г. Кизляр | улица Толстого | Нет данных в РК | 9 | 19 | 5 | АС | фасад-кирпич | Н(1)-Б | ПВ | 1 | 43,854782 | 46,718341 | АС | Фидер №15 | 1 | 1 | АСфасад-кирпичАС | 1 | Вариант №1.1 | Кизлярские ГорЭС ПС Кизляр-2 ТП 15-33/400 | 800/5 | 0.86
142 | Кизлярские ГорЭС | ПС Кизляр-2 | 15 | ТП 15-33/400 | 1 | г. Кизляр | улица Толстого | Нет данных в РК | 10 | 21 | 20 | АС | фасад-кирпич | Н(1)-Б | ПВ | 1 | 43,855057 | 46,71827 | АС | Фидер №15 | 1 | 1 | АСфасад-кирпичАС | 1 | Вариант №1.1 | Кизлярские ГорЭС ПС Кизляр-2 ТП 15-33/400 | 800/5 | 0.86
143 | Кизлярские ГорЭС | ПС Кизляр-2 | 15 | ТП 15-33/400 | 1 | г. Кизляр | улица Толстого | Нет данных в РК | 10 | 22 | 18 | АС | фасад-кирпич | Н(1)-Б | ПВ | 1 | 43,855123 | 46,71838 | АС | Фидер №15 | 1 | 1 | АСфасад-кирпичАС | 1 | Вариант №1.1 | Кизлярские ГорЭС ПС Кизляр-2 ТП 15-33/400 | 800/5 | 0.86
148 | Кизлярские ГорЭС | ПС Кизляр-2 | 15 | ТП 15-33/400 | 1 | г. Кизляр | улица Энгельса | Нет данных в РК | 17 | 35 | 0 | АС | фасад-кирпич | Н(1)-Б | ПВ | 1 | 43,853613 | 46,717735 | АС | Фидер №15 | 1 | 1 | АСфасад-кирпичАС | 1 | Вариант №1.1 | Кизлярские ГорЭС ПС Кизляр-2 ТП 15-33/400 | 800/5 | 0.86
150 | Кизлярские ГорЭС | ПС Кизляр-2 | 15 | ТП 15-33/400 | 1 | г. Кизляр | улица Энгельса | Нет данных в РК | 18 | 39 | 6 | АС | фасад-кирпич | Н(1)-Б | ПВ | 1 | 43,853322 | 46,717458 | АС | Фидер №15 | 1 | 1 | АСфасад-кирпичАС | 1 | Вариант №1.1 | Кизлярские ГорЭС ПС Кизляр-2 ТП 15-33/400 | 800/5 | 0.86
153 | Кизлярские ГорЭС | ПС Кизляр-2 | 15 | ТП 15-33/400 | 1 | г. Кизляр | улица Энгельса | Нет данных в РК | 19 | 42 | 18 | АС | фасад-кирпич | Н(1)-Б | ПВ | 1 | 43,852895 | 46,717058 | АС | Фидер №15 | 1 | 1 | АСфасад-кирпичАС | 1 | Вариант №1.1 | Кизлярские ГорЭС ПС Кизляр-2 ТП 15-33/400 | 800/5 | 0.86
155 | Кизлярские ГорЭС | ПС Кизляр-2 | 15 | ТП 15-33/400 | 1 | г. Кизляр | улица Пушкина | Нет данных в РК | 22 | 49 | 22 | АС | фасад-кирпич | Н(1)-Б | ПВ | 1 | 43,852265 | 46,717065 | АС | Фидер №15 | 1 | 1 | АСфасад-кирпичАС | 1 | Вариант №1.1 | Кизлярские ГорЭС ПС Кизляр-2 ТП 15-33/400 | 800/5 | 0.86
158 | Кизлярские ГорЭС | ПС Кизляр-2 | 15 | ТП 15-33/400 | 1 | г. Кизляр | улица Пушкина | Нет данных в РК | 24 | 54 | 14 | АС | фасад-кирпич | Н(1)-Б | ПВ | 1 | 43,852853 | 46,717662 | АС | Фидер №15 | 1 | 1 | АСфасад-кирпичАС | 1 | Вариант №1.1 | Кизлярские ГорЭС ПС Кизляр-2 ТП 15-33/400 | 800/5 | 0.86
159 | Кизлярские ГорЭС | ПС Кизляр-2 | 15 | ТП 15-33/400 | 1 | г. Кизляр | улица Пушкина | Нет данных в РК | 25 | 55 | 11 | АС | фасад-кирпич | Н(1)-Б | ПВ | 1 | 43,852927 | 46,7178 | АС | Фидер №15 | 1 | 1 | АСфасад-кирпичАС | 1 | Вариант №1.1 | Кизлярские ГорЭС ПС Кизляр-2 ТП 15-33/400 | 800/5 | 0.86
160 | Кизлярские ГорЭС | ПС Кизляр-2 | 15 | ТП 15-33/400 | 1 | г. Кизляр | улица Пушкина | Нет данных в РК | 25 | 56 | 18 | АС | фасад-кирпич | Н(1)-Б | ПВ | 1 | 43,852856 | 46,717792 | АС | Фидер №15 | 1 | 1 | АСфасад-кирпичАС | 1 | Вариант №1.1 | Кизлярские ГорЭС ПС Кизляр-2 ТП 15-33/400 | 800/5 | 0.86
166 | Кизлярские ГорЭС | ПС Кизляр-2 | 15 | ТП 15-33/400 | 1 | г. Кизляр | улица Энгельса | Нет данных в РК | 28 | 63 | 12 | АС | фасад-кирпич | Н(1)-Б | ПВ | 1 | 43,853927 | 46,71835 | АС | Фидер №15 | 1 | 1 | АСфасад-кирпичАС | 1 | Вариант №1.1 | Кизлярские ГорЭС ПС Кизляр-2 ТП 15-33/400 | 800/5 | 0.86
171 | Кизлярские ГорЭС | ПС Кизляр-2 | 15 | ТП 15-33/400 | 1 | г. Кизляр | улица Толстого | Нет данных в РК | 37 | 85 | 10 | АС | фасад-кирпич | Н(1)-Б | ПВ | 1 | 43,853909 | 46,717323 | АС | Фидер №15 | 1 | 1 | АСфасад-кирпичАС | 1 | Вариант №1.1 | Кизлярские ГорЭС ПС Кизляр-2 ТП 15-33/400 | 800/5 | 0.86
172 | Кизлярские ГорЭС | ПС Кизляр-2 | 15 | ТП 15-33/400 | 1 | г. Кизляр | улица Толстого | Нет данных в РК | 38 | 86 | 5 | АС | фасад-кирпич | Н(1)-Б | ПВ | 1 | 43,853817 | 46,716999 | АС | Фидер №15 | 1 | 1 | АСфасад-кирпичАС | 1 | Вариант №1.1 | Кизлярские ГорЭС ПС Кизляр-2 ТП 15-33/400 | 800/5 | 0.86
174 | Кизлярские ГорЭС | ПС Кизляр-2 | 15 | ТП 15-33/400 | 1 | г. Кизляр | улица Толстого | Нет данных в РК | 40 | 90 | 3 | АС | фасад-кирпич | Н(1)-Б | ПВ | 1 | 43,853508 | 46,716654 | АС | Фидер №15 | 1 | 1 | АСфасад-кирпичАС | 1 | Вариант №1.1 | Кизлярские ГорЭС ПС Кизляр-2 ТП 15-33/400 | 800/5 | 0.86
177 | Кизлярские ГорЭС | ПС Кизляр-2 | 15 | ТП 15-33/400 | 2 | г. Кизляр | улица Кирова | Нет данных в РК | 1 | 2 | 22 | АС | фасад-кирпич | Н(1)-Б | ПВ | 1 | 43,854026 | 46,716904 | АС | Фидер №15 | 1 | 1 | АСфасад-кирпичАС | 1 | Вариант №1.1 | Кизлярские ГорЭС ПС Кизляр-2 ТП 15-33/400 | 800/5 | 0.86
178 | Кизлярские ГорЭС | ПС Кизляр-2 | 15 | ТП 15-33/400 | 2 | г. Кизляр | улица Кирова | Нет данных в РК | 1 | 3 | 27 | АС | фасад-кирпич | Н(1)-Б | ПВ | 1 | 43,853997 | 46,716948 | АС | Фидер №15 | 1 | 1 | АСфасад-кирпичАС | 1 | Вариант №1.1 | Кизлярские ГорЭС ПС Кизляр-2 ТП 15-33/400 | 800/5 | 0.86
179 | Кизлярские ГорЭС | ПС Кизляр-2 | 15 | ТП 15-33/400 | 2 | г. Кизляр | улица Кирова | Нет данных в РК | 1 | 4 | 34 | АС | фасад-кирпич | Н(1)-Б | ПВ | 1 | 43,853961 | 46,71703 | АС | Фидер №15 | 1 | 1 | АСфасад-кирпичАС | 1 | Вариант №1.1 | Кизлярские ГорЭС ПС Кизляр-2 ТП 15-33/400 | 800/5 | 0.86
180 | Кизлярские ГорЭС | ПС Кизляр-2 | 15 | ТП 15-33/400 | 2 | г. Кизляр | улица Кирова | Нет данных в РК | 1 | 5 | 30 | АС | фасад-кирпич | Н(1)-Б | ПВ | 1 | 43,854002 | 46,716999 | АС | Фидер №15 | 1 | 1 | АСфасад-кирпичАС | 1 | Вариант №1.1 | Кизлярские ГорЭС ПС Кизляр-2 ТП 15-33/400 | 800/5 | 0.86
181 | Кизлярские ГорЭС | ПС Кизляр-2 | 15 | ТП 15-33/400 | 2 | г. Кизляр | улица Толстого | Нет данных в РК | 3 | 8 | 104 | АС | фасад-кирпич | Н(1)-Б | ПВ | 1 | 43,8541 | 46,71734 | АС | Фидер №15 | 1 | 1 | АСфасад-кирпичАС | 1 | Вариант №1.1 | Кизлярские ГорЭС ПС Кизляр-2 ТП 15-33/400 | 800/5 | 0.86
3 | Кизлярские ГорЭС | ПС Кизляр-2 | 15 | ТП 15-99/400 | 2 | г. Кизляр | Набережная улица | Нет данных в РК | 5 | 2 | 5 | АС | фасад-кирпич | Н(1)-Б | ПВ | 1 | 43,853947 | 46,724109 | АС | Фидер №15 | 1 | 1 | АСфасад-кирпичАС | 1 | Вариант №1.1 | Кизлярские ГорЭС ПС Кизляр-2 ТП 15-99/400 | 800/5 | 0.45
5 | Кизлярские ГорЭС | ПС Кизляр-2 | 15 | ТП 15-99/400 | 2 | г. Кизляр | улица Курбана Асхабова | Нет данных в РК | 7 | 4 | 10 | АС | фасад-кирпич | Н(1)-Б | ПВ | 1 | 43,854407 | 46,723885 | АС | Фидер №15 | 1 | 1 | АСфасад-кирпичАС | 1 | Вариант №1.1 | Кизлярские ГорЭС ПС Кизляр-2 ТП 15-99/400 | 800/5 | 0.45
11 | Кизлярские ГорЭС | ПС Кизляр-2 | 15 | ТП 15-99/400 | 2 | г. Кизляр | улица Курбана Асхабова | Нет данных в РК | 10 | 10 | 5 | АС | фасад-кирпич | Н(1)-Б | ПВ | 1 | 43,855263 | 46,723409 | АС | Фидер №15 | 1 | 1 | АСфасад-кирпичАС | 1 | Вариант №1.1 | Кизлярские ГорЭС ПС Кизляр-2 ТП 15-99/400 | 800/5 | 0.45
12 | Кизлярские ГорЭС | ПС Кизляр-2 | 15 | ТП 15-99/400 | 2 | г. Кизляр | улица Курбана Асхабова | Нет данных в РК | 11 | 11 | 5 | АС | фасад-кирпич | Н(1)-Б | ПВ | 1 | 43,855446 | 46,723269 | АС | Фидер №15 | 1 | 1 | АСфасад-кирпичАС | 1 | Вариант №1.1 | Кизлярские ГорЭС ПС Кизляр-2 ТП 15-99/400 | 800/5 | 0.45
14 | Кизлярские ГорЭС | ПС Кизляр-2 | 15 | ТП 15-99/400 | 2 | г. Кизляр | улица Курбана Асхабова | Нет данных в РК | 11 | 13 | 7 | АС | фасад-кирпич | Н(1)-Б | ПВ | 1 | 43,85554 | 46,723167 | АС | Фидер №15 | 1 | 1 | АСфасад-кирпичАС | 1 | Вариант №1.1 | Кизлярские ГорЭС ПС Кизляр-2 ТП 15-99/400 | 800/5 | 0.45
25 | Кизлярские ГорЭС | ПС Кизляр-2 | 15 | ТП 15-99/400 | 2 | г. Кизляр | улица Курбана Асхабова | Нет данных в РК | 15 | 25 | 9 | АС | фасад-кирпич | Н(1)-Б | ПВ | 1 | 43,856405 | 46,722733 | АС | Фидер №15 | 1 | 1 | АСфасад-кирпичАС | 1 | Вариант №1.1 | Кизлярские ГорЭС ПС Кизляр-2 ТП 15-99/400 | 800/5 | 0.45
26 | Кизлярские ГорЭС | ПС Кизляр-2 | 15 | ТП 15-99/400 | 2 | г. Кизляр | улица Курбана Асхабова | Нет данных в РК | 15 | 26 | 4 | АС | фасад-кирпич | Н(1)-Б | ПВ | 1 | 43,856306 | 46,722633 | АС | Фидер №15 | 1 | 1 | АСфасад-кирпичАС | 1 | Вариант №1.1 | Кизлярские ГорЭС ПС Кизляр-2 ТП 15-99/400 | 800/5 | 0.45
27 | Кизлярские ГорЭС | ПС Кизляр-2 | 15 | ТП 15-99/400 | 2 | г. Кизляр | Набережная улица | Нет данных в РК | 17 | 27 | 49 | АС | фасад-кирпич | Н(1)-Б | ПВ | 1 | 43,853361 | 46,724429 | АС | Фидер №15 | 1 | 1 | АСфасад-кирпичАС | 1 | Вариант №1.1 | Кизлярские ГорЭС ПС Кизляр-2 ТП 15-99/400 | 800/5 | 0.45
30 | Кизлярские ГорЭС | ПС Кизляр-2 | 15 | ТП 15-99/400 | 2 | г. Кизляр | улица Дахадаева | Нет данных в РК | 19 | 30 | 11 | АС | фасад-кирпич | Н(1)-Б | ПВ | 1 | 43,855251 | 46,724229 | АС | Фидер №15 | 1 | 1 | АСфасад-кирпичАС | 1 | Вариант №1.1 | Кизлярские ГорЭС ПС Кизляр-2 ТП 15-99/400 | 800/5 | 0.45
32 | Кизлярские ГорЭС | ПС Кизляр-2 | 15 | ТП 15-99/400 | 2 | г. Кизляр | улица Курбана Асхабова | Нет данных в РК | 20 | 32 | 1 | АС | фасад-кирпич | Н(1)-Б | ПВ | 1 | 43,856191 | 46,7228 | АС | Фидер №15 | 1 | 1 | АСфасад-кирпичАС | 1 | Вариант №1.1 | Кизлярские ГорЭС ПС Кизляр-2 ТП 15-99/400 | 800/5 | 0.45
34 | Кизлярские ГорЭС | ПС Кизляр-2 | 15 | ТП 15-99/400 | 2 | г. Кизляр | Горская улица | Нет данных в РК | 21 | 34 | 5 | АС | фасад-кирпич | Н(1)-Б | ПВ | 1 | 43,85376 | 46,72373 | АС | Фидер №15 | 1 | 1 | АСфасад-кирпичАС | 1 | Вариант №1.1 | Кизлярские ГорЭС ПС Кизляр-2 ТП 15-99/400 | 800/5 | 0.45
40 | Кизлярские ГорЭС | ПС Кизляр-2 | 15 | ТП 15-99/400 | 2 | г. Кизляр | улица Дахадаева | Нет данных в РК | 24 | 40 | 7 | АС | фасад-кирпич | Н(1)-Б | ПВ | 1 | 43,854565 | 46,724417 | АС | Фидер №15 | 1 | 1 | АСфасад-кирпичАС | 1 | Вариант №1.1 | Кизлярские ГорЭС ПС Кизляр-2 ТП 15-99/400 | 800/5 | 0.45
47 | Кизлярские ГорЭС | ПС Кизляр-2 | 15 | ТП 15-99/400 | 2 | г. Кизляр | улица Дахадаева | Нет данных в РК | 26 | 47 | 27 | АС | фасад-кирпич | Н(1)-Б | ПВ | 1 | 43,855228 | 46,724488 | АС | Фидер №15 | 1 | 1 | АСфасад-кирпичАС | 1 | Вариант №1.1 | Кизлярские ГорЭС ПС Кизляр-2 ТП 15-99/400 | 800/5 | 0.45
48 | Кизлярские ГорЭС | ПС Кизляр-2 | 15 | ТП 15-99/400 | 2 | г. Кизляр | улица Дахадаева | Нет данных в РК | 26 | 48 | 42 | АС | фасад-кирпич | Н(1)-Б | ПВ | 1 | 43,85538 | 46,724423 | АС | Фидер №15 | 1 | 1 | АСфасад-кирпичАС | 1 | Вариант №1.1 | Кизлярские ГорЭС ПС Кизляр-2 ТП 15-99/400 | 800/5 | 0.45
79 | Кизлярские ГорЭС | ПС Кизляр-2 | 15 | ТП 15-99/400 | 2 | г. Кизляр | улица Дахадаева | Нет данных в РК | 32 | 79 | 20 | АС | фасад-кирпич | Н(1)-Б | ПВ | 1 | 43,856962 | 46,72382 | АС | Фидер №15 | 1 | 1 | АСфасад-кирпичАС | 1 | Вариант №1.1 | Кизлярские ГорЭС ПС Кизляр-2 ТП 15-99/400 | 800/5 | 0.45
96 | Кизлярские ГорЭС | ПС Кизляр-2 | 15 | ТП 15-99/400 | 2 | г. Кизляр | Дагестанская улица | Нет данных в РК | 34 | 96 | 23 | АС | фасад-кирпич | Н(1)-Б | ПВ | 1 | 43,857562 | 46,723722 | АС | Фидер №15 | 1 | 1 | АСфасад-кирпичАС | 1 | Вариант №1.1 | Кизлярские ГорЭС ПС Кизляр-2 ТП 15-99/400 | 800/5 | 0.45
107 | Кизлярские ГорЭС | ПС Кизляр-2 | 15 | ТП 15-99/400 | 2 | г. Кизляр | улица Буйнакского | Нет данных в РК | 41 | 107 | 58 | АС | фасад-кирпич | Н(1)-Б | ПВ | 1 | 43,854917 | 46,725375 | АС | Фидер №15 | 1 | 1 | АСфасад-кирпичАС | 1 | Вариант №1.1 | Кизлярские ГорЭС ПС Кизляр-2 ТП 15-99/400 | 800/5 | 0.45
110 | Кизлярские ГорЭС | ПС Кизляр-2 | 15 | ТП 15-99/400 | 2 | г. Кизляр | улица Буйнакского | Нет данных в РК | 43 | 110 | 13 | АС | фасад-кирпич | Н(1)-Б | ПВ | 1 | 43,855193 | 46,725198 | АС | Фидер №15 | 1 | 1 | АСфасад-кирпичАС | 1 | Вариант №1.1 | Кизлярские ГорЭС ПС Кизляр-2 ТП 15-99/400 | 800/5 | 0.45
115 | Кизлярские ГорЭС | ПС Кизляр-2 | 15 | ТП 15-99/400 | 2 | г. Кизляр | улица Буйнакского | Нет данных в РК | 44 | 115 | 12 | АС | фасад-кирпич | Н(1)-Б | ПВ | 1 | 43,855525 | 46,725143 | АС | Фидер №15 | 1 | 1 | АСфасад-кирпичАС | 1 | Вариант №1.1 | Кизлярские ГорЭС ПС Кизляр-2 ТП 15-99/400 | 800/5 | 0.45
121 | Кизлярские ГорЭС | ПС Кизляр-2 | 15 | ТП 15-99/400 | 2 | г. Кизляр | улица Буйнакского | Нет данных в РК | 45 | 121 | 0 | АС | фасад-кирпич | Н(1)-Б | ПВ | 1 | 43,855807 | 46,72536 | АС | Фидер №15 | 1 | 1 | АСфасад-кирпичАС | 1 | Вариант №1.1 | Кизлярские ГорЭС ПС Кизляр-2 ТП 15-99/400 | 800/5 | 0.45
122 | Кизлярские ГорЭС | ПС Кизляр-2 | 15 | ТП 15-99/400 | 2 | г. Кизляр | улица Буйнакского | Нет данных в РК | 45 | 122 | 5 | АС | фасад-кирпич | Н(1)-Б | ПВ | 1 | 43,855768 | 46,725317 | АС | Фидер №15 | 1 | 1 | АСфасад-кирпичАС | 1 | Вариант №1.1 | Кизлярские ГорЭС ПС Кизляр-2 ТП 15-99/400 | 800/5 | 0.45
128 | Кизлярские ГорЭС | ПС Кизляр-2 | 15 | ТП 15-99/400 | 2 | г. Кизляр | улица Буйнакского | Нет данных в РК | 47 | 132 | 9 | АС | фасад-кирпич | Н(1)-Б | ПВ | 1 | 43,856746 | 46,725479 | АС | Фидер №15 | 1 | 1 | АСфасад-кирпичАС | 1 | Вариант №1.1 | Кизлярские ГорЭС ПС Кизляр-2 ТП 15-99/400 | 800/5 | 0.45
8 | Кизлярские ГорЭС | ПС Кизляр-2 | 11 | ТП 11-61/630 | 1 | г. Кизляр | улица Циолковского | Нет данных в РК | 10 | 9 | 19 | АС | фасад-кирпич | Н(1)-Б | ПВ | 1 | 43,838247 | 46,7337 | КАБЕЛЬ | Фидер №11 | 4 | 1 | АСфасад-кирпичКАБЕЛЬ | 0 | Вариант №4.0 | Кизлярские ГорЭС ПС Кизляр-2 ТП 11-61/630 | 150/5 | 0.95
9 | Кизлярские ГорЭС | ПС Кизляр-2 | 11 | ТП 11-61/630 | 1 | г. Кизляр | улица Циолковского | Нет данных в РК | 10 | 10 | 18 | АС | фасад-кирпич | Н(1)-Б | ПВ | 1 | 43,838263 | 46,733695 | КАБЕЛЬ | Фидер №11 | 4 | 1 | АСфасад-кирпичКАБЕЛЬ | 0 | Вариант №4.0 | Кизлярские ГорЭС ПС Кизляр-2 ТП 11-61/630 | 150/5 | 0.95
10 | Кизлярские ГорЭС | ПС Кизляр-2 | 11 | ТП 11-61/630 | 1 | г. Кизляр | улица Циолковского | Нет данных в РК | 10 | 11 | 24 | АС | фасад-кирпич | Н(1)-Б | ПВ | 1 | 43,838263 | 46,733589 | КАБЕЛЬ | Фидер №11 | 4 | 1 | АСфасад-кирпичКАБЕЛЬ | 0 | Вариант №4.0 | Кизлярские ГорЭС ПС Кизляр-2 ТП 11-61/630 | 150/5 | 0.95
11 | Кизлярские ГорЭС | ПС Кизляр-2 | 11 | ТП 11-61/630 | 1 | г. Кизляр | улица Циолковского | Нет данных в РК | 10 | 12 | 29 | АС | фасад-кирпич | Н(1)-Б | ПВ | 1 | 43,838263 | 46,733526 | КАБЕЛЬ | Фидер №11 | 4 | 1 | АСфасад-кирпичКАБЕЛЬ | 0 | Вариант №4.0 | Кизлярские ГорЭС ПС Кизляр-2 ТП 11-61/630 | 150/5 | 0.95
12 | Кизлярские ГорЭС | ПС Кизляр-2 | 11 | ТП 11-61/630 | 1 | г. Кизляр | улица Циолковского | Нет данных в РК | 10 | 13 | 32 | АС | фасад-кирпич | Н(1)-Б | ПВ | 1 | 43,838263 | 46,733476 | КАБЕЛЬ | Фидер №11 | 4 | 1 | АСфасад-кирпичКАБЕЛЬ | 0 | Вариант №4.0 | Кизлярские ГорЭС ПС Кизляр-2 ТП 11-61/630 | 150/5 | 0.95
13 | Кизлярские ГорЭС | ПС Кизляр-2 | 11 | ТП 11-61/630 | 1 | г. Кизляр | улица Циолковского | Нет данных в РК | 10 | 14 | 31 | АС | фасад-кирпич | Н(1)-Б | ПВ | 1 | 43,838238 | 46,733518 | КАБЕЛЬ | Фидер №11 | 4 | 1 | АСфасад-кирпичКАБЕЛЬ | 0 | Вариант №4.0 | Кизлярские ГорЭС ПС Кизляр-2 ТП 11-61/630 | 150/5 | 0.95
14 | Кизлярские ГорЭС | ПС Кизляр-2 | 11 | ТП 11-61/630 | 1 | г. Кизляр | улица Циолковского | Нет данных в РК | 10 | 15 | 30 | АС | фасад-кирпич | Н(1)-Б | ПВ | 1 | 43,838246 | 46,733524 | КАБЕЛЬ | Фидер №11 | 4 | 1 | АСфасад-кирпичКАБЕЛЬ | 0 | Вариант №4.0 | Кизлярские ГорЭС ПС Кизляр-2 ТП 11-61/630 | 150/5 | 0.95
15 | Кизлярские ГорЭС | ПС Кизляр-2 | 11 | ТП 11-61/630 | 1 | г. Кизляр | улица Циолковского | Нет данных в РК | 10 | 16 | 32 | АС | фасад-кирпич | Н(1)-Б | ПВ | 1 | 43,838247 | 46,733487 | КАБЕЛЬ | Фидер №11 | 4 | 1 | АСфасад-кирпичКАБЕЛЬ | 0 | Вариант №4.0 | Кизлярские ГорЭС ПС Кизляр-2 ТП 11-61/630 | 150/5 | 0.95
16 | Кизлярские ГорЭС | ПС Кизляр-2 | 11 | ТП 11-61/630 | 1 | г. Кизляр | улица Циолковского | Нет данных в РК | 10 | 17 | 33 | АС | фасад-кирпич | Н(1)-Б | ПВ | 1 | 43,838247 | 46,733482 | КАБЕЛЬ | Фидер №11 | 4 | 1 | АСфасад-кирпичКАБЕЛЬ | 0 | Вариант №4.0 | Кизлярские ГорЭС ПС Кизляр-2 ТП 11-61/630 | 150/5 | 0.95
18 | Кизлярские ГорЭС | ПС Кизляр-2 | 11 | ТП 11-61/630 | 2 | г. Кизляр | улица Гамидова | Нет данных в РК | 2 | 2 | 15 | АС | фасад-кирпич | Н(1)-Б | ПВ | 1 | 43,837551 | 46,732179 | КАБЕЛЬ | Фидер №11 | 4 | 1 | АСфасад-кирпичКАБЕЛЬ | 0 | Вариант №4.0 | Кизлярские ГорЭС ПС Кизляр-2 ТП 11-61/630 | 150/5 | 0.95
19 | Кизлярские ГорЭС | ПС Кизляр-2 | 11 | ТП 11-61/630 | 2 | г. Кизляр | улица Гамидова | Нет данных в РК | 2 | 3 | 16 | АС | фасад-кирпич | Н(1)-Б | ПВ | 1 | 43,837551 | 46,732172 | КАБЕЛЬ | Фидер №11 | 4 | 1 | АСфасад-кирпичКАБЕЛЬ | 0 | Вариант №4.0 | Кизлярские ГорЭС ПС Кизляр-2 ТП 11-61/630 | 150/5 | 0.95
20 | Кизлярские ГорЭС | ПС Кизляр-2 | 11 | ТП 11-61/630 | 2 | г. Кизляр | улица Гамидова | Нет данных в РК | 2 | 4 | 15 | АС | фасад-кирпич | Н(1)-Б | ПВ | 1 | 43,837567 | 46,732151 | КАБЕЛЬ | Фидер №11 | 4 | 1 | АСфасад-кирпичКАБЕЛЬ | 0 | Вариант №4.0 | Кизлярские ГорЭС ПС Кизляр-2 ТП 11-61/630 | 150/5 | 0.95
21 | Кизлярские ГорЭС | ПС Кизляр-2 | 11 | ТП 11-61/630 | 2 | г. Кизляр | улица Гамидова | Нет данных в РК | 2 | 5 | 15 | АС | фасад-кирпич | Н(1)-Б | ПВ | 1 | 43,83757 | 46,732147 | КАБЕЛЬ | Фидер №11 | 4 | 1 | АСфасад-кирпичКАБЕЛЬ | 0 | Вариант №4.0 | Кизлярские ГорЭС ПС Кизляр-2 ТП 11-61/630 | 150/5 | 0.95
22 | Кизлярские ГорЭС | ПС Кизляр-2 | 11 | ТП 11-61/630 | 2 | г. Кизляр | улица Гамидова | Нет данных в РК | 2 | 6 | 15 | АС | фасад-кирпич | Н(1)-Б | ПВ | 1 | 43,837572 | 46,732142 | КАБЕЛЬ | Фидер №11 | 4 | 1 | АСфасад-кирпичКАБЕЛЬ | 0 | Вариант №4.0 | Кизлярские ГорЭС ПС Кизляр-2 ТП 11-61/630 | 150/5 | 0.95
23 | Кизлярские ГорЭС | ПС Кизляр-2 | 11 | ТП 11-61/630 | 2 | г. Кизляр | улица Гамидова | Нет данных в РК | 2 | 7 | 17 | АС | фасад-кирпич | Н(1)-Б | ПВ | 1 | 43,837554 | 46,732139 | КАБЕЛЬ | Фидер №11 | 4 | 1 | АСфасад-кирпичКАБЕЛЬ | 0 | Вариант №4.0 | Кизлярские ГорЭС ПС Кизляр-2 ТП 11-61/630 | 150/5 | 0.95
24 | Кизлярские ГорЭС | ПС Кизляр-2 | 11 | ТП 11-61/630 | 2 | г. Кизляр | улица Гамидова | Нет данных в РК | 2 | 8 | 17 | АС | фасад-кирпич | Н(1)-Б | ПВ | 1 | 43,837559 | 46,732139 | КАБЕЛЬ | Фидер №11 | 4 | 1 | АСфасад-кирпичКАБЕЛЬ | 0 | Вариант №4.0 | Кизлярские ГорЭС ПС Кизляр-2 ТП 11-61/630 | 150/5 | 0.95
25 | Кизлярские ГорЭС | ПС Кизляр-2 | 11 | ТП 11-61/630 | 2 | г. Кизляр | улица Гамидова | Нет данных в РК | 2 | 9 | 17 | АС | фасад-кирпич | Н(1)-Б | ПВ | 1 | 43,837559 | 46,732134 | КАБЕЛЬ | Фидер №11 | 4 | 1 | АСфасад-кирпичКАБЕЛЬ | 0 | Вариант №4.0 | Кизлярские ГорЭС ПС Кизляр-2 ТП 11-61/630 | 150/5 | 0.95
26 | Кизлярские ГорЭС | ПС Кизляр-2 | 11 | ТП 11-61/630 | 2 | г. Кизляр | улица Гамидова | Нет данных в РК | 2 | 10 | 15 | АС | фасад-кирпич | Н(1)-Б | ПВ | 1 | 43,837559 | 46,732159 | КАБЕЛЬ | Фидер №11 | 4 | 1 | АСфасад-кирпичКАБЕЛЬ | 0 | Вариант №4.0 | Кизлярские ГорЭС ПС Кизляр-2 ТП 11-61/630 | 150/5 | 0.95
27 | Кизлярские ГорЭС | ПС Кизляр-2 | 11 | ТП 11-61/630 | 2 | г. Кизляр | улица Гамидова | Нет данных в РК | 2 | 11 | 15 | АС | фасад-кирпич | Н(1)-Б | ПВ | 1 | 43,837565 | 46,732154 | КАБЕЛЬ | Фидер №11 | 4 | 1 | АСфасад-кирпичКАБЕЛЬ | 0 | Вариант №4.0 | Кизлярские ГорЭС ПС Кизляр-2 ТП 11-61/630 | 150/5 | 0.95
28 | Кизлярские ГорЭС | ПС Кизляр-2 | 11 | ТП 11-61/630 | 2 | г. Кизляр | улица Гамидова | Нет данных в РК | 2 | 12 | 14 | АС | фасад-кирпич | Н(1)-Б | ПВ | 1 | 43,837558 | 46,732192 | КАБЕЛЬ | Фидер №11 | 4 | 1 | АСфасад-кирпичКАБЕЛЬ | 0 | Вариант №4.0 | Кизлярские ГорЭС ПС Кизляр-2 ТП 11-61/630 | 150/5 | 0.95
29 | Кизлярские ГорЭС | ПС Кизляр-2 | 11 | ТП 11-61/630 | 2 | г. Кизляр | улица Гамидова | Нет данных в РК | 2 | 13 | 14 | АС | фасад-кирпич | Н(1)-Б | ПВ | 1 | 43,837561 | 46,732191 | КАБЕЛЬ | Фидер №11 | 4 | 1 | АСфасад-кирпичКАБЕЛЬ | 0 | Вариант №4.0 | Кизлярские ГорЭС ПС Кизляр-2 ТП 11-61/630 | 150/5 | 0.95
30 | Кизлярские ГорЭС | ПС Кизляр-2 | 11 | ТП 11-61/630 | 2 | г. Кизляр | улица Гамидова | Нет данных в РК | 2 | 14 | 16 | АС | фасад-кирпич | Н(1)-Б | ПВ | 1 | 43,837555 | 46,732152 | КАБЕЛЬ | Фидер №11 | 4 | 1 | АСфасад-кирпичКАБЕЛЬ | 0 | Вариант №4.0 | Кизлярские ГорЭС ПС Кизляр-2 ТП 11-61/630 | 150/5 | 0.95
31 | Кизлярские ГорЭС | ПС Кизляр-2 | 11 | ТП 11-61/630 | 2 | г. Кизляр | улица Гамидова | Нет данных в РК | 3 | 15 | 6 | АС | фасад-кирпич | Н(1)-Б | ПВ | 1 | 43,837449 | 46,732156 | КАБЕЛЬ | Фидер №11 | 4 | 1 | АСфасад-кирпичКАБЕЛЬ | 0 | Вариант №4.0 | Кизлярские ГорЭС ПС Кизляр-2 ТП 11-61/630 | 150/5 | 0.95
33 | Кизлярские ГорЭС | ПС Кизляр-2 | 11 | ТП 11-61/630 | 2 | г. Кизляр | улица Шевченко | Нет данных в РК | 3 | 17 | 8 | АС | фасад-кирпич | Н(1)-Б | ПВ | 1 | 43,837449 | 46,732131 | КАБЕЛЬ | Фидер №11 | 4 | 1 | АСфасад-кирпичКАБЕЛЬ | 0 | Вариант №4.0 | Кизлярские ГорЭС ПС Кизляр-2 ТП 11-61/630 | 150/5 | 0.95
34 | Кизлярские ГорЭС | ПС Кизляр-2 | 11 | ТП 11-61/630 | 2 | г. Кизляр | улица Шевченко | Нет данных в РК | 3 | 18 | 8 | АС | фасад-кирпич | Н(1)-Б | ПВ | 1 | 43,837449 | 46,732119 | КАБЕЛЬ | Фидер №11 | 4 | 1 | АСфасад-кирпичКАБЕЛЬ | 0 | Вариант №4.0 | Кизлярские ГорЭС ПС Кизляр-2 ТП 11-61/630 | 150/5 | 0.95
35 | Кизлярские ГорЭС | ПС Кизляр-2 | 11 | ТП 11-61/630 | 2 | г. Кизляр | улица Шевченко | Нет данных в РК | 3 | 19 | 13 | АС | фасад-кирпич | Н(1)-Б | ПВ | 1 | 43,837409 | 46,732088 | КАБЕЛЬ | Фидер №11 | 4 | 1 | АСфасад-кирпичКАБЕЛЬ | 0 | Вариант №4.0 | Кизлярские ГорЭС ПС Кизляр-2 ТП 11-61/630 | 150/5 | 0.95
36 | Кизлярские ГорЭС | ПС Кизляр-2 | 11 | ТП 11-61/630 | 2 | г. Кизляр | улица Шевченко | Нет данных в РК | 3 | 20 | 12 | АС | фасад-кирпич | Н(1)-Б | ПВ | 1 | 43,837403 | 46,732113 | КАБЕЛЬ | Фидер №11 | 4 | 1 | АСфасад-кирпичКАБЕЛЬ | 0 | Вариант №4.0 | Кизлярские ГорЭС ПС Кизляр-2 ТП 11-61/630 | 150/5 | 0.95
37 | Кизлярские ГорЭС | ПС Кизляр-2 | 11 | ТП 11-61/630 | 2 | г. Кизляр | улица Шевченко | Нет данных в РК | 3 | 21 | 8 | АС | фасад-кирпич | Н(1)-Б | ПВ | 1 | 43,837433 | 46,732144 | КАБЕЛЬ | Фидер №11 | 4 | 1 | АСфасад-кирпичКАБЕЛЬ | 0 | Вариант №4.0 | Кизлярские ГорЭС ПС Кизляр-2 ТП 11-61/630 | 150/5 | 0.95
38 | Кизлярские ГорЭС | ПС Кизляр-2 | 11 | ТП 11-61/630 | 2 | г. Кизляр | улица Шевченко | Нет данных в РК | 3 | 22 | 9 | АС | фасад-кирпич | Н(1)-Б | ПВ | 1 | 43,837433 | 46,732129 | КАБЕЛЬ | Фидер №11 | 4 | 1 | АСфасад-кирпичКАБЕЛЬ | 0 | Вариант №4.0 | Кизлярские ГорЭС ПС Кизляр-2 ТП 11-61/630 | 150/5 | 0.95
39 | Кизлярские ГорЭС | ПС Кизляр-2 | 11 | ТП 11-61/630 | 2 | г. Кизляр | улица Шевченко | Нет данных в РК | 3 | 23 | 10 | АС | фасад-кирпич | Н(1)-Б | ПВ | 1 | 43,837418 | 46,732134 | КАБЕЛЬ | Фидер №11 | 4 | 1 | АСфасад-кирпичКАБЕЛЬ | 0 | Вариант №4.0 | Кизлярские ГорЭС ПС Кизляр-2 ТП 11-61/630 | 150/5 | 0.95
40 | Кизлярские ГорЭС | ПС Кизляр-2 | 11 | ТП 11-61/630 | 2 | г. Кизляр | улица Шевченко | Нет данных в РК | 3 | 24 | 7 | АС | фасад-кирпич | Н(1)-Б | ПВ | 1 | 43,837449 | 46,732143 | КАБЕЛЬ | Фидер №11 | 4 | 1 | АСфасад-кирпичКАБЕЛЬ | 0 | Вариант №4.0 | Кизлярские ГорЭС ПС Кизляр-2 ТП 11-61/630 | 150/5 | 0.95
41 | Кизлярские ГорЭС | ПС Кизляр-2 | 11 | ТП 11-61/630 | 2 | г. Кизляр | улица Шевченко | Нет данных в РК | 3 | 25 | 9 | АС | фасад-кирпич | Н(1)-Б | ПВ | 1 | 43,837421 | 46,732136 | КАБЕЛЬ | Фидер №11 | 4 | 1 | АСфасад-кирпичКАБЕЛЬ | 0 | Вариант №4.0 | Кизлярские ГорЭС ПС Кизляр-2 ТП 11-61/630 | 150/5 | 0.95
42 | Кизлярские ГорЭС | ПС Кизляр-2 | 11 | ТП 11-61/630 | 2 | г. Кизляр | улица Шевченко | Нет данных в РК | 3 | 26 | 12 | АС | фасад-кирпич | Н(1)-Б | ПВ | 1 | 43,837409 | 46,732103 | КАБЕЛЬ | Фидер №11 | 4 | 1 | АСфасад-кирпичКАБЕЛЬ | 0 | Вариант №4.0 | Кизлярские ГорЭС ПС Кизляр-2 ТП 11-61/630 | 150/5 | 0.95
43 | Кизлярские ГорЭС | ПС Кизляр-2 | 11 | ТП 11-61/630 | 2 | г. Кизляр | улица Шевченко | Нет данных в РК | 3 | 27 | 6 | АС | фасад-кирпич | Н(1)-Б | ПВ | 1 | 43,837462 | 46,732138 | КАБЕЛЬ | Фидер №11 | 4 | 1 | АСфасад-кирпичКАБЕЛЬ | 0 | Вариант №4.0 | Кизлярские ГорЭС ПС Кизляр-2 ТП 11-61/630 | 150/5 | 0.95
44 | Кизлярские ГорЭС | ПС Кизляр-2 | 11 | ТП 11-61/630 | 2 | г. Кизляр | улица Шевченко | Нет данных в РК | 3 | 28 | 6 | АС | фасад-кирпич | Н(1)-Б | ПВ | 1 | 43,837463 | 46,73214 | КАБЕЛЬ | Фидер №11 | 4 | 1 | АСфасад-кирпичКАБЕЛЬ | 0 | Вариант №4.0 | Кизлярские ГорЭС ПС Кизляр-2 ТП 11-61/630 | 150/5 | 0.95
45 | Кизлярские ГорЭС | ПС Кизляр-2 | 11 | ТП 11-61/630 | 2 | г. Кизляр | улица Шевченко | Нет данных в РК | 3 | 29 | 11 | АС | фасад-кирпич | Н(1)-Б | ПВ | 1 | 43,837404 | 46,732122 | КАБЕЛЬ | Фидер №11 | 4 | 1 | АСфасад-кирпичКАБЕЛЬ | 0 | Вариант №4.0 | Кизлярские ГорЭС ПС Кизляр-2 ТП 11-61/630 | 150/5 | 0.95
46 | Кизлярские ГорЭС | ПС Кизляр-2 | 11 | ТП 11-61/630 | 2 | г. Кизляр | улица Шевченко | Нет данных в РК | 3 | 30 | 12 | АС | фасад-кирпич | Н(1)-Б | ПВ | 1 | 43,837405 | 46,732112 | КАБЕЛЬ | Фидер №11 | 4 | 1 | АСфасад-кирпичКАБЕЛЬ | 0 | Вариант №4.0 | Кизлярские ГорЭС ПС Кизляр-2 ТП 11-61/630 | 150/5 | 0.95
48 | Кизлярские ГорЭС | ПС Кизляр-2 | 11 | ТП 11-61/630 | 2 | г. Кизляр | улица Сулеймана Стальского | Нет данных в РК | 4 | 34 | 10 | АС | фасад-кирпич | Н(1)-Б | ПВ | 1 | 43,837603 | 46,731708 | КАБЕЛЬ | Фидер №11 | 4 | 1 | АСфасад-кирпичКАБЕЛЬ | 0 | Вариант №4.0 | Кизлярские ГорЭС ПС Кизляр-2 ТП 11-61/630 | 150/5 | 0.95
49 | Кизлярские ГорЭС | ПС Кизляр-2 | 11 | ТП 11-61/630 | 2 | г. Кизляр | улица Сулеймана Стальского | Нет данных в РК | 4 | 35 | 10 | АС | фасад-кирпич | Н(1)-Б | ПВ | 1 | 43,837608 | 46,73171 | КАБЕЛЬ | Фидер №11 | 4 | 1 | АСфасад-кирпичКАБЕЛЬ | 0 | Вариант №4.0 | Кизлярские ГорЭС ПС Кизляр-2 ТП 11-61/630 | 150/5 | 0.95
50 | Кизлярские ГорЭС | ПС Кизляр-2 | 11 | ТП 11-61/630 | 2 | г. Кизляр | улица Сулеймана Стальского | Нет данных в РК | 4 | 36 | 11 | АС | фасад-кирпич | Н(1)-Б | ПВ | 1 | 43,837608 | 46,731699 | КАБЕЛЬ | Фидер №11 | 4 | 1 | АСфасад-кирпичКАБЕЛЬ | 0 | Вариант №4.0 | Кизлярские ГорЭС ПС Кизляр-2 ТП 11-61/630 | 150/5 | 0.95
51 | Кизлярские ГорЭС | ПС Кизляр-2 | 11 | ТП 11-61/630 | 2 | г. Кизляр | улица Сулеймана Стальского | Нет данных в РК | 4 | 37 | 12 | АС | фасад-кирпич | Н(1)-Б | ПВ | 1 | 43,837613 | 46,731694 | КАБЕЛЬ | Фидер №11 | 4 | 1 | АСфасад-кирпичКАБЕЛЬ | 0 | Вариант №4.0 | Кизлярские ГорЭС ПС Кизляр-2 ТП 11-61/630 | 150/5 | 0.95
52 | Кизлярские ГорЭС | ПС Кизляр-2 | 11 | ТП 11-61/630 | 2 | г. Кизляр | улица Сулеймана Стальского | Нет данных в РК | 4 | 38 | 4 | АС | фасад-кирпич | Н(1)-Б | ПВ | 1 | 43,837594 | 46,731781 | КАБЕЛЬ | Фидер №11 | 4 | 1 | АСфасад-кирпичКАБЕЛЬ | 0 | Вариант №4.0 | Кизлярские ГорЭС ПС Кизляр-2 ТП 11-61/630 | 150/5 | 0.95
53 | Кизлярские ГорЭС | ПС Кизляр-2 | 11 | ТП 11-61/630 | 2 | г. Кизляр | улица Сулеймана Стальского | Нет данных в РК | 4 | 39 | 7 | АС | фасад-кирпич | Н(1)-Б | ПВ | 1 | 43,837594 | 46,731748 | КАБЕЛЬ | Фидер №11 | 4 | 1 | АСфасад-кирпичКАБЕЛЬ | 0 | Вариант №4.0 | Кизлярские ГорЭС ПС Кизляр-2 ТП 11-61/630 | 150/5 | 0.95
54 | Кизлярские ГорЭС | ПС Кизляр-2 | 11 | ТП 11-61/630 | 2 | г. Кизляр | улица Сулеймана Стальского | Нет данных в РК | 4 | 40 | 8 | АС | фасад-кирпич | Н(1)-Б | ПВ | 1 | 43,837594 | 46,731735 | КАБЕЛЬ | Фидер №11 | 4 | 1 | АСфасад-кирпичКАБЕЛЬ | 0 | Вариант №4.0 | Кизлярские ГорЭС ПС Кизляр-2 ТП 11-61/630 | 150/5 | 0.95
55 | Кизлярские ГорЭС | ПС Кизляр-2 | 11 | ТП 11-61/630 | 2 | г. Кизляр | улица Сулеймана Стальского | Нет данных в РК | 4 | 41 | 10 | АС | фасад-кирпич | Н(1)-Б | ПВ | 1 | 43,837594 | 46,731712 | КАБЕЛЬ | Фидер №11 | 4 | 1 | АСфасад-кирпичКАБЕЛЬ | 0 | Вариант №4.0 | Кизлярские ГорЭС ПС Кизляр-2 ТП 11-61/630 | 150/5 | 0.95
56 | Кизлярские ГорЭС | ПС Кизляр-2 | 11 | ТП 11-61/630 | 2 | г. Кизляр | улица Сулеймана Стальского | Нет данных в РК | 4 | 42 | 11 | АС | фасад-кирпич | Н(1)-Б | ПВ | 1 | 43,837634 | 46,73172 | КАБЕЛЬ | Фидер №11 | 4 | 1 | АСфасад-кирпичКАБЕЛЬ | 0 | Вариант №4.0 | Кизлярские ГорЭС ПС Кизляр-2 ТП 11-61/630 | 150/5 | 0.95
57 | Кизлярские ГорЭС | ПС Кизляр-2 | 11 | ТП 11-61/630 | 2 | г. Кизляр | улица Сулеймана Стальского | Нет данных в РК | 4 | 43 | 5 | АС | фасад-кирпич | Н(1)-Б | ПВ | 1 | 43,837605 | 46,731791 | КАБЕЛЬ | Фидер №11 | 4 | 1 | АСфасад-кирпичКАБЕЛЬ | 0 | Вариант №4.0 | Кизлярские ГорЭС ПС Кизляр-2 ТП 11-61/630 | 150/5 | 0.95
58 | Кизлярские ГорЭС | ПС Кизляр-2 | 11 | ТП 11-61/630 | 2 | г. Кизляр | улица Сулеймана Стальского | Нет данных в РК | 4 | 44 | 4 | АС | фасад-кирпич | Н(1)-Б | ПВ | 1 | 43,837603 | 46,731795 | КАБЕЛЬ | Фидер №11 | 4 | 1 | АСфасад-кирпичКАБЕЛЬ | 0 | Вариант №4.0 | Кизлярские ГорЭС ПС Кизляр-2 ТП 11-61/630 | 150/5 | 0.95
59 | Кизлярские ГорЭС | ПС Кизляр-2 | 11 | ТП 11-61/630 | 2 | г. Кизляр | улица Сулеймана Стальского | Нет данных в РК | 4 | 45 | 4 | АС | фасад-кирпич | Н(1)-Б | ПВ | 1 | 43,837603 | 46,731803 | КАБЕЛЬ | Фидер №11 | 4 | 1 | АСфасад-кирпичКАБЕЛЬ | 0 | Вариант №4.0 | Кизлярские ГорЭС ПС Кизляр-2 ТП 11-61/630 | 150/5 | 0.95
60 | Кизлярские ГорЭС | ПС Кизляр-2 | 11 | ТП 11-61/630 | 2 | г. Кизляр | улица Сулеймана Стальского | Нет данных в РК | 4 | 46 | 5 | АС | фасад-кирпич | Н(1)-Б | ПВ | 1 | 43,837594 | 46,73177 | КАБЕЛЬ | Фидер №11 | 4 | 1 | АСфасад-кирпичКАБЕЛЬ | 0 | Вариант №4.0 | Кизлярские ГорЭС ПС Кизляр-2 ТП 11-61/630 | 150/5 | 0.95
61 | Кизлярские ГорЭС | ПС Кизляр-2 | 11 | ТП 11-61/630 | 2 | г. Кизляр | улица Сулеймана Стальского | Нет данных в РК | 4 | 47 | 6 | АС | фасад-кирпич | Н(1)-Б | ПВ | 1 | 43,837594 | 46,731759 | КАБЕЛЬ | Фидер №11 | 4 | 1 | АСфасад-кирпичКАБЕЛЬ | 0 | Вариант №4.0 | Кизлярские ГорЭС ПС Кизляр-2 ТП 11-61/630 | 150/5 | 0.95
62 | Кизлярские ГорЭС | ПС Кизляр-2 | 11 | ТП 11-61/630 | 2 | г. Кизляр | улица Сулеймана Стальского | Нет данных в РК | 5 | 48 | 34 | АС | фасад-кирпич | Н(1)-Б | ПВ | 1 | 43,837897 | 46,731149 | КАБЕЛЬ | Фидер №11 | 4 | 1 | АСфасад-кирпичКАБЕЛЬ | 0 | Вариант №4.0 | Кизлярские ГорЭС ПС Кизляр-2 ТП 11-61/630 | 150/5 | 0.95
63 | Кизлярские ГорЭС | ПС Кизляр-2 | 11 | ТП 11-61/630 | 2 | г. Кизляр | улица Сулеймана Стальского | Нет данных в РК | 5 | 49 | 36 | АС | фасад-кирпич | Н(1)-Б | ПВ | 1 | 43,837897 | 46,731102 | КАБЕЛЬ | Фидер №11 | 4 | 1 | АСфасад-кирпичКАБЕЛЬ | 0 | Вариант №4.0 | Кизлярские ГорЭС ПС Кизляр-2 ТП 11-61/630 | 150/5 | 0.95
64 | Кизлярские ГорЭС | ПС Кизляр-2 | 11 | ТП 11-61/630 | 2 | г. Кизляр | улица Сулеймана Стальского | Нет данных в РК | 5 | 50 | 38 | АС | фасад-кирпич | Н(1)-Б | ПВ | 1 | 43,837923 | 46,731119 | КАБЕЛЬ | Фидер №11 | 4 | 1 | АСфасад-кирпичКАБЕЛЬ | 0 | Вариант №4.0 | Кизлярские ГорЭС ПС Кизляр-2 ТП 11-61/630 | 150/5 | 0.95
65 | Кизлярские ГорЭС | ПС Кизляр-2 | 11 | ТП 11-61/630 | 2 | г. Кизляр | улица Сулеймана Стальского | Нет данных в РК | 5 | 51 | 39 | АС | фасад-кирпич | Н(1)-Б | ПВ | 1 | 43,83793 | 46,731104 | КАБЕЛЬ | Фидер №11 | 4 | 1 | АСфасад-кирпичКАБЕЛЬ | 0 | Вариант №4.0 | Кизлярские ГорЭС ПС Кизляр-2 ТП 11-61/630 | 150/5 | 0.95
66 | Кизлярские ГорЭС | ПС Кизляр-2 | 11 | ТП 11-61/630 | 2 | г. Кизляр | улица Сулеймана Стальского | Нет данных в РК | 5 | 52 | 39 | АС | фасад-кирпич | Н(1)-Б | ПВ | 1 | 43,837933 | 46,73111 | КАБЕЛЬ | Фидер №11 | 4 | 1 | АСфасад-кирпичКАБЕЛЬ | 0 | Вариант №4.0 | Кизлярские ГорЭС ПС Кизляр-2 ТП 11-61/630 | 150/5 | 0.95
67 | Кизлярские ГорЭС | ПС Кизляр-2 | 11 | ТП 11-61/630 | 2 | г. Кизляр | улица Сулеймана Стальского | Нет данных в РК | 5 | 53 | 39 | АС | фасад-кирпич | Н(1)-Б | ПВ | 1 | 43,837933 | 46,731103 | КАБЕЛЬ | Фидер №11 | 4 | 1 | АСфасад-кирпичКАБЕЛЬ | 0 | Вариант №4.0 | Кизлярские ГорЭС ПС Кизляр-2 ТП 11-61/630 | 150/5 | 0.95
68 | Кизлярские ГорЭС | ПС Кизляр-2 | 11 | ТП 11-61/630 | 2 | г. Кизляр | улица Сулеймана Стальского | Нет данных в РК | 5 | 54 | 39 | АС | фасад-кирпич | Н(1)-Б | ПВ | 1 | 43,837936 | 46,731118 | КАБЕЛЬ | Фидер №11 | 4 | 1 | АСфасад-кирпичКАБЕЛЬ | 0 | Вариант №4.0 | Кизлярские ГорЭС ПС Кизляр-2 ТП 11-61/630 | 150/5 | 0.95
70 | Кизлярские ГорЭС | ПС Кизляр-2 | 11 | ТП 11-61/630 | 2 | г. Кизляр | улица Сулеймана Стальского | Нет данных в РК | 5 | 56 | 41 | АС | фасад-кирпич | Н(1)-Б | ПВ | 1 | 43,837941 | 46,731089 | КАБЕЛЬ | Фидер №11 | 4 | 1 | АСфасад-кирпичКАБЕЛЬ | 0 | Вариант №4.0 | Кизлярские ГорЭС ПС Кизляр-2 ТП 11-61/630 | 150/5 | 0.95
71 | Кизлярские ГорЭС | ПС Кизляр-2 | 11 | ТП 11-61/630 | 2 | г. Кизляр | улица Сулеймана Стальского | Нет данных в РК | 5 | 57 | 40 | АС | фасад-кирпич | Н(1)-Б | ПВ | 1 | 43,83794 | 46,731094 | КАБЕЛЬ | Фидер №11 | 4 | 1 | АСфасад-кирпичКАБЕЛЬ | 0 | Вариант №4.0 | Кизлярские ГорЭС ПС Кизляр-2 ТП 11-61/630 | 150/5 | 0.95
72 | Кизлярские ГорЭС | ПС Кизляр-2 | 11 | ТП 11-61/630 | 2 | г. Кизляр | улица Сулеймана Стальского | Нет данных в РК | 5 | 58 | 41 | АС | фасад-кирпич | Н(1)-Б | ПВ | 1 | 43,83794 | 46,731087 | КАБЕЛЬ | Фидер №11 | 4 | 1 | АСфасад-кирпичКАБЕЛЬ | 0 | Вариант №4.0 | Кизлярские ГорЭС ПС Кизляр-2 ТП 11-61/630 | 150/5 | 0.95
73 | Кизлярские ГорЭС | ПС Кизляр-2 | 11 | ТП 11-61/630 | 2 | г. Кизляр | улица Сулеймана Стальского | Нет данных в РК | 5 | 59 | 42 | АС | фасад-кирпич | Н(1)-Б | ПВ | 1 | 43,83795 | 46,731077 | КАБЕЛЬ | Фидер №11 | 4 | 1 | АСфасад-кирпичКАБЕЛЬ | 0 | Вариант №4.0 | Кизлярские ГорЭС ПС Кизляр-2 ТП 11-61/630 | 150/5 | 0.95
74 | Кизлярские ГорЭС | ПС Кизляр-2 | 11 | ТП 11-61/630 | 2 | г. Кизляр | улица Сулеймана Стальского | Нет данных в РК | 5 | 60 | 42 | АС | фасад-кирпич | Н(1)-Б | ПВ | 1 | 43,83795 | 46,731071 | КАБЕЛЬ | Фидер №11 | 4 | 1 | АСфасад-кирпичКАБЕЛЬ | 0 | Вариант №4.0 | Кизлярские ГорЭС ПС Кизляр-2 ТП 11-61/630 | 150/5 | 0.95
75 | Кизлярские ГорЭС | ПС Кизляр-2 | 11 | ТП 11-61/630 | 2 | г. Кизляр | улица Сулеймана Стальского | Нет данных в РК | 5 | 61 | 43 | АС | фасад-кирпич | Н(1)-Б | ПВ | 1 | 43,83795 | 46,731064 | КАБЕЛЬ | Фидер №11 | 4 | 1 | АСфасад-кирпичКАБЕЛЬ | 0 | Вариант №4.0 | Кизлярские ГорЭС ПС Кизляр-2 ТП 11-61/630 | 150/5 | 0.95
76 | Кизлярские ГорЭС | ПС Кизляр-2 | 11 | ТП 11-61/630 | 2 | г. Кизляр | улица Сулеймана Стальского | Нет данных в РК | 5 | 62 | 43 | АС | фасад-кирпич | Н(1)-Б | ПВ | 1 | 43,83795 | 46,731058 | КАБЕЛЬ | Фидер №11 | 4 | 1 | АСфасад-кирпичКАБЕЛЬ | 0 | Вариант №4.0 | Кизлярские ГорЭС ПС Кизляр-2 ТП 11-61/630 | 150/5 | 0.95
77 | Кизлярские ГорЭС | ПС Кизляр-2 | 11 | ТП 11-61/630 | 2 | г. Кизляр | улица Сулеймана Стальского | Нет данных в РК | 5 | 63 | 31 | АС | фасад-кирпич | Н(1)-Б | ПВ | 1 | 43,837897 | 46,731219 | КАБЕЛЬ | Фидер №11 | 4 | 1 | АСфасад-кирпичКАБЕЛЬ | 0 | Вариант №4.0 | Кизлярские ГорЭС ПС Кизляр-2 ТП 11-61/630 | 150/5 | 0.95
79 | Кизлярские ГорЭС | ПС Кизляр-2 | 11 | ТП 11-61/630 | 2 | г. Кизляр | улица Сулеймана Стальского | Нет данных в РК | 5 | 65 | 13 | АС | фасад-кирпич | Н(1)-Б | ПВ | 1 | 43,837526 | 46,731298 | КАБЕЛЬ | Фидер №11 | 4 | 1 | АСфасад-кирпичКАБЕЛЬ | 0 | Вариант №4.0 | Кизлярские ГорЭС ПС Кизляр-2 ТП 11-61/630 | 150/5 | 0.95
80 | Кизлярские ГорЭС | ПС Кизляр-2 | 11 | ТП 11-61/630 | 2 | г. Кизляр | улица Сулеймана Стальского | Нет данных в РК | 5 | 66 | 10 | АС | фасад-кирпич | Н(1)-Б | ПВ | 1 | 43,837547 | 46,731331 | КАБЕЛЬ | Фидер №11 | 4 | 1 | АСфасад-кирпичКАБЕЛЬ | 0 | Вариант №4.0 | Кизлярские ГорЭС ПС Кизляр-2 ТП 11-61/630 | 150/5 | 0.95
81 | Кизлярские ГорЭС | ПС Кизляр-2 | 11 | ТП 11-61/630 | 2 | г. Кизляр | улица Сулеймана Стальского | Нет данных в РК | 5 | 67 | 14 | АС | фасад-кирпич | Н(1)-Б | ПВ | 1 | 43,837516 | 46,731309 | КАБЕЛЬ | Фидер №11 | 4 | 1 | АСфасад-кирпичКАБЕЛЬ | 0 | Вариант №4.0 | Кизлярские ГорЭС ПС Кизляр-2 ТП 11-61/630 | 150/5 | 0.95
82 | Кизлярские ГорЭС | ПС Кизляр-2 | 11 | ТП 11-61/630 | 2 | г. Кизляр | улица Сулеймана Стальского | Нет данных в РК | 5 | 68 | 14 | АС | фасад-кирпич | Н(1)-Б | ПВ | 1 | 43,837517 | 46,731295 | КАБЕЛЬ | Фидер №11 | 4 | 1 | АСфасад-кирпичКАБЕЛЬ | 0 | Вариант №4.0 | Кизлярские ГорЭС ПС Кизляр-2 ТП 11-61/630 | 150/5 | 0.95
83 | Кизлярские ГорЭС | ПС Кизляр-2 | 11 | ТП 11-61/630 | 2 | г. Кизляр | улица Сулеймана Стальского | Нет данных в РК | 5 | 69 | 15 | АС | фасад-кирпич | Н(1)-Б | ПВ | 1 | 43,837517 | 46,731287 | КАБЕЛЬ | Фидер №11 | 4 | 1 | АСфасад-кирпичКАБЕЛЬ | 0 | Вариант №4.0 | Кизлярские ГорЭС ПС Кизляр-2 ТП 11-61/630 | 150/5 | 0.95
84 | Кизлярские ГорЭС | ПС Кизляр-2 | 11 | ТП 11-61/630 | 2 | г. Кизляр | улица Сулеймана Стальского | Нет данных в РК | 5 | 70 | 15 | АС | фасад-кирпич | Н(1)-Б | ПВ | 1 | 43,837517 | 46,731278 | КАБЕЛЬ | Фидер №11 | 4 | 1 | АСфасад-кирпичКАБЕЛЬ | 0 | Вариант №4.0 | Кизлярские ГорЭС ПС Кизляр-2 ТП 11-61/630 | 150/5 | 0.95
85 | Кизлярские ГорЭС | ПС Кизляр-2 | 11 | ТП 11-61/630 | 2 | г. Кизляр | улица Сулеймана Стальского | Нет данных в РК | 5 | 71 | 13 | АС | фасад-кирпич | Н(1)-Б | ПВ | 1 | 43,837526 | 46,731316 | КАБЕЛЬ | Фидер №11 | 4 | 1 | АСфасад-кирпичКАБЕЛЬ | 0 | Вариант №4.0 | Кизлярские ГорЭС ПС Кизляр-2 ТП 11-61/630 | 150/5 | 0.95
86 | Кизлярские ГорЭС | ПС Кизляр-2 | 11 | ТП 11-61/630 | 2 | г. Кизляр | улица Сулеймана Стальского | Нет данных в РК | 5 | 72 | 13 | АС | фасад-кирпич | Н(1)-Б | ПВ | 1 | 43,837526 | 46,731305 | КАБЕЛЬ | Фидер №11 | 4 | 1 | АСфасад-кирпичКАБЕЛЬ | 0 | Вариант №4.0 | Кизлярские ГорЭС ПС Кизляр-2 ТП 11-61/630 | 150/5 | 0.95
87 | Кизлярские ГорЭС | ПС Кизляр-2 | 11 | ТП 11-61/630 | 2 | г. Кизляр | улица Сулеймана Стальского | Нет данных в РК | 5 | 73 | 10 | АС | фасад-кирпич | Н(1)-Б | ПВ | 1 | 43,837547 | 46,731344 | КАБЕЛЬ | Фидер №11 | 4 | 1 | АСфасад-кирпичКАБЕЛЬ | 0 | Вариант №4.0 | Кизлярские ГорЭС ПС Кизляр-2 ТП 11-61/630 | 150/5 | 0.95
88 | Кизлярские ГорЭС | ПС Кизляр-2 | 11 | ТП 11-61/630 | 2 | г. Кизляр | улица Сулеймана Стальского | Нет данных в РК | 5 | 74 | 13 | АС | фасад-кирпич | Н(1)-Б | ПВ | 1 | 43,837526 | 46,731291 | КАБЕЛЬ | Фидер №11 | 4 | 1 | АСфасад-кирпичКАБЕЛЬ | 0 | Вариант №4.0 | Кизлярские ГорЭС ПС Кизляр-2 ТП 11-61/630 | 150/5 | 0.95
89 | Кизлярские ГорЭС | ПС Кизляр-2 | 11 | ТП 11-61/630 | 2 | г. Кизляр | улица Сулеймана Стальского | Нет данных в РК | 5 | 75 | 11 | АС | фасад-кирпич | Н(1)-Б | ПВ | 1 | 43,837547 | 46,731314 | КАБЕЛЬ | Фидер №11 | 4 | 1 | АСфасад-кирпичКАБЕЛЬ | 0 | Вариант №4.0 | Кизлярские ГорЭС ПС Кизляр-2 ТП 11-61/630 | 150/5 | 0.95
90 | Кизлярские ГорЭС | ПС Кизляр-2 | 11 | ТП 11-61/630 | 2 | г. Кизляр | улица Сулеймана Стальского | Нет данных в РК | 5 | 76 | 12 | АС | фасад-кирпич | Н(1)-Б | ПВ | 1 | 43,837537 | 46,7313 | КАБЕЛЬ | Фидер №11 | 4 | 1 | АСфасад-кирпичКАБЕЛЬ | 0 | Вариант №4.0 | Кизлярские ГорЭС ПС Кизляр-2 ТП 11-61/630 | 150/5 | 0.95
91 | Кизлярские ГорЭС | ПС Кизляр-2 | 11 | ТП 11-61/630 | 2 | г. Кизляр | улица Сулеймана Стальского | Нет данных в РК | 5 | 77 | 11 | АС | фасад-кирпич | Н(1)-Б | ПВ | 1 | 43,837538 | 46,731316 | КАБЕЛЬ | Фидер №11 | 4 | 1 | АСфасад-кирпичКАБЕЛЬ | 0 | Вариант №4.0 | Кизлярские ГорЭС ПС Кизляр-2 ТП 11-61/630 | 150/5 | 0.95
92 | Кизлярские ГорЭС | ПС Кизляр-2 | 11 | ТП 11-61/630 | 2 | г. Кизляр | улица Сулеймана Стальского | Нет данных в РК | 5 | 78 | 12 | АС | фасад-кирпич | Н(1)-Б | ПВ | 1 | 43,837538 | 46,731309 | КАБЕЛЬ | Фидер №11 | 4 | 1 | АСфасад-кирпичКАБЕЛЬ | 0 | Вариант №4.0 | Кизлярские ГорЭС ПС Кизляр-2 ТП 11-61/630 | 150/5 | 0.95
94 | Кизлярские ГорЭС | ПС Кизляр-2 | 11 | ТП 11-61/630 | 4 | г. Кизляр | улица Сулеймана Стальского | Нет данных в РК | 3 | 1 | 25 | АС | фасад-кирпич | Н(1)-Б | ПВ | 1 | 43,837929 | 46,731598 | КАБЕЛЬ | Фидер №11 | 4 | 1 | АСфасад-кирпичКАБЕЛЬ | 0 | Вариант №4.0 | Кизлярские ГорЭС ПС Кизляр-2 ТП 11-61/630 | 150/5 | 0.95
96 | Кизлярские ГорЭС | ПС Кизляр-2 | 11 | ТП 11-61/630 | 4 | г. Кизляр | улица Сулеймана Стальского | Нет данных в РК | 3 | 3 | 26 | АС | фасад-кирпич | Н(1)-Б | ПВ | 1 | 43,837929 | 46,731593 | КАБЕЛЬ | Фидер №11 | 4 | 1 | АСфасад-кирпичКАБЕЛЬ | 0 | Вариант №4.0 | Кизлярские ГорЭС ПС Кизляр-2 ТП 11-61/630 | 150/5 | 0.95
97 | Кизлярские ГорЭС | ПС Кизляр-2 | 11 | ТП 11-61/630 | 4 | г. Кизляр | улица Сулеймана Стальского | Нет данных в РК | 3 | 4 | 26 | АС | фасад-кирпич | Н(1)-Б | ПВ | 1 | 43,83793 | 46,731591 | КАБЕЛЬ | Фидер №11 | 4 | 1 | АСфасад-кирпичКАБЕЛЬ | 0 | Вариант №4.0 | Кизлярские ГорЭС ПС Кизляр-2 ТП 11-61/630 | 150/5 | 0.95
98 | Кизлярские ГорЭС | ПС Кизляр-2 | 11 | ТП 11-61/630 | 4 | г. Кизляр | улица Сулеймана Стальского | Нет данных в РК | 3 | 5 | 26 | АС | фасад-кирпич | Н(1)-Б | ПВ | 1 | 43,837929 | 46,731586 | КАБЕЛЬ | Фидер №11 | 4 | 1 | АСфасад-кирпичКАБЕЛЬ | 0 | Вариант №4.0 | Кизлярские ГорЭС ПС Кизляр-2 ТП 11-61/630 | 150/5 | 0.95
99 | Кизлярские ГорЭС | ПС Кизляр-2 | 11 | ТП 11-61/630 | 4 | г. Кизляр | улица Сулеймана Стальского | Нет данных в РК | 3 | 6 | 25 | АС | фасад-кирпич | Н(1)-Б | ПВ | 1 | 43,837929 | 46,7316 | КАБЕЛЬ | Фидер №11 | 4 | 1 | АСфасад-кирпичКАБЕЛЬ | 0 | Вариант №4.0 | Кизлярские ГорЭС ПС Кизляр-2 ТП 11-61/630 | 150/5 | 0.95
100 | Кизлярские ГорЭС | ПС Кизляр-2 | 11 | ТП 11-61/630 | 4 | г. Кизляр | улица Сулеймана Стальского | Нет данных в РК | 3 | 7 | 25 | АС | фасад-кирпич | Н(1)-Б | ПВ | 1 | 43,837929 | 46,731596 | КАБЕЛЬ | Фидер №11 | 4 | 1 | АСфасад-кирпичКАБЕЛЬ | 0 | Вариант №4.0 | Кизлярские ГорЭС ПС Кизляр-2 ТП 11-61/630 | 150/5 | 0.95
101 | Кизлярские ГорЭС | ПС Кизляр-2 | 11 | ТП 11-61/630 | 4 | г. Кизляр | улица Сулеймана Стальского | Нет данных в РК | 3 | 8 | 24 | АС | фасад-кирпич | Н(1)-Б | ПВ | 1 | 43,83793 | 46,731614 | КАБЕЛЬ | Фидер №11 | 4 | 1 | АСфасад-кирпичКАБЕЛЬ | 0 | Вариант №4.0 | Кизлярские ГорЭС ПС Кизляр-2 ТП 11-61/630 | 150/5 | 0.95
102 | Кизлярские ГорЭС | ПС Кизляр-2 | 11 | ТП 11-61/630 | 4 | г. Кизляр | улица Сулеймана Стальского | Нет данных в РК | 3 | 9 | 26 | АС | фасад-кирпич | Н(1)-Б | ПВ | 1 | 43,837929 | 46,731589 | КАБЕЛЬ | Фидер №11 | 4 | 1 | АСфасад-кирпичКАБЕЛЬ | 0 | Вариант №4.0 | Кизлярские ГорЭС ПС Кизляр-2 ТП 11-61/630 | 150/5 | 0.95
103 | Кизлярские ГорЭС | ПС Кизляр-2 | 11 | ТП 11-61/630 | 4 | г. Кизляр | улица Сулеймана Стальского | Нет данных в РК | 3 | 10 | 24 | АС | фасад-кирпич | Н(1)-Б | ПВ | 1 | 43,837931 | 46,731608 | КАБЕЛЬ | Фидер №11 | 4 | 1 | АСфасад-кирпичКАБЕЛЬ | 0 | Вариант №4.0 | Кизлярские ГорЭС ПС Кизляр-2 ТП 11-61/630 | 150/5 | 0.95
104 | Кизлярские ГорЭС | ПС Кизляр-2 | 11 | ТП 11-61/630 | 4 | г. Кизляр | улица Сулеймана Стальского | Нет данных в РК | 3 | 11 | 25 | АС | фасад-кирпич | Н(1)-Б | ПВ | 1 | 43,837929 | 46,731603 | КАБЕЛЬ | Фидер №11 | 4 | 1 | АСфасад-кирпичКАБЕЛЬ | 0 | Вариант №4.0 | Кизлярские ГорЭС ПС Кизляр-2 ТП 11-61/630 | 150/5 | 0.95
105 | Кизлярские ГорЭС | ПС Кизляр-2 | 11 | ТП 11-61/630 | 4 | г. Кизляр | улица Сулеймана Стальского | Нет данных в РК | 3 | 12 | 25 | АС | фасад-кирпич | Н(1)-Б | ПВ | 1 | 43,83793 | 46,731606 | КАБЕЛЬ | Фидер №11 | 4 | 1 | АСфасад-кирпичКАБЕЛЬ | 0 | Вариант №4.0 | Кизлярские ГорЭС ПС Кизляр-2 ТП 11-61/630 | 150/5 | 0.95
106 | Кизлярские ГорЭС | ПС Кизляр-2 | 11 | ТП 11-61/630 | 4 | г. Кизляр | улица Сулеймана Стальского | Нет данных в РК | 3 | 13 | 24 | АС | фасад-кирпич | Н(1)-Б | ПВ | 1 | 43,837931 | 46,731611 | КАБЕЛЬ | Фидер №11 | 4 | 1 | АСфасад-кирпичКАБЕЛЬ | 0 | Вариант №4.0 | Кизлярские ГорЭС ПС Кизляр-2 ТП 11-61/630 | 150/5 | 0.95
1 | Кизлярские ГорЭС | ПС Кизляр-1 | 1 | ТП 1-142/100 | 1 | г. Кизляр | Нет данных в РК | Нет данных в РК | 0 | 1 | 20 | АС | фасад-кирпич | К(3)-Ю | ПКВ | 3 | 43,8559904894873 | 46,7041268169166 |  | Фидер №1 | 2 | 0 | АСфасад-кирпич | Ошибка!!! | Вариант №2.Ошибка!!! | Кизлярские ГорЭС ПС Кизляр-1 ТП 1-142/100 | 200/5
1 | Кизлярские ГорЭС | ПС Кизляр-1 | 1 | ТП 1-189/63 | 1 | г. Кизляр | Загородная улица | Нет данных в РК | 0 | 1 | 8 | АС | фасад-кирпич | НД(3)-Ю | ПВ | 3 | 43,8534814656113 | 46,6958531441038 | СИП | Фидер №1 | 2 | 1 | АСфасад-кирпичСИП | 3 | Вариант №2.3 | Кизлярские ГорЭС ПС Кизляр-1 ТП 1-189/63 | 150/5 | 1
1 | Кизлярские ГорЭС | ПС Кизляр-1 | 1 | ТП 1-204/10 | 1 | г. Кизляр | Магистральная улица | Нет данных в РК | 0 | 1 | 9 | АС | фасад-кирпич | НД(3)-Ю | ПВ | 3 | 43,8567073807831 | 46,741136484293 | СИП | Фидер №1 | 2 | 1 | АСфасад-кирпичСИП | 3 | Вариант №2.3 | Кизлярские ГорЭС ПС Кизляр-1 ТП 1-204/10 | 20А/5 | 1
1 | Кизлярские ГорЭС | ПС Кизляр-1 | 7 | ТП 7-82/2х630 | 1 | г. Кизляр | улица 40 лет Дагестана | Нет данных в РК | 0 | 1 | 5 | СИП | фасад-кирпич | К(3)-Ю | ПКВ | 3 | 43,8394905225145 | 46,728460317706 |  | Фидер №7 | 2 | 0 | СИПфасад-кирпич | Ошибка!!! | Вариант №2.Ошибка!!! | Кизлярские ГорЭС ПС Кизляр-1 ТП 7-82/2х630 | Ошибка!!!
1 | Кизлярские ГорЭС | ПС Кизляр-1 | 7 | ТП 7-143/160 | 1 | г. Кизляр | Загородная улица | Нет данных в РК | 0 | 1 | 13 | АС | фасад-кирпич | НД(3)-Ю | ПКВ | 3 | 43,8545364958709 | 46,697209878377 | СИП | Фидер №7 | 2 | 1 | АСфасад-кирпичСИП | 3 | Вариант №2.3 | Кизлярские ГорЭС ПС Кизляр-1 ТП 7-143/160 | 300/5 | 1
1 | Кизлярские ГорЭС | ПС Кизляр-1 | 7 | ТП 7-169/25 | 1 | г. Кизляр | Дорожная улица | Нет данных в РК | 0 | 1 | 5 | АС | фасад-кирпич | К(3)-Ю | ПВ | 3 | 43,8620255445503 | 46,6974874488998 |  | Фидер №7 | 2 | 0 | АСфасад-кирпич | Ошибка!!! | Вариант №2.Ошибка!!! | Кизлярские ГорЭС ПС Кизляр-1 ТП 7-169/25 | 40А/5
15 | Кизлярские ГорЭС | ПС Кизляр-1 | 8 | ТП 8-75/630 | 2 | г. Кизляр | Октябрьская улица | Нет данных в РК | 3 | 7 | 1 | СИП | фасад-кирпич | К(3)-Б | ПВ | 3 | 43,843297 | 46,7019 |  | Фидер №8 | 2 | 0 | СИПфасад-кирпич | Ошибка!!! | Вариант №2.Ошибка!!! | Кизлярские ГорЭС ПС Кизляр-1 ТП 8-75/630 | 150/5 | 0.21
19 | Кизлярские ГорЭС | ПС Кизляр-1 | 8 | ТП 8-75/630 | 2 | г. Кизляр | Октябрьская улица | Нет данных в РК | 4 | 11 | 4 | СИП | фасад-кирпич | НД(3)-Ю | ПВ | 3 | 43,843045 | 46,701565 |  | Фидер №8 | 2 | 1 | СИПфасад-кирпич | Ошибка!!! | Вариант №2.Ошибка!!! | Кизлярские ГорЭС ПС Кизляр-1 ТП 8-75/630 | 150/5 | 0.21
24 | Кизлярские ГорЭС | ПС Кизляр-1 | 8 | ТП 8-75/630 | 2 | г. Кизляр | Октябрьская улица | Нет данных в РК | 5 | 17 | 20 | СИП | фасад-кирпич | К(3)-Б | ПВ | 3 | 43,842745 | 46,700952 |  | Фидер №8 | 2 | 0 | СИПфасад-кирпич | Ошибка!!! | Вариант №2.Ошибка!!! | Кизлярские ГорЭС ПС Кизляр-1 ТП 8-75/630 | 150/5 | 0.21
30 | Кизлярские ГорЭС | ПС Кизляр-1 | 8 | ТП 8-75/630 | 2 | г. Кизляр | Октябрьская улица | Нет данных в РК | 6 | 23 | 6 | СИП | фасад-кирпич | К(3)-Б | ПВ | 3 | 43,842712 | 46,700773 |  | Фидер №8 | 2 | 0 | СИПфасад-кирпич | Ошибка!!! | Вариант №2.Ошибка!!! | Кизлярские ГорЭС ПС Кизляр-1 ТП 8-75/630 | 150/5 | 0.21
36 | Кизлярские ГорЭС | ПС Кизляр-1 | 8 | ТП 8-75/630 | 2 | г. Кизляр | Октябрьская улица | Нет данных в РК | 7 | 29 | 3 | СИП | фасад-кирпич | К(3)-Б | ПВ | 3 | 43,84246 | 46,700312 |  | Фидер №8 | 2 | 0 | СИПфасад-кирпич | Ошибка!!! | Вариант №2.Ошибка!!! | Кизлярские ГорЭС ПС Кизляр-1 ТП 8-75/630 | 150/5 | 0.21
44 | Кизлярские ГорЭС | ПС Кизляр-1 | 8 | ТП 8-75/630 | 3 | г. Кизляр | Нет данных в РК | Нет данных в РК | 11 | 10 | 5 | СИП | фасад-кирпич | К(3)-Б | ПВ | 3 | 43,844674 | 46,703278 |  | Фидер №8 | 2 | 0 | СИПфасад-кирпич | Ошибка!!! | Вариант №2.Ошибка!!! | Кизлярские ГорЭС ПС Кизляр-1 ТП 8-75/630 | 150/5 | 0.21
49 | Кизлярские ГорЭС | ПС Кизляр-1 | 8 | ТП 8-75/630 | 4 | г. Кизляр | Октябрьская улица | Нет данных в РК | 5 | 7 | 9 | СИП | фасад-кирпич | К(3)-Б | ПВ | 3 | 43,84477 | 46,70419 |  | Фидер №8 | 2 | 0 | СИПфасад-кирпич | Ошибка!!! | Вариант №2.Ошибка!!! | Кизлярские ГорЭС ПС Кизляр-1 ТП 8-75/630 | 150/5 | 0.21
80 | Кизлярские ГорЭС | ПС Кизляр-1 | 8 | ТП 8-75/630 | 1 | г. Кизляр | Октябрьская улица | Нет данных в РК | 14 | 34 | 11 | АС | фасад-кирпич | НС(1)-Б | ПВ | 1 | 43,840635 | 46,699389 |  | Фидер №8 | 1 | 1 | АСфасад-кирпич | Ошибка!!! | Вариант №1.Ошибка!!! | Кизлярские ГорЭС ПС Кизляр-1 ТП 8-75/630 | 150/5 | 0.21
81 | Кизлярские ГорЭС | ПС Кизляр-1 | 8 | ТП 8-75/630 | 1 | г. Кизляр | Октябрьская улица | Нет данных в РК | 16 | 35 | 2 | АС | фасад-кирпич | НС(1)-Б | ПВ | 1 | 43,843229 | 46,702176 |  | Фидер №8 | 1 | 1 | АСфасад-кирпич | Ошибка!!! | Вариант №1.Ошибка!!! | Кизлярские ГорЭС ПС Кизляр-1 ТП 8-75/630 | 150/5 | 0.21
86 | Кизлярские ГорЭС | ПС Кизляр-1 | 8 | ТП 8-75/630 | 1 | г. Кизляр | Октябрьская улица | Нет данных в РК | 18 | 40 | 24 | АС | фасад-кирпич | НС(1)-Б | ПВ | 1 | 43,842156 | 46,70095 |  | Фидер №8 | 1 | 1 | АСфасад-кирпич | Ошибка!!! | Вариант №1.Ошибка!!! | Кизлярские ГорЭС ПС Кизляр-1 ТП 8-75/630 | 150/5 | 0.21
96 | Кизлярские ГорЭС | ПС Кизляр-1 | 8 | ТП 8-75/630 | 1 | г. Кизляр | Комсомольская улица | Нет данных в РК | 26 | 57 | 5 | АС | фасад-кирпич | НД(1)-Б | ПВ | 1 | 43,841426 | 46,701757 |  | Фидер №8 | 1 | 1 | АСфасад-кирпич | Ошибка!!! | Вариант №1.Ошибка!!! | Кизлярские ГорЭС ПС Кизляр-1 ТП 8-75/630 | 150/5 | 0.21
97 | Кизлярские ГорЭС | ПС Кизляр-1 | 8 | ТП 8-75/630 | 1 | г. Кизляр | Комсомольская улица | Нет данных в РК | 27 | 58 | 6 | АС | фасад-кирпич | НС(1)-Б | ПВ | 1 | 43,841348 | 46,701978 |  | Фидер №8 | 1 | 1 | АСфасад-кирпич | Ошибка!!! | Вариант №1.Ошибка!!! | Кизлярские ГорЭС ПС Кизляр-1 ТП 8-75/630 | 150/5 | 0.21
98 | Кизлярские ГорЭС | ПС Кизляр-1 | 8 | ТП 8-75/630 | 1 | г. Кизляр | Комсомольская улица | Нет данных в РК | 27 | 59 | 4 | АС | фасад-кирпич | НС(1)-Б | ПВ | 1 | 43,841277 | 46,701944 |  | Фидер №8 | 1 | 1 | АСфасад-кирпич | Ошибка!!! | Вариант №1.Ошибка!!! | Кизлярские ГорЭС ПС Кизляр-1 ТП 8-75/630 | 150/5 | 0.21
108 | Кизлярские ГорЭС | ПС Кизляр-1 | 8 | ТП 8-75/630 | 2 | г. Кизляр | Кубанский переулок | Нет данных в РК | 11 | 40 | 5 | АС | фасад-кирпич | НС(1)-Б | ПВ | 1 | 43,841809 | 46,699318 |  | Фидер №8 | 1 | 1 | АСфасад-кирпич | Ошибка!!! | Вариант №1.Ошибка!!! | Кизлярские ГорЭС ПС Кизляр-1 ТП 8-75/630 | 150/5 | 0.21
117 | Кизлярские ГорЭС | ПС Кизляр-1 | 8 | ТП 8-75/630 | 3 | г. Кизляр | Октябрьская улица | Нет данных в РК | 7 | 9 | 36 | АС | фасад-кирпич | НС(1)-Б | ПВ | 1 | 43,84302 | 46,701031 |  | Фидер №8 | 1 | 1 | АСфасад-кирпич | Ошибка!!! | Вариант №1.Ошибка!!! | Кизлярские ГорЭС ПС Кизляр-1 ТП 8-75/630 | 150/5 | 0.21
118 | Кизлярские ГорЭС | ПС Кизляр-1 | 8 | ТП 8-75/630 | 3 | г. Кизляр | Нет данных в РК | Нет данных в РК | 13 | 13 | 5 | АС | фасад-кирпич | НС(1)-Б | ПВ | 1 | 43,84492 | 46,702854 |  | Фидер №8 | 1 | 1 | АСфасад-кирпич | Ошибка!!! | Вариант №1.Ошибка!!! | Кизлярские ГорЭС ПС Кизляр-1 ТП 8-75/630 | 150/5 | 0.21
152 | Кизлярские ГорЭС | ПС Кизляр-1 | 8 | ТП 8-75/630 | 4 | г. Кизляр | Октябрьская улица | Нет данных в РК | 3 | 3 | 6 | АС | фасад-кирпич | НС(1)-Б | ПВ | 1 | 43,844212 | 46,703563 |  | Фидер №8 | 1 | 1 | АСфасад-кирпич | Ошибка!!! | Вариант №1.Ошибка!!! | Кизлярские ГорЭС ПС Кизляр-1 ТП 8-75/630 | 150/5 | 0.21
156 | Кизлярские ГорЭС | ПС Кизляр-1 | 8 | ТП 8-75/630 | 4 | г. Кизляр | Октябрьская улица | Нет данных в РК | 7 | 10 | 16 | АС | фасад-кирпич | НС(1)-Б | ПВ | 1 | 43,845161 | 46,704658 |  | Фидер №8 | 1 | 1 | АСфасад-кирпич | Ошибка!!! | Вариант №1.Ошибка!!! | Кизлярские ГорЭС ПС Кизляр-1 ТП 8-75/630 | 150/5 | 0.21
164 | Кизлярские ГорЭС | ПС Кизляр-1 | 8 | ТП 8-75/630 | 4 | г. Кизляр | Кубанская улица | Нет данных в РК | 10 | 19 | 12 | АС | фасад-кирпич | НС(1)-Б | ПВ | 1 | 43,843186 | 46,703354 |  | Фидер №8 | 1 | 1 | АСфасад-кирпич | Ошибка!!! | Вариант №1.Ошибка!!! | Кизлярские ГорЭС ПС Кизляр-1 ТП 8-75/630 | 150/5 | 0.21
174 | Кизлярские ГорЭС | ПС Кизляр-1 | 8 | ТП 8-75/630 | 4 | г. Кизляр | Кубанская улица | Нет данных в РК | 12 | 29 | 19 | АС | фасад-кирпич | НС(1)-Б | ПВ | 1 | 43,842616 | 46,703102 |  | Фидер №8 | 1 | 1 | АСфасад-кирпич | Ошибка!!! | Вариант №1.Ошибка!!! | Кизлярские ГорЭС ПС Кизляр-1 ТП 8-75/630 | 150/5 | 0.21
193 | Кизлярские ГорЭС | ПС Кизляр-1 | 8 | ТП 8-75/630 | 4 | г. Кизляр | Кубанская улица | Нет данных в РК | 22 | 50 | 13 | АС | фасад-кирпич | НД(1)-Б | ПВ | 1 | 43,843989 | 46,704213 |  | Фидер №8 | 1 | 1 | АСфасад-кирпич | Ошибка!!! | Вариант №1.Ошибка!!! | Кизлярские ГорЭС ПС Кизляр-1 ТП 8-75/630 | 150/5 | 0.21
204 | Кизлярские ГорЭС | ПС Кизляр-1 | 8 | ТП 8-75/630 | 1 | г. Кизляр | Октябрьская улица | Нет данных в РК | 4 | 11 | 7 | АС | фасад-кирпич | НД(1)-Б | ПВ | 1 | 43,842672 | 46,701956 |  | Фидер №8 | 1 | 1 | АСфасад-кирпич | Ошибка!!! | Вариант №1.Ошибка!!! | Кизлярские ГорЭС ПС Кизляр-1 ТП 8-75/630 | 150/5 | 0.21
205 | Кизлярские ГорЭС | ПС Кизляр-1 | 8 | ТП 8-75/630 | 1 | г. Кизляр | Октябрьская улица | Нет данных в РК | 9 | 23 | 12 | АС | фасад-кирпич | НД(1)-Б | ПВ | 1 | 43,841503 | 46,700482 |  | Фидер №8 | 1 | 1 | АСфасад-кирпич | Ошибка!!! | Вариант №1.Ошибка!!! | Кизлярские ГорЭС ПС Кизляр-1 ТП 8-75/630 | 150/5 | 0.21
206 | Кизлярские ГорЭС | ПС Кизляр-1 | 8 | ТП 8-75/630 | 1 | г. Кизляр | Комсомольская улица | Нет данных в РК | 25 | 53 | 11 | АС | фасад-кирпич | НД(1)-Б | ПВ | 1 | 43,84169 | 46,701348 |  | Фидер №8 | 1 | 1 | АСфасад-кирпич | Ошибка!!! | Вариант №1.Ошибка!!! | Кизлярские ГорЭС ПС Кизляр-1 ТП 8-75/630 | 150/5 | 0.21
207 | Кизлярские ГорЭС | ПС Кизляр-1 | 8 | ТП 8-75/630 | 1 | г. Кизляр | Комсомольская улица | Нет данных в РК | 26 | 55 | 11 | АС | фасад-кирпич | НД(1)-Б | ПВ | 1 | 43,84151 | 46,70158 |  | Фидер №8 | 1 | 1 | АСфасад-кирпич | Ошибка!!! | Вариант №1.Ошибка!!! | Кизлярские ГорЭС ПС Кизляр-1 ТП 8-75/630 | 150/5 | 0.21
208 | Кизлярские ГорЭС | ПС Кизляр-1 | 8 | ТП 8-75/630 | 2 | г. Кизляр | Октябрьская улица | Нет данных в РК | 5 | 16 | 3 | АС | фасад-кирпич | НД(1)-Б | ПВ | 1 | 43,842867 | 46,7011 |  | Фидер №8 | 1 | 1 | АСфасад-кирпич | Ошибка!!! | Вариант №1.Ошибка!!! | Кизлярские ГорЭС ПС Кизляр-1 ТП 8-75/630 | 150/5 | 0.21
209 | Кизлярские ГорЭС | ПС Кизляр-1 | 8 | ТП 8-75/630 | 2 | г. Кизляр | Октябрьская улица | Нет данных в РК | 9 | 35 | 5 | АС | фасад-кирпич | НД(1)-Б | ПВ | 1 | 43,842171 | 46,699782 |  | Фидер №8 | 1 | 1 | АСфасад-кирпич | Ошибка!!! | Вариант №1.Ошибка!!! | Кизлярские ГорЭС ПС Кизляр-1 ТП 8-75/630 | 150/5 | 0.21
212 | Кизлярские ГорЭС | ПС Кизляр-1 | 8 | ТП 8-75/630 | 4 | г. Кизляр | Кубанская улица | Нет данных в РК | 17 | 38 | 10 | АС | фасад-кирпич | НД(1)-Б | ПВ | 1 | 43,841855 | 46,702966 |  | Фидер №8 | 1 | 1 | АСфасад-кирпич | Ошибка!!! | Вариант №1.Ошибка!!! | Кизлярские ГорЭС ПС Кизляр-1 ТП 8-75/630 | 150/5 | 0.21
7 | Кизлярские ГорЭС | ПС Кизляр-1 | 8 | ТП 8-83/315 | 1 | г. Кизляр | улица Фурманова | Нет данных в РК | 3 | 3 | 10 | АС | фасад-кирпич | Н(1)-Б | ПВ | 1 | 43,841044 | 46,691773 | АС | Фидер №8 | 1 | 1 | АСфасад-кирпичАС | 1 | Вариант №1.1 | Кизлярские ГорЭС ПС Кизляр-1 ТП 8-83/315 | Ошибка!!! | 0.51
8 | Кизлярские ГорЭС | ПС Кизляр-1 | 8 | ТП 8-83/315 | 1 | г. Кизляр | улица Фурманова | Нет данных в РК | 3 | 4 | 10 | АС | фасад-кирпич | Н(1)-Б | ПВ | 1 | 43,841048 | 46,691725 | АС | Фидер №8 | 1 | 1 | АСфасад-кирпичАС | 1 | Вариант №1.1 | Кизлярские ГорЭС ПС Кизляр-1 ТП 8-83/315 | Ошибка!!! | 0.51
28 | Кизлярские ГорЭС | ПС Кизляр-1 | 8 | ТП 8-83/315 | 1 | г. Кизляр | Колхозная улица | Нет данных в РК | 20 | 26 | 8 | АС | фасад-кирпич | Н(1)-Б | ПВ | 1 | 43,838587 | 46,687459 | АС | Фидер №8 | 1 | 1 | АСфасад-кирпичАС | 1 | Вариант №1.1 | Кизлярские ГорЭС ПС Кизляр-1 ТП 8-83/315 | Ошибка!!! | 0.51
32 | Кизлярские ГорЭС | ПС Кизляр-1 | 8 | ТП 8-83/315 | 1 | г. Кизляр | Колхозная улица | Нет данных в РК | 22 | 30 | 13 | АС | фасад-кирпич | Н(1)-Б | ПВ | 1 | 43,838208 | 46,686787 | АС | Фидер №8 | 1 | 1 | АСфасад-кирпичАС | 1 | Вариант №1.1 | Кизлярские ГорЭС ПС Кизляр-1 ТП 8-83/315 | Ошибка!!! | 0.51
36 | Кизлярские ГорЭС | ПС Кизляр-1 | 8 | ТП 8-83/315 | 1 | г. Кизляр | Колхозная улица | Нет данных в РК | 24 | 34 | 11 | АС | фасад-кирпич | Н(1)-Б | ПВ | 1 | 43,837801 | 46,68612 | АС | Фидер №8 | 1 | 1 | АСфасад-кирпичАС | 1 | Вариант №1.1 | Кизлярские ГорЭС ПС Кизляр-1 ТП 8-83/315 | Ошибка!!! | 0.51
42 | Кизлярские ГорЭС | ПС Кизляр-1 | 8 | ТП 8-83/315 | 1 | г. Кизляр | Колхозная улица | Нет данных в РК | 32 | 35 | 11 | СИП | фасад-кирпич | НС(3)-Ю | ПВ | 3 | 43,838043 | 46,685947 | АС | Фидер №8 | 2 | 1 | СИПфасад-кирпичАС | 5 | Вариант №2.5 | Кизлярские ГорЭС ПС Кизляр-1 ТП 8-83/315 | Ошибка!!! | 0.51
43 | Кизлярские ГорЭС | ПС Кизляр-1 | 8 | ТП 8-83/315 | 2 | г. Кизляр | улица Фурманова | Нет данных в РК | 1 | 1 | 1 | АС | фасад-кирпич | К(1)-Ю | ПВ | 1 | 43,840627 | 46,692131 | АС | Фидер №8 | 1 | 0 | АСфасад-кирпичАС | 1 | Вариант №1.1 | Кизлярские ГорЭС ПС Кизляр-1 ТП 8-83/315 | Ошибка!!! | 0.51
48 | Кизлярские ГорЭС | ПС Кизляр-1 | 8 | ТП 8-83/315 | 2 | г. Кизляр | Партизанская улица | Нет данных в РК | 6 | 6 | 4 | АС | фасад-кирпич | Н(1)-Б | ПВ | 1 | 43,840253 | 46,691724 | АС | Фидер №8 | 1 | 1 | АСфасад-кирпичАС | 1 | Вариант №1.1 | Кизлярские ГорЭС ПС Кизляр-1 ТП 8-83/315 | Ошибка!!! | 0.51
51 | Кизлярские ГорЭС | ПС Кизляр-1 | 8 | ТП 8-83/315 | 2 | г. Кизляр | Партизанская улица | Нет данных в РК | 6 | 9 | 9 | АС | фасад-кирпич | Н(1)-Б | ПВ | 1 | 43,840197 | 46,691591 | АС | Фидер №8 | 1 | 1 | АСфасад-кирпичАС | 1 | Вариант №1.1 | Кизлярские ГорЭС ПС Кизляр-1 ТП 8-83/315 | Ошибка!!! | 0.51
53 | Кизлярские ГорЭС | ПС Кизляр-1 | 8 | ТП 8-83/315 | 2 | г. Кизляр | Партизанская улица | Нет данных в РК | 7 | 11 | 7 | АС | фасад-кирпич | Н(1)-Б | ПВ | 1 | 43,840265 | 46,691256 | АС | Фидер №8 | 1 | 1 | АСфасад-кирпичАС | 1 | Вариант №1.1 | Кизлярские ГорЭС ПС Кизляр-1 ТП 8-83/315 | Ошибка!!! | 0.51
54 | Кизлярские ГорЭС | ПС Кизляр-1 | 8 | ТП 8-83/315 | 2 | г. Кизляр | Партизанская улица | Нет данных в РК | 7 | 12 | 9 | АС | фасад-кирпич | Н(1)-Б | ПВ | 1 | 43,840023 | 46,691302 | АС | Фидер №8 | 1 | 1 | АСфасад-кирпичАС | 1 | Вариант №1.1 | Кизлярские ГорЭС ПС Кизляр-1 ТП 8-83/315 | Ошибка!!! | 0.51
64 | Кизлярские ГорЭС | ПС Кизляр-1 | 8 | ТП 8-83/315 | 2 | г. Кизляр | Партизанская улица | Нет данных в РК | 9 | 22 | 3 | АС | фасад-кирпич | Н(1)-Б | ПВ | 1 | 43,839746 | 46,690442 | АС | Фидер №8 | 1 | 1 | АСфасад-кирпичАС | 1 | Вариант №1.1 | Кизлярские ГорЭС ПС Кизляр-1 ТП 8-83/315 | Ошибка!!! | 0.51
66 | Кизлярские ГорЭС | ПС Кизляр-1 | 8 | ТП 8-83/315 | 2 | г. Кизляр | Партизанская улица | Нет данных в РК | 10 | 24 | 15 | АС | фасад-кирпич | Н(1)-Б | ПВ | 1 | 43,839608 | 46,690222 | АС | Фидер №8 | 1 | 1 | АСфасад-кирпичАС | 1 | Вариант №1.1 | Кизлярские ГорЭС ПС Кизляр-1 ТП 8-83/315 | Ошибка!!! | 0.51
70 | Кизлярские ГорЭС | ПС Кизляр-1 | 8 | ТП 8-83/315 | 2 | г. Кизляр | Партизанская улица | Нет данных в РК | 11 | 28 | 4 | АС | фасад-кирпич | Н(1)-Б | ПВ | 1 | 43,839239 | 46,690284 | АС | Фидер №8 | 1 | 1 | АСфасад-кирпичАС | 1 | Вариант №1.1 | Кизлярские ГорЭС ПС Кизляр-1 ТП 8-83/315 | Ошибка!!! | 0.51
85 | Кизлярские ГорЭС | ПС Кизляр-1 | 8 | ТП 8-83/315 | 2 | г. Кизляр | Партизанская улица | Нет данных в РК | 16 | 43 | 11 | АС | фасад-кирпич | Н(1)-Б | ПВ | 1 | 43,838344 | 46,688478 | АС | Фидер №8 | 1 | 1 | АСфасад-кирпичАС | 1 | Вариант №1.1 | Кизлярские ГорЭС ПС Кизляр-1 ТП 8-83/315 | Ошибка!!! | 0.51
89 | Кизлярские ГорЭС | ПС Кизляр-1 | 8 | ТП 8-83/315 | 2 | г. Кизляр | Партизанская улица | Нет данных в РК | 18 | 47 | 22 | АС | фасад-кирпич | Н(1)-Б | ПВ | 1 | 43,838224 | 46,687863 | АС | Фидер №8 | 1 | 1 | АСфасад-кирпичАС | 1 | Вариант №1.1 | Кизлярские ГорЭС ПС Кизляр-1 ТП 8-83/315 | Ошибка!!! | 0.51
91 | Кизлярские ГорЭС | ПС Кизляр-1 | 8 | ТП 8-83/315 | 2 | г. Кизляр | Партизанская улица | Нет данных в РК | 19 | 49 | 7 | АС | фасад-кирпич | Н(1)-Б | ПВ | 1 | 43,837872 | 46,687804 | АС | Фидер №8 | 1 | 1 | АСфасад-кирпичАС | 1 | Вариант №1.1 | Кизлярские ГорЭС ПС Кизляр-1 ТП 8-83/315 | Ошибка!!! | 0.51
94 | Кизлярские ГорЭС | ПС Кизляр-1 | 8 | ТП 8-83/315 | 2 | г. Кизляр | Партизанская улица | Нет данных в РК | 20 | 52 | 5 | АС | фасад-кирпич | Н(1)-Б | ПВ | 1 | 43,837649 | 46,687309 | АС | Фидер №8 | 1 | 1 | АСфасад-кирпичАС | 1 | Вариант №1.1 | Кизлярские ГорЭС ПС Кизляр-1 ТП 8-83/315 | Ошибка!!! | 0.51
104 | Кизлярские ГорЭС | ПС Кизляр-1 | 8 | ТП 8-83/315 | 2 | г. Кизляр | Партизанская улица | Нет данных в РК | 24 | 62 | 16 | АС | фасад-кирпич | Н(1)-Б | ПВ | 1 | 43,841059 | 46,693042 | АС | Фидер №8 | 1 | 1 | АСфасад-кирпичАС | 1 | Вариант №1.1 | Кизлярские ГорЭС ПС Кизляр-1 ТП 8-83/315 | Ошибка!!! | 0.51
21 | Кизлярские ГорЭС | ПС Кизляр-1 | 8 | ТП 8-115/160 | 1 | г. Кизляр | Кубанская улица | Нет данных в РК | 7 | 22 | 13 | СИП | фасад-кирпич | Н(1)-Б | ПВ | 1 | 43,84086 | 46,702015 |  | Фидер №8 | 1 | 1 | СИПфасад-кирпич | Ошибка!!! | Вариант №1.Ошибка!!! | Кизлярские ГорЭС ПС Кизляр-1 ТП 8-115/160 | 300/5 | 0.25
24 | Кизлярские ГорЭС | ПС Кизляр-1 | 8 | ТП 8-115/160 | 2 | г. Кизляр | Новосёловская улица | Нет данных в РК | 1 | 2 | 3 | СИП | фасад-кирпич | К(3)-Ю | ПВ | 3 | 43,839352 | 46,700286 |  | Фидер №8 | 2 | 0 | СИПфасад-кирпич | Ошибка!!! | Вариант №2.Ошибка!!! | Кизлярские ГорЭС ПС Кизляр-1 ТП 8-115/160 | 300/5 | 0.25
34 | Кизлярские ГорЭС | ПС Кизляр-1 | 8 | ТП 8-115/160 | 2 | г. Кизляр | Новосёловская улица | Нет данных в РК | 8 | 13 | 24 | СИП | фасад-кирпич | Н(1)-Б | ПВ | 1 | 43,839029 | 46,702422 |  | Фидер №8 | 1 | 1 | СИПфасад-кирпич | Ошибка!!! | Вариант №1.Ошибка!!! | Кизлярские ГорЭС ПС Кизляр-1 ТП 8-115/160 | 300/5 | 0.25
77 | Кизлярские ГорЭС | ПС Кизляр-1 | 8 | ТП 8-115/160 | 2 | г. Кизляр | Московский переулок | Нет данных в РК | 25 | 59 | 17 | СИП | фасад-кирпич | Н(1)-Б | ПВ | 1 | 43,841396 | 46,70455 |  | Фидер №8 | 1 | 1 | СИПфасад-кирпич | Ошибка!!! | Вариант №1.Ошибка!!! | Кизлярские ГорЭС ПС Кизляр-1 ТП 8-115/160 | 300/5 | 0.25
125 | Кизлярские ГорЭС | ПС Кизляр-1 | 8 | ТП 8-115/160 | 3 | г. Кизляр | Кубанская улица | Нет данных в РК | 25 | 42 | 13 | СИП | фасад-кирпич | Н(1)-Б | ПВ | 1 | 43,839912 | 46,700137 |  | Фидер №8 | 1 | 1 | СИПфасад-кирпич | Ошибка!!! | Вариант №1.Ошибка!!! | Кизлярские ГорЭС ПС Кизляр-1 ТП 8-115/160 | 300/5 | 0.25
135 | Кизлярские ГорЭС | ПС Кизляр-1 | 8 | ТП 8-115/160 | 1 | г. Кизляр | Кубанская улица | Нет данных в РК | 2 | 3 | 23 | АС | фасад-кирпич | Н(1)-Б | ПВ | 1 | 43,839612 | 46,700126 |  | Фидер №8 | 1 | 1 | АСфасад-кирпич | Ошибка!!! | Вариант №1.Ошибка!!! | Кизлярские ГорЭС ПС Кизляр-1 ТП 8-115/160 | 300/5 | 0.25
136 | Кизлярские ГорЭС | ПС Кизляр-1 | 8 | ТП 8-115/160 | 2 | г. Кизляр | Новосёловская улица | Нет данных в РК | 1 | 1 | 0 | АС | фасад-кирпич | Н(1)-Ю | ПВ | 1 | 43,839351 | 46,700243 |  | Фидер №8 | 1 | 1 | АСфасад-кирпич | Ошибка!!! | Вариант №1.Ошибка!!! | Кизлярские ГорЭС ПС Кизляр-1 ТП 8-115/160 | 300/5 | 0.25
138 | Кизлярские ГорЭС | ПС Кизляр-1 | 8 | ТП 8-115/160 | 2 | г. Кизляр | Новосёловская улица | Нет данных в РК | 8 | 14 | 30 | АС | фасад-кирпич | Н(1)-Б | ПВ | 1 | 43,839113 | 46,702672 |  | Фидер №8 | 1 | 1 | АСфасад-кирпич | Ошибка!!! | Вариант №1.Ошибка!!! | Кизлярские ГорЭС ПС Кизляр-1 ТП 8-115/160 | 300/5 | 0.25
139 | Кизлярские ГорЭС | ПС Кизляр-1 | 8 | ТП 8-115/160 | 2 | г. Кизляр | Московский переулок | Нет данных в РК | 14 | 23 | 14 | АС | фасад-кирпич | Н(1)-Б | ПВ | 1 | 43,839545 | 46,701854 |  | Фидер №8 | 1 | 1 | АСфасад-кирпич | Ошибка!!! | Вариант №1.Ошибка!!! | Кизлярские ГорЭС ПС Кизляр-1 ТП 8-115/160 | 300/5 | 0.25
141 | Кизлярские ГорЭС | ПС Кизляр-1 | 8 | ТП 8-115/160 | 2 | г. Кизляр | Московский переулок | Нет данных в РК | 18 | 32 | 13 | АС | фасад-кирпич | НС(1)-Б | ПВ | 1 | 43,840083 | 46,702802 |  | Фидер №8 | 1 | 1 | АСфасад-кирпич | Ошибка!!! | Вариант №1.Ошибка!!! | Кизлярские ГорЭС ПС Кизляр-1 ТП 8-115/160 | 300/5 | 0.25
143 | Кизлярские ГорЭС | ПС Кизляр-1 | 8 | ТП 8-115/160 | 3 | г. Кизляр | Новосёловская улица | Нет данных в РК | 14 | 16 | 12 | АС | фасад-кирпич | НС(1)-Б | ПВ | 1 | 43,838256 | 46,696576 |  | Фидер №8 | 1 | 1 | АСфасад-кирпич | Ошибка!!! | Вариант №1.Ошибка!!! | Кизлярские ГорЭС ПС Кизляр-1 ТП 8-115/160 | 300/5 | 0.25
144 | Кизлярские ГорЭС | ПС Кизляр-1 | 8 | ТП 8-115/160 | 3 | г. Кизляр | Новосёловская улица | Нет данных в РК | 17 | 19 | 6 | АС | фасад-кирпич | Н(1)-Б | ПВ | 1 | 43,838969 | 46,698991 |  | Фидер №8 | 1 | 1 | АСфасад-кирпич | Ошибка!!! | Вариант №1.Ошибка!!! | Кизлярские ГорЭС ПС Кизляр-1 ТП 8-115/160 | 300/5 | 0.25
148 | Кизлярские ГорЭС | ПС Кизляр-1 | 8 | ТП 8-115/160 | 3 | г. Кизляр | Кубанский переулок | Нет данных в РК | 24 | 38 | 15 | АС | фасад-кирпич | Н(1)-Б | ПВ | 1 | 43,839871 | 46,699635 |  | Фидер №8 | 1 | 1 | АСфасад-кирпич | Ошибка!!! | Вариант №1.Ошибка!!! | Кизлярские ГорЭС ПС Кизляр-1 ТП 8-115/160 | 300/5 | 0.25
150 | Кизлярские ГорЭС | ПС Кизляр-1 | 8 | ТП 8-115/160 | 1 | г. Кизляр | Новосёловская улица | Нет данных в РК | 7 | 26 | 207 | АС | фасад-кирпич | НД(1)-Б | ПВ | 1 | 43,8391394907062 | 46,7024386695871 |  | Фидер №8 | 1 | 1 | АСфасад-кирпич | Ошибка!!! | Вариант №1.Ошибка!!! | Кизлярские ГорЭС ПС Кизляр-1 ТП 8-115/160 | 300/5 | 0.25
10 | Кизлярские ГорЭС | ПС Кизляр-1 | 10 | ТП 10-15/315 | 1 | г. Кизляр | улица Дзержинского | Нет данных в РК | 8 | 10 | 12 | СИП | фасад-кирпич | НД(1)-Б | ПВ | 1 | 43,8559990427602 | 46,7113759151461 | АС | Фидер №10 | 1 | 1 | СИПфасад-кирпичАС | 5 | Вариант №1.5 | Кизлярские ГорЭС ПС Кизляр-1 ТП 10-15/315 | Ошибка!!! | 0.8
14 | Кизлярские ГорЭС | ПС Кизляр-1 | 10 | ТП 10-15/315 | 1 | г. Кизляр | улица Дзержинского | Нет данных в РК | 10 | 14 | 15 | СИП | фасад-кирпич | НД(1)-Б | ПВ | 1 | 43,8557805331077 | 46,7117453190703 | АС | Фидер №10 | 1 | 1 | СИПфасад-кирпичАС | 5 | Вариант №1.5 | Кизлярские ГорЭС ПС Кизляр-1 ТП 10-15/315 | Ошибка!!! | 0.8
16 | Кизлярские ГорЭС | ПС Кизляр-1 | 10 | ТП 10-15/315 | 1 | г. Кизляр | улица Клары Солоненко | Нет данных в РК | 11 | 16 | 9 | СИП | фасад-кирпич | НД(1)-Б | ПВ | 1 | 43,8566436591044 | 46,7096042044093 | АС | Фидер №10 | 1 | 1 | СИПфасад-кирпичАС | 5 | Вариант №1.5 | Кизлярские ГорЭС ПС Кизляр-1 ТП 10-15/315 | Ошибка!!! | 0.8
19 | Кизлярские ГорЭС | ПС Кизляр-1 | 10 | ТП 10-15/315 | 1 | г. Кизляр | улица Клары Солоненко | Нет данных в РК | 13 | 19 | 21 | СИП | фасад-кирпич | НД(1)-Б | ПВ | 1 | 43,8559951067227 | 46,7091873107672 | АС | Фидер №10 | 1 | 1 | СИПфасад-кирпичАС | 5 | Вариант №1.5 | Кизлярские ГорЭС ПС Кизляр-1 ТП 10-15/315 | Ошибка!!! | 0.8
22 | Кизлярские ГорЭС | ПС Кизляр-1 | 10 | ТП 10-15/315 | 1 | г. Кизляр | улица Клары Солоненко | Нет данных в РК | 15 | 22 | 16 | СИП | фасад-кирпич | Н(1)-Б | ПВ | 1 | 43,855759 | 46,708885 | АС | Фидер №10 | 1 | 1 | СИПфасад-кирпичАС | 5 | Вариант №1.5 | Кизлярские ГорЭС ПС Кизляр-1 ТП 10-15/315 | Ошибка!!! | 0.8
24 | Кизлярские ГорЭС | ПС Кизляр-1 | 10 | ТП 10-15/315 | 1 | г. Кизляр | улица Клары Солоненко | Нет данных в РК | 16 | 24 | 17 | СИП | фасад-кирпич | Н(1)-Б | ПВ | 1 | 43,855579 | 46,708675 | АС | Фидер №10 | 1 | 1 | СИПфасад-кирпичАС | 5 | Вариант №1.5 | Кизлярские ГорЭС ПС Кизляр-1 ТП 10-15/315 | Ошибка!!! | 0.8
25 | Кизлярские ГорЭС | ПС Кизляр-1 | 10 | ТП 10-15/315 | 1 | г. Кизляр | улица Клары Солоненко | Нет данных в РК | 16 | 25 | 10 | СИП | фасад-кирпич | Н(1)-Б | ПВ | 1 | 43,855462 | 46,70837 | АС | Фидер №10 | 1 | 1 | СИПфасад-кирпичАС | 5 | Вариант №1.5 | Кизлярские ГорЭС ПС Кизляр-1 ТП 10-15/315 | Ошибка!!! | 0.8
26 | Кизлярские ГорЭС | ПС Кизляр-1 | 10 | ТП 10-15/315 | 1 | г. Кизляр | улица Дзержинского | Нет данных в РК | 17 | 26 | 13 | СИП | фасад-кирпич | НД(1)-Б | ПВ | 1 | 43,8564555166049 | 46,710107425391 | АС | Фидер №10 | 1 | 1 | СИПфасад-кирпичАС | 5 | Вариант №1.5 | Кизлярские ГорЭС ПС Кизляр-1 ТП 10-15/315 | Ошибка!!! | 0.8
28 | Кизлярские ГорЭС | ПС Кизляр-1 | 10 | ТП 10-15/315 | 1 | г. Кизляр | Первомайская улица | Нет данных в РК | 19 | 28 | 9 | СИП | фасад-кирпич | НД(1)-Б | ПВ | 1 | 43,8565767408616 | 46,7110192914933 | АС | Фидер №10 | 1 | 1 | СИПфасад-кирпичАС | 5 | Вариант №1.5 | Кизлярские ГорЭС ПС Кизляр-1 ТП 10-15/315 | Ошибка!!! | 0.8
32 | Кизлярские ГорЭС | ПС Кизляр-1 | 10 | ТП 10-15/315 | 1 | г. Кизляр | Первомайская улица | Нет данных в РК | 21 | 32 | 11 | СИП | фасад-кирпич | НД(1)-Б | ПВ | 1 | 43,8569295799682 | 46,7114674283135 | АС | Фидер №10 | 1 | 1 | СИПфасад-кирпичАС | 5 | Вариант №1.5 | Кизлярские ГорЭС ПС Кизляр-1 ТП 10-15/315 | Ошибка!!! | 0.8
37 | Кизлярские ГорЭС | ПС Кизляр-1 | 10 | ТП 10-15/315 | 1 | г. Кизляр | Первомайская улица | Нет данных в РК | 24 | 38 | 12 | СИП | фасад-кирпич | НД(1)-Б | ПВ | 1 | 43,8573533013277 | 46,712313217898 | АС | Фидер №10 | 1 | 1 | СИПфасад-кирпичАС | 5 | Вариант №1.5 | Кизлярские ГорЭС ПС Кизляр-1 ТП 10-15/315 | Ошибка!!! | 0.8
38 | Кизлярские ГорЭС | ПС Кизляр-1 | 10 | ТП 10-15/315 | 1 | г. Кизляр | Первомайская улица | Нет данных в РК | 24 | 39 | 7 | СИП | фасад-кирпич | Н(1)-Б | ПВ | 1 | 43,857406 | 46,712266 | АС | Фидер №10 | 1 | 1 | СИПфасад-кирпичАС | 5 | Вариант №1.5 | Кизлярские ГорЭС ПС Кизляр-1 ТП 10-15/315 | Ошибка!!! | 0.8
39 | Кизлярские ГорЭС | ПС Кизляр-1 | 10 | ТП 10-15/315 | 1 | г. Кизляр | улица Дзержинского | Нет данных в РК | 25 | 40 | 8 | СИП | фасад-кирпич | НД(1)-Б | ПВ | 1 | 43,8563879872838 | 46,7112384676598 | АС | Фидер №10 | 1 | 1 | СИПфасад-кирпичАС | 5 | Вариант №1.5 | Кизлярские ГорЭС ПС Кизляр-1 ТП 10-15/315 | Ошибка!!! | 0.8
40 | Кизлярские ГорЭС | ПС Кизляр-1 | 10 | ТП 10-15/315 | 1 | г. Кизляр | улица Дзержинского | Нет данных в РК | 25 | 41 | 3 | СИП | фасад-кирпич | К(3)-Б | ПВ | 3 | 43,856471 | 46,71116 | АС | Фидер №10 | 2 | 0 | СИПфасад-кирпичАС | 5 | Вариант №2.5 | Кизлярские ГорЭС ПС Кизляр-1 ТП 10-15/315 | Ошибка!!! | 0.8
45 | Кизлярские ГорЭС | ПС Кизляр-1 | 10 | ТП 10-15/315 | 1 | г. Кизляр | Первомайская улица | Нет данных в РК | 28 | 46 | 10 | СИП | фасад-кирпич | Н(1)-Б | ПВ | 1 | 43,857089 | 46,71193 | АС | Фидер №10 | 1 | 1 | СИПфасад-кирпичАС | 5 | Вариант №1.5 | Кизлярские ГорЭС ПС Кизляр-1 ТП 10-15/315 | Ошибка!!! | 0.8
51 | Кизлярские ГорЭС | ПС Кизляр-1 | 10 | ТП 10-15/315 | 1 | г. Кизляр | Первомайская улица | Нет данных в РК | 32 | 52 | 6 | СИП | фасад-кирпич | НД(1)-Б | ПВ | 1 | 43,855946888298 | 46,7107106587173 | АС | Фидер №10 | 1 | 1 | СИПфасад-кирпичАС | 5 | Вариант №1.5 | Кизлярские ГорЭС ПС Кизляр-1 ТП 10-15/315 | Ошибка!!! | 0.8
61 | Кизлярские ГорЭС | ПС Кизляр-1 | 10 | ТП 10-15/315 | 1 | г. Кизляр | Первомайская улица | Нет данных в РК | 36 | 62 | 19 | СИП | фасад-кирпич | НД(1)-Б | ПВ | 1 | 43,8554082701256 | 46,7097244846586 | АС | Фидер №10 | 1 | 1 | СИПфасад-кирпичАС | 5 | Вариант №1.5 | Кизлярские ГорЭС ПС Кизляр-1 ТП 10-15/315 | Ошибка!!! | 0.8
67 | Кизлярские ГорЭС | ПС Кизляр-1 | 10 | ТП 10-15/315 | 1 | г. Кизляр | Первомайская улица | Нет данных в РК | 38 | 68 | 16 | СИП | фасад-кирпич | НД(1)-Б | ПВ | 1 | 43,8553037439849 | 46,7092635040055 | АС | Фидер №10 | 1 | 1 | СИПфасад-кирпичАС | 5 | Вариант №1.5 | Кизлярские ГорЭС ПС Кизляр-1 ТП 10-15/315 | Ошибка!!! | 0.8
72 | Кизлярские ГорЭС | ПС Кизляр-1 | 10 | ТП 10-15/315 | 1 | г. Кизляр | улица Багратиона | Нет данных в РК | 40 | 73 | 6 | СИП | фасад-кирпич | Н(1)-Б | ПВ | 1 | 43,8548544668223 | 46,7094282535088 | АС | Фидер №10 | 1 | 1 | СИПфасад-кирпичАС | 5 | Вариант №1.5 | Кизлярские ГорЭС ПС Кизляр-1 ТП 10-15/315 | Ошибка!!! | 0.8
74 | Кизлярские ГорЭС | ПС Кизляр-1 | 10 | ТП 10-15/315 | 2 | г. Кизляр | улица Клары Солоненко | Нет данных в РК | 2 | 2 | 10 | СИП | фасад-кирпич | НД(1)-Б | ПВ | 1 | 43,8573957537988 | 46,7101060876871 | АС | Фидер №10 | 1 | 1 | СИПфасад-кирпичАС | 5 | Вариант №1.5 | Кизлярские ГорЭС ПС Кизляр-1 ТП 10-15/315 | Ошибка!!! | 0.8
77 | Кизлярские ГорЭС | ПС Кизляр-1 | 10 | ТП 10-15/315 | 2 | г. Кизляр | улица Клары Солоненко | Нет данных в РК | 3 | 5 | 12 | СИП | фасад-кирпич | НД(1)-Б | ПВ | 1 | 43,8576347934247 | 46,7103628531061 | АС | Фидер №10 | 1 | 1 | СИПфасад-кирпичАС | 5 | Вариант №1.5 | Кизлярские ГорЭС ПС Кизляр-1 ТП 10-15/315 | Ошибка!!! | 0.8
78 | Кизлярские ГорЭС | ПС Кизляр-1 | 10 | ТП 10-15/315 | 2 | г. Кизляр | улица Клары Солоненко | Нет данных в РК | 3 | 6 | 13 | СИП | фасад-кирпич | НД(1)-Б | ПВ | 1 | 43,8575298874848 | 46,7106055868639 | АС | Фидер №10 | 1 | 1 | СИПфасад-кирпичАС | 5 | Вариант №1.5 | Кизлярские ГорЭС ПС Кизляр-1 ТП 10-15/315 | Ошибка!!! | 0.8
79 | Кизлярские ГорЭС | ПС Кизляр-1 | 10 | ТП 10-15/315 | 2 | г. Кизляр | улица Клары Солоненко | Нет данных в РК | 4 | 7 | 12 | СИП | фасад-кирпич | НД(1)-Б | ПВ | 1 | 43,8578614518837 | 46,710620507001 | АС | Фидер №10 | 1 | 1 | СИПфасад-кирпичАС | 5 | Вариант №1.5 | Кизлярские ГорЭС ПС Кизляр-1 ТП 10-15/315 | Ошибка!!! | 0.8
81 | Кизлярские ГорЭС | ПС Кизляр-1 | 10 | ТП 10-15/315 | 2 | г. Кизляр | улица Клары Солоненко | Нет данных в РК | 5 | 9 | 11 | СИП | фасад-кирпич | НД(1)-Б | ПВ | 1 | 43,8579052434575 | 46,7110680902084 | АС | Фидер №10 | 1 | 1 | СИПфасад-кирпичАС | 5 | Вариант №1.5 | Кизлярские ГорЭС ПС Кизляр-1 ТП 10-15/315 | Ошибка!!! | 0.8
83 | Кизлярские ГорЭС | ПС Кизляр-1 | 10 | ТП 10-15/315 | 2 | г. Кизляр | улица Клары Солоненко | Нет данных в РК | 5 | 11 | 9 | СИП | фасад-кирпич | Н(1)-Б | ПВ | 1 | 43,858052 | 46,711066 | АС | Фидер №10 | 1 | 1 | СИПфасад-кирпичАС | 5 | Вариант №1.5 | Кизлярские ГорЭС ПС Кизляр-1 ТП 10-15/315 | Ошибка!!! | 0.8
84 | Кизлярские ГорЭС | ПС Кизляр-1 | 10 | ТП 10-15/315 | 2 | г. Кизляр | улица Клары Солоненко | Нет данных в РК | 6 | 12 | 16 | СИП | фасад-кирпич | Н(1)-Б | ПВ | 1 | 43,858243 | 46,711062 | АС | Фидер №10 | 1 | 1 | СИПфасад-кирпичАС | 5 | Вариант №1.5 | Кизлярские ГорЭС ПС Кизляр-1 ТП 10-15/315 | Ошибка!!! | 0.8
87 | Кизлярские ГорЭС | ПС Кизляр-1 | 10 | ТП 10-15/315 | 2 | г. Кизляр | улица Клары Солоненко | Нет данных в РК | 7 | 15 | 11 | СИП | фасад-кирпич | НД(1)-Б | ПВ | 1 | 43,858553506297 | 46,7114891110228 | АС | Фидер №10 | 1 | 1 | СИПфасад-кирпичАС | 5 | Вариант №1.5 | Кизлярские ГорЭС ПС Кизляр-1 ТП 10-15/315 | Ошибка!!! | 0.8
88 | Кизлярские ГорЭС | ПС Кизляр-1 | 10 | ТП 10-15/315 | 2 | г. Кизляр | улица Клары Солоненко | Нет данных в РК | 7 | 16 | 10 | СИП | фасад-кирпич | Н(1)-Б | ПВ | 1 | 43,858537 | 46,711562 | АС | Фидер №10 | 1 | 1 | СИПфасад-кирпичАС | 5 | Вариант №1.5 | Кизлярские ГорЭС ПС Кизляр-1 ТП 10-15/315 | Ошибка!!! | 0.8
93 | Кизлярские ГорЭС | ПС Кизляр-1 | 10 | ТП 10-15/315 | 2 | г. Кизляр | улица Клары Солоненко | Нет данных в РК | 8 | 21 | 22 | СИП | фасад-кирпич | НД(1)-Б | ПВ | 1 | 43,8587713828106 | 46,7120363705361 | АС | Фидер №10 | 1 | 1 | СИПфасад-кирпичАС | 5 | Вариант №1.5 | Кизлярские ГорЭС ПС Кизляр-1 ТП 10-15/315 | Ошибка!!! | 0.8
94 | Кизлярские ГорЭС | ПС Кизляр-1 | 10 | ТП 10-15/315 | 2 | г. Кизляр | улица Лалаянца | Нет данных в РК | 9 | 22 | 8 | СИП | фасад-кирпич | НД(1)-Б | ПВ | 1 | 43,8586584637579 | 46,7112294664406 | АС | Фидер №10 | 1 | 1 | СИПфасад-кирпичАС | 5 | Вариант №1.5 | Кизлярские ГорЭС ПС Кизляр-1 ТП 10-15/315 | Ошибка!!! | 0.8
95 | Кизлярские ГорЭС | ПС Кизляр-1 | 10 | ТП 10-15/315 | 2 | г. Кизляр | улица Лалаянца | Нет данных в РК | 9 | 23 | 11 | СИП | фасад-кирпич | Н(1)-Б | ПВ | 1 | 43,858544997761 | 46,7110623187383 | АС | Фидер №10 | 1 | 1 | СИПфасад-кирпичАС | 5 | Вариант №1.5 | Кизлярские ГорЭС ПС Кизляр-1 ТП 10-15/315 | Ошибка!!! | 0.8
97 | Кизлярские ГорЭС | ПС Кизляр-1 | 10 | ТП 10-15/315 | 2 | г. Кизляр | улица Лалаянца | Нет данных в РК | 10 | 25 | 9 | СИП | фасад-кирпич | НД(1)-Б | ПВ | 1 | 43,8588163913121 | 46,7110832419688 | АС | Фидер №10 | 1 | 1 | СИПфасад-кирпичАС | 5 | Вариант №1.5 | Кизлярские ГорЭС ПС Кизляр-1 ТП 10-15/315 | Ошибка!!! | 0.8
98 | Кизлярские ГорЭС | ПС Кизляр-1 | 10 | ТП 10-15/315 | 2 | г. Кизляр | улица Лалаянца | Нет данных в РК | 10 | 26 | 14 | СИП | фасад-кирпич | НД(1)-Б | ПВ | 1 | 43,8586830478388 | 46,7108462072956 | АС | Фидер №10 | 1 | 1 | СИПфасад-кирпичАС | 5 | Вариант №1.5 | Кизлярские ГорЭС ПС Кизляр-1 ТП 10-15/315 | Ошибка!!! | 0.8
99 | Кизлярские ГорЭС | ПС Кизляр-1 | 10 | ТП 10-15/315 | 2 | г. Кизляр | Пригородная улица | Нет данных в РК | 11 | 27 | 12 | СИП | фасад-кирпич | НД(1)-Б | ПВ | 1 | 43,8590455290555 | 46,7106909271377 | АС | Фидер №10 | 1 | 1 | СИПфасад-кирпичАС | 5 | Вариант №1.5 | Кизлярские ГорЭС ПС Кизляр-1 ТП 10-15/315 | Ошибка!!! | 0.8
102 | Кизлярские ГорЭС | ПС Кизляр-1 | 10 | ТП 10-15/315 | 2 | г. Кизляр | Пригородная улица | Нет данных в РК | 13 | 31 | 7 | СИП | фасад-кирпич | Н(1)-Б | ПВ | 1 | 43,859591 | 46,711276 | АС | Фидер №10 | 1 | 1 | СИПфасад-кирпичАС | 5 | Вариант №1.5 | Кизлярские ГорЭС ПС Кизляр-1 ТП 10-15/315 | Ошибка!!! | 0.8
105 | Кизлярские ГорЭС | ПС Кизляр-1 | 10 | ТП 10-15/315 | 2 | г. Кизляр | Пригородная улица | Нет данных в РК | 14 | 34 | 9 | СИП | фасад-кирпич | НД(1)-Б | ПВ | 1 | 43,859721640316 | 46,711653273279 | АС | Фидер №10 | 1 | 1 | СИПфасад-кирпичАС | 5 | Вариант №1.5 | Кизлярские ГорЭС ПС Кизляр-1 ТП 10-15/315 | Ошибка!!! | 0.8
106 | Кизлярские ГорЭС | ПС Кизляр-1 | 10 | ТП 10-15/315 | 2 | г. Кизляр | улица Клары Солоненко | Нет данных в РК | 15 | 36 | 10 | СИП | фасад-кирпич | НД(1)-Б | ПВ | 1 | 43,8573972683594 | 46,710723154224 | АС | Фидер №10 | 1 | 1 | СИПфасад-кирпичАС | 5 | Вариант №1.5 | Кизлярские ГорЭС ПС Кизляр-1 ТП 10-15/315 | Ошибка!!! | 0.8
107 | Кизлярские ГорЭС | ПС Кизляр-1 | 10 | ТП 10-15/315 | 2 | г. Кизляр | улица Клары Солоненко | Нет данных в РК | 15 | 37 | 7 | СИП | фасад-кирпич | К(3)-Б | ПВ | 3 | 43,857317 | 46,710736 | АС | Фидер №10 | 2 | 0 | СИПфасад-кирпичАС | 5 | Вариант №2.5 | Кизлярские ГорЭС ПС Кизляр-1 ТП 10-15/315 | Ошибка!!! | 0.8
108 | Кизлярские ГорЭС | ПС Кизляр-1 | 10 | ТП 10-15/315 | 2 | г. Кизляр | улица Клары Солоненко | Нет данных в РК | 15 | 38 | 5 | СИП | фасад-кирпич | Н(3)-Б | ПВ | 3 | 43,857298 | 46,71071 | АС | Фидер №10 | 2 | 1 | СИПфасад-кирпичАС | 5 | Вариант №2.5 | Кизлярские ГорЭС ПС Кизляр-1 ТП 10-15/315 | Ошибка!!! | 0.8
111 | Кизлярские ГорЭС | ПС Кизляр-1 | 10 | ТП 10-15/315 | 2 | г. Кизляр | улица Клары Солоненко | Нет данных в РК | 20 | 41 | 12 | СИП | фасад-кирпич | НД(1)-Б | ПВ | 1 | 43,8581524828003 | 46,7105737719638 | АС | Фидер №10 | 1 | 1 | СИПфасад-кирпичАС | 5 | Вариант №1.5 | Кизлярские ГорЭС ПС Кизляр-1 ТП 10-15/315 | Ошибка!!! | 0.8
112 | Кизлярские ГорЭС | ПС Кизляр-1 | 10 | ТП 10-15/315 | 2 | г. Кизляр | улица Клары Солоненко | Нет данных в РК | 20 | 42 | 9 | СИП | фасад-кирпич | НД(1)-Б | ПВ | 1 | 43,8581404370593 | 46,7106862988654 | АС | Фидер №10 | 1 | 1 | СИПфасад-кирпичАС | 5 | Вариант №1.5 | Кизлярские ГорЭС ПС Кизляр-1 ТП 10-15/315 | Ошибка!!! | 0.8
113 | Кизлярские ГорЭС | ПС Кизляр-1 | 10 | ТП 10-15/315 | 2 | г. Кизляр | улица Клары Солоненко | Нет данных в РК | 20 | 43 | 12 | СИП | фасад-кирпич | Н(1)-Б | ПВ | 1 | 43,85807 | 46,710499 | АС | Фидер №10 | 1 | 1 | СИПфасад-кирпичАС | 5 | Вариант №1.5 | Кизлярские ГорЭС ПС Кизляр-1 ТП 10-15/315 | Ошибка!!! | 0.8
114 | Кизлярские ГорЭС | ПС Кизляр-1 | 10 | ТП 10-15/315 | 2 | г. Кизляр | улица Клары Солоненко | Нет данных в РК | 21 | 44 | 7 | СИП | фасад-кирпич | К(3)-Б | ПВ | 3 | 43,857807 | 46,7104 | АС | Фидер №10 | 2 | 0 | СИПфасад-кирпичАС | 5 | Вариант №2.5 | Кизлярские ГорЭС ПС Кизляр-1 ТП 10-15/315 | Ошибка!!! | 0.8
115 | Кизлярские ГорЭС | ПС Кизляр-1 | 10 | ТП 10-15/315 | 2 | г. Кизляр | улица Клары Солоненко | Нет данных в РК | 21 | 45 | 5 | СИП | фасад-кирпич | Н(1)-Б | ПВ | 1 | 43,857827 | 46,710279 | АС | Фидер №10 | 1 | 1 | СИПфасад-кирпичАС | 5 | Вариант №1.5 | Кизлярские ГорЭС ПС Кизляр-1 ТП 10-15/315 | Ошибка!!! | 0.8
116 | Кизлярские ГорЭС | ПС Кизляр-1 | 10 | ТП 10-15/315 | 2 | г. Кизляр | улица Клары Солоненко | Нет данных в РК | 21 | 46 | 14 | СИП | фасад-кирпич | Н(1)-Б | ПВ | 1 | 43,857848 | 46,710158 | АС | Фидер №10 | 1 | 1 | СИПфасад-кирпичАС | 5 | Вариант №1.5 | Кизлярские ГорЭС ПС Кизляр-1 ТП 10-15/315 | Ошибка!!! | 0.8
117 | Кизлярские ГорЭС | ПС Кизляр-1 | 10 | ТП 10-15/315 | 2 | г. Кизляр | улица Клары Солоненко | Нет данных в РК | 22 | 47 | 3 | СИП | фасад-кирпич | Н(1)-Б | ПВ | 1 | 43,857624 | 46,709966 | АС | Фидер №10 | 1 | 1 | СИПфасад-кирпичАС | 5 | Вариант №1.5 | Кизлярские ГорЭС ПС Кизляр-1 ТП 10-15/315 | Ошибка!!! | 0.8
118 | Кизлярские ГорЭС | ПС Кизляр-1 | 10 | ТП 10-15/315 | 2 | г. Кизляр | улица Клары Солоненко | Нет данных в РК | 22 | 48 | 9 | СИП | фасад-кирпич | Н(1)-Б | ПВ | 1 | 43,857661 | 46,70988 | АС | Фидер №10 | 1 | 1 | СИПфасад-кирпичАС | 5 | Вариант №1.5 | Кизлярские ГорЭС ПС Кизляр-1 ТП 10-15/315 | Ошибка!!! | 0.8
119 | Кизлярские ГорЭС | ПС Кизляр-1 | 10 | ТП 10-15/315 | 2 | г. Кизляр | улица Клары Солоненко | Нет данных в РК | 22 | 49 | 11 | СИП | фасад-кирпич | Н(1)-Б | ПВ | 1 | 43,85764 | 46,709825 | АС | Фидер №10 | 1 | 1 | СИПфасад-кирпичАС | 5 | Вариант №1.5 | Кизлярские ГорЭС ПС Кизляр-1 ТП 10-15/315 | Ошибка!!! | 0.8
120 | Кизлярские ГорЭС | ПС Кизляр-1 | 10 | ТП 10-15/315 | 2 | г. Кизляр | улица Клары Солоненко | Нет данных в РК | 23 | 50 | 8 | СИП | фасад-кирпич | Н(1)-Б | ПВ | 1 | 43,85749 | 46,70962 | АС | Фидер №10 | 1 | 1 | СИПфасад-кирпичАС | 5 | Вариант №1.5 | Кизлярские ГорЭС ПС Кизляр-1 ТП 10-15/315 | Ошибка!!! | 0.8
123 | Кизлярские ГорЭС | ПС Кизляр-1 | 10 | ТП 10-15/315 | 2 | г. Кизляр | улица Лалаянца | Нет данных в РК | 27 | 53 | 8 | СИП | фасад-кирпич | Н(1)-Б | ПВ | 1 | 43,8581730330132 | 46,7116469172828 | СИП | Фидер №10 | 1 | 1 | СИПфасад-кирпичСИП | 6 | Вариант №1.6 | Кизлярские ГорЭС ПС Кизляр-1 ТП 10-15/315 | Ошибка!!! | 0.8
128 | Кизлярские ГорЭС | ПС Кизляр-1 | 10 | ТП 10-15/315 | 2 | г. Кизляр | Армянская улица | Нет данных в РК | 30 | 58 | 4 | СИП | фасад-кирпич | Н(1)-Б | ПВ | 1 | 43,858263 | 46,712327 | АС | Фидер №10 | 1 | 1 | СИПфасад-кирпичАС | 5 | Вариант №1.5 | Кизлярские ГорЭС ПС Кизляр-1 ТП 10-15/315 | Ошибка!!! | 0.8
133 | Кизлярские ГорЭС | ПС Кизляр-1 | 10 | ТП 10-15/315 | 2 | г. Кизляр | Первомайская улица | Нет данных в РК | 32 | 63 | 10 | СИП | фасад-кирпич | НД(1)-Б | ПВ | 1 | 43,8586653342899 | 46,7129137841124 | АС | Фидер №10 | 1 | 1 | СИПфасад-кирпичАС | 5 | Вариант №1.5 | Кизлярские ГорЭС ПС Кизляр-1 ТП 10-15/315 | Ошибка!!! | 0.8
135 | Кизлярские ГорЭС | ПС Кизляр-1 | 10 | ТП 10-15/315 | 2 | г. Кизляр | Армянская улица | Нет данных в РК | 32 | 65 | 2 | СИП | фасад-кирпич | Н(1)-Б | ПВ | 1 | 43,858667 | 46,71282 | АС | Фидер №10 | 1 | 1 | СИПфасад-кирпичАС | 5 | Вариант №1.5 | Кизлярские ГорЭС ПС Кизляр-1 ТП 10-15/315 | Ошибка!!! | 0.8
136 | Кизлярские ГорЭС | ПС Кизляр-1 | 10 | ТП 10-15/315 | 2 | г. Кизляр | Армянская улица | Нет данных в РК | 33 | 66 | 15 | СИП | фасад-кирпич | НД(1)-Б | ПВ | 1 | 43,8589234693952 | 46,7128271985084 | АС | Фидер №10 | 1 | 1 | СИПфасад-кирпичАС | 5 | Вариант №1.5 | Кизлярские ГорЭС ПС Кизляр-1 ТП 10-15/315 | Ошибка!!! | 0.8
152 | Кизлярские ГорЭС | ПС Кизляр-1 | 10 | ТП 10-15/315 | 1 | г. Кизляр | Первомайская улица | Нет данных в РК | 21 | 33 | 7 | СИП | фасад-кирпич | НС(1)-Б | ПВ | 1 | 43,856964 | 46,711536 | АС | Фидер №10 | 1 | 1 | СИПфасад-кирпичАС | 5 | Вариант №1.5 | Кизлярские ГорЭС ПС Кизляр-1 ТП 10-15/315 | Ошибка!!! | 0.8
153 | Кизлярские ГорЭС | ПС Кизляр-1 | 10 | ТП 10-15/315 | 2 | г. Кизляр | Пригородная улица | Нет данных в РК | 11 | 28 | 6 | СИП | фасад-кирпич | НС(1)-Б | ПВ | 1 | 43,858921 | 46,710792 | АС | Фидер №10 | 1 | 1 | СИПфасад-кирпичАС | 5 | Вариант №1.5 | Кизлярские ГорЭС ПС Кизляр-1 ТП 10-15/315 | Ошибка!!! | 0.8
154 | Кизлярские ГорЭС | ПС Кизляр-1 | 10 | ТП 10-15/315 | 2 | г. Кизляр | Пригородная улица | Нет данных в РК | 14 | 35 | 20 | СИП | фасад-кирпич | НС(1)-Б | ПВ | 1 | 43,859813 | 46,711562 | АС | Фидер №10 | 1 | 1 | СИПфасад-кирпичАС | 5 | Вариант №1.5 | Кизлярские ГорЭС ПС Кизляр-1 ТП 10-15/315 | Ошибка!!! | 0.8
155 | Кизлярские ГорЭС | ПС Кизляр-1 | 10 | ТП 10-15/315 | 2 | г. Кизляр | Армянская улица | Нет данных в РК | 37 | 78 | 3 | СИП | фасад-кирпич | НС(1)-Б | ПВ | 1 | 43,85918 | 46,713371 | АС | Фидер №10 | 1 | 1 | СИПфасад-кирпичАС | 5 | Вариант №1.5 | Кизлярские ГорЭС ПС Кизляр-1 ТП 10-15/315 | Ошибка!!! | 0.8
3 | Кизлярские ГорЭС | ПС Кизляр-1 | 10 | ТП 10-16/315 | 1 | г. Кизляр | Грузинская улица | Нет данных в РК | 2 | 3 | 26 | АС | фасад-кирпич | Н(1)-Б | ПВ | 1 | 43,854247 | 46,707342 | АС | Фидер №10 | 1 | 1 | АСфасад-кирпичАС | 1 | Вариант №1.1 | Кизлярские ГорЭС ПС Кизляр-1 ТП 10-16/315 | Ошибка!!! | 0.46
7 | Кизлярские ГорЭС | ПС Кизляр-1 | 10 | ТП 10-16/315 | 1 | г. Кизляр | Грузинская улица | Нет данных в РК | 5 | 7 | 6 | АС | фасад-кирпич | НС(1)-Б | ПВ | 1 | 43,854453 | 46,706878 | АС | Фидер №10 | 1 | 1 | АСфасад-кирпичАС | 1 | Вариант №1.1 | Кизлярские ГорЭС ПС Кизляр-1 ТП 10-16/315 | Ошибка!!! | 0.46
11 | Кизлярские ГорЭС | ПС Кизляр-1 | 10 | ТП 10-16/315 | 1 | г. Кизляр | Грузинская улица | Нет данных в РК | 8 | 11 | 7 | АС | фасад-кирпич | НС(1)-Б | ПВ | 1 | 43,854278 | 46,706292 | АС | Фидер №10 | 1 | 1 | АСфасад-кирпичАС | 1 | Вариант №1.1 | Кизлярские ГорЭС ПС Кизляр-1 ТП 10-16/315 | Ошибка!!! | 0.46
12 | Кизлярские ГорЭС | ПС Кизляр-1 | 10 | ТП 10-16/315 | 1 | г. Кизляр | Грузинская улица | Нет данных в РК | 9 | 12 | 10 | АС | фасад-кирпич | Н(1)-Б | ПВ | 1 | 43,85399 | 46,70629 | АС | Фидер №10 | 1 | 1 | АСфасад-кирпичАС | 1 | Вариант №1.1 | Кизлярские ГорЭС ПС Кизляр-1 ТП 10-16/315 | Ошибка!!! | 0.46
13 | Кизлярские ГорЭС | ПС Кизляр-1 | 10 | ТП 10-16/315 | 1 | г. Кизляр | Грузинская улица | Нет данных в РК | 9 | 13 | 12 | АС | фасад-кирпич | Н(1)-Ю | ПВ | 1 | 43,853971 | 46,706282 | АС | Фидер №10 | 1 | 1 | АСфасад-кирпичАС | 1 | Вариант №1.1 | Кизлярские ГорЭС ПС Кизляр-1 ТП 10-16/315 | Ошибка!!! | 0.46
16 | Кизлярские ГорЭС | ПС Кизляр-1 | 10 | ТП 10-16/315 | 1 | г. Кизляр | Грузинская улица | Нет данных в РК | 10 | 16 | 18 | АС | фасад-кирпич | НС(1)-Б | ПВ | 1 | 43,854266 | 46,705886 | АС | Фидер №10 | 1 | 1 | АСфасад-кирпичАС | 1 | Вариант №1.1 | Кизлярские ГорЭС ПС Кизляр-1 ТП 10-16/315 | Ошибка!!! | 0.46
23 | Кизлярские ГорЭС | ПС Кизляр-1 | 10 | ТП 10-16/315 | 1 | г. Кизляр | Грузинская улица | Нет данных в РК | 12 | 23 | 5 | АС | фасад-кирпич | Н(1)-Б | ПВ | 1 | 43,854615 | 46,707703 | АС | Фидер №10 | 1 | 1 | АСфасад-кирпичАС | 1 | Вариант №1.1 | Кизлярские ГорЭС ПС Кизляр-1 ТП 10-16/315 | Ошибка!!! | 0.46
25 | Кизлярские ГорЭС | ПС Кизляр-1 | 10 | ТП 10-16/315 | 1 | г. Кизляр | Грузинская улица | Нет данных в РК | 12 | 25 | 15 | АС | фасад-кирпич | НС(1)-Б | ПВ | 1 | 43,854582 | 46,707586 | АС | Фидер №10 | 1 | 1 | АСфасад-кирпичАС | 1 | Вариант №1.1 | Кизлярские ГорЭС ПС Кизляр-1 ТП 10-16/315 | Ошибка!!! | 0.46
28 | Кизлярские ГорЭС | ПС Кизляр-1 | 10 | ТП 10-16/315 | 1 | г. Кизляр | Грузинская улица | Нет данных в РК | 16 | 28 | 16 | АС | фасад-кирпич | НС(1)-Б | ПВ | 1 | 43,854811 | 46,708364 | АС | Фидер №10 | 1 | 1 | АСфасад-кирпичАС | 1 | Вариант №1.1 | Кизлярские ГорЭС ПС Кизляр-1 ТП 10-16/315 | Ошибка!!! | 0.46
31 | Кизлярские ГорЭС | ПС Кизляр-1 | 10 | ТП 10-16/315 | 1 | г. Кизляр | улица Багратиона | Нет данных в РК | 17 | 31 | 9 | АС | фасад-кирпич | Н(1)-Б | ПВ | 1 | 43,854772 | 46,70902 | АС | Фидер №10 | 1 | 1 | АСфасад-кирпичАС | 1 | Вариант №1.1 | Кизлярские ГорЭС ПС Кизляр-1 ТП 10-16/315 | Ошибка!!! | 0.46
49 | Кизлярские ГорЭС | ПС Кизляр-1 | 10 | ТП 10-16/315 | 1 | г. Кизляр | улица Суслова | Нет данных в РК | 26 | 49 | 5 | АС | фасад-кирпич | НС(1)-Б | ПВ | 1 | 43,85509 | 46,710394 | АС | Фидер №10 | 1 | 1 | АСфасад-кирпичАС | 1 | Вариант №1.1 | Кизлярские ГорЭС ПС Кизляр-1 ТП 10-16/315 | Ошибка!!! | 0.46
59 | Кизлярские ГорЭС | ПС Кизляр-1 | 10 | ТП 10-16/315 | 1 | г. Кизляр | Нет данных в РК | Нет данных в РК | 30 | 59 | 24 | АС | фасад-кирпич | К(3)-Ю | ПВ | 3 | 43,854007 | 46,707752 | АС | Фидер №10 | 2 | 0 | АСфасад-кирпичАС | 1 | Вариант №2.1 | Кизлярские ГорЭС ПС Кизляр-1 ТП 10-16/315 | Ошибка!!! | 0.46
73 | Кизлярские ГорЭС | ПС Кизляр-1 | 10 | ТП 10-16/315 | 1 | г. Кизляр | Первомайская улица | Нет данных в РК | 33 | 73 | 22 | АС | фасад-кирпич | НС(1)-Б | ПВ | 1 | 43,853968 | 46,70711 | АС | Фидер №10 | 1 | 1 | АСфасад-кирпичАС | 1 | Вариант №1.1 | Кизлярские ГорЭС ПС Кизляр-1 ТП 10-16/315 | Ошибка!!! | 0.46
74 | Кизлярские ГорЭС | ПС Кизляр-1 | 10 | ТП 10-16/315 | 1 | г. Кизляр | Первомайская улица | Нет данных в РК | 33 | 74 | 23 | АС | фасад-кирпич | НС(1)-Б | ПВ | 1 | 43,853979 | 46,707092 | АС | Фидер №10 | 1 | 1 | АСфасад-кирпичАС | 1 | Вариант №1.1 | Кизлярские ГорЭС ПС Кизляр-1 ТП 10-16/315 | Ошибка!!! | 0.46
75 | Кизлярские ГорЭС | ПС Кизляр-1 | 10 | ТП 10-16/315 | 1 | г. Кизляр | Нет данных в РК | Нет данных в РК | 33 | 75 | 15 | АС | фасад-кирпич | Н(1)-Б | ПВ | 1 | 43,85365 | 46,707057 | АС | Фидер №10 | 1 | 1 | АСфасад-кирпичАС | 1 | Вариант №1.1 | Кизлярские ГорЭС ПС Кизляр-1 ТП 10-16/315 | Ошибка!!! | 0.46
77 | Кизлярские ГорЭС | ПС Кизляр-1 | 10 | ТП 10-16/315 | 1 | г. Кизляр | Короткая улица | Нет данных в РК | 33 | 77 | 32 | АС | фасад-кирпич | К(3)-Б | ПВ | 3 | 43,853845 | 46,706593 | АС | Фидер №10 | 2 | 0 | АСфасад-кирпичАС | 1 | Вариант №2.1 | Кизлярские ГорЭС ПС Кизляр-1 ТП 10-16/315 | Ошибка!!! | 0.46
78 | Кизлярские ГорЭС | ПС Кизляр-1 | 10 | ТП 10-16/315 | 1 | г. Кизляр | Первомайская улица | Нет данных в РК | 33 | 78 | 11 | АС | фасад-кирпич | НС(1)-Б | ПВ | 1 | 43,853876 | 46,706914 | АС | Фидер №10 | 1 | 1 | АСфасад-кирпичАС | 1 | Вариант №1.1 | Кизлярские ГорЭС ПС Кизляр-1 ТП 10-16/315 | Ошибка!!! | 0.46
81 | Кизлярские ГорЭС | ПС Кизляр-1 | 10 | ТП 10-16/315 | 1 | г. Кизляр | Нет данных в РК | Нет данных в РК | 34 | 81 | 12 | АС | фасад-кирпич | НС(1)-Б | ПВ | 1 | 43,853596 | 46,706571 | АС | Фидер №10 | 1 | 1 | АСфасад-кирпичАС | 1 | Вариант №1.1 | Кизлярские ГорЭС ПС Кизляр-1 ТП 10-16/315 | Ошибка!!! | 0.46
91 | Кизлярские ГорЭС | ПС Кизляр-1 | 10 | ТП 10-16/315 | 3 | г. Кизляр | Первомайская улица | Нет данных в РК | 1 | 1 | 3 | АС | фасад-кирпич | НС(3)-Ю | ПВ | 3 | 43,854408 | 46,707958 | АС | Фидер №10 | 2 | 1 | АСфасад-кирпичАС | 1 | Вариант №2.1 | Кизлярские ГорЭС ПС Кизляр-1 ТП 10-16/315 | Ошибка!!! | 0.46
1 | Кизлярские ГорЭС | ПС Кизляр-1 | 10 | ТП 10-25/160 | 1 | г. Кизляр | Грозненская улица | Нет данных в РК | 0 | 1 | 18 | АС | фасад-кирпич | НД(3)-Ю | ПКВ | 3 | 43,8356365816167 | 46,6796977273522 | СИП | Фидер №10 | 2 | 1 | АСфасад-кирпичСИП | 3 | Вариант №2.3 | Кизлярские ГорЭС ПС Кизляр-1 ТП 10-25/160 | 300/5 | 1
1 | Кизлярские ГорЭС | ПС Кизляр-1 | 10 | ТП 10-117/160 | 1 | г. Кизляр | улица Клары Солоненко | Нет данных в РК | 0 | 1 | 8 | АС | фасад-кирпич | НД(3)-Ю | ПКВ | 3 | 43,855422985572 | 46,7076956267576 | СИП | Фидер №10 | 2 | 1 | АСфасад-кирпичСИП | 3 | Вариант №2.3 | Кизлярские ГорЭС ПС Кизляр-1 ТП 10-117/160 | 300/5 | 1
1 | Кизлярские ГорЭС | ПС Кизляр-1 | 10 | ТП 10-128/2х1000 | 1 | г. Кизляр | Первомайская улица | Нет данных в РК | 0 | 1 | 13 | АС | фасад-кирпич | Н(3)-Ю | ПКВ | 3 | 43,846465 | 46,689072 | СИП | Фидер №10 | 2 | 1 | АСфасад-кирпичСИП | 3 | Вариант №2.3 | Кизлярские ГорЭС ПС Кизляр-1 ТП 10-128/2х1000 | Ошибка!!! | 1
1 | Кизлярские ГорЭС | ПС Кизляр-1 | 10 | ТП 10-134/160 | 1 | г. Кизляр | Загородная улица | Нет данных в РК | 0 | 1 | 22 | АС | фасад-кирпич | Н(3)-Ю | ПКВ | 3 | 43,8394381747924 | 46,6835064148955 | СИП | Фидер №10 | 2 | 1 | АСфасад-кирпичСИП | 3 | Вариант №2.3 | Кизлярские ГорЭС ПС Кизляр-1 ТП 10-134/160 | 300/5 | 1
1 | Кизлярские ГорЭС | ПС Кизляр-1 | 10 | ТП 10-153/160 | 1 | г. Кизляр | Загородная улица | Нет данных в РК | 0 | 1 | 5 | АС | фасад-кирпич | НД(3)-Ю | ПКВ | 3 | 43,855205 | 46,697122 | СИП | Фидер №10 | 2 | 1 | АСфасад-кирпичСИП | 3 | Вариант №2.3 | Кизлярские ГорЭС ПС Кизляр-1 ТП 10-153/160 | 300/5 | 1
1 | Кизлярские ГорЭС | ПС Кизляр-1 | 10 | ТП 10-226/630 | 1 | г. Кизляр | улица Марзеева | Нет данных в РК | 0 | 1 | 6 | АС | фасад-кирпич | НД(3)-Ю | ПКВ | 3 | 43,8580093037058 | 46,7151602883605 | СИП | Фидер №10 | 2 | 1 | АСфасад-кирпичСИП | 3 | Вариант №2.3 | Кизлярские ГорЭС ПС Кизляр-1 ТП 10-226/630 | 150/5 | 1
4 | Кизлярские ГорЭС | ПС Кизляр-1 | 11 | ТП 11-53/630 | 1 | г. Кизляр | улица Тополка | Нет данных в РК | 3 | 4 | 20 | АС | фасад-кирпич | К(3)-Б | ПВ | 3 | 43,847907 | 46,712428 |  | Фидер №11 | 2 | 0 | АСфасад-кирпич | Ошибка!!! | Вариант №2.Ошибка!!! | Кизлярские ГорЭС ПС Кизляр-1 ТП 11-53/630 | 150/5 | 0.15
6 | Кизлярские ГорЭС | ПС Кизляр-1 | 11 | ТП 11-53/630 | 1 | г. Кизляр | улица Тополка | Нет данных в РК | 3 | 6 | 13 | АС | фасад-кирпич | Н(1)-Б | ПВ | 1 | 43,8478895757911 | 46,7121758307043 |  | Фидер №11 | 1 | 1 | АСфасад-кирпич | Ошибка!!! | Вариант №1.Ошибка!!! | Кизлярские ГорЭС ПС Кизляр-1 ТП 11-53/630 | 150/5 | 0.15
7 | Кизлярские ГорЭС | ПС Кизляр-1 | 11 | ТП 11-53/630 | 1 | г. Кизляр | улица Тополка | Нет данных в РК | 3 | 7 | 17 | АС | фасад-кирпич | Н(1)-Б | ПВ | 1 | 43,8478517352796 | 46,7121450593862 |  | Фидер №11 | 1 | 1 | АСфасад-кирпич | Ошибка!!! | Вариант №1.Ошибка!!! | Кизлярские ГорЭС ПС Кизляр-1 ТП 11-53/630 | 150/5 | 0.15
8 | Кизлярские ГорЭС | ПС Кизляр-1 | 11 | ТП 11-53/630 | 1 | г. Кизляр | улица Тополка | Нет данных в РК | 3 | 8 | 13 | АС | фасад-кирпич | Н(1)-Б | ПВ | 1 | 43,847892335317 | 46,712257702803 |  | Фидер №11 | 1 | 1 | АСфасад-кирпич | Ошибка!!! | Вариант №1.Ошибка!!! | Кизлярские ГорЭС ПС Кизляр-1 ТП 11-53/630 | 150/5 | 0.15
9 | Кизлярские ГорЭС | ПС Кизляр-1 | 11 | ТП 11-53/630 | 1 | г. Кизляр | улица Тополка | Нет данных в РК | 3 | 9 | 16 | АС | фасад-кирпич | Н(1)-Б | ПВ | 1 | 43,8478586927411 | 46,7122264839993 |  | Фидер №11 | 1 | 1 | АСфасад-кирпич | Ошибка!!! | Вариант №1.Ошибка!!! | Кизлярские ГорЭС ПС Кизляр-1 ТП 11-53/630 | 150/5 | 0.15
10 | Кизлярские ГорЭС | ПС Кизляр-1 | 11 | ТП 11-53/630 | 1 | г. Кизляр | улица Тополка | Нет данных в РК | 3 | 10 | 20 | АС | фасад-кирпич | Н(1)-Б | ПВ | 1 | 43,847818353894 | 46,7121855678178 |  | Фидер №11 | 1 | 1 | АСфасад-кирпич | Ошибка!!! | Вариант №1.Ошибка!!! | Кизлярские ГорЭС ПС Кизляр-1 ТП 11-53/630 | 150/5 | 0.15
11 | Кизлярские ГорЭС | ПС Кизляр-1 | 11 | ТП 11-53/630 | 1 | г. Кизляр | улица Тополка | Нет данных в РК | 3 | 11 | 17 | АС | фасад-кирпич | Н(1)-Б | ПВ | 1 | 43,8478591840414 | 46,7123042140364 |  | Фидер №11 | 1 | 1 | АСфасад-кирпич | Ошибка!!! | Вариант №1.Ошибка!!! | Кизлярские ГорЭС ПС Кизляр-1 ТП 11-53/630 | 150/5 | 0.15
12 | Кизлярские ГорЭС | ПС Кизляр-1 | 11 | ТП 11-53/630 | 1 | г. Кизляр | улица Тополка | Нет данных в РК | 3 | 12 | 20 | АС | фасад-кирпич | Н(1)-Б | ПВ | 1 | 43,8478238922559 | 46,7122660458916 |  | Фидер №11 | 1 | 1 | АСфасад-кирпич | Ошибка!!! | Вариант №1.Ошибка!!! | Кизлярские ГорЭС ПС Кизляр-1 ТП 11-53/630 | 150/5 | 0.15
13 | Кизлярские ГорЭС | ПС Кизляр-1 | 11 | ТП 11-53/630 | 1 | г. Кизляр | улица Тополка | Нет данных в РК | 3 | 13 | 24 | АС | фасад-кирпич | Н(1)-Б | ПВ | 1 | 43,8477825644373 | 46,7122388523086 |  | Фидер №11 | 1 | 1 | АСфасад-кирпич | Ошибка!!! | Вариант №1.Ошибка!!! | Кизлярские ГорЭС ПС Кизляр-1 ТП 11-53/630 | 150/5 | 0.15
14 | Кизлярские ГорЭС | ПС Кизляр-1 | 11 | ТП 11-53/630 | 1 | г. Кизляр | улица Тополка | Нет данных в РК | 3 | 14 | 23 | АС | фасад-кирпич | Н(1)-Б | ПВ | 1 | 43,8478190541836 | 46,7123546610877 |  | Фидер №11 | 1 | 1 | АСфасад-кирпич | Ошибка!!! | Вариант №1.Ошибка!!! | Кизлярские ГорЭС ПС Кизляр-1 ТП 11-53/630 | 150/5 | 0.15
15 | Кизлярские ГорЭС | ПС Кизляр-1 | 11 | ТП 11-53/630 | 1 | г. Кизляр | улица Тополка | Нет данных в РК | 3 | 15 | 24 | АС | фасад-кирпич | Н(1)-Б | ПВ | 1 | 43,8477949069721 | 46,7123207755228 |  | Фидер №11 | 1 | 1 | АСфасад-кирпич | Ошибка!!! | Вариант №1.Ошибка!!! | Кизлярские ГорЭС ПС Кизляр-1 ТП 11-53/630 | 150/5 | 0.15
16 | Кизлярские ГорЭС | ПС Кизляр-1 | 11 | ТП 11-53/630 | 1 | г. Кизляр | улица Тополка | Нет данных в РК | 3 | 16 | 28 | АС | фасад-кирпич | Н(1)-Б | ПВ | 1 | 43,8477563167742 | 46,7122874252138 |  | Фидер №11 | 1 | 1 | АСфасад-кирпич | Ошибка!!! | Вариант №1.Ошибка!!! | Кизлярские ГорЭС ПС Кизляр-1 ТП 11-53/630 | 150/5 | 0.15
17 | Кизлярские ГорЭС | ПС Кизляр-1 | 11 | ТП 11-53/630 | 1 | г. Кизляр | улица Тополка | Нет данных в РК | 3 | 17 | 7 | АС | фасад-кирпич | Н(1)-Б | ПВ | 1 | 43,8479496094107 | 46,7121630413989 |  | Фидер №11 | 1 | 1 | АСфасад-кирпич | Ошибка!!! | Вариант №1.Ошибка!!! | Кизлярские ГорЭС ПС Кизляр-1 ТП 11-53/630 | 150/5 | 0.15
18 | Кизлярские ГорЭС | ПС Кизляр-1 | 11 | ТП 11-53/630 | 1 | г. Кизляр | улица Тополка | Нет данных в РК | 3 | 18 | 11 | АС | фасад-кирпич | Н(1)-Б | ПВ | 1 | 43,8479180208255 | 46,7121283025689 |  | Фидер №11 | 1 | 1 | АСфасад-кирпич | Ошибка!!! | Вариант №1.Ошибка!!! | Кизлярские ГорЭС ПС Кизляр-1 ТП 11-53/630 | 150/5 | 0.15
19 | Кизлярские ГорЭС | ПС Кизляр-1 | 11 | ТП 11-53/630 | 1 | г. Кизляр | улица Тополка | Нет данных в РК | 3 | 19 | 16 | АС | фасад-кирпич | Н(1)-Б | ПВ | 1 | 43,8478844397209 | 46,7120981720964 |  | Фидер №11 | 1 | 1 | АСфасад-кирпич | Ошибка!!! | Вариант №1.Ошибка!!! | Кизлярские ГорЭС ПС Кизляр-1 ТП 11-53/630 | 150/5 | 0.15
31 | Кизлярские ГорЭС | ПС Кизляр-1 | 11 | ТП 11-53/630 | 1 | г. Кизляр | улица Мичурина | Нет данных в РК | 12 | 31 | 19 | АС | фасад-кирпич | К(3)-Б | ПВ | 3 | 43,8476024786963 | 46,7115509736986 |  | Фидер №11 | 2 | 0 | АСфасад-кирпич | Ошибка!!! | Вариант №2.Ошибка!!! | Кизлярские ГорЭС ПС Кизляр-1 ТП 11-53/630 | 150/5 | 0.15
44 | Кизлярские ГорЭС | ПС Кизляр-1 | 11 | ТП 11-53/630 | 2 | г. Кизляр | Набережная улица | Нет данных в РК | 1 | 12 | 23 | АС | фасад-кирпич | К(3)-Б | ПВ | 3 | 43,847553 | 46,712318 |  | Фидер №11 | 2 | 0 | АСфасад-кирпич | Ошибка!!! | Вариант №2.Ошибка!!! | Кизлярские ГорЭС ПС Кизляр-1 ТП 11-53/630 | 150/5 | 0.15
46 | Кизлярские ГорЭС | ПС Кизляр-1 | 11 | ТП 11-53/630 | 2 | г. Кизляр | улица Тополка | Нет данных в РК | 1 | 14 | 38 | АС | фасад-кирпич | Н(1)-Б | ПВ | 1 | 43,847692 | 46,712329 |  | Фидер №11 | 1 | 1 | АСфасад-кирпич | Ошибка!!! | Вариант №1.Ошибка!!! | Кизлярские ГорЭС ПС Кизляр-1 ТП 11-53/630 | 150/5 | 0.15
64 | Кизлярские ГорЭС | ПС Кизляр-1 | 11 | ТП 11-53/630 | 2 | г. Кизляр | Базарная улица | Нет данных в РК | 3 | 32 | 17 | АС | фасад-кирпич | К(3)-Ю | ПВ | 3 | 43,8469727864524 | 46,7125110764745 |  | Фидер №11 | 2 | 0 | АСфасад-кирпич | Ошибка!!! | Вариант №2.Ошибка!!! | Кизлярские ГорЭС ПС Кизляр-1 ТП 11-53/630 | 150/5 | 0.15
65 | Кизлярские ГорЭС | ПС Кизляр-1 | 11 | ТП 11-53/630 | 2 | г. Кизляр | Базарная улица | Нет данных в РК | 3 | 33 | 10 | АС | фасад-кирпич | К(1)-Ю | ПВ | 1 | 43,8471035867345 | 46,7126293073581 |  | Фидер №11 | 1 | 0 | АСфасад-кирпич | Ошибка!!! | Вариант №1.Ошибка!!! | Кизлярские ГорЭС ПС Кизляр-1 ТП 11-53/630 | 150/5 | 0.15
74 | Кизлярские ГорЭС | ПС Кизляр-1 | 11 | ТП 11-53/630 | 2 | г. Кизляр | Базарная улица | Нет данных в РК | 4 | 42 | 22 | АС | фасад-кирпич | Н(1)-Б | ПВ | 1 | 43,8466802649299 | 46,7121236460746 |  | Фидер №11 | 1 | 1 | АСфасад-кирпич | Ошибка!!! | Вариант №1.Ошибка!!! | Кизлярские ГорЭС ПС Кизляр-1 ТП 11-53/630 | 150/5 | 0.15
75 | Кизлярские ГорЭС | ПС Кизляр-1 | 11 | ТП 11-53/630 | 2 | г. Кизляр | Базарная улица | Нет данных в РК | 4 | 43 | 11 | АС | фасад-кирпич | К(3)-Б | ПВ | 3 | 43,8467681502095 | 46,7122513385456 |  | Фидер №11 | 2 | 0 | АСфасад-кирпич | Ошибка!!! | Вариант №2.Ошибка!!! | Кизлярские ГорЭС ПС Кизляр-1 ТП 11-53/630 | 150/5 | 0.15
76 | Кизлярские ГорЭС | ПС Кизляр-1 | 11 | ТП 11-53/630 | 2 | г. Кизляр | Базарная улица | Нет данных в РК | 4 | 44 | 41 | АС | фасад-кирпич | К(3)-Б | ПВ | 3 | 43,8465321085376 | 46,7120014094684 |  | Фидер №11 | 2 | 0 | АСфасад-кирпич | Ошибка!!! | Вариант №2.Ошибка!!! | Кизлярские ГорЭС ПС Кизляр-1 ТП 11-53/630 | 150/5 | 0.15
77 | Кизлярские ГорЭС | ПС Кизляр-1 | 11 | ТП 11-53/630 | 2 | г. Кизляр | Набережная улица | Нет данных в РК | 4 | 45 | 50 | АС | фасад-кирпич | К(3)-Б | ПВ | 3 | 43,8467810441097 | 46,7116110367195 |  | Фидер №11 | 2 | 0 | АСфасад-кирпич | Ошибка!!! | Вариант №2.Ошибка!!! | Кизлярские ГорЭС ПС Кизляр-1 ТП 11-53/630 | 150/5 | 0.15
78 | Кизлярские ГорЭС | ПС Кизляр-1 | 11 | ТП 11-53/630 | 2 | г. Кизляр | Базарная улица | Нет данных в РК | 4 | 46 | 9 | АС | фасад-кирпич | К(3)-Б | ПВ | 3 | 43,8468689567212 | 46,7123370828628 |  | Фидер №11 | 2 | 0 | АСфасад-кирпич | Ошибка!!! | Вариант №2.Ошибка!!! | Кизлярские ГорЭС ПС Кизляр-1 ТП 11-53/630 | 150/5 | 0.15
95 | Кизлярские ГорЭС | ПС Кизляр-1 | 11 | ТП 11-53/630 | 2 | г. Кизляр | Набережная улица | Нет данных в РК | 5 | 63 | 6 | АС | фасад-кирпич | К(3)-Б | ПВ | 3 | 43,847289 | 46,7126 |  | Фидер №11 | 2 | 0 | АСфасад-кирпич | Ошибка!!! | Вариант №2.Ошибка!!! | Кизлярские ГорЭС ПС Кизляр-1 ТП 11-53/630 | 150/5 | 0.15
96 | Кизлярские ГорЭС | ПС Кизляр-1 | 11 | ТП 11-53/630 | 2 | г. Кизляр | улица Лермонтова | Нет данных в РК | 6 | 64 | 12 | АС | фасад-кирпич | Н(1)-Ю | ПВ | 1 | 43,8474654820998 | 46,7132880779007 |  | Фидер №11 | 1 | 1 | АСфасад-кирпич | Ошибка!!! | Вариант №1.Ошибка!!! | Кизлярские ГорЭС ПС Кизляр-1 ТП 11-53/630 | 150/5 | 0.15
97 | Кизлярские ГорЭС | ПС Кизляр-1 | 11 | ТП 11-53/630 | 2 | г. Кизляр | улица Лермонтова | Нет данных в РК | 6 | 65 | 23 | АС | фасад-кирпич | Н(1)-Б | ПВ | 1 | 43,8474034353797 | 46,7133881063748 |  | Фидер №11 | 1 | 1 | АСфасад-кирпич | Ошибка!!! | Вариант №1.Ошибка!!! | Кизлярские ГорЭС ПС Кизляр-1 ТП 11-53/630 | 150/5 | 0.15
98 | Кизлярские ГорЭС | ПС Кизляр-1 | 11 | ТП 11-53/630 | 2 | г. Кизляр | улица Лермонтова | Нет данных в РК | 6 | 66 | 19 | АС | фасад-кирпич | К(3)-Б | ПВ | 3 | 43,847404 | 46,713012 |  | Фидер №11 | 2 | 0 | АСфасад-кирпич | Ошибка!!! | Вариант №2.Ошибка!!! | Кизлярские ГорЭС ПС Кизляр-1 ТП 11-53/630 | 150/5 | 0.15
99 | Кизлярские ГорЭС | ПС Кизляр-1 | 11 | ТП 11-53/630 | 2 | г. Кизляр | улица Лермонтова | Нет данных в РК | 6 | 67 | 8 | АС | фасад-кирпич | К(3)-Б | ПВ | 3 | 43,847465 | 46,713133 |  | Фидер №11 | 2 | 0 | АСфасад-кирпич | Ошибка!!! | Вариант №2.Ошибка!!! | Кизлярские ГорЭС ПС Кизляр-1 ТП 11-53/630 | 150/5 | 0.15
107 | Кизлярские ГорЭС | ПС Кизляр-1 | 11 | ТП 11-53/630 | 2 | г. Кизляр | улица Лермонтова | Нет данных в РК | 7 | 75 | 17 | АС | фасад-кирпич | К(3)-Б | ПВ | 3 | 43,8476538507619 | 46,7134072280961 |  | Фидер №11 | 2 | 0 | АСфасад-кирпич | Ошибка!!! | Вариант №2.Ошибка!!! | Кизлярские ГорЭС ПС Кизляр-1 ТП 11-53/630 | 150/5 | 0.15
110 | Кизлярские ГорЭС | ПС Кизляр-1 | 11 | ТП 11-53/630 | 2 | г. Кизляр | Набережная улица | Нет данных в РК | 7 | 78 | 27 | АС | фасад-кирпич | К(3)-Б | ПВ | 3 | 43,8479691081855 | 46,713721438503 |  | Фидер №11 | 2 | 0 | АСфасад-кирпич | Ошибка!!! | Вариант №2.Ошибка!!! | Кизлярские ГорЭС ПС Кизляр-1 ТП 11-53/630 | 150/5 | 0.15
123 | Кизлярские ГорЭС | ПС Кизляр-1 | 11 | ТП 11-53/630 | 3 | г. Кизляр | Набережная улица | Нет данных в РК | 0 | 2 | 4 | АС | фасад-кирпич | К(3)-Б | ПВ | 3 | 43,8474927885383 | 46,7125118744643 |  | Фидер №11 | 2 | 0 | АСфасад-кирпич | Ошибка!!! | Вариант №2.Ошибка!!! | Кизлярские ГорЭС ПС Кизляр-1 ТП 11-53/630 | 150/5 | 0.15
124 | Кизлярские ГорЭС | ПС Кизляр-1 | 11 | ТП 11-53/630 | 3 | г. Кизляр | улица Тополка | Нет данных в РК | 0 | 3 | 13 | АС | фасад-кирпич | К(3)-Б | ПВ | 3 | 43,8475914203826 | 46,7124478059937 |  | Фидер №11 | 2 | 0 | АСфасад-кирпич | Ошибка!!! | Вариант №2.Ошибка!!! | Кизлярские ГорЭС ПС Кизляр-1 ТП 11-53/630 | 150/5 | 0.15
125 | Кизлярские ГорЭС | ПС Кизляр-1 | 11 | ТП 11-53/630 | 3 | г. Кизляр | Набережная улица | Нет данных в РК | 0 | 4 | 17 | АС | фасад-кирпич | К(3)-Б | ПВ | 3 | 43,8475649230055 | 46,7124136627217 |  | Фидер №11 | 2 | 0 | АСфасад-кирпич | Ошибка!!! | Вариант №2.Ошибка!!! | Кизлярские ГорЭС ПС Кизляр-1 ТП 11-53/630 | 150/5 | 0.15
126 | Кизлярские ГорЭС | ПС Кизляр-1 | 11 | ТП 11-53/630 | 3 | г. Кизляр | Набережная улица | Нет данных в РК | 0 | 5 | 5 | АС | фасад-кирпич | К(3)-Б | ПВ | 3 | 43,8475580381805 | 46,7125086227496 |  | Фидер №11 | 2 | 0 | АСфасад-кирпич | Ошибка!!! | Вариант №2.Ошибка!!! | Кизлярские ГорЭС ПС Кизляр-1 ТП 11-53/630 | 150/5 | 0.15
127 | Кизлярские ГорЭС | ПС Кизляр-1 | 11 | ТП 11-53/630 | 3 | г. Кизляр | Набережная улица | Нет данных в РК | 0 | 6 | 14 | АС | фасад-кирпич | К(3)-Б | ПВ | 3 | 43,8475181697181 | 46,7124668798504 |  | Фидер №11 | 2 | 0 | АСфасад-кирпич | Ошибка!!! | Вариант №2.Ошибка!!! | Кизлярские ГорЭС ПС Кизляр-1 ТП 11-53/630 | 150/5 | 0.15
3 | Кизлярские ГорЭС | ПС Кизляр-1 | 11 | ТП 11-138/160 | 1 | г. Кизляр | улица Осипенко | Нет данных в РК | 2 | 3 | 21 | АС | фасад-кирпич | Н(1)-Б | ПВ | 1 | 43,842915 | 46,711282 | АС | Фидер №11 | 1 | 1 | АСфасад-кирпичАС | 1 | Вариант №1.1 | Кизлярские ГорЭС ПС Кизляр-1 ТП 11-138/160 | 300/5 | 0.62
6 | Кизлярские ГорЭС | ПС Кизляр-1 | 11 | ТП 11-138/160 | 1 | г. Кизляр | улица Осипенко | Нет данных в РК | 4 | 6 | 15 | АС | фасад-кирпич | Н(1)-Б | ПВ | 1 | 43,843393 | 46,711297 | АС | Фидер №11 | 1 | 1 | АСфасад-кирпичАС | 1 | Вариант №1.1 | Кизлярские ГорЭС ПС Кизляр-1 ТП 11-138/160 | 300/5 | 0.62
9 | Кизлярские ГорЭС | ПС Кизляр-1 | 11 | ТП 11-138/160 | 1 | г. Кизляр | улица Осипенко | Нет данных в РК | 6 | 9 | 0 | АС | фасад-кирпич | Н(1)-Б | ПВ | 1 | 43,843905 | 46,711273 | АС | Фидер №11 | 1 | 1 | АСфасад-кирпичАС | 1 | Вариант №1.1 | Кизлярские ГорЭС ПС Кизляр-1 ТП 11-138/160 | 300/5 | 0.62
14 | Кизлярские ГорЭС | ПС Кизляр-1 | 11 | ТП 11-138/160 | 1 | г. Кизляр | Набережная улица | Нет данных в РК | 13 | 15 | 11 | АС | фасад-кирпич | НС(1)-Б | ПВ | 1 | 43,841678 | 46,710805 | АС | Фидер №11 | 1 | 1 | АСфасад-кирпичАС | 1 | Вариант №1.1 | Кизлярские ГорЭС ПС Кизляр-1 ТП 11-138/160 | 300/5 | 0.62
19 | Кизлярские ГорЭС | ПС Кизляр-1 | 11 | ТП 11-138/160 | 1 | г. Кизляр | Набережная улица | Нет данных в РК | 15 | 21 | 14 | АС | фасад-кирпич | Н(1)-Б | ПВ | 1 | 43,840922 | 46,710913 | АС | Фидер №11 | 1 | 1 | АСфасад-кирпичАС | 1 | Вариант №1.1 | Кизлярские ГорЭС ПС Кизляр-1 ТП 11-138/160 | 300/5 | 0.62
23 | Кизлярские ГорЭС | ПС Кизляр-1 | 11 | ТП 11-138/160 | 1 | г. Кизляр | Набережная улица | Нет данных в РК | 18 | 26 | 8 | АС | фасад-кирпич | К(3)-Ю | ПВ | 3 | 43,841874 | 46,711405 | АС | Фидер №11 | 2 | 0 | АСфасад-кирпичАС | 1 | Вариант №2.1 | Кизлярские ГорЭС ПС Кизляр-1 ТП 11-138/160 | 300/5 | 0.62
29 | Кизлярские ГорЭС | ПС Кизляр-1 | 11 | ТП 11-138/160 | 1 | г. Кизляр | улица Амирагова | Нет данных в РК | 21 | 33 | 24 | АС | фасад-кирпич | Н(1)-Б | ПВ | 1 | 43,84231 | 46,710175 | АС | Фидер №11 | 1 | 1 | АСфасад-кирпичАС | 1 | Вариант №1.1 | Кизлярские ГорЭС ПС Кизляр-1 ТП 11-138/160 | 300/5 | 0.62
38 | Кизлярские ГорЭС | ПС Кизляр-1 | 11 | ТП 11-138/160 | 1 | г. Кизляр | Набережная улица | Нет данных в РК | 32 | 47 | 1 | АС | фасад-кирпич | НС(1)-Б | ПВ | 1 | 43,843883 | 46,710466 | АС | Фидер №11 | 1 | 1 | АСфасад-кирпичАС | 1 | Вариант №1.1 | Кизлярские ГорЭС ПС Кизляр-1 ТП 11-138/160 | 300/5 | 0.62
41 | Кизлярские ГорЭС | ПС Кизляр-1 | 11 | ТП 11-138/160 | 1 | г. Кизляр | Набережная улица | Нет данных в РК | 35 | 50 | 0 | АС | фасад-кирпич | К(3)-Б | ПВ | 3 | 43,842568 | 46,71039 | АС | Фидер №11 | 2 | 0 | АСфасад-кирпичАС | 1 | Вариант №2.1 | Кизлярские ГорЭС ПС Кизляр-1 ТП 11-138/160 | 300/5 | 0.62
42 | Кизлярские ГорЭС | ПС Кизляр-1 | 11 | ТП 11-138/160 | 1 | г. Кизляр | улица Осипенко | Нет данных в РК | 6 | 10 | 23 | АС | фасад-кирпич | НД(1)-Б | ПВ | 1 | 43,844093 | 46,711417 | АС | Фидер №11 | 1 | 1 | АСфасад-кирпичАС | 1 | Вариант №1.1 | Кизлярские ГорЭС ПС Кизляр-1 ТП 11-138/160 | 300/5 | 0.62
43 | Кизлярские ГорЭС | ПС Кизляр-1 | 11 | ТП 11-138/160 | 1 | г. Кизляр | Набережная улица | Нет данных в РК | 13 | 17 | 24 | АС | фасад-кирпич | НД(1)-Б | ПВ | 1 | 43,8417473797751 | 46,711235883741 | АС | Фидер №11 | 1 | 1 | АСфасад-кирпичАС | 1 | Вариант №1.1 | Кизлярские ГорЭС ПС Кизляр-1 ТП 11-138/160 | 300/5 | 0.62
44 | Кизлярские ГорЭС | ПС Кизляр-1 | 11 | ТП 11-138/160 | 1 | г. Кизляр | Набережная улица | Нет данных в РК | 16 | 22 | 10 | АС | фасад-кирпич | НД(3)-Ю | ПВ | 3 | 43,84092 | 46,711197 | АС | Фидер №11 | 2 | 1 | АСфасад-кирпичАС | 1 | Вариант №2.1 | Кизлярские ГорЭС ПС Кизляр-1 ТП 11-138/160 | 300/5 | 0.62
45 | Кизлярские ГорЭС | ПС Кизляр-1 | 11 | ТП 11-138/160 | 1 | г. Кизляр | улица Амирагова | Нет данных в РК | 19 | 28 | 20 | АС | фасад-кирпич | НД(1)-Б | ПВ | 1 | 43,8423029692848 | 46,7107499434766 | АС | Фидер №11 | 1 | 1 | АСфасад-кирпичАС | 1 | Вариант №1.1 | Кизлярские ГорЭС ПС Кизляр-1 ТП 11-138/160 | 300/5 | 0.62
47 | Кизлярские ГорЭС | ПС Кизляр-1 | 11 | ТП 11-138/160 | 1 | г. Кизляр | улица Амирагова | Нет данных в РК | 26 | 38 | 13 | АС | фасад-кирпич | НД(1)-Б | ПВ | 1 | 43,842460950322 | 46,7109526350865 | АС | Фидер №11 | 1 | 1 | АСфасад-кирпичАС | 1 | Вариант №1.1 | Кизлярские ГорЭС ПС Кизляр-1 ТП 11-138/160 | 300/5 | 0.62
48 | Кизлярские ГорЭС | ПС Кизляр-1 | 11 | ТП 11-138/160 | 1 | г. Кизляр | улица Амирагова | Нет данных в РК | 27 | 39 | 12 | АС | фасад-кирпич | НД(1)-Б | ПВ | 1 | 43,8424733778693 | 46,7107343833218 | АС | Фидер №11 | 1 | 1 | АСфасад-кирпичАС | 1 | Вариант №1.1 | Кизлярские ГорЭС ПС Кизляр-1 ТП 11-138/160 | 300/5 | 0.62
1 | Кизлярские ГорЭС | ПС Кизляр-1 | 11 | ТП 11-147/25 | 1 | г. Кизляр | Колхозная улица | Нет данных в РК | 0 | 1 | 9 | СИП | фасад-кирпич | НД(1)-Ю | ПВ | 1 | 43,8423294023053 | 46,6912483645447 | СИП | Фидер №11 | 1 | 1 | СИПфасад-кирпичСИП | 6 | Вариант №1.6 | Кизлярские ГорЭС ПС Кизляр-1 ТП 11-147/25 | 40А/5 | 1
1 | Кизлярские ГорЭС | ПС Кизляр-1 | 11 | ТП 11-156/160 | 1 | г. Кизляр | Базарная улица | Нет данных в РК | 0 | 1 | 11 | АС | фасад-кирпич | НД(3)-Ю | ПКВ | 3 | 43,845009 | 46,711661 | СИП | Фидер №11 | 2 | 1 | АСфасад-кирпичСИП | 3 | Вариант №2.3 | Кизлярские ГорЭС ПС Кизляр-1 ТП 11-156/160 | 300/5 | 1
1 | Кизлярские ГорЭС | ПС Кизляр-1 | 1 | ТП 1-7/250 | 1 | г. Кизляр | Мельничный переулок | Нет данных в РК | 22 | 46 | 4 | СИП | фасад-кирпич | НД(3)-Ю | ПВ | 3 | 43,854752 | 46,702852 |  | Фидер №1 | 2 | 1 | СИПфасад-кирпич | Ошибка!!! | Вариант №2.Ошибка!!! | Кизлярские ГорЭС ПС Кизляр-1 ТП 1-7/250 | 500/5 | 0.25
2 | Кизлярские ГорЭС | ПС Кизляр-1 | 1 | ТП 1-7/250 | 1 | г. Кизляр | Мельничный переулок | Нет данных в РК | 23 | 48 | 26 | СИП | фасад-кирпич | НД(3)-Б | ПВ | 3 | 43,854683 | 46,70341 |  | Фидер №1 | 2 | 1 | СИПфасад-кирпич | Ошибка!!! | Вариант №2.Ошибка!!! | Кизлярские ГорЭС ПС Кизляр-1 ТП 1-7/250 | 500/5 | 0.25
3 | Кизлярские ГорЭС | ПС Кизляр-1 | 1 | ТП 1-7/250 | 1 | г. Кизляр | Мельничный переулок | Нет данных в РК | 29 | 69 | 1 | СИП | фасад-кирпич | НД(3)-Б | ПВ | 3 | 43,855173 | 46,70452 |  | Фидер №1 | 2 | 1 | СИПфасад-кирпич | Ошибка!!! | Вариант №2.Ошибка!!! | Кизлярские ГорЭС ПС Кизляр-1 ТП 1-7/250 | 500/5 | 0.25
13 | Кизлярские ГорЭС | ПС Кизляр-1 | 1 | ТП 1-7/250 | 1 | г. Кизляр | Мельничный переулок | Нет данных в РК | 5 | 11 | 7 | АС | фасад-кирпич | Н(1)-Б | ПВ | 1 | 43,855762 | 46,701896 |  | Фидер №1 | 1 | 1 | АСфасад-кирпич | Ошибка!!! | Вариант №1.Ошибка!!! | Кизлярские ГорЭС ПС Кизляр-1 ТП 1-7/250 | 500/5 | 0.25
26 | Кизлярские ГорЭС | ПС Кизляр-1 | 1 | ТП 1-7/250 | 1 | г. Кизляр | Нет данных в РК | Нет данных в РК | 6 | 24 | 43 | АС | фасад-кирпич | Н(1)-Б | ПВ | 1 | 43,855569 | 46,701565 |  | Фидер №1 | 1 | 1 | АСфасад-кирпич | Ошибка!!! | Вариант №1.Ошибка!!! | Кизлярские ГорЭС ПС Кизляр-1 ТП 1-7/250 | 500/5 | 0.25
29 | Кизлярские ГорЭС | ПС Кизляр-1 | 1 | ТП 1-7/250 | 1 | г. Кизляр | Мельничный переулок | Нет данных в РК | 7 | 27 | 9 | АС | фасад-кирпич | Н(1)-Б | ПВ | 1 | 43,855322 | 46,702165 |  | Фидер №1 | 1 | 1 | АСфасад-кирпич | Ошибка!!! | Вариант №1.Ошибка!!! | Кизлярские ГорЭС ПС Кизляр-1 ТП 1-7/250 | 500/5 | 0.25
34 | Кизлярские ГорЭС | ПС Кизляр-1 | 1 | ТП 1-7/250 | 1 | г. Кизляр | Мельничный переулок | Нет данных в РК | 8 | 35 | 13 | АС | фасад-кирпич | Н(1)-Б | ПВ | 1 | 43,85519 | 46,702142 |  | Фидер №1 | 1 | 1 | АСфасад-кирпич | Ошибка!!! | Вариант №1.Ошибка!!! | Кизлярские ГорЭС ПС Кизляр-1 ТП 1-7/250 | 500/5 | 0.25
35 | Кизлярские ГорЭС | ПС Кизляр-1 | 1 | ТП 1-7/250 | 1 | г. Кизляр | Мельничный переулок | Нет данных в РК | 9 | 36 | 23 | АС | фасад-кирпич | Н(1)-Б | ПВ | 1 | 43,854921 | 46,702212 |  | Фидер №1 | 1 | 1 | АСфасад-кирпич | Ошибка!!! | Вариант №1.Ошибка!!! | Кизлярские ГорЭС ПС Кизляр-1 ТП 1-7/250 | 500/5 | 0.25
38 | Кизлярские ГорЭС | ПС Кизляр-1 | 1 | ТП 1-7/250 | 1 | г. Кизляр | Мельничный переулок | Нет данных в РК | 11 | 41 | 13 | АС | фасад-кирпич | НС(1)-Б | ПВ | 1 | 43,854758 | 46,702381 |  | Фидер №1 | 1 | 1 | АСфасад-кирпич | Ошибка!!! | Вариант №1.Ошибка!!! | Кизлярские ГорЭС ПС Кизляр-1 ТП 1-7/250 | 500/5 | 0.25
39 | Кизлярские ГорЭС | ПС Кизляр-1 | 1 | ТП 1-7/250 | 1 | г. Кизляр | Мельничный переулок | Нет данных в РК | 11 | 42 | 21 | АС | фасад-кирпич | Н(1)-Б | ПВ | 1 | 43,854648 | 46,702454 |  | Фидер №1 | 1 | 1 | АСфасад-кирпич | Ошибка!!! | Вариант №1.Ошибка!!! | Кизлярские ГорЭС ПС Кизляр-1 ТП 1-7/250 | 500/5 | 0.25
41 | Кизлярские ГорЭС | ПС Кизляр-1 | 1 | ТП 1-7/250 | 1 | г. Кизляр | Мельничный переулок | Нет данных в РК | 16 | 45 | 4 | АС | фасад-кирпич | Н(1)-Б | ПВ | 1 | 43,853667 | 46,703228 |  | Фидер №1 | 1 | 1 | АСфасад-кирпич | Ошибка!!! | Вариант №1.Ошибка!!! | Кизлярские ГорЭС ПС Кизляр-1 ТП 1-7/250 | 500/5 | 0.25
52 | Кизлярские ГорЭС | ПС Кизляр-1 | 1 | ТП 1-7/250 | 1 | г. Кизляр | Мельничный переулок | Нет данных в РК | 25 | 61 | 12 | АС | фасад-кирпич | Н(1)-Б | ПВ | 1 | 43,855048 | 46,703712 |  | Фидер №1 | 1 | 1 | АСфасад-кирпич | Ошибка!!! | Вариант №1.Ошибка!!! | Кизлярские ГорЭС ПС Кизляр-1 ТП 1-7/250 | 500/5 | 0.25
53 | Кизлярские ГорЭС | ПС Кизляр-1 | 1 | ТП 1-7/250 | 1 | г. Кизляр | Мельничный переулок | Нет данных в РК | 25 | 62 | 7 | АС | фасад-кирпич | Н(1)-Б | ПВ | 1 | 43,855105 | 46,7039 |  | Фидер №1 | 1 | 1 | АСфасад-кирпич | Ошибка!!! | Вариант №1.Ошибка!!! | Кизлярские ГорЭС ПС Кизляр-1 ТП 1-7/250 | 500/5 | 0.25
54 | Кизлярские ГорЭС | ПС Кизляр-1 | 1 | ТП 1-7/250 | 1 | г. Кизляр | Мельничный переулок | Нет данных в РК | 25 | 63 | 22 | АС | фасад-кирпич | Н(1)-Б | ПВ | 1 | 43,854927 | 46,704094 |  | Фидер №1 | 1 | 1 | АСфасад-кирпич | Ошибка!!! | Вариант №1.Ошибка!!! | Кизлярские ГорЭС ПС Кизляр-1 ТП 1-7/250 | 500/5 | 0.25
59 | Кизлярские ГорЭС | ПС Кизляр-1 | 1 | ТП 1-7/250 | 1 | г. Кизляр | Мельничный переулок | Нет данных в РК | 27 | 68 | 8 | АС | фасад-кирпич | Н(1)-Б | ПВ | 1 | 43,855153 | 46,70419 |  | Фидер №1 | 1 | 1 | АСфасад-кирпич | Ошибка!!! | Вариант №1.Ошибка!!! | Кизлярские ГорЭС ПС Кизляр-1 ТП 1-7/250 | 500/5 | 0.25
60 | Кизлярские ГорЭС | ПС Кизляр-1 | 1 | ТП 1-7/250 | 1 | г. Кизляр | Мельничный переулок | Нет данных в РК | 29 | 70 | 22 | АС | фасад-кирпич | Н(1)-Б | ПВ | 1 | 43,85533 | 46,704319 |  | Фидер №1 | 1 | 1 | АСфасад-кирпич | Ошибка!!! | Вариант №1.Ошибка!!! | Кизлярские ГорЭС ПС Кизляр-1 ТП 1-7/250 | 500/5 | 0.25
61 | Кизлярские ГорЭС | ПС Кизляр-1 | 1 | ТП 1-7/250 | 1 | г. Кизляр | Нет данных в РК | Нет данных в РК | 34 | 71 | 10 | АС | фасад-кирпич | Н(1)-Б | ПВ | 1 | 43,855633 | 46,701541 |  | Фидер №1 | 1 | 1 | АСфасад-кирпич | Ошибка!!! | Вариант №1.Ошибка!!! | Кизлярские ГорЭС ПС Кизляр-1 ТП 1-7/250 | 500/5 | 0.25
62 | Кизлярские ГорЭС | ПС Кизляр-1 | 1 | ТП 1-7/250 | 1 | г. Кизляр | Нет данных в РК | Нет данных в РК | 36 | 72 | 29 | АС | фасад-кирпич | Н(1)-Б | ПВ | 1 | 43,855762 | 46,701678 |  | Фидер №1 | 1 | 1 | АСфасад-кирпич | Ошибка!!! | Вариант №1.Ошибка!!! | Кизлярские ГорЭС ПС Кизляр-1 ТП 1-7/250 | 500/5 | 0.25
63 | Кизлярские ГорЭС | ПС Кизляр-1 | 1 | ТП 1-7/250 | 1 | г. Кизляр | Нет данных в РК | Нет данных в РК | 36 | 73 | 12 | АС | фасад-кирпич | Н(1)-Б | ПВ | 1 | 43,855615 | 46,701701 |  | Фидер №1 | 1 | 1 | АСфасад-кирпич | Ошибка!!! | Вариант №1.Ошибка!!! | Кизлярские ГорЭС ПС Кизляр-1 ТП 1-7/250 | 500/5 | 0.25
64 | Кизлярские ГорЭС | ПС Кизляр-1 | 1 | ТП 1-7/250 | 1 | г. Кизляр | Мельничный переулок | Нет данных в РК | 36 | 74 | 12 | АС | фасад-кирпич | Н(1)-Б | ПВ | 1 | 43,855566 | 46,701861 |  | Фидер №1 | 1 | 1 | АСфасад-кирпич | Ошибка!!! | Вариант №1.Ошибка!!! | Кизлярские ГорЭС ПС Кизляр-1 ТП 1-7/250 | 500/5 | 0.25
65 | Кизлярские ГорЭС | ПС Кизляр-1 | 1 | ТП 1-7/250 | 1 | г. Кизляр | Нет данных в РК | Нет данных в РК | 37 | 77 | 24 | АС | фасад-кирпич | Н(1)-Б | ПВ | 1 | 43,855237 | 46,701356 |  | Фидер №1 | 1 | 1 | АСфасад-кирпич | Ошибка!!! | Вариант №1.Ошибка!!! | Кизлярские ГорЭС ПС Кизляр-1 ТП 1-7/250 | 500/5 | 0.25
126 | Кизлярские ГорЭС | ПС Кизляр-1 | 1 | ТП 1-7/250 | 1 | г. Кизляр | Нет данных в РК | Нет данных в РК | 2 | 1 | 10 | АС | фасад-кирпич | НД(1)-Б | ПВ | 1 | 43,856006 | 46,701743 |  | Фидер №1 | 1 | 1 | АСфасад-кирпич | Ошибка!!! | Вариант №1.Ошибка!!! | Кизлярские ГорЭС ПС Кизляр-1 ТП 1-7/250 | 500/5 | 0.25
127 | Кизлярские ГорЭС | ПС Кизляр-1 | 1 | ТП 1-7/250 | 1 | г. Кизляр | Мельничный переулок | Нет данных в РК | 7 | 28 | 3 | АС | фасад-кирпич | НД(1)-Б | ПВ | 1 | 43,85542 | 46,702243 |  | Фидер №1 | 1 | 1 | АСфасад-кирпич | Ошибка!!! | Вариант №1.Ошибка!!! | Кизлярские ГорЭС ПС Кизляр-1 ТП 1-7/250 | 500/5 | 0.25
128 | Кизлярские ГорЭС | ПС Кизляр-1 | 1 | ТП 1-7/250 | 1 | г. Кизляр | Мельничный переулок | Нет данных в РК | 7 | 29 | 16 | АС | фасад-кирпич | НД(1)-Б | ПВ | 1 | 43,855267 | 46,702256 |  | Фидер №1 | 1 | 1 | АСфасад-кирпич | Ошибка!!! | Вариант №1.Ошибка!!! | Кизлярские ГорЭС ПС Кизляр-1 ТП 1-7/250 | 500/5 | 0.25
129 | Кизлярские ГорЭС | ПС Кизляр-1 | 1 | ТП 1-7/250 | 1 | г. Кизляр | Мельничный переулок | Нет данных в РК | 8 | 34 | 1 | АС | фасад-кирпич | НД(1)-Б | ПВ | 1 | 43,855207 | 46,70232 |  | Фидер №1 | 1 | 1 | АСфасад-кирпич | Ошибка!!! | Вариант №1.Ошибка!!! | Кизлярские ГорЭС ПС Кизляр-1 ТП 1-7/250 | 500/5 | 0.25
130 | Кизлярские ГорЭС | ПС Кизляр-1 | 1 | ТП 1-7/250 | 1 | г. Кизляр | Мельничный переулок | Нет данных в РК | 10 | 39 | 3 | АС | фасад-кирпич | НД(1)-Б | ПВ | 1 | 43,854902 | 46,702399 |  | Фидер №1 | 1 | 1 | АСфасад-кирпич | Ошибка!!! | Вариант №1.Ошибка!!! | Кизлярские ГорЭС ПС Кизляр-1 ТП 1-7/250 | 500/5 | 0.25
131 | Кизлярские ГорЭС | ПС Кизляр-1 | 1 | ТП 1-7/250 | 1 | г. Кизляр | Мельничный переулок | Нет данных в РК | 10 | 40 | 15 | АС | фасад-кирпич | НД(1)-Б | ПВ | 1 | 43,8548753617537 | 46,7022481229764 |  | Фидер №1 | 1 | 1 | АСфасад-кирпич | Ошибка!!! | Вариант №1.Ошибка!!! | Кизлярские ГорЭС ПС Кизляр-1 ТП 1-7/250 | 500/5 | 0.25
132 | Кизлярские ГорЭС | ПС Кизляр-1 | 1 | ТП 1-7/250 | 1 | г. Кизляр | Мельничный переулок | Нет данных в РК | 14 | 44 | 5 | АС | фасад-кирпич | НД(1)-Б | ПВ | 1 | 43,854112 | 46,703154 |  | Фидер №1 | 1 | 1 | АСфасад-кирпич | Ошибка!!! | Вариант №1.Ошибка!!! | Кизлярские ГорЭС ПС Кизляр-1 ТП 1-7/250 | 500/5 | 0.25
133 | Кизлярские ГорЭС | ПС Кизляр-1 | 1 | ТП 1-7/250 | 1 | г. Кизляр | Мельничный переулок | Нет данных в РК | 23 | 47 | 11 | АС | фасад-кирпич | НД(1)-Б | ПВ | 1 | 43,854803 | 46,70333 |  | Фидер №1 | 1 | 1 | АСфасад-кирпич | Ошибка!!! | Вариант №1.Ошибка!!! | Кизлярские ГорЭС ПС Кизляр-1 ТП 1-7/250 | 500/5 | 0.25
134 | Кизлярские ГорЭС | ПС Кизляр-1 | 1 | ТП 1-7/250 | 1 | г. Кизляр | Мельничный переулок | Нет данных в РК | 24 | 49 | 5 | АС | фасад-кирпич | НД(1)-Б | ПВ | 1 | 43,854892 | 46,703579 |  | Фидер №1 | 1 | 1 | АСфасад-кирпич | Ошибка!!! | Вариант №1.Ошибка!!! | Кизлярские ГорЭС ПС Кизляр-1 ТП 1-7/250 | 500/5 | 0.25
135 | Кизлярские ГорЭС | ПС Кизляр-1 | 1 | ТП 1-7/250 | 1 | г. Кизляр | Мельничный переулок | Нет данных в РК | 24 | 50 | 7 | АС | фасад-кирпич | НД(1)-Б | ПВ | 1 | 43,854847 | 46,703544 |  | Фидер №1 | 1 | 1 | АСфасад-кирпич | Ошибка!!! | Вариант №1.Ошибка!!! | Кизлярские ГорЭС ПС Кизляр-1 ТП 1-7/250 | 500/5 | 0.25
136 | Кизлярские ГорЭС | ПС Кизляр-1 | 1 | ТП 1-7/250 | 1 | г. Кизляр | Нет данных в РК | Нет данных в РК | 36 | 75 | 4 | АС | фасад-кирпич | НД(1)-Б | ПВ | 1 | 43,855531 | 46,701681 |  | Фидер №1 | 1 | 1 | АСфасад-кирпич | Ошибка!!! | Вариант №1.Ошибка!!! | Кизлярские ГорЭС ПС Кизляр-1 ТП 1-7/250 | 500/5 | 0.25
137 | Кизлярские ГорЭС | ПС Кизляр-1 | 1 | ТП 1-7/250 | 1 | г. Кизляр | Нет данных в РК | Нет данных в РК | 37 | 76 | 10 | АС | фасад-кирпич | НД(1)-Б | ПВ | 1 | 43,855303 | 46,70151 |  | Фидер №1 | 1 | 1 | АСфасад-кирпич | Ошибка!!! | Вариант №1.Ошибка!!! | Кизлярские ГорЭС ПС Кизляр-1 ТП 1-7/250 | 500/5 | 0.25
138 | Кизлярские ГорЭС | ПС Кизляр-1 | 1 | ТП 1-7/250 | 1 | г. Кизляр | Нет данных в РК | Нет данных в РК | 37 | 78 | 16 | АС | фасад-кирпич | НД(1)-Б | ПВ | 1 | 43,855312 | 46,701397 |  | Фидер №1 | 1 | 1 | АСфасад-кирпич | Ошибка!!! | Вариант №1.Ошибка!!! | Кизлярские ГорЭС ПС Кизляр-1 ТП 1-7/250 | 500/5 | 0.25
27 | Кизлярские ГорЭС | ПС Кизляр-1 | 7 | ТП 7-19/250 | 1 | г. Кизляр | улица Демьяна Бедного | Нет данных в РК | 18 | 31 | 16 | СИП | фасад-кирпич | К(3)-Б | ПВ | 3 | 43,8500566475508 | 46,7061765698733 |  | Фидер №7 | 2 | 0 | СИПфасад-кирпич | Ошибка!!! | Вариант №2.Ошибка!!! | Кизлярские ГорЭС ПС Кизляр-1 ТП 7-19/250 | 500/5 | 0.04
40 | Кизлярские ГорЭС | ПС Кизляр-1 | 7 | ТП 7-19/250 | 1 | г. Кизляр | улица Демьяна Бедного | Нет данных в РК | 23 | 44 | 14 | СИП | фасад-кирпич | К(3)-Б | ПВ | 3 | 43,8512835503086 | 46,7048620971941 |  | Фидер №7 | 2 | 0 | СИПфасад-кирпич | Ошибка!!! | Вариант №2.Ошибка!!! | Кизлярские ГорЭС ПС Кизляр-1 ТП 7-19/250 | 500/5 | 0.04
48 | Кизлярские ГорЭС | ПС Кизляр-1 | 7 | ТП 7-19/250 | 1 | г. Кизляр | улица Демьяна Бедного | Нет данных в РК | 24 | 52 | 8 | СИП | фасад-кирпич | К(3)-Б | ПВ | 3 | 43,851278 | 46,705047 |  | Фидер №7 | 2 | 0 | СИПфасад-кирпич | Ошибка!!! | Вариант №2.Ошибка!!! | Кизлярские ГорЭС ПС Кизляр-1 ТП 7-19/250 | 500/5 | 0.04
50 | Кизлярские ГорЭС | ПС Кизляр-1 | 7 | ТП 7-19/250 | 1 | г. Кизляр | улица Демьяна Бедного | Нет данных в РК | 26 | 55 | 10 | СИП | фасад-кирпич | К(3)-Б | ПВ | 3 | 43,8513826747788 | 46,7054391074544 |  | Фидер №7 | 2 | 0 | СИПфасад-кирпич | Ошибка!!! | Вариант №2.Ошибка!!! | Кизлярские ГорЭС ПС Кизляр-1 ТП 7-19/250 | 500/5 | 0.04
88 | Кизлярские ГорЭС | ПС Кизляр-1 | 7 | ТП 7-19/250 | 1 | г. Кизляр | Кооперативная улица | Нет данных в РК | 36 | 106 | 12 | СИП | фасад-кирпич | К(3)-Б | ПВ | 3 | 43,8491469499112 | 46,7057268922211 |  | Фидер №7 | 2 | 0 | СИПфасад-кирпич | Ошибка!!! | Вариант №2.Ошибка!!! | Кизлярские ГорЭС ПС Кизляр-1 ТП 7-19/250 | 500/5 | 0.04
102 | Кизлярские ГорЭС | ПС Кизляр-1 | 7 | ТП 7-19/250 | 2 | г. Кизляр | улица Туманяна | Нет данных в РК | 2 | 1 | 26 | СИП | фасад-кирпич | К(3)-Б | ПВ | 3 | 43,8518888296542 | 46,7051953021399 |  | Фидер №7 | 2 | 0 | СИПфасад-кирпич | Ошибка!!! | Вариант №2.Ошибка!!! | Кизлярские ГорЭС ПС Кизляр-1 ТП 7-19/250 | 500/5 | 0.04
107 | Кизлярские ГорЭС | ПС Кизляр-1 | 7 | ТП 7-19/250 | 2 | г. Кизляр | улица Туманяна | Нет данных в РК | 8 | 6 | 15 | СИП | фасад-кирпич | К(3)-Б | ПВ | 3 | 43,8528664577398 | 46,7066969247556 |  | Фидер №7 | 2 | 0 | СИПфасад-кирпич | Ошибка!!! | Вариант №2.Ошибка!!! | Кизлярские ГорЭС ПС Кизляр-1 ТП 7-19/250 | 500/5 | 0.04
111 | Кизлярские ГорЭС | ПС Кизляр-1 | 7 | ТП 7-19/250 | 1 | г. Кизляр | улица Туманяна | Нет данных в РК | 4 | 3 | 10 | АС | фасад-кирпич | К(3)-Б | ПВ | 3 | 43,8508611774474 | 46,7043424590069 |  | Фидер №7 | 2 | 0 | АСфасад-кирпич | Ошибка!!! | Вариант №2.Ошибка!!! | Кизлярские ГорЭС ПС Кизляр-1 ТП 7-19/250 | 500/5 | 0.04
112 | Кизлярские ГорЭС | ПС Кизляр-1 | 7 | ТП 7-19/250 | 1 | г. Кизляр | улица Туманяна | Нет данных в РК | 8 | 5 | 2 | АС | фасад-кирпич | К(3)-Ю | ПВ | 3 | 43,849903 | 46,703482 |  | Фидер №7 | 2 | 0 | АСфасад-кирпич | Ошибка!!! | Вариант №2.Ошибка!!! | Кизлярские ГорЭС ПС Кизляр-1 ТП 7-19/250 | 500/5 | 0.04
115 | Кизлярские ГорЭС | ПС Кизляр-1 | 7 | ТП 7-19/250 | 1 | г. Кизляр | улица Демьяна Бедного | Нет данных в РК | 29 | 74 | 15 | АС | фасад-кирпич | К(3)-Ю | ПВ | 3 | 43,8499510759203 | 46,7058154963566 |  | Фидер №7 | 2 | 0 | АСфасад-кирпич | Ошибка!!! | Вариант №2.Ошибка!!! | Кизлярские ГорЭС ПС Кизляр-1 ТП 7-19/250 | 500/5 | 0.04
131 | Кизлярские ГорЭС | ПС Кизляр-1 | 7 | ТП 7-19/250 | 1 | г. Кизляр | улица Демьяна Бедного | Нет данных в РК | 24 | 53 | 6 | АС | фасад-кирпич | НД(3)-Б | ПВ | 3 | 43,8512746195448 | 46,7052323808775 |  | Фидер №7 | 2 | 1 | АСфасад-кирпич | Ошибка!!! | Вариант №2.Ошибка!!! | Кизлярские ГорЭС ПС Кизляр-1 ТП 7-19/250 | 500/5 | 0.04
132 | Кизлярские ГорЭС | ПС Кизляр-1 | 7 | ТП 7-19/250 | 1 | г. Кизляр | улица Демьяна Бедного | Нет данных в РК | 26 | 56 | 10 | АС | фасад-кирпич | НД(1)-Б | ПВ | 1 | 43,8512936732488 | 46,7054765425188 |  | Фидер №7 | 1 | 1 | АСфасад-кирпич | Ошибка!!! | Вариант №1.Ошибка!!! | Кизлярские ГорЭС ПС Кизляр-1 ТП 7-19/250 | 500/5 | 0.04
133 | Кизлярские ГорЭС | ПС Кизляр-1 | 7 | ТП 7-19/250 | 1 | г. Кизляр | улица Демьяна Бедного | Нет данных в РК | 27 | 68 | 16 | АС | фасад-кирпич | НД(1)-Б | ПВ | 1 | 43,851213 | 46,705625 |  | Фидер №7 | 1 | 1 | АСфасад-кирпич | Ошибка!!! | Вариант №1.Ошибка!!! | Кизлярские ГорЭС ПС Кизляр-1 ТП 7-19/250 | 500/5 | 0.04
135 | Кизлярские ГорЭС | ПС Кизляр-1 | 7 | ТП 7-19/250 | 1 | г. Кизляр | улица Д. Масесова | Нет данных в РК | 41 | 118 | 16 | АС | фасад-кирпич | НД(1)-Б | ПВ | 1 | 43,8492345592974 | 46,705226155946 |  | Фидер №7 | 1 | 1 | АСфасад-кирпич | Ошибка!!! | Вариант №1.Ошибка!!! | Кизлярские ГорЭС ПС Кизляр-1 ТП 7-19/250 | 500/5 | 0.04
136 | Кизлярские ГорЭС | ПС Кизляр-1 | 7 | ТП 7-19/250 | 1 | г. Кизляр | улица Д. Масесова | Нет данных в РК | 41 | 120 | 16 | АС | фасад-кирпич | НД(1)-Б | ПВ | 1 | 43,8493304473457 | 46,7048883643142 |  | Фидер №7 | 1 | 1 | АСфасад-кирпич | Ошибка!!! | Вариант №1.Ошибка!!! | Кизлярские ГорЭС ПС Кизляр-1 ТП 7-19/250 | 500/5 | 0.04
2 | Кизлярские ГорЭС | ПС Кизляр-1 | 7 | ТП 7-34/250 | 1 | г. Кизляр | улица Кирова | Нет данных в РК | 4 | 2 | 6 | АС | фасад-кирпич | К(1)-Ю | ПВ | 1 | 43,8512147142961 | 46,7139056332188 |  | Фидер №7 | 1 | 0 | АСфасад-кирпич | Ошибка!!! | Вариант №1.Ошибка!!! | Кизлярские ГорЭС ПС Кизляр-1 ТП 7-34/250 | 500/5
3 | Кизлярские ГорЭС | ПС Кизляр-1 | 7 | ТП 7-34/250 | 1 | г. Кизляр | улица Кирова | Нет данных в РК | 4 | 3 | 10 | АС | фасад-кирпич | К(1)-Ю | ПВ | 1 | 43,8512613265048 | 46,7139656859057 |  | Фидер №7 | 1 | 0 | АСфасад-кирпич | Ошибка!!! | Вариант №1.Ошибка!!! | Кизлярские ГорЭС ПС Кизляр-1 ТП 7-34/250 | 500/5
4 | Кизлярские ГорЭС | ПС Кизляр-1 | 7 | ТП 7-34/250 | 1 | г. Кизляр | улица Кирова | Нет данных в РК | 4 | 4 | 6 | АС | фасад-кирпич | К(1)-Ю | ПВ | 1 | 43,851302287965 | 46,7138411060777 |  | Фидер №7 | 1 | 0 | АСфасад-кирпич | Ошибка!!! | Вариант №1.Ошибка!!! | Кизлярские ГорЭС ПС Кизляр-1 ТП 7-34/250 | 500/5
5 | Кизлярские ГорЭС | ПС Кизляр-1 | 7 | ТП 7-34/250 | 1 | г. Кизляр | улица Кирова | Нет данных в РК | 4 | 5 | 6 | АС | фасад-кирпич | К(1)-Ю | ПВ | 1 | 43,8512756279186 | 46,7137784833077 |  | Фидер №7 | 1 | 0 | АСфасад-кирпич | Ошибка!!! | Вариант №1.Ошибка!!! | Кизлярские ГорЭС ПС Кизляр-1 ТП 7-34/250 | 500/5
6 | Кизлярские ГорЭС | ПС Кизляр-1 | 7 | ТП 7-34/250 | 1 | г. Кизляр | улица Кирова | Нет данных в РК | 4 | 6 | 15 | АС | фасад-кирпич | К(1)-Ю | ПВ | 1 | 43,8512933140361 | 46,7140216089083 |  | Фидер №7 | 1 | 0 | АСфасад-кирпич | Ошибка!!! | Вариант №1.Ошибка!!! | Кизлярские ГорЭС ПС Кизляр-1 ТП 7-34/250 | 500/5
7 | Кизлярские ГорЭС | ПС Кизляр-1 | 7 | ТП 7-34/250 | 1 | г. Кизляр | улица Кирова | Нет данных в РК | 4 | 7 | 11 | АС | фасад-кирпич | К(1)-Ю | ПВ | 1 | 43,85134875555 | 46,7138311873014 |  | Фидер №7 | 1 | 0 | АСфасад-кирпич | Ошибка!!! | Вариант №1.Ошибка!!! | Кизлярские ГорЭС ПС Кизляр-1 ТП 7-34/250 | 500/5
8 | Кизлярские ГорЭС | ПС Кизляр-1 | 7 | ТП 7-34/250 | 1 | г. Кизляр | улица Кирова | Нет данных в РК | 4 | 8 | 5 | АС | фасад-кирпич | К(1)-Ю | ПВ | 1 | 43,8512833042802 | 46,7138719408681 |  | Фидер №7 | 1 | 0 | АСфасад-кирпич | Ошибка!!! | Вариант №1.Ошибка!!! | Кизлярские ГорЭС ПС Кизляр-1 ТП 7-34/250 | 500/5
9 | Кизлярские ГорЭС | ПС Кизляр-1 | 7 | ТП 7-34/250 | 1 | г. Кизляр | улица Кирова | Нет данных в РК | 5 | 9 | 11 | АС | фасад-кирпич | К(3)-Ю | ПВ | 3 | 43,8513592858491 | 46,7140989900306 |  | Фидер №7 | 2 | 0 | АСфасад-кирпич | Ошибка!!! | Вариант №2.Ошибка!!! | Кизлярские ГорЭС ПС Кизляр-1 ТП 7-34/250 | 500/5
13 | Кизлярские ГорЭС | ПС Кизляр-1 | 7 | ТП 7-34/250 | 2 | г. Кизляр | Рыбный переулок | Нет данных в РК | 0 | 2 | 16 | АС | фасад-кирпич | К(1)-Ю | ПВ | 1 | 43,8509805736872 | 46,7141997155676 |  | Фидер №7 | 1 | 0 | АСфасад-кирпич | Ошибка!!! | Вариант №1.Ошибка!!! | Кизлярские ГорЭС ПС Кизляр-1 ТП 7-34/250 | 500/5
7 | Кизлярские ГорЭС | ПС Кизляр-1 | 8 | ТП 8-69/250 | 1 | г. Кизляр | проезд Левашова | Нет данных в РК | 3 | 3 | 14 | АС | фасад-кирпич | К(3)-Б | ПВ | 3 | 43,837323 | 46,699788 | АС | Фидер №8 | 2 | 0 | АСфасад-кирпичАС | 1 | Вариант №2.1 | Кизлярские ГорЭС ПС Кизляр-1 ТП 8-69/250 | 500/5 | 0.36
23 | Кизлярские ГорЭС | ПС Кизляр-1 | 8 | ТП 8-69/250 | 1 | г. Кизляр | Набережная улица | Нет данных в РК | 10 | 20 | 23 | АС | фасад-кирпич | НС(1)-Б | ПВ | 1 | 43,835923 | 46,700616 | АС | Фидер №8 | 1 | 1 | АСфасад-кирпичАС | 1 | Вариант №1.1 | Кизлярские ГорЭС ПС Кизляр-1 ТП 8-69/250 | 500/5 | 0.36
35 | Кизлярские ГорЭС | ПС Кизляр-1 | 8 | ТП 8-69/250 | 1 | г. Кизляр | Набережная улица | Нет данных в РК | 16 | 32 | 21 | АС | фасад-кирпич | НС(1)-Б | ПВ | 1 | 43,836547 | 46,702178 | АС | Фидер №8 | 1 | 1 | АСфасад-кирпичАС | 1 | Вариант №1.1 | Кизлярские ГорЭС ПС Кизляр-1 ТП 8-69/250 | 500/5 | 0.36
36 | Кизлярские ГорЭС | ПС Кизляр-1 | 8 | ТП 8-69/250 | 1 | г. Кизляр | Набережная улица | Нет данных в РК | 17 | 33 | 13 | АС | фасад-кирпич | Н(1)-Б | ПВ | 1 | 43,836634 | 46,702064 | АС | Фидер №8 | 1 | 1 | АСфасад-кирпичАС | 1 | Вариант №1.1 | Кизлярские ГорЭС ПС Кизляр-1 ТП 8-69/250 | 500/5 | 0.36
40 | Кизлярские ГорЭС | ПС Кизляр-1 | 8 | ТП 8-69/250 | 1 | г. Кизляр | Набережная улица | Нет данных в РК | 21 | 37 | 25 | АС | фасад-кирпич | Н(1)-Б | ПВ | 1 | 43,8366 | 46,70327 | АС | Фидер №8 | 1 | 1 | АСфасад-кирпичАС | 1 | Вариант №1.1 | Кизлярские ГорЭС ПС Кизляр-1 ТП 8-69/250 | 500/5 | 0.36
63 | Кизлярские ГорЭС | ПС Кизляр-1 | 8 | ТП 8-69/250 | 2 | г. Кизляр | Виноградная улица | Нет данных в РК | 13 | 24 | 22 | АС | фасад-кирпич | Н(1)-Б | ПВ | 1 | 43,83864 | 46,701062 | АС | Фидер №8 | 1 | 1 | АСфасад-кирпичАС | 1 | Вариант №1.1 | Кизлярские ГорЭС ПС Кизляр-1 ТП 8-69/250 | 500/5 | 0.36
68 | Кизлярские ГорЭС | ПС Кизляр-1 | 8 | ТП 8-69/250 | 2 | г. Кизляр | Виноградная улица | Нет данных в РК | 14 | 29 | 6 | АС | фасад-кирпич | Н(1)-Б | ПВ | 1 | 43,838473 | 46,701663 | АС | Фидер №8 | 1 | 1 | АСфасад-кирпичАС | 1 | Вариант №1.1 | Кизлярские ГорЭС ПС Кизляр-1 ТП 8-69/250 | 500/5 | 0.36
71 | Кизлярские ГорЭС | ПС Кизляр-1 | 8 | ТП 8-69/250 | 2 | г. Кизляр | Виноградная улица | Нет данных в РК | 15 | 32 | 1 | АС | фасад-кирпич | НС(1)-Б | ПВ | 1 | 43,838483 | 46,701935 | АС | Фидер №8 | 1 | 1 | АСфасад-кирпичАС | 1 | Вариант №1.1 | Кизлярские ГорЭС ПС Кизляр-1 ТП 8-69/250 | 500/5 | 0.36
75 | Кизлярские ГорЭС | ПС Кизляр-1 | 8 | ТП 8-69/250 | 2 | г. Кизляр | Виноградная улица | Нет данных в РК | 18 | 36 | 11 | АС | фасад-кирпич | НС(3)-Б | ПВ | 3 | 43,83853 | 46,70275 | АС | Фидер №8 | 2 | 1 | АСфасад-кирпичАС | 1 | Вариант №2.1 | Кизлярские ГорЭС ПС Кизляр-1 ТП 8-69/250 | 500/5 | 0.36
76 | Кизлярские ГорЭС | ПС Кизляр-1 | 8 | ТП 8-69/250 | 2 | г. Кизляр | Виноградная улица | Нет данных в РК | 18 | 37 | 11 | АС | фасад-кирпич | НС(1)-Б | ПВ | 1 | 43,83853 | 46,70275 | АС | Фидер №8 | 1 | 1 | АСфасад-кирпичАС | 1 | Вариант №1.1 | Кизлярские ГорЭС ПС Кизляр-1 ТП 8-69/250 | 500/5 | 0.36
81 | Кизлярские ГорЭС | ПС Кизляр-1 | 8 | ТП 8-69/250 | 2 | г. Кизляр | Виноградная улица | Нет данных в РК | 20 | 42 | 17 | АС | фасад-кирпич | НС(3)-Б | ПВ | 3 | 43,838524 | 46,703194 | АС | Фидер №8 | 2 | 1 | АСфасад-кирпичАС | 1 | Вариант №2.1 | Кизлярские ГорЭС ПС Кизляр-1 ТП 8-69/250 | 500/5 | 0.36
91 | Кизлярские ГорЭС | ПС Кизляр-1 | 8 | ТП 8-69/250 | 2 | г. Кизляр | Виноградная улица | Нет данных в РК | 26 | 52 | 6 | АС | фасад-кирпич | Н(1)-Б | ПВ | 1 | 43,83912 | 46,703718 | АС | Фидер №8 | 1 | 1 | АСфасад-кирпичАС | 1 | Вариант №1.1 | Кизлярские ГорЭС ПС Кизляр-1 ТП 8-69/250 | 500/5 | 0.36
93 | Кизлярские ГорЭС | ПС Кизляр-1 | 8 | ТП 8-69/250 | 2 | г. Кизляр | Виноградная улица | Нет данных в РК | 27 | 54 | 2 | АС | фасад-кирпич | НС(1)-Б | ПВ | 1 | 43,838995 | 46,70422 | АС | Фидер №8 | 1 | 1 | АСфасад-кирпичАС | 1 | Вариант №1.1 | Кизлярские ГорЭС ПС Кизляр-1 ТП 8-69/250 | 500/5 | 0.36
112 | Кизлярские ГорЭС | ПС Кизляр-1 | 8 | ТП 8-69/250 | 2 | г. Кизляр | проезд Крутова | Нет данных в РК | 41 | 75 | 22 | АС | фасад-кирпич | Н(1)-Б | ПВ | 1 | 43,836096 | 46,698735 | АС | Фидер №8 | 1 | 1 | АСфасад-кирпичАС | 1 | Вариант №1.1 | Кизлярские ГорЭС ПС Кизляр-1 ТП 8-69/250 | 500/5 | 0.36
113 | Кизлярские ГорЭС | ПС Кизляр-1 | 8 | ТП 8-69/250 | 2 | г. Кизляр | проезд Крутова | Нет данных в РК | 42 | 76 | 33 | АС | фасад-кирпич | Н(1)-Б | ПВ | 1 | 43,836176 | 46,699029 | АС | Фидер №8 | 1 | 1 | АСфасад-кирпичАС | 1 | Вариант №1.1 | Кизлярские ГорЭС ПС Кизляр-1 ТП 8-69/250 | 500/5 | 0.36
115 | Кизлярские ГорЭС | ПС Кизляр-1 | 8 | ТП 8-69/250 | 3 | г. Кизляр | Молодёжная улица | Нет данных в РК | 6 | 2 | 18 | АС | фасад-кирпич | НС(1)-Б | ПВ | 1 | 43,837615 | 46,70123 | АС | Фидер №8 | 1 | 1 | АСфасад-кирпичАС | 1 | Вариант №1.1 | Кизлярские ГорЭС ПС Кизляр-1 ТП 8-69/250 | 500/5 | 0.36
118 | Кизлярские ГорЭС | ПС Кизляр-1 | 8 | ТП 8-69/250 | 3 | г. Кизляр | Молодёжная улица | Нет данных в РК | 8 | 5 | 12 | АС | фасад-кирпич | Н(3)-Б | ПВ | 3 | 43,837327 | 46,701222 | АС | Фидер №8 | 2 | 1 | АСфасад-кирпичАС | 1 | Вариант №2.1 | Кизлярские ГорЭС ПС Кизляр-1 ТП 8-69/250 | 500/5 | 0.36
2 | Кизлярские ГорЭС | ПС Кизляр-1 | 8 | ТП 8-70/250 | 1 | г. Кизляр | Виноградная улица | Нет данных в РК | 4 | 3 | 2 | СИП | фасад-кирпич | Н(1)-Б | ПВ | 1 | 43,838757 | 46,707468 | АС | Фидер №8 | 1 | 1 | СИПфасад-кирпичАС | 5 | Вариант №1.5 | Кизлярские ГорЭС ПС Кизляр-1 ТП 8-70/250 | 500/5 | 0.72
3 | Кизлярские ГорЭС | ПС Кизляр-1 | 8 | ТП 8-70/250 | 1 | г. Кизляр | Виноградная улица | Нет данных в РК | 5 | 4 | 9 | СИП | фасад-кирпич | Н(1)-Б | ПВ | 1 | 43,838622 | 46,707036 | АС | Фидер №8 | 1 | 1 | СИПфасад-кирпичАС | 5 | Вариант №1.5 | Кизлярские ГорЭС ПС Кизляр-1 ТП 8-70/250 | 500/5 | 0.72
4 | Кизлярские ГорЭС | ПС Кизляр-1 | 8 | ТП 8-70/250 | 1 | г. Кизляр | Виноградная улица | Нет данных в РК | 5 | 5 | 14 | СИП | фасад-кирпич | Н(1)-Б | ПВ | 1 | 43,838599 | 46,706868 | АС | Фидер №8 | 1 | 1 | СИПфасад-кирпичАС | 5 | Вариант №1.5 | Кизлярские ГорЭС ПС Кизляр-1 ТП 8-70/250 | 500/5 | 0.72
9 | Кизлярские ГорЭС | ПС Кизляр-1 | 8 | ТП 8-70/250 | 1 | г. Кизляр | Виноградная улица | Нет данных в РК | 12 | 11 | 11 | СИП | фасад-кирпич | Н(1)-Б | ПВ | 1 | 43,838436 | 46,705958 | АС | Фидер №8 | 1 | 1 | СИПфасад-кирпичАС | 5 | Вариант №1.5 | Кизлярские ГорЭС ПС Кизляр-1 ТП 8-70/250 | 500/5 | 0.72
10 | Кизлярские ГорЭС | ПС Кизляр-1 | 8 | ТП 8-70/250 | 1 | г. Кизляр | Виноградная улица | Нет данных в РК | 12 | 12 | 14 | СИП | фасад-кирпич | Н(1)-Б | ПВ | 1 | 43,838428 | 46,706003 | АС | Фидер №8 | 1 | 1 | СИПфасад-кирпичАС | 5 | Вариант №1.5 | Кизлярские ГорЭС ПС Кизляр-1 ТП 8-70/250 | 500/5 | 0.72
11 | Кизлярские ГорЭС | ПС Кизляр-1 | 8 | ТП 8-70/250 | 1 | г. Кизляр | Виноградная улица | Нет данных в РК | 12 | 13 | 3 | СИП | фасад-кирпич | Н(1)-Б | ПВ | 1 | 43,838458 | 46,705843 | АС | Фидер №8 | 1 | 1 | СИПфасад-кирпичАС | 5 | Вариант №1.5 | Кизлярские ГорЭС ПС Кизляр-1 ТП 8-70/250 | 500/5 | 0.72
18 | Кизлярские ГорЭС | ПС Кизляр-1 | 8 | ТП 8-70/250 | 1 | г. Кизляр | Виноградная улица | Нет данных в РК | 16 | 21 | 14 | СИП | фасад-кирпич | Н(1)-Б | ПВ | 1 | 43,838344 | 46,703967 | АС | Фидер №8 | 1 | 1 | СИПфасад-кирпичАС | 5 | Вариант №1.5 | Кизлярские ГорЭС ПС Кизляр-1 ТП 8-70/250 | 500/5 | 0.72
30 | Кизлярские ГорЭС | ПС Кизляр-1 | 8 | ТП 8-70/250 | 1 | г. Кизляр | Виноградная улица | Нет данных в РК | 22 | 33 | 18 | СИП | фасад-кирпич | Н(1)-Б | ПВ | 1 | 43,839487 | 46,706941 | АС | Фидер №8 | 1 | 1 | СИПфасад-кирпичАС | 5 | Вариант №1.5 | Кизлярские ГорЭС ПС Кизляр-1 ТП 8-70/250 | 500/5 | 0.72
58 | Кизлярские ГорЭС | ПС Кизляр-1 | 8 | ТП 8-70/250 | 1 | г. Кизляр | Новосёловская улица | Нет данных в РК | 34 | 62 | 8 | СИП | фасад-кирпич | Н(1)-Б | ПВ | 1 | 43,840227 | 46,706126 | АС | Фидер №8 | 1 | 1 | СИПфасад-кирпичАС | 5 | Вариант №1.5 | Кизлярские ГорЭС ПС Кизляр-1 ТП 8-70/250 | 500/5 | 0.72
65 | Кизлярские ГорЭС | ПС Кизляр-1 | 8 | ТП 8-70/250 | 1 | г. Кизляр | Новосёловская улица | Нет данных в РК | 36 | 71 | 5 | СИП | фасад-кирпич | Н(1)-Б | ПВ | 1 | 43,840719 | 46,707126 | АС | Фидер №8 | 1 | 1 | СИПфасад-кирпичАС | 5 | Вариант №1.5 | Кизлярские ГорЭС ПС Кизляр-1 ТП 8-70/250 | 500/5 | 0.72
74 | Кизлярские ГорЭС | ПС Кизляр-1 | 8 | ТП 8-70/250 | 1 | г. Кизляр | Топольской переулок | Нет данных в РК | 39 | 81 | 14 | СИП | фасад-кирпич | Н(1)-Б | ПВ | 1 | 43,841371 | 46,707233 | АС | Фидер №8 | 1 | 1 | СИПфасад-кирпичАС | 5 | Вариант №1.5 | Кизлярские ГорЭС ПС Кизляр-1 ТП 8-70/250 | 500/5 | 0.72
77 | Кизлярские ГорЭС | ПС Кизляр-1 | 8 | ТП 8-70/250 | 1 | г. Кизляр | Топольской переулок | Нет данных в РК | 41 | 7 | 11 | СИП | фасад-кирпич | Н(1)-Б | ПВ | 1 | 43,842124 | 46,707205 | АС | Фидер №8 | 1 | 1 | СИПфасад-кирпичАС | 5 | Вариант №1.5 | Кизлярские ГорЭС ПС Кизляр-1 ТП 8-70/250 | 500/5 | 0.72
89 | Кизлярские ГорЭС | ПС Кизляр-1 | 8 | ТП 8-70/250 | 2 | г. Кизляр | Топольская улица | Нет данных в РК | 7 | 19 | 10 | СИП | фасад-кирпич | Н(1)-Б | ПВ | 1 | 43,838499 | 46,709044 | АС | Фидер №8 | 1 | 1 | СИПфасад-кирпичАС | 5 | Вариант №1.5 | Кизлярские ГорЭС ПС Кизляр-1 ТП 8-70/250 | 500/5 | 0.72
96 | Кизлярские ГорЭС | ПС Кизляр-1 | 8 | ТП 8-70/250 | 2 | г. Кизляр | Топольская улица | Нет данных в РК | 9 | 26 | 8 | СИП | фасад-кирпич | Н(1)-Б | ПВ | 1 | 43,837916 | 46,709236 | АС | Фидер №8 | 1 | 1 | СИПфасад-кирпичАС | 5 | Вариант №1.5 | Кизлярские ГорЭС ПС Кизляр-1 ТП 8-70/250 | 500/5 | 0.72
97 | Кизлярские ГорЭС | ПС Кизляр-1 | 8 | ТП 8-70/250 | 2 | г. Кизляр | Топольская улица | Нет данных в РК | 9 | 27 | 6 | СИП | фасад-кирпич | Н(1)-Б | ПВ | 1 | 43,837883 | 46,709289 | АС | Фидер №8 | 1 | 1 | СИПфасад-кирпичАС | 5 | Вариант №1.5 | Кизлярские ГорЭС ПС Кизляр-1 ТП 8-70/250 | 500/5 | 0.72
100 | Кизлярские ГорЭС | ПС Кизляр-1 | 8 | ТП 8-70/250 | 2 | г. Кизляр | Топольская улица | Нет данных в РК | 10 | 31 | 8 | СИП | фасад-кирпич | Н(1)-Б | ПВ | 1 | 43,837596 | 46,709501 | АС | Фидер №8 | 1 | 1 | СИПфасад-кирпичАС | 5 | Вариант №1.5 | Кизлярские ГорЭС ПС Кизляр-1 ТП 8-70/250 | 500/5 | 0.72
106 | Кизлярские ГорЭС | ПС Кизляр-1 | 8 | ТП 8-70/250 | 2 | г. Кизляр | Топольская улица | Нет данных в РК | 11 | 39 | 15 | СИП | фасад-кирпич | Н(1)-Б | ПВ | 1 | 43,837355 | 46,709596 | АС | Фидер №8 | 1 | 1 | СИПфасад-кирпичАС | 5 | Вариант №1.5 | Кизлярские ГорЭС ПС Кизляр-1 ТП 8-70/250 | 500/5 | 0.72
115 | Кизлярские ГорЭС | ПС Кизляр-1 | 8 | ТП 8-70/250 | 2 | г. Кизляр | Набережная улица | Нет данных в РК | 18 | 52 | 5 | СИП | фасад-кирпич | Н(1)-Б | ПВ | 1 | 43,836808 | 46,710413 | АС | Фидер №8 | 1 | 1 | СИПфасад-кирпичАС | 5 | Вариант №1.5 | Кизлярские ГорЭС ПС Кизляр-1 ТП 8-70/250 | 500/5 | 0.72
116 | Кизлярские ГорЭС | ПС Кизляр-1 | 8 | ТП 8-70/250 | 2 | г. Кизляр | Набережная улица | Нет данных в РК | 19 | 53 | 7 | СИП | фасад-кирпич | Н(1)-Б | ПВ | 1 | 43,837025 | 46,710411 | АС | Фидер №8 | 1 | 1 | СИПфасад-кирпичАС | 5 | Вариант №1.5 | Кизлярские ГорЭС ПС Кизляр-1 ТП 8-70/250 | 500/5 | 0.72
128 | Кизлярские ГорЭС | ПС Кизляр-1 | 8 | ТП 8-70/250 | 2 | г. Кизляр | Набережная улица | Нет данных в РК | 32 | 80 | 1 | СИП | фасад-кирпич | Н(1)-Б | ПВ | 1 | 43,83888 | 46,710605 | АС | Фидер №8 | 1 | 1 | СИПфасад-кирпичАС | 5 | Вариант №1.5 | Кизлярские ГорЭС ПС Кизляр-1 ТП 8-70/250 | 500/5 | 0.72
133 | Кизлярские ГорЭС | ПС Кизляр-1 | 8 | ТП 8-70/250 | 2 | г. Кизляр | Садовый переулок | Нет данных в РК | 39 | 92 | 10 | СИП | фасад-кирпич | Н(1)-Ю | ПВ | 1 | 43,840213 | 46,710826 | АС | Фидер №8 | 1 | 1 | СИПфасад-кирпичАС | 5 | Вариант №1.5 | Кизлярские ГорЭС ПС Кизляр-1 ТП 8-70/250 | 500/5 | 0.72
134 | Кизлярские ГорЭС | ПС Кизляр-1 | 8 | ТП 8-70/250 | 2 | г. Кизляр | Садовый переулок | Нет данных в РК | 39 | 93 | 7 | СИП | фасад-кирпич | Н(1)-Ю | ПВ | 1 | 43,840208 | 46,710753 | АС | Фидер №8 | 1 | 1 | СИПфасад-кирпичАС | 5 | Вариант №1.5 | Кизлярские ГорЭС ПС Кизляр-1 ТП 8-70/250 | 500/5 | 0.72
143 | Кизлярские ГорЭС | ПС Кизляр-1 | 8 | ТП 8-70/250 | 2 | г. Кизляр | Топольская улица | Нет данных в РК | 48 | 118 | 24 | СИП | фасад-кирпич | Н(1)-Б | ПВ | 1 | 43,839938 | 46,708694 | АС | Фидер №8 | 1 | 1 | СИПфасад-кирпичАС | 5 | Вариант №1.5 | Кизлярские ГорЭС ПС Кизляр-1 ТП 8-70/250 | 500/5 | 0.72
145 | Кизлярские ГорЭС | ПС Кизляр-1 | 8 | ТП 8-70/250 | 2 | г. Кизляр | Топольская улица | Нет данных в РК | 49 | 117 | 17 | СИП | фасад-кирпич | Н(1)-Б | ПВ | 1 | 43,840057 | 46,708656 | АС | Фидер №8 | 1 | 1 | СИПфасад-кирпичАС | 5 | Вариант №1.5 | Кизлярские ГорЭС ПС Кизляр-1 ТП 8-70/250 | 500/5 | 0.72
156 | Кизлярские ГорЭС | ПС Кизляр-1 | 8 | ТП 8-70/250 | 2 | г. Кизляр | Топольская улица | Нет данных в РК | 52 | 132 | 13 | СИП | фасад-кирпич | Н(1)-Б | ПВ | 1 | 43,841222 | 46,708937 | АС | Фидер №8 | 1 | 1 | СИПфасад-кирпичАС | 5 | Вариант №1.5 | Кизлярские ГорЭС ПС Кизляр-1 ТП 8-70/250 | 500/5 | 0.72
162 | Кизлярские ГорЭС | ПС Кизляр-1 | 8 | ТП 8-70/250 | 2 | г. Кизляр | Топольская улица | Нет данных в РК | 54 | 141 | 8 | СИП | фасад-кирпич | Н(1)-Б | ПВ | 1 | 43,841955 | 46,709128 | АС | Фидер №8 | 1 | 1 | СИПфасад-кирпичАС | 5 | Вариант №1.5 | Кизлярские ГорЭС ПС Кизляр-1 ТП 8-70/250 | 500/5 | 0.72
167 | Кизлярские ГорЭС | ПС Кизляр-1 | 8 | ТП 8-70/250 | 1 | г. Кизляр | Виноградная улица | Нет данных в РК | 10 | 10 | 7 | АС | фасад-кирпич | Н(1)-Б | ПВ | 1 | 43,838938 | 46,705824 | АС | Фидер №8 | 1 | 1 | АСфасад-кирпичАС | 1 | Вариант №1.1 | Кизлярские ГорЭС ПС Кизляр-1 ТП 8-70/250 | 500/5 | 0.72
169 | Кизлярские ГорЭС | ПС Кизляр-1 | 8 | ТП 8-70/250 | 1 | г. Кизляр | Новосёловская улица | Нет данных в РК | 33 | 60 | 7 | АС | фасад-кирпич | Н(1)-Б | ПВ | 1 | 43,840193 | 46,706004 | АС | Фидер №8 | 1 | 1 | АСфасад-кирпичАС | 1 | Вариант №1.1 | Кизлярские ГорЭС ПС Кизляр-1 ТП 8-70/250 | 500/5 | 0.72
170 | Кизлярские ГорЭС | ПС Кизляр-1 | 8 | ТП 8-70/250 | 1 | г. Кизляр | Новосёловская улица | Нет данных в РК | 34 | 65 | 23 | АС | фасад-кирпич | Н(1)-Б | ПВ | 1 | 43,840398 | 46,706418 | АС | Фидер №8 | 1 | 1 | АСфасад-кирпичАС | 1 | Вариант №1.1 | Кизлярские ГорЭС ПС Кизляр-1 ТП 8-70/250 | 500/5 | 0.72
171 | Кизлярские ГорЭС | ПС Кизляр-1 | 8 | ТП 8-70/250 | 1 | г. Кизляр | Топольской переулок | Нет данных в РК | 37 | 78 | 47 | АС | фасад-кирпич | Н(1)-Б | ПВ | 1 | 43,841356 | 46,707443 | АС | Фидер №8 | 1 | 1 | АСфасад-кирпичАС | 1 | Вариант №1.1 | Кизлярские ГорЭС ПС Кизляр-1 ТП 8-70/250 | 500/5 | 0.72
173 | Кизлярские ГорЭС | ПС Кизляр-1 | 8 | ТП 8-70/250 | 2 | г. Кизляр | Топольская улица | Нет данных в РК | 1 | 1 | 10 | АС | фасад-кирпич | Н(1)-Б | ПВ | 1 | 43,839399 | 46,708371 | АС | Фидер №8 | 1 | 1 | АСфасад-кирпичАС | 1 | Вариант №1.1 | Кизлярские ГорЭС ПС Кизляр-1 ТП 8-70/250 | 500/5 | 0.72
175 | Кизлярские ГорЭС | ПС Кизляр-1 | 8 | ТП 8-70/250 | 2 | г. Кизляр | Топольская улица | Нет данных в РК | 2 | 3 | 9 | АС | фасад-кирпич | Н(1)-Б | ПВ | 1 | 43,839556 | 46,708402 | АС | Фидер №8 | 1 | 1 | АСфасад-кирпичАС | 1 | Вариант №1.1 | Кизлярские ГорЭС ПС Кизляр-1 ТП 8-70/250 | 500/5 | 0.72
176 | Кизлярские ГорЭС | ПС Кизляр-1 | 8 | ТП 8-70/250 | 2 | г. Кизляр | Топольской переулок | Нет данных в РК | 3 | 5 | 1 | АС | фасад-кирпич | Н(1)-Б | ПВ | 1 | 43,839795 | 46,70863 | АС | Фидер №8 | 1 | 1 | АСфасад-кирпичАС | 1 | Вариант №1.1 | Кизлярские ГорЭС ПС Кизляр-1 ТП 8-70/250 | 500/5 | 0.72
178 | Кизлярские ГорЭС | ПС Кизляр-1 | 8 | ТП 8-70/250 | 2 | г. Кизляр | Топольская улица | Нет данных в РК | 6 | 14 | 20 | АС | фасад-кирпич | Н(1)-Б | ПВ | 1 | 43,8389 | 46,708619 | АС | Фидер №8 | 1 | 1 | АСфасад-кирпичАС | 1 | Вариант №1.1 | Кизлярские ГорЭС ПС Кизляр-1 ТП 8-70/250 | 500/5 | 0.72
180 | Кизлярские ГорЭС | ПС Кизляр-1 | 8 | ТП 8-70/250 | 2 | г. Кизляр | Топольская улица | Нет данных в РК | 9 | 28 | 6 | АС | фасад-кирпич | Н(1)-Б | ПВ | 1 | 43,83789 | 46,709288 | АС | Фидер №8 | 1 | 1 | АСфасад-кирпичАС | 1 | Вариант №1.1 | Кизлярские ГорЭС ПС Кизляр-1 ТП 8-70/250 | 500/5 | 0.72
183 | Кизлярские ГорЭС | ПС Кизляр-1 | 8 | ТП 8-70/250 | 2 | г. Кизляр | Топольская улица | Нет данных в РК | 12 | 42 | 12 | АС | фасад-кирпич | Н(1)-Б | ПВ | 1 | 43,836847 | 46,709727 | АС | Фидер №8 | 1 | 1 | АСфасад-кирпичАС | 1 | Вариант №1.1 | Кизлярские ГорЭС ПС Кизляр-1 ТП 8-70/250 | 500/5 | 0.72
184 | Кизлярские ГорЭС | ПС Кизляр-1 | 8 | ТП 8-70/250 | 2 | г. Кизляр | Топольская улица | Нет данных в РК | 13 | 44 | 31 | АС | фасад-кирпич | Н(1)-Б | ПВ | 1 | 43,836767 | 46,709724 | АС | Фидер №8 | 1 | 1 | АСфасад-кирпичАС | 1 | Вариант №1.1 | Кизлярские ГорЭС ПС Кизляр-1 ТП 8-70/250 | 500/5 | 0.72
188 | Кизлярские ГорЭС | ПС Кизляр-1 | 8 | ТП 8-70/250 | 2 | г. Кизляр | Набережная улица | Нет данных в РК | 20 | 54 | 5 | АС | фасад-кирпич | Н(1)-Б | ПВ | 1 | 43,837245 | 46,710486 | АС | Фидер №8 | 1 | 1 | АСфасад-кирпичАС | 1 | Вариант №1.1 | Кизлярские ГорЭС ПС Кизляр-1 ТП 8-70/250 | 500/5 | 0.72
189 | Кизлярские ГорЭС | ПС Кизляр-1 | 8 | ТП 8-70/250 | 2 | г. Кизляр | Набережная улица | Нет данных в РК | 21 | 55 | 7 | АС | фасад-кирпич | Н(1)-Б | ПВ | 1 | 43,837438 | 46,710498 | АС | Фидер №8 | 1 | 1 | АСфасад-кирпичАС | 1 | Вариант №1.1 | Кизлярские ГорЭС ПС Кизляр-1 ТП 8-70/250 | 500/5 | 0.72
190 | Кизлярские ГорЭС | ПС Кизляр-1 | 8 | ТП 8-70/250 | 2 | г. Кизляр | Набережная улица | Нет данных в РК | 21 | 56 | 18 | АС | фасад-кирпич | Н(1)-Б | ПВ | 1 | 43,837643 | 46,710507 | АС | Фидер №8 | 1 | 1 | АСфасад-кирпичАС | 1 | Вариант №1.1 | Кизлярские ГорЭС ПС Кизляр-1 ТП 8-70/250 | 500/5 | 0.72
194 | Кизлярские ГорЭС | ПС Кизляр-1 | 8 | ТП 8-70/250 | 2 | г. Кизляр | Топольской переулок | Нет данных в РК | 26 | 66 | 15 | АС | фасад-кирпич | Н(1)-Б | ПВ | 1 | 43,83983 | 46,709475 | АС | Фидер №8 | 1 | 1 | АСфасад-кирпичАС | 1 | Вариант №1.1 | Кизлярские ГорЭС ПС Кизляр-1 ТП 8-70/250 | 500/5 | 0.72
195 | Кизлярские ГорЭС | ПС Кизляр-1 | 8 | ТП 8-70/250 | 2 | г. Кизляр | Топольской переулок | Нет данных в РК | 26 | 67 | 6 | АС | фасад-кирпич | Н(1)-Б | ПВ | 1 | 43,839846 | 46,709618 | АС | Фидер №8 | 1 | 1 | АСфасад-кирпичАС | 1 | Вариант №1.1 | Кизлярские ГорЭС ПС Кизляр-1 ТП 8-70/250 | 500/5 | 0.72
197 | Кизлярские ГорЭС | ПС Кизляр-1 | 8 | ТП 8-70/250 | 2 | г. Кизляр | Топольской переулок | Нет данных в РК | 26 | 70 | 11 | АС | фасад-кирпич | Н(1)-Б | ПВ | 1 | 43,839705 | 46,709697 | АС | Фидер №8 | 1 | 1 | АСфасад-кирпичАС | 1 | Вариант №1.1 | Кизлярские ГорЭС ПС Кизляр-1 ТП 8-70/250 | 500/5 | 0.72
198 | Кизлярские ГорЭС | ПС Кизляр-1 | 8 | ТП 8-70/250 | 2 | г. Кизляр | Топольской переулок | Нет данных в РК | 27 | 71 | 8 | АС | фасад-кирпич | Н(1)-Б | ПВ | 1 | 43,839805 | 46,709944 | АС | Фидер №8 | 1 | 1 | АСфасад-кирпичАС | 1 | Вариант №1.1 | Кизлярские ГорЭС ПС Кизляр-1 ТП 8-70/250 | 500/5 | 0.72
199 | Кизлярские ГорЭС | ПС Кизляр-1 | 8 | ТП 8-70/250 | 2 | г. Кизляр | Топольской переулок | Нет данных в РК | 27 | 72 | 5 | АС | фасад-кирпич | Н(1)-Б | ПВ | 1 | 43,839799 | 46,710062 | АС | Фидер №8 | 1 | 1 | АСфасад-кирпичАС | 1 | Вариант №1.1 | Кизлярские ГорЭС ПС Кизляр-1 ТП 8-70/250 | 500/5 | 0.72
200 | Кизлярские ГорЭС | ПС Кизляр-1 | 8 | ТП 8-70/250 | 2 | г. Кизляр | Топольской переулок | Нет данных в РК | 27 | 73 | 14 | АС | фасад-кирпич | Н(1)-Б | ПВ | 1 | 43,839638 | 46,709977 | АС | Фидер №8 | 1 | 1 | АСфасад-кирпичАС | 1 | Вариант №1.1 | Кизлярские ГорЭС ПС Кизляр-1 ТП 8-70/250 | 500/5 | 0.72
201 | Кизлярские ГорЭС | ПС Кизляр-1 | 8 | ТП 8-70/250 | 2 | г. Кизляр | Топольской переулок | Нет данных в РК | 28 | 75 | 21 | АС | фасад-кирпич | Н(1)-Б | ПВ | 1 | 43,839756 | 46,710328 | АС | Фидер №8 | 1 | 1 | АСфасад-кирпичАС | 1 | Вариант №1.1 | Кизлярские ГорЭС ПС Кизляр-1 ТП 8-70/250 | 500/5 | 0.72
202 | Кизлярские ГорЭС | ПС Кизляр-1 | 8 | ТП 8-70/250 | 2 | г. Кизляр | Набережная улица | Нет данных в РК | 31 | 59 | 27 | АС | фасад-кирпич | Н(1)-Б | ПВ | 1 | 43,838913 | 46,710569 | АС | Фидер №8 | 1 | 1 | АСфасад-кирпичАС | 1 | Вариант №1.1 | Кизлярские ГорЭС ПС Кизляр-1 ТП 8-70/250 | 500/5 | 0.72
204 | Кизлярские ГорЭС | ПС Кизляр-1 | 8 | ТП 8-70/250 | 2 | г. Кизляр | Набережная улица | Нет данных в РК | 32 | 82 | 14 | АС | фасад-кирпич | Н(1)-Б | ПВ | 1 | 43,838809 | 46,710598 | АС | Фидер №8 | 1 | 1 | АСфасад-кирпичАС | 1 | Вариант №1.1 | Кизлярские ГорЭС ПС Кизляр-1 ТП 8-70/250 | 500/5 | 0.72
205 | Кизлярские ГорЭС | ПС Кизляр-1 | 8 | ТП 8-70/250 | 2 | г. Кизляр | Набережный переулок | Нет данных в РК | 33 | 84 | 22 | АС | фасад-кирпич | Н(1)-Б | ПВ | 1 | 43,838263 | 46,710388 | АС | Фидер №8 | 1 | 1 | АСфасад-кирпичАС | 1 | Вариант №1.1 | Кизлярские ГорЭС ПС Кизляр-1 ТП 8-70/250 | 500/5 | 0.72
206 | Кизлярские ГорЭС | ПС Кизляр-1 | 8 | ТП 8-70/250 | 2 | г. Кизляр | Набережный переулок | Нет данных в РК | 35 | 86 | 10 | АС | фасад-кирпич | Н(1)-Б | ПВ | 1 | 43,838475 | 46,709931 | АС | Фидер №8 | 1 | 1 | АСфасад-кирпичАС | 1 | Вариант №1.1 | Кизлярские ГорЭС ПС Кизляр-1 ТП 8-70/250 | 500/5 | 0.72
208 | Кизлярские ГорЭС | ПС Кизляр-1 | 8 | ТП 8-70/250 | 2 | г. Кизляр | Набережный переулок | Нет данных в РК | 37 | 89 | 10 | АС | фасад-кирпич | Н(1)-Б | ПВ | 1 | 43,838421 | 46,709451 | АС | Фидер №8 | 1 | 1 | АСфасад-кирпичАС | 1 | Вариант №1.1 | Кизлярские ГорЭС ПС Кизляр-1 ТП 8-70/250 | 500/5 | 0.72
209 | Кизлярские ГорЭС | ПС Кизляр-1 | 8 | ТП 8-70/250 | 2 | г. Кизляр | Набережный переулок | Нет данных в РК | 37 | 90 | 4 | АС | фасад-кирпич | Н(1)-Б | ПВ | 1 | 43,838318 | 46,709451 | АС | Фидер №8 | 1 | 1 | АСфасад-кирпичАС | 1 | Вариант №1.1 | Кизлярские ГорЭС ПС Кизляр-1 ТП 8-70/250 | 500/5 | 0.72
213 | Кизлярские ГорЭС | ПС Кизляр-1 | 8 | ТП 8-70/250 | 2 | г. Кизляр | Садовый переулок | Нет данных в РК | 42 | 98 | 19 | АС | фасад-кирпич | Н(1)-Б | ПВ | 1 | 43,840251 | 46,709657 | АС | Фидер №8 | 1 | 1 | АСфасад-кирпичАС | 1 | Вариант №1.1 | Кизлярские ГорЭС ПС Кизляр-1 ТП 8-70/250 | 500/5 | 0.72
214 | Кизлярские ГорЭС | ПС Кизляр-1 | 8 | ТП 8-70/250 | 2 | г. Кизляр | Садовый переулок | Нет данных в РК | 42 | 99 | 9 | АС | фасад-кирпич | Н(1)-Б | ПВ | 1 | 43,840188 | 46,709817 | АС | Фидер №8 | 1 | 1 | АСфасад-кирпичАС | 1 | Вариант №1.1 | Кизлярские ГорЭС ПС Кизляр-1 ТП 8-70/250 | 500/5 | 0.72
215 | Кизлярские ГорЭС | ПС Кизляр-1 | 8 | ТП 8-70/250 | 2 | г. Кизляр | Садовый переулок | Нет данных в РК | 43 | 100 | 22 | АС | фасад-кирпич | Н(1)-Б | ПВ | 1 | 43,840511 | 46,710058 | АС | Фидер №8 | 1 | 1 | АСфасад-кирпичАС | 1 | Вариант №1.1 | Кизлярские ГорЭС ПС Кизляр-1 ТП 8-70/250 | 500/5 | 0.72
221 | Кизлярские ГорЭС | ПС Кизляр-1 | 8 | ТП 8-70/250 | 2 | г. Кизляр | Садовый переулок | Нет данных в РК | 46 | 112 | 12 | АС | фасад-кирпич | Н(1)-Б | ПВ | 1 | 43,841164 | 46,710358 | АС | Фидер №8 | 1 | 1 | АСфасад-кирпичАС | 1 | Вариант №1.1 | Кизлярские ГорЭС ПС Кизляр-1 ТП 8-70/250 | 500/5 | 0.72
222 | Кизлярские ГорЭС | ПС Кизляр-1 | 8 | ТП 8-70/250 | 2 | г. Кизляр | Топольской переулок | Нет данных в РК | 48 | 114 | 16 | АС | фасад-кирпич | Н(1)-Б | ПВ | 1 | 43,839901 | 46,708198 | АС | Фидер №8 | 1 | 1 | АСфасад-кирпичАС | 1 | Вариант №1.1 | Кизлярские ГорЭС ПС Кизляр-1 ТП 8-70/250 | 500/5 | 0.72
223 | Кизлярские ГорЭС | ПС Кизляр-1 | 8 | ТП 8-70/250 | 2 | г. Кизляр | Топольская улица | Нет данных в РК | 49 | 116 | 13 | АС | фасад-кирпич | Н(1)-Б | ПВ | 1 | 43,840066 | 46,708418 | АС | Фидер №8 | 1 | 1 | АСфасад-кирпичАС | 1 | Вариант №1.1 | Кизлярские ГорЭС ПС Кизляр-1 ТП 8-70/250 | 500/5 | 0.72
226 | Кизлярские ГорЭС | ПС Кизляр-1 | 8 | ТП 8-70/250 | 2 | г. Кизляр | Топольская улица | Нет данных в РК | 51 | 124 | 12 | АС | фасад-кирпич | Н(1)-Б | ПВ | 1 | 43,840877 | 46,708825 | АС | Фидер №8 | 1 | 1 | АСфасад-кирпичАС | 1 | Вариант №1.1 | Кизлярские ГорЭС ПС Кизляр-1 ТП 8-70/250 | 500/5 | 0.72
227 | Кизлярские ГорЭС | ПС Кизляр-1 | 8 | ТП 8-70/250 | 2 | г. Кизляр | Топольская улица | Нет данных в РК | 51 | 126 | 12 | АС | фасад-кирпич | Н(1)-Б | ПВ | 1 | 43,840966 | 46,708616 | АС | Фидер №8 | 1 | 1 | АСфасад-кирпичАС | 1 | Вариант №1.1 | Кизлярские ГорЭС ПС Кизляр-1 ТП 8-70/250 | 500/5 | 0.72
231 | Кизлярские ГорЭС | ПС Кизляр-1 | 8 | ТП 8-70/250 | 2 | г. Кизляр | Топольской переулок | Нет данных в РК | 56 | 143 | 12 | АС | фасад-кирпич | Н(1)-Б | ПВ | 1 | 43,839996 | 46,708152 | АС | Фидер №8 | 1 | 1 | АСфасад-кирпичАС | 1 | Вариант №1.1 | Кизлярские ГорЭС ПС Кизляр-1 ТП 8-70/250 | 500/5 | 0.72
18 | Кизлярские ГорЭС | ПС Кизляр-1 | 8 | ТП 8-121/250 | 1 | г. Кизляр | Интернациональная улица | Нет данных в РК | 10 | 11 | 9 | АС | фасад-кирпич | Н(1)-Б | ПВ | 1 | 43,8336865528862 | 46,6986101256078 |  | Фидер №8 | 1 | 1 | АСфасад-кирпич | Ошибка!!! | Вариант №1.Ошибка!!! | Кизлярские ГорЭС ПС Кизляр-1 ТП 8-121/250 | 500/5 | 0.2
21 | Кизлярские ГорЭС | ПС Кизляр-1 | 8 | ТП 8-121/250 | 1 | г. Кизляр | Раздольная улица | Нет данных в РК | 11 | 14 | 47 | АС | фасад-кирпич | Н(1)-Б | ПВ | 1 | 43,833346 | 46,699315 |  | Фидер №8 | 1 | 1 | АСфасад-кирпич | Ошибка!!! | Вариант №1.Ошибка!!! | Кизлярские ГорЭС ПС Кизляр-1 ТП 8-121/250 | 500/5 | 0.2
42 | Кизлярские ГорЭС | ПС Кизляр-1 | 8 | ТП 8-121/250 | 1 | г. Кизляр | Таловская улица | Нет данных в РК | 21 | 39 | 8 | АС | фасад-кирпич | К(3)-Б | ПВ | 3 | 43,834823 | 46,698966 |  | Фидер №8 | 2 | 0 | АСфасад-кирпич | Ошибка!!! | Вариант №2.Ошибка!!! | Кизлярские ГорЭС ПС Кизляр-1 ТП 8-121/250 | 500/5 | 0.2
63 | Кизлярские ГорЭС | ПС Кизляр-1 | 8 | ТП 8-121/250 | 2 | г. Кизляр | Луговая улица | Нет данных в РК | 4 | 4 | 8 | АС | фасад-кирпич | К(3)-Б | ПВ | 3 | 43,8358037036428 | 46,6979063352262 |  | Фидер №8 | 2 | 0 | АСфасад-кирпич | Ошибка!!! | Вариант №2.Ошибка!!! | Кизлярские ГорЭС ПС Кизляр-1 ТП 8-121/250 | 500/5 | 0.2
65 | Кизлярские ГорЭС | ПС Кизляр-1 | 8 | ТП 8-121/250 | 2 | г. Кизляр | Луговая улица | Нет данных в РК | 5 | 6 | 15 | АС | фасад-кирпич | Н(1)-Б | ПВ | 1 | 43,836182 | 46,697838 |  | Фидер №8 | 1 | 1 | АСфасад-кирпич | Ошибка!!! | Вариант №1.Ошибка!!! | Кизлярские ГорЭС ПС Кизляр-1 ТП 8-121/250 | 500/5 | 0.2
89 | Кизлярские ГорЭС | ПС Кизляр-1 | 8 | ТП 8-121/250 | 2 | г. Кизляр | Набережная улица | Нет данных в РК | 16 | 36 | 13 | АС | фасад-кирпич | Н(1)-Б | ПВ | 1 | 43,8354979321728 | 46,6986239725567 |  | Фидер №8 | 1 | 1 | АСфасад-кирпич | Ошибка!!! | Вариант №1.Ошибка!!! | Кизлярские ГорЭС ПС Кизляр-1 ТП 8-121/250 | 500/5 | 0.2
121 | Кизлярские ГорЭС | ПС Кизляр-1 | 8 | ТП 8-121/250 | 1 | г. Кизляр | Интернациональная улица | Нет данных в РК | 4 | 5 | 11 | АС | фасад-кирпич | НД(1)-Б | ПВ | 1 | 43,8348738441482 | 46,697682326557 |  | Фидер №8 | 1 | 1 | АСфасад-кирпич | Ошибка!!! | Вариант №1.Ошибка!!! | Кизлярские ГорЭС ПС Кизляр-1 ТП 8-121/250 | 500/5 | 0.2
122 | Кизлярские ГорЭС | ПС Кизляр-1 | 8 | ТП 8-121/250 | 1 | г. Кизляр | Луговая улица | Нет данных в РК | 7 | 7 | 276 | АС | фасад-кирпич | НД(1)-Б | ПВ | 1 | 43,8365747953157 | 46,6978209983255 |  | Фидер №8 | 1 | 1 | АСфасад-кирпич | Ошибка!!! | Вариант №1.Ошибка!!! | Кизлярские ГорЭС ПС Кизляр-1 ТП 8-121/250 | 500/5 | 0.2
18 | Кизлярские ГорЭС | ПС Кизляр-1 | 10 | ТП 10-8/250 | 1 | г. Кизляр | Нет данных в РК | Нет данных в РК | 4 | 19 | 10 | СИП | фасад-кирпич | К(3)-Ю | ПВ | 3 | 43,856371 | 46,70393 |  | Фидер №10 | 2 | 0 | СИПфасад-кирпич | Ошибка!!! | Вариант №2.Ошибка!!! | Кизлярские ГорЭС ПС Кизляр-1 ТП 10-8/250 | 500/5
19 | Кизлярские ГорЭС | ПС Кизляр-1 | 10 | ТП 10-8/250 | 1 | г. Кизляр | Нет данных в РК | Нет данных в РК | 6 | 20 | 36 | СИП | фасад-кирпич | К(3)-Ю | ПВ | 3 | 43,857042 | 46,704635 |  | Фидер №10 | 2 | 0 | СИПфасад-кирпич | Ошибка!!! | Вариант №2.Ошибка!!! | Кизлярские ГорЭС ПС Кизляр-1 ТП 10-8/250 | 500/5
21 | Кизлярские ГорЭС | ПС Кизляр-1 | 10 | ТП 10-8/250 | 1 | г. Кизляр | Нет данных в РК | Нет данных в РК | 8 | 22 | 52 | СИП | фасад-кирпич | К(3)-Ю | ПВ | 3 | 43,855806648124 | 46,704780717735 |  | Фидер №10 | 2 | 0 | СИПфасад-кирпич | Ошибка!!! | Вариант №2.Ошибка!!! | Кизлярские ГорЭС ПС Кизляр-1 ТП 10-8/250 | 500/5
38 | Кизлярские ГорЭС | ПС Кизляр-1 | 10 | ТП 10-12/250 | 3 | г. Кизляр | Нет данных в РК | Нет данных в РК | 0 | 1 | 11 | СИП | фасад-кирпич | К(3)-Б | ПВ | 3 | 43,862274802798 | 46,710200476615 |  | Фидер №10 | 2 | 0 | СИПфасад-кирпич | Ошибка!!! | Вариант №2.Ошибка!!! | Кизлярские ГорЭС ПС Кизляр-1 ТП 10-12/250 | 500/5
39 | Кизлярские ГорЭС | ПС Кизляр-1 | 10 | ТП 10-12/250 | 3 | г. Кизляр | Новосельская улица | Нет данных в РК | 0 | 2 | 14 | СИП | фасад-кирпич | К(3)-Б | ПВ | 3 | 43,8621667020664 | 46,7107780586532 |  | Фидер №10 | 2 | 0 | СИПфасад-кирпич | Ошибка!!! | Вариант №2.Ошибка!!! | Кизлярские ГорЭС ПС Кизляр-1 ТП 10-12/250 | 500/5
40 | Кизлярские ГорЭС | ПС Кизляр-1 | 10 | ТП 10-12/250 | 3 | г. Кизляр | Новосельская улица | Нет данных в РК | 0 | 3 | 9 | СИП | фасад-кирпич | К(3)-Б | ПВ | 3 | 43,8620965880955 | 46,7103996206049 |  | Фидер №10 | 2 | 0 | СИПфасад-кирпич | Ошибка!!! | Вариант №2.Ошибка!!! | Кизлярские ГорЭС ПС Кизляр-1 ТП 10-12/250 | 500/5
9 | Кизлярские ГорЭС | ПС Кизляр-1 | 10 | ТП 10-97/250 | 1 | г. Кизляр | улица Клары Солоненко | Нет данных в РК | 5 | 9 | 11 | СИП | фасад-кирпич | К(3)-Б | ПВ | 3 | 43,8554016643553 | 46,7069857841865 |  | Фидер №10 | 2 | 0 | СИПфасад-кирпич | Ошибка!!! | Вариант №2.Ошибка!!! | Кизлярские ГорЭС ПС Кизляр-1 ТП 10-97/250 | 500/5
3 | Кизлярские ГорЭС | ПС Кизляр-1 | 10 | ТП 10-126/250 | 1 | г. Кизляр | улица Марзеева | Нет данных в РК | 1 | 30 | 5 | АС | фасад-кирпич | К(3)-Ю | ПВ | 3 | 43,858021 | 46,715144 | АС | Фидер №10 | 2 | 0 | АСфасад-кирпичАС | 1 | Вариант №2.1 | Кизлярские ГорЭС ПС Кизляр-1 ТП 10-126/250 | 500/5 | 0.42
5 | Кизлярские ГорЭС | ПС Кизляр-1 | 10 | ТП 10-126/250 | 1 | г. Кизляр | Коммунистическая улица | Нет данных в РК | 3 | 2 | 16 | АС | фасад-кирпич | Н(3)-Ю | ПВ | 3 | 43,857592 | 46,715505 | АС | Фидер №10 | 2 | 1 | АСфасад-кирпичАС | 1 | Вариант №2.1 | Кизлярские ГорЭС ПС Кизляр-1 ТП 10-126/250 | 500/5 | 0.42
6 | Кизлярские ГорЭС | ПС Кизляр-1 | 10 | ТП 10-126/250 | 1 | г. Кизляр | Коммунистическая улица | Нет данных в РК | 4 | 3 | 10 | АС | фасад-кирпич | К(3)-Ю | ПВ | 3 | 43,857635 | 46,715392 | АС | Фидер №10 | 2 | 0 | АСфасад-кирпичАС | 1 | Вариант №2.1 | Кизлярские ГорЭС ПС Кизляр-1 ТП 10-126/250 | 500/5 | 0.42
8 | Кизлярские ГорЭС | ПС Кизляр-1 | 10 | ТП 10-126/250 | 1 | г. Кизляр | Пролетарская улица | Нет данных в РК | 7 | 5 | 15 | АС | фасад-кирпич | Н(1)-Б | ПВ | 1 | 43,857267 | 46,714898 | АС | Фидер №10 | 1 | 1 | АСфасад-кирпичАС | 1 | Вариант №1.1 | Кизлярские ГорЭС ПС Кизляр-1 ТП 10-126/250 | 500/5 | 0.42
10 | Кизлярские ГорЭС | ПС Кизляр-1 | 10 | ТП 10-126/250 | 1 | г. Кизляр | Советская улица | Нет данных в РК | 7 | 7 | 12 | АС | фасад-кирпич | НС(1)-Б | ПВ | 1 | 43,857158 | 46,71496 | АС | Фидер №10 | 1 | 1 | АСфасад-кирпичАС | 1 | Вариант №1.1 | Кизлярские ГорЭС ПС Кизляр-1 ТП 10-126/250 | 500/5 | 0.42
11 | Кизлярские ГорЭС | ПС Кизляр-1 | 10 | ТП 10-126/250 | 1 | г. Кизляр | Советская улица | Нет данных в РК | 7 | 8 | 14 | АС | фасад-кирпич | НС(1)-Б | ПВ | 1 | 43,857172 | 46,714975 | АС | Фидер №10 | 1 | 1 | АСфасад-кирпичАС | 1 | Вариант №1.1 | Кизлярские ГорЭС ПС Кизляр-1 ТП 10-126/250 | 500/5 | 0.42
14 | Кизлярские ГорЭС | ПС Кизляр-1 | 10 | ТП 10-126/250 | 1 | г. Кизляр | Пролетарская улица | Нет данных в РК | 8 | 11 | 22 | АС | фасад-кирпич | Н(1)-Б | ПВ | 1 | 43,857157 | 46,714427 | АС | Фидер №10 | 1 | 1 | АСфасад-кирпичАС | 1 | Вариант №1.1 | Кизлярские ГорЭС ПС Кизляр-1 ТП 10-126/250 | 500/5 | 0.42
15 | Кизлярские ГорЭС | ПС Кизляр-1 | 10 | ТП 10-126/250 | 1 | г. Кизляр | Пролетарская улица | Нет данных в РК | 8 | 12 | 3 | АС | фасад-кирпич | Н(1)-Б | ПВ | 1 | 43,85699 | 46,714237 | АС | Фидер №10 | 1 | 1 | АСфасад-кирпичАС | 1 | Вариант №1.1 | Кизлярские ГорЭС ПС Кизляр-1 ТП 10-126/250 | 500/5 | 0.42
17 | Кизлярские ГорЭС | ПС Кизляр-1 | 10 | ТП 10-126/250 | 1 | г. Кизляр | Пролетарская улица | Нет данных в РК | 8 | 25 | 67 | АС | фасад-кирпич | Н(1)-Б | ПВ | 1 | 43,857488 | 46,714737 | АС | Фидер №10 | 1 | 1 | АСфасад-кирпичАС | 1 | Вариант №1.1 | Кизлярские ГорЭС ПС Кизляр-1 ТП 10-126/250 | 500/5 | 0.42
19 | Кизлярские ГорЭС | ПС Кизляр-1 | 10 | ТП 10-126/250 | 1 | г. Кизляр | Советская улица | Нет данных в РК | 9 | 15 | 58 | АС | фасад-кирпич | Н(1)-Б | ПВ | 1 | 43,856427 | 46,714768 | АС | Фидер №10 | 1 | 1 | АСфасад-кирпичАС | 1 | Вариант №1.1 | Кизлярские ГорЭС ПС Кизляр-1 ТП 10-126/250 | 500/5 | 0.42
21 | Кизлярские ГорЭС | ПС Кизляр-1 | 10 | ТП 10-126/250 | 1 | г. Кизляр | Пролетарская улица | Нет данных в РК | 9 | 17 | 29 | АС | фасад-кирпич | Н(1)-Б | ПВ | 1 | 43,856892 | 46,714375 | АС | Фидер №10 | 1 | 1 | АСфасад-кирпичАС | 1 | Вариант №1.1 | Кизлярские ГорЭС ПС Кизляр-1 ТП 10-126/250 | 500/5 | 0.42
22 | Кизлярские ГорЭС | ПС Кизляр-1 | 10 | ТП 10-126/250 | 1 | г. Кизляр | улица Лалаянца | Нет данных в РК | 9 | 18 | 32 | АС | фасад-кирпич | НС(1)-Б | ПВ | 1 | 43,856512 | 46,714455 | АС | Фидер №10 | 1 | 1 | АСфасад-кирпичАС | 1 | Вариант №1.1 | Кизлярские ГорЭС ПС Кизляр-1 ТП 10-126/250 | 500/5 | 0.42
24 | Кизлярские ГорЭС | ПС Кизляр-1 | 10 | ТП 10-126/250 | 1 | г. Кизляр | улица Лалаянца | Нет данных в РК | 10 | 19 | 4 | АС | фасад-кирпич | Н(1)-Б | ПВ | 1 | 43,856595 | 46,714175 | АС | Фидер №10 | 1 | 1 | АСфасад-кирпичАС | 1 | Вариант №1.1 | Кизлярские ГорЭС ПС Кизляр-1 ТП 10-126/250 | 500/5 | 0.42
25 | Кизлярские ГорЭС | ПС Кизляр-1 | 10 | ТП 10-126/250 | 1 | г. Кизляр | Пролетарская улица | Нет данных в РК | 12 | 20 | 9 | АС | фасад-кирпич | Н(1)-Б | ПВ | 1 | 43,857307 | 46,714487 | АС | Фидер №10 | 1 | 1 | АСфасад-кирпичАС | 1 | Вариант №1.1 | Кизлярские ГорЭС ПС Кизляр-1 ТП 10-126/250 | 500/5 | 0.42
26 | Кизлярские ГорЭС | ПС Кизляр-1 | 10 | ТП 10-126/250 | 1 | г. Кизляр | Пролетарская улица | Нет данных в РК | 12 | 22 | 4 | АС | фасад-кирпич | Н(1)-Б | ПВ | 1 | 43,857402 | 46,714488 | АС | Фидер №10 | 1 | 1 | АСфасад-кирпичАС | 1 | Вариант №1.1 | Кизлярские ГорЭС ПС Кизляр-1 ТП 10-126/250 | 500/5 | 0.42
30 | Кизлярские ГорЭС | ПС Кизляр-1 | 10 | ТП 10-126/250 | 1 | г. Кизляр | улица Суслова | Нет данных в РК | 16 | 27 | 7 | АС | фасад-кирпич | НС(1)-Б | ПВ | 1 | 43,857742 | 46,714272 | АС | Фидер №10 | 1 | 1 | АСфасад-кирпичАС | 1 | Вариант №1.1 | Кизлярские ГорЭС ПС Кизляр-1 ТП 10-126/250 | 500/5 | 0.42
32 | Кизлярские ГорЭС | ПС Кизляр-1 | 10 | ТП 10-126/250 | 1 | г. Кизляр | Советская улица | Нет данных в РК | 17 | 29 | 13 | АС | фасад-кирпич | НС(1)-Б | ПВ | 1 | 43,857312 | 46,715079 | АС | Фидер №10 | 1 | 1 | АСфасад-кирпичАС | 1 | Вариант №1.1 | Кизлярские ГорЭС ПС Кизляр-1 ТП 10-126/250 | 500/5 | 0.42
33 | Кизлярские ГорЭС | ПС Кизляр-1 | 10 | ТП 10-126/250 | 1 | г. Кизляр | Советская улица | Нет данных в РК | 17 | 31 | 17 | АС | фасад-кирпич | НС(1)-Б | ПВ | 1 | 43,857218 | 46,715154 | АС | Фидер №10 | 1 | 1 | АСфасад-кирпичАС | 1 | Вариант №1.1 | Кизлярские ГорЭС ПС Кизляр-1 ТП 10-126/250 | 500/5 | 0.42
34 | Кизлярские ГорЭС | ПС Кизляр-1 | 10 | ТП 10-126/250 | 1 | г. Кизляр | Советская улица | Нет данных в РК | 17 | 32 | 16 | АС | фасад-кирпич | НС(1)-Б | ПВ | 1 | 43,857221 | 46,715259 | АС | Фидер №10 | 1 | 1 | АСфасад-кирпичАС | 1 | Вариант №1.1 | Кизлярские ГорЭС ПС Кизляр-1 ТП 10-126/250 | 500/5 | 0.42
35 | Кизлярские ГорЭС | ПС Кизляр-1 | 10 | ТП 10-126/250 | 1 | г. Кизляр | Советская улица | Нет данных в РК | 17 | 33 | 18 | АС | фасад-кирпич | Н(1)-Б | ПВ | 1 | 43,857202 | 46,715165 | АС | Фидер №10 | 1 | 1 | АСфасад-кирпичАС | 1 | Вариант №1.1 | Кизлярские ГорЭС ПС Кизляр-1 ТП 10-126/250 | 500/5 | 0.42
36 | Кизлярские ГорЭС | ПС Кизляр-1 | 10 | ТП 10-126/250 | 1 | г. Кизляр | Советская улица | Нет данных в РК | 17 | 34 | 19 | АС | фасад-кирпич | Н(1)-Б | ПВ | 1 | 43,857187 | 46,715221 | АС | Фидер №10 | 1 | 1 | АСфасад-кирпичАС | 1 | Вариант №1.1 | Кизлярские ГорЭС ПС Кизляр-1 ТП 10-126/250 | 500/5 | 0.42
37 | Кизлярские ГорЭС | ПС Кизляр-1 | 10 | ТП 10-126/250 | 2 | г. Кизляр | улица Марзеева | Нет данных в РК | 1 | 1 | 3 | АС | фасад-кирпич | НС(1)-Б | ПВ | 1 | 43,8581 | 46,715155 | АС | Фидер №10 | 1 | 1 | АСфасад-кирпичАС | 1 | Вариант №1.1 | Кизлярские ГорЭС ПС Кизляр-1 ТП 10-126/250 | 500/5 | 0.42
43 | Кизлярские ГорЭС | ПС Кизляр-1 | 10 | ТП 10-126/250 | 2 | г. Кизляр | улица Марзеева | Нет данных в РК | 5 | 7 | 18 | АС | фасад-кирпич | К(3)-Б | ПВ | 3 | 43,858903 | 46,71454 | АС | Фидер №10 | 2 | 0 | АСфасад-кирпичАС | 1 | Вариант №2.1 | Кизлярские ГорЭС ПС Кизляр-1 ТП 10-126/250 | 500/5 | 0.42
44 | Кизлярские ГорЭС | ПС Кизляр-1 | 10 | ТП 10-126/250 | 2 | г. Кизляр | улица Суслова | Нет данных в РК | 5 | 89 | 14 | АС | фасад-кирпич | Н(1)-Б | ПВ | 1 | 43,858773 | 46,714685 | АС | Фидер №10 | 1 | 1 | АСфасад-кирпичАС | 1 | Вариант №1.1 | Кизлярские ГорЭС ПС Кизляр-1 ТП 10-126/250 | 500/5 | 0.42
48 | Кизлярские ГорЭС | ПС Кизляр-1 | 10 | ТП 10-126/250 | 2 | г. Кизляр | улица Суслова | Нет данных в РК | 6 | 11 | 8 | АС | фасад-кирпич | НС(1)-Б | ПВ | 1 | 43,859008 | 46,714774 | АС | Фидер №10 | 1 | 1 | АСфасад-кирпичАС | 1 | Вариант №1.1 | Кизлярские ГорЭС ПС Кизляр-1 ТП 10-126/250 | 500/5 | 0.42
53 | Кизлярские ГорЭС | ПС Кизляр-1 | 10 | ТП 10-126/250 | 2 | г. Кизляр | улица Суслова | Нет данных в РК | 7 | 16 | 13 | АС | фасад-кирпич | К(3)-Б | ПВ | 3 | 43,859161 | 46,715099 | АС | Фидер №10 | 2 | 0 | АСфасад-кирпичАС | 1 | Вариант №2.1 | Кизлярские ГорЭС ПС Кизляр-1 ТП 10-126/250 | 500/5 | 0.42
67 | Кизлярские ГорЭС | ПС Кизляр-1 | 10 | ТП 10-126/250 | 2 | г. Кизляр | улица Суслова | Нет данных в РК | 14 | 30 | 6 | АС | фасад-кирпич | НС(1)-Б | ПВ | 1 | 43,858463 | 46,714441 | АС | Фидер №10 | 1 | 1 | АСфасад-кирпичАС | 1 | Вариант №1.1 | Кизлярские ГорЭС ПС Кизляр-1 ТП 10-126/250 | 500/5 | 0.42
74 | Кизлярские ГорЭС | ПС Кизляр-1 | 10 | ТП 10-126/250 | 2 | г. Кизляр | улица Суслова | Нет данных в РК | 17 | 37 | 11 | АС | фасад-кирпич | НС(1)-Б | ПВ | 1 | 43,858009 | 46,714094 | АС | Фидер №10 | 1 | 1 | АСфасад-кирпичАС | 1 | Вариант №1.1 | Кизлярские ГорЭС ПС Кизляр-1 ТП 10-126/250 | 500/5 | 0.42
75 | Кизлярские ГорЭС | ПС Кизляр-1 | 10 | ТП 10-126/250 | 2 | г. Кизляр | улица Суслова | Нет данных в РК | 17 | 38 | 20 | АС | фасад-кирпич | НС(1)-Б | ПВ | 1 | 43,858125 | 46,714017 | АС | Фидер №10 | 1 | 1 | АСфасад-кирпичАС | 1 | Вариант №1.1 | Кизлярские ГорЭС ПС Кизляр-1 ТП 10-126/250 | 500/5 | 0.42
76 | Кизлярские ГорЭС | ПС Кизляр-1 | 10 | ТП 10-126/250 | 2 | г. Кизляр | улица Суслова | Нет данных в РК | 18 | 39 | 1 | АС | фасад-кирпич | НС(1)-Б | ПВ | 1 | 43,85789 | 46,713871 | АС | Фидер №10 | 1 | 1 | АСфасад-кирпичАС | 1 | Вариант №1.1 | Кизлярские ГорЭС ПС Кизляр-1 ТП 10-126/250 | 500/5 | 0.42
78 | Кизлярские ГорЭС | ПС Кизляр-1 | 10 | ТП 10-126/250 | 2 | г. Кизляр | улица Суслова | Нет данных в РК | 19 | 41 | 16 | АС | фасад-кирпич | НС(1)-Б | ПВ | 1 | 43,85754 | 46,713572 | АС | Фидер №10 | 1 | 1 | АСфасад-кирпичАС | 1 | Вариант №1.1 | Кизлярские ГорЭС ПС Кизляр-1 ТП 10-126/250 | 500/5 | 0.42
91 | Кизлярские ГорЭС | ПС Кизляр-1 | 10 | ТП 10-126/250 | 2 | г. Кизляр | улица Суслова | Нет данных в РК | 22 | 56 | 21 | АС | фасад-кирпич | НС(1)-Б | ПВ | 1 | 43,856994 | 46,712278 | АС | Фидер №10 | 1 | 1 | АСфасад-кирпичАС | 1 | Вариант №1.1 | Кизлярские ГорЭС ПС Кизляр-1 ТП 10-126/250 | 500/5 | 0.42
109 | Кизлярские ГорЭС | ПС Кизляр-1 | 10 | ТП 10-126/250 | 2 | г. Кизляр | улица Суслова | Нет данных в РК | 26 | 73 | 8 | АС | фасад-кирпич | Н(1)-Б | ПВ | 1 | 43,856173 | 46,711849 | АС | Фидер №10 | 1 | 1 | АСфасад-кирпичАС | 1 | Вариант №1.1 | Кизлярские ГорЭС ПС Кизляр-1 ТП 10-126/250 | 500/5 | 0.42
114 | Кизлярские ГорЭС | ПС Кизляр-1 | 10 | ТП 10-126/250 | 2 | г. Кизляр | Пролетарская улица | Нет данных в РК | 30 | 79 | 14 | АС | фасад-кирпич | Н(1)-Б | ПВ | 1 | 43,857085 | 46,713942 | АС | Фидер №10 | 1 | 1 | АСфасад-кирпичАС | 1 | Вариант №1.1 | Кизлярские ГорЭС ПС Кизляр-1 ТП 10-126/250 | 500/5 | 0.42
115 | Кизлярские ГорЭС | ПС Кизляр-1 | 10 | ТП 10-126/250 | 2 | г. Кизляр | Пролетарская улица | Нет данных в РК | 30 | 80 | 13 | АС | фасад-кирпич | Н(1)-Б | ПВ | 1 | 43,857223 | 46,714168 | АС | Фидер №10 | 1 | 1 | АСфасад-кирпичАС | 1 | Вариант №1.1 | Кизлярские ГорЭС ПС Кизляр-1 ТП 10-126/250 | 500/5 | 0.42
118 | Кизлярские ГорЭС | ПС Кизляр-1 | 10 | ТП 10-126/250 | 2 | г. Кизляр | улица Урицкого | Нет данных в РК | 31 | 83 | 14 | АС | фасад-кирпич | Н(1)-Б | ПВ | 1 | 43,85711 | 46,713377 | АС | Фидер №10 | 1 | 1 | АСфасад-кирпичАС | 1 | Вариант №1.1 | Кизлярские ГорЭС ПС Кизляр-1 ТП 10-126/250 | 500/5 | 0.42
119 | Кизлярские ГорЭС | ПС Кизляр-1 | 10 | ТП 10-126/250 | 2 | г. Кизляр | улица Урицкого | Нет данных в РК | 31 | 84 | 13 | АС | фасад-кирпич | НС(1)-Б | ПВ | 1 | 43,856863 | 46,713382 | АС | Фидер №10 | 1 | 1 | АСфасад-кирпичАС | 1 | Вариант №1.1 | Кизлярские ГорЭС ПС Кизляр-1 ТП 10-126/250 | 500/5 | 0.42
123 | Кизлярские ГорЭС | ПС Кизляр-1 | 10 | ТП 10-126/250 | 2 | г. Кизляр | улица Орджоникидзе | Нет данных в РК | 34 | 88 | 27 | АС | фасад-кирпич | К(3)-Б | ПВ | 3 | 43,857929 | 46,715545 | АС | Фидер №10 | 2 | 0 | АСфасад-кирпичАС | 1 | Вариант №2.1 | Кизлярские ГорЭС ПС Кизляр-1 ТП 10-126/250 | 500/5 | 0.42
5 | Кизлярские ГорЭС | ПС Кизляр-1 | 11 | ТП 11-84/250 | 1 | г. Кизляр | улица Советской Милиции | Нет данных в РК | 1 | 2 | 9 | АС | фасад-кирпич | К(3)-Б | ПВ | 3 | 43,846145 | 46,701525 | АС | Фидер №11 | 2 | 0 | АСфасад-кирпичАС | 1 | Вариант №2.1 | Кизлярские ГорЭС ПС Кизляр-1 ТП 11-84/250 | 500/5 | 0.42
8 | Кизлярские ГорЭС | ПС Кизляр-1 | 11 | ТП 11-84/250 | 1 | г. Кизляр | улица Советской Милиции | Нет данных в РК | 3 | 5 | 18 | АС | фасад-кирпич | НС(1)-Б | ПВ | 1 | 43,845818 | 46,700972 | АС | Фидер №11 | 1 | 1 | АСфасад-кирпичАС | 1 | Вариант №1.1 | Кизлярские ГорЭС ПС Кизляр-1 ТП 11-84/250 | 500/5 | 0.42
19 | Кизлярские ГорЭС | ПС Кизляр-1 | 11 | ТП 11-84/250 | 1 | г. Кизляр | улица Советской Милиции | Нет данных в РК | 11 | 16 | 32 | АС | фасад-кирпич | Н(1)-Б | ПВ | 1 | 43,845423 | 46,700627 | АС | Фидер №11 | 1 | 1 | АСфасад-кирпичАС | 1 | Вариант №1.1 | Кизлярские ГорЭС ПС Кизляр-1 ТП 11-84/250 | 500/5 | 0.42
29 | Кизлярские ГорЭС | ПС Кизляр-1 | 11 | ТП 11-84/250 | 1 | г. Кизляр | улица Советской Милиции | Нет данных в РК | 15 | 26 | 17 | АС | фасад-кирпич | НС(1)-Б | ПВ | 1 | 43,844413 | 46,699783 | АС | Фидер №11 | 1 | 1 | АСфасад-кирпичАС | 1 | Вариант №1.1 | Кизлярские ГорЭС ПС Кизляр-1 ТП 11-84/250 | 500/5 | 0.42
36 | Кизлярские ГорЭС | ПС Кизляр-1 | 11 | ТП 11-84/250 | 1 | г. Кизляр | улица Советской Милиции | Нет данных в РК | 19 | 33 | 183 | АС | фасад-кирпич | Н(1)-Б | ПВ | 1 | 43,844773 | 46,700025 | АС | Фидер №11 | 1 | 1 | АСфасад-кирпичАС | 1 | Вариант №1.1 | Кизлярские ГорЭС ПС Кизляр-1 ТП 11-84/250 | 500/5 | 0.42
44 | Кизлярские ГорЭС | ПС Кизляр-1 | 11 | ТП 11-84/250 | 2 | г. Кизляр | улица Амирагова | Нет данных в РК | 4 | 6 | 11 | АС | фасад-кирпич | НС(1)-Б | ПВ | 1 | 43,846518 | 46,700548 | АС | Фидер №11 | 1 | 1 | АСфасад-кирпичАС | 1 | Вариант №1.1 | Кизлярские ГорЭС ПС Кизляр-1 ТП 11-84/250 | 500/5 | 0.42
48 | Кизлярские ГорЭС | ПС Кизляр-1 | 11 | ТП 11-84/250 | 2 | г. Кизляр | улица Туманяна | Нет данных в РК | 5 | 10 | 28 | АС | фасад-кирпич | Н(1)-Б | ПВ | 1 | 43,8468 | 46,701067 | АС | Фидер №11 | 1 | 1 | АСфасад-кирпичАС | 1 | Вариант №1.1 | Кизлярские ГорЭС ПС Кизляр-1 ТП 11-84/250 | 500/5 | 0.42
49 | Кизлярские ГорЭС | ПС Кизляр-1 | 11 | ТП 11-84/250 | 2 | г. Кизляр | улица Туманяна | Нет данных в РК | 5 | 11 | 26 | АС | фасад-кирпич | Н(1)-Б | ПВ | 1 | 43,846802 | 46,701037 | АС | Фидер №11 | 1 | 1 | АСфасад-кирпичАС | 1 | Вариант №1.1 | Кизлярские ГорЭС ПС Кизляр-1 ТП 11-84/250 | 500/5 | 0.42
52 | Кизлярские ГорЭС | ПС Кизляр-1 | 11 | ТП 11-84/250 | 2 | г. Кизляр | улица Туманяна | Нет данных в РК | 6 | 14 | 20 | СИП | фасад-кирпич | НС(1)-Б | ПВ | 1 | 43,847057 | 46,701163 | АС | Фидер №11 | 1 | 1 | СИПфасад-кирпичАС | 5 | Вариант №1.5 | Кизлярские ГорЭС ПС Кизляр-1 ТП 11-84/250 | 500/5 | 0.42
64 | Кизлярские ГорЭС | ПС Кизляр-1 | 11 | ТП 11-84/250 | 2 | г. Кизляр | улица Туманяна | Нет данных в РК | 9 | 27 | 14 | АС | фасад-кирпич | НС(3)-Б | ПВ | 3 | 43,847948 | 46,701843 | АС | Фидер №11 | 2 | 1 | АСфасад-кирпичАС | 1 | Вариант №2.1 | Кизлярские ГорЭС ПС Кизляр-1 ТП 11-84/250 | 500/5 | 0.42
68 | Кизлярские ГорЭС | ПС Кизляр-1 | 11 | ТП 11-84/250 | 2 | г. Кизляр | улица Туманяна | Нет данных в РК | 14 | 31 | 17 | АС | фасад-кирпич | Н(1)-Б | ПВ | 1 | 43,848422 | 46,70248 | АС | Фидер №11 | 1 | 1 | АСфасад-кирпичАС | 1 | Вариант №1.1 | Кизлярские ГорЭС ПС Кизляр-1 ТП 11-84/250 | 500/5 | 0.42
73 | Кизлярские ГорЭС | ПС Кизляр-1 | 11 | ТП 11-84/250 | 2 | г. Кизляр | улица Туманяна | Нет данных в РК | 17 | 37 | 12 | АС | фасад-кирпич | К(1)-Ю | ПВ | 1 | 43,849077 | 46,70274 | АС | Фидер №11 | 1 | 0 | АСфасад-кирпичАС | 1 | Вариант №1.1 | Кизлярские ГорЭС ПС Кизляр-1 ТП 11-84/250 | 500/5 | 0.42
76 | Кизлярские ГорЭС | ПС Кизляр-1 | 11 | ТП 11-84/250 | 2 | г. Кизляр | улица Туманяна | Нет данных в РК | 26 | 40 | 7 | АС | фасад-кирпич | НС(1)-Б | ПВ | 1 | 43,846777 | 46,700348 | АС | Фидер №11 | 1 | 1 | АСфасад-кирпичАС | 1 | Вариант №1.1 | Кизлярские ГорЭС ПС Кизляр-1 ТП 11-84/250 | 500/5 | 0.42
77 | Кизлярские ГорЭС | ПС Кизляр-1 | 11 | ТП 11-84/250 | 2 | г. Кизляр | улица Амирагова | Нет данных в РК | 27 | 41 | 10 | АС | фасад-кирпич | НС(1)-Б | ПВ | 1 | 43,846695 | 46,700157 | АС | Фидер №11 | 1 | 1 | АСфасад-кирпичАС | 1 | Вариант №1.1 | Кизлярские ГорЭС ПС Кизляр-1 ТП 11-84/250 | 500/5 | 0.42
80 | Кизлярские ГорЭС | ПС Кизляр-1 | 11 | ТП 11-84/250 | 2 | г. Кизляр | улица Туманяна | Нет данных в РК | 31 | 44 | 7 | АС | фасад-кирпич | НС(1)-Б | ПВ | 1 | 43,846275 | 46,699853 | АС | Фидер №11 | 1 | 1 | АСфасад-кирпичАС | 1 | Вариант №1.1 | Кизлярские ГорЭС ПС Кизляр-1 ТП 11-84/250 | 500/5 | 0.42
81 | Кизлярские ГорЭС | ПС Кизляр-1 | 11 | ТП 11-84/250 | 2 | г. Кизляр | улица Туманяна | Нет данных в РК | 32 | 45 | 7 | АС | фасад-кирпич | Н(1)-Б | ПВ | 1 | 43,84611 | 46,69974 | АС | Фидер №11 | 1 | 1 | АСфасад-кирпичАС | 1 | Вариант №1.1 | Кизлярские ГорЭС ПС Кизляр-1 ТП 11-84/250 | 500/5 | 0.42
82 | Кизлярские ГорЭС | ПС Кизляр-1 | 11 | ТП 11-84/250 | 2 | г. Кизляр | улица Туманяна | Нет данных в РК | 32 | 46 | 25 | АС | фасад-кирпич | Н(1)-Б | ПВ | 1 | 43,846268 | 46,699665 | АС | Фидер №11 | 1 | 1 | АСфасад-кирпичАС | 1 | Вариант №1.1 | Кизлярские ГорЭС ПС Кизляр-1 ТП 11-84/250 | 500/5 | 0.42
83 | Кизлярские ГорЭС | ПС Кизляр-1 | 11 | ТП 11-84/250 | 2 | г. Кизляр | улица Туманяна | Нет данных в РК | 32 | 47 | 7 | АС | фасад-кирпич | Н(1)-Б | ПВ | 1 | 43,846104 | 46,699681 | АС | Фидер №11 | 1 | 1 | АСфасад-кирпичАС | 1 | Вариант №1.1 | Кизлярские ГорЭС ПС Кизляр-1 ТП 11-84/250 | 500/5 | 0.42
85 | Кизлярские ГорЭС | ПС Кизляр-1 | 11 | ТП 11-84/250 | 2 | г. Кизляр | улица Туманяна | Нет данных в РК | 33 | 49 | 16 | СИП | фасад-кирпич | НС(1)-Б | ПВ | 1 | 43,846153 | 46,699192 | АС | Фидер №11 | 1 | 1 | СИПфасад-кирпичАС | 5 | Вариант №1.5 | Кизлярские ГорЭС ПС Кизляр-1 ТП 11-84/250 | 500/5 | 0.42
86 | Кизлярские ГорЭС | ПС Кизляр-1 | 11 | ТП 11-84/250 | 2 | г. Кизляр | улица Туманяна | Нет данных в РК | 34 | 50 | 7 | АС | фасад-кирпич | НС(1)-Б | ПВ | 1 | 43,846005 | 46,699222 | АС | Фидер №11 | 1 | 1 | АСфасад-кирпичАС | 1 | Вариант №1.1 | Кизлярские ГорЭС ПС Кизляр-1 ТП 11-84/250 | 500/5 | 0.42
87 | Кизлярские ГорЭС | ПС Кизляр-1 | 11 | ТП 11-84/250 | 2 | г. Кизляр | улица Туманяна | Нет данных в РК | 34 | 51 | 8 | АС | фасад-кирпич | НС(1)-Б | ПВ | 1 | 43,845972 | 46,699307 | АС | Фидер №11 | 1 | 1 | АСфасад-кирпичАС | 1 | Вариант №1.1 | Кизлярские ГорЭС ПС Кизляр-1 ТП 11-84/250 | 500/5 | 0.42
89 | Кизлярские ГорЭС | ПС Кизляр-1 | 11 | ТП 11-84/250 | 2 | г. Кизляр | улица Туманяна | Нет данных в РК | 34 | 53 | 16 | АС | фасад-кирпич | НС(1)-Б | ПВ | 1 | 43,845902 | 46,699358 | АС | Фидер №11 | 1 | 1 | АСфасад-кирпичАС | 1 | Вариант №1.1 | Кизлярские ГорЭС ПС Кизляр-1 ТП 11-84/250 | 500/5 | 0.42
90 | Кизлярские ГорЭС | ПС Кизляр-1 | 11 | ТП 11-84/250 | 2 | г. Кизляр | улица Амирагова | Нет данных в РК | 35 | 54 | 5 | АС | фасад-кирпич | Н(1)-Б | ПВ | 1 | 43,846862 | 46,699963 | АС | Фидер №11 | 1 | 1 | АСфасад-кирпичАС | 1 | Вариант №1.1 | Кизлярские ГорЭС ПС Кизляр-1 ТП 11-84/250 | 500/5 | 0.42
91 | Кизлярские ГорЭС | ПС Кизляр-1 | 11 | ТП 11-84/250 | 2 | г. Кизляр | улица Туманяна | Нет данных в РК | 35 | 55 | 22 | АС | фасад-кирпич | НС(1)-Б | ПВ | 1 | 43,846825 | 46,700175 | АС | Фидер №11 | 1 | 1 | АСфасад-кирпичАС | 1 | Вариант №1.1 | Кизлярские ГорЭС ПС Кизляр-1 ТП 11-84/250 | 500/5 | 0.42
94 | Кизлярские ГорЭС | ПС Кизляр-1 | 11 | ТП 11-84/250 | 2 | г. Кизляр | улица Амирагова | Нет данных в РК | 36 | 58 | 10 | АС | фасад-кирпич | НС(1)-Б | ПВ | 1 | 43,84682 | 46,699532 | АС | Фидер №11 | 1 | 1 | АСфасад-кирпичАС | 1 | Вариант №1.1 | Кизлярские ГорЭС ПС Кизляр-1 ТП 11-84/250 | 500/5 | 0.42
95 | Кизлярские ГорЭС | ПС Кизляр-1 | 11 | ТП 11-84/250 | 2 | г. Кизляр | улица Амирагова | Нет данных в РК | 36 | 59 | 12 | АС | фасад-кирпич | НС(1)-Б | ПВ | 1 | 43,846787 | 46,699537 | АС | Фидер №11 | 1 | 1 | АСфасад-кирпичАС | 1 | Вариант №1.1 | Кизлярские ГорЭС ПС Кизляр-1 ТП 11-84/250 | 500/5 | 0.42
96 | Кизлярские ГорЭС | ПС Кизляр-1 | 11 | ТП 11-84/250 | 2 | г. Кизляр | улица Амирагова | Нет данных в РК | 38 | 60 | 15 | АС | фасад-кирпич | Н(1)-Б | ПВ | 1 | 43,846948 | 46,699562 | АС | Фидер №11 | 1 | 1 | АСфасад-кирпичАС | 1 | Вариант №1.1 | Кизлярские ГорЭС ПС Кизляр-1 ТП 11-84/250 | 500/5 | 0.42
97 | Кизлярские ГорЭС | ПС Кизляр-1 | 11 | ТП 11-84/250 | 2 | г. Кизляр | улица Амирагова | Нет данных в РК | 38 | 61 | 5 | АС | фасад-кирпич | Н(1)-Б | ПВ | 1 | 43,847035 | 46,699442 | АС | Фидер №11 | 1 | 1 | АСфасад-кирпичАС | 1 | Вариант №1.1 | Кизлярские ГорЭС ПС Кизляр-1 ТП 11-84/250 | 500/5 | 0.42
99 | Кизлярские ГорЭС | ПС Кизляр-1 | 11 | ТП 11-84/250 | 2 | г. Кизляр | улица Туманяна | Нет данных в РК | 39 | 63 | 7 | АС | фасад-кирпич | К(3)-Б | ПВ | 3 | 43,846275 | 46,700282 | АС | Фидер №11 | 2 | 0 | АСфасад-кирпичАС | 1 | Вариант №2.1 | Кизлярские ГорЭС ПС Кизляр-1 ТП 11-84/250 | 500/5 | 0.42
101 | Кизлярские ГорЭС | ПС Кизляр-1 | 11 | ТП 11-84/250 | 2 | г. Кизляр | Вокзальная улица | Нет данных в РК | 40 | 65 | 9 | АС | фасад-кирпич | Н(1)-Б | ПВ | 1 | 43,847618 | 46,701703 | АС | Фидер №11 | 1 | 1 | АСфасад-кирпичАС | 1 | Вариант №1.1 | Кизлярские ГорЭС ПС Кизляр-1 ТП 11-84/250 | 500/5 | 0.42
117 | Кизлярские ГорЭС | ПС Кизляр-1 | 11 | ТП 11-84/250 | 3 | г. Кизляр | улица Советской Милиции | Нет данных в РК | 7 | 14 | 30 | АС | фасад-кирпич | Н(1)-Б | ПВ | 1 | 43,846692 | 46,70226 | АС | Фидер №11 | 1 | 1 | АСфасад-кирпичАС | 1 | Вариант №1.1 | Кизлярские ГорЭС ПС Кизляр-1 ТП 11-84/250 | 500/5 | 0.42
124 | Кизлярские ГорЭС | ПС Кизляр-1 | 11 | ТП 11-84/250 | 3 | г. Кизляр | Вокзальная улица | Нет данных в РК | 13 | 21 | 4 | АС | фасад-кирпич | К(3)-Б | ПВ | 3 | 43,847395 | 46,70236 | АС | Фидер №11 | 2 | 0 | АСфасад-кирпичАС | 1 | Вариант №2.1 | Кизлярские ГорЭС ПС Кизляр-1 ТП 11-84/250 | 500/5 | 0.42
125 | Кизлярские ГорЭС | ПС Кизляр-1 | 11 | ТП 11-84/250 | 3 | г. Кизляр | Вокзальная улица | Нет данных в РК | 15 | 22 | 12 | АС | фасад-кирпич | НС(1)-Б | ПВ | 1 | 43,847533 | 46,702308 | АС | Фидер №11 | 1 | 1 | АСфасад-кирпичАС | 1 | Вариант №1.1 | Кизлярские ГорЭС ПС Кизляр-1 ТП 11-84/250 | 500/5 | 0.42
139 | Кизлярские ГорЭС | ПС Кизляр-1 | 11 | ТП 11-84/250 | 3 | г. Кизляр | улица Советской Милиции | Нет данных в РК | 20 | 36 | 7 | АС | фасад-кирпич | Н(1)-Б | ПВ | 1 | 43,848182 | 46,703082 | АС | Фидер №11 | 1 | 1 | АСфасад-кирпичАС | 1 | Вариант №1.1 | Кизлярские ГорЭС ПС Кизляр-1 ТП 11-84/250 | 500/5 | 0.42
146 | Кизлярские ГорЭС | ПС Кизляр-1 | 11 | ТП 11-84/250 | 3 | г. Кизляр | улица Советской Милиции | Нет данных в РК | 22 | 43 | 12 | АС | фасад-кирпич | НС(1)-Б | ПВ | 1 | 43,84863 | 46,703302 | АС | Фидер №11 | 1 | 1 | АСфасад-кирпичАС | 1 | Вариант №1.1 | Кизлярские ГорЭС ПС Кизляр-1 ТП 11-84/250 | 500/5 | 0.42
169 | Кизлярские ГорЭС | ПС Кизляр-1 | 11 | ТП 11-84/250 | 3 | г. Кизляр | улица Жданова | Нет данных в РК | 35 | 66 | 43 | АС | фасад-кирпич | Н(1)-Б | ПВ | 1 | 43,849098 | 46,703505 | АС | Фидер №11 | 1 | 1 | АСфасад-кирпичАС | 1 | Вариант №1.1 | Кизлярские ГорЭС ПС Кизляр-1 ТП 11-84/250 | 500/5 | 0.42
179 | Кизлярские ГорЭС | ПС Кизляр-1 | 11 | ТП 11-84/250 | 3 | г. Кизляр | улица Советской Милиции | Нет данных в РК | 38 | 76 | 13 | АС | фасад-кирпич | Н(1)-Б | ПВ | 1 | 43,848673 | 46,703657 | АС | Фидер №11 | 1 | 1 | АСфасад-кирпичАС | 1 | Вариант №1.1 | Кизлярские ГорЭС ПС Кизляр-1 ТП 11-84/250 | 500/5 | 0.42
182 | Кизлярские ГорЭС | ПС Кизляр-1 | 11 | ТП 11-84/250 | 3 | г. Кизляр | улица Советской Милиции | Нет данных в РК | 43 | 80 | 19 | АС | фасад-кирпич | НС(1)-Б | ПВ | 1 | 43,847975 | 46,703127 | АС | Фидер №11 | 1 | 1 | АСфасад-кирпичАС | 1 | Вариант №1.1 | Кизлярские ГорЭС ПС Кизляр-1 ТП 11-84/250 | 500/5 | 0.42
189 | Кизлярские ГорЭС | ПС Кизляр-1 | 11 | ТП 11-84/250 | 3 | г. Кизляр | Вокзальная улица | Нет данных в РК | 49 | 87 | 3 | АС | фасад-кирпич | НС(1)-Б | ПВ | 1 | 43,847175 | 46,702905 | АС | Фидер №11 | 1 | 1 | АСфасад-кирпичАС | 1 | Вариант №1.1 | Кизлярские ГорЭС ПС Кизляр-1 ТП 11-84/250 | 500/5 | 0.42
190 | Кизлярские ГорЭС | ПС Кизляр-1 | 11 | ТП 11-84/250 | 3 | г. Кизляр | Вокзальная улица | Нет данных в РК | 49 | 88 | 23 | АС | фасад-кирпич | Н(1)-Б | ПВ | 1 | 43,847387 | 46,702955 | АС | Фидер №11 | 1 | 1 | АСфасад-кирпичАС | 1 | Вариант №1.1 | Кизлярские ГорЭС ПС Кизляр-1 ТП 11-84/250 | 500/5 | 0.42
191 | Кизлярские ГорЭС | ПС Кизляр-1 | 11 | ТП 11-84/250 | 3 | г. Кизляр | Вокзальная улица | Нет данных в РК | 49 | 89 | 133 | АС | фасад-кирпич | Н(1)-Б | ПВ | 1 | 43,847005 | 46,702903 | АС | Фидер №11 | 1 | 1 | АСфасад-кирпичАС | 1 | Вариант №1.1 | Кизлярские ГорЭС ПС Кизляр-1 ТП 11-84/250 | 500/5 | 0.42
192 | Кизлярские ГорЭС | ПС Кизляр-1 | 11 | ТП 11-84/250 | 2 | г. Кизляр | улица Туманяна | Нет данных в РК | 15 | 33 | 4 | АС | фасад-кирпич | НД(1)-Б | ПВ | 1 | 43,848783 | 46,702548 | АС | Фидер №11 | 1 | 1 | АСфасад-кирпичАС | 1 | Вариант №1.1 | Кизлярские ГорЭС ПС Кизляр-1 ТП 11-84/250 | 500/5 | 0.42
1 | Кизлярские ГорЭС | ПС Кизляр-1 | 11 | ТП 11-208/250 | 1 | г. Кизляр | Базарная улица | Нет данных в РК | 0 | 1 | 13 | АС | фасад-кирпич | НД(3)-Ю | ПКВ | 3 | 43,845998003906 | 46,7114085263035 | СИП | Фидер №11 | 2 | 1 | АСфасад-кирпичСИП | 3 | Вариант №2.3 | Кизлярские ГорЭС ПС Кизляр-1 ТП 11-208/250 | 500/5 | 1
2 | Кизлярские ГорЭС | ПС Кизляр-1 | 10 | ТП 10-14/250 | 1 | г. Кизляр | Совхозный переулок | Нет данных в РК | 7 | 12 | 7 | СИП | фасад-кирпич | Н(1)-Б | ПВ | 1 | 43,862557 | 46,716517 | АС | Фидер №10 | 1 | 1 | СИПфасад-кирпичАС | 5 | Вариант №1.5 | Кизлярские ГорЭС ПС Кизляр-1 ТП 10-14/250 | 500/5 | 0.62
8 | Кизлярские ГорЭС | ПС Кизляр-1 | 10 | ТП 10-14/250 | 1 | г. Кизляр | Транспортная улица | Нет данных в РК | 21 | 31 | 13 | СИП | фасад-кирпич | Н(1)-Б | ПВ | 1 | 43,858809 | 46,717604 | АС | Фидер №10 | 1 | 1 | СИПфасад-кирпичАС | 5 | Вариант №1.5 | Кизлярские ГорЭС ПС Кизляр-1 ТП 10-14/250 | 500/5 | 0.62
15 | Кизлярские ГорЭС | ПС Кизляр-1 | 10 | ТП 10-14/250 | 2 | г. Кизляр | улица Клары Солоненко | Нет данных в РК | 20 | 58 | 7 | СИП | фасад-кирпич | Н(1)-Б | ПВ | 1 | 43,861238 | 46,714622 | АС | Фидер №10 | 1 | 1 | СИПфасад-кирпичАС | 5 | Вариант №1.5 | Кизлярские ГорЭС ПС Кизляр-1 ТП 10-14/250 | 500/5 | 0.62
26 | Кизлярские ГорЭС | ПС Кизляр-1 | 10 | ТП 10-14/250 | 2 | г. Кизляр | улица Клары Солоненко | Нет данных в РК | 25 | 109 | 3 | СИП | фасад-кирпич | Н(1)-Б | ПВ | 1 | 43,860364 | 46,713614 | АС | Фидер №10 | 1 | 1 | СИПфасад-кирпичАС | 5 | Вариант №1.5 | Кизлярские ГорЭС ПС Кизляр-1 ТП 10-14/250 | 500/5 | 0.62
34 | Кизлярские ГорЭС | ПС Кизляр-1 | 10 | ТП 10-14/250 | 2 | г. Кизляр | улица Клары Солоненко | Нет данных в РК | 28 | 123 | 10 | СИП | фасад-кирпич | Н(1)-Б | ПВ | 1 | 43,859749 | 46,712807 | АС | Фидер №10 | 1 | 1 | СИПфасад-кирпичАС | 5 | Вариант №1.5 | Кизлярские ГорЭС ПС Кизляр-1 ТП 10-14/250 | 500/5 | 0.62
41 | Кизлярские ГорЭС | ПС Кизляр-1 | 10 | ТП 10-14/250 | 2 | г. Кизляр | улица Клары Солоненко | Нет данных в РК | 31 | 132 | 7 | СИП | фасад-кирпич | Н(1)-Б | ПВ | 1 | 43,859039 | 46,712301 | АС | Фидер №10 | 1 | 1 | СИПфасад-кирпичАС | 5 | Вариант №1.5 | Кизлярские ГорЭС ПС Кизляр-1 ТП 10-14/250 | 500/5 | 0.62
44 | Кизлярские ГорЭС | ПС Кизляр-1 | 10 | ТП 10-14/250 | 2 | г. Кизляр | улица Клары Солоненко | Нет данных в РК | 32 | 135 | 7 | СИП | фасад-кирпич | Н(1)-Б | ПВ | 1 | 43,859003 | 46,712108 | АС | Фидер №10 | 1 | 1 | СИПфасад-кирпичАС | 5 | Вариант №1.5 | Кизлярские ГорЭС ПС Кизляр-1 ТП 10-14/250 | 500/5 | 0.62
47 | Кизлярские ГорЭС | ПС Кизляр-1 | 10 | ТП 10-14/250 | 2 | г. Кизляр | улица Клары Солоненко | Нет данных в РК | 33 | 139 | 10 | СИП | фасад-кирпич | Н(1)-Б | ПВ | 1 | 43,858802 | 46,711819 | АС | Фидер №10 | 1 | 1 | СИПфасад-кирпичАС | 5 | Вариант №1.5 | Кизлярские ГорЭС ПС Кизляр-1 ТП 10-14/250 | 500/5 | 0.62
48 | Кизлярские ГорЭС | ПС Кизляр-1 | 10 | ТП 10-14/250 | 2 | г. Кизляр | улица Клары Солоненко | Нет данных в РК | 33 | 140 | 8 | СИП | фасад-кирпич | Н(1)-Б | ПВ | 1 | 43,858772 | 46,711794 | АС | Фидер №10 | 1 | 1 | СИПфасад-кирпичАС | 5 | Вариант №1.5 | Кизлярские ГорЭС ПС Кизляр-1 ТП 10-14/250 | 500/5 | 0.62
52 | Кизлярские ГорЭС | ПС Кизляр-1 | 10 | ТП 10-14/250 | 2 | г. Кизляр | улица Клары Солоненко | Нет данных в РК | 34 | 146 | 22 | СИП | фасад-кирпич | Н(1)-Б | ПВ | 1 | 43,858665 | 46,711852 | АС | Фидер №10 | 1 | 1 | СИПфасад-кирпичАС | 5 | Вариант №1.5 | Кизлярские ГорЭС ПС Кизляр-1 ТП 10-14/250 | 500/5 | 0.62
54 | Кизлярские ГорЭС | ПС Кизляр-1 | 10 | ТП 10-14/250 | 2 | г. Кизляр | улица Марзеева | Нет данных в РК | 36 | 149 | 6 | СИП | фасад-кирпич | Н(1)-Б | ПВ | 1 | 43,860177 | 46,712738 | АС | Фидер №10 | 1 | 1 | СИПфасад-кирпичАС | 5 | Вариант №1.5 | Кизлярские ГорЭС ПС Кизляр-1 ТП 10-14/250 | 500/5 | 0.62
60 | Кизлярские ГорЭС | ПС Кизляр-1 | 10 | ТП 10-14/250 | 2 | г. Кизляр | Армянская улица | Нет данных в РК | 54 | 187 | 0 | СИП | фасад-кирпич | Н(1)-Б | ПВ | 1 | 43,85869 | 46,712813 | АС | Фидер №10 | 1 | 1 | СИПфасад-кирпичАС | 5 | Вариант №1.5 | Кизлярские ГорЭС ПС Кизляр-1 ТП 10-14/250 | 500/5 | 0.62
65 | Кизлярские ГорЭС | ПС Кизляр-1 | 10 | ТП 10-14/250 | 2 | г. Кизляр | Первомайская улица | Нет данных в РК | 63 | 208 | 15 | СИП | фасад-кирпич | Н(1)-Б | ПВ | 1 | 43,860027 | 46,715285 | АС | Фидер №10 | 1 | 1 | СИПфасад-кирпичАС | 5 | Вариант №1.5 | Кизлярские ГорЭС ПС Кизляр-1 ТП 10-14/250 | 500/5 | 0.62
68 | Кизлярские ГорЭС | ПС Кизляр-1 | 10 | ТП 10-14/250 | 2 | г. Кизляр | улица Орджоникидзе | Нет данных в РК | 73 | 225 | 0 | СИП | фасад-кирпич | К(3)-Ю | ПВ | 3 | 43,860407 | 46,716624 | АС | Фидер №10 | 2 | 0 | СИПфасад-кирпичАС | 5 | Вариант №2.5 | Кизлярские ГорЭС ПС Кизляр-1 ТП 10-14/250 | 500/5 | 0.62
222 | Кизлярские ГорЭС | ПС Кизляр-1 | 10 | ТП 10-14/250 | 2 | г. Кизляр | улица Клары Солоненко | Нет данных в РК | 20 | 63 | 19 | АС | фасад-кирпич | НД(1)-Б | ПВ | 1 | 43,8610842096677 | 46,7146924219623 | СИП | Фидер №10 | 1 | 1 | АСфасад-кирпичСИП | 3 | Вариант №1.3 | Кизлярские ГорЭС ПС Кизляр-1 ТП 10-14/250 | 500/5 | 0.62
223 | Кизлярские ГорЭС | ПС Кизляр-1 | 10 | ТП 10-14/250 | 2 | г. Кизляр | улица Клары Солоненко | Нет данных в РК | 20 | 64 | 16 | АС | фасад-кирпич | НД(1)-Б | ПВ | 1 | 43,8611132406528 | 46,7147421700716 | СИП | Фидер №10 | 1 | 1 | АСфасад-кирпичСИП | 3 | Вариант №1.3 | Кизлярские ГорЭС ПС Кизляр-1 ТП 10-14/250 | 500/5 | 0.62
224 | Кизлярские ГорЭС | ПС Кизляр-1 | 10 | ТП 10-14/250 | 2 | г. Кизляр | улица Клары Солоненко | Нет данных в РК | 20 | 65 | 17 | АС | фасад-кирпич | НД(1)-Б | ПВ | 1 | 43,8611003097326 | 46,7147300930806 | СИП | Фидер №10 | 1 | 1 | АСфасад-кирпичСИП | 3 | Вариант №1.3 | Кизлярские ГорЭС ПС Кизляр-1 ТП 10-14/250 | 500/5 | 0.62
225 | Кизлярские ГорЭС | ПС Кизляр-1 | 10 | ТП 10-14/250 | 2 | г. Кизляр | улица Клары Солоненко | Нет данных в РК | 20 | 66 | 19 | АС | фасад-кирпич | НД(1)-Б | ПВ | 1 | 43,8610822716499 | 46,7147137373806 | СИП | Фидер №10 | 1 | 1 | АСфасад-кирпичСИП | 3 | Вариант №1.3 | Кизлярские ГорЭС ПС Кизляр-1 ТП 10-14/250 | 500/5 | 0.62
226 | Кизлярские ГорЭС | ПС Кизляр-1 | 10 | ТП 10-14/250 | 2 | г. Кизляр | улица Клары Солоненко | Нет данных в РК | 20 | 67 | 15 | АС | фасад-кирпич | НД(1)-Б | ПВ | 1 | 43,8611132269442 | 46,7146930380596 | СИП | Фидер №10 | 1 | 1 | АСфасад-кирпичСИП | 3 | Вариант №1.3 | Кизлярские ГорЭС ПС Кизляр-1 ТП 10-14/250 | 500/5 | 0.62
227 | Кизлярские ГорЭС | ПС Кизляр-1 | 10 | ТП 10-14/250 | 2 | г. Кизляр | улица Клары Солоненко | Нет данных в РК | 20 | 68 | 18 | АС | фасад-кирпич | НД(1)-Б | ПВ | 1 | 43,8610886320005 | 46,7146625857505 | СИП | Фидер №10 | 1 | 1 | АСфасад-кирпичСИП | 3 | Вариант №1.3 | Кизлярские ГорЭС ПС Кизляр-1 ТП 10-14/250 | 500/5 | 0.62
228 | Кизлярские ГорЭС | ПС Кизляр-1 | 10 | ТП 10-14/250 | 2 | г. Кизляр | улица Клары Солоненко | Нет данных в РК | 20 | 69 | 15 | АС | фасад-кирпич | НД(1)-Б | ПВ | 1 | 43,8611266212039 | 46,7146483773803 | СИП | Фидер №10 | 1 | 1 | АСфасад-кирпичСИП | 3 | Вариант №1.3 | Кизлярские ГорЭС ПС Кизляр-1 ТП 10-14/250 | 500/5 | 0.62
229 | Кизлярские ГорЭС | ПС Кизляр-1 | 10 | ТП 10-14/250 | 2 | г. Кизляр | улица Клары Солоненко | Нет данных в РК | 20 | 70 | 14 | АС | фасад-кирпич | НД(1)-Б | ПВ | 1 | 43,8611274030443 | 46,7147189630449 | СИП | Фидер №10 | 1 | 1 | АСфасад-кирпичСИП | 3 | Вариант №1.3 | Кизлярские ГорЭС ПС Кизляр-1 ТП 10-14/250 | 500/5 | 0.62
118 | Кизлярские ГорЭС | ПС Кизляр-1 | 10 | ТП 10-14/250 | 2 | г. Кизляр | улица Орджоникидзе | Нет данных в РК | 13 | 39 | 15 | АС | фасад-кирпич | К(3)-Б | ПВ | 3 | 43,859345 | 46,716305 | АС | Фидер №10 | 2 | 0 | АСфасад-кирпичАС | 1 | Вариант №2.1 | Кизлярские ГорЭС ПС Кизляр-1 ТП 10-14/250 | 500/5 | 0.62
77 | Кизлярские ГорЭС | ПС Кизляр-1 | 10 | ТП 10-14/250 | 1 | г. Кизляр | Транспортная улица | Нет данных в РК | 19 | 29 | 2 | АС | фасад-кирпич | НС(1)-Б | ПВ | 1 | 43,859503 | 46,717763 | АС | Фидер №10 | 1 | 1 | АСфасад-кирпичАС | 1 | Вариант №1.1 | Кизлярские ГорЭС ПС Кизляр-1 ТП 10-14/250 | 500/5 | 0.62
79 | Кизлярские ГорЭС | ПС Кизляр-1 | 10 | ТП 10-14/250 | 1 | г. Кизляр | Транспортная улица | Нет данных в РК | 22 | 32 | 6 | АС | фасад-кирпич | НС(1)-Б | ПВ | 1 | 43,858388 | 46,717637 | АС | Фидер №10 | 1 | 1 | АСфасад-кирпичАС | 1 | Вариант №1.1 | Кизлярские ГорЭС ПС Кизляр-1 ТП 10-14/250 | 500/5 | 0.62
80 | Кизлярские ГорЭС | ПС Кизляр-1 | 10 | ТП 10-14/250 | 1 | г. Кизляр | улица Орджоникидзе | Нет данных в РК | 24 | 34 | 3 | АС | фасад-кирпич | НС(1)-Б | ПВ | 1 | 43,862713 | 46,716822 | АС | Фидер №10 | 1 | 1 | АСфасад-кирпичАС | 1 | Вариант №1.1 | Кизлярские ГорЭС ПС Кизляр-1 ТП 10-14/250 | 500/5 | 0.62
98 | Кизлярские ГорЭС | ПС Кизляр-1 | 10 | ТП 10-14/250 | 2 | г. Кизляр | улица Орджоникидзе | Нет данных в РК | 5 | 16 | 6 | АС | фасад-кирпич | НС(1)-Б | ПВ | 1 | 43,861042 | 46,715563 | АС | Фидер №10 | 1 | 1 | АСфасад-кирпичАС | 1 | Вариант №1.1 | Кизлярские ГорЭС ПС Кизляр-1 ТП 10-14/250 | 500/5 | 0.62
108 | Кизлярские ГорЭС | ПС Кизляр-1 | 10 | ТП 10-14/250 | 2 | г. Кизляр | улица Орджоникидзе | Нет данных в РК | 9 | 27 | 1 | АС | фасад-кирпич | НС(1)-Б | ПВ | 1 | 43,860305 | 46,715976 | АС | Фидер №10 | 1 | 1 | АСфасад-кирпичАС | 1 | Вариант №1.1 | Кизлярские ГорЭС ПС Кизляр-1 ТП 10-14/250 | 500/5 | 0.62
129 | Кизлярские ГорЭС | ПС Кизляр-1 | 10 | ТП 10-14/250 | 2 | г. Кизляр | улица Клары Солоненко | Нет данных в РК | 26 | 113 | 5 | АС | фасад-кирпич | НС(1)-Б | ПВ | 1 | 43,860157 | 46,713429 | АС | Фидер №10 | 1 | 1 | АСфасад-кирпичАС | 1 | Вариант №1.1 | Кизлярские ГорЭС ПС Кизляр-1 ТП 10-14/250 | 500/5 | 0.62
131 | Кизлярские ГорЭС | ПС Кизляр-1 | 10 | ТП 10-14/250 | 2 | г. Кизляр | улица Марзеева | Нет данных в РК | 37 | 151 | 9 | АС | фасад-кирпич | НС(1)-Б | ПВ | 1 | 43,860383 | 46,712409 | АС | Фидер №10 | 1 | 1 | АСфасад-кирпичАС | 1 | Вариант №1.1 | Кизлярские ГорЭС ПС Кизляр-1 ТП 10-14/250 | 500/5 | 0.62
168 | Кизлярские ГорЭС | ПС Кизляр-1 | 10 | ТП 10-14/250 | 2 | г. Кизляр | Армянская улица | Нет данных в РК | 58 | 198 | 6 | АС | фасад-кирпич | НС(1)-Б | ПВ | 1 | 43,859623 | 46,713423 | АС | Фидер №10 | 1 | 1 | АСфасад-кирпичАС | 1 | Вариант №1.1 | Кизлярские ГорЭС ПС Кизляр-1 ТП 10-14/250 | 500/5 | 0.62
169 | Кизлярские ГорЭС | ПС Кизляр-1 | 10 | ТП 10-14/250 | 2 | г. Кизляр | Армянская улица | Нет данных в РК | 59 | 200 | 2 | АС | фасад-кирпич | НС(1)-Б | ПВ | 1 | 43,85972 | 46,713433 | АС | Фидер №10 | 1 | 1 | АСфасад-кирпичАС | 1 | Вариант №1.1 | Кизлярские ГорЭС ПС Кизляр-1 ТП 10-14/250 | 500/5 | 0.62
183 | Кизлярские ГорЭС | ПС Кизляр-1 | 10 | ТП 10-14/250 | 2 | г. Кизляр | улица Орджоникидзе | Нет данных в РК | 73 | 226 | 5 | АС | фасад-кирпич | НС(1)-Б | ПВ | 1 | 43,860434 | 46,716578 | АС | Фидер №10 | 1 | 1 | АСфасад-кирпичАС | 1 | Вариант №1.1 | Кизлярские ГорЭС ПС Кизляр-1 ТП 10-14/250 | 500/5 | 0.62
187 | Кизлярские ГорЭС | ПС Кизляр-1 | 10 | ТП 10-14/250 | 1 | г. Кизляр | Совхозный переулок | Нет данных в РК | 4 | 4 | 8 | АС | фасад-кирпич | НД(1)-Б | ПВ | 1 | 43,8622073462432 | 46,7152603102621 | АС | Фидер №10 | 1 | 1 | АСфасад-кирпичАС | 1 | Вариант №1.1 | Кизлярские ГорЭС ПС Кизляр-1 ТП 10-14/250 | 500/5 | 0.62
189 | Кизлярские ГорЭС | ПС Кизляр-1 | 10 | ТП 10-14/250 | 1 | г. Кизляр | Совхозный переулок | Нет данных в РК | 5 | 6 | 8 | АС | фасад-кирпич | НД(1)-Б | ПВ | 1 | 43,8623416182729 | 46,7157200457313 | АС | Фидер №10 | 1 | 1 | АСфасад-кирпичАС | 1 | Вариант №1.1 | Кизлярские ГорЭС ПС Кизляр-1 ТП 10-14/250 | 500/5 | 0.62
190 | Кизлярские ГорЭС | ПС Кизляр-1 | 10 | ТП 10-14/250 | 1 | г. Кизляр | Совхозный переулок | Нет данных в РК | 5 | 7 | 11 | АС | фасад-кирпич | НД(1)-Б | ПВ | 1 | 43,8623669359419 | 46,7158952669975 | АС | Фидер №10 | 1 | 1 | АСфасад-кирпичАС | 1 | Вариант №1.1 | Кизлярские ГорЭС ПС Кизляр-1 ТП 10-14/250 | 500/5 | 0.62
191 | Кизлярские ГорЭС | ПС Кизляр-1 | 10 | ТП 10-14/250 | 1 | г. Кизляр | Совхозный переулок | Нет данных в РК | 5 | 8 | 21 | АС | фасад-кирпич | НД(1)-Б | ПВ | 1 | 43,8622382324015 | 46,7158808057379 | АС | Фидер №10 | 1 | 1 | АСфасад-кирпичАС | 1 | Вариант №1.1 | Кизлярские ГорЭС ПС Кизляр-1 ТП 10-14/250 | 500/5 | 0.62
192 | Кизлярские ГорЭС | ПС Кизляр-1 | 10 | ТП 10-14/250 | 1 | г. Кизляр | Совхозный переулок | Нет данных в РК | 6 | 11 | 17 | АС | фасад-кирпич | НД(1)-Б | ПВ | 1 | 43,862407 | 46,71634 | АС | Фидер №10 | 1 | 1 | АСфасад-кирпичАС | 1 | Вариант №1.1 | Кизлярские ГорЭС ПС Кизляр-1 ТП 10-14/250 | 500/5 | 0.62
193 | Кизлярские ГорЭС | ПС Кизляр-1 | 10 | ТП 10-14/250 | 1 | г. Кизляр | Совхозный переулок | Нет данных в РК | 7 | 13 | 22 | АС | фасад-кирпич | НД(1)-Б | ПВ | 1 | 43,8623853448094 | 46,7165297022574 | АС | Фидер №10 | 1 | 1 | АСфасад-кирпичАС | 1 | Вариант №1.1 | Кизлярские ГорЭС ПС Кизляр-1 ТП 10-14/250 | 500/5 | 0.62
194 | Кизлярские ГорЭС | ПС Кизляр-1 | 10 | ТП 10-14/250 | 1 | г. Кизляр | улица Орджоникидзе | Нет данных в РК | 8 | 15 | 20 | АС | фасад-кирпич | НД(1)-Б | ПВ | 1 | 43,8626427595913 | 46,7171212508502 | АС | Фидер №10 | 1 | 1 | АСфасад-кирпичАС | 1 | Вариант №1.1 | Кизлярские ГорЭС ПС Кизляр-1 ТП 10-14/250 | 500/5 | 0.62
195 | Кизлярские ГорЭС | ПС Кизляр-1 | 10 | ТП 10-14/250 | 1 | г. Кизляр | улица Орджоникидзе | Нет данных в РК | 10 | 19 | 10 | АС | фасад-кирпич | НД(1)-Б | ПВ | 1 | 43,8620888332692 | 46,7172000691521 | АС | Фидер №10 | 1 | 1 | АСфасад-кирпичАС | 1 | Вариант №1.1 | Кизлярские ГорЭС ПС Кизляр-1 ТП 10-14/250 | 500/5 | 0.62
196 | Кизлярские ГорЭС | ПС Кизляр-1 | 10 | ТП 10-14/250 | 1 | г. Кизляр | улица Орджоникидзе | Нет данных в РК | 10 | 20 | 17 | АС | фасад-кирпич | НД(1)-Б | ПВ | 1 | 43,8621621381902 | 46,7173095285629 | АС | Фидер №10 | 1 | 1 | АСфасад-кирпичАС | 1 | Вариант №1.1 | Кизлярские ГорЭС ПС Кизляр-1 ТП 10-14/250 | 500/5 | 0.62
197 | Кизлярские ГорЭС | ПС Кизляр-1 | 10 | ТП 10-14/250 | 1 | г. Кизляр | улица Орджоникидзе | Нет данных в РК | 10 | 21 | 13 | АС | фасад-кирпич | НД(1)-Б | ПВ | 1 | 43,8622518207592 | 46,7171179506914 | АС | Фидер №10 | 1 | 1 | АСфасад-кирпичАС | 1 | Вариант №1.1 | Кизлярские ГорЭС ПС Кизляр-1 ТП 10-14/250 | 500/5 | 0.62
198 | Кизлярские ГорЭС | ПС Кизляр-1 | 10 | ТП 10-14/250 | 1 | г. Кизляр | улица Орджоникидзе | Нет данных в РК | 10 | 50 | 13 | АС | фасад-кирпич | НД(1)-Б | ПВ | 1 | 43,8622518207592 | 46,7171179506914 | АС | Фидер №10 | 1 | 1 | АСфасад-кирпичАС | 1 | Вариант №1.1 | Кизлярские ГорЭС ПС Кизляр-1 ТП 10-14/250 | 500/5 | 0.62
199 | Кизлярские ГорЭС | ПС Кизляр-1 | 10 | ТП 10-14/250 | 1 | г. Кизляр | Транспортная улица | Нет данных в РК | 23 | 33 | 6 | АС | фасад-кирпич | НД(1)-Б | ПВ | 1 | 43,858284 | 46,717851 | АС | Фидер №10 | 1 | 1 | АСфасад-кирпичАС | 1 | Вариант №1.1 | Кизлярские ГорЭС ПС Кизляр-1 ТП 10-14/250 | 500/5 | 0.62
200 | Кизлярские ГорЭС | ПС Кизляр-1 | 10 | ТП 10-14/250 | 1 | г. Кизляр | улица Орджоникидзе | Нет данных в РК | 26 | 40 | 42 | АС | фасад-кирпич | НД(1)-Б | ПВ | 1 | 43,8628751585374 | 46,716388887994 | АС | Фидер №10 | 1 | 1 | АСфасад-кирпичАС | 1 | Вариант №1.1 | Кизлярские ГорЭС ПС Кизляр-1 ТП 10-14/250 | 500/5 | 0.62
208 | Кизлярские ГорЭС | ПС Кизляр-1 | 10 | ТП 10-14/250 | 2 | г. Кизляр | улица Орджоникидзе | Нет данных в РК | 3 | 7 | 24 | АС | фасад-кирпич | НД(1)-Б | ПВ | 1 | 43,8612625871567 | 46,7152022532353 | АС | Фидер №10 | 1 | 1 | АСфасад-кирпичАС | 1 | Вариант №1.1 | Кизлярские ГорЭС ПС Кизляр-1 ТП 10-14/250 | 500/5 | 0.62
212 | Кизлярские ГорЭС | ПС Кизляр-1 | 10 | ТП 10-14/250 | 2 | г. Кизляр | улица Суслова | Нет данных в РК | 10 | 30 | 17 | АС | фасад-кирпич | НД(1)-Б | ПВ | 1 | 43,8600930263807 | 46,7158329599893 | АС | Фидер №10 | 1 | 1 | АСфасад-кирпичАС | 1 | Вариант №1.1 | Кизлярские ГорЭС ПС Кизляр-1 ТП 10-14/250 | 500/5 | 0.62
214 | Кизлярские ГорЭС | ПС Кизляр-1 | 10 | ТП 10-14/250 | 2 | г. Кизляр | улица Орджоникидзе | Нет данных в РК | 14 | 41 | 9 | АС | фасад-кирпич | НД(1)-Б | ПВ | 1 | 43,859037 | 46,716121 | АС | Фидер №10 | 1 | 1 | АСфасад-кирпичАС | 1 | Вариант №1.1 | Кизлярские ГорЭС ПС Кизляр-1 ТП 10-14/250 | 500/5 | 0.62
216 | Кизлярские ГорЭС | ПС Кизляр-1 | 10 | ТП 10-14/250 | 2 | г. Кизляр | улица Орджоникидзе | Нет данных в РК | 15 | 46 | 5 | АС | фасад-кирпич | НД(1)-Б | ПВ | 1 | 43,858815 | 46,716022 | АС | Фидер №10 | 1 | 1 | АСфасад-кирпичАС | 1 | Вариант №1.1 | Кизлярские ГорЭС ПС Кизляр-1 ТП 10-14/250 | 500/5 | 0.62
217 | Кизлярские ГорЭС | ПС Кизляр-1 | 10 | ТП 10-14/250 | 2 | г. Кизляр | улица Орджоникидзе | Нет данных в РК | 16 | 49 | 4 | АС | фасад-кирпич | НД(1)-Б | ПВ | 1 | 43,858532 | 46,715977 | АС | Фидер №10 | 1 | 1 | АСфасад-кирпичАС | 1 | Вариант №1.1 | Кизлярские ГорЭС ПС Кизляр-1 ТП 10-14/250 | 500/5 | 0.62
219 | Кизлярские ГорЭС | ПС Кизляр-1 | 10 | ТП 10-14/250 | 2 | г. Кизляр | улица Клары Солоненко | Нет данных в РК | 20 | 59 | 21 | АС | фасад-кирпич | НД(1)-Б | ПВ | 1 | 43,8612854467345 | 46,7144094105241 | АС | Фидер №10 | 1 | 1 | АСфасад-кирпичАС | 1 | Вариант №1.1 | Кизлярские ГорЭС ПС Кизляр-1 ТП 10-14/250 | 500/5 | 0.62
220 | Кизлярские ГорЭС | ПС Кизляр-1 | 10 | ТП 10-14/250 | 2 | г. Кизляр | улица Клары Солоненко | Нет данных в РК | 20 | 60 | 13 | АС | фасад-кирпич | НД(1)-Б | ПВ | 1 | 43,8613602831919 | 46,714545600698 | АС | Фидер №10 | 1 | 1 | АСфасад-кирпичАС | 1 | Вариант №1.1 | Кизлярские ГорЭС ПС Кизляр-1 ТП 10-14/250 | 500/5 | 0.62
221 | Кизлярские ГорЭС | ПС Кизляр-1 | 10 | ТП 10-14/250 | 2 | г. Кизляр | улица Клары Солоненко | Нет данных в РК | 20 | 61 | 16 | АС | фасад-кирпич | НД(1)-Б | ПВ | 1 | 43,8611444978433 | 46,7146873876695 | АС | Фидер №10 | 1 | 1 | АСфасад-кирпичАС | 1 | Вариант №1.1 | Кизлярские ГорЭС ПС Кизляр-1 ТП 10-14/250 | 500/5 | 0.62
231 | Кизлярские ГорЭС | ПС Кизляр-1 | 10 | ТП 10-14/250 | 2 | г. Кизляр | улица Клары Солоненко | Нет данных в РК | 21 | 74 | 21 | АС | фасад-кирпич | НД(1)-Б | ПВ | 1 | 43,8611252080724 | 46,7141743862706 | АС | Фидер №10 | 1 | 1 | АСфасад-кирпичАС | 1 | Вариант №1.1 | Кизлярские ГорЭС ПС Кизляр-1 ТП 10-14/250 | 500/5 | 0.62
232 | Кизлярские ГорЭС | ПС Кизляр-1 | 10 | ТП 10-14/250 | 2 | г. Кизляр | улица Клары Солоненко | Нет данных в РК | 21 | 75 | 27 | АС | фасад-кирпич | НД(1)-Б | ПВ | 1 | 43,8611244002701 | 46,7141058340048 | АС | Фидер №10 | 1 | 1 | АСфасад-кирпичАС | 1 | Вариант №1.1 | Кизлярские ГорЭС ПС Кизляр-1 ТП 10-14/250 | 500/5 | 0.62
233 | Кизлярские ГорЭС | ПС Кизляр-1 | 10 | ТП 10-14/250 | 2 | г. Кизляр | улица Клары Солоненко | Нет данных в РК | 21 | 76 | 22 | АС | фасад-кирпич | НД(1)-Б | ПВ | 1 | 43,8610985794366 | 46,7141572301191 | АС | Фидер №10 | 1 | 1 | АСфасад-кирпичАС | 1 | Вариант №1.1 | Кизлярские ГорЭС ПС Кизляр-1 ТП 10-14/250 | 500/5 | 0.62
234 | Кизлярские ГорЭС | ПС Кизляр-1 | 10 | ТП 10-14/250 | 2 | г. Кизляр | улица Клары Солоненко | Нет данных в РК | 21 | 77 | 30 | АС | фасад-кирпич | НД(1)-Б | ПВ | 1 | 43,8611722275489 | 46,7140769389007 | АС | Фидер №10 | 1 | 1 | АСфасад-кирпичАС | 1 | Вариант №1.1 | Кизлярские ГорЭС ПС Кизляр-1 ТП 10-14/250 | 500/5 | 0.62
235 | Кизлярские ГорЭС | ПС Кизляр-1 | 10 | ТП 10-14/250 | 2 | г. Кизляр | улица Клары Солоненко | Нет данных в РК | 21 | 78 | 30 | АС | фасад-кирпич | НД(1)-Б | ПВ | 1 | 43,8611385357044 | 46,714070155295 | АС | Фидер №10 | 1 | 1 | АСфасад-кирпичАС | 1 | Вариант №1.1 | Кизлярские ГорЭС ПС Кизляр-1 ТП 10-14/250 | 500/5 | 0.62
236 | Кизлярские ГорЭС | ПС Кизляр-1 | 10 | ТП 10-14/250 | 2 | г. Кизляр | улица Клары Солоненко | Нет данных в РК | 21 | 79 | 23 | АС | фасад-кирпич | НД(1)-Б | ПВ | 1 | 43,8611275813154 | 46,7141494202837 | АС | Фидер №10 | 1 | 1 | АСфасад-кирпичАС | 1 | Вариант №1.1 | Кизлярские ГорЭС ПС Кизляр-1 ТП 10-14/250 | 500/5 | 0.62
237 | Кизлярские ГорЭС | ПС Кизляр-1 | 10 | ТП 10-14/250 | 2 | г. Кизляр | улица Клары Солоненко | Нет данных в РК | 21 | 80 | 28 | АС | фасад-кирпич | НД(1)-Б | ПВ | 1 | 43,861145416351 | 46,7140993024675 | АС | Фидер №10 | 1 | 1 | АСфасад-кирпичАС | 1 | Вариант №1.1 | Кизлярские ГорЭС ПС Кизляр-1 ТП 10-14/250 | 500/5 | 0.62
238 | Кизлярские ГорЭС | ПС Кизляр-1 | 10 | ТП 10-14/250 | 2 | г. Кизляр | улица Клары Солоненко | Нет данных в РК | 22 | 83 | 17 | АС | фасад-кирпич | НД(1)-Б | ПВ | 1 | 43,8608619430256 | 46,7139896441517 | АС | Фидер №10 | 1 | 1 | АСфасад-кирпичАС | 1 | Вариант №1.1 | Кизлярские ГорЭС ПС Кизляр-1 ТП 10-14/250 | 500/5 | 0.62
239 | Кизлярские ГорЭС | ПС Кизляр-1 | 10 | ТП 10-14/250 | 2 | г. Кизляр | улица Клары Солоненко | Нет данных в РК | 22 | 84 | 13 | АС | фасад-кирпич | НД(1)-Б | ПВ | 1 | 43,8608456164192 | 46,7140402142086 | АС | Фидер №10 | 1 | 1 | АСфасад-кирпичАС | 1 | Вариант №1.1 | Кизлярские ГорЭС ПС Кизляр-1 ТП 10-14/250 | 500/5 | 0.62
240 | Кизлярские ГорЭС | ПС Кизляр-1 | 10 | ТП 10-14/250 | 2 | г. Кизляр | улица Клары Солоненко | Нет данных в РК | 22 | 85 | 20 | АС | фасад-кирпич | НД(1)-Б | ПВ | 1 | 43,8608895967826 | 46,7139488720921 | АС | Фидер №10 | 1 | 1 | АСфасад-кирпичАС | 1 | Вариант №1.1 | Кизлярские ГорЭС ПС Кизляр-1 ТП 10-14/250 | 500/5 | 0.62
241 | Кизлярские ГорЭС | ПС Кизляр-1 | 10 | ТП 10-14/250 | 2 | г. Кизляр | улица Клары Солоненко | Нет данных в РК | 22 | 86 | 20 | АС | фасад-кирпич | НД(1)-Б | ПВ | 1 | 43,8608209786392 | 46,7139622812395 | АС | Фидер №10 | 1 | 1 | АСфасад-кирпичАС | 1 | Вариант №1.1 | Кизлярские ГорЭС ПС Кизляр-1 ТП 10-14/250 | 500/5 | 0.62
242 | Кизлярские ГорЭС | ПС Кизляр-1 | 10 | ТП 10-14/250 | 2 | г. Кизляр | улица Клары Солоненко | Нет данных в РК | 22 | 87 | 21 | АС | фасад-кирпич | НД(1)-Б | ПВ | 1 | 43,8608471654766 | 46,7139443504747 | АС | Фидер №10 | 1 | 1 | АСфасад-кирпичАС | 1 | Вариант №1.1 | Кизлярские ГорЭС ПС Кизляр-1 ТП 10-14/250 | 500/5 | 0.62
243 | Кизлярские ГорЭС | ПС Кизляр-1 | 10 | ТП 10-14/250 | 2 | г. Кизляр | улица Клары Солоненко | Нет данных в РК | 22 | 88 | 17 | АС | фасад-кирпич | НД(1)-Б | ПВ | 1 | 43,860804183083 | 46,7140105834181 | АС | Фидер №10 | 1 | 1 | АСфасад-кирпичАС | 1 | Вариант №1.1 | Кизлярские ГорЭС ПС Кизляр-1 ТП 10-14/250 | 500/5 | 0.62
244 | Кизлярские ГорЭС | ПС Кизляр-1 | 10 | ТП 10-14/250 | 2 | г. Кизляр | улица Клары Солоненко | Нет данных в РК | 23 | 92 | 7 | АС | фасад-кирпич | НД(1)-Б | ПВ | 1 | 43,8607618583449 | 46,7139604893796 | АС | Фидер №10 | 1 | 1 | АСфасад-кирпичАС | 1 | Вариант №1.1 | Кизлярские ГорЭС ПС Кизляр-1 ТП 10-14/250 | 500/5 | 0.62
245 | Кизлярские ГорЭС | ПС Кизляр-1 | 10 | ТП 10-14/250 | 2 | г. Кизляр | улица Клары Солоненко | Нет данных в РК | 23 | 93 | 7 | АС | фасад-кирпич | НД(1)-Б | ПВ | 1 | 43,8607360839415 | 46,7139326115872 | АС | Фидер №10 | 1 | 1 | АСфасад-кирпичАС | 1 | Вариант №1.1 | Кизлярские ГорЭС ПС Кизляр-1 ТП 10-14/250 | 500/5 | 0.62
246 | Кизлярские ГорЭС | ПС Кизляр-1 | 10 | ТП 10-14/250 | 2 | г. Кизляр | улица Клары Солоненко | Нет данных в РК | 23 | 94 | 11 | АС | фасад-кирпич | НД(1)-Б | ПВ | 1 | 43,8607564441726 | 46,7138922062309 | АС | Фидер №10 | 1 | 1 | АСфасад-кирпичАС | 1 | Вариант №1.1 | Кизлярские ГорЭС ПС Кизляр-1 ТП 10-14/250 | 500/5 | 0.62
247 | Кизлярские ГорЭС | ПС Кизляр-1 | 10 | ТП 10-14/250 | 2 | г. Кизляр | улица Клары Солоненко | Нет данных в РК | 23 | 95 | 15 | АС | фасад-кирпич | НД(1)-Б | ПВ | 1 | 43,8607993585865 | 46,713883371627 | АС | Фидер №10 | 1 | 1 | АСфасад-кирпичАС | 1 | Вариант №1.1 | Кизлярские ГорЭС ПС Кизляр-1 ТП 10-14/250 | 500/5 | 0.62
248 | Кизлярские ГорЭС | ПС Кизляр-1 | 10 | ТП 10-14/250 | 2 | г. Кизляр | улица Клары Солоненко | Нет данных в РК | 23 | 96 | 15 | АС | фасад-кирпич | НД(1)-Б | ПВ | 1 | 43,8607746287878 | 46,7138587787925 | АС | Фидер №10 | 1 | 1 | АСфасад-кирпичАС | 1 | Вариант №1.1 | Кизлярские ГорЭС ПС Кизляр-1 ТП 10-14/250 | 500/5 | 0.62
249 | Кизлярские ГорЭС | ПС Кизляр-1 | 10 | ТП 10-14/250 | 2 | г. Кизляр | улица Клары Солоненко | Нет данных в РК | 23 | 97 | 11 | АС | фасад-кирпич | НД(1)-Б | ПВ | 1 | 43,860782580931 | 46,7139218630859 | АС | Фидер №10 | 1 | 1 | АСфасад-кирпичАС | 1 | Вариант №1.1 | Кизлярские ГорЭС ПС Кизляр-1 ТП 10-14/250 | 500/5 | 0.62
250 | Кизлярские ГорЭС | ПС Кизляр-1 | 10 | ТП 10-14/250 | 2 | г. Кизляр | улица Клары Солоненко | Нет данных в РК | 24 | 100 | 9 | АС | фасад-кирпич | НД(1)-Б | ПВ | 1 | 43,8605529787819 | 46,7136955551964 | АС | Фидер №10 | 1 | 1 | АСфасад-кирпичАС | 1 | Вариант №1.1 | Кизлярские ГорЭС ПС Кизляр-1 ТП 10-14/250 | 500/5 | 0.62
251 | Кизлярские ГорЭС | ПС Кизляр-1 | 10 | ТП 10-14/250 | 2 | г. Кизляр | улица Клары Солоненко | Нет данных в РК | 24 | 101 | 13 | АС | фасад-кирпич | НД(1)-Б | ПВ | 1 | 43,8605751172159 | 46,7136552974783 | АС | Фидер №10 | 1 | 1 | АСфасад-кирпичАС | 1 | Вариант №1.1 | Кизлярские ГорЭС ПС Кизляр-1 ТП 10-14/250 | 500/5 | 0.62
252 | Кизлярские ГорЭС | ПС Кизляр-1 | 10 | ТП 10-14/250 | 2 | г. Кизляр | улица Клары Солоненко | Нет данных в РК | 24 | 102 | 9 | АС | фасад-кирпич | НД(1)-Б | ПВ | 1 | 43,8605259345501 | 46,7136840376163 | АС | Фидер №10 | 1 | 1 | АСфасад-кирпичАС | 1 | Вариант №1.1 | Кизлярские ГорЭС ПС Кизляр-1 ТП 10-14/250 | 500/5 | 0.62
253 | Кизлярские ГорЭС | ПС Кизляр-1 | 10 | ТП 10-14/250 | 2 | г. Кизляр | улица Клары Солоненко | Нет данных в РК | 24 | 103 | 14 | АС | фасад-кирпич | НД(1)-Б | ПВ | 1 | 43,8605417518876 | 46,7136203363053 | АС | Фидер №10 | 1 | 1 | АСфасад-кирпичАС | 1 | Вариант №1.1 | Кизлярские ГорЭС ПС Кизляр-1 ТП 10-14/250 | 500/5 | 0.62
254 | Кизлярские ГорЭС | ПС Кизляр-1 | 10 | ТП 10-14/250 | 2 | г. Кизляр | улица Клары Солоненко | Нет данных в РК | 24 | 104 | 22 | АС | фасад-кирпич | НД(1)-Б | ПВ | 1 | 43,8604123436422 | 46,7140354565445 | АС | Фидер №10 | 1 | 1 | АСфасад-кирпичАС | 1 | Вариант №1.1 | Кизлярские ГорЭС ПС Кизляр-1 ТП 10-14/250 | 500/5 | 0.62
255 | Кизлярские ГорЭС | ПС Кизляр-1 | 10 | ТП 10-14/250 | 2 | г. Кизляр | улица Клары Солоненко | Нет данных в РК | 24 | 105 | 26 | АС | фасад-кирпич | НД(1)-Б | ПВ | 1 | 43,8603063415672 | 46,7139692707447 | АС | Фидер №10 | 1 | 1 | АСфасад-кирпичАС | 1 | Вариант №1.1 | Кизлярские ГорЭС ПС Кизляр-1 ТП 10-14/250 | 500/5 | 0.62
256 | Кизлярские ГорЭС | ПС Кизляр-1 | 10 | ТП 10-14/250 | 2 | г. Кизляр | улица Клары Солоненко | Нет данных в РК | 24 | 106 | 12 | АС | фасад-кирпич | НД(1)-Б | ПВ | 1 | 43,8605146256655 | 46,7136462468255 | АС | Фидер №10 | 1 | 1 | АСфасад-кирпичАС | 1 | Вариант №1.1 | Кизлярские ГорЭС ПС Кизляр-1 ТП 10-14/250 | 500/5 | 0.62
257 | Кизлярские ГорЭС | ПС Кизляр-1 | 10 | ТП 10-14/250 | 2 | г. Кизляр | улица Клары Солоненко | Нет данных в РК | 24 | 107 | 11 | АС | фасад-кирпич | НД(1)-Б | ПВ | 1 | 43,8605459096001 | 46,7136602201657 | АС | Фидер №10 | 1 | 1 | АСфасад-кирпичАС | 1 | Вариант №1.1 | Кизлярские ГорЭС ПС Кизляр-1 ТП 10-14/250 | 500/5 | 0.62
259 | Кизлярские ГорЭС | ПС Кизляр-1 | 10 | ТП 10-14/250 | 2 | г. Кизляр | улица Марзеева | Нет данных в РК | 27 | 117 | 10 | АС | фасад-кирпич | НД(1)-Б | ПВ | 1 | 43,8598809989823 | 46,7132652215653 | АС | Фидер №10 | 1 | 1 | АСфасад-кирпичАС | 1 | Вариант №1.1 | Кизлярские ГорЭС ПС Кизляр-1 ТП 10-14/250 | 500/5 | 0.62
260 | Кизлярские ГорЭС | ПС Кизляр-1 | 10 | ТП 10-14/250 | 2 | г. Кизляр | улица Клары Солоненко | Нет данных в РК | 27 | 118 | 17 | АС | фасад-кирпич | НД(1)-Б | ПВ | 1 | 43,8600441420854 | 46,7131327088776 | АС | Фидер №10 | 1 | 1 | АСфасад-кирпичАС | 1 | Вариант №1.1 | Кизлярские ГорЭС ПС Кизляр-1 ТП 10-14/250 | 500/5 | 0.62
261 | Кизлярские ГорЭС | ПС Кизляр-1 | 10 | ТП 10-14/250 | 2 | г. Кизляр | улица Марзеева | Нет данных в РК | 27 | 119 | 9 | АС | фасад-кирпич | НД(1)-Б | ПВ | 1 | 43,8598377264655 | 46,7132269338007 | АС | Фидер №10 | 1 | 1 | АСфасад-кирпичАС | 1 | Вариант №1.1 | Кизлярские ГорЭС ПС Кизляр-1 ТП 10-14/250 | 500/5 | 0.62
263 | Кизлярские ГорЭС | ПС Кизляр-1 | 10 | ТП 10-14/250 | 2 | г. Кизляр | улица Клары Солоненко | Нет данных в РК | 29 | 127 | 15 | АС | фасад-кирпич | НД(1)-Б | ПВ | 1 | 43,8596654219155 | 46,7127089961767 | АС | Фидер №10 | 1 | 1 | АСфасад-кирпичАС | 1 | Вариант №1.1 | Кизлярские ГорЭС ПС Кизляр-1 ТП 10-14/250 | 500/5 | 0.62
264 | Кизлярские ГорЭС | ПС Кизляр-1 | 10 | ТП 10-14/250 | 2 | г. Кизляр | улица Клары Солоненко | Нет данных в РК | 30 | 130 | 12 | АС | фасад-кирпич | НД(1)-Б | ПВ | 1 | 43,8594202385114 | 46,7124058567813 | АС | Фидер №10 | 1 | 1 | АСфасад-кирпичАС | 1 | Вариант №1.1 | Кизлярские ГорЭС ПС Кизляр-1 ТП 10-14/250 | 500/5 | 0.62
265 | Кизлярские ГорЭС | ПС Кизляр-1 | 10 | ТП 10-14/250 | 2 | г. Кизляр | улица Клары Солоненко | Нет данных в РК | 32 | 138 | 13 | АС | фасад-кирпич | НД(1)-Б | ПВ | 1 | 43,8589144701396 | 46,7122391791719 | АС | Фидер №10 | 1 | 1 | АСфасад-кирпичАС | 1 | Вариант №1.1 | Кизлярские ГорЭС ПС Кизляр-1 ТП 10-14/250 | 500/5 | 0.62
267 | Кизлярские ГорЭС | ПС Кизляр-1 | 10 | ТП 10-14/250 | 2 | г. Кизляр | улица Клары Солоненко | Нет данных в РК | 33 | 143 | 28 | АС | фасад-кирпич | НД(1)-Б | ПВ | 1 | 43,8584715380263 | 46,7119997667114 | АС | Фидер №10 | 1 | 1 | АСфасад-кирпичАС | 1 | Вариант №1.1 | Кизлярские ГорЭС ПС Кизляр-1 ТП 10-14/250 | 500/5 | 0.62
268 | Кизлярские ГорЭС | ПС Кизляр-1 | 10 | ТП 10-14/250 | 2 | г. Кизляр | улица Марзеева | Нет данных в РК | 35 | 147 | 2 | АС | фасад-кирпич | НД(1)-Б | ПВ | 1 | 43,859985 | 46,712902 | АС | Фидер №10 | 1 | 1 | АСфасад-кирпичАС | 1 | Вариант №1.1 | Кизлярские ГорЭС ПС Кизляр-1 ТП 10-14/250 | 500/5 | 0.62
269 | Кизлярские ГорЭС | ПС Кизляр-1 | 10 | ТП 10-14/250 | 2 | г. Кизляр | улица Марзеева | Нет данных в РК | 38 | 152 | 9 | АС | фасад-кирпич | НД(1)-Б | ПВ | 1 | 43,8604876384135 | 46,71233198193 | АС | Фидер №10 | 1 | 1 | АСфасад-кирпичАС | 1 | Вариант №1.1 | Кизлярские ГорЭС ПС Кизляр-1 ТП 10-14/250 | 500/5 | 0.62
271 | Кизлярские ГорЭС | ПС Кизляр-1 | 10 | ТП 10-14/250 | 2 | г. Кизляр | Армянская улица | Нет данных в РК | 57 | 196 | 1 | АС | фасад-кирпич | НД(1)-Б | ПВ | 1 | 43,859572 | 46,713534 | АС | Фидер №10 | 1 | 1 | АСфасад-кирпичАС | 1 | Вариант №1.1 | Кизлярские ГорЭС ПС Кизляр-1 ТП 10-14/250 | 500/5 | 0.62
272 | Кизлярские ГорЭС | ПС Кизляр-1 | 10 | ТП 10-14/250 | 2 | г. Кизляр | Первомайская улица | Нет данных в РК | 61 | 202 | 25 | АС | фасад-кирпич | НД(1)-Б | ПВ | 1 | 43,8606215882438 | 46,7153479676674 | АС | Фидер №10 | 1 | 1 | АСфасад-кирпичАС | 1 | Вариант №1.1 | Кизлярские ГорЭС ПС Кизляр-1 ТП 10-14/250 | 500/5 | 0.62
274 | Кизлярские ГорЭС | ПС Кизляр-1 | 10 | ТП 10-14/250 | 2 | г. Кизляр | Первомайская улица | Нет данных в РК | 65 | 212 | 0 | АС | фасад-кирпич | НД(1)-Б | ПВ | 1 | 43,859783 | 46,714804 | АС | Фидер №10 | 1 | 1 | АСфасад-кирпичАС | 1 | Вариант №1.1 | Кизлярские ГорЭС ПС Кизляр-1 ТП 10-14/250 | 500/5 | 0.62
276 | Кизлярские ГорЭС | ПС Кизляр-1 | 10 | ТП 10-14/250 | 2 | г. Кизляр | улица Орджоникидзе | Нет данных в РК | 72 | 223 | 16 | АС | фасад-кирпич | НД(1)-Б | ПВ | 1 | 43,860526 | 46,716207 | АС | Фидер №10 | 1 | 1 | АСфасад-кирпичАС | 1 | Вариант №1.1 | Кизлярские ГорЭС ПС Кизляр-1 ТП 10-14/250 | 500/5 | 0.62
277 | Кизлярские ГорЭС | ПС Кизляр-1 | 10 | ТП 10-14/250 | 2 | г. Кизляр | улица Орджоникидзе | Нет данных в РК | 72 | 224 | 10 | АС | фасад-кирпич | НД(1)-Б | ПВ | 1 | 43,860478058201 | 46,7163117797244 | АС | Фидер №10 | 1 | 1 | АСфасад-кирпичАС | 1 | Вариант №1.1 | Кизлярские ГорЭС ПС Кизляр-1 ТП 10-14/250 | 500/5 | 0.62
1 | Кизлярские ГорЭС | ПС Кизляр-1 | 7 | ТП 7-20/400 | 1 | г. Кизляр | Вокзальная улица | Нет данных в РК | 0 | 1 | 6 | АС | фасад-кирпич | НД(3)-Ю | ПКВ | 3 | 43,8486196754422 | 46,6993884783562 | СИП | Фидер №7 | 2 | 1 | АСфасад-кирпичСИП | 3 | Вариант №2.3 | Кизлярские ГорЭС ПС Кизляр-1 ТП 7-20/400 | 800/5 | 1
2 | Кизлярские ГорЭС | ПС Кизляр-1 | 7 | ТП 7-29/400 | 1 | г. Кизляр | улица Ленина | Нет данных в РК | 23 | 4 | 23 | СИП | фасад-кирпич | К(3)-Б | ПВ | 3 | 43,8515608857254 | 46,7103912995358 | СИП | Фидер №7 | 2 | 0 | СИПфасад-кирпичСИП | 6 | Вариант №2.6 | Кизлярские ГорЭС ПС Кизляр-1 ТП 7-29/400 | 800/5 | 0.61
3 | Кизлярские ГорЭС | ПС Кизляр-1 | 7 | ТП 7-29/400 | 1 | г. Кизляр | улица Тополка | Нет данных в РК | 24 | 5 | 21 | СИП | фасад-кирпич | К(3)-Б | ПВ | 3 | 43,851662297697 | 46,7105798708297 | СИП | Фидер №7 | 2 | 0 | СИПфасад-кирпичСИП | 6 | Вариант №2.6 | Кизлярские ГорЭС ПС Кизляр-1 ТП 7-29/400 | 800/5 | 0.61
4 | Кизлярские ГорЭС | ПС Кизляр-1 | 7 | ТП 7-29/400 | 1 | г. Кизляр | улица Тополка | Нет данных в РК | 24 | 6 | 20 | СИП | фасад-кирпич | К(3)-Б | ПВ | 3 | 43,8517124867643 | 46,7105733200291 | СИП | Фидер №7 | 2 | 0 | СИПфасад-кирпичСИП | 6 | Вариант №2.6 | Кизлярские ГорЭС ПС Кизляр-1 ТП 7-29/400 | 800/5 | 0.61
8 | Кизлярские ГорЭС | ПС Кизляр-1 | 7 | ТП 7-29/400 | 1 | г. Кизляр | улица Кирова | Нет данных в РК | 27 | 12 | 8 | СИП | фасад-кирпич | К(1)-Ю | ПВ | 1 | 43,850098 | 46,712713 | АС | Фидер №7 | 1 | 0 | СИПфасад-кирпичАС | 5 | Вариант №1.5 | Кизлярские ГорЭС ПС Кизляр-1 ТП 7-29/400 | 800/5 | 0.61
10 | Кизлярские ГорЭС | ПС Кизляр-1 | 7 | ТП 7-29/400 | 1 | г. Кизляр | улица Тополка | Нет данных в РК | 12 | 2 | 4 | АС | фасад-кирпич | Н(1)-Ю | ПВ | 1 | 43,851177 | 46,712193 | АС | Фидер №7 | 1 | 1 | АСфасад-кирпичАС | 1 | Вариант №1.1 | Кизлярские ГорЭС ПС Кизляр-1 ТП 7-29/400 | 800/5 | 0.61
11 | Кизлярские ГорЭС | ПС Кизляр-1 | 7 | ТП 7-29/400 | 1 | г. Кизляр | улица Максима Горького | Нет данных в РК | 23 | 3 | 15 | АС | фасад-кирпич | К(1)-Ю | ПВ | 1 | 43,851367 | 46,71013 | СИП | Фидер №7 | 1 | 0 | АСфасад-кирпичСИП | 3 | Вариант №1.3 | Кизлярские ГорЭС ПС Кизляр-1 ТП 7-29/400 | 800/5 | 0.61
12 | Кизлярские ГорЭС | ПС Кизляр-1 | 7 | ТП 7-29/400 | 1 | г. Кизляр | улица Ленина | Нет данных в РК | 25 | 10 | 4 | АС | фасад-кирпич | К(1)-Ю | ПВ | 1 | 43,851783 | 46,710497 | СИП | Фидер №7 | 1 | 0 | АСфасад-кирпичСИП | 3 | Вариант №1.3 | Кизлярские ГорЭС ПС Кизляр-1 ТП 7-29/400 | 800/5 | 0.61
17 | Кизлярские ГорЭС | ПС Кизляр-1 | 7 | ТП 7-29/400 | 2 | г. Кизляр | улица Максима Горького | Нет данных в РК | 4 | 4 | 21 | АС | фасад-кирпич | К(3)-Б | ПВ | 3 | 43,8501616609222 | 46,7105684572228 | АС | Фидер №7 | 2 | 0 | АСфасад-кирпичАС | 1 | Вариант №2.1 | Кизлярские ГорЭС ПС Кизляр-1 ТП 7-29/400 | 800/5 | 0.61
19 | Кизлярские ГорЭС | ПС Кизляр-1 | 7 | ТП 7-29/400 | 2 | г. Кизляр | улица Максима Горького | Нет данных в РК | 4 | 6 | 18 | АС | фасад-кирпич | К(3)-Б | ПВ | 3 | 43,8500552157905 | 46,7104540542904 | АС | Фидер №7 | 2 | 0 | АСфасад-кирпичАС | 1 | Вариант №2.1 | Кизлярские ГорЭС ПС Кизляр-1 ТП 7-29/400 | 800/5 | 0.61
20 | Кизлярские ГорЭС | ПС Кизляр-1 | 7 | ТП 7-29/400 | 2 | г. Кизляр | Октябрьская улица | Нет данных в РК | 13 | 7 | 12 | АС | фасад-кирпич | Н(1)-Б | ПВ | 1 | 43,850061 | 46,70972 | АС | Фидер №7 | 1 | 1 | АСфасад-кирпичАС | 1 | Вариант №1.1 | Кизлярские ГорЭС ПС Кизляр-1 ТП 7-29/400 | 800/5 | 0.61
21 | Кизлярские ГорЭС | ПС Кизляр-1 | 7 | ТП 7-29/400 | 2 | г. Кизляр | Октябрьская улица | Нет данных в РК | 13 | 8 | 12 | АС | фасад-кирпич | Н(1)-Б | ПВ | 1 | 43,85007 | 46,70966 | АС | Фидер №7 | 1 | 1 | АСфасад-кирпичАС | 1 | Вариант №1.1 | Кизлярские ГорЭС ПС Кизляр-1 ТП 7-29/400 | 800/5 | 0.61
23 | Кизлярские ГорЭС | ПС Кизляр-1 | 7 | ТП 7-29/400 | 2 | г. Кизляр | Октябрьская улица | Нет данных в РК | 14 | 12 | 33 | АС | фасад-кирпич | Н(1)-Б | ПВ | 1 | 43,849957 | 46,709035 | АС | Фидер №7 | 1 | 1 | АСфасад-кирпичАС | 1 | Вариант №1.1 | Кизлярские ГорЭС ПС Кизляр-1 ТП 7-29/400 | 800/5 | 0.61
27 | Кизлярские ГорЭС | ПС Кизляр-1 | 7 | ТП 7-29/400 | 3 | г. Кизляр | улица Мичурина | Нет данных в РК | 2 | 2 | 13 | АС | фасад-кирпич | Н(1)-Б | ПВ | 1 | 43,8494691033026 | 46,7106006134802 | АС | Фидер №7 | 1 | 1 | АСфасад-кирпичАС | 1 | Вариант №1.1 | Кизлярские ГорЭС ПС Кизляр-1 ТП 7-29/400 | 800/5 | 0.61
28 | Кизлярские ГорЭС | ПС Кизляр-1 | 7 | ТП 7-29/400 | 3 | г. Кизляр | улица Мичурина | Нет данных в РК | 2 | 3 | 19 | АС | фасад-кирпич | Н(1)-Б | ПВ | 1 | 43,849447778782 | 46,7105271919615 | АС | Фидер №7 | 1 | 1 | АСфасад-кирпичАС | 1 | Вариант №1.1 | Кизлярские ГорЭС ПС Кизляр-1 ТП 7-29/400 | 800/5 | 0.61
29 | Кизлярские ГорЭС | ПС Кизляр-1 | 7 | ТП 7-29/400 | 3 | г. Кизляр | улица Максима Горького | Нет данных в РК | 2 | 4 | 5 | АС | фасад-кирпич | Н(1)-Б | ПВ | 1 | 43,849463 | 46,710712 | АС | Фидер №7 | 1 | 1 | АСфасад-кирпичАС | 1 | Вариант №1.1 | Кизлярские ГорЭС ПС Кизляр-1 ТП 7-29/400 | 800/5 | 0.61
30 | Кизлярские ГорЭС | ПС Кизляр-1 | 7 | ТП 7-29/400 | 3 | г. Кизляр | улица Мичурина | Нет данных в РК | 2 | 5 | 10 | АС | фасад-кирпич | К(3)-Б | ПВ | 3 | 43,8493739387329 | 46,7106645220432 | АС | Фидер №7 | 2 | 0 | АСфасад-кирпичАС | 1 | Вариант №2.1 | Кизлярские ГорЭС ПС Кизляр-1 ТП 7-29/400 | 800/5 | 0.61
35 | Кизлярские ГорЭС | ПС Кизляр-1 | 7 | ТП 7-29/400 | 3 | г. Кизляр | улица Мичурина | Нет данных в РК | 14 | 13 | 36 | АС | фасад-кирпич | Н(1)-Б | ПВ | 1 | 43,8492229686079 | 46,7102725446672 | АС | Фидер №7 | 1 | 1 | АСфасад-кирпичАС | 1 | Вариант №1.1 | Кизлярские ГорЭС ПС Кизляр-1 ТП 7-29/400 | 800/5 | 0.61
36 | Кизлярские ГорЭС | ПС Кизляр-1 | 7 | ТП 7-29/400 | 3 | г. Кизляр | улица Мичурина | Нет данных в РК | 14 | 14 | 40 | АС | фасад-кирпич | Н(1)-Б | ПВ | 1 | 43,8492336100815 | 46,7101807174615 | АС | Фидер №7 | 1 | 1 | АСфасад-кирпичАС | 1 | Вариант №1.1 | Кизлярские ГорЭС ПС Кизляр-1 ТП 7-29/400 | 800/5 | 0.61
37 | Кизлярские ГорЭС | ПС Кизляр-1 | 7 | ТП 7-29/400 | 3 | г. Кизляр | улица Мичурина | Нет данных в РК | 14 | 15 | 41 | АС | фасад-кирпич | Н(1)-Б | ПВ | 1 | 43,8492602498091 | 46,7102290581949 | АС | Фидер №7 | 1 | 1 | АСфасад-кирпичАС | 1 | Вариант №1.1 | Кизлярские ГорЭС ПС Кизляр-1 ТП 7-29/400 | 800/5 | 0.61
38 | Кизлярские ГорЭС | ПС Кизляр-1 | 7 | ТП 7-29/400 | 3 | г. Кизляр | улица Мичурина | Нет данных в РК | 14 | 16 | 27 | АС | фасад-кирпич | Н(1)-Б | ПВ | 1 | 43,8491614813328 | 46,7103774864807 | АС | Фидер №7 | 1 | 1 | АСфасад-кирпичАС | 1 | Вариант №1.1 | Кизлярские ГорЭС ПС Кизляр-1 ТП 7-29/400 | 800/5 | 0.61
39 | Кизлярские ГорЭС | ПС Кизляр-1 | 7 | ТП 7-29/400 | 3 | г. Кизляр | улица Мичурина | Нет данных в РК | 14 | 17 | 34 | АС | фасад-кирпич | Н(1)-Б | ПВ | 1 | 43,8492271541994 | 46,7104103602002 | АС | Фидер №7 | 1 | 1 | АСфасад-кирпичАС | 1 | Вариант №1.1 | Кизлярские ГорЭС ПС Кизляр-1 ТП 7-29/400 | 800/5 | 0.61
40 | Кизлярские ГорЭС | ПС Кизляр-1 | 7 | ТП 7-29/400 | 3 | г. Кизляр | улица Мичурина | Нет данных в РК | 14 | 18 | 40 | АС | фасад-кирпич | Н(1)-Б | ПВ | 1 | 43,8492781126407 | 46,7104769435096 | АС | Фидер №7 | 1 | 1 | АСфасад-кирпичАС | 1 | Вариант №1.1 | Кизлярские ГорЭС ПС Кизляр-1 ТП 7-29/400 | 800/5 | 0.61
41 | Кизлярские ГорЭС | ПС Кизляр-1 | 7 | ТП 7-29/400 | 3 | г. Кизляр | улица Мичурина | Нет данных в РК | 14 | 19 | 38 | АС | фасад-кирпич | Н(1)-Б | ПВ | 1 | 43,8492443573441 | 46,7105278340688 | АС | Фидер №7 | 1 | 1 | АСфасад-кирпичАС | 1 | Вариант №1.1 | Кизлярские ГорЭС ПС Кизляр-1 ТП 7-29/400 | 800/5 | 0.61
42 | Кизлярские ГорЭС | ПС Кизляр-1 | 7 | ТП 7-29/400 | 3 | г. Кизляр | улица Мичурина | Нет данных в РК | 14 | 20 | 30 | АС | фасад-кирпич | Н(1)-Б | ПВ | 1 | 43,8491880814954 | 46,7104357484225 | АС | Фидер №7 | 1 | 1 | АСфасад-кирпичАС | 1 | Вариант №1.1 | Кизлярские ГорЭС ПС Кизляр-1 ТП 7-29/400 | 800/5 | 0.61
43 | Кизлярские ГорЭС | ПС Кизляр-1 | 7 | ТП 7-29/400 | 3 | г. Кизляр | улица Мичурина | Нет данных в РК | 14 | 21 | 33 | АС | фасад-кирпич | Н(1)-Б | ПВ | 1 | 43,8492125693246 | 46,710468879026 | АС | Фидер №7 | 1 | 1 | АСфасад-кирпичАС | 1 | Вариант №1.1 | Кизлярские ГорЭС ПС Кизляр-1 ТП 7-29/400 | 800/5 | 0.61
44 | Кизлярские ГорЭС | ПС Кизляр-1 | 7 | ТП 7-29/400 | 3 | г. Кизляр | улица Мичурина | Нет данных в РК | 14 | 22 | 32 | АС | фасад-кирпич | Н(1)-Б | ПВ | 1 | 43,849199945458 | 46,7103077331733 | АС | Фидер №7 | 1 | 1 | АСфасад-кирпичАС | 1 | Вариант №1.1 | Кизлярские ГорЭС ПС Кизляр-1 ТП 7-29/400 | 800/5 | 0.61
45 | Кизлярские ГорЭС | ПС Кизляр-1 | 7 | ТП 7-29/400 | 3 | г. Кизляр | улица Мичурина | Нет данных в РК | 14 | 23 | 24 | АС | фасад-кирпич | Н(1)-Б | ПВ | 1 | 43,8491283055774 | 46,7103452783813 | АС | Фидер №7 | 1 | 1 | АСфасад-кирпичАС | 1 | Вариант №1.1 | Кизлярские ГорЭС ПС Кизляр-1 ТП 7-29/400 | 800/5 | 0.61
46 | Кизлярские ГорЭС | ПС Кизляр-1 | 7 | ТП 7-29/400 | 3 | г. Кизляр | улица Мичурина | Нет данных в РК | 14 | 24 | 29 | АС | фасад-кирпич | Н(1)-Б | ПВ | 1 | 43,8491641183275 | 46,7102848847558 | АС | Фидер №7 | 1 | 1 | АСфасад-кирпичАС | 1 | Вариант №1.1 | Кизлярские ГорЭС ПС Кизляр-1 ТП 7-29/400 | 800/5 | 0.61
47 | Кизлярские ГорЭС | ПС Кизляр-1 | 7 | ТП 7-29/400 | 3 | г. Кизляр | улица Мичурина | Нет данных в РК | 14 | 25 | 35 | АС | фасад-кирпич | Н(1)-Б | ПВ | 1 | 43,8491989622038 | 46,710207037349 | АС | Фидер №7 | 1 | 1 | АСфасад-кирпичАС | 1 | Вариант №1.1 | Кизлярские ГорЭС ПС Кизляр-1 ТП 7-29/400 | 800/5 | 0.61
48 | Кизлярские ГорЭС | ПС Кизляр-1 | 7 | ТП 7-29/400 | 3 | г. Кизляр | улица Мичурина | Нет данных в РК | 16 | 26 | 18 | АС | фасад-кирпич | К(3)-Б | ПВ | 3 | 43,8493383343876 | 46,7100717351302 | АС | Фидер №7 | 2 | 0 | АСфасад-кирпичАС | 1 | Вариант №2.1 | Кизлярские ГорЭС ПС Кизляр-1 ТП 7-29/400 | 800/5 | 0.61
51 | Кизлярские ГорЭС | ПС Кизляр-1 | 7 | ТП 7-29/400 | 3 | г. Кизляр | улица Мичурина | Нет данных в РК | 17 | 29 | 20 | АС | фасад-кирпич | Н(1)-Б | ПВ | 1 | 43,8492061619676 | 46,7096357651648 | АС | Фидер №7 | 1 | 1 | АСфасад-кирпичАС | 1 | Вариант №1.1 | Кизлярские ГорЭС ПС Кизляр-1 ТП 7-29/400 | 800/5 | 0.61
52 | Кизлярские ГорЭС | ПС Кизляр-1 | 7 | ТП 7-29/400 | 3 | г. Кизляр | улица Мичурина | Нет данных в РК | 17 | 30 | 24 | АС | фасад-кирпич | Н(1)-Б | ПВ | 1 | 43,8491616918327 | 46,7096292606116 | АС | Фидер №7 | 1 | 1 | АСфасад-кирпичАС | 1 | Вариант №1.1 | Кизлярские ГорЭС ПС Кизляр-1 ТП 7-29/400 | 800/5 | 0.61
53 | Кизлярские ГорЭС | ПС Кизляр-1 | 7 | ТП 7-29/400 | 3 | г. Кизляр | улица Мичурина | Нет данных в РК | 17 | 31 | 12 | АС | фасад-кирпич | Н(1)-Б | ПВ | 1 | 43,8494324075403 | 46,7099062102308 | АС | Фидер №7 | 1 | 1 | АСфасад-кирпичАС | 1 | Вариант №1.1 | Кизлярские ГорЭС ПС Кизляр-1 ТП 7-29/400 | 800/5 | 0.61
54 | Кизлярские ГорЭС | ПС Кизляр-1 | 7 | ТП 7-29/400 | 3 | г. Кизляр | улица Мичурина | Нет данных в РК | 17 | 32 | 12 | АС | фасад-кирпич | Н(1)-Б | ПВ | 1 | 43,8494553237129 | 46,7098404661732 | АС | Фидер №7 | 1 | 1 | АСфасад-кирпичАС | 1 | Вариант №1.1 | Кизлярские ГорЭС ПС Кизляр-1 ТП 7-29/400 | 800/5 | 0.61
55 | Кизлярские ГорЭС | ПС Кизляр-1 | 7 | ТП 7-29/400 | 3 | г. Кизляр | улица Мичурина | Нет данных в РК | 17 | 33 | 18 | АС | фасад-кирпич | Н(1)-Б | ПВ | 1 | 43,8492895977151 | 46,7095881137354 | АС | Фидер №7 | 1 | 1 | АСфасад-кирпичАС | 1 | Вариант №1.1 | Кизлярские ГорЭС ПС Кизляр-1 ТП 7-29/400 | 800/5 | 0.61
56 | Кизлярские ГорЭС | ПС Кизляр-1 | 7 | ТП 7-29/400 | 3 | г. Кизляр | улица Мичурина | Нет данных в РК | 17 | 34 | 15 | АС | фасад-кирпич | Н(1)-Б | ПВ | 1 | 43,8492521845228 | 46,7096520099581 | АС | Фидер №7 | 1 | 1 | АСфасад-кирпичАС | 1 | Вариант №1.1 | Кизлярские ГорЭС ПС Кизляр-1 ТП 7-29/400 | 800/5 | 0.61
57 | Кизлярские ГорЭС | ПС Кизляр-1 | 7 | ТП 7-29/400 | 3 | г. Кизляр | улица Мичурина | Нет данных в РК | 17 | 35 | 15 | АС | фасад-кирпич | Н(1)-Б | ПВ | 1 | 43,8494823559279 | 46,7098250512245 | АС | Фидер №7 | 1 | 1 | АСфасад-кирпичАС | 1 | Вариант №1.1 | Кизлярские ГорЭС ПС Кизляр-1 ТП 7-29/400 | 800/5 | 0.61
58 | Кизлярские ГорЭС | ПС Кизляр-1 | 7 | ТП 7-29/400 | 3 | г. Кизляр | улица Мичурина | Нет данных в РК | 17 | 36 | 23 | АС | фасад-кирпич | Н(1)-Б | ПВ | 1 | 43,849285886125 | 46,7095194852722 | АС | Фидер №7 | 1 | 1 | АСфасад-кирпичАС | 1 | Вариант №1.1 | Кизлярские ГорЭС ПС Кизляр-1 ТП 7-29/400 | 800/5 | 0.61
59 | Кизлярские ГорЭС | ПС Кизляр-1 | 7 | ТП 7-29/400 | 3 | г. Кизляр | улица Мичурина | Нет данных в РК | 17 | 37 | 21 | АС | фасад-кирпич | Н(1)-Б | ПВ | 1 | 43,84933 | 46,70954 | АС | Фидер №7 | 1 | 1 | АСфасад-кирпичАС | 1 | Вариант №1.1 | Кизлярские ГорЭС ПС Кизляр-1 ТП 7-29/400 | 800/5 | 0.61
60 | Кизлярские ГорЭС | ПС Кизляр-1 | 7 | ТП 7-29/400 | 3 | г. Кизляр | улица Максима Горького | Нет данных в РК | 18 | 38 | 11 | АС | фасад-кирпич | Н(1)-Б | ПВ | 1 | 43,8496128264633 | 46,710624545087 | АС | Фидер №7 | 1 | 1 | АСфасад-кирпичАС | 1 | Вариант №1.1 | Кизлярские ГорЭС ПС Кизляр-1 ТП 7-29/400 | 800/5 | 0.61
61 | Кизлярские ГорЭС | ПС Кизляр-1 | 7 | ТП 7-29/400 | 3 | г. Кизляр | улица Максима Горького | Нет данных в РК | 18 | 39 | 14 | АС | фасад-кирпич | Н(1)-Б | ПВ | 1 | 43,8495726849918 | 46,7105292825359 | АС | Фидер №7 | 1 | 1 | АСфасад-кирпичАС | 1 | Вариант №1.1 | Кизлярские ГорЭС ПС Кизляр-1 ТП 7-29/400 | 800/5 | 0.61
62 | Кизлярские ГорЭС | ПС Кизляр-1 | 7 | ТП 7-29/400 | 3 | г. Кизляр | улица Максима Горького | Нет данных в РК | 18 | 40 | 20 | АС | фасад-кирпич | Н(1)-Б | ПВ | 1 | 43,8496430456252 | 46,710504873496 | АС | Фидер №7 | 1 | 1 | АСфасад-кирпичАС | 1 | Вариант №1.1 | Кизлярские ГорЭС ПС Кизляр-1 ТП 7-29/400 | 800/5 | 0.61
63 | Кизлярские ГорЭС | ПС Кизляр-1 | 7 | ТП 7-29/400 | 3 | г. Кизляр | улица Максима Горького | Нет данных в РК | 18 | 41 | 25 | АС | фасад-кирпич | Н(1)-Б | ПВ | 1 | 43,8496155220032 | 46,7104047682911 | АС | Фидер №7 | 1 | 1 | АСфасад-кирпичАС | 1 | Вариант №1.1 | Кизлярские ГорЭС ПС Кизляр-1 ТП 7-29/400 | 800/5 | 0.61
64 | Кизлярские ГорЭС | ПС Кизляр-1 | 7 | ТП 7-29/400 | 1 | г. Кизляр | улица Ленина | Нет данных в РК | 25 | 11 | 0 | АС | фасад-кирпич | НД(1)-Ю | ПВ | 1 | 43,851825 | 46,710502 | СИП | Фидер №7 | 1 | 1 | АСфасад-кирпичСИП | 3 | Вариант №1.3 | Кизлярские ГорЭС ПС Кизляр-1 ТП 7-29/400 | 800/5 | 0.61
66 | Кизлярские ГорЭС | ПС Кизляр-1 | 7 | ТП 7-29/400 | 2 | г. Кизляр | улица Максима Горького | Нет данных в РК | 3 | 2 | 12 | АС | фасад-кирпич | НД(1)-Б | ПВ | 1 | 43,850013 | 46,710657 | АС | Фидер №7 | 1 | 1 | АСфасад-кирпичАС | 1 | Вариант №1.1 | Кизлярские ГорЭС ПС Кизляр-1 ТП 7-29/400 | 800/5 | 0.61
67 | Кизлярские ГорЭС | ПС Кизляр-1 | 7 | ТП 7-29/400 | 2 | г. Кизляр | Октябрьская улица | Нет данных в РК | 14 | 10 | 6 | АС | фасад-кирпич | НД(1)-Б | ПВ | 1 | 43,850147 | 46,709293 | АС | Фидер №7 | 1 | 1 | АСфасад-кирпичАС | 1 | Вариант №1.1 | Кизлярские ГорЭС ПС Кизляр-1 ТП 7-29/400 | 800/5 | 0.61
68 | Кизлярские ГорЭС | ПС Кизляр-1 | 7 | ТП 7-29/400 | 2 | г. Кизляр | Октябрьская улица | Нет данных в РК | 14 | 11 | 21 | АС | фасад-кирпич | НД(1)-Б | ПВ | 1 | 43,85025 | 46,70915 | АС | Фидер №7 | 1 | 1 | АСфасад-кирпичАС | 1 | Вариант №1.1 | Кизлярские ГорЭС ПС Кизляр-1 ТП 7-29/400 | 800/5 | 0.61
69 | Кизлярские ГорЭС | ПС Кизляр-1 | 7 | ТП 7-29/400 | 2 | г. Кизляр | Нет данных в РК | Нет данных в РК | 16 | 15 | 1 | АС | фасад-кирпич | НД(1)-Б | ПВ | 1 | 43,850365 | 46,709623 | АС | Фидер №7 | 1 | 1 | АСфасад-кирпичАС | 1 | Вариант №1.1 | Кизлярские ГорЭС ПС Кизляр-1 ТП 7-29/400 | 800/5 | 0.61
70 | Кизлярские ГорЭС | ПС Кизляр-1 | 7 | ТП 7-29/400 | 3 | г. Кизляр | улица Мичурина | Нет данных в РК | 7 | 9 | 39 | АС | фасад-кирпич | НД(1)-Б | ПВ | 1 | 43,848626 | 46,710769 | АС | Фидер №7 | 1 | 1 | АСфасад-кирпичАС | 1 | Вариант №1.1 | Кизлярские ГорЭС ПС Кизляр-1 ТП 7-29/400 | 800/5 | 0.61
72 | Кизлярские ГорЭС | ПС Кизляр-1 | 7 | ТП 7-29/400 | 3 | г. Кизляр | улица Мичурина | Нет данных в РК | 18 | 42 | 89 | АС | фасад-кирпич | НД(1)-Б | ПВ | 1 | 43,849038 | 46,709788 | АС | Фидер №7 | 1 | 1 | АСфасад-кирпичАС | 1 | Вариант №1.1 | Кизлярские ГорЭС ПС Кизляр-1 ТП 7-29/400 | 800/5 | 0.61
4 | Кизлярские ГорЭС | ПС Кизляр-1 | 7 | ТП 7-32/400 | 1 | г. Кизляр | улица Карла Маркса | Нет данных в РК | 2 | 4 | 5 | СИП | фасад-кирпич | К(3)-Б | ПВ | 3 | 43,8522356096901 | 46,7124241954317 |  | Фидер №7 | 2 | 0 | СИПфасад-кирпич | Ошибка!!! | Вариант №2.Ошибка!!! | Кизлярские ГорЭС ПС Кизляр-1 ТП 7-32/400 | 800/5
13 | Кизлярские ГорЭС | ПС Кизляр-1 | 7 | ТП 7-32/400 | 2 | г. Кизляр | Зуев переулок | Нет данных в РК | 1 | 2 | 6 | СИП | фасад-кирпич | К(3)-Б | ПВ | 3 | 43,8519928739557 | 46,7124678785191 |  | Фидер №7 | 2 | 0 | СИПфасад-кирпич | Ошибка!!! | Вариант №2.Ошибка!!! | Кизлярские ГорЭС ПС Кизляр-1 ТП 7-32/400 | 800/5
14 | Кизлярские ГорЭС | ПС Кизляр-1 | 7 | ТП 7-32/400 | 2 | г. Кизляр | Зуев переулок | Нет данных в РК | 1 | 3 | 8 | СИП | фасад-кирпич | К(3)-Б | ПВ | 3 | 43,8520436845873 | 46,7124065223328 |  | Фидер №7 | 2 | 0 | СИПфасад-кирпич | Ошибка!!! | Вариант №2.Ошибка!!! | Кизлярские ГорЭС ПС Кизляр-1 ТП 7-32/400 | 800/5
15 | Кизлярские ГорЭС | ПС Кизляр-1 | 7 | ТП 7-32/400 | 2 | г. Кизляр | Зуев переулок | Нет данных в РК | 2 | 4 | 7 | СИП | фасад-кирпич | К(3)-Б | ПВ | 3 | 43,8518280541547 | 46,7126607481043 |  | Фидер №7 | 2 | 0 | СИПфасад-кирпич | Ошибка!!! | Вариант №2.Ошибка!!! | Кизлярские ГорЭС ПС Кизляр-1 ТП 7-32/400 | 800/5
8 | Кизлярские ГорЭС | ПС Кизляр-1 | 7 | ТП 7-87/400 | 1 | г. Кизляр | улица Пушкина | Нет данных в РК | 3 | 8 | 21 | СИП | фасад-кирпич | К(3)-Б | ПВ | 3 | 43,8496708383559 | 46,7141701597708 |  | Фидер №7 | 2 | 0 | СИПфасад-кирпич | Ошибка!!! | Вариант №2.Ошибка!!! | Кизлярские ГорЭС ПС Кизляр-1 ТП 7-87/400 | 800/5 | 0.08
14 | Кизлярские ГорЭС | ПС Кизляр-1 | 7 | ТП 7-87/400 | 1 | г. Кизляр | Рыбный переулок | Нет данных в РК | 4 | 14 | 16 | СИП | фасад-кирпич | К(3)-Б | ПВ | 3 | 43,8495783975119 | 46,7137111342791 |  | Фидер №7 | 2 | 0 | СИПфасад-кирпич | Ошибка!!! | Вариант №2.Ошибка!!! | Кизлярские ГорЭС ПС Кизляр-1 ТП 7-87/400 | 800/5 | 0.08
48 | Кизлярские ГорЭС | ПС Кизляр-1 | 7 | ТП 7-87/400 | 1 | г. Кизляр | Набережная улица | Нет данных в РК | 12 | 48 | 8 | СИП | фасад-кирпич | К(3)-Б | ПВ | 3 | 43,8494094013033 | 46,7145481450909 |  | Фидер №7 | 2 | 0 | СИПфасад-кирпич | Ошибка!!! | Вариант №2.Ошибка!!! | Кизлярские ГорЭС ПС Кизляр-1 ТП 7-87/400 | 800/5 | 0.08
52 | Кизлярские ГорЭС | ПС Кизляр-1 | 7 | ТП 7-87/400 | 1 | г. Кизляр | Набережная улица | Нет данных в РК | 13 | 52 | 18 | СИП | фасад-кирпич | К(3)-Б | ПВ | 3 | 43,8492211657721 | 46,7147393484615 |  | Фидер №7 | 2 | 0 | СИПфасад-кирпич | Ошибка!!! | Вариант №2.Ошибка!!! | Кизлярские ГорЭС ПС Кизляр-1 ТП 7-87/400 | 800/5 | 0.08
53 | Кизлярские ГорЭС | ПС Кизляр-1 | 7 | ТП 7-87/400 | 1 | г. Кизляр | Набережная улица | Нет данных в РК | 13 | 53 | 23 | СИП | фасад-кирпич | К(3)-Б | ПВ | 3 | 43,8493013300614 | 46,7148333998839 |  | Фидер №7 | 2 | 0 | СИПфасад-кирпич | Ошибка!!! | Вариант №2.Ошибка!!! | Кизлярские ГорЭС ПС Кизляр-1 ТП 7-87/400 | 800/5 | 0.08
56 | Кизлярские ГорЭС | ПС Кизляр-1 | 7 | ТП 7-87/400 | 1 | г. Кизляр | Рыбный переулок | Нет данных в РК | 14 | 56 | 11 | СИП | фасад-кирпич | К(3)-Б | ПВ | 3 | 43,8492264207668 | 46,7152251950373 |  | Фидер №7 | 2 | 0 | СИПфасад-кирпич | Ошибка!!! | Вариант №2.Ошибка!!! | Кизлярские ГорЭС ПС Кизляр-1 ТП 7-87/400 | 800/5 | 0.08
58 | Кизлярские ГорЭС | ПС Кизляр-1 | 7 | ТП 7-87/400 | 1 | г. Кизляр | Набережная улица | Нет данных в РК | 15 | 58 | 17 | СИП | фасад-кирпич | К(3)-Б | ПВ | 3 | 43,8492998240267 | 46,715515082265 |  | Фидер №7 | 2 | 0 | СИПфасад-кирпич | Ошибка!!! | Вариант №2.Ошибка!!! | Кизлярские ГорЭС ПС Кизляр-1 ТП 7-87/400 | 800/5 | 0.08
60 | Кизлярские ГорЭС | ПС Кизляр-1 | 7 | ТП 7-87/400 | 1 | г. Кизляр | Набережная улица | Нет данных в РК | 15 | 60 | 6 | СИП | фасад-кирпич | Н(1)-Б | ПВ | 1 | 43,849319 | 46,715356 |  | Фидер №7 | 1 | 1 | СИПфасад-кирпич | Ошибка!!! | Вариант №1.Ошибка!!! | Кизлярские ГорЭС ПС Кизляр-1 ТП 7-87/400 | 800/5 | 0.08
68 | Кизлярские ГорЭС | ПС Кизляр-1 | 7 | ТП 7-87/400 | 1 | г. Кизляр | Набережная улица | Нет данных в РК | 18 | 68 | 4 | СИП | фасад-кирпич | К(3)-Б | ПВ | 3 | 43,8498388792916 | 46,7164698569252 |  | Фидер №7 | 2 | 0 | СИПфасад-кирпич | Ошибка!!! | Вариант №2.Ошибка!!! | Кизлярские ГорЭС ПС Кизляр-1 ТП 7-87/400 | 800/5 | 0.08
70 | Кизлярские ГорЭС | ПС Кизляр-1 | 7 | ТП 7-87/400 | 1 | г. Кизляр | Набережная улица | Нет данных в РК | 19 | 70 | 8 | СИП | фасад-кирпич | К(3)-Б | ПВ | 3 | 43,8500231959776 | 46,7169306968621 |  | Фидер №7 | 2 | 0 | СИПфасад-кирпич | Ошибка!!! | Вариант №2.Ошибка!!! | Кизлярские ГорЭС ПС Кизляр-1 ТП 7-87/400 | 800/5 | 0.08
88 | Кизлярские ГорЭС | ПС Кизляр-1 | 7 | ТП 7-87/400 | 1 | г. Кизляр | Набережная улица | Нет данных в РК | 19 | 88 | 19 | СИП | фасад-кирпич | Н(1)-Б | ПВ | 1 | 43,8498985761961 | 46,7168186487943 |  | Фидер №7 | 1 | 1 | СИПфасад-кирпич | Ошибка!!! | Вариант №1.Ошибка!!! | Кизлярские ГорЭС ПС Кизляр-1 ТП 7-87/400 | 800/5 | 0.08
89 | Кизлярские ГорЭС | ПС Кизляр-1 | 7 | ТП 7-87/400 | 1 | г. Кизляр | Набережная улица | Нет данных в РК | 19 | 89 | 14 | СИП | фасад-кирпич | Н(1)-Б | ПВ | 1 | 43,850028 | 46,717013 |  | Фидер №7 | 1 | 1 | СИПфасад-кирпич | Ошибка!!! | Вариант №1.Ошибка!!! | Кизлярские ГорЭС ПС Кизляр-1 ТП 7-87/400 | 800/5 | 0.08
100 | Кизлярские ГорЭС | ПС Кизляр-1 | 7 | ТП 7-87/400 | 1 | г. Кизляр | улица 200 лет Имама Шамиля | Нет данных в РК | 23 | 100 | 10 | СИП | фасад-кирпич | К(3)-Б | ПВ | 3 | 43,850856239893 | 46,7175644845557 |  | Фидер №7 | 2 | 0 | СИПфасад-кирпич | Ошибка!!! | Вариант №2.Ошибка!!! | Кизлярские ГорЭС ПС Кизляр-1 ТП 7-87/400 | 800/5 | 0.08
113 | Кизлярские ГорЭС | ПС Кизляр-1 | 7 | ТП 7-87/400 | 1 | г. Кизляр | Набережная улица | Нет данных в РК | 34 | 113 | 4 | СИП | фасад-кирпич | Н(1)-Б | ПВ | 1 | 43,849708 | 46,717227 |  | Фидер №7 | 1 | 1 | СИПфасад-кирпич | Ошибка!!! | Вариант №1.Ошибка!!! | Кизлярские ГорЭС ПС Кизляр-1 ТП 7-87/400 | 800/5 | 0.08
114 | Кизлярские ГорЭС | ПС Кизляр-1 | 7 | ТП 7-87/400 | 1 | г. Кизляр | Набережная улица | Нет данных в РК | 34 | 114 | 14 | СИП | фасад-кирпич | Н(1)-Б | ПВ | 1 | 43,849689 | 46,717104 |  | Фидер №7 | 1 | 1 | СИПфасад-кирпич | Ошибка!!! | Вариант №1.Ошибка!!! | Кизлярские ГорЭС ПС Кизляр-1 ТП 7-87/400 | 800/5 | 0.08
131 | Кизлярские ГорЭС | ПС Кизляр-1 | 7 | ТП 7-87/400 | 2 | г. Кизляр | Набережная улица | Нет данных в РК | 10 | 3 | 18 | СИП | фасад-кирпич | К(3)-Б | ПВ | 3 | 43,8482170098585 | 46,7143971868629 |  | Фидер №7 | 2 | 0 | СИПфасад-кирпич | Ошибка!!! | Вариант №2.Ошибка!!! | Кизлярские ГорЭС ПС Кизляр-1 ТП 7-87/400 | 800/5 | 0.08
136 | Кизлярские ГорЭС | ПС Кизляр-1 | 7 | ТП 7-87/400 | 2 | г. Кизляр | Набережная улица | Нет данных в РК | 10 | 8 | 5 | СИП | фасад-кирпич | Н(1)-Б | ПВ | 1 | 43,848271 | 46,714586 |  | Фидер №7 | 1 | 1 | СИПфасад-кирпич | Ошибка!!! | Вариант №1.Ошибка!!! | Кизлярские ГорЭС ПС Кизляр-1 ТП 7-87/400 | 800/5 | 0.08
137 | Кизлярские ГорЭС | ПС Кизляр-1 | 7 | ТП 7-87/400 | 2 | г. Кизляр | Набережная улица | Нет данных в РК | 10 | 9 | 5 | СИП | фасад-кирпич | Н(1)-Б | ПВ | 1 | 43,848286 | 46,714632 |  | Фидер №7 | 1 | 1 | СИПфасад-кирпич | Ошибка!!! | Вариант №1.Ошибка!!! | Кизлярские ГорЭС ПС Кизляр-1 ТП 7-87/400 | 800/5 | 0.08
140 | Кизлярские ГорЭС | ПС Кизляр-1 | 7 | ТП 7-87/400 | 2 | г. Кизляр | Набережная улица | Нет данных в РК | 11 | 12 | 13 | СИП | фасад-кирпич | К(3)-Б | ПВ | 3 | 43,8481861623643 | 46,7148171230466 |  | Фидер №7 | 2 | 0 | СИПфасад-кирпич | Ошибка!!! | Вариант №2.Ошибка!!! | Кизлярские ГорЭС ПС Кизляр-1 ТП 7-87/400 | 800/5 | 0.08
149 | Кизлярские ГорЭС | ПС Кизляр-1 | 7 | ТП 7-87/400 | 2 | г. Кизляр | Набережная улица | Нет данных в РК | 14 | 21 | 9 | СИП | фасад-кирпич | Н(1)-Б | ПВ | 1 | 43,847747 | 46,715497 |  | Фидер №7 | 1 | 1 | СИПфасад-кирпич | Ошибка!!! | Вариант №1.Ошибка!!! | Кизлярские ГорЭС ПС Кизляр-1 ТП 7-87/400 | 800/5 | 0.08
150 | Кизлярские ГорЭС | ПС Кизляр-1 | 7 | ТП 7-87/400 | 2 | г. Кизляр | Набережная улица | Нет данных в РК | 14 | 22 | 10 | СИП | фасад-кирпич | Н(1)-Б | ПВ | 1 | 43,847669 | 46,715566 |  | Фидер №7 | 1 | 1 | СИПфасад-кирпич | Ошибка!!! | Вариант №1.Ошибка!!! | Кизлярские ГорЭС ПС Кизляр-1 ТП 7-87/400 | 800/5 | 0.08
172 | Кизлярские ГорЭС | ПС Кизляр-1 | 7 | ТП 7-87/400 | 2 | г. Кизляр | Рыбный переулок | Нет данных в РК | 19 | 44 | 24 | СИП | фасад-кирпич | К(3)-Б | ПВ | 3 | 43,8491126790418 | 46,7150695857282 |  | Фидер №7 | 2 | 0 | СИПфасад-кирпич | Ошибка!!! | Вариант №2.Ошибка!!! | Кизлярские ГорЭС ПС Кизляр-1 ТП 7-87/400 | 800/5 | 0.08
173 | Кизлярские ГорЭС | ПС Кизляр-1 | 7 | ТП 7-87/400 | 2 | г. Кизляр | Рыбный переулок | Нет данных в РК | 19 | 45 | 21 | СИП | фасад-кирпич | К(3)-Б | ПВ | 3 | 43,8491379279316 | 46,7150053598185 |  | Фидер №7 | 2 | 0 | СИПфасад-кирпич | Ошибка!!! | Вариант №2.Ошибка!!! | Кизлярские ГорЭС ПС Кизляр-1 ТП 7-87/400 | 800/5 | 0.08
174 | Кизлярские ГорЭС | ПС Кизляр-1 | 7 | ТП 7-87/400 | 2 | г. Кизляр | Рыбный переулок | Нет данных в РК | 20 | 46 | 9 | СИП | фасад-кирпич | К(3)-Б | ПВ | 3 | 43,8490324340334 | 46,715146621666 |  | Фидер №7 | 2 | 0 | СИПфасад-кирпич | Ошибка!!! | Вариант №2.Ошибка!!! | Кизлярские ГорЭС ПС Кизляр-1 ТП 7-87/400 | 800/5 | 0.08
179 | Кизлярские ГорЭС | ПС Кизляр-1 | 7 | ТП 7-87/400 | 2 | г. Кизляр | Рыбный переулок | Нет данных в РК | 23 | 52 | 9 | СИП | фасад-кирпич | Н(1)-Б | ПВ | 1 | 43,848492 | 46,715978 |  | Фидер №7 | 1 | 1 | СИПфасад-кирпич | Ошибка!!! | Вариант №1.Ошибка!!! | Кизлярские ГорЭС ПС Кизляр-1 ТП 7-87/400 | 800/5 | 0.08
181 | Кизлярские ГорЭС | ПС Кизляр-1 | 7 | ТП 7-87/400 | 2 | г. Кизляр | Рыбный переулок | Нет данных в РК | 25 | 54 | 17 | СИП | фасад-кирпич | Н(3)-Б | ПВ | 3 | 43,848349 | 46,716414 |  | Фидер №7 | 2 | 1 | СИПфасад-кирпич | Ошибка!!! | Вариант №2.Ошибка!!! | Кизлярские ГорЭС ПС Кизляр-1 ТП 7-87/400 | 800/5 | 0.08
182 | Кизлярские ГорЭС | ПС Кизляр-1 | 7 | ТП 7-87/400 | 2 | г. Кизляр | Рыбный переулок | Нет данных в РК | 25 | 55 | 14 | СИП | фасад-кирпич | Н(3)-Б | ПВ | 3 | 43,848305 | 46,716423 |  | Фидер №7 | 2 | 1 | СИПфасад-кирпич | Ошибка!!! | Вариант №2.Ошибка!!! | Кизлярские ГорЭС ПС Кизляр-1 ТП 7-87/400 | 800/5 | 0.08
6 | Кизлярские ГорЭС | ПС Кизляр-1 | 10 | ТП 10-17/400 | 1 | г. Кизляр | улица Багратиона | Нет данных в РК | 2 | 4 | 8 | АС | фасад-кирпич | К(3)-Ю | ПВ | 3 | 43,853632 | 46,711364 | АС | Фидер №10 | 2 | 0 | АСфасад-кирпичАС | 1 | Вариант №2.1 | Кизлярские ГорЭС ПС Кизляр-1 ТП 10-17/400 | 800/5 | 0.64
11 | Кизлярские ГорЭС | ПС Кизляр-1 | 10 | ТП 10-17/400 | 1 | г. Кизляр | Советская улица | Нет данных в РК | 12 | 11 | 6 | АС | фасад-кирпич | НС(1)-Ю | ПВ | 1 | 43,853823 | 46,711267 | АС | Фидер №10 | 1 | 1 | АСфасад-кирпичАС | 1 | Вариант №1.1 | Кизлярские ГорЭС ПС Кизляр-1 ТП 10-17/400 | 800/5 | 0.64
12 | Кизлярские ГорЭС | ПС Кизляр-1 | 10 | ТП 10-17/400 | 2 | г. Кизляр | улица Багратиона | Нет данных в РК | 1 | 1 | 29 | АС | фасад-кирпич | К(3)-Ю | ПВ | 3 | 43,853298 | 46,710592 | АС | Фидер №10 | 2 | 0 | АСфасад-кирпичАС | 1 | Вариант №2.1 | Кизлярские ГорЭС ПС Кизляр-1 ТП 10-17/400 | 800/5 | 0.64
13 | Кизлярские ГорЭС | ПС Кизляр-1 | 10 | ТП 10-17/400 | 2 | г. Кизляр | улица Багратиона | Нет данных в РК | 1 | 2 | 24 | АС | фасад-кирпич | К(3)-Ю | ПВ | 3 | 43,853468 | 46,710837 | АС | Фидер №10 | 2 | 0 | АСфасад-кирпичАС | 1 | Вариант №2.1 | Кизлярские ГорЭС ПС Кизляр-1 ТП 10-17/400 | 800/5 | 0.64
14 | Кизлярские ГорЭС | ПС Кизляр-1 | 10 | ТП 10-17/400 | 2 | г. Кизляр | улица Багратиона | Нет данных в РК | 1 | 3 | 30 | АС | фасад-кирпич | Н(3)-Ю | ПВ | 3 | 43,853478 | 46,710933 | АС | Фидер №10 | 2 | 1 | АСфасад-кирпичАС | 1 | Вариант №2.1 | Кизлярские ГорЭС ПС Кизляр-1 ТП 10-17/400 | 800/5 | 0.64
16 | Кизлярские ГорЭС | ПС Кизляр-1 | 10 | ТП 10-17/400 | 2 | г. Кизляр | улица Багратиона | Нет данных в РК | 1 | 5 | 23 | АС | фасад-кирпич | Н(1)-Б | ПВ | 1 | 43,853722 | 46,710378 | АС | Фидер №10 | 1 | 1 | АСфасад-кирпичАС | 1 | Вариант №1.1 | Кизлярские ГорЭС ПС Кизляр-1 ТП 10-17/400 | 800/5 | 0.64
17 | Кизлярские ГорЭС | ПС Кизляр-1 | 10 | ТП 10-17/400 | 2 | г. Кизляр | улица Багратиона | Нет данных в РК | 1 | 6 | 21 | АС | фасад-кирпич | Н(1)-Б | ПВ | 1 | 43,853672 | 46,710349 | АС | Фидер №10 | 1 | 1 | АСфасад-кирпичАС | 1 | Вариант №1.1 | Кизлярские ГорЭС ПС Кизляр-1 ТП 10-17/400 | 800/5 | 0.64
18 | Кизлярские ГорЭС | ПС Кизляр-1 | 10 | ТП 10-17/400 | 2 | г. Кизляр | улица Багратиона | Нет данных в РК | 1 | 7 | 58 | АС | фасад-кирпич | Н(1)-Б | ПВ | 1 | 43,853968 | 46,710098 | АС | Фидер №10 | 1 | 1 | АСфасад-кирпичАС | 1 | Вариант №1.1 | Кизлярские ГорЭС ПС Кизляр-1 ТП 10-17/400 | 800/5 | 0.64
19 | Кизлярские ГорЭС | ПС Кизляр-1 | 10 | ТП 10-17/400 | 2 | г. Кизляр | улица Багратиона | Нет данных в РК | 1 | 8 | 64 | АС | фасад-кирпич | Н(1)-Б | ПВ | 1 | 43,854035 | 46,7101 | АС | Фидер №10 | 1 | 1 | АСфасад-кирпичАС | 1 | Вариант №1.1 | Кизлярские ГорЭС ПС Кизляр-1 ТП 10-17/400 | 800/5 | 0.64
20 | Кизлярские ГорЭС | ПС Кизляр-1 | 10 | ТП 10-17/400 | 2 | г. Кизляр | улица Багратиона | Нет данных в РК | 1 | 9 | 79 | АС | фасад-кирпич | Н(1)-Б | ПВ | 1 | 43,854058 | 46,709842 | АС | Фидер №10 | 1 | 1 | АСфасад-кирпичАС | 1 | Вариант №1.1 | Кизлярские ГорЭС ПС Кизляр-1 ТП 10-17/400 | 800/5 | 0.64
22 | Кизлярские ГорЭС | ПС Кизляр-1 | 10 | ТП 10-17/400 | 2 | г. Кизляр | улица Ленина | Нет данных в РК | 5 | 11 | 28 | АС | фасад-кирпич | НС(3)-Ю | ПВ | 3 | 43,853918 | 46,709553 | АС | Фидер №10 | 2 | 1 | АСфасад-кирпичАС | 1 | Вариант №2.1 | Кизлярские ГорЭС ПС Кизляр-1 ТП 10-17/400 | 800/5 | 0.64
24 | Кизлярские ГорЭС | ПС Кизляр-1 | 10 | ТП 10-17/400 | 2 | г. Кизляр | улица Ленина | Нет данных в РК | 5 | 13 | 4 | АС | фасад-кирпич | НС(1)-Б | ПВ | 1 | 43,854177 | 46,709568 | АС | Фидер №10 | 1 | 1 | АСфасад-кирпичАС | 1 | Вариант №1.1 | Кизлярские ГорЭС ПС Кизляр-1 ТП 10-17/400 | 800/5 | 0.64
25 | Кизлярские ГорЭС | ПС Кизляр-1 | 10 | ТП 10-17/400 | 2 | г. Кизляр | улица Ленина | Нет данных в РК | 5 | 14 | 12 | АС | фасад-кирпич | НС(1)-Б | ПВ | 1 | 43,85407 | 46,709573 | АС | Фидер №10 | 1 | 1 | АСфасад-кирпичАС | 1 | Вариант №1.1 | Кизлярские ГорЭС ПС Кизляр-1 ТП 10-17/400 | 800/5 | 0.64
26 | Кизлярские ГорЭС | ПС Кизляр-1 | 10 | ТП 10-17/400 | 2 | г. Кизляр | улица Ленина | Нет данных в РК | 5 | 15 | 15 | АС | фасад-кирпич | НС(1)-Б | ПВ | 1 | 43,85403 | 46,709554 | АС | Фидер №10 | 1 | 1 | АСфасад-кирпичАС | 1 | Вариант №1.1 | Кизлярские ГорЭС ПС Кизляр-1 ТП 10-17/400 | 800/5 | 0.64
27 | Кизлярские ГорЭС | ПС Кизляр-1 | 10 | ТП 10-17/400 | 2 | г. Кизляр | улица Ленина | Нет данных в РК | 5 | 16 | 18 | АС | фасад-кирпич | НС(1)-Б | ПВ | 1 | 43,854 | 46,709528 | АС | Фидер №10 | 1 | 1 | АСфасад-кирпичАС | 1 | Вариант №1.1 | Кизлярские ГорЭС ПС Кизляр-1 ТП 10-17/400 | 800/5 | 0.64
28 | Кизлярские ГорЭС | ПС Кизляр-1 | 10 | ТП 10-17/400 | 2 | г. Кизляр | улица Ленина | Нет данных в РК | 5 | 17 | 21 | АС | фасад-кирпич | НС(1)-Б | ПВ | 1 | 43,853972 | 46,709506 | АС | Фидер №10 | 1 | 1 | АСфасад-кирпичАС | 1 | Вариант №1.1 | Кизлярские ГорЭС ПС Кизляр-1 ТП 10-17/400 | 800/5 | 0.64
29 | Кизлярские ГорЭС | ПС Кизляр-1 | 10 | ТП 10-17/400 | 2 | г. Кизляр | улица Ленина | Нет данных в РК | 5 | 18 | 25 | АС | фасад-кирпич | НС(1)-Б | ПВ | 1 | 43,853942 | 46,709484 | АС | Фидер №10 | 1 | 1 | АСфасад-кирпичАС | 1 | Вариант №1.1 | Кизлярские ГорЭС ПС Кизляр-1 ТП 10-17/400 | 800/5 | 0.64
30 | Кизлярские ГорЭС | ПС Кизляр-1 | 10 | ТП 10-17/400 | 2 | г. Кизляр | улица Ленина | Нет данных в РК | 5 | 19 | 29 | АС | фасад-кирпич | НС(1)-Б | ПВ | 1 | 43,853908 | 46,709453 | АС | Фидер №10 | 1 | 1 | АСфасад-кирпичАС | 1 | Вариант №1.1 | Кизлярские ГорЭС ПС Кизляр-1 ТП 10-17/400 | 800/5 | 0.64
31 | Кизлярские ГорЭС | ПС Кизляр-1 | 10 | ТП 10-17/400 | 2 | г. Кизляр | улица Ленина | Нет данных в РК | 5 | 20 | 33 | АС | фасад-кирпич | НС(1)-Б | ПВ | 1 | 43,853873 | 46,709415 | АС | Фидер №10 | 1 | 1 | АСфасад-кирпичАС | 1 | Вариант №1.1 | Кизлярские ГорЭС ПС Кизляр-1 ТП 10-17/400 | 800/5 | 0.64
32 | Кизлярские ГорЭС | ПС Кизляр-1 | 10 | ТП 10-17/400 | 2 | г. Кизляр | улица Ленина | Нет данных в РК | 5 | 21 | 37 | АС | фасад-кирпич | НС(1)-Б | ПВ | 1 | 43,853842 | 46,709393 | АС | Фидер №10 | 1 | 1 | АСфасад-кирпичАС | 1 | Вариант №1.1 | Кизлярские ГорЭС ПС Кизляр-1 ТП 10-17/400 | 800/5 | 0.64
33 | Кизлярские ГорЭС | ПС Кизляр-1 | 10 | ТП 10-17/400 | 2 | г. Кизляр | улица Ленина | Нет данных в РК | 5 | 22 | 40 | АС | фасад-кирпич | НС(1)-Б | ПВ | 1 | 43,853818 | 46,709376 | АС | Фидер №10 | 1 | 1 | АСфасад-кирпичАС | 1 | Вариант №1.1 | Кизлярские ГорЭС ПС Кизляр-1 ТП 10-17/400 | 800/5 | 0.64
34 | Кизлярские ГорЭС | ПС Кизляр-1 | 10 | ТП 10-17/400 | 2 | г. Кизляр | улица Ленина | Нет данных в РК | 5 | 23 | 43 | АС | фасад-кирпич | НС(1)-Б | ПВ | 1 | 43,853798 | 46,709351 | АС | Фидер №10 | 1 | 1 | АСфасад-кирпичАС | 1 | Вариант №1.1 | Кизлярские ГорЭС ПС Кизляр-1 ТП 10-17/400 | 800/5 | 0.64
35 | Кизлярские ГорЭС | ПС Кизляр-1 | 10 | ТП 10-17/400 | 2 | г. Кизляр | улица Ленина | Нет данных в РК | 5 | 24 | 42 | АС | фасад-кирпич | НС(1)-Б | ПВ | 1 | 43,853815 | 46,709297 | АС | Фидер №10 | 1 | 1 | АСфасад-кирпичАС | 1 | Вариант №1.1 | Кизлярские ГорЭС ПС Кизляр-1 ТП 10-17/400 | 800/5 | 0.64
36 | Кизлярские ГорЭС | ПС Кизляр-1 | 10 | ТП 10-17/400 | 2 | г. Кизляр | улица Багратиона | Нет данных в РК | 6 | 25 | 11 | АС | фасад-кирпич | К(1)-Ю | ПВ | 1 | 43,854285 | 46,709702 | АС | Фидер №10 | 1 | 0 | АСфасад-кирпичАС | 1 | Вариант №1.1 | Кизлярские ГорЭС ПС Кизляр-1 ТП 10-17/400 | 800/5 | 0.64
39 | Кизлярские ГорЭС | ПС Кизляр-1 | 10 | ТП 10-17/400 | 3 | г. Кизляр | улица Ленина | Нет данных в РК | 1 | 2 | 22 | АС | фасад-кирпич | Н(1)-Ю | ПВ | 1 | 43,85327 | 46,710334 | АС | Фидер №10 | 1 | 1 | АСфасад-кирпичАС | 1 | Вариант №1.1 | Кизлярские ГорЭС ПС Кизляр-1 ТП 10-17/400 | 800/5 | 0.64
2 | Кизлярские ГорЭС | ПС Кизляр-1 | 10 | ТП 10-18/400 | 1 | г. Кизляр | Первомайская улица | Нет данных в РК | 2 | 2 | 3 | АС | фасад-кирпич | Н(3)-Ю | ПВ | 3 | 43,852079 | 46,704363 | АС | Фидер №10 | 2 | 1 | АСфасад-кирпичАС | 1 | Вариант №2.1 | Кизлярские ГорЭС ПС Кизляр-1 ТП 10-18/400 | 800/5 | 0.91
3 | Кизлярские ГорЭС | ПС Кизляр-1 | 10 | ТП 10-18/400 | 1 | г. Кизляр | Первомайская улица | Нет данных в РК | 3 | 3 | 25 | АС | фасад-кирпич | Н(3)-Ю | ПВ | 3 | 43,852357 | 46,704278 | АС | Фидер №10 | 2 | 1 | АСфасад-кирпичАС | 1 | Вариант №2.1 | Кизлярские ГорЭС ПС Кизляр-1 ТП 10-18/400 | 800/5 | 0.91
4 | Кизлярские ГорЭС | ПС Кизляр-1 | 10 | ТП 10-18/400 | 1 | г. Кизляр | улица Туманяна | Нет данных в РК | 3 | 4 | 9 | АС | фасад-кирпич | Н(3)-Ю | ПВ | 3 | 43,852263 | 46,704669 | АС | Фидер №10 | 2 | 1 | АСфасад-кирпичАС | 1 | Вариант №2.1 | Кизлярские ГорЭС ПС Кизляр-1 ТП 10-18/400 | 800/5 | 0.91
5 | Кизлярские ГорЭС | ПС Кизляр-1 | 10 | ТП 10-18/400 | 1 | г. Кизляр | улица Туманяна | Нет данных в РК | 3 | 5 | 16 | АС | фасад-кирпич | Н(3)-Ю | ПВ | 3 | 43,852196 | 46,704683 | АС | Фидер №10 | 2 | 1 | АСфасад-кирпичАС | 1 | Вариант №2.1 | Кизлярские ГорЭС ПС Кизляр-1 ТП 10-18/400 | 800/5 | 0.91
7 | Кизлярские ГорЭС | ПС Кизляр-1 | 10 | ТП 10-18/400 | 1 | г. Кизляр | улица Туманяна | Нет данных в РК | 4 | 7 | 43 | АС | фасад-кирпич | Н(3)-Б | ПВ | 3 | 43,852684 | 46,705225 | АС | Фидер №10 | 2 | 1 | АСфасад-кирпичАС | 1 | Вариант №2.1 | Кизлярские ГорЭС ПС Кизляр-1 ТП 10-18/400 | 800/5 | 0.91
9 | Кизлярские ГорЭС | ПС Кизляр-1 | 10 | ТП 10-18/400 | 1 | г. Кизляр | улица Туманяна | Нет данных в РК | 7 | 9 | 29 | АС | фасад-кирпич | Н(3)-Ю | ПВ | 3 | 43,853073 | 46,70464 | АС | Фидер №10 | 2 | 1 | АСфасад-кирпичАС | 1 | Вариант №2.1 | Кизлярские ГорЭС ПС Кизляр-1 ТП 10-18/400 | 800/5 | 0.91
10 | Кизлярские ГорЭС | ПС Кизляр-1 | 10 | ТП 10-18/400 | 1 | г. Кизляр | улица Туманяна | Нет данных в РК | 7 | 10 | 39 | АС | фасад-кирпич | Н(3)-Ю | ПВ | 3 | 43,853157 | 46,704568 | АС | Фидер №10 | 2 | 1 | АСфасад-кирпичАС | 1 | Вариант №2.1 | Кизлярские ГорЭС ПС Кизляр-1 ТП 10-18/400 | 800/5 | 0.91
11 | Кизлярские ГорЭС | ПС Кизляр-1 | 10 | ТП 10-18/400 | 1 | г. Кизляр | улица Туманяна | Нет данных в РК | 8 | 11 | 33 | АС | фасад-кирпич | НС(3)-Ю | ПВ | 3 | 43,852685 | 46,704155 | АС | Фидер №10 | 2 | 1 | АСфасад-кирпичАС | 1 | Вариант №2.1 | Кизлярские ГорЭС ПС Кизляр-1 ТП 10-18/400 | 800/5 | 0.91
5 | Кизлярские ГорЭС | ПС Кизляр-1 | 10 | ТП 10-30/400 | 1 | г. Кизляр | улица Максима Горького | Нет данных в РК | 11 | 7 | 9 | АС | фасад-кирпич | Н(1)-Б | ПВ | 1 | 43,849548 | 46,707708 | АС | Фидер №10 | 1 | 1 | АСфасад-кирпичАС | 1 | Вариант №1.1 | Кизлярские ГорЭС ПС Кизляр-1 ТП 10-30/400 | 800/5 | 0.54
6 | Кизлярские ГорЭС | ПС Кизляр-1 | 10 | ТП 10-30/400 | 1 | г. Кизляр | улица Максима Горького | Нет данных в РК | 12 | 9 | 239 | АС | фасад-кирпич | К(3)-Б | ПВ | 3 | 43,851535 | 46,70762 | АС | Фидер №10 | 2 | 0 | АСфасад-кирпичАС | 1 | Вариант №2.1 | Кизлярские ГорЭС ПС Кизляр-1 ТП 10-30/400 | 800/5 | 0.54
8 | Кизлярские ГорЭС | ПС Кизляр-1 | 10 | ТП 10-30/400 | 1 | г. Кизляр | улица Максима Горького | Нет данных в РК | 14 | 8 | 1 | АС | фасад-кирпич | Н(1)-Б | ПВ | 1 | 43,851355 | 46,707714 | АС | Фидер №10 | 1 | 1 | АСфасад-кирпичАС | 1 | Вариант №1.1 | Кизлярские ГорЭС ПС Кизляр-1 ТП 10-30/400 | 800/5 | 0.54
11 | Кизлярские ГорЭС | ПС Кизляр-1 | 10 | ТП 10-30/400 | 1 | г. Кизляр | улица Максима Горького | Нет данных в РК | 18 | 13 | 8 | АС | фасад-кирпич | К(3)-Б | ПВ | 3 | 43,851003 | 46,708005 | АС | Фидер №10 | 2 | 0 | АСфасад-кирпичАС | 1 | Вариант №2.1 | Кизлярские ГорЭС ПС Кизляр-1 ТП 10-30/400 | 800/5 | 0.54
3 | Кизлярские ГорЭС | ПС Кизляр-1 | 10 | ТП 10-110/400 | 2 | г. Кизляр | Пролетарская улица | Нет данных в РК | 11 | 19 | 37 | СИП | фасад-кирпич | Н(3)-Б | ПВ | 3 | 43,856304 | 46,713804 | АС | Фидер №10 | 2 | 1 | СИПфасад-кирпичАС | 5 | Вариант №2.5 | Кизлярские ГорЭС ПС Кизляр-1 ТП 10-110/400 | 800/5 | 0.54
6 | Кизлярские ГорЭС | ПС Кизляр-1 | 10 | ТП 10-110/400 | 2 | г. Кизляр | Пролетарская улица | Нет данных в РК | 12 | 22 | 26 | СИП | фасад-кирпич | К(3)-Б | ПВ | 3 | 43,855218535636 | 46,7126071947022 | АС | Фидер №10 | 2 | 0 | СИПфасад-кирпичАС | 5 | Вариант №2.5 | Кизлярские ГорЭС ПС Кизляр-1 ТП 10-110/400 | 800/5 | 0.54
18 | Кизлярские ГорЭС | ПС Кизляр-1 | 10 | ТП 10-110/400 | 2 | г. Кизляр | улица Суслова | Нет данных в РК | 16 | 37 | 5 | СИП | фасад-кирпич | НД(3)-Б | ПВ | 3 | 43,85614 | 46,711385 | АС | Фидер №10 | 2 | 1 | СИПфасад-кирпичАС | 5 | Вариант №2.5 | Кизлярские ГорЭС ПС Кизляр-1 ТП 10-110/400 | 800/5 | 0.54
26 | Кизлярские ГорЭС | ПС Кизляр-1 | 10 | ТП 10-110/400 | 2 | г. Кизляр | Пролетарская улица | Нет данных в РК | 22 | 50 | 8 | СИП | фасад-кирпич | К(3)-Б | ПВ | 3 | 43,8563253399736 | 46,7129522743955 | АС | Фидер №10 | 2 | 0 | СИПфасад-кирпичАС | 5 | Вариант №2.5 | Кизлярские ГорЭС ПС Кизляр-1 ТП 10-110/400 | 800/5 | 0.54
29 | Кизлярские ГорЭС | ПС Кизляр-1 | 10 | ТП 10-110/400 | 2 | г. Кизляр | улица Урицкого | Нет данных в РК | 22 | 53 | 7 | СИП | фасад-кирпич | Н(1)-Б | ПВ | 1 | 43,856413 | 46,712925 | АС | Фидер №10 | 1 | 1 | СИПфасад-кирпичАС | 5 | Вариант №1.5 | Кизлярские ГорЭС ПС Кизляр-1 ТП 10-110/400 | 800/5 | 0.54
37 | Кизлярские ГорЭС | ПС Кизляр-1 | 10 | ТП 10-110/400 | 2 | г. Кизляр | улица Урицкого | Нет данных в РК | 24 | 63 | 11 | СИП | фасад-кирпич | Н(1)-Б | ПВ | 1 | 43,856639 | 46,713376 | АС | Фидер №10 | 1 | 1 | СИПфасад-кирпичАС | 5 | Вариант №1.5 | Кизлярские ГорЭС ПС Кизляр-1 ТП 10-110/400 | 800/5 | 0.54
38 | Кизлярские ГорЭС | ПС Кизляр-1 | 10 | ТП 10-110/400 | 2 | г. Кизляр | улица Урицкого | Нет данных в РК | 24 | 64 | 3 | СИП | фасад-кирпич | НД(1)-Б | ПВ | 1 | 43,856749 | 46,713356 | АС | Фидер №10 | 1 | 1 | СИПфасад-кирпичАС | 5 | Вариант №1.5 | Кизлярские ГорЭС ПС Кизляр-1 ТП 10-110/400 | 800/5 | 0.54
39 | Кизлярские ГорЭС | ПС Кизляр-1 | 10 | ТП 10-110/400 | 1 | г. Кизляр | улица Урицкого | Нет данных в РК | 3 | 2 | 7 | АС | фасад-кирпич | НС(1)-Б | ПВ | 1 | 43,85504 | 46,711422 | АС | Фидер №10 | 1 | 1 | АСфасад-кирпичАС | 1 | Вариант №1.1 | Кизлярские ГорЭС ПС Кизляр-1 ТП 10-110/400 | 800/5 | 0.54
40 | Кизлярские ГорЭС | ПС Кизляр-1 | 10 | ТП 10-110/400 | 1 | г. Кизляр | улица Урицкого | Нет данных в РК | 4 | 3 | 12 | АС | фасад-кирпич | Н(1)-Б | ПВ | 1 | 43,854879 | 46,711026 | АС | Фидер №10 | 1 | 1 | АСфасад-кирпичАС | 1 | Вариант №1.1 | Кизлярские ГорЭС ПС Кизляр-1 ТП 10-110/400 | 800/5 | 0.54
41 | Кизлярские ГорЭС | ПС Кизляр-1 | 10 | ТП 10-110/400 | 2 | г. Кизляр | улица Урицкого | Нет данных в РК | 2 | 1 | 2 | СИП | фасад-кирпич | НС(3)-Б | ПВ | 3 | 43,855384 | 46,711785 | АС | Фидер №10 | 2 | 1 | СИПфасад-кирпичАС | 5 | Вариант №2.5 | Кизлярские ГорЭС ПС Кизляр-1 ТП 10-110/400 | 800/5 | 0.54
42 | Кизлярские ГорЭС | ПС Кизляр-1 | 10 | ТП 10-110/400 | 2 | г. Кизляр | Пролетарская улица | Нет данных в РК | 2 | 2 | 46 | АС | фасад-кирпич | НС(1)-Б | ПВ | 1 | 43,8553958569982 | 46,7123693309921 | КАБЕЛЬ | Фидер №10 | 4 | 1 | АСфасад-кирпичКАБЕЛЬ | 0 | Вариант №4.0 | Кизлярские ГорЭС ПС Кизляр-1 ТП 10-110/400 | 800/5 | 0.54
43 | Кизлярские ГорЭС | ПС Кизляр-1 | 10 | ТП 10-110/400 | 2 | г. Кизляр | Пролетарская улица | Нет данных в РК | 2 | 3 | 35 | АС | фасад-кирпич | НС(1)-Б | ПВ | 1 | 43,8553849737035 | 46,7122304846601 | КАБЕЛЬ | Фидер №10 | 4 | 1 | АСфасад-кирпичКАБЕЛЬ | 0 | Вариант №4.0 | Кизлярские ГорЭС ПС Кизляр-1 ТП 10-110/400 | 800/5 | 0.54
44 | Кизлярские ГорЭС | ПС Кизляр-1 | 10 | ТП 10-110/400 | 2 | г. Кизляр | Пролетарская улица | Нет данных в РК | 2 | 4 | 42 | АС | фасад-кирпич | НС(1)-Б | ПВ | 1 | 43,8553665144353 | 46,7123143370116 | КАБЕЛЬ | Фидер №10 | 4 | 1 | АСфасад-кирпичКАБЕЛЬ | 0 | Вариант №4.0 | Кизлярские ГорЭС ПС Кизляр-1 ТП 10-110/400 | 800/5 | 0.54
45 | Кизлярские ГорЭС | ПС Кизляр-1 | 10 | ТП 10-110/400 | 2 | г. Кизляр | Пролетарская улица | Нет данных в РК | 2 | 5 | 31 | АС | фасад-кирпич | НС(1)-Б | ПВ | 1 | 43,8553275681938 | 46,7121752329552 | КАБЕЛЬ | Фидер №10 | 4 | 1 | АСфасад-кирпичКАБЕЛЬ | 0 | Вариант №4.0 | Кизлярские ГорЭС ПС Кизляр-1 ТП 10-110/400 | 800/5 | 0.54
46 | Кизлярские ГорЭС | ПС Кизляр-1 | 10 | ТП 10-110/400 | 2 | г. Кизляр | Пролетарская улица | Нет данных в РК | 2 | 6 | 40 | АС | фасад-кирпич | НС(1)-Б | ПВ | 1 | 43,8552907993439 | 46,7122768449021 | КАБЕЛЬ | Фидер №10 | 4 | 1 | АСфасад-кирпичКАБЕЛЬ | 0 | Вариант №4.0 | Кизлярские ГорЭС ПС Кизляр-1 ТП 10-110/400 | 800/5 | 0.54
47 | Кизлярские ГорЭС | ПС Кизляр-1 | 10 | ТП 10-110/400 | 2 | г. Кизляр | Пролетарская улица | Нет данных в РК | 2 | 7 | 30 | АС | фасад-кирпич | НС(1)-Б | ПВ | 1 | 43,855275583964 | 46,7121211698725 | КАБЕЛЬ | Фидер №10 | 4 | 1 | АСфасад-кирпичКАБЕЛЬ | 0 | Вариант №4.0 | Кизлярские ГорЭС ПС Кизляр-1 ТП 10-110/400 | 800/5 | 0.54
48 | Кизлярские ГорЭС | ПС Кизляр-1 | 10 | ТП 10-110/400 | 2 | г. Кизляр | Пролетарская улица | Нет данных в РК | 2 | 8 | 39 | АС | фасад-кирпич | НС(1)-Б | ПВ | 1 | 43,8552317124193 | 46,7122228752066 | КАБЕЛЬ | Фидер №10 | 4 | 1 | АСфасад-кирпичКАБЕЛЬ | 0 | Вариант №4.0 | Кизлярские ГорЭС ПС Кизляр-1 ТП 10-110/400 | 800/5 | 0.54
49 | Кизлярские ГорЭС | ПС Кизляр-1 | 10 | ТП 10-110/400 | 2 | г. Кизляр | Пролетарская улица | Нет данных в РК | 2 | 9 | 30 | АС | фасад-кирпич | НС(1)-Б | ПВ | 1 | 43,8552252783168 | 46,7120824101816 | КАБЕЛЬ | Фидер №10 | 4 | 1 | АСфасад-кирпичКАБЕЛЬ | 0 | Вариант №4.0 | Кизлярские ГорЭС ПС Кизляр-1 ТП 10-110/400 | 800/5 | 0.54
50 | Кизлярские ГорЭС | ПС Кизляр-1 | 10 | ТП 10-110/400 | 2 | г. Кизляр | Пролетарская улица | Нет данных в РК | 2 | 10 | 39 | АС | фасад-кирпич | НС(1)-Б | ПВ | 1 | 43,8551894074765 | 46,7121775235439 | КАБЕЛЬ | Фидер №10 | 4 | 1 | АСфасад-кирпичКАБЕЛЬ | 0 | Вариант №4.0 | Кизлярские ГорЭС ПС Кизляр-1 ТП 10-110/400 | 800/5 | 0.54
51 | Кизлярские ГорЭС | ПС Кизляр-1 | 10 | ТП 10-110/400 | 2 | г. Кизляр | Пролетарская улица | Нет данных в РК | 2 | 11 | 31 | АС | фасад-кирпич | НС(1)-Б | ПВ | 1 | 43,8551934376911 | 46,7120427762194 | КАБЕЛЬ | Фидер №10 | 4 | 1 | АСфасад-кирпичКАБЕЛЬ | 0 | Вариант №4.0 | Кизлярские ГорЭС ПС Кизляр-1 ТП 10-110/400 | 800/5 | 0.54
52 | Кизлярские ГорЭС | ПС Кизляр-1 | 10 | ТП 10-110/400 | 2 | г. Кизляр | Пролетарская улица | Нет данных в РК | 2 | 12 | 39 | АС | фасад-кирпич | НС(1)-Б | ПВ | 1 | 43,8551623349095 | 46,712140057243 | КАБЕЛЬ | Фидер №10 | 4 | 1 | АСфасад-кирпичКАБЕЛЬ | 0 | Вариант №4.0 | Кизлярские ГорЭС ПС Кизляр-1 ТП 10-110/400 | 800/5 | 0.54
53 | Кизлярские ГорЭС | ПС Кизляр-1 | 10 | ТП 10-110/400 | 2 | г. Кизляр | Пролетарская улица | Нет данных в РК | 2 | 13 | 36 | АС | фасад-кирпич | НС(1)-Б | ПВ | 1 | 43,8551335663756 | 46,7120371972264 | КАБЕЛЬ | Фидер №10 | 4 | 1 | АСфасад-кирпичКАБЕЛЬ | 0 | Вариант №4.0 | Кизлярские ГорЭС ПС Кизляр-1 ТП 10-110/400 | 800/5 | 0.54
54 | Кизлярские ГорЭС | ПС Кизляр-1 | 10 | ТП 10-110/400 | 2 | г. Кизляр | Пролетарская улица | Нет данных в РК | 2 | 14 | 41 | АС | фасад-кирпич | НС(1)-Б | ПВ | 1 | 43,855427333494 | 46,7123056379976 | КАБЕЛЬ | Фидер №10 | 4 | 1 | АСфасад-кирпичКАБЕЛЬ | 0 | Вариант №4.0 | Кизлярские ГорЭС ПС Кизляр-1 ТП 10-110/400 | 800/5 | 0.54
55 | Кизлярские ГорЭС | ПС Кизляр-1 | 10 | ТП 10-110/400 | 2 | г. Кизляр | улица Урицкого | Нет данных в РК | 2 | 15 | 4 | АС | фасад-кирпич | НС(1)-Б | ПВ | 1 | 43,855371 | 46,711803 | АС | Фидер №10 | 1 | 1 | АСфасад-кирпичАС | 1 | Вариант №1.1 | Кизлярские ГорЭС ПС Кизляр-1 ТП 10-110/400 | 800/5 | 0.54
58 | Кизлярские ГорЭС | ПС Кизляр-1 | 10 | ТП 10-110/400 | 2 | г. Кизляр | улица Дзержинского | Нет данных в РК | 14 | 30 | 5 | АС | фасад-кирпич | НС(1)-Б | ПВ | 1 | 43,855895 | 46,711962 | АС | Фидер №10 | 1 | 1 | АСфасад-кирпичАС | 1 | Вариант №1.1 | Кизлярские ГорЭС ПС Кизляр-1 ТП 10-110/400 | 800/5 | 0.54
60 | Кизлярские ГорЭС | ПС Кизляр-1 | 10 | ТП 10-110/400 | 2 | г. Кизляр | улица Дзержинского | Нет данных в РК | 17 | 38 | 3 | АС | фасад-кирпич | НС(1)-Б | ПВ | 1 | 43,856207 | 46,711165 | АС | Фидер №10 | 1 | 1 | АСфасад-кирпичАС | 1 | Вариант №1.1 | Кизлярские ГорЭС ПС Кизляр-1 ТП 10-110/400 | 800/5 | 0.54
61 | Кизлярские ГорЭС | ПС Кизляр-1 | 10 | ТП 10-110/400 | 2 | г. Кизляр | улица Дзержинского | Нет данных в РК | 19 | 41 | 10 | СИП | фасад-кирпич | НС(1)-Б | ПВ | 1 | 43,856409 | 46,710707 | АС | Фидер №10 | 1 | 1 | СИПфасад-кирпичАС | 5 | Вариант №1.5 | Кизлярские ГорЭС ПС Кизляр-1 ТП 10-110/400 | 800/5 | 0.54
64 | Кизлярские ГорЭС | ПС Кизляр-1 | 10 | ТП 10-110/400 | 2 | г. Кизляр | улица Урицкого | Нет данных в РК | 21 | 44 | 9 | АС | фасад-кирпич | НС(1)-Б | ПВ | 1 | 43,856145 | 46,712588 | АС | Фидер №10 | 1 | 1 | АСфасад-кирпичАС | 1 | Вариант №1.1 | Кизлярские ГорЭС ПС Кизляр-1 ТП 10-110/400 | 800/5 | 0.54
65 | Кизлярские ГорЭС | ПС Кизляр-1 | 10 | ТП 10-110/400 | 2 | г. Кизляр | улица Урицкого | Нет данных в РК | 23 | 61 | 9 | АС | фасад-кирпич | НС(1)-Б | ПВ | 1 | 43,856592 | 46,71309 | АС | Фидер №10 | 1 | 1 | АСфасад-кирпичАС | 1 | Вариант №1.1 | Кизлярские ГорЭС ПС Кизляр-1 ТП 10-110/400 | 800/5 | 0.54
66 | Кизлярские ГорЭС | ПС Кизляр-1 | 10 | ТП 10-110/400 | 2 | г. Кизляр | улица Урицкого | Нет данных в РК | 23 | 62 | 7 | АС | фасад-кирпич | НС(1)-Б | ПВ | 1 | 43,856699 | 46,713224 | АС | Фидер №10 | 1 | 1 | АСфасад-кирпичАС | 1 | Вариант №1.1 | Кизлярские ГорЭС ПС Кизляр-1 ТП 10-110/400 | 800/5 | 0.54
68 | Кизлярские ГорЭС | ПС Кизляр-1 | 10 | ТП 10-110/400 | 2 | г. Кизляр | Пролетарская улица | Нет данных в РК | 8 | 17 | 3 | АС | фасад-кирпич | НД(3)-Б | ПВ | 3 | 43,85602 | 46,713286 | АС | Фидер №10 | 2 | 1 | АСфасад-кирпичАС | 1 | Вариант №2.1 | Кизлярские ГорЭС ПС Кизляр-1 ТП 10-110/400 | 800/5 | 0.54
1 | Кизлярские ГорЭС | ПС Кизляр-1 | 10 | ТП 10-9/400 | 1 | г. Кизляр | Нет данных в РК | Нет данных в РК | 0 | 1 | 4 | СИП | фасад-кирпич | К(3)-Ю | ПКВ | 3 | 43,857836 | 46,705437 |  | Фидер №10 | 2 | 0 | СИПфасад-кирпич | Ошибка!!! | Вариант №2.Ошибка!!! | Кизлярские ГорЭС ПС Кизляр-1 ТП 10-9/400 | 800/5
22 | Кизлярские ГорЭС | ПС Кизляр-1 | 10 | ТП 10-78/400 | 2 | г. Кизляр | Советская улица | Нет данных в РК | 6 | 25 | 1 | СИП | фасад-кирпич | К(3)-Ю | ПВ | 3 | 43,853764 | 46,711915 |  | Фидер №10 | 2 | 0 | СИПфасад-кирпич | Ошибка!!! | Вариант №2.Ошибка!!! | Кизлярские ГорЭС ПС Кизляр-1 ТП 10-78/400 | 800/5 | 0.13
36 | Кизлярские ГорЭС | ПС Кизляр-1 | 10 | ТП 10-78/400 | 3 | г. Кизляр | Советская улица | Нет данных в РК | 12 | 19 | 2 | СИП | фасад-кирпич | К(3)-Ю | ПВ | 3 | 43,85403 | 46,71258 |  | Фидер №10 | 2 | 0 | СИПфасад-кирпич | Ошибка!!! | Вариант №2.Ошибка!!! | Кизлярские ГорЭС ПС Кизляр-1 ТП 10-78/400 | 800/5 | 0.13
47 | Кизлярские ГорЭС | ПС Кизляр-1 | 10 | ТП 10-78/400 | 1 | г. Кизляр | Советская улица | Нет данных в РК | 6 | 10 | 8 | АС | фасад-кирпич | К(3)-Ю | ПВ | 3 | 43,855935 | 46,714348 |  | Фидер №10 | 2 | 0 | АСфасад-кирпич | Ошибка!!! | Вариант №2.Ошибка!!! | Кизлярские ГорЭС ПС Кизляр-1 ТП 10-78/400 | 800/5 | 0.13
61 | Кизлярские ГорЭС | ПС Кизляр-1 | 10 | ТП 10-78/400 | 1 | г. Кизляр | Советская улица | Нет данных в РК | 9 | 25 | 16 | АС | фасад-кирпич | К(3)-Ю | ПВ | 3 | 43,856583 | 46,715211 |  | Фидер №10 | 2 | 0 | АСфасад-кирпич | Ошибка!!! | Вариант №2.Ошибка!!! | Кизлярские ГорЭС ПС Кизляр-1 ТП 10-78/400 | 800/5 | 0.13
62 | Кизлярские ГорЭС | ПС Кизляр-1 | 10 | ТП 10-78/400 | 1 | г. Кизляр | Советская улица | Нет данных в РК | 9 | 26 | 17 | АС | фасад-кирпич | К(3)-Б | ПВ | 3 | 43,8566682286622 | 46,7148434901133 |  | Фидер №10 | 2 | 0 | АСфасад-кирпич | Ошибка!!! | Вариант №2.Ошибка!!! | Кизлярские ГорЭС ПС Кизляр-1 ТП 10-78/400 | 800/5 | 0.13
63 | Кизлярские ГорЭС | ПС Кизляр-1 | 10 | ТП 10-78/400 | 1 | г. Кизляр | Советская улица | Нет данных в РК | 10 | 28 | 11 | АС | фасад-кирпич | К(3)-Б | ПВ | 3 | 43,8568250586338 | 46,7154627713011 |  | Фидер №10 | 2 | 0 | АСфасад-кирпич | Ошибка!!! | Вариант №2.Ошибка!!! | Кизлярские ГорЭС ПС Кизляр-1 ТП 10-78/400 | 800/5 | 0.13
69 | Кизлярские ГорЭС | ПС Кизляр-1 | 10 | ТП 10-78/400 | 1 | г. Кизляр | Советская улица | Нет данных в РК | 11 | 34 | 26 | АС | фасад-кирпич | К(3)-Б | ПВ | 3 | 43,8573748047114 | 46,7158496573665 |  | Фидер №10 | 2 | 0 | АСфасад-кирпич | Ошибка!!! | Вариант №2.Ошибка!!! | Кизлярские ГорЭС ПС Кизляр-1 ТП 10-78/400 | 800/5 | 0.13
63 | Кизлярские ГорЭС | ПС Кизляр-1 | 10 | ТП 10-36/400 | 1 | г. Кизляр | улица Пушкина | Нет данных в РК | 28 | 72 | 32 | АС | фасад-кирпич | Н(1)-Б | ПВ | 1 | 43,855714999999996 | 46,721223 |  | Фидер №10 | 1 | 1 | АСфасад-кирпич | Ошибка!!! | Вариант №1.Ошибка!!! | Кизлярские ГорЭС ПС Кизляр-1 ТП 10-36/400 | 800/5 | 0.28
88 | Кизлярские ГорЭС | ПС Кизляр-1 | 10 | ТП 10-36/400 | 1 | г. Кизляр | Нижегородская улица | Нет данных в РК | 39 | 104 | 125 | АС | фасад-кирпич | Н(1)-Б | ПВ | 1 | 43,855092 | 46,721108 |  | Фидер №10 | 1 | 1 | АСфасад-кирпич | Ошибка!!! | Вариант №1.Ошибка!!! | Кизлярские ГорЭС ПС Кизляр-1 ТП 10-36/400 | 800/5 | 0.28
119 | Кизлярские ГорЭС | ПС Кизляр-1 | 10 | ТП 10-36/400 | 2 | г. Кизляр | улица Кирова | Нет данных в РК | 6 | 14 | 6 | АС | фасад-кирпич | Н(1)-Б | ПВ | 1 | 43,857225 | 46,720494 |  | Фидер №10 | 1 | 1 | АСфасад-кирпич | Ошибка!!! | Вариант №1.Ошибка!!! | Кизлярские ГорЭС ПС Кизляр-1 ТП 10-36/400 | 800/5 | 0.28
154 | Кизлярские ГорЭС | ПС Кизляр-1 | 10 | ТП 10-36/400 | 2 | г. Кизляр | улица Толстого | Нет данных в РК | 18 | 66 | 11 | АС | фасад-кирпич | Н(1)-Б | ПВ | 1 | 43,856357 | 46,720103 |  | Фидер №10 | 1 | 1 | АСфасад-кирпич | Ошибка!!! | Вариант №1.Ошибка!!! | Кизлярские ГорЭС ПС Кизляр-1 ТП 10-36/400 | 800/5 | 0.28
174 | Кизлярские ГорЭС | ПС Кизляр-1 | 10 | ТП 10-36/400 | 3 | г. Кизляр | улица Карла Маркса | Нет данных в РК | 11 | 7 | 44 | АС | фасад-кирпич | Н(1)-Б | ПВ | 1 | 43,858013 | 46,719375 |  | Фидер №10 | 1 | 1 | АСфасад-кирпич | Ошибка!!! | Вариант №1.Ошибка!!! | Кизлярские ГорЭС ПС Кизляр-1 ТП 10-36/400 | 800/5 | 0.28
177 | Кизлярские ГорЭС | ПС Кизляр-1 | 10 | ТП 10-36/400 | 3 | г. Кизляр | улица Карла Маркса | Нет данных в РК | 12 | 10 | 9 | АС | фасад-кирпич | Н(1)-Б | ПВ | 1 | 43,857425 | 46,718858 |  | Фидер №10 | 1 | 1 | АСфасад-кирпич | Ошибка!!! | Вариант №1.Ошибка!!! | Кизлярские ГорЭС ПС Кизляр-1 ТП 10-36/400 | 800/5 | 0.28
180 | Кизлярские ГорЭС | ПС Кизляр-1 | 10 | ТП 10-36/400 | 3 | г. Кизляр | улица Карла Маркса | Нет данных в РК | 19 | 20 | 26 | АС | фасад-кирпич | К(1)-Ю | ПВ | 1 | 43,858013 | 46,719842 |  | Фидер №10 | 1 | 0 | АСфасад-кирпич | Ошибка!!! | Вариант №1.Ошибка!!! | Кизлярские ГорЭС ПС Кизляр-1 ТП 10-36/400 | 800/5 | 0.28
184 | Кизлярские ГорЭС | ПС Кизляр-1 | 10 | ТП 10-36/400 | 3 | г. Кизляр | Транспортная улица | Нет данных в РК | 23 | 28 | 15 | АС | фасад-кирпич | Н(1)-Б | ПВ | 1 | 43,859142 | 46,72003 |  | Фидер №10 | 1 | 1 | АСфасад-кирпич | Ошибка!!! | Вариант №1.Ошибка!!! | Кизлярские ГорЭС ПС Кизляр-1 ТП 10-36/400 | 800/5 | 0.28
185 | Кизлярские ГорЭС | ПС Кизляр-1 | 10 | ТП 10-36/400 | 3 | г. Кизляр | Транспортная улица | Нет данных в РК | 23 | 29 | 22 | АС | фасад-кирпич | Н(1)-Б | ПВ | 1 | 43,859325 | 46,719762 |  | Фидер №10 | 1 | 1 | АСфасад-кирпич | Ошибка!!! | Вариант №1.Ошибка!!! | Кизлярские ГорЭС ПС Кизляр-1 ТП 10-36/400 | 800/5 | 0.28
190 | Кизлярские ГорЭС | ПС Кизляр-1 | 10 | ТП 10-36/400 | 3 | г. Кизляр | Транспортная улица | Нет данных в РК | 26 | 34 | 26 | АС | фасад-кирпич | Н(1)-Б | ПВ | 1 | 43,859512 | 46,719492 |  | Фидер №10 | 1 | 1 | АСфасад-кирпич | Ошибка!!! | Вариант №1.Ошибка!!! | Кизлярские ГорЭС ПС Кизляр-1 ТП 10-36/400 | 800/5 | 0.28
223 | Кизлярские ГорЭС | ПС Кизляр-1 | 10 | ТП 10-36/400 | 1 | г. Кизляр | улица Энгельса | Нет данных в РК | 12 | 27 | 8 | АС | фасад-кирпич | НД(1)-Б | ПВ | 1 | 43,856687 | 46,721486 |  | Фидер №10 | 1 | 1 | АСфасад-кирпич | Ошибка!!! | Вариант №1.Ошибка!!! | Кизлярские ГорЭС ПС Кизляр-1 ТП 10-36/400 | 800/5 | 0.28
224 | Кизлярские ГорЭС | ПС Кизляр-1 | 10 | ТП 10-36/400 | 1 | г. Кизляр | улица Энгельса | Нет данных в РК | 14 | 35 | 2 | АС | фасад-кирпич | НД(1)-Б | ПВ | 1 | 43,856356 | 46,721143 |  | Фидер №10 | 1 | 1 | АСфасад-кирпич | Ошибка!!! | Вариант №1.Ошибка!!! | Кизлярские ГорЭС ПС Кизляр-1 ТП 10-36/400 | 800/5 | 0.28
227 | Кизлярские ГорЭС | ПС Кизляр-1 | 10 | ТП 10-36/400 | 1 | г. Кизляр | улица Энгельса | Нет данных в РК | 16 | 44 | 11 | АС | фасад-кирпич | НД(1)-Б | ПВ | 1 | 43,855996 | 46,720744 |  | Фидер №10 | 1 | 1 | АСфасад-кирпич | Ошибка!!! | Вариант №1.Ошибка!!! | Кизлярские ГорЭС ПС Кизляр-1 ТП 10-36/400 | 800/5 | 0.28
228 | Кизлярские ГорЭС | ПС Кизляр-1 | 10 | ТП 10-36/400 | 1 | г. Кизляр | улица Энгельса | Нет данных в РК | 16 | 45 | 7 | АС | фасад-кирпич | НД(1)-Б | ПВ | 1 | 43,855997 | 46,720692 |  | Фидер №10 | 1 | 1 | АСфасад-кирпич | Ошибка!!! | Вариант №1.Ошибка!!! | Кизлярские ГорЭС ПС Кизляр-1 ТП 10-36/400 | 800/5 | 0.28
229 | Кизлярские ГорЭС | ПС Кизляр-1 | 10 | ТП 10-36/400 | 1 | г. Кизляр | улица Энгельса | Нет данных в РК | 18 | 52 | 9 | АС | фасад-кирпич | НД(1)-Б | ПВ | 1 | 43,855358254342 | 46,7199202103086 |  | Фидер №10 | 1 | 1 | АСфасад-кирпич | Ошибка!!! | Вариант №1.Ошибка!!! | Кизлярские ГорЭС ПС Кизляр-1 ТП 10-36/400 | 800/5 | 0.28
231 | Кизлярские ГорЭС | ПС Кизляр-1 | 10 | ТП 10-36/400 | 1 | г. Кизляр | улица Пушкина | Нет данных в РК | 21 | 55 | 72 | АС | фасад-кирпич | НД(1)-Б | ПВ | 1 | 43,856582 | 46,721954 |  | Фидер №10 | 1 | 1 | АСфасад-кирпич | Ошибка!!! | Вариант №1.Ошибка!!! | Кизлярские ГорЭС ПС Кизляр-1 ТП 10-36/400 | 800/5 | 0.28
232 | Кизлярские ГорЭС | ПС Кизляр-1 | 10 | ТП 10-36/400 | 1 | г. Кизляр | улица Курбана Асхабова | Нет данных в РК | 26 | 61 | 0 | АС | фасад-кирпич | НД(1)-Б | ПВ | 1 | 43,856485 | 46,722357 |  | Фидер №10 | 1 | 1 | АСфасад-кирпич | Ошибка!!! | Вариант №1.Ошибка!!! | Кизлярские ГорЭС ПС Кизляр-1 ТП 10-36/400 | 800/5 | 0.28
236 | Кизлярские ГорЭС | ПС Кизляр-1 | 10 | ТП 10-36/400 | 1 | г. Кизляр | Нижегородская улица | Нет данных в РК | 35 | 99 | 7 | АС | фасад-кирпич | НД(1)-Б | ПВ | 1 | 43,85562 | 46,721806 |  | Фидер №10 | 1 | 1 | АСфасад-кирпич | Ошибка!!! | Вариант №1.Ошибка!!! | Кизлярские ГорЭС ПС Кизляр-1 ТП 10-36/400 | 800/5 | 0.28
237 | Кизлярские ГорЭС | ПС Кизляр-1 | 10 | ТП 10-36/400 | 1 | г. Кизляр | Нижегородская улица | Нет данных в РК | 35 | 100 | 28 | АС | фасад-кирпич | НД(1)-Б | ПВ | 1 | 43,855328 | 46,721612 |  | Фидер №10 | 1 | 1 | АСфасад-кирпич | Ошибка!!! | Вариант №1.Ошибка!!! | Кизлярские ГорЭС ПС Кизляр-1 ТП 10-36/400 | 800/5 | 0.28
239 | Кизлярские ГорЭС | ПС Кизляр-1 | 10 | ТП 10-36/400 | 1 | г. Кизляр | Нижегородская улица | Нет данных в РК | 35 | 102 | 11 | АС | фасад-кирпич | НД(1)-Б | ПВ | 1 | 43,855594 | 46,721909 |  | Фидер №10 | 1 | 1 | АСфасад-кирпич | Ошибка!!! | Вариант №1.Ошибка!!! | Кизлярские ГорЭС ПС Кизляр-1 ТП 10-36/400 | 800/5 | 0.28
240 | Кизлярские ГорЭС | ПС Кизляр-1 | 10 | ТП 10-36/400 | 2 | г. Кизляр | улица Пушкина | Нет данных в РК | 1 | 1 | 11 | АС | фасад-кирпич | НД(1)-Б | ПВ | 1 | 43,857308 | 46,721623 |  | Фидер №10 | 1 | 1 | АСфасад-кирпич | Ошибка!!! | Вариант №1.Ошибка!!! | Кизлярские ГорЭС ПС Кизляр-1 ТП 10-36/400 | 800/5 | 0.28
241 | Кизлярские ГорЭС | ПС Кизляр-1 | 10 | ТП 10-36/400 | 2 | г. Кизляр | улица Пушкина | Нет данных в РК | 2 | 2 | 1 | АС | фасад-кирпич | НД(1)-Б | ПВ | 1 | 43,857437 | 46,721525 |  | Фидер №10 | 1 | 1 | АСфасад-кирпич | Ошибка!!! | Вариант №1.Ошибка!!! | Кизлярские ГорЭС ПС Кизляр-1 ТП 10-36/400 | 800/5 | 0.28
242 | Кизлярские ГорЭС | ПС Кизляр-1 | 10 | ТП 10-36/400 | 2 | г. Кизляр | улица Кирова | Нет данных в РК | 5 | 7 | 11 | АС | фасад-кирпич | НД(1)-Б | ПВ | 1 | 43,857453 | 46,720632 |  | Фидер №10 | 1 | 1 | АСфасад-кирпич | Ошибка!!! | Вариант №1.Ошибка!!! | Кизлярские ГорЭС ПС Кизляр-1 ТП 10-36/400 | 800/5 | 0.28
243 | Кизлярские ГорЭС | ПС Кизляр-1 | 10 | ТП 10-36/400 | 2 | г. Кизляр | улица Кирова | Нет данных в РК | 8 | 16 | 4 | АС | фасад-кирпич | НД(1)-Б | ПВ | 1 | 43,856892 | 46,719867 |  | Фидер №10 | 1 | 1 | АСфасад-кирпич | Ошибка!!! | Вариант №1.Ошибка!!! | Кизлярские ГорЭС ПС Кизляр-1 ТП 10-36/400 | 800/5 | 0.28
244 | Кизлярские ГорЭС | ПС Кизляр-1 | 10 | ТП 10-36/400 | 2 | г. Кизляр | улица Кирова | Нет данных в РК | 8 | 18 | 0 | АС | фасад-кирпич | НД(1)-Б | ПВ | 1 | 43,856855 | 46,719893 |  | Фидер №10 | 1 | 1 | АСфасад-кирпич | Ошибка!!! | Вариант №1.Ошибка!!! | Кизлярские ГорЭС ПС Кизляр-1 ТП 10-36/400 | 800/5 | 0.28
245 | Кизлярские ГорЭС | ПС Кизляр-1 | 10 | ТП 10-36/400 | 2 | г. Кизляр | улица Кирова | Нет данных в РК | 9 | 24 | 4 | АС | фасад-кирпич | НД(1)-Б | ПВ | 1 | 43,856647 | 46,719643 |  | Фидер №10 | 1 | 1 | АСфасад-кирпич | Ошибка!!! | Вариант №1.Ошибка!!! | Кизлярские ГорЭС ПС Кизляр-1 ТП 10-36/400 | 800/5 | 0.28
246 | Кизлярские ГорЭС | ПС Кизляр-1 | 10 | ТП 10-36/400 | 2 | г. Кизляр | улица Кирова | Нет данных в РК | 10 | 27 | 4 | АС | фасад-кирпич | НД(1)-Б | ПВ | 1 | 43,856417 | 46,719338 |  | Фидер №10 | 1 | 1 | АСфасад-кирпич | Ошибка!!! | Вариант №1.Ошибка!!! | Кизлярские ГорЭС ПС Кизляр-1 ТП 10-36/400 | 800/5 | 0.28
247 | Кизлярские ГорЭС | ПС Кизляр-1 | 10 | ТП 10-36/400 | 2 | г. Кизляр | улица Кирова | Нет данных в РК | 10 | 28 | 8 | АС | фасад-кирпич | НД(1)-Б | ПВ | 1 | 43,856468 | 46,719486 |  | Фидер №10 | 1 | 1 | АСфасад-кирпич | Ошибка!!! | Вариант №1.Ошибка!!! | Кизлярские ГорЭС ПС Кизляр-1 ТП 10-36/400 | 800/5 | 0.28
248 | Кизлярские ГорЭС | ПС Кизляр-1 | 10 | ТП 10-36/400 | 2 | г. Кизляр | улица Кирова | Нет данных в РК | 12 | 33 | 20 | АС | фасад-кирпич | НД(1)-Б | ПВ | 1 | 43,856142 | 46,718723 |  | Фидер №10 | 1 | 1 | АСфасад-кирпич | Ошибка!!! | Вариант №1.Ошибка!!! | Кизлярские ГорЭС ПС Кизляр-1 ТП 10-36/400 | 800/5 | 0.28
250 | Кизлярские ГорЭС | ПС Кизляр-1 | 10 | ТП 10-36/400 | 2 | г. Кизляр | улица Пушкина | Нет данных в РК | 13 | 39 | 4 | АС | фасад-кирпич | НД(1)-Б | ПВ | 1 | 43,857368 | 46,721343 |  | Фидер №10 | 1 | 1 | АСфасад-кирпич | Ошибка!!! | Вариант №1.Ошибка!!! | Кизлярские ГорЭС ПС Кизляр-1 ТП 10-36/400 | 800/5 | 0.28
251 | Кизлярские ГорЭС | ПС Кизляр-1 | 10 | ТП 10-36/400 | 2 | г. Кизляр | улица Толстого | Нет данных в РК | 14 | 40 | 14 | АС | фасад-кирпич | НД(1)-Б | ПВ | 1 | 43,857033 | 46,720943 |  | Фидер №10 | 1 | 1 | АСфасад-кирпич | Ошибка!!! | Вариант №1.Ошибка!!! | Кизлярские ГорЭС ПС Кизляр-1 ТП 10-36/400 | 800/5 | 0.28
252 | Кизлярские ГорЭС | ПС Кизляр-1 | 10 | ТП 10-36/400 | 2 | г. Кизляр | улица Толстого | Нет данных в РК | 14 | 41 | 3 | АС | фасад-кирпич | НД(1)-Б | ПВ | 1 | 43,857145 | 46,721105 |  | Фидер №10 | 1 | 1 | АСфасад-кирпич | Ошибка!!! | Вариант №1.Ошибка!!! | Кизлярские ГорЭС ПС Кизляр-1 ТП 10-36/400 | 800/5 | 0.28
253 | Кизлярские ГорЭС | ПС Кизляр-1 | 10 | ТП 10-36/400 | 2 | г. Кизляр | улица Толстого | Нет данных в РК | 14 | 42 | 22 | АС | фасад-кирпич | НД(1)-Б | ПВ | 1 | 43,856967 | 46,720894 |  | Фидер №10 | 1 | 1 | АСфасад-кирпич | Ошибка!!! | Вариант №1.Ошибка!!! | Кизлярские ГорЭС ПС Кизляр-1 ТП 10-36/400 | 800/5 | 0.28
254 | Кизлярские ГорЭС | ПС Кизляр-1 | 10 | ТП 10-36/400 | 2 | г. Кизляр | улица Толстого | Нет данных в РК | 14 | 43 | 5 | АС | фасад-кирпич | НД(1)-Б | ПВ | 1 | 43,857082 | 46,721045 |  | Фидер №10 | 1 | 1 | АСфасад-кирпич | Ошибка!!! | Вариант №1.Ошибка!!! | Кизлярские ГорЭС ПС Кизляр-1 ТП 10-36/400 | 800/5 | 0.28
255 | Кизлярские ГорЭС | ПС Кизляр-1 | 10 | ТП 10-36/400 | 2 | г. Кизляр | улица Толстого | Нет данных в РК | 14 | 44 | 4 | АС | фасад-кирпич | НД(1)-Б | ПВ | 1 | 43,857152 | 46,721114 |  | Фидер №10 | 1 | 1 | АСфасад-кирпич | Ошибка!!! | Вариант №1.Ошибка!!! | Кизлярские ГорЭС ПС Кизляр-1 ТП 10-36/400 | 800/5 | 0.28
256 | Кизлярские ГорЭС | ПС Кизляр-1 | 10 | ТП 10-36/400 | 2 | г. Кизляр | улица Толстого | Нет данных в РК | 15 | 47 | 4 | АС | фасад-кирпич | НД(1)-Б | ПВ | 1 | 43,856878 | 46,720742 |  | Фидер №10 | 1 | 1 | АСфасад-кирпич | Ошибка!!! | Вариант №1.Ошибка!!! | Кизлярские ГорЭС ПС Кизляр-1 ТП 10-36/400 | 800/5 | 0.28
257 | Кизлярские ГорЭС | ПС Кизляр-1 | 10 | ТП 10-36/400 | 2 | г. Кизляр | улица Толстого | Нет данных в РК | 15 | 48 | 2 | АС | фасад-кирпич | НД(1)-Б | ПВ | 1 | 43,856845 | 46,720778 |  | Фидер №10 | 1 | 1 | АСфасад-кирпич | Ошибка!!! | Вариант №1.Ошибка!!! | Кизлярские ГорЭС ПС Кизляр-1 ТП 10-36/400 | 800/5 | 0.28
258 | Кизлярские ГорЭС | ПС Кизляр-1 | 10 | ТП 10-36/400 | 2 | г. Кизляр | улица Толстого | Нет данных в РК | 16 | 54 | 14 | АС | фасад-кирпич | НД(1)-Б | ПВ | 1 | 43,856717 | 46,720473 |  | Фидер №10 | 1 | 1 | АСфасад-кирпич | Ошибка!!! | Вариант №1.Ошибка!!! | Кизлярские ГорЭС ПС Кизляр-1 ТП 10-36/400 | 800/5 | 0.28
259 | Кизлярские ГорЭС | ПС Кизляр-1 | 10 | ТП 10-36/400 | 2 | г. Кизляр | Базарная улица | Нет данных в РК | 17 | 62 | 3 | АС | фасад-кирпич | НД(1)-Б | ПВ | 1 | 43,85651 | 46,720432 |  | Фидер №10 | 1 | 1 | АСфасад-кирпич | Ошибка!!! | Вариант №1.Ошибка!!! | Кизлярские ГорЭС ПС Кизляр-1 ТП 10-36/400 | 800/5 | 0.28
260 | Кизлярские ГорЭС | ПС Кизляр-1 | 10 | ТП 10-36/400 | 2 | г. Кизляр | улица Толстого | Нет данных в РК | 18 | 67 | 9 | АС | фасад-кирпич | НД(1)-Б | ПВ | 1 | 43,85619 | 46,720068 |  | Фидер №10 | 1 | 1 | АСфасад-кирпич | Ошибка!!! | Вариант №1.Ошибка!!! | Кизлярские ГорЭС ПС Кизляр-1 ТП 10-36/400 | 800/5 | 0.28
264 | Кизлярские ГорЭС | ПС Кизляр-1 | 10 | ТП 10-36/400 | 3 | г. Кизляр | улица Карла Маркса | Нет данных в РК | 14 | 14 | 11 | АС | фасад-кирпич | НД(1)-Б | ПВ | 1 | 43,857058 | 46,71869 |  | Фидер №10 | 1 | 1 | АСфасад-кирпич | Ошибка!!! | Вариант №1.Ошибка!!! | Кизлярские ГорЭС ПС Кизляр-1 ТП 10-36/400 | 800/5 | 0.28
265 | Кизлярские ГорЭС | ПС Кизляр-1 | 10 | ТП 10-36/400 | 3 | г. Кизляр | улица Карла Маркса | Нет данных в РК | 14 | 15 | 6 | АС | фасад-кирпич | НД(1)-Б | ПВ | 1 | 43,857081 | 46,718581 |  | Фидер №10 | 1 | 1 | АСфасад-кирпич | Ошибка!!! | Вариант №1.Ошибка!!! | Кизлярские ГорЭС ПС Кизляр-1 ТП 10-36/400 | 800/5 | 0.28
266 | Кизлярские ГорЭС | ПС Кизляр-1 | 10 | ТП 10-36/400 | 3 | г. Кизляр | улица Карла Маркса | Нет данных в РК | 15 | 16 | 11 | АС | фасад-кирпич | НД(1)-Б | ПВ | 1 | 43,856984 | 46,718465 |  | Фидер №10 | 1 | 1 | АСфасад-кирпич | Ошибка!!! | Вариант №1.Ошибка!!! | Кизлярские ГорЭС ПС Кизляр-1 ТП 10-36/400 | 800/5 | 0.28
268 | Кизлярские ГорЭС | ПС Кизляр-1 | 10 | ТП 10-36/400 | 3 | г. Кизляр | Транспортная улица | Нет данных в РК | 19 | 21 | 9 | АС | фасад-кирпич | НД(1)-Б | ПВ | 1 | 43,857903 | 46,720218 |  | Фидер №10 | 1 | 1 | АСфасад-кирпич | Ошибка!!! | Вариант №1.Ошибка!!! | Кизлярские ГорЭС ПС Кизляр-1 ТП 10-36/400 | 800/5 | 0.28
269 | Кизлярские ГорЭС | ПС Кизляр-1 | 10 | ТП 10-36/400 | 3 | г. Кизляр | Транспортная улица | Нет данных в РК | 20 | 22 | 3 | АС | фасад-кирпич | НД(1)-Б | ПВ | 1 | 43,858272 | 46,720012 |  | Фидер №10 | 1 | 1 | АСфасад-кирпич | Ошибка!!! | Вариант №1.Ошибка!!! | Кизлярские ГорЭС ПС Кизляр-1 ТП 10-36/400 | 800/5 | 0.28
270 | Кизлярские ГорЭС | ПС Кизляр-1 | 10 | ТП 10-36/400 | 3 | г. Кизляр | Транспортная улица | Нет данных в РК | 22 | 26 | 6 | АС | фасад-кирпич | НД(1)-Б | ПВ | 1 | 43,858902 | 46,72018 |  | Фидер №10 | 1 | 1 | АСфасад-кирпич | Ошибка!!! | Вариант №1.Ошибка!!! | Кизлярские ГорЭС ПС Кизляр-1 ТП 10-36/400 | 800/5 | 0.28
271 | Кизлярские ГорЭС | ПС Кизляр-1 | 10 | ТП 10-36/400 | 3 | г. Кизляр | Транспортная улица | Нет данных в РК | 22 | 27 | 5 | АС | фасад-кирпич | НД(1)-Б | ПВ | 1 | 43,858977 | 46,72009 |  | Фидер №10 | 1 | 1 | АСфасад-кирпич | Ошибка!!! | Вариант №1.Ошибка!!! | Кизлярские ГорЭС ПС Кизляр-1 ТП 10-36/400 | 800/5 | 0.28
272 | Кизлярские ГорЭС | ПС Кизляр-1 | 10 | ТП 10-36/400 | 3 | г. Кизляр | Транспортная улица | Нет данных в РК | 27 | 37 | 5 | АС | фасад-кирпич | НД(1)-Б | ПВ | 1 | 43,859634 | 46,718762 |  | Фидер №10 | 1 | 1 | АСфасад-кирпич | Ошибка!!! | Вариант №1.Ошибка!!! | Кизлярские ГорЭС ПС Кизляр-1 ТП 10-36/400 | 800/5 | 0.28
273 | Кизлярские ГорЭС | ПС Кизляр-1 | 10 | ТП 10-36/400 | 3 | г. Кизляр | Транспортная улица | Нет данных в РК | 30 | 49 | 2 | АС | фасад-кирпич | НД(1)-Б | ПВ | 1 | 43,858572 | 46,719632 |  | Фидер №10 | 1 | 1 | АСфасад-кирпич | Ошибка!!! | Вариант №1.Ошибка!!! | Кизлярские ГорЭС ПС Кизляр-1 ТП 10-36/400 | 800/5 | 0.28
274 | Кизлярские ГорЭС | ПС Кизляр-1 | 10 | ТП 10-36/400 | 3 | г. Кизляр | Транспортная улица | Нет данных в РК | 35 | 55 | 13 | АС | фасад-кирпич | НД(1)-Б | ПВ | 1 | 43,858832 | 46,71887 |  | Фидер №10 | 1 | 1 | АСфасад-кирпич | Ошибка!!! | Вариант №1.Ошибка!!! | Кизлярские ГорЭС ПС Кизляр-1 ТП 10-36/400 | 800/5 | 0.28
275 | Кизлярские ГорЭС | ПС Кизляр-1 | 10 | ТП 10-36/400 | 3 | г. Кизляр | Транспортная улица | Нет данных в РК | 37 | 60 | 26 | АС | фасад-кирпич | НД(1)-Б | ПВ | 1 | 43,859291 | 46,718154 |  | Фидер №10 | 1 | 1 | АСфасад-кирпич | Ошибка!!! | Вариант №1.Ошибка!!! | Кизлярские ГорЭС ПС Кизляр-1 ТП 10-36/400 | 800/5 | 0.28
276 | Кизлярские ГорЭС | ПС Кизляр-1 | 10 | ТП 10-36/400 | 3 | г. Кизляр | Транспортная улица | Нет данных в РК | 37 | 61 | 13 | АС | фасад-кирпич | НД(1)-Б | ПВ | 1 | 43,859078 | 46,718259 |  | Фидер №10 | 1 | 1 | АСфасад-кирпич | Ошибка!!! | Вариант №1.Ошибка!!! | Кизлярские ГорЭС ПС Кизляр-1 ТП 10-36/400 | 800/5 | 0.28
280 | Кизлярские ГорЭС | ПС Кизляр-1 | 10 | ТП 10-36/400 | 3 | г. Кизляр | улица 12 Декабря | Нет данных в РК | 40 | 67 | 13 | АС | фасад-кирпич | НД(1)-Б | ПВ | 1 | 43,85681 | 46,718995 |  | Фидер №10 | 1 | 1 | АСфасад-кирпич | Ошибка!!! | Вариант №1.Ошибка!!! | Кизлярские ГорЭС ПС Кизляр-1 ТП 10-36/400 | 800/5 | 0.28
282 | Кизлярские ГорЭС | ПС Кизляр-1 | 10 | ТП 10-36/400 | 3 | г. Кизляр | улица 12 Декабря | Нет данных в РК | 41 | 72 | 8 | АС | фасад-кирпич | НД(1)-Б | ПВ | 1 | 43,856654 | 46,718725 |  | Фидер №10 | 1 | 1 | АСфасад-кирпич | Ошибка!!! | Вариант №1.Ошибка!!! | Кизлярские ГорЭС ПС Кизляр-1 ТП 10-36/400 | 800/5 | 0.28
284 | Кизлярские ГорЭС | ПС Кизляр-1 | 10 | ТП 10-36/400 | 3 | г. Кизляр | улица 12 Декабря | Нет данных в РК | 42 | 76 | 1 | АС | фасад-кирпич | НД(1)-Б | ПВ | 1 | 43,856532 | 46,718608 |  | Фидер №10 | 1 | 1 | АСфасад-кирпич | Ошибка!!! | Вариант №1.Ошибка!!! | Кизлярские ГорЭС ПС Кизляр-1 ТП 10-36/400 | 800/5 | 0.28
75 | Кизлярские ГорЭС | ПС Кизляр-1 | 10 | ТП 10-78/400 | 2 | г. Кизляр | Тихий переулок | Нет данных в РК | 2 | 3 | 17 | АС | фасад-кирпич | Н(1)-Б | ПВ | 1 | 43,854683 | 46,713143 |  | Фидер №10 | 1 | 1 | АСфасад-кирпич | Ошибка!!! | Вариант №1.Ошибка!!! | Кизлярские ГорЭС ПС Кизляр-1 ТП 10-78/400 | 800/5 | 0.13
76 | Кизлярские ГорЭС | ПС Кизляр-1 | 10 | ТП 10-78/400 | 2 | г. Кизляр | Советская улица | Нет данных в РК | 2 | 4 | 25 | АС | фасад-кирпич | Н(1)-Б | ПВ | 1 | 43,854582 | 46,712939 |  | Фидер №10 | 1 | 1 | АСфасад-кирпич | Ошибка!!! | Вариант №1.Ошибка!!! | Кизлярские ГорЭС ПС Кизляр-1 ТП 10-78/400 | 800/5 | 0.13
80 | Кизлярские ГорЭС | ПС Кизляр-1 | 10 | ТП 10-78/400 | 3 | г. Кизляр | Тихий переулок | Нет данных в РК | 3 | 3 | 15 | АС | фасад-кирпич | Н(1)-Б | ПВ | 1 | 43,854341 | 46,71358 |  | Фидер №10 | 1 | 1 | АСфасад-кирпич | Ошибка!!! | Вариант №1.Ошибка!!! | Кизлярские ГорЭС ПС Кизляр-1 ТП 10-78/400 | 800/5 | 0.13
81 | Кизлярские ГорЭС | ПС Кизляр-1 | 10 | ТП 10-78/400 | 3 | г. Кизляр | Тихий переулок | Нет данных в РК | 8 | 5 | 8 | АС | фасад-кирпич | Н(1)-Б | ПВ | 1 | 43,854169 | 46,713559 |  | Фидер №10 | 1 | 1 | АСфасад-кирпич | Ошибка!!! | Вариант №1.Ошибка!!! | Кизлярские ГорЭС ПС Кизляр-1 ТП 10-78/400 | 800/5 | 0.13
82 | Кизлярские ГорЭС | ПС Кизляр-1 | 10 | ТП 10-78/400 | 3 | г. Кизляр | Тихий переулок | Нет данных в РК | 9 | 10 | 21 | АС | фасад-кирпич | Н(1)-Б | ПВ | 1 | 43,85379 | 46,713383 |  | Фидер №10 | 1 | 1 | АСфасад-кирпич | Ошибка!!! | Вариант №1.Ошибка!!! | Кизлярские ГорЭС ПС Кизляр-1 ТП 10-78/400 | 800/5 | 0.13
84 | Кизлярские ГорЭС | ПС Кизляр-1 | 10 | ТП 10-78/400 | 3 | г. Кизляр | Тихий переулок | Нет данных в РК | 10 | 15 | 6 | АС | фасад-кирпич | Н(1)-Б | ПВ | 1 | 43,853938 | 46,712954 |  | Фидер №10 | 1 | 1 | АСфасад-кирпич | Ошибка!!! | Вариант №1.Ошибка!!! | Кизлярские ГорЭС ПС Кизляр-1 ТП 10-78/400 | 800/5 | 0.13
85 | Кизлярские ГорЭС | ПС Кизляр-1 | 10 | ТП 10-78/400 | 3 | г. Кизляр | Советская улица | Нет данных в РК | 12 | 16 | 22 | АС | фасад-кирпич | Н(1)-Б | ПВ | 1 | 43,854098 | 46,712869 |  | Фидер №10 | 1 | 1 | АСфасад-кирпич | Ошибка!!! | Вариант №1.Ошибка!!! | Кизлярские ГорЭС ПС Кизляр-1 ТП 10-78/400 | 800/5 | 0.13
87 | Кизлярские ГорЭС | ПС Кизляр-1 | 10 | ТП 10-78/400 | 3 | г. Кизляр | Советская улица | Нет данных в РК | 12 | 18 | 14 | АС | фасад-кирпич | Н(1)-Б | ПВ | 1 | 43,854141 | 46,712663 |  | Фидер №10 | 1 | 1 | АСфасад-кирпич | Ошибка!!! | Вариант №1.Ошибка!!! | Кизлярские ГорЭС ПС Кизляр-1 ТП 10-78/400 | 800/5 | 0.13
88 | Кизлярские ГорЭС | ПС Кизляр-1 | 10 | ТП 10-78/400 | 3 | г. Кизляр | Советская улица | Нет данных в РК | 12 | 21 | 7 | АС | фасад-кирпич | Н(1)-Б | ПВ | 1 | 43,854072 | 46,71256 |  | Фидер №10 | 1 | 1 | АСфасад-кирпич | Ошибка!!! | Вариант №1.Ошибка!!! | Кизлярские ГорЭС ПС Кизляр-1 ТП 10-78/400 | 800/5 | 0.13
89 | Кизлярские ГорЭС | ПС Кизляр-1 | 10 | ТП 10-78/400 | 3 | г. Кизляр | Тихий переулок | Нет данных в РК | 3 | 2 | 4 | АС | фасад-кирпич | НД(1)-Б | ПВ | 1 | 43,854346 | 46,713726 |  | Фидер №10 | 1 | 1 | АСфасад-кирпич | Ошибка!!! | Вариант №1.Ошибка!!! | Кизлярские ГорЭС ПС Кизляр-1 ТП 10-78/400 | 800/5 | 0.13
90 | Кизлярские ГорЭС | ПС Кизляр-1 | 10 | ТП 10-78/400 | 3 | г. Кизляр | Тихий переулок | Нет данных в РК | 8 | 6 | 15 | АС | фасад-кирпич | НД(1)-Б | ПВ | 1 | 43,853996 | 46,71363 |  | Фидер №10 | 1 | 1 | АСфасад-кирпич | Ошибка!!! | Вариант №1.Ошибка!!! | Кизлярские ГорЭС ПС Кизляр-1 ТП 10-78/400 | 800/5 | 0.13
85 | Кизлярские ГорЭС | ПС Кизляр-1 | 11 | ТП 11-26/400 | 2 | г. Кизляр | Грозненская улица | Нет данных в РК | 50 | 75 | 31 | СИП | фасад-кирпич | К(3)-Ю | ПВ | 3 | 43,836602 | 46,683519 | АС | Фидер №11 | 2 | 0 | СИПфасад-кирпичАС | 5 | Вариант №2.5 | Кизлярские ГорЭС ПС Кизляр-1 ТП 11-26/400 | 800/5 | 0.31
86 | Кизлярские ГорЭС | ПС Кизляр-1 | 11 | ТП 11-26/400 | 2 | г. Кизляр | Грозненская улица | Нет данных в РК | 56 | 78 | 5 | СИП | фасад-кирпич | Н(3)-Ю | ПВ | 3 | 43,836503 | 46,682935 | АС | Фидер №11 | 2 | 1 | СИПфасад-кирпичАС | 5 | Вариант №2.5 | Кизлярские ГорЭС ПС Кизляр-1 ТП 11-26/400 | 800/5 | 0.31
87 | Кизлярские ГорЭС | ПС Кизляр-1 | 11 | ТП 11-26/400 | 2 | г. Кизляр | Грозненская улица | Нет данных в РК | 56 | 79 | 8 | СИП | фасад-кирпич | К(3)-Ю | ПВ | 3 | 43,836508 | 46,682901 | АС | Фидер №11 | 2 | 0 | СИПфасад-кирпичАС | 5 | Вариант №2.5 | Кизлярские ГорЭС ПС Кизляр-1 ТП 11-26/400 | 800/5 | 0.31
88 | Кизлярские ГорЭС | ПС Кизляр-1 | 11 | ТП 11-26/400 | 2 | г. Кизляр | Грозненская улица | Нет данных в РК | 56 | 80 | 8 | СИП | фасад-кирпич | К(3)-Ю | ПВ | 3 | 43,836501 | 46,682895 | АС | Фидер №11 | 2 | 0 | СИПфасад-кирпичАС | 5 | Вариант №2.5 | Кизлярские ГорЭС ПС Кизляр-1 ТП 11-26/400 | 800/5 | 0.31
89 | Кизлярские ГорЭС | ПС Кизляр-1 | 11 | ТП 11-26/400 | 2 | г. Кизляр | Грозненская улица | Нет данных в РК | 57 | 81 | 7 | СИП | фасад-кирпич | Н(3)-Ю | ПВ | 3 | 43,83638 | 46,682771 | АС | Фидер №11 | 2 | 1 | СИПфасад-кирпичАС | 5 | Вариант №2.5 | Кизлярские ГорЭС ПС Кизляр-1 ТП 11-26/400 | 800/5 | 0.31
94 | Кизлярские ГорЭС | ПС Кизляр-1 | 11 | ТП 11-26/400 | 1 | г. Кизляр | Грозненская улица | Нет данных в РК | 2 | 3 | 1 | СИП | фасад-кирпич | НС(3)-Ю | ПВ | 3 | 43,837152 | 46,684636 | АС | Фидер №11 | 2 | 1 | СИПфасад-кирпичАС | 5 | Вариант №2.5 | Кизлярские ГорЭС ПС Кизляр-1 ТП 11-26/400 | 800/5 | 0.31
111 | Кизлярские ГорЭС | ПС Кизляр-1 | 11 | ТП 11-26/400 | 3 | г. Кизляр | Грозненская улица | Нет данных в РК | 0 | 1 | 13 | СИП | фасад-кирпич | Н(3)-Ю | ПВ | 3 | 43,8368574476396 | 46,6852230522686 | АС | Фидер №11 | 2 | 1 | СИПфасад-кирпичАС | 5 | Вариант №2.5 | Кизлярские ГорЭС ПС Кизляр-1 ТП 11-26/400 | 800/5 | 0.31
113 | Кизлярские ГорЭС | ПС Кизляр-1 | 11 | ТП 11-26/400 | 3 | г. Кизляр | Грозненская улица | Нет данных в РК | 0 | 3 | 6 | СИП | фасад-кирпич | Н(3)-Ю | ПВ | 3 | 43,8367700349299 | 46,6854053201079 | АС | Фидер №11 | 2 | 1 | СИПфасад-кирпичАС | 5 | Вариант №2.5 | Кизлярские ГорЭС ПС Кизляр-1 ТП 11-26/400 | 800/5 | 0.31
1 | Кизлярские ГорЭС | ПС Кизляр-1 | 11 | ТП 11-27/400 | 1 | г. Кизляр | Загородная улица | Нет данных в РК | 0 | 1 | 20 | АС | фасад-кирпич | НД(3)-Ю | ПКВ | 3 | 43,836422 | 46,683854 | СИП | Фидер №11 | 2 | 1 | АСфасад-кирпичСИП | 3 | Вариант №2.3 | Кизлярские ГорЭС ПС Кизляр-1 ТП 11-27/400 | 800/5 | 1
4 | Кизлярские ГорЭС | ПС Кизляр-1 | 11 | ТП 11-28/400 | 1 | г. Кизляр | Октябрьская улица | Нет данных в РК | 4 | 33 | 8 | СИП | фасад-кирпич | К(3)-Ю | ПВ | 3 | 43,847791 | 46,707313 |  | Фидер №11 | 2 | 0 | СИПфасад-кирпич | Ошибка!!! | Вариант №2.Ошибка!!! | Кизлярские ГорЭС ПС Кизляр-1 ТП 11-28/400 | 800/5 | 0.01
5 | Кизлярские ГорЭС | ПС Кизляр-1 | 11 | ТП 11-28/400 | 1 | г. Кизляр | Октябрьская улица | Нет данных в РК | 5 | 34 | 24 | СИП | фасад-кирпич | К(3)-Ю | ПВ | 3 | 43,847659 | 46,707171 |  | Фидер №11 | 2 | 0 | СИПфасад-кирпич | Ошибка!!! | Вариант №2.Ошибка!!! | Кизлярские ГорЭС ПС Кизляр-1 ТП 11-28/400 | 800/5 | 0.01
149 | Кизлярские ГорЭС | ПС Кизляр-1 | 11 | ТП 11-28/400 | 3 | г. Кизляр | Московская улица | Нет данных в РК | 6 | 32 | 17 | АС | фасад-кирпич | К(3)-Б | ПВ | 3 | 43,848262 | 46,709875 |  | Фидер №11 | 2 | 0 | АСфасад-кирпич | Ошибка!!! | Вариант №2.Ошибка!!! | Кизлярские ГорЭС ПС Кизляр-1 ТП 11-28/400 | 800/5 | 0.01
150 | Кизлярские ГорЭС | ПС Кизляр-1 | 11 | ТП 11-28/400 | 3 | г. Кизляр | Московская улица | Нет данных в РК | 9 | 34 | 6 | АС | фасад-кирпич | К(3)-Б | ПВ | 3 | 43,847962 | 46,710197 |  | Фидер №11 | 2 | 0 | АСфасад-кирпич | Ошибка!!! | Вариант №2.Ошибка!!! | Кизлярские ГорЭС ПС Кизляр-1 ТП 11-28/400 | 800/5 | 0.01
104 | Кизлярские ГорЭС | ПС Кизляр-1 | 11 | ТП 11-52/400 | 2 | г. Кизляр | Базарная улица | Нет данных в РК | 5 | 7 | 2 | СИП | фасад-кирпич | НД(3)-Ю | ПВ | 3 | 43,84588 | 46,711269 | АС | Фидер №11 | 2 | 1 | СИПфасад-кирпичАС | 5 | Вариант №2.5 | Кизлярские ГорЭС ПС Кизляр-1 ТП 11-52/400 | 800/5 | 0.49
114 | Кизлярские ГорЭС | ПС Кизляр-1 | 11 | ТП 11-52/400 | 2 | г. Кизляр | Набережная улица | Нет данных в РК | 9 | 18 | 36 | СИП | фасад-кирпич | К(3)-Ю | ПВ | 3 | 43,846795 | 46,71126 | АС | Фидер №11 | 2 | 0 | СИПфасад-кирпичАС | 5 | Вариант №2.5 | Кизлярские ГорЭС ПС Кизляр-1 ТП 11-52/400 | 800/5 | 0.49
130 | Кизлярские ГорЭС | ПС Кизляр-1 | 11 | ТП 11-52/400 | 2 | г. Кизляр | Набережная улица | Нет данных в РК | 11 | 34 | 6 | СИП | фасад-кирпич | К(3)-Ю | ПВ | 3 | 43,846750916105 | 46,7120806343438 | АС | Фидер №11 | 2 | 0 | СИПфасад-кирпичАС | 5 | Вариант №2.5 | Кизлярские ГорЭС ПС Кизляр-1 ТП 11-52/400 | 800/5 | 0.49
4 | Кизлярские ГорЭС | ПС Кизляр-1 | 11 | ТП 11-86/400 | 1 | г. Кизляр | улица Доценко | Нет данных в РК | 3 | 6 | 13 | СИП | фасад-кирпич | НД(3)-Б | ПВ | 3 | 43,846637 | 46,710775 | АС | Фидер №11 | 2 | 1 | СИПфасад-кирпичАС | 5 | Вариант №2.5 | Кизлярские ГорЭС ПС Кизляр-1 ТП 11-86/400 | 800/5 | 0.95
91 | Кизлярские ГорЭС | ПС Кизляр-1 | 11 | ТП 11-86/400 | 6 | г. Кизляр | улица Демьяна Бедного | Нет данных в РК | 0 | 1 | 2 | АС | фасад-кирпич | НД(3)-Ю | ПВ | 3 | 43,8470500801025 | 46,7110153749632 | АС | Фидер №11 | 2 | 1 | АСфасад-кирпичАС | 1 | Вариант №2.1 | Кизлярские ГорЭС ПС Кизляр-1 ТП 11-86/400 | 800/5 | 0.95
92 | Кизлярские ГорЭС | ПС Кизляр-1 | 11 | ТП 11-86/400 | 7 | г. Кизляр | улица Демьяна Бедного | Нет данных в РК | 0 | 1 | 42 | АС | фасад-кирпич | НД(3)-Ю | ПВ | 3 | 43,8470929209341 | 46,7109762896794 | АС | Фидер №11 | 2 | 1 | АСфасад-кирпичАС | 1 | Вариант №2.1 | Кизлярские ГорЭС ПС Кизляр-1 ТП 11-86/400 | 800/5 | 0.95
5 | Кизлярские ГорЭС | ПС Кизляр-1 | 11 | ТП 11-104/400 | 2 | г. Кизляр | улица Островского | Нет данных в РК | 8 | 7 | 2 | СИП | фасад-кирпич | НД(3)-Б | ПВ | 3 | 43,844552 | 46,715569 | АС | Фидер №11 | 2 | 1 | СИПфасад-кирпичАС | 5 | Вариант №2.5 | Кизлярские ГорЭС ПС Кизляр-1 ТП 11-104/400 | 800/5 | 0.34
32 | Кизлярские ГорЭС | ПС Кизляр-1 | 11 | ТП 11-104/400 | 1 | г. Кизляр | улица Островского | Нет данных в РК | 6 | 29 | 16 | СИП | фасад-кирпич | К(3)-Б | ПВ | 3 | 43,841155 | 46,714747 | АС | Фидер №11 | 2 | 0 | СИПфасад-кирпичАС | 5 | Вариант №2.5 | Кизлярские ГорЭС ПС Кизляр-1 ТП 11-104/400 | 800/5 | 0.34
73 | Кизлярские ГорЭС | ПС Кизляр-1 | 11 | ТП 11-104/400 | 3 | г. Кизляр | улица Островского | Нет данных в РК | 3 | 1 | 52 | АС | фасад-кирпич | Н(1)-Б | ПВ | 1 | 43,842529 | 46,715117 | КАБЕЛЬ | Фидер №11 | 4 | 1 | АСфасад-кирпичКАБЕЛЬ | 0 | Вариант №4.0 | Кизлярские ГорЭС ПС Кизляр-1 ТП 11-104/400 | 800/5 | 0.34
38 | Кизлярские ГорЭС | ПС Кизляр-1 | 11 | ТП 11-112/400 | 1 | г. Кизляр | улица Отечественной Войны | Нет данных в РК | 27 | 44 | 13 | СИП | фасад-кирпич | Н(3)-Б | ПВ | 3 | 43,834309 | 46,687446 |  | Фидер №11 | 2 | 1 | СИПфасад-кирпич | Ошибка!!! | Вариант №2.Ошибка!!! | Кизлярские ГорЭС ПС Кизляр-1 ТП 11-112/400 | 800/5 | 0.29
136 | Кизлярские ГорЭС | ПС Кизляр-1 | 11 | ТП 11-112/400 | 2 | г. Кизляр | Нет данных в РК | Нет данных в РК | 41 | 83 | 36 | СИП | фасад-кирпич | Н(3)-Б | ПВ | 3 | 43,828769 | 46,690037 |  | Фидер №11 | 2 | 1 | СИПфасад-кирпич | Ошибка!!! | Вариант №2.Ошибка!!! | Кизлярские ГорЭС ПС Кизляр-1 ТП 11-112/400 | 800/5 | 0.29
140 | Кизлярские ГорЭС | ПС Кизляр-1 | 11 | ТП 11-112/400 | 2 | г. Кизляр | улица Кочубея | Нет данных в РК | 43 | 7 | 11 | СИП | фасад-кирпич | Н(3)-Б | ПВ | 3 | 43,831879 | 46,689491 |  | Фидер №11 | 2 | 1 | СИПфасад-кирпич | Ошибка!!! | Вариант №2.Ошибка!!! | Кизлярские ГорЭС ПС Кизляр-1 ТП 11-112/400 | 800/5 | 0.29
143 | Кизлярские ГорЭС | ПС Кизляр-1 | 11 | ТП 11-112/400 | 2 | г. Кизляр | улица Кочубея | Нет данных в РК | 45 | 86 | 2 | СИП | фасад-кирпич | К(3)-Б | ПВ | 3 | 43,831612 | 46,689602 |  | Фидер №11 | 2 | 0 | СИПфасад-кирпич | Ошибка!!! | Вариант №2.Ошибка!!! | Кизлярские ГорЭС ПС Кизляр-1 ТП 11-112/400 | 800/5 | 0.29
200 | Кизлярские ГорЭС | ПС Кизляр-1 | 11 | ТП 11-112/400 | 3 | г. Кизляр | улица Баумана | Нет данных в РК | 1 | 6 | 7 | СИП | фасад-кирпич | К(3)-Ю | ПВ | 3 | 43,832867 | 46,689826 |  | Фидер №11 | 2 | 0 | СИПфасад-кирпич | Ошибка!!! | Вариант №2.Ошибка!!! | Кизлярские ГорЭС ПС Кизляр-1 ТП 11-112/400 | 800/5 | 0.29
11 | Кизлярские ГорЭС | ПС Кизляр-1 | 11 | ТП 11-24/400 | 1 | г. Кизляр | улица Туманяна | Нет данных в РК | 4 | 10 | 8 | АС | фасад-кирпич | К(1)-Ю | ПВ | 1 | 43,845425 | 46,699547 |  | Фидер №11 | 1 | 0 | АСфасад-кирпич | Ошибка!!! | Вариант №1.Ошибка!!! | Кизлярские ГорЭС ПС Кизляр-1 ТП 11-24/400 | 800/5 | 0.13
95 | Кизлярские ГорЭС | ПС Кизляр-1 | 11 | ТП 11-24/400 | 2 | г. Кизляр | Колхозная улица | Нет данных в РК | 21 | 50 | 3 | АС | фасад-кирпич | НС(1)-Б | ПВ | 1 | 43,843231 | 46,694101 |  | Фидер №11 | 1 | 1 | АСфасад-кирпич | Ошибка!!! | Вариант №1.Ошибка!!! | Кизлярские ГорЭС ПС Кизляр-1 ТП 11-24/400 | 800/5 | 0.13
97 | Кизлярские ГорЭС | ПС Кизляр-1 | 11 | ТП 11-24/400 | 2 | г. Кизляр | Колхозная улица | Нет данных в РК | 22 | 52 | 5 | АС | фасад-кирпич | НС(1)-Б | ПВ | 1 | 43,843015 | 46,693727 |  | Фидер №11 | 1 | 1 | АСфасад-кирпич | Ошибка!!! | Вариант №1.Ошибка!!! | Кизлярские ГорЭС ПС Кизляр-1 ТП 11-24/400 | 800/5 | 0.13
100 | Кизлярские ГорЭС | ПС Кизляр-1 | 11 | ТП 11-24/400 | 1 | г. Кизляр | улица Туманяна | Нет данных в РК | 3 | 3 | 14 | АС | фасад-кирпич | НД(1)-Б | ПВ | 1 | 43,845211 | 46,699164 |  | Фидер №11 | 1 | 1 | АСфасад-кирпич | Ошибка!!! | Вариант №1.Ошибка!!! | Кизлярские ГорЭС ПС Кизляр-1 ТП 11-24/400 | 800/5 | 0.13
101 | Кизлярские ГорЭС | ПС Кизляр-1 | 11 | ТП 11-24/400 | 1 | г. Кизляр | улица Туманяна | Нет данных в РК | 6 | 17 | 18 | АС | фасад-кирпич | НД(1)-Б | ПВ | 1 | 43,845949 | 46,70003 |  | Фидер №11 | 1 | 1 | АСфасад-кирпич | Ошибка!!! | Вариант №1.Ошибка!!! | Кизлярские ГорЭС ПС Кизляр-1 ТП 11-24/400 | 800/5 | 0.13
102 | Кизлярские ГорЭС | ПС Кизляр-1 | 11 | ТП 11-24/400 | 2 | г. Кизляр | Колхозная улица | Нет данных в РК | 9 | 17 | 17 | АС | фасад-кирпич | НД(1)-Б | ПВ | 1 | 43,843838 | 46,69615 |  | Фидер №11 | 1 | 1 | АСфасад-кирпич | Ошибка!!! | Вариант №1.Ошибка!!! | Кизлярские ГорЭС ПС Кизляр-1 ТП 11-24/400 | 800/5 | 0.13
103 | Кизлярские ГорЭС | ПС Кизляр-1 | 11 | ТП 11-24/400 | 2 | г. Кизляр | Колхозная улица | Нет данных в РК | 9 | 18 | 1 | АС | фасад-кирпич | НД(1)-Б | ПВ | 1 | 43,843837 | 46,695917 |  | Фидер №11 | 1 | 1 | АСфасад-кирпич | Ошибка!!! | Вариант №1.Ошибка!!! | Кизлярские ГорЭС ПС Кизляр-1 ТП 11-24/400 | 800/5 | 0.13
104 | Кизлярские ГорЭС | ПС Кизляр-1 | 11 | ТП 11-24/400 | 2 | г. Кизляр | Колхозная улица | Нет данных в РК | 11 | 22 | 9 | АС | фасад-кирпич | НД(1)-Б | ПВ | 1 | 43,843537 | 46,695385 |  | Фидер №11 | 1 | 1 | АСфасад-кирпич | Ошибка!!! | Вариант №1.Ошибка!!! | Кизлярские ГорЭС ПС Кизляр-1 ТП 11-24/400 | 800/5 | 0.13
107 | Кизлярские ГорЭС | ПС Кизляр-1 | 11 | ТП 11-24/400 | 2 | г. Кизляр | Колхозная улица | Нет данных в РК | 16 | 36 | 2 | АС | фасад-кирпич | НД(1)-Б | ПВ | 1 | 43,842583 | 46,693701 |  | Фидер №11 | 1 | 1 | АСфасад-кирпич | Ошибка!!! | Вариант №1.Ошибка!!! | Кизлярские ГорЭС ПС Кизляр-1 ТП 11-24/400 | 800/5 | 0.13
108 | Кизлярские ГорЭС | ПС Кизляр-1 | 11 | ТП 11-24/400 | 2 | г. Кизляр | Колхозная улица | Нет данных в РК | 17 | 38 | 11 | АС | фасад-кирпич | НД(1)-Б | ПВ | 1 | 43,842313 | 46,693446 |  | Фидер №11 | 1 | 1 | АСфасад-кирпич | Ошибка!!! | Вариант №1.Ошибка!!! | Кизлярские ГорЭС ПС Кизляр-1 ТП 11-24/400 | 800/5 | 0.13
109 | Кизлярские ГорЭС | ПС Кизляр-1 | 11 | ТП 11-24/400 | 2 | г. Кизляр | Железнодорожная улица | Нет данных в РК | 18 | 40 | 8 | АС | фасад-кирпич | НД(1)-Б | ПВ | 1 | 43,843835 | 46,695118 |  | Фидер №11 | 1 | 1 | АСфасад-кирпич | Ошибка!!! | Вариант №1.Ошибка!!! | Кизлярские ГорЭС ПС Кизляр-1 ТП 11-24/400 | 800/5 | 0.13
12 | Кизлярские ГорЭС | ПС Кизляр-1 | 11 | ТП 11-26/400 | 1 | г. Кизляр | Партизанская улица | Нет данных в РК | 14 | 13 | 7 | СИП | фасад-кирпич | Н(1)-Б | ПВ | 1 | 43,837688 | 46,686988 | АС | Фидер №11 | 1 | 1 | СИПфасад-кирпичАС | 5 | Вариант №1.5 | Кизлярские ГорЭС ПС Кизляр-1 ТП 11-26/400 | 800/5 | 0.31
14 | Кизлярские ГорЭС | ПС Кизляр-1 | 11 | ТП 11-26/400 | 1 | г. Кизляр | Грозненская улица | Нет данных в РК | 16 | 15 | 12 | СИП | фасад-кирпич | К(1)-Ю | ПВ | 1 | 43,836612 | 46,686923 | АС | Фидер №11 | 1 | 0 | СИПфасад-кирпичАС | 5 | Вариант №1.5 | Кизлярские ГорЭС ПС Кизляр-1 ТП 11-26/400 | 800/5 | 0.31
15 | Кизлярские ГорЭС | ПС Кизляр-1 | 11 | ТП 11-26/400 | 1 | г. Кизляр | Грозненская улица | Нет данных в РК | 17 | 16 | 5 | СИП | фасад-кирпич | К(1)-Ю | ПВ | 1 | 43,836877 | 46,68707 | АС | Фидер №11 | 1 | 0 | СИПфасад-кирпичАС | 5 | Вариант №1.5 | Кизлярские ГорЭС ПС Кизляр-1 ТП 11-26/400 | 800/5 | 0.31
16 | Кизлярские ГорЭС | ПС Кизляр-1 | 11 | ТП 11-26/400 | 1 | г. Кизляр | Грозненская улица | Нет данных в РК | 17 | 17 | 3 | СИП | фасад-кирпич | К(1)-Ю | ПВ | 1 | 43,836842 | 46,687043 | АС | Фидер №11 | 1 | 0 | СИПфасад-кирпичАС | 5 | Вариант №1.5 | Кизлярские ГорЭС ПС Кизляр-1 ТП 11-26/400 | 800/5 | 0.31
35 | Кизлярские ГорЭС | ПС Кизляр-1 | 11 | ТП 11-26/400 | 2 | г. Кизляр | улица Глинки | Нет данных в РК | 13 | 23 | 5 | СИП | фасад-кирпич | Н(1)-Б | ПВ | 1 | 43,834905 | 46,684448 | АС | Фидер №11 | 1 | 1 | СИПфасад-кирпичАС | 5 | Вариант №1.5 | Кизлярские ГорЭС ПС Кизляр-1 ТП 11-26/400 | 800/5 | 0.31
40 | Кизлярские ГорЭС | ПС Кизляр-1 | 11 | ТП 11-26/400 | 2 | г. Кизляр | улица Глинки | Нет данных в РК | 14 | 28 | 6 | СИП | фасад-кирпич | НД(1)-Б | ПВ | 1 | 43,834522 | 46,684522 | АС | Фидер №11 | 1 | 1 | СИПфасад-кирпичАС | 5 | Вариант №1.5 | Кизлярские ГорЭС ПС Кизляр-1 ТП 11-26/400 | 800/5 | 0.31
55 | Кизлярские ГорЭС | ПС Кизляр-1 | 11 | ТП 11-26/400 | 2 | г. Кизляр | улица Глинки | Нет данных в РК | 24 | 44 | 12 | СИП | фасад-кирпич | К(1)-Ю | ПВ | 1 | 43,832572 | 46,6854 | АС | Фидер №11 | 1 | 0 | СИПфасад-кирпичАС | 5 | Вариант №1.5 | Кизлярские ГорЭС ПС Кизляр-1 ТП 11-26/400 | 800/5 | 0.31
64 | Кизлярские ГорЭС | ПС Кизляр-1 | 11 | ТП 11-26/400 | 2 | г. Кизляр | улица Глинки | Нет данных в РК | 28 | 53 | 15 | СИП | фасад-кирпич | НД(1)-Б | ПВ | 1 | 43,834842 | 46,684253 | АС | Фидер №11 | 1 | 1 | СИПфасад-кирпичАС | 5 | Вариант №1.5 | Кизлярские ГорЭС ПС Кизляр-1 ТП 11-26/400 | 800/5 | 0.31
77 | Кизлярские ГорЭС | ПС Кизляр-1 | 11 | ТП 11-26/400 | 2 | г. Кизляр | улица Глинки | Нет данных в РК | 35 | 67 | 21 | СИП | фасад-кирпич | Н(1)-Б | ПВ | 1 | 43,832813 | 46,684957 | АС | Фидер №11 | 1 | 1 | СИПфасад-кирпичАС | 5 | Вариант №1.5 | Кизлярские ГорЭС ПС Кизляр-1 ТП 11-26/400 | 800/5 | 0.31
93 | Кизлярские ГорЭС | ПС Кизляр-1 | 11 | ТП 11-26/400 | 2 | г. Кизляр | улица Глинки | Нет данных в РК | 59 | 85 | 9 | СИП | фасад-кирпич | Н(1)-Б | ПВ | 1 | 43,83189 | 46,685514 | АС | Фидер №11 | 1 | 1 | СИПфасад-кирпичАС | 5 | Вариант №1.5 | Кизлярские ГорЭС ПС Кизляр-1 ТП 11-26/400 | 800/5 | 0.31
108 | Кизлярские ГорЭС | ПС Кизляр-1 | 11 | ТП 11-26/400 | 2 | г. Кизляр | улица Глинки | Нет данных в РК | 32 | 60 | 1 | СИП | фасад-кирпич | НС(1)-Б | ПВ | 1 | 43,833753 | 46,68467 | АС | Фидер №11 | 1 | 1 | СИПфасад-кирпичАС | 5 | Вариант №1.5 | Кизлярские ГорЭС ПС Кизляр-1 ТП 11-26/400 | 800/5 | 0.31
109 | Кизлярские ГорЭС | ПС Кизляр-1 | 11 | ТП 11-26/400 | 2 | г. Кизляр | Загородная улица | Нет данных в РК | 53 | 76 | 10 | СИП | фасад-кирпич | НС(1)-Б | ПВ | 1 | 43,837144 | 46,683051 | АС | Фидер №11 | 1 | 1 | СИПфасад-кирпичАС | 5 | Вариант №1.5 | Кизлярские ГорЭС ПС Кизляр-1 ТП 11-26/400 | 800/5 | 0.31
173 | Кизлярские ГорЭС | ПС Кизляр-1 | 11 | ТП 11-28/400 | 3 | г. Кизляр | улица Демьяна Бедного | Нет данных в РК | 4 | 24 | 8 | АС | фасад-кирпич | НД(1)-Б | ПВ | 1 | 43,848516 | 46,709358 |  | Фидер №11 | 1 | 1 | АСфасад-кирпич | Ошибка!!! | Вариант №1.Ошибка!!! | Кизлярские ГорЭС ПС Кизляр-1 ТП 11-28/400 | 800/5 | 0.01
2 | Кизлярские ГорЭС | ПС Кизляр-1 | 11 | ТП 11-52/400 | 1 | г. Кизляр | улица Победы | Нет данных в РК | 5 | 2 | 19 | СИП | фасад-кирпич | Н(1)-Ю | ПВ | 1 | 43,844395 | 46,71318 | АС | Фидер №11 | 1 | 1 | СИПфасад-кирпичАС | 5 | Вариант №1.5 | Кизлярские ГорЭС ПС Кизляр-1 ТП 11-52/400 | 800/5 | 0.49
3 | Кизлярские ГорЭС | ПС Кизляр-1 | 11 | ТП 11-52/400 | 1 | г. Кизляр | улица Победы | Нет данных в РК | 5 | 3 | 18 | СИП | фасад-кирпич | Н(1)-Ю | ПВ | 1 | 43,84437 | 46,713179 | АС | Фидер №11 | 1 | 1 | СИПфасад-кирпичАС | 5 | Вариант №1.5 | Кизлярские ГорЭС ПС Кизляр-1 ТП 11-52/400 | 800/5 | 0.49
5 | Кизлярские ГорЭС | ПС Кизляр-1 | 11 | ТП 11-52/400 | 1 | г. Кизляр | улица Победы | Нет данных в РК | 6 | 5 | 18 | СИП | фасад-кирпич | НД(1)-Ю | ПВ | 1 | 43,844184 | 46,71363 | АС | Фидер №11 | 1 | 1 | СИПфасад-кирпичАС | 5 | Вариант №1.5 | Кизлярские ГорЭС ПС Кизляр-1 ТП 11-52/400 | 800/5 | 0.49
35 | Кизлярские ГорЭС | ПС Кизляр-1 | 11 | ТП 11-52/400 | 1 | г. Кизляр | улица Победы | Нет данных в РК | 25 | 37 | 13 | СИП | фасад-кирпич | Н(1)-Ю | ПВ | 1 | 43,844015 | 46,713373 | АС | Фидер №11 | 1 | 1 | СИПфасад-кирпичАС | 5 | Вариант №1.5 | Кизлярские ГорЭС ПС Кизляр-1 ТП 11-52/400 | 800/5 | 0.49
36 | Кизлярские ГорЭС | ПС Кизляр-1 | 11 | ТП 11-52/400 | 1 | г. Кизляр | улица Победы | Нет данных в РК | 25 | 38 | 16 | СИП | фасад-кирпич | Н(1)-Ю | ПВ | 1 | 43,84399 | 46,713342 | АС | Фидер №11 | 1 | 1 | СИПфасад-кирпичАС | 5 | Вариант №1.5 | Кизлярские ГорЭС ПС Кизляр-1 ТП 11-52/400 | 800/5 | 0.49
40 | Кизлярские ГорЭС | ПС Кизляр-1 | 11 | ТП 11-52/400 | 1 | г. Кизляр | улица Суворова | Нет данных в РК | 27 | 42 | 6 | СИП | фасад-кирпич | Н(1)-Ю | ПВ | 1 | 43,843895 | 46,7138 | АС | Фидер №11 | 1 | 1 | СИПфасад-кирпичАС | 5 | Вариант №1.5 | Кизлярские ГорЭС ПС Кизляр-1 ТП 11-52/400 | 800/5 | 0.49
42 | Кизлярские ГорЭС | ПС Кизляр-1 | 11 | ТП 11-52/400 | 1 | г. Кизляр | улица Суворова | Нет данных в РК | 28 | 44 | 3 | СИП | фасад-кирпич | Н(1)-Б | ПВ | 1 | 43,843693 | 46,713721 | АС | Фидер №11 | 1 | 1 | СИПфасад-кирпичАС | 5 | Вариант №1.5 | Кизлярские ГорЭС ПС Кизляр-1 ТП 11-52/400 | 800/5 | 0.49
51 | Кизлярские ГорЭС | ПС Кизляр-1 | 11 | ТП 11-52/400 | 1 | г. Кизляр | улица Суворова | Нет данных в РК | 36 | 53 | 7 | СИП | фасад-кирпич | Н(1)-Б | ПВ | 1 | 43,843783 | 46,714001 | АС | Фидер №11 | 1 | 1 | СИПфасад-кирпичАС | 5 | Вариант №1.5 | Кизлярские ГорЭС ПС Кизляр-1 ТП 11-52/400 | 800/5 | 0.49
56 | Кизлярские ГорЭС | ПС Кизляр-1 | 11 | ТП 11-52/400 | 1 | г. Кизляр | улица Суворова | Нет данных в РК | 37 | 58 | 5 | СИП | фасад-кирпич | Н(1)-Б | ПВ | 1 | 43,843538 | 46,71397 | АС | Фидер №11 | 1 | 1 | СИПфасад-кирпичАС | 5 | Вариант №1.5 | Кизлярские ГорЭС ПС Кизляр-1 ТП 11-52/400 | 800/5 | 0.49
96 | Кизлярские ГорЭС | ПС Кизляр-1 | 11 | ТП 11-52/400 | 1 | г. Кизляр | улица Тургенева | Нет данных в РК | 63 | 105 | 8 | СИП | фасад-кирпич | Н(1)-Б | ПВ | 1 | 43,846093 | 46,716407 | АС | Фидер №11 | 1 | 1 | СИПфасад-кирпичАС | 5 | Вариант №1.5 | Кизлярские ГорЭС ПС Кизляр-1 ТП 11-52/400 | 800/5 | 0.49
98 | Кизлярские ГорЭС | ПС Кизляр-1 | 11 | ТП 11-52/400 | 2 | г. Кизляр | Базарная улица | Нет данных в РК | 1 | 1 | 19 | СИП | фасад-кирпич | Н(1)-Б | ПВ | 1 | 43,84519 | 46,711737 | АС | Фидер №11 | 1 | 1 | СИПфасад-кирпичАС | 5 | Вариант №1.5 | Кизлярские ГорЭС ПС Кизляр-1 ТП 11-52/400 | 800/5 | 0.49
99 | Кизлярские ГорЭС | ПС Кизляр-1 | 11 | ТП 11-52/400 | 2 | г. Кизляр | Базарная улица | Нет данных в РК | 1 | 2 | 12 | СИП | фасад-кирпич | Н(1)-Ю | ПВ | 1 | 43,844958 | 46,711822 | АС | Фидер №11 | 1 | 1 | СИПфасад-кирпичАС | 5 | Вариант №1.5 | Кизлярские ГорЭС ПС Кизляр-1 ТП 11-52/400 | 800/5 | 0.49
101 | Кизлярские ГорЭС | ПС Кизляр-1 | 11 | ТП 11-52/400 | 2 | г. Кизляр | Базарная улица | Нет данных в РК | 2 | 4 | 1 | СИП | фасад-кирпич | Н(1)-Б | ПВ | 1 | 43,845305 | 46,711294 | АС | Фидер №11 | 1 | 1 | СИПфасад-кирпичАС | 5 | Вариант №1.5 | Кизлярские ГорЭС ПС Кизляр-1 ТП 11-52/400 | 800/5 | 0.49
102 | Кизлярские ГорЭС | ПС Кизляр-1 | 11 | ТП 11-52/400 | 2 | г. Кизляр | Базарная улица | Нет данных в РК | 2 | 5 | 7 | СИП | фасад-кирпич | Н(1)-Б | ПВ | 1 | 43,845268 | 46,711196 | АС | Фидер №11 | 1 | 1 | СИПфасад-кирпичАС | 5 | Вариант №1.5 | Кизлярские ГорЭС ПС Кизляр-1 ТП 11-52/400 | 800/5 | 0.49
103 | Кизлярские ГорЭС | ПС Кизляр-1 | 11 | ТП 11-52/400 | 2 | г. Кизляр | Базарная улица | Нет данных в РК | 4 | 6 | 14 | СИП | фасад-кирпич | К(1)-Ю | ПВ | 1 | 43,845734 | 46,711246 | АС | Фидер №11 | 1 | 0 | СИПфасад-кирпичАС | 5 | Вариант №1.5 | Кизлярские ГорЭС ПС Кизляр-1 ТП 11-52/400 | 800/5 | 0.49
107 | Кизлярские ГорЭС | ПС Кизляр-1 | 11 | ТП 11-52/400 | 2 | г. Кизляр | улица Демьяна Бедного | Нет данных в РК | 8 | 11 | 10 | СИП | фасад-кирпич | Н(1)-Ю | ПВ | 1 | 43,846772 | 46,711729 | АС | Фидер №11 | 1 | 1 | СИПфасад-кирпичАС | 5 | Вариант №1.5 | Кизлярские ГорЭС ПС Кизляр-1 ТП 11-52/400 | 800/5 | 0.49
108 | Кизлярские ГорЭС | ПС Кизляр-1 | 11 | ТП 11-52/400 | 2 | г. Кизляр | улица Демьяна Бедного | Нет данных в РК | 8 | 12 | 7 | СИП | фасад-кирпич | Н(1)-Ю | ПВ | 1 | 43,846757 | 46,711696 | АС | Фидер №11 | 1 | 1 | СИПфасад-кирпичАС | 5 | Вариант №1.5 | Кизлярские ГорЭС ПС Кизляр-1 ТП 11-52/400 | 800/5 | 0.49
109 | Кизлярские ГорЭС | ПС Кизляр-1 | 11 | ТП 11-52/400 | 2 | г. Кизляр | Набережная улица | Нет данных в РК | 8 | 13 | 5 | СИП | фасад-кирпич | НД(1)-Ю | ПВ | 1 | 43,84674 | 46,711675 | АС | Фидер №11 | 1 | 1 | СИПфасад-кирпичАС | 5 | Вариант №1.5 | Кизлярские ГорЭС ПС Кизляр-1 ТП 11-52/400 | 800/5 | 0.49
110 | Кизлярские ГорЭС | ПС Кизляр-1 | 11 | ТП 11-52/400 | 2 | г. Кизляр | Набережная улица | Нет данных в РК | 8 | 14 | 8 | СИП | фасад-кирпич | Н(1)-Ю | ПВ | 1 | 43,846739 | 46,711742 | АС | Фидер №11 | 1 | 1 | СИПфасад-кирпичАС | 5 | Вариант №1.5 | Кизлярские ГорЭС ПС Кизляр-1 ТП 11-52/400 | 800/5 | 0.49
111 | Кизлярские ГорЭС | ПС Кизляр-1 | 11 | ТП 11-52/400 | 2 | г. Кизляр | улица Демьяна Бедного | Нет данных в РК | 8 | 15 | 11 | СИП | фасад-кирпич | Н(1)-Ю | ПВ | 1 | 43,846759 | 46,711777 | АС | Фидер №11 | 1 | 1 | СИПфасад-кирпичАС | 5 | Вариант №1.5 | Кизлярские ГорЭС ПС Кизляр-1 ТП 11-52/400 | 800/5 | 0.49
112 | Кизлярские ГорЭС | ПС Кизляр-1 | 11 | ТП 11-52/400 | 2 | г. Кизляр | Набережная улица | Нет данных в РК | 8 | 16 | 4 | СИП | фасад-кирпич | К(1)-Ю | ПВ | 1 | 43,846654 | 46,711647 | АС | Фидер №11 | 1 | 0 | СИПфасад-кирпичАС | 5 | Вариант №1.5 | Кизлярские ГорЭС ПС Кизляр-1 ТП 11-52/400 | 800/5 | 0.49
113 | Кизлярские ГорЭС | ПС Кизляр-1 | 11 | ТП 11-52/400 | 2 | г. Кизляр | Набережная улица | Нет данных в РК | 9 | 17 | 1 | СИП | фасад-кирпич | Н(1)-Ю | ПВ | 1 | 43,846712 | 46,711708 | АС | Фидер №11 | 1 | 1 | СИПфасад-кирпичАС | 5 | Вариант №1.5 | Кизлярские ГорЭС ПС Кизляр-1 ТП 11-52/400 | 800/5 | 0.49
115 | Кизлярские ГорЭС | ПС Кизляр-1 | 11 | ТП 11-52/400 | 2 | г. Кизляр | Базарная улица | Нет данных в РК | 10 | 19 | 8 | СИП | фасад-кирпич | Н(1)-Ю | ПВ | 1 | 43,846687 | 46,712091 | АС | Фидер №11 | 1 | 1 | СИПфасад-кирпичАС | 5 | Вариант №1.5 | Кизлярские ГорЭС ПС Кизляр-1 ТП 11-52/400 | 800/5 | 0.49
118 | Кизлярские ГорЭС | ПС Кизляр-1 | 11 | ТП 11-52/400 | 2 | г. Кизляр | Набережная улица | Нет данных в РК | 10 | 22 | 25 | СИП | фасад-кирпич | Н(1)-Ю | ПВ | 1 | 43,846883 | 46,712166 | АС | Фидер №11 | 1 | 1 | СИПфасад-кирпичАС | 5 | Вариант №1.5 | Кизлярские ГорЭС ПС Кизляр-1 ТП 11-52/400 | 800/5 | 0.49
119 | Кизлярские ГорЭС | ПС Кизляр-1 | 11 | ТП 11-52/400 | 2 | г. Кизляр | Набережная улица | Нет данных в РК | 10 | 23 | 28 | СИП | фасад-кирпич | Н(1)-Ю | ПВ | 1 | 43,846906 | 46,712197 | АС | Фидер №11 | 1 | 1 | СИПфасад-кирпичАС | 5 | Вариант №1.5 | Кизлярские ГорЭС ПС Кизляр-1 ТП 11-52/400 | 800/5 | 0.49
120 | Кизлярские ГорЭС | ПС Кизляр-1 | 11 | ТП 11-52/400 | 2 | г. Кизляр | Базарная улица | Нет данных в РК | 10 | 24 | 6 | СИП | фасад-кирпич | Н(1)-Ю | ПВ | 1 | 43,846673 | 46,712068 | АС | Фидер №11 | 1 | 1 | СИПфасад-кирпичАС | 5 | Вариант №1.5 | Кизлярские ГорЭС ПС Кизляр-1 ТП 11-52/400 | 800/5 | 0.49
121 | Кизлярские ГорЭС | ПС Кизляр-1 | 11 | ТП 11-52/400 | 2 | г. Кизляр | Базарная улица | Нет данных в РК | 10 | 25 | 10 | СИП | фасад-кирпич | Н(1)-Ю | ПВ | 1 | 43,846622 | 46,712073 | АС | Фидер №11 | 1 | 1 | СИПфасад-кирпичАС | 5 | Вариант №1.5 | Кизлярские ГорЭС ПС Кизляр-1 ТП 11-52/400 | 800/5 | 0.49
122 | Кизлярские ГорЭС | ПС Кизляр-1 | 11 | ТП 11-52/400 | 2 | г. Кизляр | Набережная улица | Нет данных в РК | 10 | 26 | 31 | СИП | фасад-кирпич | Н(1)-Ю | ПВ | 1 | 43,846632 | 46,711604 | АС | Фидер №11 | 1 | 1 | СИПфасад-кирпичАС | 5 | Вариант №1.5 | Кизлярские ГорЭС ПС Кизляр-1 ТП 11-52/400 | 800/5 | 0.49
123 | Кизлярские ГорЭС | ПС Кизляр-1 | 11 | ТП 11-52/400 | 2 | г. Кизляр | Набережная улица | Нет данных в РК | 11 | 27 | 20 | СИП | фасад-кирпич | Н(1)-Ю | ПВ | 1 | 43,846866 | 46,712164 | АС | Фидер №11 | 1 | 1 | СИПфасад-кирпичАС | 5 | Вариант №1.5 | Кизлярские ГорЭС ПС Кизляр-1 ТП 11-52/400 | 800/5 | 0.49
124 | Кизлярские ГорЭС | ПС Кизляр-1 | 11 | ТП 11-52/400 | 2 | г. Кизляр | Набережная улица | Нет данных в РК | 11 | 28 | 17 | СИП | фасад-кирпич | Н(1)-Ю | ПВ | 1 | 43,846845 | 46,712145 | АС | Фидер №11 | 1 | 1 | СИПфасад-кирпичАС | 5 | Вариант №1.5 | Кизлярские ГорЭС ПС Кизляр-1 ТП 11-52/400 | 800/5 | 0.49
125 | Кизлярские ГорЭС | ПС Кизляр-1 | 11 | ТП 11-52/400 | 2 | г. Кизляр | Набережная улица | Нет данных в РК | 11 | 29 | 17 | СИП | фасад-кирпич | Н(1)-Ю | ПВ | 1 | 43,846824 | 46,712185 | АС | Фидер №11 | 1 | 1 | СИПфасад-кирпичАС | 5 | Вариант №1.5 | Кизлярские ГорЭС ПС Кизляр-1 ТП 11-52/400 | 800/5 | 0.49
126 | Кизлярские ГорЭС | ПС Кизляр-1 | 11 | ТП 11-52/400 | 2 | г. Кизляр | Базарная улица | Нет данных в РК | 11 | 30 | 22 | СИП | фасад-кирпич | К(1)-Ю | ПВ | 1 | 43,846832 | 46,712267 | АС | Фидер №11 | 1 | 0 | СИПфасад-кирпичАС | 5 | Вариант №1.5 | Кизлярские ГорЭС ПС Кизляр-1 ТП 11-52/400 | 800/5 | 0.49
127 | Кизлярские ГорЭС | ПС Кизляр-1 | 11 | ТП 11-52/400 | 2 | г. Кизляр | Набережная улица | Нет данных в РК | 11 | 31 | 33 | СИП | фасад-кирпич | Н(1)-Ю | ПВ | 1 | 43,846928 | 46,712334 | АС | Фидер №11 | 1 | 1 | СИПфасад-кирпичАС | 5 | Вариант №1.5 | Кизлярские ГорЭС ПС Кизляр-1 ТП 11-52/400 | 800/5 | 0.49
129 | Кизлярские ГорЭС | ПС Кизляр-1 | 11 | ТП 11-52/400 | 2 | г. Кизляр | Набережная улица | Нет данных в РК | 11 | 33 | 33 | СИП | фасад-кирпич | К(1)-Ю | ПВ | 1 | 43,846932 | 46,712317 | АС | Фидер №11 | 1 | 0 | СИПфасад-кирпичАС | 5 | Вариант №1.5 | Кизлярские ГорЭС ПС Кизляр-1 ТП 11-52/400 | 800/5 | 0.49
131 | Кизлярские ГорЭС | ПС Кизляр-1 | 11 | ТП 11-52/400 | 2 | г. Кизляр | улица Победы | Нет данных в РК | 12 | 35 | 10 | СИП | фасад-кирпич | К(1)-Ю | ПВ | 1 | 43,84502 | 46,710808 | АС | Фидер №11 | 1 | 0 | СИПфасад-кирпичАС | 5 | Вариант №1.5 | Кизлярские ГорЭС ПС Кизляр-1 ТП 11-52/400 | 800/5 | 0.49
132 | Кизлярские ГорЭС | ПС Кизляр-1 | 11 | ТП 11-52/400 | 2 | г. Кизляр | улица Победы | Нет данных в РК | 13 | 36 | 5 | СИП | фасад-кирпич | НД(1)-Б | ПВ | 1 | 43,844934 | 46,71075 | АС | Фидер №11 | 1 | 1 | СИПфасад-кирпичАС | 5 | Вариант №1.5 | Кизлярские ГорЭС ПС Кизляр-1 ТП 11-52/400 | 800/5 | 0.49
133 | Кизлярские ГорЭС | ПС Кизляр-1 | 11 | ТП 11-52/400 | 2 | г. Кизляр | улица Лермонтова | Нет данных в РК | 13 | 37 | 192 | СИП | фасад-кирпич | Н(1)-Б | ПВ | 1 | 43,843968 | 46,712675 | АС | Фидер №11 | 1 | 1 | СИПфасад-кирпичАС | 5 | Вариант №1.5 | Кизлярские ГорЭС ПС Кизляр-1 ТП 11-52/400 | 800/5 | 0.49
135 | Кизлярские ГорЭС | ПС Кизляр-1 | 11 | ТП 11-52/400 | 2 | г. Кизляр | Набережная улица | Нет данных в РК | 14 | 39 | 9 | СИП | фасад-кирпич | Н(1)-Б | ПВ | 1 | 43,844691 | 46,71078 | АС | Фидер №11 | 1 | 1 | СИПфасад-кирпичАС | 5 | Вариант №1.5 | Кизлярские ГорЭС ПС Кизляр-1 ТП 11-52/400 | 800/5 | 0.49
139 | Кизлярские ГорЭС | ПС Кизляр-1 | 11 | ТП 11-52/400 | 2 | г. Кизляр | Набережная улица | Нет данных в РК | 15 | 43 | 9 | СИП | фасад-кирпич | Н(1)-Б | ПВ | 1 | 43,844458 | 46,71056 | АС | Фидер №11 | 1 | 1 | СИПфасад-кирпичАС | 5 | Вариант №1.5 | Кизлярские ГорЭС ПС Кизляр-1 ТП 11-52/400 | 800/5 | 0.49
144 | Кизлярские ГорЭС | ПС Кизляр-1 | 11 | ТП 11-52/400 | 2 | г. Кизляр | Набережная улица | Нет данных в РК | 16 | 48 | 7 | СИП | фасад-кирпич | НД(1)-Б | ПВ | 1 | 43,844238 | 46,710492 | АС | Фидер №11 | 1 | 1 | СИПфасад-кирпичАС | 5 | Вариант №1.5 | Кизлярские ГорЭС ПС Кизляр-1 ТП 11-52/400 | 800/5 | 0.49
145 | Кизлярские ГорЭС | ПС Кизляр-1 | 11 | ТП 11-52/400 | 2 | г. Кизляр | Набережная улица | Нет данных в РК | 17 | 49 | 3 | СИП | фасад-кирпич | Н(1)-Б | ПВ | 1 | 43,845237 | 46,710765 | АС | Фидер №11 | 1 | 1 | СИПфасад-кирпичАС | 5 | Вариант №1.5 | Кизлярские ГорЭС ПС Кизляр-1 ТП 11-52/400 | 800/5 | 0.49
146 | Кизлярские ГорЭС | ПС Кизляр-1 | 11 | ТП 11-52/400 | 2 | г. Кизляр | Набережная улица | Нет данных в РК | 18 | 50 | 17 | СИП | фасад-кирпич | Н(1)-Ю | ПВ | 1 | 43,845053 | 46,710815 | АС | Фидер №11 | 1 | 1 | СИПфасад-кирпичАС | 5 | Вариант №1.5 | Кизлярские ГорЭС ПС Кизляр-1 ТП 11-52/400 | 800/5 | 0.49
147 | Кизлярские ГорЭС | ПС Кизляр-1 | 11 | ТП 11-52/400 | 2 | г. Кизляр | Базарная улица | Нет данных в РК | 19 | 51 | 4 | СИП | фасад-кирпич | НД(1)-Ю | ПВ | 1 | 43,844989 | 46,711441 | АС | Фидер №11 | 1 | 1 | СИПфасад-кирпичАС | 5 | Вариант №1.5 | Кизлярские ГорЭС ПС Кизляр-1 ТП 11-52/400 | 800/5 | 0.49
149 | Кизлярские ГорЭС | ПС Кизляр-1 | 11 | ТП 11-52/400 | 1 | г. Кизляр | улица Лермонтова | Нет данных в РК | 19 | 28 | 14 | СИП | фасад-кирпич | НС(1)-Б | ПВ | 1 | 43,842413 | 46,712433 | АС | Фидер №11 | 1 | 1 | СИПфасад-кирпичАС | 5 | Вариант №1.5 | Кизлярские ГорЭС ПС Кизляр-1 ТП 11-52/400 | 800/5 | 0.49
136 | Кизлярские ГорЭС | ПС Кизляр-1 | 11 | ТП 11-68/400 | 1 | г. Кизляр | улица Котовского | Нет данных в РК | 23 | 52 | 15 | АС | фасад-кирпич | Н(1)-Б | ПВ | 1 | 43,832058 | 46,684188 |  | Фидер №11 | 1 | 1 | АСфасад-кирпич | Ошибка!!! | Вариант №1.Ошибка!!! | Кизлярские ГорЭС ПС Кизляр-1 ТП 11-68/400 | 800/5 | 0.17
171 | Кизлярские ГорЭС | ПС Кизляр-1 | 11 | ТП 11-68/400 | 1 | г. Кизляр | улица Котовского | Нет данных в РК | 41 | 95 | 8 | АС | фасад-кирпич | Н(1)-Б | ПВ | 1 | 43,8326 | 46,683983 |  | Фидер №11 | 1 | 1 | АСфасад-кирпич | Ошибка!!! | Вариант №1.Ошибка!!! | Кизлярские ГорЭС ПС Кизляр-1 ТП 11-68/400 | 800/5 | 0.17
206 | Кизлярские ГорЭС | ПС Кизляр-1 | 11 | ТП 11-68/400 | 2 | г. Кизляр | улица Глинки | Нет данных в РК | 23 | 35 | 11 | АС | фасад-кирпич | Н(1)-Б | ПВ | 1 | 43,829458 | 46,686533 |  | Фидер №11 | 1 | 1 | АСфасад-кирпич | Ошибка!!! | Вариант №1.Ошибка!!! | Кизлярские ГорЭС ПС Кизляр-1 ТП 11-68/400 | 800/5 | 0.17
210 | Кизлярские ГорЭС | ПС Кизляр-1 | 11 | ТП 11-68/400 | 1 | г. Кизляр | улица Котовского | Нет данных в РК | 12 | 22 | 7 | АС | фасад-кирпич | НД(1)-Б | ПВ | 1 | 43,829928 | 46,685212 |  | Фидер №11 | 1 | 1 | АСфасад-кирпич | Ошибка!!! | Вариант №1.Ошибка!!! | Кизлярские ГорЭС ПС Кизляр-1 ТП 11-68/400 | 800/5 | 0.17
211 | Кизлярские ГорЭС | ПС Кизляр-1 | 11 | ТП 11-68/400 | 1 | г. Кизляр | улица Котовского | Нет данных в РК | 13 | 24 | 5 | АС | фасад-кирпич | НД(1)-Б | ПВ | 1 | 43,829812 | 46,685245 |  | Фидер №11 | 1 | 1 | АСфасад-кирпич | Ошибка!!! | Вариант №1.Ошибка!!! | Кизлярские ГорЭС ПС Кизляр-1 ТП 11-68/400 | 800/5 | 0.17
212 | Кизлярские ГорЭС | ПС Кизляр-1 | 11 | ТП 11-68/400 | 1 | г. Кизляр | улица Котовского | Нет данных в РК | 20 | 39 | 6 | АС | фасад-кирпич | НД(1)-Б | ПВ | 1 | 43,830662 | 46,684748 |  | Фидер №11 | 1 | 1 | АСфасад-кирпич | Ошибка!!! | Вариант №1.Ошибка!!! | Кизлярские ГорЭС ПС Кизляр-1 ТП 11-68/400 | 800/5 | 0.17
213 | Кизлярские ГорЭС | ПС Кизляр-1 | 11 | ТП 11-68/400 | 1 | г. Кизляр | улица Котовского | Нет данных в РК | 21 | 43 | 24 | АС | фасад-кирпич | НД(1)-Б | ПВ | 1 | 43,831353 | 46,684165 |  | Фидер №11 | 1 | 1 | АСфасад-кирпич | Ошибка!!! | Вариант №1.Ошибка!!! | Кизлярские ГорЭС ПС Кизляр-1 ТП 11-68/400 | 800/5 | 0.17
215 | Кизлярские ГорЭС | ПС Кизляр-1 | 11 | ТП 11-68/400 | 1 | г. Кизляр | улица Котовского | Нет данных в РК | 25 | 56 | 25 | АС | фасад-кирпич | НД(1)-Б | ПВ | 1 | 43,832338 | 46,684267 |  | Фидер №11 | 1 | 1 | АСфасад-кирпич | Ошибка!!! | Вариант №1.Ошибка!!! | Кизлярские ГорЭС ПС Кизляр-1 ТП 11-68/400 | 800/5 | 0.17
221 | Кизлярские ГорЭС | ПС Кизляр-1 | 11 | ТП 11-68/400 | 1 | г. Кизляр | улица Котовского | Нет данных в РК | 39 | 91 | 3 | АС | фасад-кирпич | НД(1)-Б | ПВ | 1 | 43,833392 | 46,683678 |  | Фидер №11 | 1 | 1 | АСфасад-кирпич | Ошибка!!! | Вариант №1.Ошибка!!! | Кизлярские ГорЭС ПС Кизляр-1 ТП 11-68/400 | 800/5 | 0.17
222 | Кизлярские ГорЭС | ПС Кизляр-1 | 11 | ТП 11-68/400 | 1 | г. Кизляр | улица Котовского | Нет данных в РК | 43 | 103 | 4 | АС | фасад-кирпич | НД(1)-Б | ПВ | 1 | 43,831772 | 46,684292 |  | Фидер №11 | 1 | 1 | АСфасад-кирпич | Ошибка!!! | Вариант №1.Ошибка!!! | Кизлярские ГорЭС ПС Кизляр-1 ТП 11-68/400 | 800/5 | 0.17
223 | Кизлярские ГорЭС | ПС Кизляр-1 | 11 | ТП 11-68/400 | 2 | г. Кизляр | улица Глинки | Нет данных в РК | 8 | 8 | 0 | АС | фасад-кирпич | НД(1)-Б | ПВ | 1 | 43,83048 | 46,68592 |  | Фидер №11 | 1 | 1 | АСфасад-кирпич | Ошибка!!! | Вариант №1.Ошибка!!! | Кизлярские ГорЭС ПС Кизляр-1 ТП 11-68/400 | 800/5 | 0.17
224 | Кизлярские ГорЭС | ПС Кизляр-1 | 11 | ТП 11-68/400 | 2 | г. Кизляр | улица Глинки | Нет данных в РК | 11 | 13 | 8 | АС | фасад-кирпич | НД(1)-Б | ПВ | 1 | 43,82974 | 46,686188 |  | Фидер №11 | 1 | 1 | АСфасад-кирпич | Ошибка!!! | Вариант №1.Ошибка!!! | Кизлярские ГорЭС ПС Кизляр-1 ТП 11-68/400 | 800/5 | 0.17
225 | Кизлярские ГорЭС | ПС Кизляр-1 | 11 | ТП 11-68/400 | 2 | г. Кизляр | улица Глинки | Нет данных в РК | 12 | 15 | 8 | АС | фасад-кирпич | НД(1)-Б | ПВ | 1 | 43,829423 | 46,686294 |  | Фидер №11 | 1 | 1 | АСфасад-кирпич | Ошибка!!! | Вариант №1.Ошибка!!! | Кизлярские ГорЭС ПС Кизляр-1 ТП 11-68/400 | 800/5 | 0.17
226 | Кизлярские ГорЭС | ПС Кизляр-1 | 11 | ТП 11-68/400 | 2 | г. Кизляр | улица Глинки | Нет данных в РК | 14 | 18 | 0 | АС | фасад-кирпич | НД(1)-Б | ПВ | 1 | 43,82892 | 46,686538 |  | Фидер №11 | 1 | 1 | АСфасад-кирпич | Ошибка!!! | Вариант №1.Ошибка!!! | Кизлярские ГорЭС ПС Кизляр-1 ТП 11-68/400 | 800/5 | 0.17
228 | Кизлярские ГорЭС | ПС Кизляр-1 | 11 | ТП 11-68/400 | 2 | г. Кизляр | улица Глинки | Нет данных в РК | 20 | 29 | 6 | АС | фасад-кирпич | НД(1)-Б | ПВ | 1 | 43,830117 | 46,686145 |  | Фидер №11 | 1 | 1 | АСфасад-кирпич | Ошибка!!! | Вариант №1.Ошибка!!! | Кизлярские ГорЭС ПС Кизляр-1 ТП 11-68/400 | 800/5 | 0.17
229 | Кизлярские ГорЭС | ПС Кизляр-1 | 11 | ТП 11-68/400 | 2 | г. Кизляр | улица Глинки | Нет данных в РК | 22 | 33 | 1 | АС | фасад-кирпич | НД(1)-Б | ПВ | 1 | 43,829637 | 46,686343 |  | Фидер №11 | 1 | 1 | АСфасад-кирпич | Ошибка!!! | Вариант №1.Ошибка!!! | Кизлярские ГорЭС ПС Кизляр-1 ТП 11-68/400 | 800/5 | 0.17
230 | Кизлярские ГорЭС | ПС Кизляр-1 | 11 | ТП 11-68/400 | 2 | г. Кизляр | улица Глинки | Нет данных в РК | 24 | 37 | 4 | АС | фасад-кирпич | НД(1)-Б | ПВ | 1 | 43,829275 | 46,686513 |  | Фидер №11 | 1 | 1 | АСфасад-кирпич | Ошибка!!! | Вариант №1.Ошибка!!! | Кизлярские ГорЭС ПС Кизляр-1 ТП 11-68/400 | 800/5 | 0.17
6 | Кизлярские ГорЭС | ПС Кизляр-1 | 11 | ТП 11-86/400 | 1 | г. Кизляр | улица Доценко | Нет данных в РК | 7 | 12 | 10 | СИП | фасад-кирпич | НД(1)-Б | ПВ | 1 | 43,846247 | 46,710282 | АС | Фидер №11 | 1 | 1 | СИПфасад-кирпичАС | 5 | Вариант №1.5 | Кизлярские ГорЭС ПС Кизляр-1 ТП 11-86/400 | 800/5 | 0.95
21 | Кизлярские ГорЭС | ПС Кизляр-1 | 11 | ТП 11-86/400 | 1 | г. Кизляр | улица Маяковского | Нет данных в РК | 26 | 71 | 6 | СИП | фасад-кирпич | Н(1)-Б | ПВ | 1 | 43,843499 | 46,708966 | АС | Фидер №11 | 1 | 1 | СИПфасад-кирпичАС | 5 | Вариант №1.5 | Кизлярские ГорЭС ПС Кизляр-1 ТП 11-86/400 | 800/5 | 0.95
29 | Кизлярские ГорЭС | ПС Кизляр-1 | 11 | ТП 11-112/400 | 1 | г. Кизляр | улица Отечественной Войны | Нет данных в РК | 22 | 34 | 11 | СИП | фасад-кирпич | Н(1)-Б | ПВ | 1 | 43,833678 | 46,688034 |  | Фидер №11 | 1 | 1 | СИПфасад-кирпич | Ошибка!!! | Вариант №1.Ошибка!!! | Кизлярские ГорЭС ПС Кизляр-1 ТП 11-112/400 | 800/5 | 0.29
42 | Кизлярские ГорЭС | ПС Кизляр-1 | 11 | ТП 11-112/400 | 1 | г. Кизляр | улица Отечественной Войны | Нет данных в РК | 29 | 48 | 17 | СИП | фасад-кирпич | Н(1)-Б | ПВ | 1 | 43,833867 | 46,687499 |  | Фидер №11 | 1 | 1 | СИПфасад-кирпич | Ошибка!!! | Вариант №1.Ошибка!!! | Кизлярские ГорЭС ПС Кизляр-1 ТП 11-112/400 | 800/5 | 0.29
91 | Кизлярские ГорЭС | ПС Кизляр-1 | 11 | ТП 11-112/400 | 2 | г. Кизляр | улица Кочубея | Нет данных в РК | 14 | 34 | 16 | СИП | фасад-кирпич | Н(1)-Б | ПВ | 1 | 43,830781 | 46,690439 |  | Фидер №11 | 1 | 1 | СИПфасад-кирпич | Ошибка!!! | Вариант №1.Ошибка!!! | Кизлярские ГорЭС ПС Кизляр-1 ТП 11-112/400 | 800/5 | 0.29
110 | Кизлярские ГорЭС | ПС Кизляр-1 | 11 | ТП 11-112/400 | 2 | г. Кизляр | улица Отечественной Войны | Нет данных в РК | 24 | 55 | 14 | СИП | фасад-кирпич | Н(1)-Б | ПВ | 1 | 43,831489 | 46,688464 |  | Фидер №11 | 1 | 1 | СИПфасад-кирпич | Ошибка!!! | Вариант №1.Ошибка!!! | Кизлярские ГорЭС ПС Кизляр-1 ТП 11-112/400 | 800/5 | 0.29
119 | Кизлярские ГорЭС | ПС Кизляр-1 | 11 | ТП 11-112/400 | 2 | г. Кизляр | улица Отечественной Войны | Нет данных в РК | 28 | 64 | 15 | СИП | фасад-кирпич | Н(1)-Б | ПВ | 1 | 43,830689 | 46,688698 |  | Фидер №11 | 1 | 1 | СИПфасад-кирпич | Ошибка!!! | Вариант №1.Ошибка!!! | Кизлярские ГорЭС ПС Кизляр-1 ТП 11-112/400 | 800/5 | 0.29
166 | Кизлярские ГорЭС | ПС Кизляр-1 | 11 | ТП 11-112/400 | 2 | г. Кизляр | улица Калинина | Нет данных в РК | 60 | 101 | 17 | СИП | фасад-кирпич | Н(1)-Б | ПВ | 1 | 43,829792 | 46,694509 |  | Фидер №11 | 1 | 1 | СИПфасад-кирпич | Ошибка!!! | Вариант №1.Ошибка!!! | Кизлярские ГорЭС ПС Кизляр-1 ТП 11-112/400 | 800/5 | 0.29
168 | Кизлярские ГорЭС | ПС Кизляр-1 | 11 | ТП 11-112/400 | 2 | г. Кизляр | улица Грибоедова | Нет данных в РК | 61 | 103 | 6 | СИП | фасад-кирпич | Н(1)-Б | ПВ | 1 | 43,82984 | 46,693755 |  | Фидер №11 | 1 | 1 | СИПфасад-кирпич | Ошибка!!! | Вариант №1.Ошибка!!! | Кизлярские ГорЭС ПС Кизляр-1 ТП 11-112/400 | 800/5 | 0.29
173 | Кизлярские ГорЭС | ПС Кизляр-1 | 11 | ТП 11-112/400 | 2 | г. Кизляр | улица Грибоедова | Нет данных в РК | 64 | 108 | 16 | СИП | фасад-кирпич | Н(1)-Б | ПВ | 1 | 43,830465 | 46,693701 |  | Фидер №11 | 1 | 1 | СИПфасад-кирпич | Ошибка!!! | Вариант №1.Ошибка!!! | Кизлярские ГорЭС ПС Кизляр-1 ТП 11-112/400 | 800/5 | 0.29
188 | Кизлярские ГорЭС | ПС Кизляр-1 | 11 | ТП 11-112/400 | 2 | г. Кизляр | улица Пирогова | Нет данных в РК | 69 | 122 | 8 | СИП | фасад-кирпич | Н(1)-Б | ПВ | 1 | 43,82997 | 46,69246 |  | Фидер №11 | 1 | 1 | СИПфасад-кирпич | Ошибка!!! | Вариант №1.Ошибка!!! | Кизлярские ГорЭС ПС Кизляр-1 ТП 11-112/400 | 800/5 | 0.29
196 | Кизлярские ГорЭС | ПС Кизляр-1 | 11 | ТП 11-112/400 | 2 | г. Кизляр | улица Пирогова | Нет данных в РК | 73 | 130 | 7 | СИП | фасад-кирпич | Н(1)-Б | ПВ | 1 | 43,830047 | 46,692953 |  | Фидер №11 | 1 | 1 | СИПфасад-кирпич | Ошибка!!! | Вариант №1.Ошибка!!! | Кизлярские ГорЭС ПС Кизляр-1 ТП 11-112/400 | 800/5 | 0.29
208 | Кизлярские ГорЭС | ПС Кизляр-1 | 11 | ТП 11-112/400 | 3 | г. Кизляр | улица Щорса | Нет данных в РК | 8 | 14 | 14 | СИП | фасад-кирпич | Н(1)-Б | ПВ | 1 | 43,832123 | 46,690987 |  | Фидер №11 | 1 | 1 | СИПфасад-кирпич | Ошибка!!! | Вариант №1.Ошибка!!! | Кизлярские ГорЭС ПС Кизляр-1 ТП 11-112/400 | 800/5 | 0.29
230 | Кизлярские ГорЭС | ПС Кизляр-1 | 11 | ТП 11-112/400 | 3 | г. Кизляр | улица Щорса | Нет данных в РК | 19 | 38 | 8 | СИП | фасад-кирпич | Н(1)-Б | ПВ | 1 | 43,832605 | 46,691399 |  | Фидер №11 | 1 | 1 | СИПфасад-кирпич | Ошибка!!! | Вариант №1.Ошибка!!! | Кизлярские ГорЭС ПС Кизляр-1 ТП 11-112/400 | 800/5 | 0.29
248 | Кизлярские ГорЭС | ПС Кизляр-1 | 11 | ТП 11-112/400 | 3 | г. Кизляр | улица Щорса | Нет данных в РК | 31 | 59 | 2 | СИП | фасад-кирпич | Н(1)-Б | ПВ | 1 | 43,833616 | 46,691178 |  | Фидер №11 | 1 | 1 | СИПфасад-кирпич | Ошибка!!! | Вариант №1.Ошибка!!! | Кизлярские ГорЭС ПС Кизляр-1 ТП 11-112/400 | 800/5 | 0.29
296 | Кизлярские ГорЭС | ПС Кизляр-1 | 11 | ТП 11-112/400 | 1 | г. Кизляр | улица Баумана | Нет данных в РК | 1 | 3 | 0 | АС | фасад-кирпич | Н(1)-Ю | ПВ | 1 | 43,832821 | 46,689604 |  | Фидер №11 | 1 | 1 | АСфасад-кирпич | Ошибка!!! | Вариант №1.Ошибка!!! | Кизлярские ГорЭС ПС Кизляр-1 ТП 11-112/400 | 800/5 | 0.29
300 | Кизлярские ГорЭС | ПС Кизляр-1 | 11 | ТП 11-112/400 | 1 | г. Кизляр | Грозненская улица | Нет данных в РК | 14 | 2 | 7 | АС | фасад-кирпич | К(1)-Ю | ПВ | 1 | 43,836644 | 46,68687 |  | Фидер №11 | 1 | 0 | АСфасад-кирпич | Ошибка!!! | Вариант №1.Ошибка!!! | Кизлярские ГорЭС ПС Кизляр-1 ТП 11-112/400 | 800/5 | 0.29
301 | Кизлярские ГорЭС | ПС Кизляр-1 | 11 | ТП 11-112/400 | 1 | г. Кизляр | улица Отечественной Войны | Нет данных в РК | 24 | 39 | 19 | АС | фасад-кирпич | Н(1)-Б | ПВ | 1 | 43,83304 | 46,688447 |  | Фидер №11 | 1 | 1 | АСфасад-кирпич | Ошибка!!! | Вариант №1.Ошибка!!! | Кизлярские ГорЭС ПС Кизляр-1 ТП 11-112/400 | 800/5 | 0.29
304 | Кизлярские ГорЭС | ПС Кизляр-1 | 11 | ТП 11-112/400 | 2 | г. Кизляр | улица Кочубея | Нет данных в РК | 19 | 45 | 25 | АС | фасад-кирпич | Н(1)-Ю | ПВ | 1 | 43,829158 | 46,690794 |  | Фидер №11 | 1 | 1 | АСфасад-кирпич | Ошибка!!! | Вариант №1.Ошибка!!! | Кизлярские ГорЭС ПС Кизляр-1 ТП 11-112/400 | 800/5 | 0.29
305 | Кизлярские ГорЭС | ПС Кизляр-1 | 11 | ТП 11-112/400 | 2 | г. Кизляр | улица Отечественной Войны | Нет данных в РК | 29 | 65 | 11 | АС | фасад-кирпич | Н(1)-Б | ПВ | 1 | 43,830431 | 46,688831 |  | Фидер №11 | 1 | 1 | АСфасад-кирпич | Ошибка!!! | Вариант №1.Ошибка!!! | Кизлярские ГорЭС ПС Кизляр-1 ТП 11-112/400 | 800/5 | 0.29
306 | Кизлярские ГорЭС | ПС Кизляр-1 | 11 | ТП 11-112/400 | 2 | г. Кизляр | улица Отечественной Войны | Нет данных в РК | 29 | 66 | 23 | АС | фасад-кирпич | Н(1)-Б | ПВ | 1 | 43,83027 | 46,688761 |  | Фидер №11 | 1 | 1 | АСфасад-кирпич | Ошибка!!! | Вариант №1.Ошибка!!! | Кизлярские ГорЭС ПС Кизляр-1 ТП 11-112/400 | 800/5 | 0.29
313 | Кизлярские ГорЭС | ПС Кизляр-1 | 11 | ТП 11-112/400 | 3 | г. Кизляр | улица Щорса | Нет данных в РК | 27 | 52 | 8 | АС | фасад-кирпич | Н(1)-Б | ПВ | 1 | 43,829907 | 46,691761 |  | Фидер №11 | 1 | 1 | АСфасад-кирпич | Ошибка!!! | Вариант №1.Ошибка!!! | Кизлярские ГорЭС ПС Кизляр-1 ТП 11-112/400 | 800/5 | 0.29
314 | Кизлярские ГорЭС | ПС Кизляр-1 | 11 | ТП 11-112/400 | 3 | г. Кизляр | улица Пирогова | Нет данных в РК | 45 | 88 | 19 | АС | фасад-кирпич | Н(1)-Б | ПВ | 1 | 43,83269 | 46,692037 |  | Фидер №11 | 1 | 1 | АСфасад-кирпич | Ошибка!!! | Вариант №1.Ошибка!!! | Кизлярские ГорЭС ПС Кизляр-1 ТП 11-112/400 | 800/5 | 0.29
96 | Кизлярские ГорЭС | ПС Кизляр-1 | 11 | ТП 11-26/400 | 1 | г. Кизляр | улица Гришко | Нет данных в РК | 20 | 20 | 6 | АС | фасад-кирпич | НС(1)-Б | ПВ | 1 | 43,837144 | 46,687708 | АС | Фидер №11 | 1 | 1 | АСфасад-кирпичАС | 1 | Вариант №1.1 | Кизлярские ГорЭС ПС Кизляр-1 ТП 11-26/400 | 800/5 | 0.31
97 | Кизлярские ГорЭС | ПС Кизляр-1 | 11 | ТП 11-26/400 | 1 | г. Кизляр | улица Гришко | Нет данных в РК | 20 | 21 | 29 | АС | фасад-кирпич | НС(1)-Б | ПВ | 1 | 43,837296 | 46,688 | АС | Фидер №11 | 1 | 1 | АСфасад-кирпичАС | 1 | Вариант №1.1 | Кизлярские ГорЭС ПС Кизляр-1 ТП 11-26/400 | 800/5 | 0.31
99 | Кизлярские ГорЭС | ПС Кизляр-1 | 11 | ТП 11-26/400 | 1 | г. Кизляр | улица Гришко | Нет данных в РК | 23 | 25 | 18 | АС | фасад-кирпич | Н(1)-Ю | ПВ | 1 | 43,837974 | 46,688817 | АС | Фидер №11 | 1 | 1 | АСфасад-кирпичАС | 1 | Вариант №1.1 | Кизлярские ГорЭС ПС Кизляр-1 ТП 11-26/400 | 800/5 | 0.31
107 | Кизлярские ГорЭС | ПС Кизляр-1 | 11 | ТП 11-26/400 | 2 | г. Кизляр | улица Глинки | Нет данных в РК | 18 | 32 | 16 | АС | фасад-кирпич | НС(1)-Б | ПВ | 1 | 43,834078 | 46,68469 | АС | Фидер №11 | 1 | 1 | АСфасад-кирпичАС | 1 | Вариант №1.1 | Кизлярские ГорЭС ПС Кизляр-1 ТП 11-26/400 | 800/5 | 0.31
152 | Кизлярские ГорЭС | ПС Кизляр-1 | 11 | ТП 11-52/400 | 1 | г. Кизляр | улица Победы | Нет данных в РК | 42 | 71 | 189 | АС | фасад-кирпич | НД(1)-Б | ПВ | 1 | 43,843892 | 46,714385 | АС | Фидер №11 | 1 | 1 | АСфасад-кирпичАС | 1 | Вариант №1.1 | Кизлярские ГорЭС ПС Кизляр-1 ТП 11-52/400 | 800/5 | 0.49
153 | Кизлярские ГорЭС | ПС Кизляр-1 | 11 | ТП 11-52/400 | 1 | г. Кизляр | улица Победы | Нет данных в РК | 45 | 76 | 16 | АС | фасад-кирпич | НД(1)-Б | ПВ | 1 | 43,843836 | 46,714759 | АС | Фидер №11 | 1 | 1 | АСфасад-кирпичАС | 1 | Вариант №1.1 | Кизлярские ГорЭС ПС Кизляр-1 ТП 11-52/400 | 800/5 | 0.49
155 | Кизлярские ГорЭС | ПС Кизляр-1 | 11 | ТП 11-52/400 | 1 | г. Кизляр | улица Тургенева | Нет данных в РК | 62 | 100 | 10 | АС | фасад-кирпич | НД(1)-Б | ПВ | 1 | 43,846289 | 46,716142 | АС | Фидер №11 | 1 | 1 | АСфасад-кирпичАС | 1 | Вариант №1.1 | Кизлярские ГорЭС ПС Кизляр-1 ТП 11-52/400 | 800/5 | 0.49
156 | Кизлярские ГорЭС | ПС Кизляр-1 | 11 | ТП 11-52/400 | 1 | г. Кизляр | улица Тургенева | Нет данных в РК | 63 | 102 | 4 | АС | фасад-кирпич | НД(1)-Б | ПВ | 1 | 43,846147 | 46,71625 | АС | Фидер №11 | 1 | 1 | АСфасад-кирпичАС | 1 | Вариант №1.1 | Кизлярские ГорЭС ПС Кизляр-1 ТП 11-52/400 | 800/5 | 0.49
157 | Кизлярские ГорЭС | ПС Кизляр-1 | 11 | ТП 11-52/400 | 1 | г. Кизляр | улица Тургенева | Нет данных в РК | 63 | 103 | 2 | АС | фасад-кирпич | НД(1)-Б | ПВ | 1 | 43,846114 | 46,716281 | АС | Фидер №11 | 1 | 1 | АСфасад-кирпичАС | 1 | Вариант №1.1 | Кизлярские ГорЭС ПС Кизляр-1 ТП 11-52/400 | 800/5 | 0.49
7 | Кизлярские ГорЭС | ПС Кизляр-1 | 11 | ТП 11-77/400 | 1 | г. Кизляр | улица Фрунзе | Нет данных в РК | 2 | 73 | 18 | АС | фасад-кирпич | К(1)-Ю | ПВ | 1 | 43,846973 | 46,710211 | АС | Фидер №11 | 1 | 0 | АСфасад-кирпичАС | 1 | Вариант №1.1 | Кизлярские ГорЭС ПС Кизляр-1 ТП 11-77/400 | 800/5 | 0.31
12 | Кизлярские ГорЭС | ПС Кизляр-1 | 11 | ТП 11-77/400 | 1 | г. Кизляр | улица Демьяна Бедного | Нет данных в РК | 5 | 79 | 13 | АС | фасад-кирпич | Н(1)-Ю | ПВ | 1 | 43,847422 | 46,710986 | АС | Фидер №11 | 1 | 1 | АСфасад-кирпичАС | 1 | Вариант №1.1 | Кизлярские ГорЭС ПС Кизляр-1 ТП 11-77/400 | 800/5 | 0.31
13 | Кизлярские ГорЭС | ПС Кизляр-1 | 11 | ТП 11-77/400 | 1 | г. Кизляр | Набережная улица | Нет данных в РК | 6 | 81 | 10 | АС | фасад-кирпич | НС(1)-Ю | ПВ | 1 | 43,847264 | 46,711251 | АС | Фидер №11 | 1 | 1 | АСфасад-кирпичАС | 1 | Вариант №1.1 | Кизлярские ГорЭС ПС Кизляр-1 ТП 11-77/400 | 800/5 | 0.31
14 | Кизлярские ГорЭС | ПС Кизляр-1 | 11 | ТП 11-77/400 | 1 | г. Кизляр | Набережная улица | Нет данных в РК | 8 | 82 | 7 | АС | фасад-кирпич | К(1)-Ю | ПВ | 1 | 43,847077 | 46,711528 | АС | Фидер №11 | 1 | 0 | АСфасад-кирпичАС | 1 | Вариант №1.1 | Кизлярские ГорЭС ПС Кизляр-1 ТП 11-77/400 | 800/5 | 0.31
16 | Кизлярские ГорЭС | ПС Кизляр-1 | 11 | ТП 11-77/400 | 1 | г. Кизляр | Набережная улица | Нет данных в РК | 8 | 85 | 26 | АС | фасад-кирпич | Н(1)-Ю | ПВ | 1 | 43,846809 | 46,711579 | АС | Фидер №11 | 1 | 1 | АСфасад-кирпичАС | 1 | Вариант №1.1 | Кизлярские ГорЭС ПС Кизляр-1 ТП 11-77/400 | 800/5 | 0.31
17 | Кизлярские ГорЭС | ПС Кизляр-1 | 11 | ТП 11-77/400 | 1 | г. Кизляр | Набережная улица | Нет данных в РК | 8 | 86 | 28 | АС | фасад-кирпич | Н(1)-Ю | ПВ | 1 | 43,846788 | 46,711607 | АС | Фидер №11 | 1 | 1 | АСфасад-кирпичАС | 1 | Вариант №1.1 | Кизлярские ГорЭС ПС Кизляр-1 ТП 11-77/400 | 800/5 | 0.31
18 | Кизлярские ГорЭС | ПС Кизляр-1 | 11 | ТП 11-77/400 | 1 | г. Кизляр | Набережная улица | Нет данных в РК | 9 | 87 | 11 | АС | фасад-кирпич | Н(1)-Ю | ПВ | 1 | 43,846765 | 46,711667 | АС | Фидер №11 | 1 | 1 | АСфасад-кирпичАС | 1 | Вариант №1.1 | Кизлярские ГорЭС ПС Кизляр-1 ТП 11-77/400 | 800/5 | 0.31
19 | Кизлярские ГорЭС | ПС Кизляр-1 | 11 | ТП 11-77/400 | 1 | г. Кизляр | Набережная улица | Нет данных в РК | 10 | 88 | 12 | АС | фасад-кирпич | Н(1)-Ю | ПВ | 1 | 43,846727 | 46,711929 | АС | Фидер №11 | 1 | 1 | АСфасад-кирпичАС | 1 | Вариант №1.1 | Кизлярские ГорЭС ПС Кизляр-1 ТП 11-77/400 | 800/5 | 0.31
21 | Кизлярские ГорЭС | ПС Кизляр-1 | 11 | ТП 11-77/400 | 1 | г. Кизляр | Набережная улица | Нет данных в РК | 10 | 90 | 4 | АС | фасад-кирпич | Н(1)-Ю | ПВ | 1 | 43,84672 | 46,712058 | АС | Фидер №11 | 1 | 1 | АСфасад-кирпичАС | 1 | Вариант №1.1 | Кизлярские ГорЭС ПС Кизляр-1 ТП 11-77/400 | 800/5 | 0.31
22 | Кизлярские ГорЭС | ПС Кизляр-1 | 11 | ТП 11-77/400 | 1 | г. Кизляр | улица Фрунзе | Нет данных в РК | 11 | 74 | 0 | АС | фасад-кирпич | К(1)-Ю | ПВ | 1 | 43,847176 | 46,710397 | АС | Фидер №11 | 1 | 0 | АСфасад-кирпичАС | 1 | Вариант №1.1 | Кизлярские ГорЭС ПС Кизляр-1 ТП 11-77/400 | 800/5 | 0.31
27 | Кизлярские ГорЭС | ПС Кизляр-1 | 11 | ТП 11-77/400 | 2 | г. Кизляр | Московская улица | Нет данных в РК | 6 | 63 | 68 | АС | фасад-кирпич | Н(1)-Б | ПВ | 1 | 43,847125 | 46,708682 | АС | Фидер №11 | 1 | 1 | АСфасад-кирпичАС | 1 | Вариант №1.1 | Кизлярские ГорЭС ПС Кизляр-1 ТП 11-77/400 | 800/5 | 0.31
29 | Кизлярские ГорЭС | ПС Кизляр-1 | 11 | ТП 11-77/400 | 2 | г. Кизляр | Московская улица | Нет данных в РК | 6 | 65 | 49 | АС | фасад-кирпич | Н(1)-Б | ПВ | 1 | 43,847307 | 46,708653 | АС | Фидер №11 | 1 | 1 | АСфасад-кирпичАС | 1 | Вариант №1.1 | Кизлярские ГорЭС ПС Кизляр-1 ТП 11-77/400 | 800/5 | 0.31
31 | Кизлярские ГорЭС | ПС Кизляр-1 | 11 | ТП 11-77/400 | 2 | г. Кизляр | улица Доценко | Нет данных в РК | 7 | 68 | 69 | АС | фасад-кирпич | Н(1)-Б | ПВ | 1 | 43,847342 | 46,708073 | АС | Фидер №11 | 1 | 1 | АСфасад-кирпичАС | 1 | Вариант №1.1 | Кизлярские ГорЭС ПС Кизляр-1 ТП 11-77/400 | 800/5 | 0.31
38 | Кизлярские ГорЭС | ПС Кизляр-1 | 11 | ТП 11-77/400 | 3 | г. Кизляр | улица Фрунзе | Нет данных в РК | 5 | 7 | 10 | АС | фасад-кирпич | К(1)-Ю | ПВ | 1 | 43,846565 | 46,709258 | АС | Фидер №11 | 1 | 0 | АСфасад-кирпичАС | 1 | Вариант №1.1 | Кизлярские ГорЭС ПС Кизляр-1 ТП 11-77/400 | 800/5 | 0.31
55 | Кизлярские ГорЭС | ПС Кизляр-1 | 11 | ТП 11-77/400 | 3 | г. Кизляр | улица Фрунзе | Нет данных в РК | 11 | 26 | 25 | АС | фасад-кирпич | Н(1)-Ю | ПВ | 1 | 43,844671 | 46,70764 | АС | Фидер №11 | 1 | 1 | АСфасад-кирпичАС | 1 | Вариант №1.1 | Кизлярские ГорЭС ПС Кизляр-1 ТП 11-77/400 | 800/5 | 0.31
84 | Кизлярские ГорЭС | ПС Кизляр-1 | 11 | ТП 11-77/400 | 2 | г. Кизляр | Московская улица | Нет данных в РК | 1 | 57 | 27 | АС | фасад-кирпич | НД(1)-Б | ПВ | 1 | 43,847542 | 46,709775 | АС | Фидер №11 | 1 | 1 | АСфасад-кирпичАС | 1 | Вариант №1.1 | Кизлярские ГорЭС ПС Кизляр-1 ТП 11-77/400 | 800/5 | 0.31
85 | Кизлярские ГорЭС | ПС Кизляр-1 | 11 | ТП 11-77/400 | 2 | г. Кизляр | Московская улица | Нет данных в РК | 1 | 59 | 18 | АС | фасад-кирпич | НД(1)-Ю | ПВ | 1 | 43,847452 | 46,709348 | АС | Фидер №11 | 1 | 1 | АСфасад-кирпичАС | 1 | Вариант №1.1 | Кизлярские ГорЭС ПС Кизляр-1 ТП 11-77/400 | 800/5 | 0.31
86 | Кизлярские ГорЭС | ПС Кизляр-1 | 11 | ТП 11-77/400 | 2 | г. Кизляр | улица Доценко | Нет данных в РК | 6 | 66 | 19 | АС | фасад-кирпич | НД(1)-Ю | ПВ | 1 | 43,847545 | 46,708469 | АС | Фидер №11 | 1 | 1 | АСфасад-кирпичАС | 1 | Вариант №1.1 | Кизлярские ГорЭС ПС Кизляр-1 ТП 11-77/400 | 800/5 | 0.31
87 | Кизлярские ГорЭС | ПС Кизляр-1 | 11 | ТП 11-77/400 | 2 | г. Кизляр | улица Доценко | Нет данных в РК | 7 | 69 | 61 | АС | фасад-кирпич | НД(1)-Б | ПВ | 1 | 43,847423 | 46,70813 | АС | Фидер №11 | 1 | 1 | АСфасад-кирпичАС | 1 | Вариант №1.1 | Кизлярские ГорЭС ПС Кизляр-1 ТП 11-77/400 | 800/5 | 0.31
27 | Кизлярские ГорЭС | ПС Кизляр-1 | 11 | ТП 11-86/400 | 1 | г. Кизляр | Топольская улица | Нет данных в РК | 12 | 27 | 10 | АС | фасад-кирпич | Н(1)-Б | ПВ | 1 | 43,845353 | 46,709965 | АС | Фидер №11 | 1 | 1 | АСфасад-кирпичАС | 1 | Вариант №1.1 | Кизлярские ГорЭС ПС Кизляр-1 ТП 11-86/400 | 800/5 | 0.95
29 | Кизлярские ГорЭС | ПС Кизляр-1 | 11 | ТП 11-86/400 | 1 | г. Кизляр | Топольская улица | Нет данных в РК | 16 | 38 | 12 | АС | фасад-кирпич | Н(1)-Б | ПВ | 1 | 43,844362 | 46,709668 | АС | Фидер №11 | 1 | 1 | АСфасад-кирпичАС | 1 | Вариант №1.1 | Кизлярские ГорЭС ПС Кизляр-1 ТП 11-86/400 | 800/5 | 0.95
36 | Кизлярские ГорЭС | ПС Кизляр-1 | 11 | ТП 11-86/400 | 1 | г. Кизляр | улица Фрунзе | Нет данных в РК | 2 | 4 | 8 | АС | фасад-кирпич | НД(1)-Б | ПВ | 1 | 43,8469996860922 | 46,7106578942818 | АС | Фидер №11 | 1 | 1 | АСфасад-кирпичАС | 1 | Вариант №1.1 | Кизлярские ГорЭС ПС Кизляр-1 ТП 11-86/400 | 800/5 | 0.95
38 | Кизлярские ГорЭС | ПС Кизляр-1 | 11 | ТП 11-86/400 | 1 | г. Кизляр | Набережная улица | Нет данных в РК | 5 | 8 | 7 | АС | фасад-кирпич | НД(1)-Ю | ПВ | 1 | 43,8464415824381 | 46,7109479551803 | АС | Фидер №11 | 1 | 1 | АСфасад-кирпичАС | 1 | Вариант №1.1 | Кизлярские ГорЭС ПС Кизляр-1 ТП 11-86/400 | 800/5 | 0.95
39 | Кизлярские ГорЭС | ПС Кизляр-1 | 11 | ТП 11-86/400 | 1 | г. Кизляр | улица Доценко | Нет данных в РК | 6 | 9 | 13 | АС | фасад-кирпич | НД(1)-Б | ПВ | 1 | 43,846250276331 | 46,7105644137623 | АС | Фидер №11 | 1 | 1 | АСфасад-кирпичАС | 1 | Вариант №1.1 | Кизлярские ГорЭС ПС Кизляр-1 ТП 11-86/400 | 800/5 | 0.95
40 | Кизлярские ГорЭС | ПС Кизляр-1 | 11 | ТП 11-86/400 | 1 | г. Кизляр | улица Доценко | Нет данных в РК | 6 | 10 | 10 | АС | фасад-кирпич | НД(1)-Б | ПВ | 1 | 43,8462815237542 | 46,7105078439523 | АС | Фидер №11 | 1 | 1 | АСфасад-кирпичАС | 1 | Вариант №1.1 | Кизлярские ГорЭС ПС Кизляр-1 ТП 11-86/400 | 800/5 | 0.95
41 | Кизлярские ГорЭС | ПС Кизляр-1 | 11 | ТП 11-86/400 | 1 | г. Кизляр | улица Доценко | Нет данных в РК | 7 | 13 | 22 | АС | фасад-кирпич | НД(1)-Ю | ПВ | 1 | 43,8463593688215 | 46,7102034720042 | АС | Фидер №11 | 1 | 1 | АСфасад-кирпичАС | 1 | Вариант №1.1 | Кизлярские ГорЭС ПС Кизляр-1 ТП 11-86/400 | 800/5 | 0.95
43 | Кизлярские ГорЭС | ПС Кизляр-1 | 11 | ТП 11-86/400 | 1 | г. Кизляр | улица Доценко | Нет данных в РК | 7 | 15 | 18 | АС | фасад-кирпич | НД(1)-Ю | ПВ | 1 | 43,8463107770712 | 46,710220256801 | АС | Фидер №11 | 1 | 1 | АСфасад-кирпичАС | 1 | Вариант №1.1 | Кизлярские ГорЭС ПС Кизляр-1 ТП 11-86/400 | 800/5 | 0.95
44 | Кизлярские ГорЭС | ПС Кизляр-1 | 11 | ТП 11-86/400 | 1 | г. Кизляр | Топольская улица | Нет данных в РК | 8 | 17 | 6 | АС | фасад-кирпич | НД(1)-Б | ПВ | 1 | 43,8459893873811 | 46,7103435071792 | АС | Фидер №11 | 1 | 1 | АСфасад-кирпичАС | 1 | Вариант №1.1 | Кизлярские ГорЭС ПС Кизляр-1 ТП 11-86/400 | 800/5 | 0.95
47 | Кизлярские ГорЭС | ПС Кизляр-1 | 11 | ТП 11-86/400 | 1 | г. Кизляр | Топольская улица | Нет данных в РК | 10 | 22 | 8 | АС | фасад-кирпич | Н(1)-Б | ПВ | 1 | 43,845620971787 | 46,7101600117795 | АС | Фидер №11 | 1 | 1 | АСфасад-кирпичАС | 1 | Вариант №1.1 | Кизлярские ГорЭС ПС Кизляр-1 ТП 11-86/400 | 800/5 | 0.95
48 | Кизлярские ГорЭС | ПС Кизляр-1 | 11 | ТП 11-86/400 | 1 | г. Кизляр | Топольская улица | Нет данных в РК | 12 | 24 | 12 | АС | фасад-кирпич | НД(1)-Б | ПВ | 1 | 43,845529 | 46,70987 | АС | Фидер №11 | 1 | 1 | АСфасад-кирпичАС | 1 | Вариант №1.1 | Кизлярские ГорЭС ПС Кизляр-1 ТП 11-86/400 | 800/5 | 0.95
49 | Кизлярские ГорЭС | ПС Кизляр-1 | 11 | ТП 11-86/400 | 1 | г. Кизляр | Топольская улица | Нет данных в РК | 12 | 25 | 3 | АС | фасад-кирпич | НД(1)-Б | ПВ | 1 | 43,845413 | 46,709975 | АС | Фидер №11 | 1 | 1 | АСфасад-кирпичАС | 1 | Вариант №1.1 | Кизлярские ГорЭС ПС Кизляр-1 ТП 11-86/400 | 800/5 | 0.95
55 | Кизлярские ГорЭС | ПС Кизляр-1 | 11 | ТП 11-86/400 | 1 | г. Кизляр | Топольская улица | Нет данных в РК | 16 | 42 | 26 | АС | фасад-кирпич | НД(1)-Б | ПВ | 1 | 43,8441545260196 | 46,7092925567432 | АС | Фидер №11 | 1 | 1 | АСфасад-кирпичАС | 1 | Вариант №1.1 | Кизлярские ГорЭС ПС Кизляр-1 ТП 11-86/400 | 800/5 | 0.95
57 | Кизлярские ГорЭС | ПС Кизляр-1 | 11 | ТП 11-86/400 | 1 | г. Кизляр | Топольская улица | Нет данных в РК | 17 | 44 | 10 | АС | фасад-кирпич | НД(1)-Б | ПВ | 1 | 43,843973 | 46,709473 | АС | Фидер №11 | 1 | 1 | АСфасад-кирпичАС | 1 | Вариант №1.1 | Кизлярские ГорЭС ПС Кизляр-1 ТП 11-86/400 | 800/5 | 0.95
58 | Кизлярские ГорЭС | ПС Кизляр-1 | 11 | ТП 11-86/400 | 1 | г. Кизляр | Топольская улица | Нет данных в РК | 17 | 45 | 8 | АС | фасад-кирпич | НД(1)-Б | ПВ | 1 | 43,843852 | 46,709437 | АС | Фидер №11 | 1 | 1 | АСфасад-кирпичАС | 1 | Вариант №1.1 | Кизлярские ГорЭС ПС Кизляр-1 ТП 11-86/400 | 800/5 | 0.95
59 | Кизлярские ГорЭС | ПС Кизляр-1 | 11 | ТП 11-86/400 | 1 | г. Кизляр | Топольская улица | Нет данных в РК | 17 | 47 | 14 | АС | фасад-кирпич | НД(1)-Б | ПВ | 1 | 43,843975855957 | 46,7092158170563 | АС | Фидер №11 | 1 | 1 | АСфасад-кирпичАС | 1 | Вариант №1.1 | Кизлярские ГорЭС ПС Кизляр-1 ТП 11-86/400 | 800/5 | 0.95
60 | Кизлярские ГорЭС | ПС Кизляр-1 | 11 | ТП 11-86/400 | 1 | г. Кизляр | Топольская улица | Нет данных в РК | 18 | 49 | 9 | АС | фасад-кирпич | НД(1)-Б | ПВ | 1 | 43,843568 | 46,709372 | АС | Фидер №11 | 1 | 1 | АСфасад-кирпичАС | 1 | Вариант №1.1 | Кизлярские ГорЭС ПС Кизляр-1 ТП 11-86/400 | 800/5 | 0.95
63 | Кизлярские ГорЭС | ПС Кизляр-1 | 11 | ТП 11-86/400 | 1 | г. Кизляр | Топольская улица | Нет данных в РК | 18 | 52 | 14 | АС | фасад-кирпич | НД(1)-Б | ПВ | 1 | 43,8434517750545 | 46,7093683554382 | АС | Фидер №11 | 1 | 1 | АСфасад-кирпичАС | 1 | Вариант №1.1 | Кизлярские ГорЭС ПС Кизляр-1 ТП 11-86/400 | 800/5 | 0.95
65 | Кизлярские ГорЭС | ПС Кизляр-1 | 11 | ТП 11-86/400 | 1 | г. Кизляр | Вокзальная улица | Нет данных в РК | 18 | 54 | 128 | АС | фасад-кирпич | НД(1)-Б | ПВ | 1 | 43,8447154777221 | 46,7092224732997 | АС | Фидер №11 | 1 | 1 | АСфасад-кирпичАС | 1 | Вариант №1.1 | Кизлярские ГорЭС ПС Кизляр-1 ТП 11-86/400 | 800/5 | 0.95
67 | Кизлярские ГорЭС | ПС Кизляр-1 | 11 | ТП 11-86/400 | 1 | г. Кизляр | Топольская улица | Нет данных в РК | 20 | 58 | 12 | АС | фасад-кирпич | НД(1)-Б | ПВ | 1 | 43,84298 | 46,709485 | АС | Фидер №11 | 1 | 1 | АСфасад-кирпичАС | 1 | Вариант №1.1 | Кизлярские ГорЭС ПС Кизляр-1 ТП 11-86/400 | 800/5 | 0.95
68 | Кизлярские ГорЭС | ПС Кизляр-1 | 11 | ТП 11-86/400 | 1 | г. Кизляр | Топольская улица | Нет данных в РК | 20 | 60 | 21 | АС | фасад-кирпич | НД(1)-Б | ПВ | 1 | 43,842778 | 46,709266 | АС | Фидер №11 | 1 | 1 | АСфасад-кирпичАС | 1 | Вариант №1.1 | Кизлярские ГорЭС ПС Кизляр-1 ТП 11-86/400 | 800/5 | 0.95
69 | Кизлярские ГорЭС | ПС Кизляр-1 | 11 | ТП 11-86/400 | 1 | г. Кизляр | Топольская улица | Нет данных в РК | 20 | 61 | 16 | АС | фасад-кирпич | НД(1)-Б | ПВ | 1 | 43,8430668312558 | 46,7091810949897 | АС | Фидер №11 | 1 | 1 | АСфасад-кирпичАС | 1 | Вариант №1.1 | Кизлярские ГорЭС ПС Кизляр-1 ТП 11-86/400 | 800/5 | 0.95
70 | Кизлярские ГорЭС | ПС Кизляр-1 | 11 | ТП 11-86/400 | 1 | г. Кизляр | Топольская улица | Нет данных в РК | 21 | 62 | 11 | АС | фасад-кирпич | НД(1)-Б | ПВ | 1 | 43,842682 | 46,709251 | АС | Фидер №11 | 1 | 1 | АСфасад-кирпичАС | 1 | Вариант №1.1 | Кизлярские ГорЭС ПС Кизляр-1 ТП 11-86/400 | 800/5 | 0.95
72 | Кизлярские ГорЭС | ПС Кизляр-1 | 11 | ТП 11-86/400 | 1 | г. Кизляр | Топольская улица | Нет данных в РК | 21 | 64 | 15 | АС | фасад-кирпич | НД(1)-Ю | ПВ | 1 | 43,8424699081517 | 46,7093659668309 | АС | Фидер №11 | 1 | 1 | АСфасад-кирпичАС | 1 | Вариант №1.1 | Кизлярские ГорЭС ПС Кизляр-1 ТП 11-86/400 | 800/5 | 0.95
73 | Кизлярские ГорЭС | ПС Кизляр-1 | 11 | ТП 11-86/400 | 1 | г. Кизляр | Топольская улица | Нет данных в РК | 22 | 65 | 7 | АС | фасад-кирпич | НД(1)-Б | ПВ | 1 | 43,842548 | 46,70953 | АС | Фидер №11 | 1 | 1 | АСфасад-кирпичАС | 1 | Вариант №1.1 | Кизлярские ГорЭС ПС Кизляр-1 ТП 11-86/400 | 800/5 | 0.95
74 | Кизлярские ГорЭС | ПС Кизляр-1 | 11 | ТП 11-86/400 | 1 | г. Кизляр | Короткий переулок | Нет данных в РК | 24 | 67 | 41 | АС | фасад-кирпич | НД(1)-Б | ПВ | 1 | 43,8444895326596 | 46,7089848135048 | АС | Фидер №11 | 1 | 1 | АСфасад-кирпичАС | 1 | Вариант №1.1 | Кизлярские ГорЭС ПС Кизляр-1 ТП 11-86/400 | 800/5 | 0.95
75 | Кизлярские ГорЭС | ПС Кизляр-1 | 11 | ТП 11-86/400 | 1 | г. Кизляр | Короткий переулок | Нет данных в РК | 24 | 68 | 17 | АС | фасад-кирпич | НД(1)-Б | ПВ | 1 | 43,8447708925118 | 46,7089068839048 | АС | Фидер №11 | 1 | 1 | АСфасад-кирпичАС | 1 | Вариант №1.1 | Кизлярские ГорЭС ПС Кизляр-1 ТП 11-86/400 | 800/5 | 0.95
77 | Кизлярские ГорЭС | ПС Кизляр-1 | 11 | ТП 11-86/400 | 1 | г. Кизляр | улица Маяковского | Нет данных в РК | 26 | 72 | 18 | АС | фасад-кирпич | НД(1)-Б | ПВ | 1 | 43,8434073565921 | 46,7090745837172 | АС | Фидер №11 | 1 | 1 | АСфасад-кирпичАС | 1 | Вариант №1.1 | Кизлярские ГорЭС ПС Кизляр-1 ТП 11-86/400 | 800/5 | 0.95
81 | Кизлярские ГорЭС | ПС Кизляр-1 | 11 | ТП 11-86/400 | 1 | г. Кизляр | улица Маяковского | Нет данных в РК | 28 | 78 | 11 | АС | фасад-кирпич | НД(1)-Б | ПВ | 1 | 43,8439118957516 | 46,7085280567253 | АС | Фидер №11 | 1 | 1 | АСфасад-кирпичАС | 1 | Вариант №1.1 | Кизлярские ГорЭС ПС Кизляр-1 ТП 11-86/400 | 800/5 | 0.95
82 | Кизлярские ГорЭС | ПС Кизляр-1 | 11 | ТП 11-86/400 | 1 | г. Кизляр | улица Маяковского | Нет данных в РК | 28 | 79 | 22 | АС | фасад-кирпич | НД(1)-Б | ПВ | 1 | 43,8436153572421 | 46,7085234011243 | АС | Фидер №11 | 1 | 1 | АСфасад-кирпичАС | 1 | Вариант №1.1 | Кизлярские ГорЭС ПС Кизляр-1 ТП 11-86/400 | 800/5 | 0.95
84 | Кизлярские ГорЭС | ПС Кизляр-1 | 11 | ТП 11-86/400 | 1 | г. Кизляр | улица Маяковского | Нет данных в РК | 29 | 81 | 5 | АС | фасад-кирпич | НД(1)-Б | ПВ | 1 | 43,843856 | 46,70821 | АС | Фидер №11 | 1 | 1 | АСфасад-кирпичАС | 1 | Вариант №1.1 | Кизлярские ГорЭС ПС Кизляр-1 ТП 11-86/400 | 800/5 | 0.95
85 | Кизлярские ГорЭС | ПС Кизляр-1 | 11 | ТП 11-86/400 | 1 | г. Кизляр | улица Маяковского | Нет данных в РК | 31 | 84 | 3 | АС | фасад-кирпич | НД(1)-Б | ПВ | 1 | 43,844024 | 46,70806 | АС | Фидер №11 | 1 | 1 | АСфасад-кирпичАС | 1 | Вариант №1.1 | Кизлярские ГорЭС ПС Кизляр-1 ТП 11-86/400 | 800/5 | 0.95
86 | Кизлярские ГорЭС | ПС Кизляр-1 | 11 | ТП 11-86/400 | 1 | г. Кизляр | улица Маяковского | Нет данных в РК | 31 | 86 | 5 | АС | фасад-кирпич | НД(1)-Б | ПВ | 1 | 43,844041 | 46,707964 | АС | Фидер №11 | 1 | 1 | АСфасад-кирпичАС | 1 | Вариант №1.1 | Кизлярские ГорЭС ПС Кизляр-1 ТП 11-86/400 | 800/5 | 0.95
87 | Кизлярские ГорЭС | ПС Кизляр-1 | 11 | ТП 11-86/400 | 2 | г. Кизляр | улица Демьяна Бедного | Нет данных в РК | 0 | 1 | 13 | АС | фасад-кирпич | НД(1)-Ю | ПВ | 1 | 43,8470668630797 | 46,7110746820205 | АС | Фидер №11 | 1 | 1 | АСфасад-кирпичАС | 1 | Вариант №1.1 | Кизлярские ГорЭС ПС Кизляр-1 ТП 11-86/400 | 800/5 | 0.95
88 | Кизлярские ГорЭС | ПС Кизляр-1 | 11 | ТП 11-86/400 | 3 | г. Кизляр | улица Демьяна Бедного | Нет данных в РК | 0 | 1 | 13 | АС | фасад-кирпич | НД(1)-Ю | ПВ | 1 | 43,847107932647 | 46,7111081081395 | АС | Фидер №11 | 1 | 1 | АСфасад-кирпичАС | 1 | Вариант №1.1 | Кизлярские ГорЭС ПС Кизляр-1 ТП 11-86/400 | 800/5 | 0.95
89 | Кизлярские ГорЭС | ПС Кизляр-1 | 11 | ТП 11-86/400 | 4 | г. Кизляр | улица Демьяна Бедного | Нет данных в РК | 0 | 1 | 2 | АС | фасад-кирпич | НД(1)-Ю | ПВ | 1 | 43,8471277984583 | 46,7110568922717 | АС | Фидер №11 | 1 | 1 | АСфасад-кирпичАС | 1 | Вариант №1.1 | Кизлярские ГорЭС ПС Кизляр-1 ТП 11-86/400 | 800/5 | 0.95
90 | Кизлярские ГорЭС | ПС Кизляр-1 | 11 | ТП 11-86/400 | 5 | г. Кизляр | улица Демьяна Бедного | Нет данных в РК | 0 | 1 | 16 | АС | фасад-кирпич | НД(1)-Ю | ПВ | 1 | 43,8471006613239 | 46,7110374487161 | АС | Фидер №11 | 1 | 1 | АСфасад-кирпичАС | 1 | Вариант №1.1 | Кизлярские ГорЭС ПС Кизляр-1 ТП 11-86/400 | 800/5 | 0.95
25 | Кизлярские ГорЭС | ПС Кизляр-1 | 11 | ТП 11-104/400 | 1 | г. Кизляр | улица Островского | Нет данных в РК | 4 | 22 | 6 | АС | фасад-кирпич | НД(1)-Б | ПВ | 1 | 43,8423160722345 | 46,7150059209489 | АС | Фидер №11 | 1 | 1 | АСфасад-кирпичАС | 1 | Вариант №1.1 | Кизлярские ГорЭС ПС Кизляр-1 ТП 11-104/400 | 800/5 | 0.34
29 | Кизлярские ГорЭС | ПС Кизляр-1 | 11 | ТП 11-104/400 | 1 | г. Кизляр | улица Островского | Нет данных в РК | 6 | 26 | 9 | АС | фасад-кирпич | НД(1)-Б | ПВ | 1 | 43,8412560038289 | 46,7145187045837 | АС | Фидер №11 | 1 | 1 | АСфасад-кирпичАС | 1 | Вариант №1.1 | Кизлярские ГорЭС ПС Кизляр-1 ТП 11-104/400 | 800/5 | 0.34
34 | Кизлярские ГорЭС | ПС Кизляр-1 | 11 | ТП 11-104/400 | 1 | г. Кизляр | улица Островского | Нет данных в РК | 7 | 31 | 20 | АС | фасад-кирпич | Н(1)-Б | ПВ | 1 | 43,8410185077102 | 46,7142348768853 | АС | Фидер №11 | 1 | 1 | АСфасад-кирпичАС | 1 | Вариант №1.1 | Кизлярские ГорЭС ПС Кизляр-1 ТП 11-104/400 | 800/5 | 0.34
36 | Кизлярские ГорЭС | ПС Кизляр-1 | 11 | ТП 11-104/400 | 1 | г. Кизляр | улица Островского | Нет данных в РК | 12 | 33 | 5 | АС | фасад-кирпич | НД(1)-Б | ПВ | 1 | 43,841997 | 46,715039 | АС | Фидер №11 | 1 | 1 | АСфасад-кирпичАС | 1 | Вариант №1.1 | Кизлярские ГорЭС ПС Кизляр-1 ТП 11-104/400 | 800/5 | 0.34
37 | Кизлярские ГорЭС | ПС Кизляр-1 | 11 | ТП 11-104/400 | 1 | г. Кизляр | улица Островского | Нет данных в РК | 12 | 36 | 6 | АС | фасад-кирпич | Н(1)-Б | ПВ | 1 | 43,841997 | 46,715002 | АС | Фидер №11 | 1 | 1 | АСфасад-кирпичАС | 1 | Вариант №1.1 | Кизлярские ГорЭС ПС Кизляр-1 ТП 11-104/400 | 800/5 | 0.34
38 | Кизлярские ГорЭС | ПС Кизляр-1 | 11 | ТП 11-104/400 | 1 | г. Кизляр | улица Островского | Нет данных в РК | 12 | 38 | 5 | АС | фасад-кирпич | Н(1)-Б | ПВ | 1 | 43,841997 | 46,715039 | АС | Фидер №11 | 1 | 1 | АСфасад-кирпичАС | 1 | Вариант №1.1 | Кизлярские ГорЭС ПС Кизляр-1 ТП 11-104/400 | 800/5 | 0.34
39 | Кизлярские ГорЭС | ПС Кизляр-1 | 11 | ТП 11-104/400 | 1 | г. Кизляр | улица Островского | Нет данных в РК | 12 | 39 | 5 | АС | фасад-кирпич | Н(1)-Б | ПВ | 1 | 43,841997 | 46,715016 | АС | Фидер №11 | 1 | 1 | АСфасад-кирпичАС | 1 | Вариант №1.1 | Кизлярские ГорЭС ПС Кизляр-1 ТП 11-104/400 | 800/5 | 0.34
40 | Кизлярские ГорЭС | ПС Кизляр-1 | 11 | ТП 11-104/400 | 1 | г. Кизляр | улица Островского | Нет данных в РК | 12 | 40 | 8 | АС | фасад-кирпич | Н(1)-Б | ПВ | 1 | 43,841975 | 46,715026 | АС | Фидер №11 | 1 | 1 | АСфасад-кирпичАС | 1 | Вариант №1.1 | Кизлярские ГорЭС ПС Кизляр-1 ТП 11-104/400 | 800/5 | 0.34
41 | Кизлярские ГорЭС | ПС Кизляр-1 | 11 | ТП 11-104/400 | 1 | г. Кизляр | улица Островского | Нет данных в РК | 12 | 42 | 5 | АС | фасад-кирпич | Н(1)-Б | ПВ | 1 | 43,841997 | 46,715027 | АС | Фидер №11 | 1 | 1 | АСфасад-кирпичАС | 1 | Вариант №1.1 | Кизлярские ГорЭС ПС Кизляр-1 ТП 11-104/400 | 800/5 | 0.34
42 | Кизлярские ГорЭС | ПС Кизляр-1 | 11 | ТП 11-104/400 | 1 | г. Кизляр | улица Островского | Нет данных в РК | 12 | 43 | 5 | АС | фасад-кирпич | Н(1)-Б | ПВ | 1 | 43,841997 | 46,715014 | АС | Фидер №11 | 1 | 1 | АСфасад-кирпичАС | 1 | Вариант №1.1 | Кизлярские ГорЭС ПС Кизляр-1 ТП 11-104/400 | 800/5 | 0.34
43 | Кизлярские ГорЭС | ПС Кизляр-1 | 11 | ТП 11-104/400 | 1 | г. Кизляр | улица Островского | Нет данных в РК | 12 | 53 | 5 | АС | фасад-кирпич | Н(1)-Б | ПВ | 1 | 43,841997 | 46,715039 | АС | Фидер №11 | 1 | 1 | АСфасад-кирпичАС | 1 | Вариант №1.1 | Кизлярские ГорЭС ПС Кизляр-1 ТП 11-104/400 | 800/5 | 0.34
44 | Кизлярские ГорЭС | ПС Кизляр-1 | 11 | ТП 11-104/400 | 1 | г. Кизляр | улица Островского | Нет данных в РК | 12 | 53 | 5 | АС | фасад-кирпич | Н(1)-Б | ПВ | 1 | 43,841997 | 46,715039 | АС | Фидер №11 | 1 | 1 | АСфасад-кирпичАС | 1 | Вариант №1.1 | Кизлярские ГорЭС ПС Кизляр-1 ТП 11-104/400 | 800/5 | 0.34
45 | Кизлярские ГорЭС | ПС Кизляр-1 | 11 | ТП 11-104/400 | 1 | г. Кизляр | улица Островского | Нет данных в РК | 12 | 53 | 5 | АС | фасад-кирпич | Н(1)-Б | ПВ | 1 | 43,841997 | 46,715039 | АС | Фидер №11 | 1 | 1 | АСфасад-кирпичАС | 1 | Вариант №1.1 | Кизлярские ГорЭС ПС Кизляр-1 ТП 11-104/400 | 800/5 | 0.34
46 | Кизлярские ГорЭС | ПС Кизляр-1 | 11 | ТП 11-104/400 | 1 | г. Кизляр | улица Островского | Нет данных в РК | 12 | 53 | 5 | АС | фасад-кирпич | Н(1)-Б | ПВ | 1 | 43,841997 | 46,715039 | АС | Фидер №11 | 1 | 1 | АСфасад-кирпичАС | 1 | Вариант №1.1 | Кизлярские ГорЭС ПС Кизляр-1 ТП 11-104/400 | 800/5 | 0.34
47 | Кизлярские ГорЭС | ПС Кизляр-1 | 11 | ТП 11-104/400 | 1 | г. Кизляр | улица Островского | Нет данных в РК | 12 | 53 | 5 | АС | фасад-кирпич | Н(1)-Б | ПВ | 1 | 43,841997 | 46,715039 | АС | Фидер №11 | 1 | 1 | АСфасад-кирпичАС | 1 | Вариант №1.1 | Кизлярские ГорЭС ПС Кизляр-1 ТП 11-104/400 | 800/5 | 0.34
48 | Кизлярские ГорЭС | ПС Кизляр-1 | 11 | ТП 11-104/400 | 1 | г. Кизляр | улица Островского | Нет данных в РК | 12 | 53 | 5 | АС | фасад-кирпич | Н(1)-Б | ПВ | 1 | 43,841997 | 46,715039 | АС | Фидер №11 | 1 | 1 | АСфасад-кирпичАС | 1 | Вариант №1.1 | Кизлярские ГорЭС ПС Кизляр-1 ТП 11-104/400 | 800/5 | 0.34
49 | Кизлярские ГорЭС | ПС Кизляр-1 | 11 | ТП 11-104/400 | 1 | г. Кизляр | улица Островского | Нет данных в РК | 12 | 53 | 5 | АС | фасад-кирпич | Н(1)-Б | ПВ | 1 | 43,841997 | 46,715039 | АС | Фидер №11 | 1 | 1 | АСфасад-кирпичАС | 1 | Вариант №1.1 | Кизлярские ГорЭС ПС Кизляр-1 ТП 11-104/400 | 800/5 | 0.34
50 | Кизлярские ГорЭС | ПС Кизляр-1 | 11 | ТП 11-104/400 | 1 | г. Кизляр | улица Островского | Нет данных в РК | 12 | 53 | 5 | АС | фасад-кирпич | Н(1)-Б | ПВ | 1 | 43,841997 | 46,715039 | АС | Фидер №11 | 1 | 1 | АСфасад-кирпичАС | 1 | Вариант №1.1 | Кизлярские ГорЭС ПС Кизляр-1 ТП 11-104/400 | 800/5 | 0.34
51 | Кизлярские ГорЭС | ПС Кизляр-1 | 11 | ТП 11-104/400 | 1 | г. Кизляр | улица Островского | Нет данных в РК | 12 | 53 | 5 | АС | фасад-кирпич | Н(1)-Б | ПВ | 1 | 43,841997 | 46,715039 | АС | Фидер №11 | 1 | 1 | АСфасад-кирпичАС | 1 | Вариант №1.1 | Кизлярские ГорЭС ПС Кизляр-1 ТП 11-104/400 | 800/5 | 0.34
52 | Кизлярские ГорЭС | ПС Кизляр-1 | 11 | ТП 11-104/400 | 1 | г. Кизляр | улица Островского | Нет данных в РК | 12 | 53 | 5 | АС | фасад-кирпич | Н(1)-Б | ПВ | 1 | 43,841997 | 46,715039 | АС | Фидер №11 | 1 | 1 | АСфасад-кирпичАС | 1 | Вариант №1.1 | Кизлярские ГорЭС ПС Кизляр-1 ТП 11-104/400 | 800/5 | 0.34
53 | Кизлярские ГорЭС | ПС Кизляр-1 | 11 | ТП 11-104/400 | 1 | г. Кизляр | улица Островского | Нет данных в РК | 12 | 53 | 5 | АС | фасад-кирпич | Н(1)-Б | ПВ | 1 | 43,841997 | 46,715039 | АС | Фидер №11 | 1 | 1 | АСфасад-кирпичАС | 1 | Вариант №1.1 | Кизлярские ГорЭС ПС Кизляр-1 ТП 11-104/400 | 800/5 | 0.34
54 | Кизлярские ГорЭС | ПС Кизляр-1 | 11 | ТП 11-104/400 | 1 | г. Кизляр | улица Островского | Нет данных в РК | 12 | 53 | 5 | АС | фасад-кирпич | Н(1)-Б | ПВ | 1 | 43,841997 | 46,715039 | АС | Фидер №11 | 1 | 1 | АСфасад-кирпичАС | 1 | Вариант №1.1 | Кизлярские ГорЭС ПС Кизляр-1 ТП 11-104/400 | 800/5 | 0.34
55 | Кизлярские ГорЭС | ПС Кизляр-1 | 11 | ТП 11-104/400 | 1 | г. Кизляр | улица Островского | Нет данных в РК | 12 | 53 | 5 | АС | фасад-кирпич | Н(1)-Б | ПВ | 1 | 43,841997 | 46,715039 | АС | Фидер №11 | 1 | 1 | АСфасад-кирпичАС | 1 | Вариант №1.1 | Кизлярские ГорЭС ПС Кизляр-1 ТП 11-104/400 | 800/5 | 0.34
56 | Кизлярские ГорЭС | ПС Кизляр-1 | 11 | ТП 11-104/400 | 1 | г. Кизляр | улица Островского | Нет данных в РК | 12 | 53 | 5 | АС | фасад-кирпич | Н(1)-Б | ПВ | 1 | 43,841997 | 46,715039 | АС | Фидер №11 | 1 | 1 | АСфасад-кирпичАС | 1 | Вариант №1.1 | Кизлярские ГорЭС ПС Кизляр-1 ТП 11-104/400 | 800/5 | 0.34
97 | Кизлярские ГорЭС | ПС Кизляр-1 | 11 | ТП 11-104/400 | 2 | г. Кизляр | улица Островского | Нет данных в РК | 6 | 6 | 6 | АС | фасад-кирпич | НД(1)-Б | ПВ | 1 | 43,844167 | 46,715267 | АС | Фидер №11 | 1 | 1 | АСфасад-кирпичАС | 1 | Вариант №1.1 | Кизлярские ГорЭС ПС Кизляр-1 ТП 11-104/400 | 800/5 | 0.34
98 | Кизлярские ГорЭС | ПС Кизляр-1 | 11 | ТП 11-104/400 | 2 | г. Кизляр | улица Победы | Нет данных в РК | 9 | 8 | 5 | АС | фасад-кирпич | НД(1)-Б | ПВ | 1 | 43,844113 | 46,714844 | АС | Фидер №11 | 1 | 1 | АСфасад-кирпичАС | 1 | Вариант №1.1 | Кизлярские ГорЭС ПС Кизляр-1 ТП 11-104/400 | 800/5 | 0.34
26 | Кизлярские ГорЭС | ПС Кизляр-1 | 8 | ТП 8-71/400 | 1 | г. Кизляр | улица Фурманова | Нет данных в РК | 15 | 36 | 19 | СИП | фасад-кирпич | Н(1)-Б | ПВ | 1 | 43,83952 | 46,693258 | АС | Фидер №8 | 1 | 1 | СИПфасад-кирпичАС | 5 | Вариант №1.5 | Кизлярские ГорЭС ПС Кизляр-1 ТП 8-71/400 | 800/5 | 0.59
32 | Кизлярские ГорЭС | ПС Кизляр-1 | 8 | ТП 8-71/400 | 1 | г. Кизляр | Грозненская улица | Нет данных в РК | 20 | 42 | 7 | СИП | фасад-кирпич | Н(1)-Б | ПВ | 1 | 43,839898 | 46,694796 | АС | Фидер №8 | 1 | 1 | СИПфасад-кирпичАС | 5 | Вариант №1.5 | Кизлярские ГорЭС ПС Кизляр-1 ТП 8-71/400 | 800/5 | 0.59
34 | Кизлярские ГорЭС | ПС Кизляр-1 | 8 | ТП 8-71/400 | 1 | г. Кизляр | Грозненская улица | Нет данных в РК | 21 | 44 | 8 | СИП | фасад-кирпич | Н(1)-Б | ПВ | 1 | 43,840138 | 46,695066 | АС | Фидер №8 | 1 | 1 | СИПфасад-кирпичАС | 5 | Вариант №1.5 | Кизлярские ГорЭС ПС Кизляр-1 ТП 8-71/400 | 800/5 | 0.59
68 | Кизлярские ГорЭС | ПС Кизляр-1 | 8 | ТП 8-71/400 | 1 | г. Кизляр | Грозненская улица | Нет данных в РК | 36 | 78 | 4 | СИП | фасад-кирпич | Н(1)-Б | ПВ | 1 | 43,83788 | 46,692143 | АС | Фидер №8 | 1 | 1 | СИПфасад-кирпичАС | 5 | Вариант №1.5 | Кизлярские ГорЭС ПС Кизляр-1 ТП 8-71/400 | 800/5 | 0.59
70 | Кизлярские ГорЭС | ПС Кизляр-1 | 8 | ТП 8-71/400 | 2 | г. Кизляр | Красноармейская улица | Нет данных в РК | 1 | 1 | 11 | СИП | фасад-кирпич | Н(1)-Б | ПВ | 1 | 43,839271 | 46,696013 | АС | Фидер №8 | 1 | 1 | СИПфасад-кирпичАС | 5 | Вариант №1.5 | Кизлярские ГорЭС ПС Кизляр-1 ТП 8-71/400 | 800/5 | 0.59
77 | Кизлярские ГорЭС | ПС Кизляр-1 | 8 | ТП 8-71/400 | 2 | г. Кизляр | Красноармейская улица | Нет данных в РК | 4 | 8 | 20 | СИП | фасад-кирпич | Н(1)-Б | ПВ | 1 | 43,840108 | 46,696901 | АС | Фидер №8 | 1 | 1 | СИПфасад-кирпичАС | 5 | Вариант №1.5 | Кизлярские ГорЭС ПС Кизляр-1 ТП 8-71/400 | 800/5 | 0.59
84 | Кизлярские ГорЭС | ПС Кизляр-1 | 8 | ТП 8-71/400 | 2 | г. Кизляр | Красноармейская улица | Нет данных в РК | 8 | 16 | 1 | СИП | фасад-кирпич | Н(1)-Б | ПВ | 1 | 43,841009 | 46,697948 | АС | Фидер №8 | 1 | 1 | СИПфасад-кирпичАС | 5 | Вариант №1.5 | Кизлярские ГорЭС ПС Кизляр-1 ТП 8-71/400 | 800/5 | 0.59
98 | Кизлярские ГорЭС | ПС Кизляр-1 | 8 | ТП 8-71/400 | 2 | г. Кизляр | Красноармейская улица | Нет данных в РК | 13 | 30 | 6 | СИП | фасад-кирпич | Н(1)-Б | ПВ | 1 | 43,839352 | 46,69665 | АС | Фидер №8 | 1 | 1 | СИПфасад-кирпичАС | 5 | Вариант №1.5 | Кизлярские ГорЭС ПС Кизляр-1 ТП 8-71/400 | 800/5 | 0.59
101 | Кизлярские ГорЭС | ПС Кизляр-1 | 8 | ТП 8-71/400 | 2 | г. Кизляр | Красноармейская улица | Нет данных в РК | 14 | 33 | 21 | СИП | фасад-кирпич | Н(1)-Б | ПВ | 1 | 43,839527 | 46,696682 | АС | Фидер №8 | 1 | 1 | СИПфасад-кирпичАС | 5 | Вариант №1.5 | Кизлярские ГорЭС ПС Кизляр-1 ТП 8-71/400 | 800/5 | 0.59
103 | Кизлярские ГорЭС | ПС Кизляр-1 | 8 | ТП 8-71/400 | 2 | г. Кизляр | Красноармейская улица | Нет данных в РК | 14 | 35 | 13 | СИП | фасад-кирпич | Н(1)-Б | ПВ | 1 | 43,839584 | 46,696746 | АС | Фидер №8 | 1 | 1 | СИПфасад-кирпичАС | 5 | Вариант №1.5 | Кизлярские ГорЭС ПС Кизляр-1 ТП 8-71/400 | 800/5 | 0.59
107 | Кизлярские ГорЭС | ПС Кизляр-1 | 8 | ТП 8-71/400 | 2 | г. Кизляр | Красноармейская улица | Нет данных в РК | 16 | 39 | 6 | СИП | фасад-кирпич | Н(1)-Б | ПВ | 1 | 43,840086 | 46,697435 | АС | Фидер №8 | 1 | 1 | СИПфасад-кирпичАС | 5 | Вариант №1.5 | Кизлярские ГорЭС ПС Кизляр-1 ТП 8-71/400 | 800/5 | 0.59
115 | Кизлярские ГорЭС | ПС Кизляр-1 | 8 | ТП 8-71/400 | 2 | г. Кизляр | Красноармейская улица | Нет данных в РК | 19 | 47 | 27 | СИП | фасад-кирпич | Н(1)-Б | ПВ | 1 | 43,84064 | 46,698417 | АС | Фидер №8 | 1 | 1 | СИПфасад-кирпичАС | 5 | Вариант №1.5 | Кизлярские ГорЭС ПС Кизляр-1 ТП 8-71/400 | 800/5 | 0.59
120 | Кизлярские ГорЭС | ПС Кизляр-1 | 8 | ТП 8-71/400 | 2 | г. Кизляр | Красноармейская улица | Нет данных в РК | 20 | 52 | 7 | СИП | фасад-кирпич | Н(3)-Б | ПВ | 3 | 43,841015 | 46,6985 | АС | Фидер №8 | 2 | 1 | СИПфасад-кирпичАС | 5 | Вариант №2.5 | Кизлярские ГорЭС ПС Кизляр-1 ТП 8-71/400 | 800/5 | 0.59
126 | Кизлярские ГорЭС | ПС Кизляр-1 | 8 | ТП 8-71/400 | 3 | г. Кизляр | Топольской проезд | Нет данных в РК | 6 | 3 | 4 | СИП | фасад-кирпич | К(3)-Ю | ПВ | 3 | 43,83804 | 46,696302 | АС | Фидер №8 | 2 | 0 | СИПфасад-кирпичАС | 5 | Вариант №2.5 | Кизлярские ГорЭС ПС Кизляр-1 ТП 8-71/400 | 800/5 | 0.59
141 | Кизлярские ГорЭС | ПС Кизляр-1 | 8 | ТП 8-71/400 | 3 | г. Кизляр | Топольской проезд | Нет данных в РК | 15 | 18 | 8 | СИП | фасад-кирпич | Н(1)-Б | ПВ | 1 | 43,835713 | 46,696698 | АС | Фидер №8 | 1 | 1 | СИПфасад-кирпичАС | 5 | Вариант №1.5 | Кизлярские ГорЭС ПС Кизляр-1 ТП 8-71/400 | 800/5 | 0.59
142 | Кизлярские ГорЭС | ПС Кизляр-1 | 8 | ТП 8-71/400 | 3 | г. Кизляр | Новосёловская улица | Нет данных в РК | 16 | 19 | 10 | СИП | фасад-кирпич | Н(1)-Ю | ПВ | 1 | 43,838095 | 46,69636 | АС | Фидер №8 | 1 | 1 | СИПфасад-кирпичАС | 5 | Вариант №1.5 | Кизлярские ГорЭС ПС Кизляр-1 ТП 8-71/400 | 800/5 | 0.59
154 | Кизлярские ГорЭС | ПС Кизляр-1 | 8 | ТП 8-71/400 | 3 | г. Кизляр | Топольской проезд | Нет данных в РК | 21 | 31 | 5 | СИП | фасад-кирпич | Н(1)-Б | ПВ | 1 | 43,836637 | 46,696718 | АС | Фидер №8 | 1 | 1 | СИПфасад-кирпичАС | 5 | Вариант №1.5 | Кизлярские ГорЭС ПС Кизляр-1 ТП 8-71/400 | 800/5 | 0.59
165 | Кизлярские ГорЭС | ПС Кизляр-1 | 8 | ТП 8-71/400 | 3 | г. Кизляр | Новосёловская улица | Нет данных в РК | 27 | 42 | 15 | СИП | фасад-кирпич | НД(3)-Б | ПВ | 3 | 43,83749 | 46,695279 | АС | Фидер №8 | 2 | 1 | СИПфасад-кирпичАС | 5 | Вариант №2.5 | Кизлярские ГорЭС ПС Кизляр-1 ТП 8-71/400 | 800/5 | 0.59
191 | Кизлярские ГорЭС | ПС Кизляр-1 | 8 | ТП 8-71/400 | 3 | г. Кизляр | улица Калинина | Нет данных в РК | 38 | 68 | 14 | СИП | фасад-кирпич | Н(1)-Б | ПВ | 1 | 43,836387 | 46,695676 | АС | Фидер №8 | 1 | 1 | СИПфасад-кирпичАС | 5 | Вариант №1.5 | Кизлярские ГорЭС ПС Кизляр-1 ТП 8-71/400 | 800/5 | 0.59
197 | Кизлярские ГорЭС | ПС Кизляр-1 | 8 | ТП 8-71/400 | 3 | г. Кизляр | улица Калинина | Нет данных в РК | 40 | 74 | 10 | СИП | фасад-кирпич | Н(1)-Б | ПВ | 1 | 43,835887 | 46,69537 | АС | Фидер №8 | 1 | 1 | СИПфасад-кирпичАС | 5 | Вариант №1.5 | Кизлярские ГорЭС ПС Кизляр-1 ТП 8-71/400 | 800/5 | 0.59
243 | Кизлярские ГорЭС | ПС Кизляр-1 | 8 | ТП 8-71/400 | 1 | г. Кизляр | Красноармейская улица | Нет данных в РК | 4 | 8 | 14 | СИП | фасад-кирпич | НС(1)-Б | ПВ | 1 | 43,838559 | 46,695285 | АС | Фидер №8 | 1 | 1 | СИПфасад-кирпичАС | 5 | Вариант №1.5 | Кизлярские ГорЭС ПС Кизляр-1 ТП 8-71/400 | 800/5 | 0.59
80 | Кизлярские ГорЭС | ПС Кизляр-1 | 8 | ТП 8-72/400 | 1 | г. Кизляр | Красноармейская улица | Нет данных в РК | 8 | 13 | 10 | АС | фасад-кирпич | Н(1)-Б | ПВ | 1 | 43,834824 | 46,689227 | АС | Фидер №8 | 1 | 1 | АСфасад-кирпичАС | 1 | Вариант №1.1 | Кизлярские ГорЭС ПС Кизляр-1 ТП 8-72/400 | 800/5 | 0.58
115 | Кизлярские ГорЭС | ПС Кизляр-1 | 8 | ТП 8-72/400 | 2 | г. Кизляр | Грозненская улица | Нет данных в РК | 17 | 32 | 11 | АС | фасад-кирпич | Н(1)-Б | ПВ | 1 | 43,836862 | 46,688707 | АС | Фидер №8 | 1 | 1 | АСфасад-кирпичАС | 1 | Вариант №1.1 | Кизлярские ГорЭС ПС Кизляр-1 ТП 8-72/400 | 800/5 | 0.58
116 | Кизлярские ГорЭС | ПС Кизляр-1 | 8 | ТП 8-72/400 | 2 | г. Кизляр | Грозненская улица | Нет данных в РК | 18 | 33 | 11 | АС | фасад-кирпич | К(3)-Ю | ПВ | 3 | 43,837633 | 46,690525 | АС | Фидер №8 | 2 | 0 | АСфасад-кирпичАС | 1 | Вариант №2.1 | Кизлярские ГорЭС ПС Кизляр-1 ТП 8-72/400 | 800/5 | 0.58
139 | Кизлярские ГорЭС | ПС Кизляр-1 | 8 | ТП 8-72/400 | 3 | г. Кизляр | улица Грибоедова | Нет данных в РК | 24 | 38 | 7 | АС | фасад-кирпич | Н(1)-Б | ПВ | 1 | 43,833357 | 46,69353 | АС | Фидер №8 | 1 | 1 | АСфасад-кирпичАС | 1 | Вариант №1.1 | Кизлярские ГорЭС ПС Кизляр-1 ТП 8-72/400 | 800/5 | 0.58
140 | Кизлярские ГорЭС | ПС Кизляр-1 | 8 | ТП 8-72/400 | 3 | г. Кизляр | улица Грибоедова | Нет данных в РК | 25 | 39 | 17 | АС | фасад-кирпич | Н(1)-Б | ПВ | 1 | 43,833198 | 46,693578 | АС | Фидер №8 | 1 | 1 | АСфасад-кирпичАС | 1 | Вариант №1.1 | Кизлярские ГорЭС ПС Кизляр-1 ТП 8-72/400 | 800/5 | 0.58
142 | Кизлярские ГорЭС | ПС Кизляр-1 | 8 | ТП 8-72/400 | 3 | г. Кизляр | улица Грибоедова | Нет данных в РК | 26 | 44 | 5 | АС | фасад-кирпич | Н(1)-Б | ПВ | 1 | 43,832745 | 46,693563 | АС | Фидер №8 | 1 | 1 | АСфасад-кирпичАС | 1 | Вариант №1.1 | Кизлярские ГорЭС ПС Кизляр-1 ТП 8-72/400 | 800/5 | 0.58
146 | Кизлярские ГорЭС | ПС Кизляр-1 | 8 | ТП 8-72/400 | 3 | г. Кизляр | улица Грибоедова | Нет данных в РК | 29 | 50 | 11 | АС | фасад-кирпич | Н(1)-Б | ПВ | 1 | 43,831805 | 46,693818 | АС | Фидер №8 | 1 | 1 | АСфасад-кирпичАС | 1 | Вариант №1.1 | Кизлярские ГорЭС ПС Кизляр-1 ТП 8-72/400 | 800/5 | 0.58
188 | Кизлярские ГорЭС | ПС Кизляр-1 | 8 | ТП 8-72/400 | 3 | г. Кизляр | улица Жуковского | Нет данных в РК | 50 | 111 | 4 | АС | фасад-кирпич | Н(1)-Б | ПВ | 1 | 43,832242 | 46,694795 | АС | Фидер №8 | 1 | 1 | АСфасад-кирпичАС | 1 | Вариант №1.1 | Кизлярские ГорЭС ПС Кизляр-1 ТП 8-72/400 | 800/5 | 0.58
196 | Кизлярские ГорЭС | ПС Кизляр-1 | 8 | ТП 8-72/400 | 3 | г. Кизляр | улица Жуковского | Нет данных в РК | 54 | 124 | 9 | АС | фасад-кирпич | Н(1)-Б | ПВ | 1 | 43,83107 | 46,694771 | АС | Фидер №8 | 1 | 1 | АСфасад-кирпичАС | 1 | Вариант №1.1 | Кизлярские ГорЭС ПС Кизляр-1 ТП 8-72/400 | 800/5 | 0.58
201 | Кизлярские ГорЭС | ПС Кизляр-1 | 8 | ТП 8-72/400 | 3 | г. Кизляр | Красноармейская улица | Нет данных в РК | 58 | 138 | 14 | АС | фасад-кирпич | Н(1)-Б | ПВ | 1 | 43,836572 | 46,692075 | АС | Фидер №8 | 1 | 1 | АСфасад-кирпичАС | 1 | Вариант №1.1 | Кизлярские ГорЭС ПС Кизляр-1 ТП 8-72/400 | 800/5 | 0.58
208 | Кизлярские ГорЭС | ПС Кизляр-1 | 8 | ТП 8-72/400 | 3 | г. Кизляр | Красноармейская улица | Нет данных в РК | 66 | 155 | 31 | АС | фасад-кирпич | Н(1)-Б | ПВ | 1 | 43,837333 | 46,693167 | АС | Фидер №8 | 1 | 1 | АСфасад-кирпичАС | 1 | Вариант №1.1 | Кизлярские ГорЭС ПС Кизляр-1 ТП 8-72/400 | 800/5 | 0.58
209 | Кизлярские ГорЭС | ПС Кизляр-1 | 8 | ТП 8-72/400 | 3 | г. Кизляр | Красноармейская улица | Нет данных в РК | 66 | 158 | 19 | АС | фасад-кирпич | Н(1)-Б | ПВ | 1 | 43,837094 | 46,693632 | АС | Фидер №8 | 1 | 1 | АСфасад-кирпичАС | 1 | Вариант №1.1 | Кизлярские ГорЭС ПС Кизляр-1 ТП 8-72/400 | 800/5 | 0.58
229 | Кизлярские ГорЭС | ПС Кизляр-1 | 8 | ТП 8-72/400 | 2 | г. Кизляр | Грозненская улица | Нет данных в РК | 11 | 22 | 18 | АС | фасад-кирпич | НД(3)-Ю | ПВ | 3 | 43,837563 | 46,690363 | АС | Фидер №8 | 2 | 1 | АСфасад-кирпичАС | 1 | Вариант №2.1 | Кизлярские ГорЭС ПС Кизляр-1 ТП 8-72/400 | 800/5 | 0.58
3 | Кизлярские ГорЭС | ПС Кизляр-1 | 8 | ТП 8-73/400 | 1 | г. Кизляр | Грозненская улица | Нет данных в РК | 2 | 4 | 8 | СИП | фасад-кирпич | К(3)-Ю | ПВ | 3 | 43,841448 | 46,695583 | АС | Фидер №8 | 2 | 0 | СИПфасад-кирпичАС | 5 | Вариант №2.5 | Кизлярские ГорЭС ПС Кизляр-1 ТП 8-73/400 | 800/5 | 0.64
5 | Кизлярские ГорЭС | ПС Кизляр-1 | 8 | ТП 8-73/400 | 1 | г. Кизляр | Грозненская улица | Нет данных в РК | 3 | 6 | 6 | СИП | фасад-кирпич | Н(3)-Ю | ПВ | 3 | 43,841253 | 46,695342 | АС | Фидер №8 | 2 | 1 | СИПфасад-кирпичАС | 5 | Вариант №2.5 | Кизлярские ГорЭС ПС Кизляр-1 ТП 8-73/400 | 800/5 | 0.64
26 | Кизлярские ГорЭС | ПС Кизляр-1 | 8 | ТП 8-73/400 | 1 | г. Кизляр | улица Гришко | Нет данных в РК | 22 | 58 | 3 | СИП | фасад-кирпич | К(3)-Ю | ПВ | 3 | 43,837442 | 46,688637 | АС | Фидер №8 | 2 | 0 | СИПфасад-кирпичАС | 5 | Вариант №2.5 | Кизлярские ГорЭС ПС Кизляр-1 ТП 8-73/400 | 800/5 | 0.64
46 | Кизлярские ГорЭС | ПС Кизляр-1 | 8 | ТП 8-73/400 | 2 | г. Кизляр | переулок Чапаева | Нет данных в РК | 23 | 52 | 12 | СИП | фасад-кирпич | Н(3)-Б | ПВ | 3 | 43,841831 | 46,693289 | АС | Фидер №8 | 2 | 1 | СИПфасад-кирпичАС | 5 | Вариант №2.5 | Кизлярские ГорЭС ПС Кизляр-1 ТП 8-73/400 | 800/5 | 0.64
57 | Кизлярские ГорЭС | ПС Кизляр-1 | 8 | ТП 8-73/400 | 2 | г. Кизляр | Нет данных в РК | Нет данных в РК | 47 | 99 | 22 | СИП | фасад-кирпич | К(3)-Ю | ПВ | 3 | 43,841986 | 46,698768 | АС | Фидер №8 | 2 | 0 | СИПфасад-кирпичАС | 5 | Вариант №2.5 | Кизлярские ГорЭС ПС Кизляр-1 ТП 8-73/400 | 800/5 | 0.64
58 | Кизлярские ГорЭС | ПС Кизляр-1 | 8 | ТП 8-73/400 | 2 | г. Кизляр | Железнодорожная улица | Нет данных в РК | 48 | 102 | 26 | СИП | фасад-кирпич | Н(3)-Ю | ПВ | 3 | 43,842562 | 46,696432 | АС | Фидер №8 | 2 | 1 | СИПфасад-кирпичАС | 5 | Вариант №2.5 | Кизлярские ГорЭС ПС Кизляр-1 ТП 8-73/400 | 800/5 | 0.64
59 | Кизлярские ГорЭС | ПС Кизляр-1 | 8 | ТП 8-73/400 | 1 | г. Кизляр | Грозненская улица | Нет данных в РК | 1 | 2 | 5 | АС | фасад-кирпич | К(1)-Ю | ПВ | 1 | 43,841546 | 46,69566 | АС | Фидер №8 | 1 | 0 | АСфасад-кирпичАС | 1 | Вариант №1.1 | Кизлярские ГорЭС ПС Кизляр-1 ТП 8-73/400 | 800/5 | 0.64
60 | Кизлярские ГорЭС | ПС Кизляр-1 | 8 | ТП 8-73/400 | 1 | г. Кизляр | улица Гришко | Нет данных в РК | 5 | 7 | 16 | АС | фасад-кирпич | Н(1)-Б | ПВ | 1 | 43,840824 | 46,694616 | АС | Фидер №8 | 1 | 1 | АСфасад-кирпичАС | 1 | Вариант №1.1 | Кизлярские ГорЭС ПС Кизляр-1 ТП 8-73/400 | 800/5 | 0.64
62 | Кизлярские ГорЭС | ПС Кизляр-1 | 8 | ТП 8-73/400 | 1 | г. Кизляр | улица Гришко | Нет данных в РК | 6 | 9 | 17 | АС | фасад-кирпич | Н(1)-Б | ПВ | 1 | 43,840699 | 46,694489 | АС | Фидер №8 | 1 | 1 | АСфасад-кирпичАС | 1 | Вариант №1.1 | Кизлярские ГорЭС ПС Кизляр-1 ТП 8-73/400 | 800/5 | 0.64
64 | Кизлярские ГорЭС | ПС Кизляр-1 | 8 | ТП 8-73/400 | 1 | г. Кизляр | улица Гришко | Нет данных в РК | 6 | 11 | 9 | АС | фасад-кирпич | Н(1)-Б | ПВ | 1 | 43,840567 | 46,694251 | АС | Фидер №8 | 1 | 1 | АСфасад-кирпичАС | 1 | Вариант №1.1 | Кизлярские ГорЭС ПС Кизляр-1 ТП 8-73/400 | 800/5 | 0.64
66 | Кизлярские ГорЭС | ПС Кизляр-1 | 8 | ТП 8-73/400 | 1 | г. Кизляр | улица Гришко | Нет данных в РК | 7 | 14 | 3 | АС | фасад-кирпич | Н(1)-Б | ПВ | 1 | 43,840382 | 46,693851 | АС | Фидер №8 | 1 | 1 | АСфасад-кирпичАС | 1 | Вариант №1.1 | Кизлярские ГорЭС ПС Кизляр-1 ТП 8-73/400 | 800/5 | 0.64
69 | Кизлярские ГорЭС | ПС Кизляр-1 | 8 | ТП 8-73/400 | 1 | г. Кизляр | улица Гришко | Нет данных в РК | 8 | 18 | 10 | АС | фасад-кирпич | Н(1)-Б | ПВ | 1 | 43,840116 | 46,693431 | АС | Фидер №8 | 1 | 1 | АСфасад-кирпичАС | 1 | Вариант №1.1 | Кизлярские ГорЭС ПС Кизляр-1 ТП 8-73/400 | 800/5 | 0.64
71 | Кизлярские ГорЭС | ПС Кизляр-1 | 8 | ТП 8-73/400 | 1 | г. Кизляр | улица Гришко | Нет данных в РК | 9 | 21 | 21 | АС | фасад-кирпич | НС(1)-Б | ПВ | 1 | 43,839805 | 46,692917 | АС | Фидер №8 | 1 | 1 | АСфасад-кирпичАС | 1 | Вариант №1.1 | Кизлярские ГорЭС ПС Кизляр-1 ТП 8-73/400 | 800/5 | 0.64
74 | Кизлярские ГорЭС | ПС Кизляр-1 | 8 | ТП 8-73/400 | 1 | г. Кизляр | улица Гришко | Нет данных в РК | 11 | 27 | 5 | АС | фасад-кирпич | Н(1)-Б | ПВ | 1 | 43,839557 | 46,692408 | АС | Фидер №8 | 1 | 1 | АСфасад-кирпичАС | 1 | Вариант №1.1 | Кизлярские ГорЭС ПС Кизляр-1 ТП 8-73/400 | 800/5 | 0.64
76 | Кизлярские ГорЭС | ПС Кизляр-1 | 8 | ТП 8-73/400 | 1 | г. Кизляр | улица Гришко | Нет данных в РК | 13 | 32 | 10 | АС | фасад-кирпич | НС(1)-Б | ПВ | 1 | 43,839182 | 46,691745 | АС | Фидер №8 | 1 | 1 | АСфасад-кирпичАС | 1 | Вариант №1.1 | Кизлярские ГорЭС ПС Кизляр-1 ТП 8-73/400 | 800/5 | 0.64
78 | Кизлярские ГорЭС | ПС Кизляр-1 | 8 | ТП 8-73/400 | 1 | г. Кизляр | улица Гришко | Нет данных в РК | 14 | 36 | 9 | АС | фасад-кирпич | Н(1)-Б | ПВ | 1 | 43,83899 | 46,691497 | АС | Фидер №8 | 1 | 1 | АСфасад-кирпичАС | 1 | Вариант №1.1 | Кизлярские ГорЭС ПС Кизляр-1 ТП 8-73/400 | 800/5 | 0.64
81 | Кизлярские ГорЭС | ПС Кизляр-1 | 8 | ТП 8-73/400 | 1 | г. Кизляр | улица Гришко | Нет данных в РК | 15 | 40 | 7 | АС | фасад-кирпич | Н(1)-Б | ПВ | 1 | 43,838785 | 46,691149 | АС | Фидер №8 | 1 | 1 | АСфасад-кирпичАС | 1 | Вариант №1.1 | Кизлярские ГорЭС ПС Кизляр-1 ТП 8-73/400 | 800/5 | 0.64
89 | Кизлярские ГорЭС | ПС Кизляр-1 | 8 | ТП 8-73/400 | 1 | г. Кизляр | улица Гришко | Нет данных в РК | 21 | 54 | 12 | АС | фасад-кирпич | Н(1)-Б | ПВ | 1 | 43,837758 | 46,689297 | АС | Фидер №8 | 1 | 1 | АСфасад-кирпичАС | 1 | Вариант №1.1 | Кизлярские ГорЭС ПС Кизляр-1 ТП 8-73/400 | 800/5 | 0.64
101 | Кизлярские ГорЭС | ПС Кизляр-1 | 8 | ТП 8-73/400 | 2 | г. Кизляр | улица Гришко | Нет данных в РК | 1 | 3 | 15 | АС | фасад-кирпич | Н(1)-Б | ПВ | 1 | 43,841938 | 46,695685 | АС | Фидер №8 | 1 | 1 | АСфасад-кирпичАС | 1 | Вариант №1.1 | Кизлярские ГорЭС ПС Кизляр-1 ТП 8-73/400 | 800/5 | 0.64
102 | Кизлярские ГорЭС | ПС Кизляр-1 | 8 | ТП 8-73/400 | 2 | г. Кизляр | улица Гришко | Нет данных в РК | 1 | 9 | 8 | СИП | фасад-кирпич | НС(3)-Ю | ПВ | 3 | 43,841757 | 46,695737 | АС | Фидер №8 | 2 | 1 | СИПфасад-кирпичАС | 5 | Вариант №2.5 | Кизлярские ГорЭС ПС Кизляр-1 ТП 8-73/400 | 800/5 | 0.64
103 | Кизлярские ГорЭС | ПС Кизляр-1 | 8 | ТП 8-73/400 | 2 | г. Кизляр | улица Гришко | Нет данных в РК | 2 | 11 | 14 | АС | фасад-кирпич | Н(1)-Б | ПВ | 1 | 43,841558 | 46,695312 | АС | Фидер №8 | 1 | 1 | АСфасад-кирпичАС | 1 | Вариант №1.1 | Кизлярские ГорЭС ПС Кизляр-1 ТП 8-73/400 | 800/5 | 0.64
106 | Кизлярские ГорЭС | ПС Кизляр-1 | 8 | ТП 8-73/400 | 2 | г. Кизляр | улица Гришко | Нет данных в РК | 3 | 15 | 29 | АС | фасад-кирпич | Н(1)-Б | ПВ | 1 | 43,841344 | 46,694732 | АС | Фидер №8 | 1 | 1 | АСфасад-кирпичАС | 1 | Вариант №1.1 | Кизлярские ГорЭС ПС Кизляр-1 ТП 8-73/400 | 800/5 | 0.64
111 | Кизлярские ГорЭС | ПС Кизляр-1 | 8 | ТП 8-73/400 | 2 | г. Кизляр | улица Гришко | Нет данных в РК | 6 | 22 | 30 | АС | фасад-кирпич | Н(1)-Б | ПВ | 1 | 43,840658 | 46,693696 | АС | Фидер №8 | 1 | 1 | АСфасад-кирпичАС | 1 | Вариант №1.1 | Кизлярские ГорЭС ПС Кизляр-1 ТП 8-73/400 | 800/5 | 0.64
113 | Кизлярские ГорЭС | ПС Кизляр-1 | 8 | ТП 8-73/400 | 2 | г. Кизляр | улица Гришко | Нет данных в РК | 8 | 26 | 22 | АС | фасад-кирпич | Н(1)-Б | ПВ | 1 | 43,840363 | 46,693201 | АС | Фидер №8 | 1 | 1 | АСфасад-кирпичАС | 1 | Вариант №1.1 | Кизлярские ГорЭС ПС Кизляр-1 ТП 8-73/400 | 800/5 | 0.64
127 | Кизлярские ГорЭС | ПС Кизляр-1 | 8 | ТП 8-73/400 | 2 | г. Кизляр | улица Будённого | Нет данных в РК | 16 | 41 | 5 | АС | фасад-кирпич | НС(1)-Б | ПВ | 1 | 43,838767 | 46,690604 | АС | Фидер №8 | 1 | 1 | АСфасад-кирпичАС | 1 | Вариант №1.1 | Кизлярские ГорЭС ПС Кизляр-1 ТП 8-73/400 | 800/5 | 0.64
130 | Кизлярские ГорЭС | ПС Кизляр-1 | 8 | ТП 8-73/400 | 2 | г. Кизляр | переулок Чапаева | Нет данных в РК | 20 | 46 | 9 | АС | фасад-кирпич | Н(1)-Б | ПВ | 1 | 43,841201 | 46,694071 | АС | Фидер №8 | 1 | 1 | АСфасад-кирпичАС | 1 | Вариант №1.1 | Кизлярские ГорЭС ПС Кизляр-1 ТП 8-73/400 | 800/5 | 0.64
132 | Кизлярские ГорЭС | ПС Кизляр-1 | 8 | ТП 8-73/400 | 2 | г. Кизляр | Партизанская улица | Нет данных в РК | 20 | 48 | 11 | АС | фасад-кирпич | Н(1)-Б | ПВ | 1 | 43,841363 | 46,694134 | АС | Фидер №8 | 1 | 1 | АСфасад-кирпичАС | 1 | Вариант №1.1 | Кизлярские ГорЭС ПС Кизляр-1 ТП 8-73/400 | 800/5 | 0.64
134 | Кизлярские ГорЭС | ПС Кизляр-1 | 8 | ТП 8-73/400 | 2 | г. Кизляр | переулок Чапаева | Нет данных в РК | 22 | 51 | 17 | АС | фасад-кирпич | Н(1)-Б | ПВ | 1 | 43,84164 | 46,693592 | АС | Фидер №8 | 1 | 1 | АСфасад-кирпичАС | 1 | Вариант №1.1 | Кизлярские ГорЭС ПС Кизляр-1 ТП 8-73/400 | 800/5 | 0.64
136 | Кизлярские ГорЭС | ПС Кизляр-1 | 8 | ТП 8-73/400 | 2 | г. Кизляр | переулок Чапаева | Нет данных в РК | 25 | 56 | 6 | АС | фасад-кирпич | Н(1)-Ю | ПВ | 1 | 43,842215 | 46,69281 | АС | Фидер №8 | 1 | 1 | АСфасад-кирпичАС | 1 | Вариант №1.1 | Кизлярские ГорЭС ПС Кизляр-1 ТП 8-73/400 | 800/5 | 0.64
138 | Кизлярские ГорЭС | ПС Кизляр-1 | 8 | ТП 8-73/400 | 2 | г. Кизляр | Партизанская улица | Нет данных в РК | 26 | 58 | 4 | АС | фасад-кирпич | Н(1)-Б | ПВ | 1 | 43,841579 | 46,693915 | АС | Фидер №8 | 1 | 1 | АСфасад-кирпичАС | 1 | Вариант №1.1 | Кизлярские ГорЭС ПС Кизляр-1 ТП 8-73/400 | 800/5 | 0.64
139 | Кизлярские ГорЭС | ПС Кизляр-1 | 8 | ТП 8-73/400 | 2 | г. Кизляр | Партизанская улица | Нет данных в РК | 26 | 59 | 7 | АС | фасад-кирпич | Н(1)-Б | ПВ | 1 | 43,841646 | 46,694037 | АС | Фидер №8 | 1 | 1 | АСфасад-кирпичАС | 1 | Вариант №1.1 | Кизлярские ГорЭС ПС Кизляр-1 ТП 8-73/400 | 800/5 | 0.64
141 | Кизлярские ГорЭС | ПС Кизляр-1 | 8 | ТП 8-73/400 | 2 | г. Кизляр | Партизанская улица | Нет данных в РК | 27 | 62 | 16 | АС | фасад-кирпич | Н(1)-Б | ПВ | 1 | 43,841828 | 46,694354 | АС | Фидер №8 | 1 | 1 | АСфасад-кирпичАС | 1 | Вариант №1.1 | Кизлярские ГорЭС ПС Кизляр-1 ТП 8-73/400 | 800/5 | 0.64
144 | Кизлярские ГорЭС | ПС Кизляр-1 | 8 | ТП 8-73/400 | 2 | г. Кизляр | Партизанская улица | Нет данных в РК | 28 | 66 | 15 | АС | фасад-кирпич | Н(1)-Б | ПВ | 1 | 43,84196 | 46,694557 | АС | Фидер №8 | 1 | 1 | АСфасад-кирпичАС | 1 | Вариант №1.1 | Кизлярские ГорЭС ПС Кизляр-1 ТП 8-73/400 | 800/5 | 0.64
145 | Кизлярские ГорЭС | ПС Кизляр-1 | 8 | ТП 8-73/400 | 2 | г. Кизляр | Партизанская улица | Нет данных в РК | 28 | 67 | 17 | АС | фасад-кирпич | Н(1)-Б | ПВ | 1 | 43,842037 | 46,694302 | АС | Фидер №8 | 1 | 1 | АСфасад-кирпичАС | 1 | Вариант №1.1 | Кизлярские ГорЭС ПС Кизляр-1 ТП 8-73/400 | 800/5 | 0.64
147 | Кизлярские ГорЭС | ПС Кизляр-1 | 8 | ТП 8-73/400 | 2 | г. Кизляр | Партизанская улица | Нет данных в РК | 28 | 69 | 25 | АС | фасад-кирпич | Н(1)-Б | ПВ | 1 | 43,842011 | 46,69465 | АС | Фидер №8 | 1 | 1 | АСфасад-кирпичАС | 1 | Вариант №1.1 | Кизлярские ГорЭС ПС Кизляр-1 ТП 8-73/400 | 800/5 | 0.64
150 | Кизлярские ГорЭС | ПС Кизляр-1 | 8 | ТП 8-73/400 | 2 | г. Кизляр | Партизанская улица | Нет данных в РК | 30 | 74 | 5 | АС | фасад-кирпич | Н(1)-Б | ПВ | 1 | 43,842175 | 46,695048 | АС | Фидер №8 | 1 | 1 | АСфасад-кирпичАС | 1 | Вариант №1.1 | Кизлярские ГорЭС ПС Кизляр-1 ТП 8-73/400 | 800/5 | 0.64
160 | Кизлярские ГорЭС | ПС Кизляр-1 | 8 | ТП 8-73/400 | 2 | г. Кизляр | Партизанская улица | Нет данных в РК | 34 | 83 | 5 | АС | фасад-кирпич | Н(1)-Б | ПВ | 1 | 43,842703 | 46,695819 | АС | Фидер №8 | 1 | 1 | АСфасад-кирпичАС | 1 | Вариант №1.1 | Кизлярские ГорЭС ПС Кизляр-1 ТП 8-73/400 | 800/5 | 0.64
161 | Кизлярские ГорЭС | ПС Кизляр-1 | 8 | ТП 8-73/400 | 2 | г. Кизляр | Партизанская улица | Нет данных в РК | 35 | 84 | 18 | АС | фасад-кирпич | НС(1)-Б | ПВ | 1 | 43,842924 | 46,695744 | АС | Фидер №8 | 1 | 1 | АСфасад-кирпичАС | 1 | Вариант №1.1 | Кизлярские ГорЭС ПС Кизляр-1 ТП 8-73/400 | 800/5 | 0.64
162 | Кизлярские ГорЭС | ПС Кизляр-1 | 8 | ТП 8-73/400 | 2 | г. Кизляр | Партизанская улица | Нет данных в РК | 35 | 85 | 3 | АС | фасад-кирпич | Н(1)-Б | ПВ | 1 | 43,842814 | 46,69596 | АС | Фидер №8 | 1 | 1 | АСфасад-кирпичАС | 1 | Вариант №1.1 | Кизлярские ГорЭС ПС Кизляр-1 ТП 8-73/400 | 800/5 | 0.64
168 | Кизлярские ГорЭС | ПС Кизляр-1 | 8 | ТП 8-73/400 | 2 | г. Кизляр | Железнодорожная улица | Нет данных в РК | 41 | 92 | 13 | АС | фасад-кирпич | Н(1)-Б | ПВ | 1 | 43,842163 | 46,697189 | АС | Фидер №8 | 1 | 1 | АСфасад-кирпичАС | 1 | Вариант №1.1 | Кизлярские ГорЭС ПС Кизляр-1 ТП 8-73/400 | 800/5 | 0.64
173 | Кизлярские ГорЭС | ПС Кизляр-1 | 8 | ТП 8-73/400 | 2 | г. Кизляр | Нет данных в РК | Нет данных в РК | 47 | 98 | 6 | АС | фасад-кирпич | Н(1)-Б | ПВ | 1 | 43,841931 | 46,698431 | АС | Фидер №8 | 1 | 1 | АСфасад-кирпичАС | 1 | Вариант №1.1 | Кизлярские ГорЭС ПС Кизляр-1 ТП 8-73/400 | 800/5 | 0.64
175 | Кизлярские ГорЭС | ПС Кизляр-1 | 8 | ТП 8-73/400 | 2 | г. Кизляр | Железнодорожная улица | Нет данных в РК | 48 | 101 | 23 | АС | фасад-кирпич | Н(1)-Б | ПВ | 1 | 43,842545 | 46,696475 | АС | Фидер №8 | 1 | 1 | АСфасад-кирпичАС | 1 | Вариант №1.1 | Кизлярские ГорЭС ПС Кизляр-1 ТП 8-73/400 | 800/5 | 0.64
19 | Кизлярские ГорЭС | ПС Кизляр-1 | 8 | ТП 8-74/400 | 1 | г. Кизляр | улица Кончитского | Нет данных в РК | 7 | 22 | 2 | СИП | фасад-кирпич | НД(3)-Б | ПВ | 3 | 43,844482 | 46,701913 | АС | Фидер №8 | 2 | 1 | СИПфасад-кирпичАС | 5 | Вариант №2.5 | Кизлярские ГорЭС ПС Кизляр-1 ТП 8-74/400 | 800/5 | 0.87
77 | Кизлярские ГорЭС | ПС Кизляр-1 | 8 | ТП 8-74/400 | 2 | г. Кизляр | улица Д. Масесова | Нет данных в РК | 24 | 19 | 10 | СИП | фасад-кирпич | НД(3)-Б | ПВ | 3 | 43,8432691859503 | 46,699767726184 | АС | Фидер №8 | 2 | 1 | СИПфасад-кирпичАС | 5 | Вариант №2.5 | Кизлярские ГорЭС ПС Кизляр-1 ТП 8-74/400 | 800/5 | 0.87
115 | Кизлярские ГорЭС | ПС Кизляр-1 | 8 | ТП 8-76/400 | 2 | г. Кизляр | Огородний переулок | Нет данных в РК | 25 | 65 | 18 | СИП | фасад-кирпич | Н(1)-Б | ПВ | 1 | 43,842428 | 46,703917 | АС | Фидер №8 | 1 | 1 | СИПфасад-кирпичАС | 5 | Вариант №1.5 | Кизлярские ГорЭС ПС Кизляр-1 ТП 8-76/400 | 800/5 | 0.62
121 | Кизлярские ГорЭС | ПС Кизляр-1 | 8 | ТП 8-76/400 | 1 | г. Кизляр | переулок Лермонтова | Нет данных в РК | 27 | 54 | 11 | АС | фасад-кирпич | Н(1)-Б | ПВ | 1 | 43,841702 | 46,708253 | АС | Фидер №8 | 1 | 1 | АСфасад-кирпичАС | 1 | Вариант №1.1 | Кизлярские ГорЭС ПС Кизляр-1 ТП 8-76/400 | 800/5 | 0.62
122 | Кизлярские ГорЭС | ПС Кизляр-1 | 8 | ТП 8-76/400 | 1 | г. Кизляр | улица Амирагова | Нет данных в РК | 32 | 68 | 12 | АС | фасад-кирпич | Н(1)-Б | ПВ | 1 | 43,84251 | 46,708212 | АС | Фидер №8 | 1 | 1 | АСфасад-кирпичАС | 1 | Вариант №1.1 | Кизлярские ГорЭС ПС Кизляр-1 ТП 8-76/400 | 800/5 | 0.62
244 | Кизлярские ГорЭС | ПС Кизляр-1 | 8 | ТП 8-71/400 | 1 | г. Кизляр | Красноармейская улица | Нет данных в РК | 4 | 7 | 20 | АС | фасад-кирпич | НД(1)-Б | ПВ | 1 | 43,8383807168634 | 46,6954855550053 | АС | Фидер №8 | 1 | 1 | АСфасад-кирпичАС | 1 | Вариант №1.1 | Кизлярские ГорЭС ПС Кизляр-1 ТП 8-71/400 | 800/5 | 0.59
245 | Кизлярские ГорЭС | ПС Кизляр-1 | 8 | ТП 8-71/400 | 1 | г. Кизляр | Красноармейская улица | Нет данных в РК | 6 | 15 | 16 | АС | фасад-кирпич | НД(1)-Б | ПВ | 1 | 43,8381941333057 | 46,6946361751085 | АС | Фидер №8 | 1 | 1 | АСфасад-кирпичАС | 1 | Вариант №1.1 | Кизлярские ГорЭС ПС Кизляр-1 ТП 8-71/400 | 800/5 | 0.59
250 | Кизлярские ГорЭС | ПС Кизляр-1 | 8 | ТП 8-71/400 | 1 | г. Кизляр | Красноармейская улица | Нет данных в РК | 9 | 27 | 11 | АС | фасад-кирпич | НД(1)-Б | ПВ | 1 | 43,837287545848 | 46,6937638766541 | АС | Фидер №8 | 1 | 1 | АСфасад-кирпичАС | 1 | Вариант №1.1 | Кизлярские ГорЭС ПС Кизляр-1 ТП 8-71/400 | 800/5 | 0.59
254 | Кизлярские ГорЭС | ПС Кизляр-1 | 8 | ТП 8-71/400 | 3 | г. Кизляр | Красноармейская улица | Нет данных в РК | 3 | 1 | 32 | АС | фасад-кирпич | НД(1)-Б | ПВ | 1 | 43,838568 | 46,695773 | АС | Фидер №8 | 1 | 1 | АСфасад-кирпичАС | 1 | Вариант №1.1 | Кизлярские ГорЭС ПС Кизляр-1 ТП 8-71/400 | 800/5 | 0.59
16 | Кизлярские ГорЭС | ПС Кизляр-1 | 8 | ТП 8-72/400 | 2 | г. Кизляр | улица Щорса | Нет данных в РК | 5 | 4 | 15 | АС | фасад-кирпич | НД(1)-Б | ПВ | 1 | 43,835968414885 | 46,6907839668393 | АС | Фидер №8 | 1 | 1 | АСфасад-кирпичАС | 1 | Вариант №1.1 | Кизлярские ГорЭС ПС Кизляр-1 ТП 8-72/400 | 800/5 | 0.58
17 | Кизлярские ГорЭС | ПС Кизляр-1 | 8 | ТП 8-72/400 | 2 | г. Кизляр | улица Щорса | Нет данных в РК | 6 | 5 | 19 | АС | фасад-кирпич | НД(1)-Б | ПВ | 1 | 43,836108682704 | 46,690791378451 | АС | Фидер №8 | 1 | 1 | АСфасад-кирпичАС | 1 | Вариант №1.1 | Кизлярские ГорЭС ПС Кизляр-1 ТП 8-72/400 | 800/5 | 0.58
19 | Кизлярские ГорЭС | ПС Кизляр-1 | 8 | ТП 8-72/400 | 2 | г. Кизляр | улица Щорса | Нет данных в РК | 6 | 7 | 21 | АС | фасад-кирпич | НД(1)-Б | ПВ | 1 | 43,836262372622 | 46,6907282141288 | АС | Фидер №8 | 1 | 1 | АСфасад-кирпичАС | 1 | Вариант №1.1 | Кизлярские ГорЭС ПС Кизляр-1 ТП 8-72/400 | 800/5 | 0.58
20 | Кизлярские ГорЭС | ПС Кизляр-1 | 8 | ТП 8-72/400 | 2 | г. Кизляр | улица Грибоедова | Нет данных в РК | 7 | 10 | 11 | АС | фасад-кирпич | НД(1)-Б | ПВ | 1 | 43,8363661070786 | 46,69067926683 | АС | Фидер №8 | 1 | 1 | АСфасад-кирпичАС | 1 | Вариант №1.1 | Кизлярские ГорЭС ПС Кизляр-1 ТП 8-72/400 | 800/5 | 0.58
21 | Кизлярские ГорЭС | ПС Кизляр-1 | 8 | ТП 8-72/400 | 2 | г. Кизляр | улица Грибоедова | Нет данных в РК | 7 | 11 | 12 | АС | фасад-кирпич | НД(1)-Б | ПВ | 1 | 43,8364640668252 | 46,6906426567605 | АС | Фидер №8 | 1 | 1 | АСфасад-кирпичАС | 1 | Вариант №1.1 | Кизлярские ГорЭС ПС Кизляр-1 ТП 8-72/400 | 800/5 | 0.58
216 | Кизлярские ГорЭС | ПС Кизляр-1 | 8 | ТП 8-72/400 | 1 | г. Кизляр | Красноармейская улица | Нет данных в РК | 7 | 9 | 15 | АС | фасад-кирпич | НД(1)-Б | ПВ | 1 | 43,835074 | 46,689476 | АС | Фидер №8 | 1 | 1 | АСфасад-кирпичАС | 1 | Вариант №1.1 | Кизлярские ГорЭС ПС Кизляр-1 ТП 8-72/400 | 800/5 | 0.58
217 | Кизлярские ГорЭС | ПС Кизляр-1 | 8 | ТП 8-72/400 | 1 | г. Кизляр | Красноармейская улица | Нет данных в РК | 9 | 15 | 12 | АС | фасад-кирпич | НД(1)-Б | ПВ | 1 | 43,834735 | 46,688965 | АС | Фидер №8 | 1 | 1 | АСфасад-кирпичАС | 1 | Вариант №1.1 | Кизлярские ГорЭС ПС Кизляр-1 ТП 8-72/400 | 800/5 | 0.58
218 | Кизлярские ГорЭС | ПС Кизляр-1 | 8 | ТП 8-72/400 | 1 | г. Кизляр | улица Кочубея | Нет данных в РК | 11 | 18 | 19 | АС | фасад-кирпич | НД(1)-Б | ПВ | 1 | 43,83499 | 46,688719 | АС | Фидер №8 | 1 | 1 | АСфасад-кирпичАС | 1 | Вариант №1.1 | Кизлярские ГорЭС ПС Кизляр-1 ТП 8-72/400 | 800/5 | 0.58
219 | Кизлярские ГорЭС | ПС Кизляр-1 | 8 | ТП 8-72/400 | 1 | г. Кизляр | улица Кочубея | Нет данных в РК | 15 | 32 | 4 | АС | фасад-кирпич | НД(1)-Б | ПВ | 1 | 43,836374 | 46,688242 | АС | Фидер №8 | 1 | 1 | АСфасад-кирпичАС | 1 | Вариант №1.1 | Кизлярские ГорЭС ПС Кизляр-1 ТП 8-72/400 | 800/5 | 0.58
221 | Кизлярские ГорЭС | ПС Кизляр-1 | 8 | ТП 8-72/400 | 1 | г. Кизляр | улица Пархоменко | Нет данных в РК | 21 | 40 | 6 | АС | фасад-кирпич | НД(1)-Б | ПВ | 1 | 43,835857 | 46,689589 | АС | Фидер №8 | 1 | 1 | АСфасад-кирпичАС | 1 | Вариант №1.1 | Кизлярские ГорЭС ПС Кизляр-1 ТП 8-72/400 | 800/5 | 0.58
222 | Кизлярские ГорЭС | ПС Кизляр-1 | 8 | ТП 8-72/400 | 1 | г. Кизляр | улица Пархоменко | Нет данных в РК | 22 | 41 | 6 | АС | фасад-кирпич | НД(1)-Б | ПВ | 1 | 43,835982 | 46,68957 | АС | Фидер №8 | 1 | 1 | АСфасад-кирпичАС | 1 | Вариант №1.1 | Кизлярские ГорЭС ПС Кизляр-1 ТП 8-72/400 | 800/5 | 0.58
224 | Кизлярские ГорЭС | ПС Кизляр-1 | 8 | ТП 8-72/400 | 1 | г. Кизляр | улица Пархоменко | Нет данных в РК | 25 | 46 | 10 | АС | фасад-кирпич | НД(1)-Б | ПВ | 1 | 43,836095 | 46,689376 | АС | Фидер №8 | 1 | 1 | АСфасад-кирпичАС | 1 | Вариант №1.1 | Кизлярские ГорЭС ПС Кизляр-1 ТП 8-72/400 | 800/5 | 0.58
226 | Кизлярские ГорЭС | ПС Кизляр-1 | 8 | ТП 8-72/400 | 1 | г. Кизляр | улица Пархоменко | Нет данных в РК | 28 | 51 | 10 | АС | фасад-кирпич | НД(1)-Б | ПВ | 1 | 43,836678 | 46,689362 | АС | Фидер №8 | 1 | 1 | АСфасад-кирпичАС | 1 | Вариант №1.1 | Кизлярские ГорЭС ПС Кизляр-1 ТП 8-72/400 | 800/5 | 0.58
230 | Кизлярские ГорЭС | ПС Кизляр-1 | 8 | ТП 8-72/400 | 2 | г. Кизляр | Грозненская улица | Нет данных в РК | 13 | 26 | 11 | АС | фасад-кирпич | НД(1)-Б | ПВ | 1 | 43,837283 | 46,689412 | АС | Фидер №8 | 1 | 1 | АСфасад-кирпичАС | 1 | Вариант №1.1 | Кизлярские ГорЭС ПС Кизляр-1 ТП 8-72/400 | 800/5 | 0.58
231 | Кизлярские ГорЭС | ПС Кизляр-1 | 8 | ТП 8-72/400 | 2 | г. Кизляр | Грозненская улица | Нет данных в РК | 19 | 34 | 0 | АС | фасад-кирпич | НД(1)-Б | ПВ | 1 | 43,837745 | 46,691055 | АС | Фидер №8 | 1 | 1 | АСфасад-кирпичАС | 1 | Вариант №1.1 | Кизлярские ГорЭС ПС Кизляр-1 ТП 8-72/400 | 800/5 | 0.58
232 | Кизлярские ГорЭС | ПС Кизляр-1 | 8 | ТП 8-72/400 | 3 | г. Кизляр | улица Грибоедова | Нет данных в РК | 10 | 7 | 10 | АС | фасад-кирпич | НД(1)-Б | ПВ | 1 | 43,834286 | 46,693159 | АС | Фидер №8 | 1 | 1 | АСфасад-кирпичАС | 1 | Вариант №1.1 | Кизлярские ГорЭС ПС Кизляр-1 ТП 8-72/400 | 800/5 | 0.58
235 | Кизлярские ГорЭС | ПС Кизляр-1 | 8 | ТП 8-72/400 | 3 | г. Кизляр | улица Грибоедова | Нет данных в РК | 15 | 18 | 14 | АС | фасад-кирпич | НД(1)-Б | ПВ | 1 | 43,832838 | 46,693432 | АС | Фидер №8 | 1 | 1 | АСфасад-кирпичАС | 1 | Вариант №1.1 | Кизлярские ГорЭС ПС Кизляр-1 ТП 8-72/400 | 800/5 | 0.58
239 | Кизлярские ГорЭС | ПС Кизляр-1 | 8 | ТП 8-72/400 | 3 | г. Кизляр | улица Грибоедова | Нет данных в РК | 21 | 31 | 3 | АС | фасад-кирпич | НД(1)-Б | ПВ | 1 | 43,834143 | 46,693336 | АС | Фидер №8 | 1 | 1 | АСфасад-кирпичАС | 1 | Вариант №1.1 | Кизлярские ГорЭС ПС Кизляр-1 ТП 8-72/400 | 800/5 | 0.58
241 | Кизлярские ГорЭС | ПС Кизляр-1 | 8 | ТП 8-72/400 | 3 | г. Кизляр | улица Грибоедова | Нет данных в РК | 26 | 42 | 28 | АС | фасад-кирпич | НД(1)-Б | ПВ | 1 | 43,833037 | 46,693561 | АС | Фидер №8 | 1 | 1 | АСфасад-кирпичАС | 1 | Вариант №1.1 | Кизлярские ГорЭС ПС Кизляр-1 ТП 8-72/400 | 800/5 | 0.58
242 | Кизлярские ГорЭС | ПС Кизляр-1 | 8 | ТП 8-72/400 | 3 | г. Кизляр | улица Грибоедова | Нет данных в РК | 29 | 49 | 9 | АС | фасад-кирпич | НД(1)-Б | ПВ | 1 | 43,831952 | 46,693725 | АС | Фидер №8 | 1 | 1 | АСфасад-кирпичАС | 1 | Вариант №1.1 | Кизлярские ГорЭС ПС Кизляр-1 ТП 8-72/400 | 800/5 | 0.58
244 | Кизлярские ГорЭС | ПС Кизляр-1 | 8 | ТП 8-72/400 | 3 | г. Кизляр | улица Грибоедова | Нет данных в РК | 31 | 53 | 3 | АС | фасад-кирпич | НД(1)-Б | ПВ | 1 | 43,831276 | 46,69387 | АС | Фидер №8 | 1 | 1 | АСфасад-кирпичАС | 1 | Вариант №1.1 | Кизлярские ГорЭС ПС Кизляр-1 ТП 8-72/400 | 800/5 | 0.58
246 | Кизлярские ГорЭС | ПС Кизляр-1 | 8 | ТП 8-72/400 | 3 | г. Кизляр | Новосёловская улица | Нет данных в РК | 37 | 61 | 10 | АС | фасад-кирпич | НД(1)-Б | ПВ | 1 | 43,835931 | 46,693521 | АС | Фидер №8 | 1 | 1 | АСфасад-кирпичАС | 1 | Вариант №1.1 | Кизлярские ГорЭС ПС Кизляр-1 ТП 8-72/400 | 800/5 | 0.58
247 | Кизлярские ГорЭС | ПС Кизляр-1 | 8 | ТП 8-72/400 | 3 | г. Кизляр | улица Жуковского | Нет данных в РК | 38 | 66 | 47 | АС | фасад-кирпич | НД(1)-Б | ПВ | 1 | 43,835505 | 46,693982 | АС | Фидер №8 | 1 | 1 | АСфасад-кирпичАС | 1 | Вариант №1.1 | Кизлярские ГорЭС ПС Кизляр-1 ТП 8-72/400 | 800/5 | 0.58
248 | Кизлярские ГорЭС | ПС Кизляр-1 | 8 | ТП 8-72/400 | 3 | г. Кизляр | улица Жуковского | Нет данных в РК | 41 | 68 | 5 | АС | фасад-кирпич | НД(1)-Б | ПВ | 1 | 43,835234 | 46,69433 | АС | Фидер №8 | 1 | 1 | АСфасад-кирпичАС | 1 | Вариант №1.1 | Кизлярские ГорЭС ПС Кизляр-1 ТП 8-72/400 | 800/5 | 0.58
249 | Кизлярские ГорЭС | ПС Кизляр-1 | 8 | ТП 8-72/400 | 3 | г. Кизляр | улица Жуковского | Нет данных в РК | 42 | 70 | 19 | АС | фасад-кирпич | НД(1)-Б | ПВ | 1 | 43,83491 | 46,694363 | АС | Фидер №8 | 1 | 1 | АСфасад-кирпичАС | 1 | Вариант №1.1 | Кизлярские ГорЭС ПС Кизляр-1 ТП 8-72/400 | 800/5 | 0.58
250 | Кизлярские ГорЭС | ПС Кизляр-1 | 8 | ТП 8-72/400 | 3 | г. Кизляр | улица Жуковского | Нет данных в РК | 45 | 86 | 12 | АС | фасад-кирпич | НД(1)-Б | ПВ | 1 | 43,833952 | 46,694402 | АС | Фидер №8 | 1 | 1 | АСфасад-кирпичАС | 1 | Вариант №1.1 | Кизлярские ГорЭС ПС Кизляр-1 ТП 8-72/400 | 800/5 | 0.58
253 | Кизлярские ГорЭС | ПС Кизляр-1 | 8 | ТП 8-72/400 | 3 | г. Кизляр | Красноармейская улица | Нет данных в РК | 56 | 132 | 8 | АС | фасад-кирпич | НД(1)-Б | ПВ | 1 | 43,836429 | 46,691942 | АС | Фидер №8 | 1 | 1 | АСфасад-кирпичАС | 1 | Вариант №1.1 | Кизлярские ГорЭС ПС Кизляр-1 ТП 8-72/400 | 800/5 | 0.58
254 | Кизлярские ГорЭС | ПС Кизляр-1 | 8 | ТП 8-72/400 | 3 | г. Кизляр | Красноармейская улица | Нет данных в РК | 57 | 134 | 13 | АС | фасад-кирпич | НД(1)-Б | ПВ | 1 | 43,836216 | 46,691943 | АС | Фидер №8 | 1 | 1 | АСфасад-кирпичАС | 1 | Вариант №1.1 | Кизлярские ГорЭС ПС Кизляр-1 ТП 8-72/400 | 800/5 | 0.58
256 | Кизлярские ГорЭС | ПС Кизляр-1 | 8 | ТП 8-72/400 | 3 | г. Кизляр | Красноармейская улица | Нет данных в РК | 58 | 139 | 9 | АС | фасад-кирпич | НД(1)-Б | ПВ | 1 | 43,836654 | 46,692338 | АС | Фидер №8 | 1 | 1 | АСфасад-кирпичАС | 1 | Вариант №1.1 | Кизлярские ГорЭС ПС Кизляр-1 ТП 8-72/400 | 800/5 | 0.58
258 | Кизлярские ГорЭС | ПС Кизляр-1 | 8 | ТП 8-72/400 | 3 | г. Кизляр | Красноармейская улица | Нет данных в РК | 60 | 144 | 12 | АС | фасад-кирпич | НД(1)-Б | ПВ | 1 | 43,836889 | 46,692749 | АС | Фидер №8 | 1 | 1 | АСфасад-кирпичАС | 1 | Вариант №1.1 | Кизлярские ГорЭС ПС Кизляр-1 ТП 8-72/400 | 800/5 | 0.58
259 | Кизлярские ГорЭС | ПС Кизляр-1 | 8 | ТП 8-72/400 | 3 | г. Кизляр | Нет данных в РК | Нет данных в РК | 63 | 146 | 13 | АС | фасад-кирпич | НД(1)-Б | ПВ | 1 | 43,836453 | 46,693333 | АС | Фидер №8 | 1 | 1 | АСфасад-кирпичАС | 1 | Вариант №1.1 | Кизлярские ГорЭС ПС Кизляр-1 ТП 8-72/400 | 800/5 | 0.58
260 | Кизлярские ГорЭС | ПС Кизляр-1 | 8 | ТП 8-72/400 | 3 | г. Кизляр | Нет данных в РК | Нет данных в РК | 63 | 147 | 15 | АС | фасад-кирпич | НД(1)-Б | ПВ | 1 | 43,836549 | 46,693422 | АС | Фидер №8 | 1 | 1 | АСфасад-кирпичАС | 1 | Вариант №1.1 | Кизлярские ГорЭС ПС Кизляр-1 ТП 8-72/400 | 800/5 | 0.58
261 | Кизлярские ГорЭС | ПС Кизляр-1 | 8 | ТП 8-72/400 | 3 | г. Кизляр | Красноармейская улица | Нет данных в РК | 64 | 149 | 10 | АС | фасад-кирпич | НД(1)-Б | ПВ | 1 | 43,837002 | 46,692984 | АС | Фидер №8 | 1 | 1 | АСфасад-кирпичАС | 1 | Вариант №1.1 | Кизлярские ГорЭС ПС Кизляр-1 ТП 8-72/400 | 800/5 | 0.58
262 | Кизлярские ГорЭС | ПС Кизляр-1 | 8 | ТП 8-72/400 | 3 | г. Кизляр | Красноармейская улица | Нет данных в РК | 65 | 153 | 6 | АС | фасад-кирпич | НД(1)-Б | ПВ | 1 | 43,836935 | 46,693114 | АС | Фидер №8 | 1 | 1 | АСфасад-кирпичАС | 1 | Вариант №1.1 | Кизлярские ГорЭС ПС Кизляр-1 ТП 8-72/400 | 800/5 | 0.58
263 | Кизлярские ГорЭС | ПС Кизляр-1 | 8 | ТП 8-72/400 | 3 | г. Кизляр | Красноармейская улица | Нет данных в РК | 66 | 156 | 10 | АС | фасад-кирпич | НД(1)-Б | ПВ | 1 | 43,837278 | 46,69341 | АС | Фидер №8 | 1 | 1 | АСфасад-кирпичАС | 1 | Вариант №1.1 | Кизлярские ГорЭС ПС Кизляр-1 ТП 8-72/400 | 800/5 | 0.58
105 | Кизлярские ГорЭС | ПС Кизляр-1 | 8 | ТП 8-74/400 | 1 | г. Кизляр | улица Кончитского | Нет данных в РК | 3 | 9 | 8 | АС | фасад-кирпич | НД(1)-Б | ПВ | 1 | 43,843286 | 46,700761 | АС | Фидер №8 | 1 | 1 | АСфасад-кирпичАС | 1 | Вариант №1.1 | Кизлярские ГорЭС ПС Кизляр-1 ТП 8-74/400 | 800/5 | 0.87
106 | Кизлярские ГорЭС | ПС Кизляр-1 | 8 | ТП 8-74/400 | 1 | г. Кизляр | улица Кончитского | Нет данных в РК | 9 | 1 | 324 | АС | фасад-кирпич | НД(1)-Б | ПВ | 1 | 43,842682893316 | 46,699933057381 | АС | Фидер №8 | 1 | 1 | АСфасад-кирпичАС | 1 | Вариант №1.1 | Кизлярские ГорЭС ПС Кизляр-1 ТП 8-74/400 | 800/5 | 0.87
107 | Кизлярские ГорЭС | ПС Кизляр-1 | 8 | ТП 8-74/400 | 2 | г. Кизляр | Комсомольская улица | Нет данных в РК | 4 | 13 | 9 | АС | фасад-кирпич | НД(1)-Б | ПВ | 1 | 43,84324 | 46,699224 | АС | Фидер №8 | 1 | 1 | АСфасад-кирпичАС | 1 | Вариант №1.1 | Кизлярские ГорЭС ПС Кизляр-1 ТП 8-74/400 | 800/5 | 0.87
109 | Кизлярские ГорЭС | ПС Кизляр-1 | 8 | ТП 8-74/400 | 2 | г. Кизляр | Комсомольская улица | Нет данных в РК | 5 | 25 | 7 | АС | фасад-кирпич | НД(1)-Б | ПВ | 1 | 43,843423 | 46,699005 | АС | Фидер №8 | 1 | 1 | АСфасад-кирпичАС | 1 | Вариант №1.1 | Кизлярские ГорЭС ПС Кизляр-1 ТП 8-74/400 | 800/5 | 0.87
124 | Кизлярские ГорЭС | ПС Кизляр-1 | 8 | ТП 8-76/400 | 1 | г. Кизляр | Московский переулок | Нет данных в РК | 1 | 1 | 9 | АС | фасад-кирпич | НД(1)-Б | ПВ | 1 | 43,8423076662108 | 46,7058993632851 | АС | Фидер №8 | 1 | 1 | АСфасад-кирпичАС | 1 | Вариант №1.1 | Кизлярские ГорЭС ПС Кизляр-1 ТП 8-76/400 | 800/5 | 0.62
127 | Кизлярские ГорЭС | ПС Кизляр-1 | 8 | ТП 8-76/400 | 1 | г. Кизляр | улица Амирагова | Нет данных в РК | 2 | 4 | 16 | АС | фасад-кирпич | НД(1)-Б | ПВ | 1 | 43,8421662154592 | 46,7063252909421 | АС | Фидер №8 | 1 | 1 | АСфасад-кирпичАС | 1 | Вариант №1.1 | Кизлярские ГорЭС ПС Кизляр-1 ТП 8-76/400 | 800/5 | 0.62
129 | Кизлярские ГорЭС | ПС Кизляр-1 | 8 | ТП 8-76/400 | 1 | г. Кизляр | Топольской переулок | Нет данных в РК | 4 | 7 | 36 | АС | фасад-кирпич | НД(1)-Б | ПВ | 1 | 43,8422420402686 | 46,7065620357582 | АС | Фидер №8 | 1 | 1 | АСфасад-кирпичАС | 1 | Вариант №1.1 | Кизлярские ГорЭС ПС Кизляр-1 ТП 8-76/400 | 800/5 | 0.62
131 | Кизлярские ГорЭС | ПС Кизляр-1 | 8 | ТП 8-76/400 | 1 | г. Кизляр | улица Фрунзе | Нет данных в РК | 11 | 27 | 21 | АС | фасад-кирпич | НД(1)-Б | ПВ | 1 | 43,8405083867473 | 46,7051044646048 | АС | Фидер №8 | 1 | 1 | АСфасад-кирпичАС | 1 | Вариант №1.1 | Кизлярские ГорЭС ПС Кизляр-1 ТП 8-76/400 | 800/5 | 0.62
133 | Кизлярские ГорЭС | ПС Кизляр-1 | 8 | ТП 8-76/400 | 1 | г. Кизляр | переулок Лермонтова | Нет данных в РК | 23 | 50 | 11 | АС | фасад-кирпич | НД(1)-Б | ПВ | 1 | 43,8421355667085 | 46,7073336690045 | АС | Фидер №8 | 1 | 1 | АСфасад-кирпичАС | 1 | Вариант №1.1 | Кизлярские ГорЭС ПС Кизляр-1 ТП 8-76/400 | 800/5 | 0.62
134 | Кизлярские ГорЭС | ПС Кизляр-1 | 8 | ТП 8-76/400 | 1 | г. Кизляр | переулок Лермонтова | Нет данных в РК | 26 | 53 | 10 | АС | фасад-кирпич | НД(1)-Б | ПВ | 1 | 43,841948 | 46,708155 | АС | Фидер №8 | 1 | 1 | АСфасад-кирпичАС | 1 | Вариант №1.1 | Кизлярские ГорЭС ПС Кизляр-1 ТП 8-76/400 | 800/5 | 0.62
136 | Кизлярские ГорЭС | ПС Кизляр-1 | 8 | ТП 8-76/400 | 1 | г. Кизляр | улица Амирагова | Нет данных в РК | 29 | 59 | 2 | АС | фасад-кирпич | НД(1)-Б | ПВ | 1 | 43,84296 | 46,707268 | АС | Фидер №8 | 1 | 1 | АСфасад-кирпичАС | 1 | Вариант №1.1 | Кизлярские ГорЭС ПС Кизляр-1 ТП 8-76/400 | 800/5 | 0.62
137 | Кизлярские ГорЭС | ПС Кизляр-1 | 8 | ТП 8-76/400 | 1 | г. Кизляр | улица Амирагова | Нет данных в РК | 29 | 60 | 1 | АС | фасад-кирпич | НД(1)-Б | ПВ | 1 | 43,842926 | 46,707238 | АС | Фидер №8 | 1 | 1 | АСфасад-кирпичАС | 1 | Вариант №1.1 | Кизлярские ГорЭС ПС Кизляр-1 ТП 8-76/400 | 800/5 | 0.62
141 | Кизлярские ГорЭС | ПС Кизляр-1 | 8 | ТП 8-76/400 | 1 | г. Кизляр | улица Амирагова | Нет данных в РК | 31 | 67 | 2 | АС | фасад-кирпич | НД(1)-Б | ПВ | 1 | 43,842717 | 46,707902 | АС | Фидер №8 | 1 | 1 | АСфасад-кирпичАС | 1 | Вариант №1.1 | Кизлярские ГорЭС ПС Кизляр-1 ТП 8-76/400 | 800/5 | 0.62
143 | Кизлярские ГорЭС | ПС Кизляр-1 | 8 | ТП 8-76/400 | 1 | г. Кизляр | улица Амирагова | Нет данных в РК | 33 | 73 | 12 | АС | фасад-кирпич | НД(1)-Б | ПВ | 1 | 43,842441 | 46,708684 | АС | Фидер №8 | 1 | 1 | АСфасад-кирпичАС | 1 | Вариант №1.1 | Кизлярские ГорЭС ПС Кизляр-1 ТП 8-76/400 | 800/5 | 0.62
144 | Кизлярские ГорЭС | ПС Кизляр-1 | 8 | ТП 8-76/400 | 1 | г. Кизляр | улица Амирагова | Нет данных в РК | 34 | 75 | 3 | АС | фасад-кирпич | НД(1)-Б | ПВ | 1 | 43,842395 | 46,708848 | АС | Фидер №8 | 1 | 1 | АСфасад-кирпичАС | 1 | Вариант №1.1 | Кизлярские ГорЭС ПС Кизляр-1 ТП 8-76/400 | 800/5 | 0.62
145 | Кизлярские ГорЭС | ПС Кизляр-1 | 8 | ТП 8-76/400 | 1 | г. Кизляр | Топольский переулок | Нет данных в РК | 36 | 80 | 11 | АС | фасад-кирпич | НД(1)-Б | ПВ | 1 | 43,842731 | 46,706213 | АС | Фидер №8 | 1 | 1 | АСфасад-кирпичАС | 1 | Вариант №1.1 | Кизлярские ГорЭС ПС Кизляр-1 ТП 8-76/400 | 800/5 | 0.62
146 | Кизлярские ГорЭС | ПС Кизляр-1 | 8 | ТП 8-76/400 | 2 | г. Кизляр | улица Амирагова | Нет данных в РК | 3 | 4 | 6 | АС | фасад-кирпич | НД(1)-Б | ПВ | 1 | 43,842678 | 46,705226 | АС | Фидер №8 | 1 | 1 | АСфасад-кирпичАС | 1 | Вариант №1.1 | Кизлярские ГорЭС ПС Кизляр-1 ТП 8-76/400 | 800/5 | 0.62
147 | Кизлярские ГорЭС | ПС Кизляр-1 | 8 | ТП 8-76/400 | 2 | г. Кизляр | Топольский переулок | Нет данных в РК | 3 | 6 | 7 | АС | фасад-кирпич | НД(1)-Б | ПВ | 1 | 43,842761 | 46,705551 | АС | Фидер №8 | 1 | 1 | АСфасад-кирпичАС | 1 | Вариант №1.1 | Кизлярские ГорЭС ПС Кизляр-1 ТП 8-76/400 | 800/5 | 0.62
149 | Кизлярские ГорЭС | ПС Кизляр-1 | 8 | ТП 8-76/400 | 2 | г. Кизляр | Московский переулок | Нет данных в РК | 9 | 21 | 0 | АС | фасад-кирпич | НД(1)-Б | ПВ | 1 | 43,8422142785833 | 46,705751632771 | АС | Фидер №8 | 1 | 1 | АСфасад-кирпичАС | 1 | Вариант №1.1 | Кизлярские ГорЭС ПС Кизляр-1 ТП 8-76/400 | 800/5 | 0.62
152 | Кизлярские ГорЭС | ПС Кизляр-1 | 8 | ТП 8-76/400 | 2 | г. Кизляр | Огородный переулок | Нет данных в РК | 18 | 47 | 2 | АС | фасад-кирпич | НД(1)-Б | ПВ | 1 | 43,84086 | 46,703143 | АС | Фидер №8 | 1 | 1 | АСфасад-кирпичАС | 1 | Вариант №1.1 | Кизлярские ГорЭС ПС Кизляр-1 ТП 8-76/400 | 800/5 | 0.62
3 | Кизлярские ГорЭС | ПС Кизляр-1 | 8 | ТП 8-71/400 | 1 | г. Кизляр | Красноармейская улица | Нет данных в РК | 2 | 3 | 17 | СИП | фасад-кирпич | НД(1)-Б | ПВ | 1 | 43,838986 | 46,696238 | АС | Фидер №8 | 1 | 1 | СИПфасад-кирпичАС | 5 | Вариант №1.5 | Кизлярские ГорЭС ПС Кизляр-1 ТП 8-71/400 | 800/5 | 0.59
15 | Кизлярские ГорЭС | ПС Кизляр-1 | 8 | ТП 8-71/400 | 1 | г. Кизляр | Красноармейская улица | Нет данных в РК | 7 | 20 | 20 | СИП | фасад-кирпич | НД(1)-Б | ПВ | 1 | 43,837973 | 46,694478 | АС | Фидер №8 | 1 | 1 | СИПфасад-кирпичАС | 5 | Вариант №1.5 | Кизлярские ГорЭС ПС Кизляр-1 ТП 8-71/400 | 800/5 | 0.59
17 | Кизлярские ГорЭС | ПС Кизляр-1 | 8 | ТП 8-71/400 | 1 | г. Кизляр | Красноармейская улица | Нет данных в РК | 7 | 22 | 9 | СИП | фасад-кирпич | НД(1)-Б | ПВ | 1 | 43,837775 | 46,694293 | АС | Фидер №8 | 1 | 1 | СИПфасад-кирпичАС | 5 | Вариант №1.5 | Кизлярские ГорЭС ПС Кизляр-1 ТП 8-71/400 | 800/5 | 0.59
20 | Кизлярские ГорЭС | ПС Кизляр-1 | 8 | ТП 8-71/400 | 1 | г. Кизляр | улица Фурманова | Нет данных в РК | 10 | 30 | 7 | СИП | фасад-кирпич | НД(1)-Б | ПВ | 1 | 43,83851 | 46,694639 | АС | Фидер №8 | 1 | 1 | СИПфасад-кирпичАС | 5 | Вариант №1.5 | Кизлярские ГорЭС ПС Кизляр-1 ТП 8-71/400 | 800/5 | 0.59
21 | Кизлярские ГорЭС | ПС Кизляр-1 | 8 | ТП 8-71/400 | 1 | г. Кизляр | улица Фурманова | Нет данных в РК | 10 | 31 | 6 | СИП | фасад-кирпич | НД(1)-Б | ПВ | 1 | 43,838466 | 46,694601 | АС | Фидер №8 | 1 | 1 | СИПфасад-кирпичАС | 5 | Вариант №1.5 | Кизлярские ГорЭС ПС Кизляр-1 ТП 8-71/400 | 800/5 | 0.59
25 | Кизлярские ГорЭС | ПС Кизляр-1 | 8 | ТП 8-71/400 | 1 | г. Кизляр | улица Фурманова | Нет данных в РК | 14 | 35 | 12 | СИП | фасад-кирпич | НД(1)-Б | ПВ | 1 | 43,839353 | 46,693506 | АС | Фидер №8 | 1 | 1 | СИПфасад-кирпичАС | 5 | Вариант №1.5 | Кизлярские ГорЭС ПС Кизляр-1 ТП 8-71/400 | 800/5 | 0.59
27 | Кизлярские ГорЭС | ПС Кизляр-1 | 8 | ТП 8-71/400 | 1 | г. Кизляр | улица Фурманова | Нет данных в РК | 16 | 37 | 7 | СИП | фасад-кирпич | НД(1)-Б | ПВ | 1 | 43,839678 | 46,693217 | АС | Фидер №8 | 1 | 1 | СИПфасад-кирпичАС | 5 | Вариант №1.5 | Кизлярские ГорЭС ПС Кизляр-1 ТП 8-71/400 | 800/5 | 0.59
73 | Кизлярские ГорЭС | ПС Кизляр-1 | 8 | ТП 8-71/400 | 2 | г. Кизляр | Красноармейская улица | Нет данных в РК | 3 | 4 | 15 | СИП | фасад-кирпич | НД(1)-Б | ПВ | 1 | 43,839704 | 46,696408 | АС | Фидер №8 | 1 | 1 | СИПфасад-кирпичАС | 5 | Вариант №1.5 | Кизлярские ГорЭС ПС Кизляр-1 ТП 8-71/400 | 800/5 | 0.59
81 | Кизлярские ГорЭС | ПС Кизляр-1 | 8 | ТП 8-71/400 | 2 | г. Кизляр | Красноармейская улица | Нет данных в РК | 6 | 12 | 21 | СИП | фасад-кирпич | НД(1)-Б | ПВ | 1 | 43,840689 | 46,697561 | АС | Фидер №8 | 1 | 1 | СИПфасад-кирпичАС | 5 | Вариант №1.5 | Кизлярские ГорЭС ПС Кизляр-1 ТП 8-71/400 | 800/5 | 0.59
88 | Кизлярские ГорЭС | ПС Кизляр-1 | 8 | ТП 8-71/400 | 2 | г. Кизляр | Красноармейская улица | Нет данных в РК | 9 | 20 | 5 | СИП | фасад-кирпич | НД(1)-Б | ПВ | 1 | 43,841308 | 46,698508 | АС | Фидер №8 | 1 | 1 | СИПфасад-кирпичАС | 5 | Вариант №1.5 | Кизлярские ГорЭС ПС Кизляр-1 ТП 8-71/400 | 800/5 | 0.59
94 | Кизлярские ГорЭС | ПС Кизляр-1 | 8 | ТП 8-71/400 | 2 | г. Кизляр | Кубанский переулок | Нет данных в РК | 12 | 26 | 14 | СИП | фасад-кирпич | НД(1)-Б | ПВ | 1 | 43,841864219808 | 46,699465433818 | АС | Фидер №8 | 1 | 1 | СИПфасад-кирпичАС | 5 | Вариант №1.5 | Кизлярские ГорЭС ПС Кизляр-1 ТП 8-71/400 | 800/5 | 0.59
95 | Кизлярские ГорЭС | ПС Кизляр-1 | 8 | ТП 8-71/400 | 2 | г. Кизляр | Кубанский переулок | Нет данных в РК | 12 | 27 | 15 | СИП | фасад-кирпич | НД(1)-Б | ПВ | 1 | 43,8417441534528 | 46,6994660594027 | АС | Фидер №8 | 1 | 1 | СИПфасад-кирпичАС | 5 | Вариант №1.5 | Кизлярские ГорЭС ПС Кизляр-1 ТП 8-71/400 | 800/5 | 0.59
102 | Кизлярские ГорЭС | ПС Кизляр-1 | 8 | ТП 8-71/400 | 2 | г. Кизляр | Красноармейская улица | Нет данных в РК | 14 | 34 | 15 | СИП | фасад-кирпич | НД(1)-Б | ПВ | 1 | 43,839564 | 46,696726 | АС | Фидер №8 | 1 | 1 | СИПфасад-кирпичАС | 5 | Вариант №1.5 | Кизлярские ГорЭС ПС Кизляр-1 ТП 8-71/400 | 800/5 | 0.59
110 | Кизлярские ГорЭС | ПС Кизляр-1 | 8 | ТП 8-71/400 | 2 | г. Кизляр | Красноармейская улица | Нет данных в РК | 18 | 42 | 14 | СИП | фасад-кирпич | НД(1)-Б | ПВ | 1 | 43,8404353732136 | 46,69792462836 | АС | Фидер №8 | 1 | 1 | СИПфасад-кирпичАС | 5 | Вариант №1.5 | Кизлярские ГорЭС ПС Кизляр-1 ТП 8-71/400 | 800/5 | 0.59
114 | Кизлярские ГорЭС | ПС Кизляр-1 | 8 | ТП 8-71/400 | 2 | г. Кизляр | Красноармейская улица | Нет данных в РК | 19 | 46 | 12 | СИП | фасад-кирпич | НД(1)-Б | ПВ | 1 | 43,840657 | 46,698158 | АС | Фидер №8 | 1 | 1 | СИПфасад-кирпичАС | 5 | Вариант №1.5 | Кизлярские ГорЭС ПС Кизляр-1 ТП 8-71/400 | 800/5 | 0.59
117 | Кизлярские ГорЭС | ПС Кизляр-1 | 8 | ТП 8-71/400 | 2 | г. Кизляр | Красноармейская улица | Нет данных в РК | 20 | 49 | 13 | СИП | фасад-кирпич | НД(1)-Б | ПВ | 1 | 43,8410231100957 | 46,6987352658603 | АС | Фидер №8 | 1 | 1 | СИПфасад-кирпичАС | 5 | Вариант №1.5 | Кизлярские ГорЭС ПС Кизляр-1 ТП 8-71/400 | 800/5 | 0.59
119 | Кизлярские ГорЭС | ПС Кизляр-1 | 8 | ТП 8-71/400 | 2 | г. Кизляр | Красноармейская улица | Нет данных в РК | 20 | 51 | 11 | СИП | фасад-кирпич | НД(1)-Б | ПВ | 1 | 43,840969 | 46,698488 | АС | Фидер №8 | 1 | 1 | СИПфасад-кирпичАС | 5 | Вариант №1.5 | Кизлярские ГорЭС ПС Кизляр-1 ТП 8-71/400 | 800/5 | 0.59
122 | Кизлярские ГорЭС | ПС Кизляр-1 | 8 | ТП 8-71/400 | 2 | г. Кизляр | Красноармейская улица | Нет данных в РК | 21 | 54 | 9 | СИП | фасад-кирпич | НД(1)-Б | ПВ | 1 | 43,841408 | 46,69897 | АС | Фидер №8 | 1 | 1 | СИПфасад-кирпичАС | 5 | Вариант №1.5 | Кизлярские ГорЭС ПС Кизляр-1 ТП 8-71/400 | 800/5 | 0.59
127 | Кизлярские ГорЭС | ПС Кизляр-1 | 8 | ТП 8-71/400 | 3 | г. Кизляр | Новосёловская улица | Нет данных в РК | 7 | 4 | 9 | СИП | фасад-кирпич | НД(1)-Б | ПВ | 1 | 43,8378069570988 | 46,6964804583634 | АС | Фидер №8 | 1 | 1 | СИПфасад-кирпичАС | 5 | Вариант №1.5 | Кизлярские ГорЭС ПС Кизляр-1 ТП 8-71/400 | 800/5 | 0.59
139 | Кизлярские ГорЭС | ПС Кизляр-1 | 8 | ТП 8-71/400 | 3 | г. Кизляр | Топольской проезд | Нет данных в РК | 15 | 16 | 14 | СИП | фасад-кирпич | НД(1)-Б | ПВ | 1 | 43,8356828252456 | 46,696559060321 | АС | Фидер №8 | 1 | 1 | СИПфасад-кирпичАС | 5 | Вариант №1.5 | Кизлярские ГорЭС ПС Кизляр-1 ТП 8-71/400 | 800/5 | 0.59
140 | Кизлярские ГорЭС | ПС Кизляр-1 | 8 | ТП 8-71/400 | 3 | г. Кизляр | Топольской проезд | Нет данных в РК | 15 | 17 | 14 | СИП | фасад-кирпич | НД(1)-Б | ПВ | 1 | 43,8356501875635 | 46,6969146793002 | АС | Фидер №8 | 1 | 1 | СИПфасад-кирпичАС | 5 | Вариант №1.5 | Кизлярские ГорЭС ПС Кизляр-1 ТП 8-71/400 | 800/5 | 0.59
145 | Кизлярские ГорЭС | ПС Кизляр-1 | 8 | ТП 8-71/400 | 3 | г. Кизляр | Новосёловская улица | Нет данных в РК | 17 | 22 | 4 | СИП | фасад-кирпич | НД(1)-Б | ПВ | 1 | 43,837838 | 46,696651 | АС | Фидер №8 | 1 | 1 | СИПфасад-кирпичАС | 5 | Вариант №1.5 | Кизлярские ГорЭС ПС Кизляр-1 ТП 8-71/400 | 800/5 | 0.59
148 | Кизлярские ГорЭС | ПС Кизляр-1 | 8 | ТП 8-71/400 | 3 | г. Кизляр | Топольской проезд | Нет данных в РК | 19 | 25 | 8 | СИП | фасад-кирпич | НД(1)-Б | ПВ | 1 | 43,8373330302095 | 46,6966245556809 | АС | Фидер №8 | 1 | 1 | СИПфасад-кирпичАС | 5 | Вариант №1.5 | Кизлярские ГорЭС ПС Кизляр-1 ТП 8-71/400 | 800/5 | 0.59
149 | Кизлярские ГорЭС | ПС Кизляр-1 | 8 | ТП 8-71/400 | 3 | г. Кизляр | Топольской проезд | Нет данных в РК | 19 | 26 | 12 | СИП | фасад-кирпич | НД(1)-Б | ПВ | 1 | 43,8371912913618 | 46,696642079854 | АС | Фидер №8 | 1 | 1 | СИПфасад-кирпичАС | 5 | Вариант №1.5 | Кизлярские ГорЭС ПС Кизляр-1 ТП 8-71/400 | 800/5 | 0.59
153 | Кизлярские ГорЭС | ПС Кизляр-1 | 8 | ТП 8-71/400 | 3 | г. Кизляр | Топольской проезд | Нет данных в РК | 21 | 30 | 7 | СИП | фасад-кирпич | НД(1)-Б | ПВ | 1 | 43,836562842739 | 46,6967578301312 | АС | Фидер №8 | 1 | 1 | СИПфасад-кирпичАС | 5 | Вариант №1.5 | Кизлярские ГорЭС ПС Кизляр-1 ТП 8-71/400 | 800/5 | 0.59
156 | Кизлярские ГорЭС | ПС Кизляр-1 | 8 | ТП 8-71/400 | 3 | г. Кизляр | Топольской проезд | Нет данных в РК | 22 | 33 | 17 | СИП | фасад-кирпич | НД(1)-Б | ПВ | 1 | 43,8363246104667 | 46,6968734078113 | АС | Фидер №8 | 1 | 1 | СИПфасад-кирпичАС | 5 | Вариант №1.5 | Кизлярские ГорЭС ПС Кизляр-1 ТП 8-71/400 | 800/5 | 0.59
157 | Кизлярские ГорЭС | ПС Кизляр-1 | 8 | ТП 8-71/400 | 3 | г. Кизляр | Топольской проезд | Нет данных в РК | 22 | 34 | 9 | СИП | фасад-кирпич | НД(1)-Б | ПВ | 1 | 43,8361967950293 | 46,6968441133476 | АС | Фидер №8 | 1 | 1 | СИПфасад-кирпичАС | 5 | Вариант №1.5 | Кизлярские ГорЭС ПС Кизляр-1 ТП 8-71/400 | 800/5 | 0.59
161 | Кизлярские ГорЭС | ПС Кизляр-1 | 8 | ТП 8-71/400 | 3 | г. Кизляр | Топольской проезд | Нет данных в РК | 23 | 38 | 15 | СИП | фасад-кирпич | НД(1)-Б | ПВ | 1 | 43,835912 | 46,696822 | АС | Фидер №8 | 1 | 1 | СИПфасад-кирпичАС | 5 | Вариант №1.5 | Кизлярские ГорЭС ПС Кизляр-1 ТП 8-71/400 | 800/5 | 0.59
180 | Кизлярские ГорЭС | ПС Кизляр-1 | 8 | ТП 8-71/400 | 3 | г. Кизляр | Новосёловская улица | Нет данных в РК | 33 | 57 | 8 | СИП | фасад-кирпич | НД(1)-Б | ПВ | 1 | 43,837433 | 46,695294 | АС | Фидер №8 | 1 | 1 | СИПфасад-кирпичАС | 5 | Вариант №1.5 | Кизлярские ГорЭС ПС Кизляр-1 ТП 8-71/400 | 800/5 | 0.59
196 | Кизлярские ГорЭС | ПС Кизляр-1 | 8 | ТП 8-71/400 | 3 | г. Кизляр | улица Калинина | Нет данных в РК | 40 | 73 | 1 | СИП | фасад-кирпич | НД(1)-Б | ПВ | 1 | 43,835909 | 46,695484 | АС | Фидер №8 | 1 | 1 | СИПфасад-кирпичАС | 5 | Вариант №1.5 | Кизлярские ГорЭС ПС Кизляр-1 ТП 8-71/400 | 800/5 | 0.59
212 | Кизлярские ГорЭС | ПС Кизляр-1 | 8 | ТП 8-71/400 | 3 | г. Кизляр | улица Калинина | Нет данных в РК | 44 | 89 | 6 | СИП | фасад-кирпич | НД(1)-Б | ПВ | 1 | 43,834931 | 46,69559 | АС | Фидер №8 | 1 | 1 | СИПфасад-кирпичАС | 5 | Вариант №1.5 | Кизлярские ГорЭС ПС Кизляр-1 ТП 8-71/400 | 800/5 | 0.59
222 | Кизлярские ГорЭС | ПС Кизляр-1 | 8 | ТП 8-71/400 | 3 | г. Кизляр | улица Калинина | Нет данных в РК | 47 | 99 | 11 | СИП | фасад-кирпич | НД(1)-Б | ПВ | 1 | 43,833886 | 46,695756 | АС | Фидер №8 | 1 | 1 | СИПфасад-кирпичАС | 5 | Вариант №1.5 | Кизлярские ГорЭС ПС Кизляр-1 ТП 8-71/400 | 800/5 | 0.59
31 | Кизлярские ГорЭС | ПС Кизляр-1 | 8 | ТП 8-72/400 | 3 | г. Кизляр | улица Грибоедова | Нет данных в РК | 4 | 1 | 10 | СИП | фасад-кирпич | НД(1)-Б | ПВ | 1 | 43,8360402676668 | 46,6919313926171 | АС | Фидер №8 | 1 | 1 | СИПфасад-кирпичАС | 5 | Вариант №1.5 | Кизлярские ГорЭС ПС Кизляр-1 ТП 8-72/400 | 800/5 | 0.58
40 | Кизлярские ГорЭС | ПС Кизляр-1 | 8 | ТП 8-72/400 | 3 | г. Кизляр | улица Грибоедова | Нет данных в РК | 26 | 41 | 14 | СИП | фасад-кирпич | НД(1)-Б | ПВ | 1 | 43,8326961437922 | 46,6936480389454 | АС | Фидер №8 | 1 | 1 | СИПфасад-кирпичАС | 5 | Вариант №1.5 | Кизлярские ГорЭС ПС Кизляр-1 ТП 8-72/400 | 800/5 | 0.58
45 | Кизлярские ГорЭС | ПС Кизляр-1 | 8 | ТП 8-72/400 | 3 | г. Кизляр | улица Жуковского | Нет данных в РК | 45 | 82 | 18 | СИП | фасад-кирпич | НД(1)-Б | ПВ | 1 | 43,8339300177287 | 46,6946360046591 | АС | Фидер №8 | 1 | 1 | СИПфасад-кирпичАС | 5 | Вариант №1.5 | Кизлярские ГорЭС ПС Кизляр-1 ТП 8-72/400 | 800/5 | 0.58
55 | Кизлярские ГорЭС | ПС Кизляр-1 | 8 | ТП 8-72/400 | 3 | г. Кизляр | улица Жуковского | Нет данных в РК | 54 | 122 | 12 | СИП | фасад-кирпич | НД(1)-Б | ПВ | 1 | 43,8310138844803 | 46,6950336351299 | АС | Фидер №8 | 1 | 1 | СИПфасад-кирпичАС | 5 | Вариант №1.5 | Кизлярские ГорЭС ПС Кизляр-1 ТП 8-72/400 | 800/5 | 0.58
58 | Кизлярские ГорЭС | ПС Кизляр-1 | 8 | ТП 8-72/400 | 3 | г. Кизляр | Красноармейская улица | Нет данных в РК | 56 | 129 | 13 | СИП | фасад-кирпич | НД(1)-Б | ПВ | 1 | 43,8365114423261 | 46,6917744575503 | АС | Фидер №8 | 1 | 1 | СИПфасад-кирпичАС | 5 | Вариант №1.5 | Кизлярские ГорЭС ПС Кизляр-1 ТП 8-72/400 | 800/5 | 0.58
61 | Кизлярские ГорЭС | ПС Кизляр-1 | 8 | ТП 8-72/400 | 3 | г. Кизляр | Красноармейская улица | Нет данных в РК | 58 | 137 | 15 | СИП | фасад-кирпич | НД(1)-Б | ПВ | 1 | 43,8366678169277 | 46,6920894114564 | АС | Фидер №8 | 1 | 1 | СИПфасад-кирпичАС | 5 | Вариант №1.5 | Кизлярские ГорЭС ПС Кизляр-1 ТП 8-72/400 | 800/5 | 0.58
62 | Кизлярские ГорЭС | ПС Кизляр-1 | 8 | ТП 8-72/400 | 3 | г. Кизляр | Нет данных в РК | Нет данных в РК | 64 | 148 | 63 | СИП | фасад-кирпич | НД(1)-Б | ПВ | 1 | 43,8364784703485 | 46,6931379419752 | АС | Фидер №8 | 1 | 1 | СИПфасад-кирпичАС | 5 | Вариант №1.5 | Кизлярские ГорЭС ПС Кизляр-1 ТП 8-72/400 | 800/5 | 0.58
68 | Кизлярские ГорЭС | ПС Кизляр-1 | 8 | ТП 8-72/400 | 3 | г. Кизляр | Грозненская улица | Нет данных в РК | 72 | 167 | 14 | СИП | фасад-кирпич | НД(1)-Б | ПВ | 1 | 43,836934896922 | 46,6906940649259 | АС | Фидер №8 | 1 | 1 | СИПфасад-кирпичАС | 5 | Вариант №1.5 | Кизлярские ГорЭС ПС Кизляр-1 ТП 8-72/400 | 800/5 | 0.58
2 | Кизлярские ГорЭС | ПС Кизляр-1 | 8 | ТП 8-73/400 | 1 | г. Кизляр | Грозненская улица | Нет данных в РК | 2 | 3 | 17 | СИП | фасад-кирпич | НД(1)-Б | ПВ | 1 | 43,8414704720319 | 46,6957632770722 | АС | Фидер №8 | 1 | 1 | СИПфасад-кирпичАС | 5 | Вариант №1.5 | Кизлярские ГорЭС ПС Кизляр-1 ТП 8-73/400 | 800/5 | 0.64
4 | Кизлярские ГорЭС | ПС Кизляр-1 | 8 | ТП 8-73/400 | 1 | г. Кизляр | Грозненская улица | Нет данных в РК | 3 | 5 | 15 | СИП | фасад-кирпич | НД(1)-Б | ПВ | 1 | 43,8413107739126 | 46,6954718781984 | АС | Фидер №8 | 1 | 1 | СИПфасад-кирпичАС | 5 | Вариант №1.5 | Кизлярские ГорЭС ПС Кизляр-1 ТП 8-73/400 | 800/5 | 0.64
16 | Кизлярские ГорЭС | ПС Кизляр-1 | 8 | ТП 8-73/400 | 1 | г. Кизляр | улица Гришко | Нет данных в РК | 14 | 35 | 8 | СИП | фасад-кирпич | НД(1)-Б | ПВ | 1 | 43,8389505899851 | 46,6914593145059 | АС | Фидер №8 | 1 | 1 | СИПфасад-кирпичАС | 5 | Вариант №1.5 | Кизлярские ГорЭС ПС Кизляр-1 ТП 8-73/400 | 800/5 | 0.64
19 | Кизлярские ГорЭС | ПС Кизляр-1 | 8 | ТП 8-73/400 | 1 | г. Кизляр | улица Гришко | Нет данных в РК | 17 | 42 | 9 | СИП | фасад-кирпич | НД(1)-Б | ПВ | 1 | 43,8384739806463 | 46,6905208777547 | АС | Фидер №8 | 1 | 1 | СИПфасад-кирпичАС | 5 | Вариант №1.5 | Кизлярские ГорЭС ПС Кизляр-1 ТП 8-73/400 | 800/5 | 0.64
25 | Кизлярские ГорЭС | ПС Кизляр-1 | 8 | ТП 8-73/400 | 1 | г. Кизляр | улица Гришко | Нет данных в РК | 22 | 57 | 12 | СИП | фасад-кирпич | НД(1)-Б | ПВ | 1 | 43,8373994039695 | 46,6887627222553 | АС | Фидер №8 | 1 | 1 | СИПфасад-кирпичАС | 5 | Вариант №1.5 | Кизлярские ГорЭС ПС Кизляр-1 ТП 8-73/400 | 800/5 | 0.64
28 | Кизлярские ГорЭС | ПС Кизляр-1 | 8 | ТП 8-73/400 | 1 | г. Кизляр | улица Гришко | Нет данных в РК | 23 | 60 | 8 | СИП | фасад-кирпич | НД(1)-Б | ПВ | 1 | 43,8372775391973 | 46,6883379579701 | АС | Фидер №8 | 1 | 1 | СИПфасад-кирпичАС | 5 | Вариант №1.5 | Кизлярские ГорЭС ПС Кизляр-1 ТП 8-73/400 | 800/5 | 0.64
35 | Кизлярские ГорЭС | ПС Кизляр-1 | 8 | ТП 8-73/400 | 2 | г. Кизляр | улица Гришко | Нет данных в РК | 3 | 12 | 20 | СИП | фасад-кирпич | НД(1)-Б | ПВ | 1 | 43,8414590207579 | 46,6950074777414 | АС | Фидер №8 | 1 | 1 | СИПфасад-кирпичАС | 5 | Вариант №1.5 | Кизлярские ГорЭС ПС Кизляр-1 ТП 8-73/400 | 800/5 | 0.64
44 | Кизлярские ГорЭС | ПС Кизляр-1 | 8 | ТП 8-73/400 | 2 | г. Кизляр | переулок Чапаева | Нет данных в РК | 20 | 45 | 10 | СИП | фасад-кирпич | НД(1)-Б | ПВ | 1 | 43,8413205767028 | 46,6942497489547 | АС | Фидер №8 | 1 | 1 | СИПфасад-кирпичАС | 5 | Вариант №1.5 | Кизлярские ГорЭС ПС Кизляр-1 ТП 8-73/400 | 800/5 | 0.64
48 | Кизлярские ГорЭС | ПС Кизляр-1 | 8 | ТП 8-73/400 | 2 | г. Кизляр | переулок Чапаева | Нет данных в РК | 25 | 55 | 10 | СИП | фасад-кирпич | НД(1)-Б | ПВ | 1 | 43,84233805158 | 46,6926868194095 | АС | Фидер №8 | 1 | 1 | СИПфасад-кирпичАС | 5 | Вариант №1.5 | Кизлярские ГорЭС ПС Кизляр-1 ТП 8-73/400 | 800/5 | 0.64
2 | Кизлярские ГорЭС | ПС Кизляр-1 | 8 | ТП 8-74/400 | 1 | г. Кизляр | улица Кончитского | Нет данных в РК | 2 | 3 | 39 | СИП | фасад-кирпич | НД(1)-Б | ПВ | 1 | 43,8428414159693 | 46,7000450321815 | АС | Фидер №8 | 1 | 1 | СИПфасад-кирпичАС | 5 | Вариант №1.5 | Кизлярские ГорЭС ПС Кизляр-1 ТП 8-74/400 | 800/5 | 0.87
6 | Кизлярские ГорЭС | ПС Кизляр-1 | 8 | ТП 8-74/400 | 1 | г. Кизляр | улица Кончитского | Нет данных в РК | 2 | 7 | 5 | СИП | фасад-кирпич | НД(1)-Б | ПВ | 1 | 43,843018 | 46,700467 | АС | Фидер №8 | 1 | 1 | СИПфасад-кирпичАС | 5 | Вариант №1.5 | Кизлярские ГорЭС ПС Кизляр-1 ТП 8-74/400 | 800/5 | 0.87
9 | Кизлярские ГорЭС | ПС Кизляр-1 | 8 | ТП 8-74/400 | 1 | г. Кизляр | улица Кончитского | Нет данных в РК | 4 | 13 | 13 | СИП | фасад-кирпич | НД(1)-Б | ПВ | 1 | 43,843718 | 46,701161 | АС | Фидер №8 | 1 | 1 | СИПфасад-кирпичАС | 5 | Вариант №1.5 | Кизлярские ГорЭС ПС Кизляр-1 ТП 8-74/400 | 800/5 | 0.87
12 | Кизлярские ГорЭС | ПС Кизляр-1 | 8 | ТП 8-74/400 | 1 | г. Кизляр | улица Кончитского | Нет данных в РК | 5 | 16 | 13 | СИП | фасад-кирпич | НД(1)-Б | ПВ | 1 | 43,843912 | 46,701496 | АС | Фидер №8 | 1 | 1 | СИПфасад-кирпичАС | 5 | Вариант №1.5 | Кизлярские ГорЭС ПС Кизляр-1 ТП 8-74/400 | 800/5 | 0.87
20 | Кизлярские ГорЭС | ПС Кизляр-1 | 8 | ТП 8-74/400 | 1 | г. Кизляр | улица Кончитского | Нет данных в РК | 7 | 23 | 19 | СИП | фасад-кирпич | НД(1)-Б | ПВ | 1 | 43,844323 | 46,701887 | АС | Фидер №8 | 1 | 1 | СИПфасад-кирпичАС | 5 | Вариант №1.5 | Кизлярские ГорЭС ПС Кизляр-1 ТП 8-74/400 | 800/5 | 0.87
30 | Кизлярские ГорЭС | ПС Кизляр-1 | 8 | ТП 8-74/400 | 2 | г. Кизляр | улица Д. Масесова | Нет данных в РК | 2 | 8 | 10 | СИП | фасад-кирпич | НД(1)-Б | ПВ | 1 | 43,8430553684117 | 46,6994943423862 | АС | Фидер №8 | 1 | 1 | СИПфасад-кирпичАС | 5 | Вариант №1.5 | Кизлярские ГорЭС ПС Кизляр-1 ТП 8-74/400 | 800/5 | 0.87
34 | Кизлярские ГорЭС | ПС Кизляр-1 | 8 | ТП 8-74/400 | 2 | г. Кизляр | улица Советской Милиции | Нет данных в РК | 2 | 28 | 154 | СИП | фасад-кирпич | НД(1)-Б | ПВ | 1 | 43,844092 | 46,699273 | АС | Фидер №8 | 1 | 1 | СИПфасад-кирпичАС | 5 | Вариант №1.5 | Кизлярские ГорЭС ПС Кизляр-1 ТП 8-74/400 | 800/5 | 0.87
35 | Кизлярские ГорЭС | ПС Кизляр-1 | 8 | ТП 8-74/400 | 2 | г. Кизляр | улица Советской Милиции | Нет данных в РК | 2 | 32 | 163 | СИП | фасад-кирпич | НД(1)-Б | ПВ | 1 | 43,844188 | 46,699386 | АС | Фидер №8 | 1 | 1 | СИПфасад-кирпичАС | 5 | Вариант №1.5 | Кизлярские ГорЭС ПС Кизляр-1 ТП 8-74/400 | 800/5 | 0.87
36 | Кизлярские ГорЭС | ПС Кизляр-1 | 8 | ТП 8-74/400 | 2 | г. Кизляр | улица Советской Милиции | Нет данных в РК | 2 | 36 | 154 | СИП | фасад-кирпич | НД(1)-Б | ПВ | 1 | 43,844121 | 46,699488 | АС | Фидер №8 | 1 | 1 | СИПфасад-кирпичАС | 5 | Вариант №1.5 | Кизлярские ГорЭС ПС Кизляр-1 ТП 8-74/400 | 800/5 | 0.87
38 | Кизлярские ГорЭС | ПС Кизляр-1 | 8 | ТП 8-74/400 | 2 | г. Кизляр | улица Советской Милиции | Нет данных в РК | 3 | 42 | 146 | СИП | фасад-кирпич | НД(1)-Б | ПВ | 1 | 43,844264 | 46,699597 | АС | Фидер №8 | 1 | 1 | СИПфасад-кирпичАС | 5 | Вариант №1.5 | Кизлярские ГорЭС ПС Кизляр-1 ТП 8-74/400 | 800/5 | 0.87
42 | Кизлярские ГорЭС | ПС Кизляр-1 | 8 | ТП 8-74/400 | 2 | г. Кизляр | улица Советской Милиции | Нет данных в РК | 4 | 57 | 146 | СИП | фасад-кирпич | НД(1)-Б | ПВ | 1 | 43,844434 | 46,699767 | АС | Фидер №8 | 1 | 1 | СИПфасад-кирпичАС | 5 | Вариант №1.5 | Кизлярские ГорЭС ПС Кизляр-1 ТП 8-74/400 | 800/5 | 0.87
48 | Кизлярские ГорЭС | ПС Кизляр-1 | 8 | ТП 8-74/400 | 2 | г. Кизляр | Комсомольская улица | Нет данных в РК | 7 | 38 | 14 | СИП | фасад-кирпич | НД(1)-Б | ПВ | 1 | 43,843985 | 46,698537 | АС | Фидер №8 | 1 | 1 | СИПфасад-кирпичАС | 5 | Вариант №1.5 | Кизлярские ГорЭС ПС Кизляр-1 ТП 8-74/400 | 800/5 | 0.87
49 | Кизлярские ГорЭС | ПС Кизляр-1 | 8 | ТП 8-74/400 | 2 | г. Кизляр | Комсомольская улица | Нет данных в РК | 7 | 41 | 23 | СИП | фасад-кирпич | НД(1)-Б | ПВ | 1 | 43,844075 | 46,698475 | АС | Фидер №8 | 1 | 1 | СИПфасад-кирпичАС | 5 | Вариант №1.5 | Кизлярские ГорЭС ПС Кизляр-1 ТП 8-74/400 | 800/5 | 0.87
53 | Кизлярские ГорЭС | ПС Кизляр-1 | 8 | ТП 8-74/400 | 2 | г. Кизляр | Партизанская улица | Нет данных в РК | 10 | 11 | 7 | СИП | фасад-кирпич | НД(1)-Б | ПВ | 1 | 43,844209 | 46,697987 | АС | Фидер №8 | 1 | 1 | СИПфасад-кирпичАС | 5 | Вариант №1.5 | Кизлярские ГорЭС ПС Кизляр-1 ТП 8-74/400 | 800/5 | 0.87
55 | Кизлярские ГорЭС | ПС Кизляр-1 | 8 | ТП 8-74/400 | 2 | г. Кизляр | Партизанская улица | Нет данных в РК | 11 | 18 | 38 | СИП | фасад-кирпич | НД(1)-Б | ПВ | 1 | 43,844122 | 46,698075 | АС | Фидер №8 | 1 | 1 | СИПфасад-кирпичАС | 5 | Вариант №1.5 | Кизлярские ГорЭС ПС Кизляр-1 ТП 8-74/400 | 800/5 | 0.87
61 | Кизлярские ГорЭС | ПС Кизляр-1 | 8 | ТП 8-74/400 | 2 | г. Кизляр | Партизанская улица | Нет данных в РК | 15 | 49 | 64 | СИП | фасад-кирпич | НД(1)-Б | ПВ | 1 | 43,843639 | 46,697179 | АС | Фидер №8 | 1 | 1 | СИПфасад-кирпичАС | 5 | Вариант №1.5 | Кизлярские ГорЭС ПС Кизляр-1 ТП 8-74/400 | 800/5 | 0.87
63 | Кизлярские ГорЭС | ПС Кизляр-1 | 8 | ТП 8-74/400 | 2 | г. Кизляр | Партизанская улица | Нет данных в РК | 16 | 55 | 84 | СИП | фасад-кирпич | НД(1)-Б | ПВ | 1 | 43,84356 | 46,697037 | АС | Фидер №8 | 1 | 1 | СИПфасад-кирпичАС | 5 | Вариант №1.5 | Кизлярские ГорЭС ПС Кизляр-1 ТП 8-74/400 | 800/5 | 0.87
64 | Кизлярские ГорЭС | ПС Кизляр-1 | 8 | ТП 8-74/400 | 2 | г. Кизляр | Партизанская улица | Нет данных в РК | 16 | 58 | 69 | СИП | фасад-кирпич | НД(1)-Б | ПВ | 1 | 43,843487 | 46,696881 | АС | Фидер №8 | 1 | 1 | СИПфасад-кирпичАС | 5 | Вариант №1.5 | Кизлярские ГорЭС ПС Кизляр-1 ТП 8-74/400 | 800/5 | 0.87
65 | Кизлярские ГорЭС | ПС Кизляр-1 | 8 | ТП 8-74/400 | 2 | г. Кизляр | Партизанская улица | Нет данных в РК | 17 | 61 | 16 | СИП | фасад-кирпич | НД(1)-Б | ПВ | 1 | 43,843515 | 46,696763 | АС | Фидер №8 | 1 | 1 | СИПфасад-кирпичАС | 5 | Вариант №1.5 | Кизлярские ГорЭС ПС Кизляр-1 ТП 8-74/400 | 800/5 | 0.87
68 | Кизлярские ГорЭС | ПС Кизляр-1 | 8 | ТП 8-74/400 | 2 | г. Кизляр | Партизанская улица | Нет данных в РК | 18 | 67 | 150 | СИП | фасад-кирпич | НД(1)-Б | ПВ | 1 | 43,843369 | 46,696396 | АС | Фидер №8 | 1 | 1 | СИПфасад-кирпичАС | 5 | Вариант №1.5 | Кизлярские ГорЭС ПС Кизляр-1 ТП 8-74/400 | 800/5 | 0.87
69 | Кизлярские ГорЭС | ПС Кизляр-1 | 8 | ТП 8-74/400 | 2 | г. Кизляр | Партизанская улица | Нет данных в РК | 18 | 69 | 142 | СИП | фасад-кирпич | НД(1)-Б | ПВ | 1 | 43,843356 | 46,696529 | АС | Фидер №8 | 1 | 1 | СИПфасад-кирпичАС | 5 | Вариант №1.5 | Кизлярские ГорЭС ПС Кизляр-1 ТП 8-74/400 | 800/5 | 0.87
70 | Кизлярские ГорЭС | ПС Кизляр-1 | 8 | ТП 8-74/400 | 2 | г. Кизляр | Партизанская улица | Нет данных в РК | 18 | 71 | 156 | СИП | фасад-кирпич | НД(1)-Б | ПВ | 1 | 43,84324 | 46,696429 | АС | Фидер №8 | 1 | 1 | СИПфасад-кирпичАС | 5 | Вариант №1.5 | Кизлярские ГорЭС ПС Кизляр-1 ТП 8-74/400 | 800/5 | 0.87
72 | Кизлярские ГорЭС | ПС Кизляр-1 | 8 | ТП 8-74/400 | 2 | г. Кизляр | Партизанская улица | Нет данных в РК | 19 | 30 | 8 | СИП | фасад-кирпич | НД(1)-Б | ПВ | 1 | 43,843878 | 46,697659 | АС | Фидер №8 | 1 | 1 | СИПфасад-кирпичАС | 5 | Вариант №1.5 | Кизлярские ГорЭС ПС Кизляр-1 ТП 8-74/400 | 800/5 | 0.87
82 | Кизлярские ГорЭС | ПС Кизляр-1 | 8 | ТП 8-74/400 | 2 | г. Кизляр | улица Д. Масесова | Нет данных в РК | 25 | 40 | 14 | СИП | фасад-кирпич | НД(1)-Б | ПВ | 1 | 43,843585 | 46,70015 | АС | Фидер №8 | 1 | 1 | СИПфасад-кирпичАС | 5 | Вариант №1.5 | Кизлярские ГорЭС ПС Кизляр-1 ТП 8-74/400 | 800/5 | 0.87
88 | Кизлярские ГорЭС | ПС Кизляр-1 | 8 | ТП 8-74/400 | 2 | г. Кизляр | улица Д. Масесова | Нет данных в РК | 27 | 59 | 20 | СИП | фасад-кирпич | НД(1)-Б | ПВ | 1 | 43,844144 | 46,700721 | АС | Фидер №8 | 1 | 1 | СИПфасад-кирпичАС | 5 | Вариант №1.5 | Кизлярские ГорЭС ПС Кизляр-1 ТП 8-74/400 | 800/5 | 0.87
95 | Кизлярские ГорЭС | ПС Кизляр-1 | 8 | ТП 8-74/400 | 2 | г. Кизляр | улица Кончитского | Нет данных в РК | 29 | 74 | 19 | СИП | фасад-кирпич | НД(1)-Б | ПВ | 1 | 43,8445212204542 | 46,7013145470071 | АС | Фидер №8 | 1 | 1 | СИПфасад-кирпичАС | 5 | Вариант №1.5 | Кизлярские ГорЭС ПС Кизляр-1 ТП 8-74/400 | 800/5 | 0.87
97 | Кизлярские ГорЭС | ПС Кизляр-1 | 8 | ТП 8-74/400 | 2 | г. Кизляр | улица Д. Масесова | Нет данных в РК | 29 | 77 | 15 | СИП | фасад-кирпич | НД(1)-Б | ПВ | 1 | 43,844827 | 46,701383 | АС | Фидер №8 | 1 | 1 | СИПфасад-кирпичАС | 5 | Вариант №1.5 | Кизлярские ГорЭС ПС Кизляр-1 ТП 8-74/400 | 800/5 | 0.87
99 | Кизлярские ГорЭС | ПС Кизляр-1 | 8 | ТП 8-74/400 | 2 | г. Кизляр | улица Д. Масесова | Нет данных в РК | 30 | 79 | 5 | СИП | фасад-кирпич | НД(1)-Б | ПВ | 1 | 43,844999 | 46,70156 | АС | Фидер №8 | 1 | 1 | СИПфасад-кирпичАС | 5 | Вариант №1.5 | Кизлярские ГорЭС ПС Кизляр-1 ТП 8-74/400 | 800/5 | 0.87
102 | Кизлярские ГорЭС | ПС Кизляр-1 | 8 | ТП 8-74/400 | 2 | г. Кизляр | улица Д. Масесова | Нет данных в РК | 31 | 82 | 6 | СИП | фасад-кирпич | НД(1)-Б | ПВ | 1 | 43,845157 | 46,701772 | АС | Фидер №8 | 1 | 1 | СИПфасад-кирпичАС | 5 | Вариант №1.5 | Кизлярские ГорЭС ПС Кизляр-1 ТП 8-74/400 | 800/5 | 0.87
5 | Кизлярские ГорЭС | ПС Кизляр-1 | 8 | ТП 8-76/400 | 1 | г. Кизляр | улица Фрунзе | Нет данных в РК | 6 | 12 | 2 | СИП | фасад-кирпич | НД(1)-Б | ПВ | 1 | 43,841483 | 46,706293 | АС | Фидер №8 | 1 | 1 | СИПфасад-кирпичАС | 5 | Вариант №1.5 | Кизлярские ГорЭС ПС Кизляр-1 ТП 8-76/400 | 800/5 | 0.62
8 | Кизлярские ГорЭС | ПС Кизляр-1 | 8 | ТП 8-76/400 | 1 | г. Кизляр | улица Фрунзе | Нет данных в РК | 7 | 15 | 11 | СИП | фасад-кирпич | НД(1)-Б | ПВ | 1 | 43,841267 | 46,705997 | АС | Фидер №8 | 1 | 1 | СИПфасад-кирпичАС | 5 | Вариант №1.5 | Кизлярские ГорЭС ПС Кизляр-1 ТП 8-76/400 | 800/5 | 0.62
18 | Кизлярские ГорЭС | ПС Кизляр-1 | 8 | ТП 8-76/400 | 1 | г. Кизляр | улица Фрунзе | Нет данных в РК | 10 | 25 | 11 | СИП | фасад-кирпич | НД(1)-Б | ПВ | 1 | 43,840515 | 46,70547 | АС | Фидер №8 | 1 | 1 | СИПфасад-кирпичАС | 5 | Вариант №1.5 | Кизлярские ГорЭС ПС Кизляр-1 ТП 8-76/400 | 800/5 | 0.62
20 | Кизлярские ГорЭС | ПС Кизляр-1 | 8 | ТП 8-76/400 | 1 | г. Кизляр | улица Фрунзе | Нет данных в РК | 12 | 28 | 7 | СИП | фасад-кирпич | НД(1)-Б | ПВ | 1 | 43,840275 | 46,705132 | АС | Фидер №8 | 1 | 1 | СИПфасад-кирпичАС | 5 | Вариант №1.5 | Кизлярские ГорЭС ПС Кизляр-1 ТП 8-76/400 | 800/5 | 0.62
33 | Кизлярские ГорЭС | ПС Кизляр-1 | 8 | ТП 8-76/400 | 1 | г. Кизляр | Новосёловская улица | Нет данных в РК | 17 | 42 | 4 | СИП | фасад-кирпич | НД(1)-Б | ПВ | 1 | 43,83981 | 46,703382 | АС | Фидер №8 | 1 | 1 | СИПфасад-кирпичАС | 5 | Вариант №1.5 | Кизлярские ГорЭС ПС Кизляр-1 ТП 8-76/400 | 800/5 | 0.62
51 | Кизлярские ГорЭС | ПС Кизляр-1 | 8 | ТП 8-76/400 | 1 | г. Кизляр | улица Амирагова | Нет данных в РК | 33 | 74 | 8 | СИП | фасад-кирпич | НД(1)-Б | ПВ | 1 | 43,842443 | 46,708627 | АС | Фидер №8 | 1 | 1 | СИПфасад-кирпичАС | 5 | Вариант №1.5 | Кизлярские ГорЭС ПС Кизляр-1 ТП 8-76/400 | 800/5 | 0.62
54 | Кизлярские ГорЭС | ПС Кизляр-1 | 8 | ТП 8-76/400 | 1 | г. Кизляр | Нет данных в РК | Нет данных в РК | 35 | 78 | 7 | СИП | фасад-кирпич | НД(1)-Б | ПВ | 1 | 43,8425 | 46,7064 | АС | Фидер №8 | 1 | 1 | СИПфасад-кирпичАС | 5 | Вариант №1.5 | Кизлярские ГорЭС ПС Кизляр-1 ТП 8-76/400 | 800/5 | 0.62
56 | Кизлярские ГорЭС | ПС Кизляр-1 | 8 | ТП 8-76/400 | 1 | г. Кизляр | Нет данных в РК | Нет данных в РК | 36 | 81 | 6 | СИП | фасад-кирпич | НД(1)-Б | ПВ | 1 | 43,842662 | 46,70606 | АС | Фидер №8 | 1 | 1 | СИПфасад-кирпичАС | 5 | Вариант №1.5 | Кизлярские ГорЭС ПС Кизляр-1 ТП 8-76/400 | 800/5 | 0.62
60 | Кизлярские ГорЭС | ПС Кизляр-1 | 8 | ТП 8-76/400 | 2 | г. Кизляр | улица Амирагова | Нет данных в РК | 2 | 2 | 8 | СИП | фасад-кирпич | НД(1)-Б | ПВ | 1 | 43,842474 | 46,705568 | АС | Фидер №8 | 1 | 1 | СИПфасад-кирпичАС | 5 | Вариант №1.5 | Кизлярские ГорЭС ПС Кизляр-1 ТП 8-76/400 | 800/5 | 0.62
61 | Кизлярские ГорЭС | ПС Кизляр-1 | 8 | ТП 8-76/400 | 2 | г. Кизляр | Топольский переулок | Нет данных в РК | 3 | 5 | 14 | СИП | фасад-кирпич | НД(1)-Б | ПВ | 1 | 43,842835 | 46,705326 | АС | Фидер №8 | 1 | 1 | СИПфасад-кирпичАС | 5 | Вариант №1.5 | Кизлярские ГорЭС ПС Кизляр-1 ТП 8-76/400 | 800/5 | 0.62
67 | Кизлярские ГорЭС | ПС Кизляр-1 | 8 | ТП 8-76/400 | 2 | г. Кизляр | улица Амирагова | Нет данных в РК | 6 | 12 | 10 | СИП | фасад-кирпич | НД(1)-Б | ПВ | 1 | 43,843077 | 46,704463 | АС | Фидер №8 | 1 | 1 | СИПфасад-кирпичАС | 5 | Вариант №1.5 | Кизлярские ГорЭС ПС Кизляр-1 ТП 8-76/400 | 800/5 | 0.62
79 | Кизлярские ГорЭС | ПС Кизляр-1 | 8 | ТП 8-76/400 | 2 | г. Кизляр | Московский переулок | Нет данных в РК | 11 | 26 | 16 | СИП | фасад-кирпич | НД(1)-Б | ПВ | 1 | 43,841752 | 46,705292 | АС | Фидер №8 | 1 | 1 | СИПфасад-кирпичАС | 5 | Вариант №1.5 | Кизлярские ГорЭС ПС Кизляр-1 ТП 8-76/400 | 800/5 | 0.62
88 | Кизлярские ГорЭС | ПС Кизляр-1 | 8 | ТП 8-76/400 | 2 | г. Кизляр | улица Амирагова | Нет данных в РК | 15 | 36 | 136 | СИП | фасад-кирпич | НД(1)-Б | ПВ | 1 | 43,842515 | 46,705299 | АС | Фидер №8 | 1 | 1 | СИПфасад-кирпичАС | 5 | Вариант №1.5 | Кизлярские ГорЭС ПС Кизляр-1 ТП 8-76/400 | 800/5 | 0.62
99 | Кизлярские ГорЭС | ПС Кизляр-1 | 8 | ТП 8-76/400 | 2 | г. Кизляр | Огородный переулок | Нет данных в РК | 19 | 49 | 12 | СИП | фасад-кирпич | НД(1)-Б | ПВ | 1 | 43,840555 | 46,702732 | АС | Фидер №8 | 1 | 1 | СИПфасад-кирпичАС | 5 | Вариант №1.5 | Кизлярские ГорЭС ПС Кизляр-1 ТП 8-76/400 | 800/5 | 0.62
102 | Кизлярские ГорЭС | ПС Кизляр-1 | 8 | ТП 8-76/400 | 2 | г. Кизляр | Огородный переулок | Нет данных в РК | 21 | 52 | 13 | СИП | фасад-кирпич | НД(1)-Б | ПВ | 1 | 43,84024 | 46,702312 | АС | Фидер №8 | 1 | 1 | СИПфасад-кирпичАС | 5 | Вариант №1.5 | Кизлярские ГорЭС ПС Кизляр-1 ТП 8-76/400 | 800/5 | 0.62
106 | Кизлярские ГорЭС | ПС Кизляр-1 | 8 | ТП 8-76/400 | 2 | г. Кизляр | Огородный переулок | Нет данных в РК | 23 | 56 | 8 | СИП | фасад-кирпич | НД(1)-Б | ПВ | 1 | 43,841997 | 46,704095 | АС | Фидер №8 | 1 | 1 | СИПфасад-кирпичАС | 5 | Вариант №1.5 | Кизлярские ГорЭС ПС Кизляр-1 ТП 8-76/400 | 800/5 | 0.62
107 | Кизлярские ГорЭС | ПС Кизляр-1 | 8 | ТП 8-76/400 | 2 | г. Кизляр | Огородний переулок | Нет данных в РК | 23 | 57 | 12 | СИП | фасад-кирпич | НД(1)-Б | ПВ | 1 | 43,8420551873657 | 46,7044033064885 | АС | Фидер №8 | 1 | 1 | СИПфасад-кирпичАС | 5 | Вариант №1.5 | Кизлярские ГорЭС ПС Кизляр-1 ТП 8-76/400 | 800/5 | 0.62
110 | Кизлярские ГорЭС | ПС Кизляр-1 | 8 | ТП 8-76/400 | 2 | г. Кизляр | Огородный переулок | Нет данных в РК | 24 | 60 | 17 | СИП | фасад-кирпич | НД(1)-Б | ПВ | 1 | 43,842133 | 46,704314 | АС | Фидер №8 | 1 | 1 | СИПфасад-кирпичАС | 5 | Вариант №1.5 | Кизлярские ГорЭС ПС Кизляр-1 ТП 8-76/400 | 800/5 | 0.62
86 | Кизлярские ГорЭС | ПС Кизляр-1 | 8 | ТП 8-96/400 | 3 | г. Кизляр | Октябрьская улица | Нет данных в РК | 29 | 58 | 11 | СИП | фасад-кирпич | Н(1)-Б | ПВ | 1 | 43,845433 | 46,704808 | СИП | Фидер №8 | 1 | 1 | СИПфасад-кирпичСИП | 6 | Вариант №1.6 | Кизлярские ГорЭС ПС Кизляр-1 ТП 8-96/400 | 800/5 | 0.79
220 | Кизлярские ГорЭС | ПС Кизляр-1 | 8 | ТП 8-96/400 | 1 | г. Кизляр | Московская улица | Нет данных в РК | 10 | 19 | 14 | АС | фасад-кирпич | НД(1)-Б | ПВ | 1 | 43,8466593058207 | 46,7085310212842 | КАБЕЛЬ | Фидер №8 | 4 | 1 | АСфасад-кирпичКАБЕЛЬ | 0 | Вариант №4.0 | Кизлярские ГорЭС ПС Кизляр-1 ТП 8-96/400 | 800/5 | 0.79
221 | Кизлярские ГорЭС | ПС Кизляр-1 | 8 | ТП 8-96/400 | 1 | г. Кизляр | Московская улица | Нет данных в РК | 10 | 20 | 17 | АС | фасад-кирпич | НД(1)-Б | ПВ | 1 | 43,846707993701 | 46,7085792983363 | КАБЕЛЬ | Фидер №8 | 4 | 1 | АСфасад-кирпичКАБЕЛЬ | 0 | Вариант №4.0 | Кизлярские ГорЭС ПС Кизляр-1 ТП 8-96/400 | 800/5 | 0.79
222 | Кизлярские ГорЭС | ПС Кизляр-1 | 8 | ТП 8-96/400 | 1 | г. Кизляр | Московская улица | Нет данных в РК | 10 | 21 | 21 | АС | фасад-кирпич | НД(1)-Б | ПВ | 1 | 43,8466620696426 | 46,708617634151 | КАБЕЛЬ | Фидер №8 | 4 | 1 | АСфасад-кирпичКАБЕЛЬ | 0 | Вариант №4.0 | Кизлярские ГорЭС ПС Кизляр-1 ТП 8-96/400 | 800/5 | 0.79
223 | Кизлярские ГорЭС | ПС Кизляр-1 | 8 | ТП 8-96/400 | 1 | г. Кизляр | Московская улица | Нет данных в РК | 10 | 22 | 18 | АС | фасад-кирпич | НД(1)-Б | ПВ | 1 | 43,8466232834594 | 46,7085699718273 | КАБЕЛЬ | Фидер №8 | 4 | 1 | АСфасад-кирпичКАБЕЛЬ | 0 | Вариант №4.0 | Кизлярские ГорЭС ПС Кизляр-1 ТП 8-96/400 | 800/5 | 0.79
224 | Кизлярские ГорЭС | ПС Кизляр-1 | 8 | ТП 8-96/400 | 1 | г. Кизляр | Московская улица | Нет данных в РК | 10 | 23 | 19 | АС | фасад-кирпич | НД(1)-Б | ПВ | 1 | 43,8465849744697 | 46,7085462782029 | КАБЕЛЬ | Фидер №8 | 4 | 1 | АСфасад-кирпичКАБЕЛЬ | 0 | Вариант №4.0 | Кизлярские ГорЭС ПС Кизляр-1 ТП 8-96/400 | 800/5 | 0.79
225 | Кизлярские ГорЭС | ПС Кизляр-1 | 8 | ТП 8-96/400 | 1 | г. Кизляр | Московская улица | Нет данных в РК | 10 | 24 | 24 | АС | фасад-кирпич | НД(1)-Б | ПВ | 1 | 43,8466418269312 | 46,7086465118179 | КАБЕЛЬ | Фидер №8 | 4 | 1 | АСфасад-кирпичКАБЕЛЬ | 0 | Вариант №4.0 | Кизлярские ГорЭС ПС Кизляр-1 ТП 8-96/400 | 800/5 | 0.79
229 | Кизлярские ГорЭС | ПС Кизляр-1 | 8 | ТП 8-96/400 | 1 | г. Кизляр | Московская улица | Нет данных в РК | 14 | 43 | 18 | АС | фасад-кирпич | НД(1)-Б | ПВ | 1 | 43,8448960843301 | 46,7066580119094 | КАБЕЛЬ | Фидер №8 | 4 | 1 | АСфасад-кирпичКАБЕЛЬ | 0 | Вариант №4.0 | Кизлярские ГорЭС ПС Кизляр-1 ТП 8-96/400 | 800/5 | 0.79
230 | Кизлярские ГорЭС | ПС Кизляр-1 | 8 | ТП 8-96/400 | 1 | г. Кизляр | Московская улица | Нет данных в РК | 14 | 44 | 14 | АС | фасад-кирпич | НД(1)-Б | ПВ | 1 | 43,8448641835031 | 46,7066897110801 | КАБЕЛЬ | Фидер №8 | 4 | 1 | АСфасад-кирпичКАБЕЛЬ | 0 | Вариант №4.0 | Кизлярские ГорЭС ПС Кизляр-1 ТП 8-96/400 | 800/5 | 0.79
231 | Кизлярские ГорЭС | ПС Кизляр-1 | 8 | ТП 8-96/400 | 1 | г. Кизляр | Московская улица | Нет данных в РК | 14 | 45 | 19 | АС | фасад-кирпич | НД(1)-Б | ПВ | 1 | 43,844878209602 | 46,706620316949 | КАБЕЛЬ | Фидер №8 | 4 | 1 | АСфасад-кирпичКАБЕЛЬ | 0 | Вариант №4.0 | Кизлярские ГорЭС ПС Кизляр-1 ТП 8-96/400 | 800/5 | 0.79
232 | Кизлярские ГорЭС | ПС Кизляр-1 | 8 | ТП 8-96/400 | 1 | г. Кизляр | Московская улица | Нет данных в РК | 14 | 46 | 16 | АС | фасад-кирпич | НД(1)-Б | ПВ | 1 | 43,844890725852 | 46,7066933793579 | КАБЕЛЬ | Фидер №8 | 4 | 1 | АСфасад-кирпичКАБЕЛЬ | 0 | Вариант №4.0 | Кизлярские ГорЭС ПС Кизляр-1 ТП 8-96/400 | 800/5 | 0.79
233 | Кизлярские ГорЭС | ПС Кизляр-1 | 8 | ТП 8-96/400 | 1 | г. Кизляр | Московская улица | Нет данных в РК | 14 | 47 | 16 | АС | фасад-кирпич | НД(1)-Б | ПВ | 1 | 43,8448749787109 | 46,706657129355 | КАБЕЛЬ | Фидер №8 | 4 | 1 | АСфасад-кирпичКАБЕЛЬ | 0 | Вариант №4.0 | Кизлярские ГорЭС ПС Кизляр-1 ТП 8-96/400 | 800/5 | 0.79
234 | Кизлярские ГорЭС | ПС Кизляр-1 | 8 | ТП 8-96/400 | 1 | г. Кизляр | Московская улица | Нет данных в РК | 14 | 48 | 21 | АС | фасад-кирпич | НД(1)-Б | ПВ | 1 | 43,844902207358 | 46,7066144070734 | КАБЕЛЬ | Фидер №8 | 4 | 1 | АСфасад-кирпичКАБЕЛЬ | 0 | Вариант №4.0 | Кизлярские ГорЭС ПС Кизляр-1 ТП 8-96/400 | 800/5 | 0.79
235 | Кизлярские ГорЭС | ПС Кизляр-1 | 8 | ТП 8-96/400 | 1 | г. Кизляр | Московская улица | Нет данных в РК | 14 | 49 | 16 | АС | фасад-кирпич | НД(1)-Б | ПВ | 1 | 43,8449065814865 | 46,706708462361 | КАБЕЛЬ | Фидер №8 | 4 | 1 | АСфасад-кирпичКАБЕЛЬ | 0 | Вариант №4.0 | Кизлярские ГорЭС ПС Кизляр-1 ТП 8-96/400 | 800/5 | 0.79
236 | Кизлярские ГорЭС | ПС Кизляр-1 | 8 | ТП 8-96/400 | 1 | г. Кизляр | Московская улица | Нет данных в РК | 14 | 50 | 14 | АС | фасад-кирпич | НД(1)-Б | ПВ | 1 | 43,8448836380744 | 46,7067257740203 | КАБЕЛЬ | Фидер №8 | 4 | 1 | АСфасад-кирпичКАБЕЛЬ | 0 | Вариант №4.0 | Кизлярские ГорЭС ПС Кизляр-1 ТП 8-96/400 | 800/5 | 0.79
237 | Кизлярские ГорЭС | ПС Кизляр-1 | 8 | ТП 8-96/400 | 1 | г. Кизляр | Московская улица | Нет данных в РК | 14 | 51 | 15 | АС | фасад-кирпич | НД(1)-Б | ПВ | 1 | 43,8449026167688 | 46,7067309676553 | КАБЕЛЬ | Фидер №8 | 4 | 1 | АСфасад-кирпичКАБЕЛЬ | 0 | Вариант №4.0 | Кизлярские ГорЭС ПС Кизляр-1 ТП 8-96/400 | 800/5 | 0.79
238 | Кизлярские ГорЭС | ПС Кизляр-1 | 8 | ТП 8-96/400 | 1 | г. Кизляр | Московская улица | Нет данных в РК | 14 | 52 | 18 | АС | фасад-кирпич | НД(1)-Б | ПВ | 1 | 43,8449216752905 | 46,7067048960241 | КАБЕЛЬ | Фидер №8 | 4 | 1 | АСфасад-кирпичКАБЕЛЬ | 0 | Вариант №4.0 | Кизлярские ГорЭС ПС Кизляр-1 ТП 8-96/400 | 800/5 | 0.79
239 | Кизлярские ГорЭС | ПС Кизляр-1 | 8 | ТП 8-96/400 | 1 | г. Кизляр | Московская улица | Нет данных в РК | 14 | 53 | 17 | АС | фасад-кирпич | НД(1)-Б | ПВ | 1 | 43,8449203410158 | 46,7067288923563 | КАБЕЛЬ | Фидер №8 | 4 | 1 | АСфасад-кирпичКАБЕЛЬ | 0 | Вариант №4.0 | Кизлярские ГорЭС ПС Кизляр-1 ТП 8-96/400 | 800/5 | 0.79
240 | Кизлярские ГорЭС | ПС Кизляр-1 | 8 | ТП 8-96/400 | 1 | г. Кизляр | Московская улица | Нет данных в РК | 14 | 54 | 19 | АС | фасад-кирпич | НД(1)-Б | ПВ | 1 | 43,8449128655215 | 46,7066716203682 | КАБЕЛЬ | Фидер №8 | 4 | 1 | АСфасад-кирпичКАБЕЛЬ | 0 | Вариант №4.0 | Кизлярские ГорЭС ПС Кизляр-1 ТП 8-96/400 | 800/5 | 0.79
241 | Кизлярские ГорЭС | ПС Кизляр-1 | 8 | ТП 8-96/400 | 1 | г. Кизляр | Московская улица | Нет данных в РК | 14 | 55 | 22 | АС | фасад-кирпич | НД(1)-Б | ПВ | 1 | 43,8449231068468 | 46,7066316003071 | КАБЕЛЬ | Фидер №8 | 4 | 1 | АСфасад-кирпичКАБЕЛЬ | 0 | Вариант №4.0 | Кизлярские ГорЭС ПС Кизляр-1 ТП 8-96/400 | 800/5 | 0.79
242 | Кизлярские ГорЭС | ПС Кизляр-1 | 8 | ТП 8-96/400 | 1 | г. Кизляр | Московская улица | Нет данных в РК | 14 | 56 | 19 | АС | фасад-кирпич | НД(1)-Б | ПВ | 1 | 43,8449241788417 | 46,7066825648531 | КАБЕЛЬ | Фидер №8 | 4 | 1 | АСфасад-кирпичКАБЕЛЬ | 0 | Вариант №4.0 | Кизлярские ГорЭС ПС Кизляр-1 ТП 8-96/400 | 800/5 | 0.79
243 | Кизлярские ГорЭС | ПС Кизляр-1 | 8 | ТП 8-96/400 | 1 | г. Кизляр | Московская улица | Нет данных в РК | 14 | 57 | 22 | АС | фасад-кирпич | НД(1)-Б | ПВ | 1 | 43,8449364938716 | 46,7066427400504 | КАБЕЛЬ | Фидер №8 | 4 | 1 | АСфасад-кирпичКАБЕЛЬ | 0 | Вариант №4.0 | Кизлярские ГорЭС ПС Кизляр-1 ТП 8-96/400 | 800/5 | 0.79
244 | Кизлярские ГорЭС | ПС Кизляр-1 | 8 | ТП 8-96/400 | 1 | г. Кизляр | Московская улица | Нет данных в РК | 14 | 58 | 12 | АС | фасад-кирпич | НД(1)-Б | ПВ | 1 | 43,8448637746196 | 46,7067160102434 | КАБЕЛЬ | Фидер №8 | 4 | 1 | АСфасад-кирпичКАБЕЛЬ | 0 | Вариант №4.0 | Кизлярские ГорЭС ПС Кизляр-1 ТП 8-96/400 | 800/5 | 0.79
246 | Кизлярские ГорЭС | ПС Кизляр-1 | 8 | ТП 8-96/400 | 1 | г. Кизляр | Московская улица | Нет данных в РК | 19 | 68 | 8 | АС | фасад-кирпич | НД(1)-Б | ПВ | 1 | 43,8438385284195 | 46,7060833406692 | КАБЕЛЬ | Фидер №8 | 4 | 1 | АСфасад-кирпичКАБЕЛЬ | 0 | Вариант №4.0 | Кизлярские ГорЭС ПС Кизляр-1 ТП 8-96/400 | 800/5 | 0.79
247 | Кизлярские ГорЭС | ПС Кизляр-1 | 8 | ТП 8-96/400 | 1 | г. Кизляр | Московская улица | Нет данных в РК | 19 | 69 | 12 | АС | фасад-кирпич | НД(1)-Б | ПВ | 1 | 43,8438620903455 | 46,7060313622916 | КАБЕЛЬ | Фидер №8 | 4 | 1 | АСфасад-кирпичКАБЕЛЬ | 0 | Вариант №4.0 | Кизлярские ГорЭС ПС Кизляр-1 ТП 8-96/400 | 800/5 | 0.79
248 | Кизлярские ГорЭС | ПС Кизляр-1 | 8 | ТП 8-96/400 | 1 | г. Кизляр | Московская улица | Нет данных в РК | 19 | 70 | 17 | АС | фасад-кирпич | НД(1)-Б | ПВ | 1 | 43,843880195855 | 46,7059827183363 | КАБЕЛЬ | Фидер №8 | 4 | 1 | АСфасад-кирпичКАБЕЛЬ | 0 | Вариант №4.0 | Кизлярские ГорЭС ПС Кизляр-1 ТП 8-96/400 | 800/5 | 0.79
249 | Кизлярские ГорЭС | ПС Кизляр-1 | 8 | ТП 8-96/400 | 1 | г. Кизляр | Московская улица | Нет данных в РК | 19 | 71 | 9 | АС | фасад-кирпич | НД(1)-Б | ПВ | 1 | 43,8438142790963 | 46,706077520776 | КАБЕЛЬ | Фидер №8 | 4 | 1 | АСфасад-кирпичКАБЕЛЬ | 0 | Вариант №4.0 | Кизлярские ГорЭС ПС Кизляр-1 ТП 8-96/400 | 800/5 | 0.79
250 | Кизлярские ГорЭС | ПС Кизляр-1 | 8 | ТП 8-96/400 | 1 | г. Кизляр | Московская улица | Нет данных в РК | 19 | 72 | 17 | АС | фасад-кирпич | НД(1)-Б | ПВ | 1 | 43,8438494952365 | 46,7059698389041 | КАБЕЛЬ | Фидер №8 | 4 | 1 | АСфасад-кирпичКАБЕЛЬ | 0 | Вариант №4.0 | Кизлярские ГорЭС ПС Кизляр-1 ТП 8-96/400 | 800/5 | 0.79
251 | Кизлярские ГорЭС | ПС Кизляр-1 | 8 | ТП 8-96/400 | 1 | г. Кизляр | Московская улица | Нет данных в РК | 19 | 73 | 13 | АС | фасад-кирпич | НД(1)-Б | ПВ | 1 | 43,8438296002577 | 46,7060213620692 | КАБЕЛЬ | Фидер №8 | 4 | 1 | АСфасад-кирпичКАБЕЛЬ | 0 | Вариант №4.0 | Кизлярские ГорЭС ПС Кизляр-1 ТП 8-96/400 | 800/5 | 0.79
6 | Кизлярские ГорЭС | ПС Кизляр-1 | 8 | ТП 8-96/400 | 1 | г. Кизляр | улица Чкалова | Нет данных в РК | 12 | 31 | 15 | СИП | фасад-кирпич | Н(1)-Б | ПВ | 1 | 43,845189 | 46,706903 | АС | Фидер №8 | 1 | 1 | СИПфасад-кирпичАС | 5 | Вариант №1.5 | Кизлярские ГорЭС ПС Кизляр-1 ТП 8-96/400 | 800/5 | 0.79
11 | Кизлярские ГорЭС | ПС Кизляр-1 | 8 | ТП 8-96/400 | 1 | г. Кизляр | Московская улица | Нет данных в РК | 18 | 65 | 15 | СИП | фасад-кирпич | Н(1)-Б | ПВ | 1 | 43,843932 | 46,706474 | АС | Фидер №8 | 1 | 1 | СИПфасад-кирпичАС | 5 | Вариант №1.5 | Кизлярские ГорЭС ПС Кизляр-1 ТП 8-96/400 | 800/5 | 0.79
21 | Кизлярские ГорЭС | ПС Кизляр-1 | 8 | ТП 8-96/400 | 2 | г. Кизляр | Октябрьская улица | Нет данных в РК | 2 | 6 | 25 | СИП | фасад-кирпич | НД(3)-Ю | ПВ | 3 | 43,84557 | 46,705325 | АС | Фидер №8 | 2 | 1 | СИПфасад-кирпичАС | 5 | Вариант №2.5 | Кизлярские ГорЭС ПС Кизляр-1 ТП 8-96/400 | 800/5 | 0.79
22 | Кизлярские ГорЭС | ПС Кизляр-1 | 8 | ТП 8-96/400 | 2 | г. Кизляр | Октябрьская улица | Нет данных в РК | 2 | 7 | 28 | СИП | фасад-кирпич | НД(3)-Ю | ПВ | 3 | 43,845622 | 46,70533 | АС | Фидер №8 | 2 | 1 | СИПфасад-кирпичАС | 5 | Вариант №2.5 | Кизлярские ГорЭС ПС Кизляр-1 ТП 8-96/400 | 800/5 | 0.79
43 | Кизлярские ГорЭС | ПС Кизляр-1 | 8 | ТП 8-96/400 | 3 | г. Кизляр | Вокзальная улица | Нет данных в РК | 10 | 11 | 17 | СИП | фасад-кирпич | Н(1)-Б | ПВ | 1 | 43,84684 | 46,703516 | АС | Фидер №8 | 1 | 1 | СИПфасад-кирпичАС | 5 | Вариант №1.5 | Кизлярские ГорЭС ПС Кизляр-1 ТП 8-96/400 | 800/5 | 0.79
50 | Кизлярские ГорЭС | ПС Кизляр-1 | 8 | ТП 8-96/400 | 3 | г. Кизляр | улица Д. Масесова | Нет данных в РК | 15 | 19 | 7 | СИП | фасад-кирпич | Н(3)-Б | ПВ | 3 | 43,848007 | 46,70395 | АС | Фидер №8 | 2 | 1 | СИПфасад-кирпичАС | 5 | Вариант №2.5 | Кизлярские ГорЭС ПС Кизляр-1 ТП 8-96/400 | 800/5 | 0.79
56 | Кизлярские ГорЭС | ПС Кизляр-1 | 8 | ТП 8-96/400 | 3 | г. Кизляр | улица Д. Масесова | Нет данных в РК | 18 | 25 | 14 | СИП | фасад-кирпич | Н(1)-Б | ПВ | 1 | 43,84666 | 46,702936 | АС | Фидер №8 | 1 | 1 | СИПфасад-кирпичАС | 5 | Вариант №1.5 | Кизлярские ГорЭС ПС Кизляр-1 ТП 8-96/400 | 800/5 | 0.79
71 | Кизлярские ГорЭС | ПС Кизляр-1 | 8 | ТП 8-96/400 | 3 | г. Кизляр | улица Д. Масесова | Нет данных в РК | 24 | 41 | 16 | СИП | фасад-кирпич | Н(1)-Б | ПВ | 1 | 43,845574 | 46,702081 | АС | Фидер №8 | 1 | 1 | СИПфасад-кирпичАС | 5 | Вариант №1.5 | Кизлярские ГорЭС ПС Кизляр-1 ТП 8-96/400 | 800/5 | 0.79
88 | Кизлярские ГорЭС | ПС Кизляр-1 | 8 | ТП 8-96/400 | 3 | г. Кизляр | Октябрьская улица | Нет данных в РК | 30 | 60 | 8 | СИП | фасад-кирпич | НД(3)-Ю | ПВ | 3 | 43,845362 | 46,704225 | АС | Фидер №8 | 2 | 1 | СИПфасад-кирпичАС | 5 | Вариант №2.5 | Кизлярские ГорЭС ПС Кизляр-1 ТП 8-96/400 | 800/5 | 0.79
91 | Кизлярские ГорЭС | ПС Кизляр-1 | 8 | ТП 8-96/400 | 3 | г. Кизляр | улица Кончитского | Нет данных в РК | 36 | 72 | 7 | СИП | фасад-кирпич | Н(1)-Б | ПВ | 1 | 43,847086 | 46,704896 | АС | Фидер №8 | 1 | 1 | СИПфасад-кирпичАС | 5 | Вариант №1.5 | Кизлярские ГорЭС ПС Кизляр-1 ТП 8-96/400 | 800/5 | 0.79
96 | Кизлярские ГорЭС | ПС Кизляр-1 | 8 | ТП 8-96/400 | 3 | г. Кизляр | улица Д. Масесова | Нет данных в РК | 40 | 77 | 3 | СИП | фасад-кирпич | Н(1)-Б | ПВ | 1 | 43,846496 | 46,702507 | АС | Фидер №8 | 1 | 1 | СИПфасад-кирпичАС | 5 | Вариант №1.5 | Кизлярские ГорЭС ПС Кизляр-1 ТП 8-96/400 | 800/5 | 0.79
99 | Кизлярские ГорЭС | ПС Кизляр-1 | 8 | ТП 8-96/400 | 3 | г. Кизляр | улица Д. Масесова | Нет данных в РК | 41 | 80 | 5 | СИП | фасад-кирпич | Н(1)-Б | ПВ | 1 | 43,846403 | 46,703067 | АС | Фидер №8 | 1 | 1 | СИПфасад-кирпичАС | 5 | Вариант №1.5 | Кизлярские ГорЭС ПС Кизляр-1 ТП 8-96/400 | 800/5 | 0.79
102 | Кизлярские ГорЭС | ПС Кизляр-1 | 8 | ТП 8-96/400 | 3 | г. Кизляр | улица Д. Масесова | Нет данных в РК | 42 | 83 | 4 | СИП | фасад-кирпич | Н(1)-Б | ПВ | 1 | 43,845683 | 46,702511 | АС | Фидер №8 | 1 | 1 | СИПфасад-кирпичАС | 5 | Вариант №1.5 | Кизлярские ГорЭС ПС Кизляр-1 ТП 8-96/400 | 800/5 | 0.79
105 | Кизлярские ГорЭС | ПС Кизляр-1 | 8 | ТП 8-96/400 | 3 | г. Кизляр | улица Д. Масесова | Нет данных в РК | 43 | 86 | 7 | СИП | фасад-кирпич | Н(1)-Б | ПВ | 1 | 43,84568 | 46,701851 | АС | Фидер №8 | 1 | 1 | СИПфасад-кирпичАС | 5 | Вариант №1.5 | Кизлярские ГорЭС ПС Кизляр-1 ТП 8-96/400 | 800/5 | 0.79
110 | Кизлярские ГорЭС | ПС Кизляр-1 | 8 | ТП 8-96/400 | 1 | г. Кизляр | Московская улица | Нет данных в РК | 8 | 10 | 11 | АС | фасад-кирпич | Н(1)-Б | ПВ | 1 | 43,846008 | 46,707606 | АС | Фидер №8 | 1 | 1 | АСфасад-кирпичАС | 1 | Вариант №1.1 | Кизлярские ГорЭС ПС Кизляр-1 ТП 8-96/400 | 800/5 | 0.79
111 | Кизлярские ГорЭС | ПС Кизляр-1 | 8 | ТП 8-96/400 | 1 | г. Кизляр | Московская улица | Нет данных в РК | 8 | 11 | 7 | АС | фасад-кирпич | Н(1)-Б | ПВ | 1 | 43,846083 | 46,707732 | АС | Фидер №8 | 1 | 1 | АСфасад-кирпичАС | 1 | Вариант №1.1 | Кизлярские ГорЭС ПС Кизляр-1 ТП 8-96/400 | 800/5 | 0.79
114 | Кизлярские ГорЭС | ПС Кизляр-1 | 8 | ТП 8-96/400 | 1 | г. Кизляр | Московская улица | Нет данных в РК | 8 | 15 | 25 | АС | фасад-кирпич | Н(1)-Ю | ПВ | 1 | 43,845973 | 46,70806 | АС | Фидер №8 | 1 | 1 | АСфасад-кирпичАС | 1 | Вариант №1.1 | Кизлярские ГорЭС ПС Кизляр-1 ТП 8-96/400 | 800/5 | 0.79
116 | Кизлярские ГорЭС | ПС Кизляр-1 | 8 | ТП 8-96/400 | 1 | г. Кизляр | Московская улица | Нет данных в РК | 12 | 33 | 22 | АС | фасад-кирпич | Н(1)-Б | ПВ | 1 | 43,845265 | 46,707359 | АС | Фидер №8 | 1 | 1 | АСфасад-кирпичАС | 1 | Вариант №1.1 | Кизлярские ГорЭС ПС Кизляр-1 ТП 8-96/400 | 800/5 | 0.79
117 | Кизлярские ГорЭС | ПС Кизляр-1 | 8 | ТП 8-96/400 | 1 | г. Кизляр | Московская улица | Нет данных в РК | 12 | 34 | 25 | АС | фасад-кирпич | Н(1)-Б | ПВ | 1 | 43,845114 | 46,707395 | АС | Фидер №8 | 1 | 1 | АСфасад-кирпичАС | 1 | Вариант №1.1 | Кизлярские ГорЭС ПС Кизляр-1 ТП 8-96/400 | 800/5 | 0.79
118 | Кизлярские ГорЭС | ПС Кизляр-1 | 8 | ТП 8-96/400 | 1 | г. Кизляр | Московская улица | Нет данных в РК | 12 | 35 | 29 | АС | фасад-кирпич | Н(1)-Б | ПВ | 1 | 43,845114 | 46,707453 | АС | Фидер №8 | 1 | 1 | АСфасад-кирпичАС | 1 | Вариант №1.1 | Кизлярские ГорЭС ПС Кизляр-1 ТП 8-96/400 | 800/5 | 0.79
119 | Кизлярские ГорЭС | ПС Кизляр-1 | 8 | ТП 8-96/400 | 1 | г. Кизляр | Московская улица | Нет данных в РК | 12 | 36 | 30 | АС | фасад-кирпич | Н(1)-Б | ПВ | 1 | 43,845112 | 46,707464 | АС | Фидер №8 | 1 | 1 | АСфасад-кирпичАС | 1 | Вариант №1.1 | Кизлярские ГорЭС ПС Кизляр-1 ТП 8-96/400 | 800/5 | 0.79
120 | Кизлярские ГорЭС | ПС Кизляр-1 | 8 | ТП 8-96/400 | 1 | г. Кизляр | Московская улица | Нет данных в РК | 12 | 37 | 34 | АС | фасад-кирпич | Н(1)-Б | ПВ | 1 | 43,844952 | 46,707377 | АС | Фидер №8 | 1 | 1 | АСфасад-кирпичАС | 1 | Вариант №1.1 | Кизлярские ГорЭС ПС Кизляр-1 ТП 8-96/400 | 800/5 | 0.79
121 | Кизлярские ГорЭС | ПС Кизляр-1 | 8 | ТП 8-96/400 | 1 | г. Кизляр | Московская улица | Нет данных в РК | 12 | 38 | 37 | АС | фасад-кирпич | Н(1)-Б | ПВ | 1 | 43,845025 | 46,707502 | АС | Фидер №8 | 1 | 1 | АСфасад-кирпичАС | 1 | Вариант №1.1 | Кизлярские ГорЭС ПС Кизляр-1 ТП 8-96/400 | 800/5 | 0.79
124 | Кизлярские ГорЭС | ПС Кизляр-1 | 8 | ТП 8-96/400 | 1 | г. Кизляр | Московская улица | Нет данных в РК | 14 | 42 | 11 | АС | фасад-кирпич | Н(1)-Б | ПВ | 1 | 43,844759 | 46,706959 | АС | Фидер №8 | 1 | 1 | АСфасад-кирпичАС | 1 | Вариант №1.1 | Кизлярские ГорЭС ПС Кизляр-1 ТП 8-96/400 | 800/5 | 0.79
129 | Кизлярские ГорЭС | ПС Кизляр-1 | 8 | ТП 8-96/400 | 1 | г. Кизляр | Московская улица | Нет данных в РК | 20 | 75 | 9 | АС | фасад-кирпич | Н(1)-Б | ПВ | 1 | 43,843585 | 46,705942 | АС | Фидер №8 | 1 | 1 | АСфасад-кирпичАС | 1 | Вариант №1.1 | Кизлярские ГорЭС ПС Кизляр-1 ТП 8-96/400 | 800/5 | 0.79
131 | Кизлярские ГорЭС | ПС Кизляр-1 | 8 | ТП 8-96/400 | 1 | г. Кизляр | улица Чкалова | Нет данных в РК | 21 | 77 | 13 | АС | фасад-кирпич | Н(1)-Б | ПВ | 1 | 43,845331 | 46,706269 | АС | Фидер №8 | 1 | 1 | АСфасад-кирпичАС | 1 | Вариант №1.1 | Кизлярские ГорЭС ПС Кизляр-1 ТП 8-96/400 | 800/5 | 0.79
135 | Кизлярские ГорЭС | ПС Кизляр-1 | 8 | ТП 8-96/400 | 1 | г. Кизляр | улица Чкалова | Нет данных в РК | 22 | 81 | 10 | АС | фасад-кирпич | Н(1)-Б | ПВ | 1 | 43,845028 | 46,706048 | АС | Фидер №8 | 1 | 1 | АСфасад-кирпичАС | 1 | Вариант №1.1 | Кизлярские ГорЭС ПС Кизляр-1 ТП 8-96/400 | 800/5 | 0.79
142 | Кизлярские ГорЭС | ПС Кизляр-1 | 8 | ТП 8-96/400 | 1 | г. Кизляр | улица Чкалова | Нет данных в РК | 27 | 89 | 30 | АС | фасад-кирпич | Н(1)-Б | ПВ | 1 | 43,846208 | 46,706612 | АС | Фидер №8 | 1 | 1 | АСфасад-кирпичАС | 1 | Вариант №1.1 | Кизлярские ГорЭС ПС Кизляр-1 ТП 8-96/400 | 800/5 | 0.79
144 | Кизлярские ГорЭС | ПС Кизляр-1 | 8 | ТП 8-96/400 | 1 | г. Кизляр | Московская улица | Нет данных в РК | 30 | 92 | 4 | АС | фасад-кирпич | Н(1)-Б | ПВ | 1 | 43,845581 | 46,707612 | АС | Фидер №8 | 1 | 1 | АСфасад-кирпичАС | 1 | Вариант №1.1 | Кизлярские ГорЭС ПС Кизляр-1 ТП 8-96/400 | 800/5 | 0.79
146 | Кизлярские ГорЭС | ПС Кизляр-1 | 8 | ТП 8-96/400 | 1 | г. Кизляр | Московская улица | Нет данных в РК | 31 | 94 | 12 | АС | фасад-кирпич | Н(1)-Б | ПВ | 1 | 43,846473 | 46,708463 | АС | Фидер №8 | 1 | 1 | АСфасад-кирпичАС | 1 | Вариант №1.1 | Кизлярские ГорЭС ПС Кизляр-1 ТП 8-96/400 | 800/5 | 0.79
150 | Кизлярские ГорЭС | ПС Кизляр-1 | 8 | ТП 8-96/400 | 1 | г. Кизляр | Московская улица | Нет данных в РК | 35 | 99 | 2 | АС | фасад-кирпич | Н(1)-Б | ПВ | 1 | 43,843847 | 46,706398 | АС | Фидер №8 | 1 | 1 | АСфасад-кирпичАС | 1 | Вариант №1.1 | Кизлярские ГорЭС ПС Кизляр-1 ТП 8-96/400 | 800/5 | 0.79
152 | Кизлярские ГорЭС | ПС Кизляр-1 | 8 | ТП 8-96/400 | 1 | г. Кизляр | улица Чкалова | Нет данных в РК | 36 | 103 | 7 | АС | фасад-кирпич | Н(1)-Б | ПВ | 1 | 43,844973 | 46,706464 | АС | Фидер №8 | 1 | 1 | АСфасад-кирпичАС | 1 | Вариант №1.1 | Кизлярские ГорЭС ПС Кизляр-1 ТП 8-96/400 | 800/5 | 0.79
153 | Кизлярские ГорЭС | ПС Кизляр-1 | 8 | ТП 8-96/400 | 1 | г. Кизляр | улица Чкалова | Нет данных в РК | 37 | 104 | 10 | АС | фасад-кирпич | Н(1)-Б | ПВ | 1 | 43,844835 | 46,706472 | АС | Фидер №8 | 1 | 1 | АСфасад-кирпичАС | 1 | Вариант №1.1 | Кизлярские ГорЭС ПС Кизляр-1 ТП 8-96/400 | 800/5 | 0.79
159 | Кизлярские ГорЭС | ПС Кизляр-1 | 8 | ТП 8-96/400 | 1 | г. Кизляр | улица Маяковского | Нет данных в РК | 41 | 111 | 8 | АС | фасад-кирпич | Н(1)-Б | ПВ | 1 | 43,844422 | 46,706426 | АС | Фидер №8 | 1 | 1 | АСфасад-кирпичАС | 1 | Вариант №1.1 | Кизлярские ГорЭС ПС Кизляр-1 ТП 8-96/400 | 800/5 | 0.79
161 | Кизлярские ГорЭС | ПС Кизляр-1 | 8 | ТП 8-96/400 | 2 | г. Кизляр | улица Нахимова | Нет данных в РК | 2 | 2 | 26 | АС | фасад-кирпич | Н(1)-Б | ПВ | 1 | 43,845263 | 46,705815 | АС | Фидер №8 | 1 | 1 | АСфасад-кирпичАС | 1 | Вариант №1.1 | Кизлярские ГорЭС ПС Кизляр-1 ТП 8-96/400 | 800/5 | 0.79
162 | Кизлярские ГорЭС | ПС Кизляр-1 | 8 | ТП 8-96/400 | 2 | г. Кизляр | улица Нахимова | Нет данных в РК | 2 | 5 | 13 | АС | фасад-кирпич | Н(1)-Б | ПВ | 1 | 43,845328 | 46,705639 | АС | Фидер №8 | 1 | 1 | АСфасад-кирпичАС | 1 | Вариант №1.1 | Кизлярские ГорЭС ПС Кизляр-1 ТП 8-96/400 | 800/5 | 0.79
164 | Кизлярские ГорЭС | ПС Кизляр-1 | 8 | ТП 8-96/400 | 2 | г. Кизляр | улица Нахимова | Нет данных в РК | 3 | 9 | 11 | АС | фасад-кирпич | Н(1)-Б | ПВ | 1 | 43,845188 | 46,705694 | АС | Фидер №8 | 1 | 1 | АСфасад-кирпичАС | 1 | Вариант №1.1 | Кизлярские ГорЭС ПС Кизляр-1 ТП 8-96/400 | 800/5 | 0.79
165 | Кизлярские ГорЭС | ПС Кизляр-1 | 8 | ТП 8-96/400 | 2 | г. Кизляр | улица Нахимова | Нет данных в РК | 5 | 10 | 9 | АС | фасад-кирпич | Н(1)-Б | ПВ | 1 | 43,844968 | 46,705534 | АС | Фидер №8 | 1 | 1 | АСфасад-кирпичАС | 1 | Вариант №1.1 | Кизлярские ГорЭС ПС Кизляр-1 ТП 8-96/400 | 800/5 | 0.79
169 | Кизлярские ГорЭС | ПС Кизляр-1 | 8 | ТП 8-96/400 | 2 | г. Кизляр | улица Нахимова | Нет данных в РК | 7 | 14 | 9 | АС | фасад-кирпич | Н(1)-Б | ПВ | 1 | 43,844554 | 46,705168 | АС | Фидер №8 | 1 | 1 | АСфасад-кирпичАС | 1 | Вариант №1.1 | Кизлярские ГорЭС ПС Кизляр-1 ТП 8-96/400 | 800/5 | 0.79
171 | Кизлярские ГорЭС | ПС Кизляр-1 | 8 | ТП 8-96/400 | 2 | г. Кизляр | улица Нахимова | Нет данных в РК | 9 | 16 | 12 | АС | фасад-кирпич | Н(1)-Б | ПВ | 1 | 43,844155 | 46,705018 | АС | Фидер №8 | 1 | 1 | АСфасад-кирпичАС | 1 | Вариант №1.1 | Кизлярские ГорЭС ПС Кизляр-1 ТП 8-96/400 | 800/5 | 0.79
173 | Кизлярские ГорЭС | ПС Кизляр-1 | 8 | ТП 8-96/400 | 2 | г. Кизляр | улица Нахимова | Нет данных в РК | 10 | 18 | 12 | АС | фасад-кирпич | Н(1)-Б | ПВ | 1 | 43,84406 | 46,704662 | АС | Фидер №8 | 1 | 1 | АСфасад-кирпичАС | 1 | Вариант №1.1 | Кизлярские ГорЭС ПС Кизляр-1 ТП 8-96/400 | 800/5 | 0.79
175 | Кизлярские ГорЭС | ПС Кизляр-1 | 8 | ТП 8-96/400 | 2 | г. Кизляр | улица Амирагова | Нет данных в РК | 11 | 21 | 15 | АС | фасад-кирпич | Н(1)-Б | ПВ | 1 | 43,843476 | 46,704843 | АС | Фидер №8 | 1 | 1 | АСфасад-кирпичАС | 1 | Вариант №1.1 | Кизлярские ГорЭС ПС Кизляр-1 ТП 8-96/400 | 800/5 | 0.79
176 | Кизлярские ГорЭС | ПС Кизляр-1 | 8 | ТП 8-96/400 | 2 | г. Кизляр | улица Амирагова | Нет данных в РК | 12 | 22 | 10 | АС | фасад-кирпич | Н(1)-Б | ПВ | 1 | 43,843707 | 46,70503 | АС | Фидер №8 | 1 | 1 | АСфасад-кирпичАС | 1 | Вариант №1.1 | Кизлярские ГорЭС ПС Кизляр-1 ТП 8-96/400 | 800/5 | 0.79
177 | Кизлярские ГорЭС | ПС Кизляр-1 | 8 | ТП 8-96/400 | 2 | г. Кизляр | улица Амирагова | Нет данных в РК | 12 | 23 | 10 | АС | фасад-кирпич | НС(1)-Б | ПВ | 1 | 43,843629 | 46,705219 | АС | Фидер №8 | 1 | 1 | АСфасад-кирпичАС | 1 | Вариант №1.1 | Кизлярские ГорЭС ПС Кизляр-1 ТП 8-96/400 | 800/5 | 0.79
178 | Кизлярские ГорЭС | ПС Кизляр-1 | 8 | ТП 8-96/400 | 2 | г. Кизляр | улица Амирагова | Нет данных в РК | 13 | 24 | 12 | АС | фасад-кирпич | Н(1)-Б | ПВ | 1 | 43,843529 | 46,705344 | АС | Фидер №8 | 1 | 1 | АСфасад-кирпичАС | 1 | Вариант №1.1 | Кизлярские ГорЭС ПС Кизляр-1 ТП 8-96/400 | 800/5 | 0.79
179 | Кизлярские ГорЭС | ПС Кизляр-1 | 8 | ТП 8-96/400 | 2 | г. Кизляр | улица Амирагова | Нет данных в РК | 13 | 25 | 20 | АС | фасад-кирпич | Н(1)-Б | ПВ | 1 | 43,84342 | 46,70533 | АС | Фидер №8 | 1 | 1 | АСфасад-кирпичАС | 1 | Вариант №1.1 | Кизлярские ГорЭС ПС Кизляр-1 ТП 8-96/400 | 800/5 | 0.79
181 | Кизлярские ГорЭС | ПС Кизляр-1 | 8 | ТП 8-96/400 | 2 | г. Кизляр | Московская улица | Нет данных в РК | 14 | 28 | 14 | АС | фасад-кирпич | Н(1)-Б | ПВ | 1 | 43,843308 | 46,705539 | АС | Фидер №8 | 1 | 1 | АСфасад-кирпичАС | 1 | Вариант №1.1 | Кизлярские ГорЭС ПС Кизляр-1 ТП 8-96/400 | 800/5 | 0.79
182 | Кизлярские ГорЭС | ПС Кизляр-1 | 8 | ТП 8-96/400 | 2 | г. Кизляр | Московская улица | Нет данных в РК | 14 | 29 | 13 | АС | фасад-кирпич | Н(1)-Б | ПВ | 1 | 43,843232 | 46,705454 | АС | Фидер №8 | 1 | 1 | АСфасад-кирпичАС | 1 | Вариант №1.1 | Кизлярские ГорЭС ПС Кизляр-1 ТП 8-96/400 | 800/5 | 0.79
183 | Кизлярские ГорЭС | ПС Кизляр-1 | 8 | ТП 8-96/400 | 2 | г. Кизляр | Московская улица | Нет данных в РК | 14 | 30 | 15 | АС | фасад-кирпич | Н(1)-Б | ПВ | 1 | 43,843103 | 46,705457 | АС | Фидер №8 | 1 | 1 | АСфасад-кирпичАС | 1 | Вариант №1.1 | Кизлярские ГорЭС ПС Кизляр-1 ТП 8-96/400 | 800/5 | 0.79
184 | Кизлярские ГорЭС | ПС Кизляр-1 | 8 | ТП 8-96/400 | 2 | г. Кизляр | Московская улица | Нет данных в РК | 14 | 32 | 10 | АС | фасад-кирпич | Н(1)-Б | ПВ | 1 | 43,843129 | 46,705724 | АС | Фидер №8 | 1 | 1 | АСфасад-кирпичАС | 1 | Вариант №1.1 | Кизлярские ГорЭС ПС Кизляр-1 ТП 8-96/400 | 800/5 | 0.79
189 | Кизлярские ГорЭС | ПС Кизляр-1 | 8 | ТП 8-96/400 | 2 | г. Кизляр | улица Амирагова | Нет данных в РК | 18 | 41 | 9 | АС | фасад-кирпич | Н(1)-Б | ПВ | 1 | 43,843975 | 46,705023 | АС | Фидер №8 | 1 | 1 | АСфасад-кирпичАС | 1 | Вариант №1.1 | Кизлярские ГорЭС ПС Кизляр-1 ТП 8-96/400 | 800/5 | 0.79
190 | Кизлярские ГорЭС | ПС Кизляр-1 | 8 | ТП 8-96/400 | 2 | г. Кизляр | улица Чкалова | Нет данных в РК | 19 | 42 | 5 | АС | фасад-кирпич | Н(1)-Б | ПВ | 1 | 43,844013 | 46,705209 | АС | Фидер №8 | 1 | 1 | АСфасад-кирпичАС | 1 | Вариант №1.1 | Кизлярские ГорЭС ПС Кизляр-1 ТП 8-96/400 | 800/5 | 0.79
191 | Кизлярские ГорЭС | ПС Кизляр-1 | 8 | ТП 8-96/400 | 2 | г. Кизляр | улица Чкалова | Нет данных в РК | 19 | 43 | 14 | АС | фасад-кирпич | Н(1)-Б | ПВ | 1 | 43,843991 | 46,705318 | АС | Фидер №8 | 1 | 1 | АСфасад-кирпичАС | 1 | Вариант №1.1 | Кизлярские ГорЭС ПС Кизляр-1 ТП 8-96/400 | 800/5 | 0.79
192 | Кизлярские ГорЭС | ПС Кизляр-1 | 8 | ТП 8-96/400 | 2 | г. Кизляр | улица Чкалова | Нет данных в РК | 20 | 45 | 8 | АС | фасад-кирпич | Н(1)-Б | ПВ | 1 | 43,844156 | 46,705295 | АС | Фидер №8 | 1 | 1 | АСфасад-кирпичАС | 1 | Вариант №1.1 | Кизлярские ГорЭС ПС Кизляр-1 ТП 8-96/400 | 800/5 | 0.79
193 | Кизлярские ГорЭС | ПС Кизляр-1 | 8 | ТП 8-96/400 | 2 | г. Кизляр | улица Чкалова | Нет данных в РК | 20 | 46 | 12 | АС | фасад-кирпич | Н(1)-Б | ПВ | 1 | 43,844298 | 46,705158 | АС | Фидер №8 | 1 | 1 | АСфасад-кирпичАС | 1 | Вариант №1.1 | Кизлярские ГорЭС ПС Кизляр-1 ТП 8-96/400 | 800/5 | 0.79
194 | Кизлярские ГорЭС | ПС Кизляр-1 | 8 | ТП 8-96/400 | 2 | г. Кизляр | улица Нахимова | Нет данных в РК | 20 | 47 | 9 | АС | фасад-кирпич | Н(1)-Б | ПВ | 1 | 43,844239 | 46,705402 | АС | Фидер №8 | 1 | 1 | АСфасад-кирпичАС | 1 | Вариант №1.1 | Кизлярские ГорЭС ПС Кизляр-1 ТП 8-96/400 | 800/5 | 0.79
198 | Кизлярские ГорЭС | ПС Кизляр-1 | 8 | ТП 8-96/400 | 2 | г. Кизляр | улица Маяковского | Нет данных в РК | 23 | 53 | 13 | АС | фасад-кирпич | Н(1)-Б | ПВ | 1 | 43,845287 | 46,705319 | АС | Фидер №8 | 1 | 1 | АСфасад-кирпичАС | 1 | Вариант №1.1 | Кизлярские ГорЭС ПС Кизляр-1 ТП 8-96/400 | 800/5 | 0.79
199 | Кизлярские ГорЭС | ПС Кизляр-1 | 8 | ТП 8-96/400 | 2 | г. Кизляр | улица Амирагова | Нет данных в РК | 24 | 54 | 5 | АС | фасад-кирпич | Н(1)-Б | ПВ | 1 | 43,84391 | 46,704541 | АС | Фидер №8 | 1 | 1 | АСфасад-кирпичАС | 1 | Вариант №1.1 | Кизлярские ГорЭС ПС Кизляр-1 ТП 8-96/400 | 800/5 | 0.79
200 | Кизлярские ГорЭС | ПС Кизляр-1 | 8 | ТП 8-96/400 | 3 | г. Кизляр | Вокзальная улица | Нет данных в РК | 3 | 2 | 0 | АС | фасад-кирпич | Н(1)-Ю | ПВ | 1 | 43,846072 | 46,705785 | АС | Фидер №8 | 1 | 1 | АСфасад-кирпичАС | 1 | Вариант №1.1 | Кизлярские ГорЭС ПС Кизляр-1 ТП 8-96/400 | 800/5 | 0.79
204 | Кизлярские ГорЭС | ПС Кизляр-1 | 8 | ТП 8-96/400 | 3 | г. Кизляр | Октябрьская улица | Нет данных в РК | 28 | 54 | 9 | АС | фасад-кирпич | Н(3)-Б | ПВ | 3 | 43,845992 | 46,704858 | АС | Фидер №8 | 2 | 1 | АСфасад-кирпичАС | 1 | Вариант №2.1 | Кизлярские ГорЭС ПС Кизляр-1 ТП 8-96/400 | 800/5 | 0.79
206 | Кизлярские ГорЭС | ПС Кизляр-1 | 8 | ТП 8-96/400 | 3 | г. Кизляр | Октябрьская улица | Нет данных в РК | 31 | 63 | 10 | АС | фасад-кирпич | Н(1)-Б | ПВ | 1 | 43,845129 | 46,704045 | АС | Фидер №8 | 1 | 1 | АСфасад-кирпичАС | 1 | Вариант №1.1 | Кизлярские ГорЭС ПС Кизляр-1 ТП 8-96/400 | 800/5 | 0.79
207 | Кизлярские ГорЭС | ПС Кизляр-1 | 8 | ТП 8-96/400 | 3 | г. Кизляр | Октябрьская улица | Нет данных в РК | 31 | 64 | 9 | АС | фасад-кирпич | Н(1)-Ю | ПВ | 1 | 43,845011 | 46,703899 | АС | Фидер №8 | 1 | 1 | АСфасад-кирпичАС | 1 | Вариант №1.1 | Кизлярские ГорЭС ПС Кизляр-1 ТП 8-96/400 | 800/5 | 0.79
209 | Кизлярские ГорЭС | ПС Кизляр-1 | 8 | ТП 8-96/400 | 3 | г. Кизляр | улица Кончитского | Нет данных в РК | 33 | 67 | 6 | АС | фасад-кирпич | Н(1)-Б | ПВ | 1 | 43,847649 | 46,705019 | АС | Фидер №8 | 1 | 1 | АСфасад-кирпичАС | 1 | Вариант №1.1 | Кизлярские ГорЭС ПС Кизляр-1 ТП 8-96/400 | 800/5 | 0.79
211 | Кизлярские ГорЭС | ПС Кизляр-1 | 8 | ТП 8-96/400 | 3 | г. Кизляр | улица Кончитского | Нет данных в РК | 34 | 69 | 3 | АС | фасад-кирпич | Н(1)-Б | ПВ | 1 | 43,847252 | 46,704676 | АС | Фидер №8 | 1 | 1 | АСфасад-кирпичАС | 1 | Вариант №1.1 | Кизлярские ГорЭС ПС Кизляр-1 ТП 8-96/400 | 800/5 | 0.79
212 | Кизлярские ГорЭС | ПС Кизляр-1 | 8 | ТП 8-96/400 | 3 | г. Кизляр | улица Кончитского | Нет данных в РК | 34 | 70 | 12 | АС | фасад-кирпич | Н(1)-Б | ПВ | 1 | 43,847176 | 46,704595 | АС | Фидер №8 | 1 | 1 | АСфасад-кирпичАС | 1 | Вариант №1.1 | Кизлярские ГорЭС ПС Кизляр-1 ТП 8-96/400 | 800/5 | 0.79
213 | Кизлярские ГорЭС | ПС Кизляр-1 | 8 | ТП 8-96/400 | 1 | г. Кизляр | Вокзальная улица | Нет данных в РК | 1 | 1 | 7 | АС | фасад-кирпич | НД(1)-Б | ПВ | 1 | 43,8457464915319 | 46,7059786285638 | АС | Фидер №8 | 1 | 1 | АСфасад-кирпичАС | 1 | Вариант №1.1 | Кизлярские ГорЭС ПС Кизляр-1 ТП 8-96/400 | 800/5 | 0.79
214 | Кизлярские ГорЭС | ПС Кизляр-1 | 8 | ТП 8-96/400 | 1 | г. Кизляр | Вокзальная улица | Нет данных в РК | 3 | 3 | 15 | АС | фасад-кирпич | НД(1)-Б | ПВ | 1 | 43,8458062148445 | 46,7061826920041 | АС | Фидер №8 | 1 | 1 | АСфасад-кирпичАС | 1 | Вариант №1.1 | Кизлярские ГорЭС ПС Кизляр-1 ТП 8-96/400 | 800/5 | 0.79
215 | Кизлярские ГорЭС | ПС Кизляр-1 | 8 | ТП 8-96/400 | 1 | г. Кизляр | улица Чкалова | Нет данных в РК | 4 | 5 | 29 | АС | фасад-кирпич | НД(1)-Б | ПВ | 1 | 43,8455453013603 | 46,7068810726543 | АС | Фидер №8 | 1 | 1 | АСфасад-кирпичАС | 1 | Вариант №1.1 | Кизлярские ГорЭС ПС Кизляр-1 ТП 8-96/400 | 800/5 | 0.79
216 | Кизлярские ГорЭС | ПС Кизляр-1 | 8 | ТП 8-96/400 | 1 | г. Кизляр | улица Чкалова | Нет данных в РК | 6 | 6 | 17 | АС | фасад-кирпич | НД(1)-Б | ПВ | 1 | 43,8454516200022 | 46,7071154401884 | АС | Фидер №8 | 1 | 1 | АСфасад-кирпичАС | 1 | Вариант №1.1 | Кизлярские ГорЭС ПС Кизляр-1 ТП 8-96/400 | 800/5 | 0.79
217 | Кизлярские ГорЭС | ПС Кизляр-1 | 8 | ТП 8-96/400 | 1 | г. Кизляр | Московская улица | Нет данных в РК | 7 | 9 | 21 | АС | фасад-кирпич | НД(1)-Б | ПВ | 1 | 43,845680683255 | 46,7077562379421 | АС | Фидер №8 | 1 | 1 | АСфасад-кирпичАС | 1 | Вариант №1.1 | Кизлярские ГорЭС ПС Кизляр-1 ТП 8-96/400 | 800/5 | 0.79
218 | Кизлярские ГорЭС | ПС Кизляр-1 | 8 | ТП 8-96/400 | 1 | г. Кизляр | Московская улица | Нет данных в РК | 8 | 16 | 26 | АС | фасад-кирпич | НД(1)-Б | ПВ | 1 | 43,8457957267043 | 46,7078624819186 | АС | Фидер №8 | 1 | 1 | АСфасад-кирпичАС | 1 | Вариант №1.1 | Кизлярские ГорЭС ПС Кизляр-1 ТП 8-96/400 | 800/5 | 0.79
228 | Кизлярские ГорЭС | ПС Кизляр-1 | 8 | ТП 8-96/400 | 1 | г. Кизляр | улица Чкалова | Нет данных в РК | 11 | 29 | 17 | АС | фасад-кирпич | НД(1)-Б | ПВ | 1 | 43,8453476039148 | 46,7069830405074 | АС | Фидер №8 | 1 | 1 | АСфасад-кирпичАС | 1 | Вариант №1.1 | Кизлярские ГорЭС ПС Кизляр-1 ТП 8-96/400 | 800/5 | 0.79
245 | Кизлярские ГорЭС | ПС Кизляр-1 | 8 | ТП 8-96/400 | 1 | г. Кизляр | Московская улица | Нет данных в РК | 18 | 66 | 14 | АС | фасад-кирпич | НД(1)-Б | ПВ | 1 | 43,8439989259905 | 46,7061345181326 | АС | Фидер №8 | 1 | 1 | АСфасад-кирпичАС | 1 | Вариант №1.1 | Кизлярские ГорЭС ПС Кизляр-1 ТП 8-96/400 | 800/5 | 0.79
255 | Кизлярские ГорЭС | ПС Кизляр-1 | 8 | ТП 8-96/400 | 3 | г. Кизляр | Октябрьская улица | Нет данных в РК | 30 | 61 | 8 | АС | фасад-кирпич | НД(1)-Б | ПВ | 1 | 43,845361 | 46,704218 | АС | Фидер №8 | 1 | 1 | АСфасад-кирпичАС | 1 | Вариант №1.1 | Кизлярские ГорЭС ПС Кизляр-1 ТП 8-96/400 | 800/5 | 0.79
256 | Кизлярские ГорЭС | ПС Кизляр-1 | 8 | ТП 8-96/400 | 3 | г. Кизляр | Октябрьская улица | Нет данных в РК | 45 | 87 | 21 | АС | фасад-кирпич | НД(1)-Б | ПВ | 1 | 43,8465669852148 | 46,7060941140057 | АС | Фидер №8 | 1 | 1 | АСфасад-кирпичАС | 1 | Вариант №1.1 | Кизлярские ГорЭС ПС Кизляр-1 ТП 8-96/400 | 800/5 | 0.79
127 | Кизлярские ГорЭС | ПС КЭАЗ | 4 | ТП 4-2/400 | 2 | п. Комсомольский | улица Кирова | Нет данных в РК | 5 | 2 | 3 | АС | фасад-кирпич | Н(1)-Б | ПВ | 1 | 43,974408 | 46,696713 | АС | Фидер №4 | 1 | 1 | АСфасад-кирпичАС | 1 | Вариант №1.1 | Кизлярские ГорЭС ПС КЭАЗ ТП 4-2/400 | 800/5 | 0.99
141 | Кизлярские ГорЭС | ПС КЭАЗ | 4 | ТП 4-2/400 | 2 | п. Комсомольский | улица Кирова | Нет данных в РК | 19 | 19 | 10 | АС | фасад-кирпич | Н(1)-Б | ПВ | 1 | 43,974526 | 46,696883 | АС | Фидер №4 | 1 | 1 | АСфасад-кирпичАС | 1 | Вариант №1.1 | Кизлярские ГорЭС ПС КЭАЗ ТП 4-2/400 | 800/5 | 0.99
142 | Кизлярские ГорЭС | ПС КЭАЗ | 4 | ТП 4-2/400 | 2 | п. Комсомольский | улица Кирова | Нет данных в РК | 19 | 20 | 12 | АС | фасад-кирпич | Н(1)-Б | ПВ | 1 | 43,97441 | 46,696955 | АС | Фидер №4 | 1 | 1 | АСфасад-кирпичАС | 1 | Вариант №1.1 | Кизлярские ГорЭС ПС КЭАЗ ТП 4-2/400 | 800/5 | 0.99
149 | Кизлярские ГорЭС | ПС КЭАЗ | 4 | ТП 4-2/400 | 2 | п. Комсомольский | улица Кирова | Нет данных в РК | 28 | 34 | 6 | АС | фасад-кирпич | Н(1)-Б | ПВ | 1 | 43,97161 | 46,697765 | АС | Фидер №4 | 1 | 1 | АСфасад-кирпичАС | 1 | Вариант №1.1 | Кизлярские ГорЭС ПС КЭАЗ ТП 4-2/400 | 800/5 | 0.99
152 | Кизлярские ГорЭС | ПС КЭАЗ | 4 | ТП 4-2/400 | 2 | п. Комсомольский | улица Кирова | Нет данных в РК | 31 | 39 | 11 | АС | фасад-кирпич | Н(1)-Б | ПВ | 1 | 43,9739046269475 | 46,696732549254 | АС | Фидер №4 | 1 | 1 | АСфасад-кирпичАС | 1 | Вариант №1.1 | Кизлярские ГорЭС ПС КЭАЗ ТП 4-2/400 | 800/5 | 0.99
153 | Кизлярские ГорЭС | ПС КЭАЗ | 4 | ТП 4-2/400 | 2 | п. Комсомольский | улица Кирова | Нет данных в РК | 31 | 40 | 13 | АС | фасад-кирпич | Н(1)-Б | ПВ | 1 | 43,9740677714244 | 46,6966449600667 | АС | Фидер №4 | 1 | 1 | АСфасад-кирпичАС | 1 | Вариант №1.1 | Кизлярские ГорЭС ПС КЭАЗ ТП 4-2/400 | 800/5 | 0.99
157 | Кизлярские ГорЭС | ПС КЭАЗ | 4 | ТП 4-2/400 | 2 | п. Комсомольский | улица Кирова | Нет данных в РК | 36 | 46 | 31 | АС | фасад-кирпич | Н(1)-Б | ПВ | 1 | 43,972624 | 46,696857 | АС | Фидер №4 | 1 | 1 | АСфасад-кирпичАС | 1 | Вариант №1.1 | Кизлярские ГорЭС ПС КЭАЗ ТП 4-2/400 | 800/5 | 0.99
158 | Кизлярские ГорЭС | ПС КЭАЗ | 4 | ТП 4-2/400 | 2 | п. Комсомольский | улица Кирова | Нет данных в РК | 38 | 49 | 10 | АС | фасад-кирпич | Н(1)-Б | ПВ | 1 | 43,9720507450971 | 46,6972336932188 | АС | Фидер №4 | 1 | 1 | АСфасад-кирпичАС | 1 | Вариант №1.1 | Кизлярские ГорЭС ПС КЭАЗ ТП 4-2/400 | 800/5 | 0.99
165 | Кизлярские ГорЭС | ПС КЭАЗ | 4 | ТП 4-2/400 | 2 | п. Комсомольский | улица Кирова | Нет данных в РК | 45 | 60 | 18 | АС | фасад-кирпич | Н(1)-Б | ПВ | 1 | 43,9698561392414 | 46,6978089195233 | АС | Фидер №4 | 1 | 1 | АСфасад-кирпичАС | 1 | Вариант №1.1 | Кизлярские ГорЭС ПС КЭАЗ ТП 4-2/400 | 800/5 | 0.99
167 | Кизлярские ГорЭС | ПС КЭАЗ | 4 | ТП 4-2/400 | 2 | п. Комсомольский | Нет данных в РК | Нет данных в РК | 54 | 63 | 10 | АС | фасад-кирпич | Н(1)-Б | ПВ | 1 | 43,969475 | 46,698208 | АС | Фидер №4 | 1 | 1 | АСфасад-кирпичАС | 1 | Вариант №1.1 | Кизлярские ГорЭС ПС КЭАЗ ТП 4-2/400 | 800/5 | 0.99
169 | Кизлярские ГорЭС | ПС КЭАЗ | 4 | ТП 4-2/400 | 2 | п. Комсомольский | улица Кирова | Нет данных в РК | 7 | 5 | 5 | АС | фасад-кирпич | НД(1)-Б | ПВ | 1 | 43,974911 | 46,696521 | АС | Фидер №4 | 1 | 1 | АСфасад-кирпичАС | 1 | Вариант №1.1 | Кизлярские ГорЭС ПС КЭАЗ ТП 4-2/400 | 800/5 | 0.99
170 | Кизлярские ГорЭС | ПС КЭАЗ | 4 | ТП 4-2/400 | 2 | п. Комсомольский | улица Кирова | Нет данных в РК | 10 | 9 | 29 | АС | фасад-кирпич | НД(1)-Б | ПВ | 1 | 43,9755215081898 | 46,6962975453518 | АС | Фидер №4 | 1 | 1 | АСфасад-кирпичАС | 1 | Вариант №1.1 | Кизлярские ГорЭС ПС КЭАЗ ТП 4-2/400 | 800/5 | 0.99
177 | Кизлярские ГорЭС | ПС КЭАЗ | 4 | ТП 4-2/400 | 2 | п. Комсомольский | улица Кирова | Нет данных в РК | 26 | 31 | 5 | АС | фасад-кирпич | НД(1)-Б | ПВ | 1 | 43,972216 | 46,697548 | АС | Фидер №4 | 1 | 1 | АСфасад-кирпичАС | 1 | Вариант №1.1 | Кизлярские ГорЭС ПС КЭАЗ ТП 4-2/400 | 800/5 | 0.99
179 | Кизлярские ГорЭС | ПС КЭАЗ | 4 | ТП 4-2/400 | 2 | п. Комсомольский | улица Кирова | Нет данных в РК | 28 | 35 | 14 | АС | фасад-кирпич | НД(1)-Б | ПВ | 1 | 43,971676 | 46,697699 | АС | Фидер №4 | 1 | 1 | АСфасад-кирпичАС | 1 | Вариант №1.1 | Кизлярские ГорЭС ПС КЭАЗ ТП 4-2/400 | 800/5 | 0.99
182 | Кизлярские ГорЭС | ПС КЭАЗ | 4 | ТП 4-2/400 | 2 | п. Комсомольский | улица Кирова | Нет данных в РК | 36 | 45 | 11 | АС | фасад-кирпич | НД(3)-Ю | ПВ | 3 | 43,9724900787394 | 46,69706419575 | АС | Фидер №4 | 2 | 1 | АСфасад-кирпичАС | 1 | Вариант №2.1 | Кизлярские ГорЭС ПС КЭАЗ ТП 4-2/400 | 800/5 | 0.99
183 | Кизлярские ГорЭС | ПС КЭАЗ | 4 | ТП 4-2/400 | 2 | п. Комсомольский | улица Кирова | Нет данных в РК | 37 | 47 | 22 | АС | фасад-кирпич | НД(1)-Б | ПВ | 1 | 43,972042 | 46,697436 | АС | Фидер №4 | 1 | 1 | АСфасад-кирпичАС | 1 | Вариант №1.1 | Кизлярские ГорЭС ПС КЭАЗ ТП 4-2/400 | 800/5 | 0.99
184 | Кизлярские ГорЭС | ПС КЭАЗ | 4 | ТП 4-2/400 | 2 | п. Комсомольский | улица Кирова | Нет данных в РК | 38 | 48 | 21 | АС | фасад-кирпич | НД(1)-Б | ПВ | 1 | 43,971865 | 46,697417 | АС | Фидер №4 | 1 | 1 | АСфасад-кирпичАС | 1 | Вариант №1.1 | Кизлярские ГорЭС ПС КЭАЗ ТП 4-2/400 | 800/5 | 0.99
185 | Кизлярские ГорЭС | ПС КЭАЗ | 4 | ТП 4-2/400 | 2 | п. Комсомольский | улица Кирова | Нет данных в РК | 40 | 52 | 8 | АС | фасад-кирпич | НД(1)-Б | ПВ | 1 | 43,9713001875233 | 46,697456557789 | АС | Фидер №4 | 1 | 1 | АСфасад-кирпичАС | 1 | Вариант №1.1 | Кизлярские ГорЭС ПС КЭАЗ ТП 4-2/400 | 800/5 | 0.99
186 | Кизлярские ГорЭС | ПС КЭАЗ | 4 | ТП 4-2/400 | 2 | п. Комсомольский | улица Кирова | Нет данных в РК | 41 | 53 | 16 | АС | фасад-кирпич | НД(1)-Б | ПВ | 1 | 43,9711100152178 | 46,6974548107448 | АС | Фидер №4 | 1 | 1 | АСфасад-кирпичАС | 1 | Вариант №1.1 | Кизлярские ГорЭС ПС КЭАЗ ТП 4-2/400 | 800/5 | 0.99
187 | Кизлярские ГорЭС | ПС КЭАЗ | 4 | ТП 4-2/400 | 2 | п. Комсомольский | улица Кирова | Нет данных в РК | 41 | 54 | 11 | АС | фасад-кирпич | НД(1)-Ю | ПВ | 1 | 43,9710262057014 | 46,6975675369953 | АС | Фидер №4 | 1 | 1 | АСфасад-кирпичАС | 1 | Вариант №1.1 | Кизлярские ГорЭС ПС КЭАЗ ТП 4-2/400 | 800/5 | 0.99
188 | Кизлярские ГорЭС | ПС КЭАЗ | 4 | ТП 4-2/400 | 2 | п. Комсомольский | улица Кирова | Нет данных в РК | 44 | 58 | 37 | АС | фасад-кирпич | НД(1)-Б | ПВ | 1 | 43,969943 | 46,698076 | АС | Фидер №4 | 1 | 1 | АСфасад-кирпичАС | 1 | Вариант №1.1 | Кизлярские ГорЭС ПС КЭАЗ ТП 4-2/400 | 800/5 | 0.99
23 | Кизлярские ГорЭС | ПС КЭАЗ | 4 | ТП 4-3/400 | 2 | п. Комсомольский | Московская улица | Нет данных в РК | 49 | 50 | 19 | СИП | фасад-кирпич | Н(1)-Б | ПВ | 1 | 43,979188 | 46,697721 | АС | Фидер №4 | 1 | 1 | СИПфасад-кирпичАС | 5 | Вариант №1.5 | Кизлярские ГорЭС ПС КЭАЗ ТП 4-3/400 | 800/5 | 0.76
24 | Кизлярские ГорЭС | ПС КЭАЗ | 4 | ТП 4-3/400 | 2 | п. Комсомольский | Московская улица | Нет данных в РК | 50 | 51 | 7 | СИП | фасад-кирпич | Н(1)-Б | ПВ | 1 | 43,979129 | 46,697734 | АС | Фидер №4 | 1 | 1 | СИПфасад-кирпичАС | 5 | Вариант №1.5 | Кизлярские ГорЭС ПС КЭАЗ ТП 4-3/400 | 800/5 | 0.76
28 | Кизлярские ГорЭС | ПС КЭАЗ | 4 | ТП 4-3/400 | 2 | п. Комсомольский | улица Ленина | Нет данных в РК | 57 | 55 | 10 | СИП | фасад-кирпич | Н(1)-Б | ПВ | 1 | 43,979114 | 46,697277 | АС | Фидер №4 | 1 | 1 | СИПфасад-кирпичАС | 5 | Вариант №1.5 | Кизлярские ГорЭС ПС КЭАЗ ТП 4-3/400 | 800/5 | 0.76
151 | Кизлярские ГорЭС | ПС КЭАЗ | 4 | ТП 4-3/400 | 2 | п. Комсомольский | Советская улица | Нет данных в РК | 4 | 4 | 11 | АС | фасад-кирпич | НС(1)-Б | ПВ | 1 | 43,97786 | 46,699484 | АС | Фидер №4 | 1 | 1 | АСфасад-кирпичАС | 1 | Вариант №1.1 | Кизлярские ГорЭС ПС КЭАЗ ТП 4-3/400 | 800/5 | 0.76
158 | Кизлярские ГорЭС | ПС КЭАЗ | 4 | ТП 4-3/400 | 2 | п. Комсомольский | Нет данных в РК | Нет данных в РК | 13 | 12 | 4 | АС | фасад-кирпич | НС(1)-Б | ПВ | 1 | 43,975585 | 46,70008 | АС | Фидер №4 | 1 | 1 | АСфасад-кирпичАС | 1 | Вариант №1.1 | Кизлярские ГорЭС ПС КЭАЗ ТП 4-3/400 | 800/5 | 0.76
159 | Кизлярские ГорЭС | ПС КЭАЗ | 4 | ТП 4-3/400 | 2 | п. Комсомольский | Нет данных в РК | Нет данных в РК | 15 | 13 | 2 | АС | фасад-кирпич | НС(1)-Б | ПВ | 1 | 43,975015 | 46,700234 | АС | Фидер №4 | 1 | 1 | АСфасад-кирпичАС | 1 | Вариант №1.1 | Кизлярские ГорЭС ПС КЭАЗ ТП 4-3/400 | 800/5 | 0.76
160 | Кизлярские ГорЭС | ПС КЭАЗ | 4 | ТП 4-3/400 | 2 | п. Комсомольский | Нет данных в РК | Нет данных в РК | 18 | 14 | 3 | АС | фасад-кирпич | НС(1)-Б | ПВ | 1 | 43,97857 | 46,698328 | АС | Фидер №4 | 1 | 1 | АСфасад-кирпичАС | 1 | Вариант №1.1 | Кизлярские ГорЭС ПС КЭАЗ ТП 4-3/400 | 800/5 | 0.76
164 | Кизлярские ГорЭС | ПС КЭАЗ | 4 | ТП 4-3/400 | 2 | п. Комсомольский | Московская улица | Нет данных в РК | 22 | 18 | 2 | АС | фасад-кирпич | НС(1)-Б | ПВ | 1 | 43,977807 | 46,698421 | АС | Фидер №4 | 1 | 1 | АСфасад-кирпичАС | 1 | Вариант №1.1 | Кизлярские ГорЭС ПС КЭАЗ ТП 4-3/400 | 800/5 | 0.76
183 | Кизлярские ГорЭС | ПС КЭАЗ | 4 | ТП 4-3/400 | 2 | п. Комсомольский | Московская улица | Нет данных в РК | 39 | 38 | 17 | АС | фасад-кирпич | НС(1)-Б | ПВ | 1 | 43,980345 | 46,697757 | АС | Фидер №4 | 1 | 1 | АСфасад-кирпичАС | 1 | Вариант №1.1 | Кизлярские ГорЭС ПС КЭАЗ ТП 4-3/400 | 800/5 | 0.76
190 | Кизлярские ГорЭС | ПС КЭАЗ | 4 | ТП 4-3/400 | 2 | п. Комсомольский | улица Ленина | Нет данных в РК | 62 | 63 | 6 | АС | фасад-кирпич | НС(1)-Б | ПВ | 1 | 43,981022 | 46,696667 | АС | Фидер №4 | 1 | 1 | АСфасад-кирпичАС | 1 | Вариант №1.1 | Кизлярские ГорЭС ПС КЭАЗ ТП 4-3/400 | 800/5 | 0.76
193 | Кизлярские ГорЭС | ПС КЭАЗ | 4 | ТП 4-3/400 | 2 | п. Комсомольский | улица Ленина | Нет данных в РК | 64 | 66 | 18 | АС | фасад-кирпич | НС(1)-Б | ПВ | 1 | 43,979777 | 46,696493 | АС | Фидер №4 | 1 | 1 | АСфасад-кирпичАС | 1 | Вариант №1.1 | Кизлярские ГорЭС ПС КЭАЗ ТП 4-3/400 | 800/5 | 0.76
8 | Кизлярские ГорЭС | ПС КЭАЗ | 4 | ТП 4-5/630 | 1 | п. Комсомольский | Московская улица | Нет данных в РК | 17 | 12 | 18 | СИП | фасад-кирпич | Н(1)-Б | ПВ | 1 | 43,981804 | 46,697076 | АС | Фидер №4 | 1 | 1 | СИПфасад-кирпичАС | 5 | Вариант №1.5 | Кизлярские ГорЭС ПС КЭАЗ ТП 4-5/630 | 150/5 | 0.93
10 | Кизлярские ГорЭС | ПС КЭАЗ | 4 | ТП 4-5/630 | 1 | п. Комсомольский | Московская улица | Нет данных в РК | 18 | 14 | 21 | СИП | фасад-кирпич | Н(1)-Б | ПВ | 1 | 43,981456 | 46,697204 | АС | Фидер №4 | 1 | 1 | СИПфасад-кирпичАС | 5 | Вариант №1.5 | Кизлярские ГорЭС ПС КЭАЗ ТП 4-5/630 | 150/5 | 0.93
15 | Кизлярские ГорЭС | ПС КЭАЗ | 4 | ТП 4-5/630 | 1 | п. Комсомольский | Московская улица | Нет данных в РК | 24 | 20 | 26 | СИП | фасад-кирпич | Н(1)-Б | ПВ | 1 | 43,982577 | 46,697483 | АС | Фидер №4 | 1 | 1 | СИПфасад-кирпичАС | 5 | Вариант №1.5 | Кизлярские ГорЭС ПС КЭАЗ ТП 4-5/630 | 150/5 | 0.93
17 | Кизлярские ГорЭС | ПС КЭАЗ | 4 | ТП 4-5/630 | 1 | п. Комсомольский | Московская улица | Нет данных в РК | 25 | 23 | 20 | СИП | фасад-кирпич | Н(1)-Б | ПВ | 1 | 43,9831230881685 | 46,6972176922662 | АС | Фидер №4 | 1 | 1 | СИПфасад-кирпичАС | 5 | Вариант №1.5 | Кизлярские ГорЭС ПС КЭАЗ ТП 4-5/630 | 150/5 | 0.93
21 | Кизлярские ГорЭС | ПС КЭАЗ | 4 | ТП 4-5/630 | 1 | п. Комсомольский | Московская улица | Нет данных в РК | 27 | 28 | 13 | СИП | фасад-кирпич | Н(1)-Б | ПВ | 1 | 43,9837798232842 | 46,6970955846801 | АС | Фидер №4 | 1 | 1 | СИПфасад-кирпичАС | 5 | Вариант №1.5 | Кизлярские ГорЭС ПС КЭАЗ ТП 4-5/630 | 150/5 | 0.93
26 | Кизлярские ГорЭС | ПС КЭАЗ | 4 | ТП 4-5/630 | 1 | п. Комсомольский | Советская улица | Нет данных в РК | 32 | 35 | 17 | СИП | фасад-кирпич | Н(1)-Б | ПВ | 1 | 43,9834405386131 | 46,69777447391 | АС | Фидер №4 | 1 | 1 | СИПфасад-кирпичАС | 5 | Вариант №1.5 | Кизлярские ГорЭС ПС КЭАЗ ТП 4-5/630 | 150/5 | 0.93
30 | Кизлярские ГорЭС | ПС КЭАЗ | 4 | ТП 4-5/630 | 1 | п. Комсомольский | Советская улица | Нет данных в РК | 36 | 40 | 20 | СИП | фасад-кирпич | Н(1)-Б | ПВ | 1 | 43,9819649658364 | 46,6981587074237 | АС | Фидер №4 | 1 | 1 | СИПфасад-кирпичАС | 5 | Вариант №1.5 | Кизлярские ГорЭС ПС КЭАЗ ТП 4-5/630 | 150/5 | 0.93
31 | Кизлярские ГорЭС | ПС КЭАЗ | 4 | ТП 4-5/630 | 1 | п. Комсомольский | Советская улица | Нет данных в РК | 36 | 41 | 26 | СИП | фасад-кирпич | Н(1)-Б | ПВ | 1 | 43,9820349092947 | 46,6979794141436 | АС | Фидер №4 | 1 | 1 | СИПфасад-кирпичАС | 5 | Вариант №1.5 | Кизлярские ГорЭС ПС КЭАЗ ТП 4-5/630 | 150/5 | 0.93
33 | Кизлярские ГорЭС | ПС КЭАЗ | 4 | ТП 4-5/630 | 1 | п. Комсомольский | Советская улица | Нет данных в РК | 38 | 43 | 6 | СИП | фасад-кирпич | Н(3)-Б | ПВ | 3 | 43,981535 | 46,698371 | АС | Фидер №4 | 2 | 1 | СИПфасад-кирпичАС | 5 | Вариант №2.5 | Кизлярские ГорЭС ПС КЭАЗ ТП 4-5/630 | 150/5 | 0.93
34 | Кизлярские ГорЭС | ПС КЭАЗ | 4 | ТП 4-5/630 | 1 | п. Комсомольский | Советская улица | Нет данных в РК | 38 | 44 | 6 | СИП | фасад-кирпич | К(1)-Б | ПВ | 1 | 43,981535 | 46,698371 | АС | Фидер №4 | 1 | 0 | СИПфасад-кирпичАС | 5 | Вариант №1.5 | Кизлярские ГорЭС ПС КЭАЗ ТП 4-5/630 | 150/5 | 0.93
35 | Кизлярские ГорЭС | ПС КЭАЗ | 4 | ТП 4-5/630 | 1 | п. Комсомольский | Нет данных в РК | Нет данных в РК | 38 | 45 | 38 | СИП | фасад-кирпич | Н(1)-Б | ПВ | 1 | 43,9815971739179 | 46,6989186433794 | АС | Фидер №4 | 1 | 1 | СИПфасад-кирпичАС | 5 | Вариант №1.5 | Кизлярские ГорЭС ПС КЭАЗ ТП 4-5/630 | 150/5 | 0.93
51 | Кизлярские ГорЭС | ПС КЭАЗ | 4 | ТП 4-5/630 | 1 | п. Комсомольский | Советская улица | Нет данных в РК | 55 | 72 | 16 | СИП | фасад-кирпич | Н(1)-Б | ПВ | 1 | 43,983626 | 46,698088 | АС | Фидер №4 | 1 | 1 | СИПфасад-кирпичАС | 5 | Вариант №1.5 | Кизлярские ГорЭС ПС КЭАЗ ТП 4-5/630 | 150/5 | 0.93
53 | Кизлярские ГорЭС | ПС КЭАЗ | 4 | ТП 4-5/630 | 1 | п. Комсомольский | Советская улица | Нет данных в РК | 56 | 75 | 33 | СИП | фасад-кирпич | Н(1)-Б | ПВ | 1 | 43,9839576977214 | 46,6983805602683 | АС | Фидер №4 | 1 | 1 | СИПфасад-кирпичАС | 5 | Вариант №1.5 | Кизлярские ГорЭС ПС КЭАЗ ТП 4-5/630 | 150/5 | 0.93
54 | Кизлярские ГорЭС | ПС КЭАЗ | 4 | ТП 4-5/630 | 1 | п. Комсомольский | Советская улица | Нет данных в РК | 56 | 76 | 23 | СИП | фасад-кирпич | Н(1)-Б | ПВ | 1 | 43,9839957290383 | 46,698234464375 | АС | Фидер №4 | 1 | 1 | СИПфасад-кирпичАС | 5 | Вариант №1.5 | Кизлярские ГорЭС ПС КЭАЗ ТП 4-5/630 | 150/5 | 0.93
57 | Кизлярские ГорЭС | ПС КЭАЗ | 4 | ТП 4-5/630 | 1 | п. Комсомольский | Школьный переулок | Нет данных в РК | 59 | 80 | 7 | СИП | фасад-кирпич | НД(1)-Б | ПВ | 1 | 43,984369 | 46,698909 | АС | Фидер №4 | 1 | 1 | СИПфасад-кирпичАС | 5 | Вариант №1.5 | Кизлярские ГорЭС ПС КЭАЗ ТП 4-5/630 | 150/5 | 0.93
62 | Кизлярские ГорЭС | ПС КЭАЗ | 4 | ТП 4-5/630 | 1 | п. Комсомольский | улица Пушкина | Нет данных в РК | 63 | 86 | 8 | СИП | фасад-кирпич | К(1)-Б | ПВ | 1 | 43,983056 | 46,699218 | АС | Фидер №4 | 1 | 0 | СИПфасад-кирпичАС | 5 | Вариант №1.5 | Кизлярские ГорЭС ПС КЭАЗ ТП 4-5/630 | 150/5 | 0.93
64 | Кизлярские ГорЭС | ПС КЭАЗ | 4 | ТП 4-5/630 | 1 | п. Комсомольский | улица Пушкина | Нет данных в РК | 64 | 88 | 11 | СИП | фасад-кирпич | Н(1)-Б | ПВ | 1 | 43,9827484848702 | 46,6992746991346 | АС | Фидер №4 | 1 | 1 | СИПфасад-кирпичАС | 5 | Вариант №1.5 | Кизлярские ГорЭС ПС КЭАЗ ТП 4-5/630 | 150/5 | 0.93
67 | Кизлярские ГорЭС | ПС КЭАЗ | 4 | ТП 4-5/630 | 1 | п. Комсомольский | улица Пушкина | Нет данных в РК | 67 | 91 | 14 | СИП | фасад-кирпич | Н(1)-Б | ПВ | 1 | 43,9817647595557 | 46,6994847927215 | АС | Фидер №4 | 1 | 1 | СИПфасад-кирпичАС | 5 | Вариант №1.5 | Кизлярские ГорЭС ПС КЭАЗ ТП 4-5/630 | 150/5 | 0.93
70 | Кизлярские ГорЭС | ПС КЭАЗ | 4 | ТП 4-5/630 | 1 | п. Комсомольский | улица Пушкина | Нет данных в РК | 69 | 96 | 24 | СИП | фасад-кирпич | Н(1)-Б | ПВ | 1 | 43,982269 | 46,699963 | АС | Фидер №4 | 1 | 1 | СИПфасад-кирпичАС | 5 | Вариант №1.5 | Кизлярские ГорЭС ПС КЭАЗ ТП 4-5/630 | 150/5 | 0.93
74 | Кизлярские ГорЭС | ПС КЭАЗ | 4 | ТП 4-5/630 | 1 | п. Комсомольский | улица Пушкина | Нет данных в РК | 75 | 103 | 14 | СИП | фасад-кирпич | Н(1)-Б | ПВ | 1 | 43,984025 | 46,699521 | АС | Фидер №4 | 1 | 1 | СИПфасад-кирпичАС | 5 | Вариант №1.5 | Кизлярские ГорЭС ПС КЭАЗ ТП 4-5/630 | 150/5 | 0.93
76 | Кизлярские ГорЭС | ПС КЭАЗ | 4 | ТП 4-5/630 | 1 | п. Комсомольский | Школьный переулок | Нет данных в РК | 76 | 105 | 24 | СИП | фасад-кирпич | Н(1)-Б | ПВ | 1 | 43,9843019705784 | 46,6994377650388 | АС | Фидер №4 | 1 | 1 | СИПфасад-кирпичАС | 5 | Вариант №1.5 | Кизлярские ГорЭС ПС КЭАЗ ТП 4-5/630 | 150/5 | 0.93
77 | Кизлярские ГорЭС | ПС КЭАЗ | 4 | ТП 4-5/630 | 1 | п. Комсомольский | Школьный переулок | Нет данных в РК | 76 | 106 | 12 | СИП | фасад-кирпич | К(1)-Б | ПВ | 1 | 43,984364 | 46,699307 | АС | Фидер №4 | 1 | 0 | СИПфасад-кирпичАС | 5 | Вариант №1.5 | Кизлярские ГорЭС ПС КЭАЗ ТП 4-5/630 | 150/5 | 0.93
78 | Кизлярские ГорЭС | ПС КЭАЗ | 4 | ТП 4-5/630 | 1 | п. Комсомольский | Нет данных в РК | Нет данных в РК | 81 | 107 | 11 | СИП | фасад-кирпич | К(3)-Ю | ПВ | 3 | 43,984831 | 46,701487 | АС | Фидер №4 | 2 | 0 | СИПфасад-кирпичАС | 5 | Вариант №2.5 | Кизлярские ГорЭС ПС КЭАЗ ТП 4-5/630 | 150/5 | 0.93
79 | Кизлярские ГорЭС | ПС КЭАЗ | 4 | ТП 4-5/630 | 1 | п. Комсомольский | Школьный переулок | Нет данных в РК | 82 | 108 | 12 | СИП | фасад-кирпич | Н(1)-Б | ПВ | 1 | 43,9843417108702 | 46,7002487167791 | АС | Фидер №4 | 1 | 1 | СИПфасад-кирпичАС | 5 | Вариант №1.5 | Кизлярские ГорЭС ПС КЭАЗ ТП 4-5/630 | 150/5 | 0.93
82 | Кизлярские ГорЭС | ПС КЭАЗ | 4 | ТП 4-5/630 | 1 | п. Комсомольский | улица Гагарина | Нет данных в РК | 84 | 112 | 7 | СИП | фасад-кирпич | Н(1)-Б | ПВ | 1 | 43,984002 | 46,700372 | АС | Фидер №4 | 1 | 1 | СИПфасад-кирпичАС | 5 | Вариант №1.5 | Кизлярские ГорЭС ПС КЭАЗ ТП 4-5/630 | 150/5 | 0.93
83 | Кизлярские ГорЭС | ПС КЭАЗ | 4 | ТП 4-5/630 | 1 | п. Комсомольский | улица Гагарина | Нет данных в РК | 85 | 114 | 17 | СИП | фасад-кирпич | Н(1)-Б | ПВ | 1 | 43,983702 | 46,700504 | АС | Фидер №4 | 1 | 1 | СИПфасад-кирпичАС | 5 | Вариант №1.5 | Кизлярские ГорЭС ПС КЭАЗ ТП 4-5/630 | 150/5 | 0.93
86 | Кизлярские ГорЭС | ПС КЭАЗ | 4 | ТП 4-5/630 | 1 | п. Комсомольский | улица Гагарина | Нет данных в РК | 88 | 117 | 40 | СИП | фасад-кирпич | Н(1)-Б | ПВ | 1 | 43,9828367697705 | 46,7003811495145 | АС | Фидер №4 | 1 | 1 | СИПфасад-кирпичАС | 5 | Вариант №1.5 | Кизлярские ГорЭС ПС КЭАЗ ТП 4-5/630 | 150/5 | 0.93
88 | Кизлярские ГорЭС | ПС КЭАЗ | 4 | ТП 4-5/630 | 1 | п. Комсомольский | улица Гагарина | Нет данных в РК | 88 | 119 | 23 | СИП | фасад-кирпич | Н(1)-Б | ПВ | 1 | 43,983157435724 | 46,7004620915994 | АС | Фидер №4 | 1 | 1 | СИПфасад-кирпичАС | 5 | Вариант №1.5 | Кизлярские ГорЭС ПС КЭАЗ ТП 4-5/630 | 150/5 | 0.93
89 | Кизлярские ГорЭС | ПС КЭАЗ | 4 | ТП 4-5/630 | 1 | п. Комсомольский | улица Гагарина | Нет данных в РК | 88 | 120 | 13 | СИП | фасад-кирпич | Н(1)-Б | ПВ | 1 | 43,9830796068246 | 46,7005750819631 | АС | Фидер №4 | 1 | 1 | СИПфасад-кирпичАС | 5 | Вариант №1.5 | Кизлярские ГорЭС ПС КЭАЗ ТП 4-5/630 | 150/5 | 0.93
90 | Кизлярские ГорЭС | ПС КЭАЗ | 4 | ТП 4-5/630 | 1 | п. Комсомольский | улица Гагарина | Нет данных в РК | 88 | 121 | 13 | СИП | фасад-кирпич | К(1)-Б | ПВ | 1 | 43,982969 | 46,700714 | АС | Фидер №4 | 1 | 0 | СИПфасад-кирпичАС | 5 | Вариант №1.5 | Кизлярские ГорЭС ПС КЭАЗ ТП 4-5/630 | 150/5 | 0.93
94 | Кизлярские ГорЭС | ПС КЭАЗ | 4 | ТП 4-5/630 | 1 | п. Комсомольский | Школьный переулок | Нет данных в РК | 1 | 1 | 5 | АС | фасад-кирпич | Н(1)-Б | ПВ | 1 | 43,984842 | 46,698278 | АС | Фидер №4 | 1 | 1 | АСфасад-кирпичАС | 1 | Вариант №1.1 | Кизлярские ГорЭС ПС КЭАЗ ТП 4-5/630 | 150/5 | 0.93
95 | Кизлярские ГорЭС | ПС КЭАЗ | 4 | ТП 4-5/630 | 1 | п. Комсомольский | Московская улица | Нет данных в РК | 9 | 2 | 11 | СИП | фасад-кирпич | НС(1)-Б | ПВ | 1 | 43,983964 | 46,696515 | АС | Фидер №4 | 1 | 1 | СИПфасад-кирпичАС | 5 | Вариант №1.5 | Кизлярские ГорЭС ПС КЭАЗ ТП 4-5/630 | 150/5 | 0.93
97 | Кизлярские ГорЭС | ПС КЭАЗ | 4 | ТП 4-5/630 | 1 | п. Комсомольский | Московская улица | Нет данных в РК | 22 | 17 | 10 | АС | фасад-кирпич | К(1)-Б | ПВ | 1 | 43,981951 | 46,697532 | АС | Фидер №4 | 1 | 0 | АСфасад-кирпичАС | 1 | Вариант №1.1 | Кизлярские ГорЭС ПС КЭАЗ ТП 4-5/630 | 150/5 | 0.93
99 | Кизлярские ГорЭС | ПС КЭАЗ | 4 | ТП 4-5/630 | 1 | п. Комсомольский | Московская улица | Нет данных в РК | 26 | 24 | 9 | СИП | фасад-кирпич | НС(1)-Б | ПВ | 1 | 43,983299 | 46,697135 | АС | Фидер №4 | 1 | 1 | СИПфасад-кирпичАС | 5 | Вариант №1.5 | Кизлярские ГорЭС ПС КЭАЗ ТП 4-5/630 | 150/5 | 0.93
105 | Кизлярские ГорЭС | ПС КЭАЗ | 4 | ТП 4-5/630 | 1 | п. Комсомольский | Советская улица | Нет данных в РК | 48 | 58 | 17 | АС | фасад-кирпич | Н(1)-Ю | ПВ | 1 | 43,981732 | 46,698716 | АС | Фидер №4 | 1 | 1 | АСфасад-кирпичАС | 1 | Вариант №1.1 | Кизлярские ГорЭС ПС КЭАЗ ТП 4-5/630 | 150/5 | 0.93
106 | Кизлярские ГорЭС | ПС КЭАЗ | 4 | ТП 4-5/630 | 1 | п. Комсомольский | Советская улица | Нет данных в РК | 48 | 59 | 20 | АС | фасад-кирпич | Н(1)-Ю | ПВ | 1 | 43,981693 | 46,69878 | АС | Фидер №4 | 1 | 1 | АСфасад-кирпичАС | 1 | Вариант №1.1 | Кизлярские ГорЭС ПС КЭАЗ ТП 4-5/630 | 150/5 | 0.93
107 | Кизлярские ГорЭС | ПС КЭАЗ | 4 | ТП 4-5/630 | 1 | п. Комсомольский | Советская улица | Нет данных в РК | 49 | 60 | 7 | АС | фасад-кирпич | Н(1)-Б | ПВ | 1 | 43,982089 | 46,698509 | АС | Фидер №4 | 1 | 1 | АСфасад-кирпичАС | 1 | Вариант №1.1 | Кизлярские ГорЭС ПС КЭАЗ ТП 4-5/630 | 150/5 | 0.93
110 | Кизлярские ГорЭС | ПС КЭАЗ | 4 | ТП 4-5/630 | 1 | п. Комсомольский | Советская улица | Нет данных в РК | 52 | 67 | 9 | АС | фасад-кирпич | Н(1)-Б | ПВ | 1 | 43,983114 | 46,698216 | АС | Фидер №4 | 1 | 1 | АСфасад-кирпичАС | 1 | Вариант №1.1 | Кизлярские ГорЭС ПС КЭАЗ ТП 4-5/630 | 150/5 | 0.93
111 | Кизлярские ГорЭС | ПС КЭАЗ | 4 | ТП 4-5/630 | 1 | п. Комсомольский | Советская улица | Нет данных в РК | 52 | 68 | 11 | АС | фасад-кирпич | Н(1)-Б | ПВ | 1 | 43,982984 | 46,698463 | АС | Фидер №4 | 1 | 1 | АСфасад-кирпичАС | 1 | Вариант №1.1 | Кизлярские ГорЭС ПС КЭАЗ ТП 4-5/630 | 150/5 | 0.93
112 | Кизлярские ГорЭС | ПС КЭАЗ | 4 | ТП 4-5/630 | 1 | п. Комсомольский | Советская улица | Нет данных в РК | 56 | 77 | 7 | АС | фасад-кирпич | Н(1)-Б | ПВ | 1 | 43,983912 | 46,69807 | АС | Фидер №4 | 1 | 1 | АСфасад-кирпичАС | 1 | Вариант №1.1 | Кизлярские ГорЭС ПС КЭАЗ ТП 4-5/630 | 150/5 | 0.93
113 | Кизлярские ГорЭС | ПС КЭАЗ | 4 | ТП 4-5/630 | 1 | п. Комсомольский | улица Пушкина | Нет данных в РК | 60 | 82 | 11 | АС | фасад-кирпич | НС(1)-Ю | ПВ | 1 | 43,984105 | 46,699133 | АС | Фидер №4 | 1 | 1 | АСфасад-кирпичАС | 1 | Вариант №1.1 | Кизлярские ГорЭС ПС КЭАЗ ТП 4-5/630 | 150/5 | 0.93
114 | Кизлярские ГорЭС | ПС КЭАЗ | 4 | ТП 4-5/630 | 1 | п. Комсомольский | улица Пушкина | Нет данных в РК | 67 | 92 | 6 | АС | фасад-кирпич | Н(1)-Б | ПВ | 1 | 43,981888 | 46,699596 | АС | Фидер №4 | 1 | 1 | АСфасад-кирпичАС | 1 | Вариант №1.1 | Кизлярские ГорЭС ПС КЭАЗ ТП 4-5/630 | 150/5 | 0.93
115 | Кизлярские ГорЭС | ПС КЭАЗ | 4 | ТП 4-5/630 | 1 | п. Комсомольский | улица Гагарина | Нет данных в РК | 85 | 113 | 12 | АС | фасад-кирпич | Н(1)-Б | ПВ | 1 | 43,983823 | 46,700423 | АС | Фидер №4 | 1 | 1 | АСфасад-кирпичАС | 1 | Вариант №1.1 | Кизлярские ГорЭС ПС КЭАЗ ТП 4-5/630 | 150/5 | 0.93
118 | Кизлярские ГорЭС | ПС КЭАЗ | 4 | ТП 4-5/630 | 1 | п. Комсомольский | Советская улица | Нет данных в РК | 53 | 69 | 3 | АС | фасад-кирпич | НД(1)-Б | ПВ | 1 | 43,983245 | 46,698177 | АС | Фидер №4 | 1 | 1 | АСфасад-кирпичАС | 1 | Вариант №1.1 | Кизлярские ГорЭС ПС КЭАЗ ТП 4-5/630 | 150/5 | 0.93
120 | Кизлярские ГорЭС | ПС КЭАЗ | 4 | ТП 4-5/630 | 1 | п. Комсомольский | улица Пушкина | Нет данных в РК | 68 | 94 | 10 | АС | фасад-кирпич | НД(1)-Б | ПВ | 1 | 43,9818586287481 | 46,6999840536387 | АС | Фидер №4 | 1 | 1 | АСфасад-кирпичАС | 1 | Вариант №1.1 | Кизлярские ГорЭС ПС КЭАЗ ТП 4-5/630 | 150/5 | 0.93
124 | Кизлярские ГорЭС | ПС КЭАЗ | 4 | ТП 4-5/630 | 1 | п. Комсомольский | Школьный переулок | Нет данных в РК | 83 | 109 | 5 | АС | фасад-кирпич | НД(1)-Б | ПВ | 1 | 43,984228 | 46,700374 | АС | Фидер №4 | 1 | 1 | АСфасад-кирпичАС | 1 | Вариант №1.1 | Кизлярские ГорЭС ПС КЭАЗ ТП 4-5/630 | 150/5 | 0.93
125 | Кизлярские ГорЭС | ПС КЭАЗ | 4 | ТП 4-5/630 | 1 | п. Комсомольский | улица Гагарина | Нет данных в РК | 89 | 122 | 5 | АС | фасад-кирпич | НД(1)-Б | ПВ | 1 | 43,982772 | 46,700716 | АС | Фидер №4 | 1 | 1 | АСфасад-кирпичАС | 1 | Вариант №1.1 | Кизлярские ГорЭС ПС КЭАЗ ТП 4-5/630 | 150/5 | 0.93
126 | Кизлярские ГорЭС | ПС КЭАЗ | 4 | ТП 4-5/630 | 1 | п. Комсомольский | улица Гагарина | Нет данных в РК | 89 | 123 | 10 | АС | фасад-кирпич | НД(1)-Б | ПВ | 1 | 43,982686 | 46,700731 | АС | Фидер №4 | 1 | 1 | АСфасад-кирпичАС | 1 | Вариант №1.1 | Кизлярские ГорЭС ПС КЭАЗ ТП 4-5/630 | 150/5 | 0.93
127 | Кизлярские ГорЭС | ПС КЭАЗ | 4 | ТП 4-5/630 | 1 | п. Комсомольский | улица Гагарина | Нет данных в РК | 91 | 125 | 13 | АС | фасад-кирпич | НД(1)-Б | ПВ | 1 | 43,982267 | 46,700867 | АС | Фидер №4 | 1 | 1 | АСфасад-кирпичАС | 1 | Вариант №1.1 | Кизлярские ГорЭС ПС КЭАЗ ТП 4-5/630 | 150/5 | 0.93
45 | Кизлярские ГорЭС | ПС КЭАЗ | 4 | ТП 4-1/400 | 1 | п. Комсомольский | Школьный переулок | Нет данных в РК | 8 | 8 | 23 | АС | фасад-кирпич | К(3)-Б | ПВ | 3 | 43,984596 | 46,695347 |  | Фидер №4 | 2 | 0 | АСфасад-кирпич | Ошибка!!! | Вариант №2.Ошибка!!! | Кизлярские ГорЭС ПС КЭАЗ ТП 4-1/400 | 800/5 | 0.28
49 | Кизлярские ГорЭС | ПС КЭАЗ | 4 | ТП 4-1/400 | 1 | п. Комсомольский | улица Кирова | Нет данных в РК | 16 | 14 | 4 | АС | фасад-кирпич | Н(3)-Ю | ПВ | 3 | 43,983612 | 46,69394 |  | Фидер №4 | 2 | 1 | АСфасад-кирпич | Ошибка!!! | Вариант №2.Ошибка!!! | Кизлярские ГорЭС ПС КЭАЗ ТП 4-1/400 | 800/5 | 0.28
50 | Кизлярские ГорЭС | ПС КЭАЗ | 4 | ТП 4-1/400 | 1 | п. Комсомольский | улица Кирова | Нет данных в РК | 16 | 15 | 15 | АС | фасад-кирпич | К(3)-Ю | ПВ | 3 | 43,983625 | 46,693801 |  | Фидер №4 | 2 | 0 | АСфасад-кирпич | Ошибка!!! | Вариант №2.Ошибка!!! | Кизлярские ГорЭС ПС КЭАЗ ТП 4-1/400 | 800/5 | 0.28
51 | Кизлярские ГорЭС | ПС КЭАЗ | 4 | ТП 4-1/400 | 1 | п. Комсомольский | улица Кирова | Нет данных в РК | 17 | 16 | 9 | АС | фасад-кирпич | К(3)-Ю | ПВ | 3 | 43,983255 | 46,693957 |  | Фидер №4 | 2 | 0 | АСфасад-кирпич | Ошибка!!! | Вариант №2.Ошибка!!! | Кизлярские ГорЭС ПС КЭАЗ ТП 4-1/400 | 800/5 | 0.28
57 | Кизлярские ГорЭС | ПС КЭАЗ | 4 | ТП 4-1/400 | 1 | п. Комсомольский | Нет данных в РК | Нет данных в РК | 28 | 23 | 38 | АС | фасад-кирпич | К(3)-Б | ПВ | 3 | 43,98112 | 46,69351 |  | Фидер №4 | 2 | 0 | АСфасад-кирпич | Ошибка!!! | Вариант №2.Ошибка!!! | Кизлярские ГорЭС ПС КЭАЗ ТП 4-1/400 | 800/5 | 0.28
5 | Кизлярские ГорЭС | ПС КЭАЗ | 4 | ТП 4-1/400 | 1 | п. Комсомольский | Нет данных в РК | Нет данных в РК | 36 | 39 | 6 | СИП | фасад-кирпич | К(1)-Б | ПВ | 1 | 43,9810595773801 | 46,6959998210652 |  | Фидер №4 | 1 | 0 | СИПфасад-кирпич | Ошибка!!! | Вариант №1.Ошибка!!! | Кизлярские ГорЭС ПС КЭАЗ ТП 4-1/400 | 800/5 | 0.28
18 | Кизлярские ГорЭС | ПС КЭАЗ | 4 | ТП 4-1/400 | 1 | п. Комсомольский | Московская улица | Нет данных в РК | 44 | 52 | 33 | СИП | фасад-кирпич | К(1)-Б | ПВ | 1 | 43,9830452455894 | 46,6964389442179 |  | Фидер №4 | 1 | 0 | СИПфасад-кирпич | Ошибка!!! | Вариант №1.Ошибка!!! | Кизлярские ГорЭС ПС КЭАЗ ТП 4-1/400 | 800/5 | 0.28
22 | Кизлярские ГорЭС | ПС КЭАЗ | 4 | ТП 4-1/400 | 1 | п. Комсомольский | Московская улица | Нет данных в РК | 45 | 56 | 31 | СИП | фасад-кирпич | К(1)-Б | ПВ | 1 | 43,9828076523352 | 46,6965335175594 |  | Фидер №4 | 1 | 0 | СИПфасад-кирпич | Ошибка!!! | Вариант №1.Ошибка!!! | Кизлярские ГорЭС ПС КЭАЗ ТП 4-1/400 | 800/5 | 0.28
25 | Кизлярские ГорЭС | ПС КЭАЗ | 4 | ТП 4-1/400 | 1 | п. Комсомольский | Московская улица | Нет данных в РК | 46 | 59 | 26 | СИП | фасад-кирпич | К(1)-Б | ПВ | 1 | 43,9827053102532 | 46,6966285700482 |  | Фидер №4 | 1 | 0 | СИПфасад-кирпич | Ошибка!!! | Вариант №1.Ошибка!!! | Кизлярские ГорЭС ПС КЭАЗ ТП 4-1/400 | 800/5 | 0.28
26 | Кизлярские ГорЭС | ПС КЭАЗ | 4 | ТП 4-1/400 | 1 | п. Комсомольский | Московская улица | Нет данных в РК | 46 | 60 | 43 | СИП | фасад-кирпич | К(1)-Б | ПВ | 1 | 43,9825918723127 | 46,6974830919103 |  | Фидер №4 | 1 | 0 | СИПфасад-кирпич | Ошибка!!! | Вариант №1.Ошибка!!! | Кизлярские ГорЭС ПС КЭАЗ ТП 4-1/400 | 800/5 | 0.28
27 | Кизлярские ГорЭС | ПС КЭАЗ | 4 | ТП 4-1/400 | 1 | п. Комсомольский | Московская улица | Нет данных в РК | 46 | 61 | 38 | СИП | фасад-кирпич | К(1)-Б | ПВ | 1 | 43,9825238200884 | 46,697390169975 |  | Фидер №4 | 1 | 0 | СИПфасад-кирпич | Ошибка!!! | Вариант №1.Ошибка!!! | Кизлярские ГорЭС ПС КЭАЗ ТП 4-1/400 | 800/5 | 0.28
31 | Кизлярские ГорЭС | ПС КЭАЗ | 4 | ТП 4-1/400 | 1 | п. Комсомольский | Московская улица | Нет данных в РК | 48 | 65 | 31 | СИП | фасад-кирпич | К(1)-Б | ПВ | 1 | 43,9823089113511 | 46,6974415978352 |  | Фидер №4 | 1 | 0 | СИПфасад-кирпич | Ошибка!!! | Вариант №1.Ошибка!!! | Кизлярские ГорЭС ПС КЭАЗ ТП 4-1/400 | 800/5 | 0.28
32 | Кизлярские ГорЭС | ПС КЭАЗ | 4 | ТП 4-1/400 | 1 | п. Комсомольский | Московская улица | Нет данных в РК | 48 | 66 | 41 | СИП | фасад-кирпич | К(1)-Б | ПВ | 1 | 43,9821441636188 | 46,6965704796749 |  | Фидер №4 | 1 | 0 | СИПфасад-кирпич | Ошибка!!! | Вариант №1.Ошибка!!! | Кизлярские ГорЭС ПС КЭАЗ ТП 4-1/400 | 800/5 | 0.28
39 | Кизлярские ГорЭС | ПС КЭАЗ | 4 | ТП 4-1/400 | 1 | п. Комсомольский | Школьный переулок | Нет данных в РК | 6 | 2 | 8 | АС | фасад-кирпич | Н(1)-Ю | ПВ | 1 | 43,984188 | 46,694734 |  | Фидер №4 | 1 | 1 | АСфасад-кирпич | Ошибка!!! | Вариант №1.Ошибка!!! | Кизлярские ГорЭС ПС КЭАЗ ТП 4-1/400 | 800/5 | 0.28
40 | Кизлярские ГорЭС | ПС КЭАЗ | 4 | ТП 4-1/400 | 1 | п. Комсомольский | Школьный переулок | Нет данных в РК | 6 | 3 | 14 | АС | фасад-кирпич | Н(1)-Ю | ПВ | 1 | 43,984094 | 46,694863 |  | Фидер №4 | 1 | 1 | АСфасад-кирпич | Ошибка!!! | Вариант №1.Ошибка!!! | Кизлярские ГорЭС ПС КЭАЗ ТП 4-1/400 | 800/5 | 0.28
41 | Кизлярские ГорЭС | ПС КЭАЗ | 4 | ТП 4-1/400 | 1 | п. Комсомольский | Школьный переулок | Нет данных в РК | 6 | 4 | 6 | АС | фасад-кирпич | НС(1)-Ю | ПВ | 1 | 43,984284 | 46,694831 |  | Фидер №4 | 1 | 1 | АСфасад-кирпич | Ошибка!!! | Вариант №1.Ошибка!!! | Кизлярские ГорЭС ПС КЭАЗ ТП 4-1/400 | 800/5 | 0.28
42 | Кизлярские ГорЭС | ПС КЭАЗ | 4 | ТП 4-1/400 | 1 | п. Комсомольский | Школьный переулок | Нет данных в РК | 6 | 5 | 13 | АС | фасад-кирпич | Н(1)-Ю | ПВ | 1 | 43,984341 | 46,694812 |  | Фидер №4 | 1 | 1 | АСфасад-кирпич | Ошибка!!! | Вариант №1.Ошибка!!! | Кизлярские ГорЭС ПС КЭАЗ ТП 4-1/400 | 800/5 | 0.28
43 | Кизлярские ГорЭС | ПС КЭАЗ | 4 | ТП 4-1/400 | 1 | п. Комсомольский | Школьный переулок | Нет данных в РК | 6 | 6 | 12 | АС | фасад-кирпич | Н(1)-Ю | ПВ | 1 | 43,984333 | 46,694801 |  | Фидер №4 | 1 | 1 | АСфасад-кирпич | Ошибка!!! | Вариант №1.Ошибка!!! | Кизлярские ГорЭС ПС КЭАЗ ТП 4-1/400 | 800/5 | 0.28
44 | Кизлярские ГорЭС | ПС КЭАЗ | 4 | ТП 4-1/400 | 1 | п. Комсомольский | Школьный переулок | Нет данных в РК | 7 | 7 | 1 | АС | фасад-кирпич | Н(1)-Ю | ПВ | 1 | 43,98435 | 46,695061 |  | Фидер №4 | 1 | 1 | АСфасад-кирпич | Ошибка!!! | Вариант №1.Ошибка!!! | Кизлярские ГорЭС ПС КЭАЗ ТП 4-1/400 | 800/5 | 0.28
46 | Кизлярские ГорЭС | ПС КЭАЗ | 4 | ТП 4-1/400 | 1 | п. Комсомольский | улица Кирова | Нет данных в РК | 9 | 9 | 3 | АС | фасад-кирпич | Н(1)-Ю | ПВ | 1 | 43,98465 | 46,694333 |  | Фидер №4 | 1 | 1 | АСфасад-кирпич | Ошибка!!! | Вариант №1.Ошибка!!! | Кизлярские ГорЭС ПС КЭАЗ ТП 4-1/400 | 800/5 | 0.28
47 | Кизлярские ГорЭС | ПС КЭАЗ | 4 | ТП 4-1/400 | 1 | п. Комсомольский | Школьный переулок | Нет данных в РК | 14 | 12 | 26 | АС | фасад-кирпич | НС(1)-Б | ПВ | 1 | 43,983861 | 46,694653 |  | Фидер №4 | 1 | 1 | АСфасад-кирпич | Ошибка!!! | Вариант №1.Ошибка!!! | Кизлярские ГорЭС ПС КЭАЗ ТП 4-1/400 | 800/5 | 0.28
55 | Кизлярские ГорЭС | ПС КЭАЗ | 4 | ТП 4-1/400 | 1 | п. Комсомольский | Нет данных в РК | Нет данных в РК | 27 | 21 | 12 | АС | фасад-кирпич | НС(1)-Б | ПВ | 1 | 43,981475 | 46,693782 |  | Фидер №4 | 1 | 1 | АСфасад-кирпич | Ошибка!!! | Вариант №1.Ошибка!!! | Кизлярские ГорЭС ПС КЭАЗ ТП 4-1/400 | 800/5 | 0.28
56 | Кизлярские ГорЭС | ПС КЭАЗ | 4 | ТП 4-1/400 | 1 | п. Комсомольский | Нет данных в РК | Нет данных в РК | 28 | 22 | 12 | АС | фасад-кирпич | НС(1)-Б | ПВ | 1 | 43,981072 | 46,693892 |  | Фидер №4 | 1 | 1 | АСфасад-кирпич | Ошибка!!! | Вариант №1.Ошибка!!! | Кизлярские ГорЭС ПС КЭАЗ ТП 4-1/400 | 800/5 | 0.28
64 | Кизлярские ГорЭС | ПС КЭАЗ | 4 | ТП 4-1/400 | 1 | п. Комсомольский | улица Ленина | Нет данных в РК | 34 | 35 | 5 | АС | фасад-кирпич | К(1)-Б | ПВ | 1 | 43,981851 | 46,695842 |  | Фидер №4 | 1 | 0 | АСфасад-кирпич | Ошибка!!! | Вариант №1.Ошибка!!! | Кизлярские ГорЭС ПС КЭАЗ ТП 4-1/400 | 800/5 | 0.28
65 | Кизлярские ГорЭС | ПС КЭАЗ | 4 | ТП 4-1/400 | 1 | п. Комсомольский | Школьный переулок | Нет данных в РК | 10 | 10 | 1 | АС | фасад-кирпич | НД(1)-Ю | ПВ | 1 | 43,984982 | 46,694856 |  | Фидер №4 | 1 | 1 | АСфасад-кирпич | Ошибка!!! | Вариант №1.Ошибка!!! | Кизлярские ГорЭС ПС КЭАЗ ТП 4-1/400 | 800/5 | 0.28
67 | Кизлярские ГорЭС | ПС КЭАЗ | 4 | ТП 4-1/400 | 1 | п. Комсомольский | улица Кирова | Нет данных в РК | 20 | 17 | 1 | АС | фасад-кирпич | НД(1)-Б | ПВ | 1 | 43,982481 | 46,694279 |  | Фидер №4 | 1 | 1 | АСфасад-кирпич | Ошибка!!! | Вариант №1.Ошибка!!! | Кизлярские ГорЭС ПС КЭАЗ ТП 4-1/400 | 800/5 | 0.28
70 | Кизлярские ГорЭС | ПС КЭАЗ | 4 | ТП 4-1/400 | 1 | п. Комсомольский | улица Ленина | Нет данных в РК | 34 | 34 | 37 | АС | фасад-кирпич | НД(1)-Б | ПВ | 1 | 43,981867 | 46,696327 |  | Фидер №4 | 1 | 1 | АСфасад-кирпич | Ошибка!!! | Вариант №1.Ошибка!!! | Кизлярские ГорЭС ПС КЭАЗ ТП 4-1/400 | 800/5 | 0.28
71 | Кизлярские ГорЭС | ПС КЭАЗ | 4 | ТП 4-1/400 | 1 | п. Комсомольский | улица Ленина | Нет данных в РК | 35 | 38 | 9 | АС | фасад-кирпич | НД(1)-Б | ПВ | 1 | 43,98143 | 46,695942 |  | Фидер №4 | 1 | 1 | АСфасад-кирпич | Ошибка!!! | Вариант №1.Ошибка!!! | Кизлярские ГорЭС ПС КЭАЗ ТП 4-1/400 | 800/5 | 0.28
12 | Кизлярские ГорЭС | ПС КЭАЗ | 4 | ТП 4-2/400 | 1 | п. Комсомольский | улица Ленина | Нет данных в РК | 18 | 17 | 28 | СИП | фасад-кирпич | Н(1)-Б | ПВ | 1 | 43,974032 | 46,697807 | АС | Фидер №4 | 1 | 1 | СИПфасад-кирпичАС | 5 | Вариант №1.5 | Кизлярские ГорЭС ПС КЭАЗ ТП 4-2/400 | 800/5 | 0.99
20 | Кизлярские ГорЭС | ПС КЭАЗ | 4 | ТП 4-2/400 | 1 | п. Комсомольский | улица Ленина | Нет данных в РК | 24 | 25 | 35 | СИП | фасад-кирпич | Н(1)-Б | ПВ | 1 | 43,971657 | 46,698506 | АС | Фидер №4 | 1 | 1 | СИПфасад-кирпичАС | 5 | Вариант №1.5 | Кизлярские ГорЭС ПС КЭАЗ ТП 4-2/400 | 800/5 | 0.99
30 | Кизлярские ГорЭС | ПС КЭАЗ | 4 | ТП 4-2/400 | 1 | п. Комсомольский | Московская улица | Нет данных в РК | 35 | 38 | 14 | СИП | фасад-кирпич | Н(1)-Б | ПВ | 1 | 43,972168 | 46,700168 | АС | Фидер №4 | 1 | 1 | СИПфасад-кирпичАС | 5 | Вариант №1.5 | Кизлярские ГорЭС ПС КЭАЗ ТП 4-2/400 | 800/5 | 0.99
34 | Кизлярские ГорЭС | ПС КЭАЗ | 4 | ТП 4-2/400 | 1 | п. Комсомольский | Московская улица | Нет данных в РК | 42 | 46 | 5 | СИП | фасад-кирпич | Н(1)-Б | ПВ | 1 | 43,9743120277151 | 46,6995448249927 | АС | Фидер №4 | 1 | 1 | СИПфасад-кирпичАС | 5 | Вариант №1.5 | Кизлярские ГорЭС ПС КЭАЗ ТП 4-2/400 | 800/5 | 0.99
35 | Кизлярские ГорЭС | ПС КЭАЗ | 4 | ТП 4-2/400 | 1 | п. Комсомольский | Московская улица | Нет данных в РК | 43 | 47 | 26 | СИП | фасад-кирпич | Н(1)-Б | ПВ | 1 | 43,9744088705682 | 46,6990972005104 | АС | Фидер №4 | 1 | 1 | СИПфасад-кирпичАС | 5 | Вариант №1.5 | Кизлярские ГорЭС ПС КЭАЗ ТП 4-2/400 | 800/5 | 0.99
38 | Кизлярские ГорЭС | ПС КЭАЗ | 4 | ТП 4-2/400 | 1 | п. Комсомольский | Московская улица | Нет данных в РК | 44 | 50 | 18 | СИП | фасад-кирпич | Н(1)-Б | ПВ | 1 | 43,974666 | 46,699564 | АС | Фидер №4 | 1 | 1 | СИПфасад-кирпичАС | 5 | Вариант №1.5 | Кизлярские ГорЭС ПС КЭАЗ ТП 4-2/400 | 800/5 | 0.99
42 | Кизлярские ГорЭС | ПС КЭАЗ | 4 | ТП 4-2/400 | 1 | п. Комсомольский | Московская улица | Нет данных в РК | 45 | 54 | 19 | СИП | фасад-кирпич | Н(1)-Б | ПВ | 1 | 43,9748628680582 | 46,6990440841845 | АС | Фидер №4 | 1 | 1 | СИПфасад-кирпичАС | 5 | Вариант №1.5 | Кизлярские ГорЭС ПС КЭАЗ ТП 4-2/400 | 800/5 | 0.99
43 | Кизлярские ГорЭС | ПС КЭАЗ | 4 | ТП 4-2/400 | 1 | п. Комсомольский | Московская улица | Нет данных в РК | 45 | 55 | 20 | СИП | фасад-кирпич | К(1)-Б | ПВ | 1 | 43,975 | 46,699494 | АС | Фидер №4 | 1 | 0 | СИПфасад-кирпичАС | 5 | Вариант №1.5 | Кизлярские ГорЭС ПС КЭАЗ ТП 4-2/400 | 800/5 | 0.99
44 | Кизлярские ГорЭС | ПС КЭАЗ | 4 | ТП 4-2/400 | 1 | п. Комсомольский | Московская улица | Нет данных в РК | 45 | 56 | 33 | СИП | фасад-кирпич | Н(1)-Б | ПВ | 1 | 43,975163 | 46,699445 | АС | Фидер №4 | 1 | 1 | СИПфасад-кирпичАС | 5 | Вариант №1.5 | Кизлярские ГорЭС ПС КЭАЗ ТП 4-2/400 | 800/5 | 0.99
47 | Кизлярские ГорЭС | ПС КЭАЗ | 4 | ТП 4-2/400 | 1 | п. Комсомольский | Московская улица | Нет данных в РК | 46 | 60 | 41 | СИП | фасад-кирпич | Н(1)-Б | ПВ | 1 | 43,9752163742898 | 46,6986445151234 | АС | Фидер №4 | 1 | 1 | СИПфасад-кирпичАС | 5 | Вариант №1.5 | Кизлярские ГорЭС ПС КЭАЗ ТП 4-2/400 | 800/5 | 0.99
48 | Кизлярские ГорЭС | ПС КЭАЗ | 4 | ТП 4-2/400 | 1 | п. Комсомольский | Московская улица | Нет данных в РК | 46 | 61 | 34 | СИП | фасад-кирпич | Н(1)-Б | ПВ | 1 | 43,975395227586 | 46,6987928128165 | АС | Фидер №4 | 1 | 1 | СИПфасад-кирпичАС | 5 | Вариант №1.5 | Кизлярские ГорЭС ПС КЭАЗ ТП 4-2/400 | 800/5 | 0.99
49 | Кизлярские ГорЭС | ПС КЭАЗ | 4 | ТП 4-2/400 | 1 | п. Комсомольский | Московская улица | Нет данных в РК | 46 | 62 | 19 | СИП | фасад-кирпич | Н(1)-Б | ПВ | 1 | 43,9751936453106 | 46,6989177635264 | АС | Фидер №4 | 1 | 1 | СИПфасад-кирпичАС | 5 | Вариант №1.5 | Кизлярские ГорЭС ПС КЭАЗ ТП 4-2/400 | 800/5 | 0.99
51 | Кизлярские ГорЭС | ПС КЭАЗ | 4 | ТП 4-2/400 | 1 | п. Комсомольский | Московская улица | Нет данных в РК | 47 | 65 | 33 | СИП | фасад-кирпич | Н(1)-Б | ПВ | 1 | 43,9757410779759 | 46,6987378919653 | АС | Фидер №4 | 1 | 1 | СИПфасад-кирпичАС | 5 | Вариант №1.5 | Кизлярские ГорЭС ПС КЭАЗ ТП 4-2/400 | 800/5 | 0.99
55 | Кизлярские ГорЭС | ПС КЭАЗ | 4 | ТП 4-2/400 | 1 | п. Комсомольский | Московская улица | Нет данных в РК | 47 | 69 | 41 | СИП | фасад-кирпич | Н(1)-Б | ПВ | 1 | 43,9758823825843 | 46,698693953611 | АС | Фидер №4 | 1 | 1 | СИПфасад-кирпичАС | 5 | Вариант №1.5 | Кизлярские ГорЭС ПС КЭАЗ ТП 4-2/400 | 800/5 | 0.99
57 | Кизлярские ГорЭС | ПС КЭАЗ | 4 | ТП 4-2/400 | 1 | п. Комсомольский | Московская улица | Нет данных в РК | 47 | 71 | 24 | СИП | фасад-кирпич | Н(1)-Б | ПВ | 1 | 43,975517 | 46,699328 | АС | Фидер №4 | 1 | 1 | СИПфасад-кирпичАС | 5 | Вариант №1.5 | Кизлярские ГорЭС ПС КЭАЗ ТП 4-2/400 | 800/5 | 0.99
58 | Кизлярские ГорЭС | ПС КЭАЗ | 4 | ТП 4-2/400 | 1 | п. Комсомольский | Московская улица | Нет данных в РК | 47 | 72 | 11 | СИП | фасад-кирпич | Н(1)-Б | ПВ | 1 | 43,975738 | 46,699288 | АС | Фидер №4 | 1 | 1 | СИПфасад-кирпичАС | 5 | Вариант №1.5 | Кизлярские ГорЭС ПС КЭАЗ ТП 4-2/400 | 800/5 | 0.99
61 | Кизлярские ГорЭС | ПС КЭАЗ | 4 | ТП 4-2/400 | 1 | п. Комсомольский | Московская улица | Нет данных в РК | 48 | 75 | 37 | СИП | фасад-кирпич | Н(1)-Б | ПВ | 1 | 43,9759900844028 | 46,699406606776 | АС | Фидер №4 | 1 | 1 | СИПфасад-кирпичАС | 5 | Вариант №1.5 | Кизлярские ГорЭС ПС КЭАЗ ТП 4-2/400 | 800/5 | 0.99
62 | Кизлярские ГорЭС | ПС КЭАЗ | 4 | ТП 4-2/400 | 1 | п. Комсомольский | Московская улица | Нет данных в РК | 48 | 76 | 28 | СИП | фасад-кирпич | Н(1)-Б | ПВ | 1 | 43,9760691422281 | 46,6985937169313 | АС | Фидер №4 | 1 | 1 | СИПфасад-кирпичАС | 5 | Вариант №1.5 | Кизлярские ГорЭС ПС КЭАЗ ТП 4-2/400 | 800/5 | 0.99
63 | Кизлярские ГорЭС | ПС КЭАЗ | 4 | ТП 4-2/400 | 1 | п. Комсомольский | Московская улица | Нет данных в РК | 48 | 77 | 0 | СИП | фасад-кирпич | НД(1)-Б | ПВ | 1 | 43,976065 | 46,698947 | АС | Фидер №4 | 1 | 1 | СИПфасад-кирпичАС | 5 | Вариант №1.5 | Кизлярские ГорЭС ПС КЭАЗ ТП 4-2/400 | 800/5 | 0.99
69 | Кизлярские ГорЭС | ПС КЭАЗ | 4 | ТП 4-2/400 | 1 | п. Комсомольский | Московская улица | Нет данных в РК | 51 | 84 | 3 | СИП | фасад-кирпич | Н(1)-Б | ПВ | 1 | 43,976834 | 46,698823 | АС | Фидер №4 | 1 | 1 | СИПфасад-кирпичАС | 5 | Вариант №1.5 | Кизлярские ГорЭС ПС КЭАЗ ТП 4-2/400 | 800/5 | 0.99
72 | Кизлярские ГорЭС | ПС КЭАЗ | 4 | ТП 4-2/400 | 1 | п. Комсомольский | Московская улица | Нет данных в РК | 57 | 89 | 18 | СИП | фасад-кирпич | Н(1)-Б | ПВ | 1 | 43,978119 | 46,698605 | АС | Фидер №4 | 1 | 1 | СИПфасад-кирпичАС | 5 | Вариант №1.5 | Кизлярские ГорЭС ПС КЭАЗ ТП 4-2/400 | 800/5 | 0.99
94 | Кизлярские ГорЭС | ПС КЭАЗ | 4 | ТП 4-2/400 | 1 | п. Комсомольский | улица Ленина | Нет данных в РК | 83 | 125 | 35 | СИП | фасад-кирпич | Н(1)-Б | ПВ | 1 | 43,97453 | 46,6977 | АС | Фидер №4 | 1 | 1 | СИПфасад-кирпичАС | 5 | Вариант №1.5 | Кизлярские ГорЭС ПС КЭАЗ ТП 4-2/400 | 800/5 | 0.99
95 | Кизлярские ГорЭС | ПС КЭАЗ | 4 | ТП 4-2/400 | 1 | п. Комсомольский | Московская улица | Нет данных в РК | 3 | 3 | 14 | СИП | фасад-кирпич | НС(1)-Б | ПВ | 1 | 43,973855 | 46,698401 | АС | Фидер №4 | 1 | 1 | СИПфасад-кирпичАС | 5 | Вариант №1.5 | Кизлярские ГорЭС ПС КЭАЗ ТП 4-2/400 | 800/5 | 0.99
97 | Кизлярские ГорЭС | ПС КЭАЗ | 4 | ТП 4-2/400 | 1 | п. Комсомольский | улица Ленина | Нет данных в РК | 5 | 5 | 6 | АС | фасад-кирпич | НС(1)-Б | ПВ | 1 | 43,973512 | 46,698537 | АС | Фидер №4 | 1 | 1 | АСфасад-кирпичАС | 1 | Вариант №1.1 | Кизлярские ГорЭС ПС КЭАЗ ТП 4-2/400 | 800/5 | 0.99
101 | Кизлярские ГорЭС | ПС КЭАЗ | 4 | ТП 4-2/400 | 1 | п. Комсомольский | Московская улица | Нет данных в РК | 27 | 29 | 17 | СИП | фасад-кирпич | НС(1)-Б | ПВ | 1 | 43,973683 | 46,699549 | АС | Фидер №4 | 1 | 1 | СИПфасад-кирпичАС | 5 | Вариант №1.5 | Кизлярские ГорЭС ПС КЭАЗ ТП 4-2/400 | 800/5 | 0.99
106 | Кизлярские ГорЭС | ПС КЭАЗ | 4 | ТП 4-2/400 | 1 | п. Комсомольский | Московская улица | Нет данных в РК | 40 | 44 | 9 | СИП | фасад-кирпич | НС(1)-Б | ПВ | 1 | 43,973982 | 46,699567 | АС | Фидер №4 | 1 | 1 | СИПфасад-кирпичАС | 5 | Вариант №1.5 | Кизлярские ГорЭС ПС КЭАЗ ТП 4-2/400 | 800/5 | 0.99
109 | Кизлярские ГорЭС | ПС КЭАЗ | 4 | ТП 4-2/400 | 1 | п. Комсомольский | Московская улица | Нет данных в РК | 49 | 81 | 15 | СИП | фасад-кирпич | НС(1)-Б | ПВ | 1 | 43,976393 | 46,699048 | АС | Фидер №4 | 1 | 1 | СИПфасад-кирпичАС | 5 | Вариант №1.5 | Кизлярские ГорЭС ПС КЭАЗ ТП 4-2/400 | 800/5 | 0.99
113 | Кизлярские ГорЭС | ПС КЭАЗ | 4 | ТП 4-2/400 | 1 | п. Комсомольский | улица Ленина | Нет данных в РК | 61 | 94 | 10 | СИП | фасад-кирпич | НС(1)-Б | ПВ | 1 | 43,975185 | 46,698138 | АС | Фидер №4 | 1 | 1 | СИПфасад-кирпичАС | 5 | Вариант №1.5 | Кизлярские ГорЭС ПС КЭАЗ ТП 4-2/400 | 800/5 | 0.99
114 | Кизлярские ГорЭС | ПС КЭАЗ | 4 | ТП 4-2/400 | 1 | п. Комсомольский | улица Ленина | Нет данных в РК | 61 | 95 | 8 | СИП | фасад-кирпич | НС(1)-Б | ПВ | 1 | 43,975279 | 46,698117 | АС | Фидер №4 | 1 | 1 | СИПфасад-кирпичАС | 5 | Вариант №1.5 | Кизлярские ГорЭС ПС КЭАЗ ТП 4-2/400 | 800/5 | 0.99
115 | Кизлярские ГорЭС | ПС КЭАЗ | 4 | ТП 4-2/400 | 1 | п. Комсомольский | улица Ленина | Нет данных в РК | 62 | 97 | 6 | СИП | фасад-кирпич | НС(1)-Б | ПВ | 1 | 43,975565 | 46,698024 | АС | Фидер №4 | 1 | 1 | СИПфасад-кирпичАС | 5 | Вариант №1.5 | Кизлярские ГорЭС ПС КЭАЗ ТП 4-2/400 | 800/5 | 0.99
124 | Кизлярские ГорЭС | ПС КЭАЗ | 4 | ТП 4-2/400 | 1 | п. Комсомольский | улица Ленина | Нет данных в РК | 81 | 120 | 9 | АС | фасад-кирпич | Н(1)-Ю | ПВ | 1 | 43,97519 | 46,697566 | АС | Фидер №4 | 1 | 1 | АСфасад-кирпичАС | 1 | Вариант №1.1 | Кизлярские ГорЭС ПС КЭАЗ ТП 4-2/400 | 800/5 | 0.99
125 | Кизлярские ГорЭС | ПС КЭАЗ | 4 | ТП 4-2/400 | 1 | п. Комсомольский | улица Ленина | Нет данных в РК | 83 | 124 | 4 | СИП | фасад-кирпич | НС(1)-Б | ПВ | 1 | 43,974809 | 46,697757 | АС | Фидер №4 | 1 | 1 | СИПфасад-кирпичАС | 5 | Вариант №1.5 | Кизлярские ГорЭС ПС КЭАЗ ТП 4-2/400 | 800/5 | 0.99
35 | Кизлярские ГорЭС | ПС КЭАЗ | 4 | ТП 4-3/400 | 1 | п. Комсомольский | Нет данных в РК | Нет данных в РК | 2 | 1 | 10 | АС | фасад-кирпич | К(1)-Б | ПВ | 1 | 43,9788095191507 | 46,6999607790607 | АС | Фидер №4 | 1 | 0 | АСфасад-кирпичАС | 1 | Вариант №1.1 | Кизлярские ГорЭС ПС КЭАЗ ТП 4-3/400 | 800/5 | 0.76
36 | Кизлярские ГорЭС | ПС КЭАЗ | 4 | ТП 4-3/400 | 1 | п. Комсомольский | Нет данных в РК | Нет данных в РК | 5 | 2 | 5 | АС | фасад-кирпич | НС(1)-Б | ПВ | 1 | 43,978938 | 46,700713 | АС | Фидер №4 | 1 | 1 | АСфасад-кирпичАС | 1 | Вариант №1.1 | Кизлярские ГорЭС ПС КЭАЗ ТП 4-3/400 | 800/5 | 0.76
38 | Кизлярские ГорЭС | ПС КЭАЗ | 4 | ТП 4-3/400 | 1 | п. Комсомольский | улица Гагарина | Нет данных в РК | 7 | 4 | 9 | АС | фасад-кирпич | НС(1)-Б | ПВ | 1 | 43,97901 | 46,701368 | АС | Фидер №4 | 1 | 1 | АСфасад-кирпичАС | 1 | Вариант №1.1 | Кизлярские ГорЭС ПС КЭАЗ ТП 4-3/400 | 800/5 | 0.76
41 | Кизлярские ГорЭС | ПС КЭАЗ | 4 | ТП 4-3/400 | 1 | п. Комсомольский | улица Гагарина | Нет данных в РК | 9 | 7 | 18 | АС | фасад-кирпич | К(1)-Б | ПВ | 1 | 43,9784038811007 | 46,7014925990076 | АС | Фидер №4 | 1 | 0 | АСфасад-кирпичАС | 1 | Вариант №1.1 | Кизлярские ГорЭС ПС КЭАЗ ТП 4-3/400 | 800/5 | 0.76
43 | Кизлярские ГорЭС | ПС КЭАЗ | 4 | ТП 4-3/400 | 1 | п. Комсомольский | улица Гагарина | Нет данных в РК | 9 | 9 | 4 | АС | фасад-кирпич | НС(1)-Б | ПВ | 1 | 43,978482 | 46,701637 | АС | Фидер №4 | 1 | 1 | АСфасад-кирпичАС | 1 | Вариант №1.1 | Кизлярские ГорЭС ПС КЭАЗ ТП 4-3/400 | 800/5 | 0.76
44 | Кизлярские ГорЭС | ПС КЭАЗ | 4 | ТП 4-3/400 | 1 | п. Комсомольский | улица Гагарина | Нет данных в РК | 10 | 10 | 13 | АС | фасад-кирпич | НС(1)-Б | ПВ | 1 | 43,97824 | 46,701674 | АС | Фидер №4 | 1 | 1 | АСфасад-кирпичАС | 1 | Вариант №1.1 | Кизлярские ГорЭС ПС КЭАЗ ТП 4-3/400 | 800/5 | 0.76
45 | Кизлярские ГорЭС | ПС КЭАЗ | 4 | ТП 4-3/400 | 1 | п. Комсомольский | улица Гагарина | Нет данных в РК | 10 | 11 | 11 | АС | фасад-кирпич | НС(1)-Б | ПВ | 1 | 43,978128 | 46,701633 | АС | Фидер №4 | 1 | 1 | АСфасад-кирпичАС | 1 | Вариант №1.1 | Кизлярские ГорЭС ПС КЭАЗ ТП 4-3/400 | 800/5 | 0.76
56 | Кизлярские ГорЭС | ПС КЭАЗ | 4 | ТП 4-3/400 | 1 | п. Комсомольский | улица Гагарина | Нет данных в РК | 21 | 22 | 0 | АС | фасад-кирпич | К(1)-Б | ПВ | 1 | 43,978744 | 46,70169 | АС | Фидер №4 | 1 | 0 | АСфасад-кирпичАС | 1 | Вариант №1.1 | Кизлярские ГорЭС ПС КЭАЗ ТП 4-3/400 | 800/5 | 0.76
58 | Кизлярские ГорЭС | ПС КЭАЗ | 4 | ТП 4-3/400 | 1 | п. Комсомольский | улица Гагарина | Нет данных в РК | 23 | 24 | 8 | АС | фасад-кирпич | НС(1)-Б | ПВ | 1 | 43,97794 | 46,701863 | АС | Фидер №4 | 1 | 1 | АСфасад-кирпичАС | 1 | Вариант №1.1 | Кизлярские ГорЭС ПС КЭАЗ ТП 4-3/400 | 800/5 | 0.76
60 | Кизлярские ГорЭС | ПС КЭАЗ | 4 | ТП 4-3/400 | 1 | п. Комсомольский | улица Гагарина | Нет данных в РК | 25 | 27 | 3 | АС | фасад-кирпич | НС(1)-Б | ПВ | 1 | 43,979672 | 46,701511 | АС | Фидер №4 | 1 | 1 | АСфасад-кирпичАС | 1 | Вариант №1.1 | Кизлярские ГорЭС ПС КЭАЗ ТП 4-3/400 | 800/5 | 0.76
68 | Кизлярские ГорЭС | ПС КЭАЗ | 4 | ТП 4-3/400 | 1 | п. Комсомольский | улица Гагарина | Нет данных в РК | 32 | 38 | 15 | АС | фасад-кирпич | К(1)-Б | ПВ | 1 | 43,9791933463868 | 46,7012869104875 | АС | Фидер №4 | 1 | 0 | АСфасад-кирпичАС | 1 | Вариант №1.1 | Кизлярские ГорЭС ПС КЭАЗ ТП 4-3/400 | 800/5 | 0.76
69 | Кизлярские ГорЭС | ПС КЭАЗ | 4 | ТП 4-3/400 | 1 | п. Комсомольский | улица Гагарина | Нет данных в РК | 32 | 39 | 39 | АС | фасад-кирпич | К(1)-Б | ПВ | 1 | 43,9792546321482 | 46,7009770231753 | АС | Фидер №4 | 1 | 0 | АСфасад-кирпичАС | 1 | Вариант №1.1 | Кизлярские ГорЭС ПС КЭАЗ ТП 4-3/400 | 800/5 | 0.76
70 | Кизлярские ГорЭС | ПС КЭАЗ | 4 | ТП 4-3/400 | 1 | п. Комсомольский | улица Гагарина | Нет данных в РК | 32 | 40 | 18 | АС | фасад-кирпич | К(1)-Б | ПВ | 1 | 43,9793210068509 | 46,7016796002238 | АС | Фидер №4 | 1 | 0 | АСфасад-кирпичАС | 1 | Вариант №1.1 | Кизлярские ГорЭС ПС КЭАЗ ТП 4-3/400 | 800/5 | 0.76
71 | Кизлярские ГорЭС | ПС КЭАЗ | 4 | ТП 4-3/400 | 1 | п. Комсомольский | улица Гагарина | Нет данных в РК | 32 | 41 | 18 | АС | фасад-кирпич | К(1)-Б | ПВ | 1 | 43,9792750549301 | 46,701234870728896 | АС | Фидер №4 | 1 | 0 | АСфасад-кирпичАС | 1 | Вариант №1.1 | Кизлярские ГорЭС ПС КЭАЗ ТП 4-3/400 | 800/5 | 0.76
72 | Кизлярские ГорЭС | ПС КЭАЗ | 4 | ТП 4-3/400 | 1 | п. Комсомольский | улица Гагарина | Нет данных в РК | 33 | 42 | 10 | АС | фасад-кирпич | НС(1)-Б | ПВ | 1 | 43,97947 | 46,70141 | АС | Фидер №4 | 1 | 1 | АСфасад-кирпичАС | 1 | Вариант №1.1 | Кизлярские ГорЭС ПС КЭАЗ ТП 4-3/400 | 800/5 | 0.76
75 | Кизлярские ГорЭС | ПС КЭАЗ | 4 | ТП 4-3/400 | 1 | п. Комсомольский | улица Гагарина | Нет данных в РК | 35 | 45 | 6 | АС | фасад-кирпич | НС(1)-Б | ПВ | 1 | 43,980237 | 46,701233 | АС | Фидер №4 | 1 | 1 | АСфасад-кирпичАС | 1 | Вариант №1.1 | Кизлярские ГорЭС ПС КЭАЗ ТП 4-3/400 | 800/5 | 0.76
76 | Кизлярские ГорЭС | ПС КЭАЗ | 4 | ТП 4-3/400 | 1 | п. Комсомольский | улица Гагарина | Нет данных в РК | 36 | 46 | 10 | АС | фасад-кирпич | К(1)-Б | ПВ | 1 | 43,980408 | 46,701172 | АС | Фидер №4 | 1 | 0 | АСфасад-кирпичАС | 1 | Вариант №1.1 | Кизлярские ГорЭС ПС КЭАЗ ТП 4-3/400 | 800/5 | 0.76
77 | Кизлярские ГорЭС | ПС КЭАЗ | 4 | ТП 4-3/400 | 1 | п. Комсомольский | улица Гагарина | Нет данных в РК | 37 | 48 | 8 | АС | фасад-кирпич | НС(1)-Б | ПВ | 1 | 43,980836 | 46,701068 | АС | Фидер №4 | 1 | 1 | АСфасад-кирпичАС | 1 | Вариант №1.1 | Кизлярские ГорЭС ПС КЭАЗ ТП 4-3/400 | 800/5 | 0.76
78 | Кизлярские ГорЭС | ПС КЭАЗ | 4 | ТП 4-3/400 | 1 | п. Комсомольский | улица Гагарина | Нет данных в РК | 39 | 50 | 6 | АС | фасад-кирпич | НС(1)-Б | ПВ | 1 | 43,981543 | 46,700948 | АС | Фидер №4 | 1 | 1 | АСфасад-кирпичАС | 1 | Вариант №1.1 | Кизлярские ГорЭС ПС КЭАЗ ТП 4-3/400 | 800/5 | 0.76
83 | Кизлярские ГорЭС | ПС КЭАЗ | 4 | ТП 4-3/400 | 1 | п. Комсомольский | улица Пушкина | Нет данных в РК | 43 | 55 | 36 | АС | фасад-кирпич | К(1)-Б | ПВ | 1 | 43,9781766859079 | 46,7003414347113 | АС | Фидер №4 | 1 | 0 | АСфасад-кирпичАС | 1 | Вариант №1.1 | Кизлярские ГорЭС ПС КЭАЗ ТП 4-3/400 | 800/5 | 0.76
85 | Кизлярские ГорЭС | ПС КЭАЗ | 4 | ТП 4-3/400 | 1 | п. Комсомольский | улица Пушкина | Нет данных в РК | 43 | 57 | 13 | АС | фасад-кирпич | НС(1)-Б | ПВ | 1 | 43,977923 | 46,700639 | АС | Фидер №4 | 1 | 1 | АСфасад-кирпичАС | 1 | Вариант №1.1 | Кизлярские ГорЭС ПС КЭАЗ ТП 4-3/400 | 800/5 | 0.76
86 | Кизлярские ГорЭС | ПС КЭАЗ | 4 | ТП 4-3/400 | 1 | п. Комсомольский | улица Пушкина | Нет данных в РК | 45 | 59 | 24 | АС | фасад-кирпич | К(1)-Б | ПВ | 1 | 43,9776009290224 | 46,7005331515326 | АС | Фидер №4 | 1 | 0 | АСфасад-кирпичАС | 1 | Вариант №1.1 | Кизлярские ГорЭС ПС КЭАЗ ТП 4-3/400 | 800/5 | 0.76
87 | Кизлярские ГорЭС | ПС КЭАЗ | 4 | ТП 4-3/400 | 1 | п. Комсомольский | улица Пушкина | Нет данных в РК | 45 | 60 | 6 | АС | фасад-кирпич | НС(1)-Б | ПВ | 1 | 43,977545 | 46,700736 | АС | Фидер №4 | 1 | 1 | АСфасад-кирпичАС | 1 | Вариант №1.1 | Кизлярские ГорЭС ПС КЭАЗ ТП 4-3/400 | 800/5 | 0.76
88 | Кизлярские ГорЭС | ПС КЭАЗ | 4 | ТП 4-3/400 | 1 | п. Комсомольский | улица Пушкина | Нет данных в РК | 46 | 61 | 24 | АС | фасад-кирпич | К(1)-Б | ПВ | 1 | 43,9772201870486 | 46,700610571111 | АС | Фидер №4 | 1 | 0 | АСфасад-кирпичАС | 1 | Вариант №1.1 | Кизлярские ГорЭС ПС КЭАЗ ТП 4-3/400 | 800/5 | 0.76
89 | Кизлярские ГорЭС | ПС КЭАЗ | 4 | ТП 4-3/400 | 1 | п. Комсомольский | улица Пушкина | Нет данных в РК | 46 | 62 | 31 | АС | фасад-кирпич | К(1)-Б | ПВ | 1 | 43,9773846890173 | 46,7005220851658 | АС | Фидер №4 | 1 | 0 | АСфасад-кирпичАС | 1 | Вариант №1.1 | Кизлярские ГорЭС ПС КЭАЗ ТП 4-3/400 | 800/5 | 0.76
93 | Кизлярские ГорЭС | ПС КЭАЗ | 4 | ТП 4-3/400 | 1 | п. Комсомольский | улица Пушкина | Нет данных в РК | 50 | 67 | 7 | АС | фасад-кирпич | НС(1)-Б | ПВ | 1 | 43,976508 | 46,70124 | АС | Фидер №4 | 1 | 1 | АСфасад-кирпичАС | 1 | Вариант №1.1 | Кизлярские ГорЭС ПС КЭАЗ ТП 4-3/400 | 800/5 | 0.76
94 | Кизлярские ГорЭС | ПС КЭАЗ | 4 | ТП 4-3/400 | 1 | п. Комсомольский | улица Гагарина | Нет данных в РК | 51 | 68 | 24 | АС | фасад-кирпич | К(1)-Б | ПВ | 1 | 43,9767611625078 | 46,7014180125779 | АС | Фидер №4 | 1 | 0 | АСфасад-кирпичАС | 1 | Вариант №1.1 | Кизлярские ГорЭС ПС КЭАЗ ТП 4-3/400 | 800/5 | 0.76
96 | Кизлярские ГорЭС | ПС КЭАЗ | 4 | ТП 4-3/400 | 1 | п. Комсомольский | улица Пушкина | Нет данных в РК | 51 | 70 | 15 | АС | фасад-кирпич | НС(1)-Б | ПВ | 1 | 43,976938 | 46,701153 | АС | Фидер №4 | 1 | 1 | АСфасад-кирпичАС | 1 | Вариант №1.1 | Кизлярские ГорЭС ПС КЭАЗ ТП 4-3/400 | 800/5 | 0.76
98 | Кизлярские ГорЭС | ПС КЭАЗ | 4 | ТП 4-3/400 | 1 | п. Комсомольский | улица Пушкина | Нет данных в РК | 52 | 72 | 39 | АС | фасад-кирпич | НС(1)-Б | ПВ | 1 | 43,977364 | 46,701052 | АС | Фидер №4 | 1 | 1 | АСфасад-кирпичАС | 1 | Вариант №1.1 | Кизлярские ГорЭС ПС КЭАЗ ТП 4-3/400 | 800/5 | 0.76
99 | Кизлярские ГорЭС | ПС КЭАЗ | 4 | ТП 4-3/400 | 1 | п. Комсомольский | улица Пушкина | Нет данных в РК | 54 | 73 | 5 | АС | фасад-кирпич | НС(1)-Б | ПВ | 1 | 43,977642 | 46,700885 | АС | Фидер №4 | 1 | 1 | АСфасад-кирпичАС | 1 | Вариант №1.1 | Кизлярские ГорЭС ПС КЭАЗ ТП 4-3/400 | 800/5 | 0.76
100 | Кизлярские ГорЭС | ПС КЭАЗ | 4 | ТП 4-3/400 | 1 | п. Комсомольский | улица Пушкина | Нет данных в РК | 55 | 74 | 9 | АС | фасад-кирпич | К(1)-Б | ПВ | 1 | 43,9778476752985 | 46,7010014157305 | АС | Фидер №4 | 1 | 0 | АСфасад-кирпичАС | 1 | Вариант №1.1 | Кизлярские ГорЭС ПС КЭАЗ ТП 4-3/400 | 800/5 | 0.76
101 | Кизлярские ГорЭС | ПС КЭАЗ | 4 | ТП 4-3/400 | 1 | п. Комсомольский | улица Гагарина | Нет данных в РК | 56 | 76 | 23 | АС | фасад-кирпич | К(1)-Б | ПВ | 1 | 43,9780771805091 | 46,701064103468 | АС | Фидер №4 | 1 | 0 | АСфасад-кирпичАС | 1 | Вариант №1.1 | Кизлярские ГорЭС ПС КЭАЗ ТП 4-3/400 | 800/5 | 0.76
102 | Кизлярские ГорЭС | ПС КЭАЗ | 4 | ТП 4-3/400 | 1 | п. Комсомольский | улица Пушкина | Нет данных в РК | 56 | 77 | 11 | АС | фасад-кирпич | К(1)-Б | ПВ | 1 | 43,9781156539588 | 46,7009258380209 | АС | Фидер №4 | 1 | 0 | АСфасад-кирпичАС | 1 | Вариант №1.1 | Кизлярские ГорЭС ПС КЭАЗ ТП 4-3/400 | 800/5 | 0.76
103 | Кизлярские ГорЭС | ПС КЭАЗ | 4 | ТП 4-3/400 | 1 | п. Комсомольский | улица Пушкина | Нет данных в РК | 56 | 78 | 13 | АС | фасад-кирпич | НС(1)-Б | ПВ | 1 | 43,978277 | 46,700855 | АС | Фидер №4 | 1 | 1 | АСфасад-кирпичАС | 1 | Вариант №1.1 | Кизлярские ГорЭС ПС КЭАЗ ТП 4-3/400 | 800/5 | 0.76
104 | Кизлярские ГорЭС | ПС КЭАЗ | 4 | ТП 4-3/400 | 1 | п. Комсомольский | улица Пушкина | Нет данных в РК | 57 | 79 | 3 | АС | фасад-кирпич | НС(1)-Б | ПВ | 1 | 43,97844 | 46,700785 | АС | Фидер №4 | 1 | 1 | АСфасад-кирпичАС | 1 | Вариант №1.1 | Кизлярские ГорЭС ПС КЭАЗ ТП 4-3/400 | 800/5 | 0.76
118 | Кизлярские ГорЭС | ПС КЭАЗ | 4 | ТП 4-3/400 | 1 | п. Комсомольский | улица Пушкина | Нет данных в РК | 73 | 95 | 19 | АС | фасад-кирпич | К(1)-Б | ПВ | 1 | 43,97977314474 | 46,70000169649 | АС | Фидер №4 | 1 | 0 | АСфасад-кирпичАС | 1 | Вариант №1.1 | Кизлярские ГорЭС ПС КЭАЗ ТП 4-3/400 | 800/5 | 0.76
131 | Кизлярские ГорЭС | ПС КЭАЗ | 4 | ТП 4-3/400 | 1 | п. Комсомольский | Советская улица | Нет данных в РК | 80 | 108 | 3 | АС | фасад-кирпич | НС(1)-Б | ПВ | 1 | 43,979883 | 46,69925 | АС | Фидер №4 | 1 | 1 | АСфасад-кирпичАС | 1 | Вариант №1.1 | Кизлярские ГорЭС ПС КЭАЗ ТП 4-3/400 | 800/5 | 0.76
133 | Кизлярские ГорЭС | ПС КЭАЗ | 4 | ТП 4-3/400 | 1 | п. Комсомольский | Советская улица | Нет данных в РК | 81 | 110 | 39 | АС | фасад-кирпич | К(1)-Б | ПВ | 1 | 43,980056686977 | 46,6986631662876 | АС | Фидер №4 | 1 | 0 | АСфасад-кирпичАС | 1 | Вариант №1.1 | Кизлярские ГорЭС ПС КЭАЗ ТП 4-3/400 | 800/5 | 0.76
136 | Кизлярские ГорЭС | ПС КЭАЗ | 4 | ТП 4-3/400 | 1 | п. Комсомольский | Советская улица | Нет данных в РК | 82 | 114 | 37 | АС | фасад-кирпич | К(1)-Б | ПВ | 1 | 43,9802082524742 | 46,6986130145885 | АС | Фидер №4 | 1 | 0 | АСфасад-кирпичАС | 1 | Вариант №1.1 | Кизлярские ГорЭС ПС КЭАЗ ТП 4-3/400 | 800/5 | 0.76
137 | Кизлярские ГорЭС | ПС КЭАЗ | 4 | ТП 4-3/400 | 1 | п. Комсомольский | Советская улица | Нет данных в РК | 82 | 115 | 33 | АС | фасад-кирпич | К(1)-Б | ПВ | 1 | 43,9803068904095 | 46,6986046551384 | АС | Фидер №4 | 1 | 0 | АСфасад-кирпичАС | 1 | Вариант №1.1 | Кизлярские ГорЭС ПС КЭАЗ ТП 4-3/400 | 800/5 | 0.76
138 | Кизлярские ГорЭС | ПС КЭАЗ | 4 | ТП 4-3/400 | 1 | п. Комсомольский | Советская улица | Нет данных в РК | 82 | 116 | 9 | АС | фасад-кирпич | НС(1)-Б | ПВ | 1 | 43,980339 | 46,699094 | АС | Фидер №4 | 1 | 1 | АСфасад-кирпичАС | 1 | Вариант №1.1 | Кизлярские ГорЭС ПС КЭАЗ ТП 4-3/400 | 800/5 | 0.76
140 | Кизлярские ГорЭС | ПС КЭАЗ | 4 | ТП 4-3/400 | 1 | п. Комсомольский | Советская улица | Нет данных в РК | 83 | 118 | 35 | АС | фасад-кирпич | К(1)-Б | ПВ | 1 | 43,980478904965 | 46,6985277557813 | АС | Фидер №4 | 1 | 0 | АСфасад-кирпичАС | 1 | Вариант №1.1 | Кизлярские ГорЭС ПС КЭАЗ ТП 4-3/400 | 800/5 | 0.76
141 | Кизлярские ГорЭС | ПС КЭАЗ | 4 | ТП 4-3/400 | 1 | п. Комсомольский | Советская улица | Нет данных в РК | 83 | 119 | 36 | АС | фасад-кирпич | К(1)-Б | ПВ | 1 | 43,9804019196071 | 46,6985929523008 | АС | Фидер №4 | 1 | 0 | АСфасад-кирпичАС | 1 | Вариант №1.1 | Кизлярские ГорЭС ПС КЭАЗ ТП 4-3/400 | 800/5 | 0.76
142 | Кизлярские ГорЭС | ПС КЭАЗ | 4 | ТП 4-3/400 | 1 | п. Комсомольский | Советская улица | Нет данных в РК | 83 | 120 | 10 | АС | фасад-кирпич | К(1)-Б | ПВ | 1 | 43,9806023552482 | 46,6990423973304 | АС | Фидер №4 | 1 | 0 | АСфасад-кирпичАС | 1 | Вариант №1.1 | Кизлярские ГорЭС ПС КЭАЗ ТП 4-3/400 | 800/5 | 0.76
145 | Кизлярские ГорЭС | ПС КЭАЗ | 4 | ТП 4-3/400 | 1 | п. Комсомольский | Советская улица | Нет данных в РК | 86 | 124 | 13 | АС | фасад-кирпич | К(1)-Б | ПВ | 1 | 43,9811343001219 | 46,6983596235663 | АС | Фидер №4 | 1 | 0 | АСфасад-кирпичАС | 1 | Вариант №1.1 | Кизлярские ГорЭС ПС КЭАЗ ТП 4-3/400 | 800/5 | 0.76
6 | Кизлярские ГорЭС | ПС КЭАЗ | 3 | ТП 3-6/400 | 1 | п. Комсомольский | улица Кирова | Нет данных в РК | 7 | 32 | 42 | АС | фасад-кирпич | Н(1)-Б | ПВ | 1 | 43,980399 | 46,694402 | АС | Фидер №3 | 1 | 1 | АСфасад-кирпичАС | 1 | Вариант №1.1 | Кизлярские ГорЭС ПС КЭАЗ ТП 3-6/400 | 800/5 | 0.82
7 | Кизлярские ГорЭС | ПС КЭАЗ | 3 | ТП 3-6/400 | 1 | п. Комсомольский | улица Кирова | Нет данных в РК | 8 | 5 | 11 | АС | фасад-кирпич | Н(1)-Б | ПВ | 1 | 43,980364 | 46,695179 | АС | Фидер №3 | 1 | 1 | АСфасад-кирпичАС | 1 | Вариант №1.1 | Кизлярские ГорЭС ПС КЭАЗ ТП 3-6/400 | 800/5 | 0.82
8 | Кизлярские ГорЭС | ПС КЭАЗ | 3 | ТП 3-6/400 | 1 | п. Комсомольский | улица Кирова | Нет данных в РК | 8 | 6 | 28 | АС | фасад-кирпич | Н(1)-Б | ПВ | 1 | 43,980543 | 46,695306 | АС | Фидер №3 | 1 | 1 | АСфасад-кирпичАС | 1 | Вариант №1.1 | Кизлярские ГорЭС ПС КЭАЗ ТП 3-6/400 | 800/5 | 0.82
11 | Кизлярские ГорЭС | ПС КЭАЗ | 3 | ТП 3-6/400 | 1 | п. Комсомольский | улица Кирова | Нет данных в РК | 12 | 10 | 21 | АС | фасад-кирпич | Н(1)-Б | ПВ | 1 | 43,979809 | 46,695404 | АС | Фидер №3 | 1 | 1 | АСфасад-кирпичАС | 1 | Вариант №1.1 | Кизлярские ГорЭС ПС КЭАЗ ТП 3-6/400 | 800/5 | 0.82
12 | Кизлярские ГорЭС | ПС КЭАЗ | 3 | ТП 3-6/400 | 1 | п. Комсомольский | улица Кирова | Нет данных в РК | 13 | 11 | 30 | АС | фасад-кирпич | К(1)-Б | ПВ | 1 | 43,979596 | 46,695651 | АС | Фидер №3 | 1 | 0 | АСфасад-кирпичАС | 1 | Вариант №1.1 | Кизлярские ГорЭС ПС КЭАЗ ТП 3-6/400 | 800/5 | 0.82
14 | Кизлярские ГорЭС | ПС КЭАЗ | 3 | ТП 3-6/400 | 1 | п. Комсомольский | улица Кирова | Нет данных в РК | 13 | 13 | 44 | АС | фасад-кирпич | Н(1)-Б | ПВ | 1 | 43,979507 | 46,694863 | АС | Фидер №3 | 1 | 1 | АСфасад-кирпичАС | 1 | Вариант №1.1 | Кизлярские ГорЭС ПС КЭАЗ ТП 3-6/400 | 800/5 | 0.82
18 | Кизлярские ГорЭС | ПС КЭАЗ | 3 | ТП 3-6/400 | 1 | п. Комсомольский | улица Кирова | Нет данных в РК | 19 | 17 | 215 | АС | фасад-кирпич | Н(1)-Б | ПВ | 1 | 43,978648 | 46,695822 | АС | Фидер №3 | 1 | 1 | АСфасад-кирпичАС | 1 | Вариант №1.1 | Кизлярские ГорЭС ПС КЭАЗ ТП 3-6/400 | 800/5 | 0.82
21 | Кизлярские ГорЭС | ПС КЭАЗ | 3 | ТП 3-6/400 | 1 | п. Комсомольский | улица Кирова | Нет данных в РК | 19 | 34 | 12 | АС | фасад-кирпич | Н(1)-Б | ПВ | 1 | 43,976799 | 46,696021 | АС | Фидер №3 | 1 | 1 | АСфасад-кирпичАС | 1 | Вариант №1.1 | Кизлярские ГорЭС ПС КЭАЗ ТП 3-6/400 | 800/5 | 0.82
25 | Кизлярские ГорЭС | ПС КЭАЗ | 3 | ТП 3-6/400 | 1 | п. Комсомольский | улица Кирова | Нет данных в РК | 26 | 22 | 9 | АС | фасад-кирпич | Н(1)-Б | ПВ | 1 | 43,977325 | 46,69588 | АС | Фидер №3 | 1 | 1 | АСфасад-кирпичАС | 1 | Вариант №1.1 | Кизлярские ГорЭС ПС КЭАЗ ТП 3-6/400 | 800/5 | 0.82
26 | Кизлярские ГорЭС | ПС КЭАЗ | 3 | ТП 3-6/400 | 1 | п. Комсомольский | улица Кирова | Нет данных в РК | 28 | 23 | 16 | АС | фасад-кирпич | Н(1)-Б | ПВ | 1 | 43,98078 | 46,695097 | АС | Фидер №3 | 1 | 1 | АСфасад-кирпичАС | 1 | Вариант №1.1 | Кизлярские ГорЭС ПС КЭАЗ ТП 3-6/400 | 800/5 | 0.82
30 | Кизлярские ГорЭС | ПС КЭАЗ | 3 | ТП 3-6/400 | 1 | п. Комсомольский | улица Кирова | Нет данных в РК | 35 | 28 | 26 | АС | фасад-кирпич | Н(1)-Б | ПВ | 1 | 43,983187 | 46,694459 | АС | Фидер №3 | 1 | 1 | АСфасад-кирпичАС | 1 | Вариант №1.1 | Кизлярские ГорЭС ПС КЭАЗ ТП 3-6/400 | 800/5 | 0.82
31 | Кизлярские ГорЭС | ПС КЭАЗ | 3 | ТП 3-6/400 | 1 | п. Комсомольский | улица Кирова | Нет данных в РК | 11 | 8 | 8 | АС | фасад-кирпич | НД(1)-Б | ПВ | 1 | 43,979852 | 46,695269 | АС | Фидер №3 | 1 | 1 | АСфасад-кирпичАС | 1 | Вариант №1.1 | Кизлярские ГорЭС ПС КЭАЗ ТП 3-6/400 | 800/5 | 0.82
34 | Кизлярские ГорЭС | ПС КЭАЗ | 3 | ТП 3-6/400 | 1 | п. Комсомольский | улица Кирова | Нет данных в РК | 33 | 26 | 27 | АС | фасад-кирпич | НД(1)-Б | ПВ | 1 | 43,982392 | 46,694601 | АС | Фидер №3 | 1 | 1 | АСфасад-кирпичАС | 1 | Вариант №1.1 | Кизлярские ГорЭС ПС КЭАЗ ТП 3-6/400 | 800/5 | 0.82
1 | Кизлярские ГорЭС | ПС Кизляр-1 | 1 | ТП 1-118/400 | 1 | Кизлярский район | Нет данных в РК | Нет данных в РК | 5 | 2 | 7 | АС | фасад-кирпич | НД(3)-Ю | ПКВ | 3 | 43,8731555059551 | 46,6641369587128 | АС | Фидер №1 | 2 | 1 | АСфасад-кирпичАС | 1 | Вариант №2.1 | Кизлярские ГорЭС ПС Кизляр-1 ТП 1-118/400 | 800/5 | 1
1 | Кизлярские ГорЭС | ПС Кизляр-1 | 1 | ТП 1-125/400 | 1 | Кизлярский район | Нет данных в РК | Нет данных в РК | 6 | 1 | 19 | АС | фасад-кирпич | К(3)-Ю | ПКВ | 3 | 43,8773575297189 | 46,6632202519871 |  | Фидер №1 | 2 | 0 | АСфасад-кирпич | Ошибка!!! | Вариант №2.Ошибка!!! | Кизлярские ГорЭС ПС Кизляр-1 ТП 1-125/400 | 800/5
1 | Кизлярские ГорЭС | ПС Кизляр-1 | 1 | ТП 1-139/400 | 1 | Кизлярский район | Нет данных в РК | Нет данных в РК | 0 | 1 | 4 | АС | фасад-кирпич | НД(3)-Ю | ПКВ | 3 | 43,8549586704788 | 46,6723388774931 | СИП | Фидер №1 | 2 | 1 | АСфасад-кирпичСИП | 3 | Вариант №2.3 | Кизлярские ГорЭС ПС Кизляр-1 ТП 1-139/400 | 800/5 | 1
1 | Кизлярские ГорЭС | ПС Кизляр-1 | 1 | ТП 1-222/100 | 1 | посёлок имени Жданова | Загородная улица | Нет данных в РК | 0 | 1 | 6 | АС | фасад-кирпич | Н(3)-Ю | ПКВ | 3 | 43,850372 | 46,692904 | СИП | Фидер №1 | 2 | 1 | АСфасад-кирпичСИП | 3 | Вариант №2.3 | Кизлярские ГорЭС ПС Кизляр-1 ТП 1-222/100 | 200/5 | 1
1 | Кизлярские ГорЭС | ПС Кизляр-1 | 10 | ТП 10-10/250 | 1 | поселок Комсомольский | Нет данных в РК | Нет данных в РК | 0 | 1 | 6 | АС | фасад-кирпич | НД(3)-Ю | ПКВ | 3 | 43,9750608279383 | 46,6917512594968 | СИП | Фидер №10 | 2 | 1 | АСфасад-кирпичСИП | 3 | Вариант №2.3 | Кизлярские ГорЭС ПС Кизляр-1 ТП 10-10/250 | 500/5 | 1
1 | Кизлярские ГорЭС | ПС Кизляр-2 | 11 | ТП 11-182/630 | 1 | село Краснооктябрьское | Степная улица | Нет данных в РК | 0 | 1 | 14 | АС | фасад-кирпич | НД(3)-Ю | ПКВ | 3 | 43,8505101266683 | 46,6498053122187 | СИП | Фидер №11 | 2 | 1 | АСфасад-кирпичСИП | 3 | Вариант №2.3 | Кизлярские ГорЭС ПС Кизляр-2 ТП 11-182/630 | 150/5 | 1
1 | Кизлярские ГорЭС | ПС КЭАЗ | 3 | ТП 3-4/250 | 1 | п. Разъезд №17 | Нет данных в РК | Нет данных в РК | 6 | 1 | 10 | СИП | фасад-кирпич | НД(3)-Ю | ПВ | 3 | 43,969991 | 46,694475 | АС | Фидер №3 | 2 | 1 | СИПфасад-кирпичАС | 5 | Вариант №2.5 | Кизлярские ГорЭС ПС КЭАЗ ТП 3-4/250 | 500/5 | 0.91
20 | Кизлярские ГорЭС | ПС КЭАЗ | 3 | ТП 3-4/250 | 1 | п. Разъезд №17 | Лесная улица | Нет данных в РК | 31 | 35 | 6 | СИП | фасад-кирпич | Н(1)-Б | ПВ | 1 | 43,963005 | 46,693725 | АС | Фидер №3 | 1 | 1 | СИПфасад-кирпичАС | 5 | Вариант №1.5 | Кизлярские ГорЭС ПС КЭАЗ ТП 3-4/250 | 500/5 | 0.91
33 | Кизлярские ГорЭС | ПС КЭАЗ | 3 | ТП 3-4/250 | 1 | п. Разъезд №17 | Вокзальная улица | Нет данных в РК | 17 | 18 | 21 | АС | фасад-кирпич | Н(1)-Б | ПВ | 1 | 43,96635 | 46,695462 | АС | Фидер №3 | 1 | 1 | АСфасад-кирпичАС | 1 | Вариант №1.1 | Кизлярские ГорЭС ПС КЭАЗ ТП 3-4/250 | 500/5 | 0.91
40 | Кизлярские ГорЭС | ПС КЭАЗ | 3 | ТП 3-4/250 | 1 | п. Разъезд №17 | Лесная улица | Нет данных в РК | 36 | 42 | 15 | АС | фасад-кирпич | Н(1)-Б | ПВ | 1 | 43,964456 | 46,693356 | АС | Фидер №3 | 1 | 1 | АСфасад-кирпичАС | 1 | Вариант №1.1 | Кизлярские ГорЭС ПС КЭАЗ ТП 3-4/250 | 500/5 | 0.91
41 | Кизлярские ГорЭС | ПС КЭАЗ | 3 | ТП 3-4/250 | 1 | п. Разъезд №17 | Лесная улица | Нет данных в РК | 37 | 44 | 21 | АС | фасад-кирпич | Н(1)-Б | ПВ | 1 | 43,964635 | 46,692933 | АС | Фидер №3 | 1 | 1 | АСфасад-кирпичАС | 1 | Вариант №1.1 | Кизлярские ГорЭС ПС КЭАЗ ТП 3-4/250 | 500/5 | 0.91
45 | Кизлярские ГорЭС | ПС КЭАЗ | 3 | ТП 3-4/250 | 1 | п. Разъезд №17 | Лесная улица | Нет данных в РК | 44 | 56 | 26 | АС | фасад-кирпич | Н(1)-Б | ПВ | 1 | 43,966068 | 46,692902 | АС | Фидер №3 | 1 | 1 | АСфасад-кирпичАС | 1 | Вариант №1.1 | Кизлярские ГорЭС ПС КЭАЗ ТП 3-4/250 | 500/5 | 0.91
52 | Кизлярские ГорЭС | ПС КЭАЗ | 3 | ТП 3-4/250 | 1 | п. Разъезд №17 | Нет данных в РК | Нет данных в РК | 7 | 2 | 7 | АС | фасад-кирпич | НД(1)-Б | ПВ | 1 | 43,969051 | 46,694945 | АС | Фидер №3 | 1 | 1 | АСфасад-кирпичАС | 1 | Вариант №1.1 | Кизлярские ГорЭС ПС КЭАЗ ТП 3-4/250 | 500/5 | 0.91
55 | Кизлярские ГорЭС | ПС КЭАЗ | 3 | ТП 3-4/250 | 1 | п. Разъезд №17 | Вокзальная улица | Нет данных в РК | 14 | 12 | 7 | АС | фасад-кирпич | НД(1)-Б | ПВ | 1 | 43,966892 | 46,694534 | АС | Фидер №3 | 1 | 1 | АСфасад-кирпичАС | 1 | Вариант №1.1 | Кизлярские ГорЭС ПС КЭАЗ ТП 3-4/250 | 500/5 | 0.91
56 | Кизлярские ГорЭС | ПС КЭАЗ | 3 | ТП 3-4/250 | 1 | п. Разъезд №17 | Вокзальная улица | Нет данных в РК | 19 | 21 | 21 | АС | фасад-кирпич | НД(1)-Б | ПВ | 1 | 43,965759 | 46,69533 | АС | Фидер №3 | 1 | 1 | АСфасад-кирпичАС | 1 | Вариант №1.1 | Кизлярские ГорЭС ПС КЭАЗ ТП 3-4/250 | 500/5 | 0.91
57 | Кизлярские ГорЭС | ПС КЭАЗ | 3 | ТП 3-4/250 | 1 | п. Разъезд №17 | Вокзальная улица | Нет данных в РК | 20 | 23 | 5 | АС | фасад-кирпич | НД(1)-Б | ПВ | 1 | 43,966098 | 46,694482 | АС | Фидер №3 | 1 | 1 | АСфасад-кирпичАС | 1 | Вариант №1.1 | Кизлярские ГорЭС ПС КЭАЗ ТП 3-4/250 | 500/5 | 0.91
58 | Кизлярские ГорЭС | ПС КЭАЗ | 3 | ТП 3-4/250 | 1 | п. Разъезд №17 | Вокзальная улица | Нет данных в РК | 20 | 24 | 17 | АС | фасад-кирпич | НД(1)-Б | ПВ | 1 | 43,966102 | 46,694754 | АС | Фидер №3 | 1 | 1 | АСфасад-кирпичАС | 1 | Вариант №1.1 | Кизлярские ГорЭС ПС КЭАЗ ТП 3-4/250 | 500/5 | 0.91
59 | Кизлярские ГорЭС | ПС КЭАЗ | 3 | ТП 3-4/250 | 1 | п. Разъезд №17 | Лесная улица | Нет данных в РК | 32 | 36 | 6 | АС | фасад-кирпич | НД(1)-Б | ПВ | 1 | 43,963342 | 46,693365 | АС | Фидер №3 | 1 | 1 | АСфасад-кирпичАС | 1 | Вариант №1.1 | Кизлярские ГорЭС ПС КЭАЗ ТП 3-4/250 | 500/5 | 0.91
62 | Кизлярские ГорЭС | ПС КЭАЗ | 3 | ТП 3-4/250 | 1 | п. Разъезд №17 | Лесная улица | Нет данных в РК | 37 | 45 | 10 | АС | фасад-кирпич | НС(1)-Б | ПВ | 1 | 43,964832 | 46,693173 | АС | Фидер №3 | 1 | 1 | АСфасад-кирпичАС | 1 | Вариант №1.1 | Кизлярские ГорЭС ПС КЭАЗ ТП 3-4/250 | 500/5 | 0.91
63 | Кизлярские ГорЭС | ПС КЭАЗ | 3 | ТП 3-4/250 | 1 | п. Разъезд №17 | Лесная улица | Нет данных в РК | 38 | 46 | 13 | АС | фасад-кирпич | НД(1)-Б | ПВ | 1 | 43,964969 | 46,692976 | АС | Фидер №3 | 1 | 1 | АСфасад-кирпичАС | 1 | Вариант №1.1 | Кизлярские ГорЭС ПС КЭАЗ ТП 3-4/250 | 500/5 | 0.91
64 | Кизлярские ГорЭС | ПС КЭАЗ | 3 | ТП 3-4/250 | 1 | п. Разъезд №17 | Лесная улица | Нет данных в РК | 39 | 50 | 22 | АС | фасад-кирпич | НД(1)-Б | ПВ | 1 | 43,965409 | 46,693397 | АС | Фидер №3 | 1 | 1 | АСфасад-кирпичАС | 1 | Вариант №1.1 | Кизлярские ГорЭС ПС КЭАЗ ТП 3-4/250 | 500/5 | 0.91
65 | Кизлярские ГорЭС | ПС КЭАЗ | 3 | ТП 3-4/250 | 1 | п. Разъезд №17 | Лесная улица | Нет данных в РК | 40 | 51 | 10 | АС | фасад-кирпич | НД(1)-Б | ПВ | 1 | 43,965265 | 46,693066 | АС | Фидер №3 | 1 | 1 | АСфасад-кирпичАС | 1 | Вариант №1.1 | Кизлярские ГорЭС ПС КЭАЗ ТП 3-4/250 | 500/5 | 0.91
69 | Кизлярские ГорЭС | ПС КЭАЗ | 3 | ТП 3-4/250 | 1 | п. Разъезд №17 | Нет данных в РК | Нет данных в РК | 57 | 69 | 24 | АС | фасад-кирпич | НД(3)-Ю | ПВ | 3 | 43,969114 | 46,693726 | АС | Фидер №3 | 2 | 1 | АСфасад-кирпичАС | 1 | Вариант №2.1 | Кизлярские ГорЭС ПС КЭАЗ ТП 3-4/250 | 500/5 | 0.91
70 | Кизлярские ГорЭС | ПС КЭАЗ | 3 | ТП 3-4/250 | 1 | п. Разъезд №17 | Нет данных в РК | Нет данных в РК | 57 | 70 | 27 | АС | фасад-кирпич | НД(3)-Ю | ПВ | 3 | 43,969033 | 46,694038 | АС | Фидер №3 | 2 | 1 | АСфасад-кирпичАС | 1 | Вариант №2.1 | Кизлярские ГорЭС ПС КЭАЗ ТП 3-4/250 | 500/5 | 0.91
5 | Кизлярские ГорЭС | ПС КЭАЗ | 3 | ТП 3-11/100 | 1 | п. Новониколаевка | улица Победы | Нет данных в РК | 3 | 5 | 16 | СИП | фасад-кирпич | К(1)-Б | ПВ | 1 | 43,995314 | 46,698668 | АС | Фидер №3 | 1 | 0 | СИПфасад-кирпичАС | 5 | Вариант №1.5 | Кизлярские ГорЭС ПС КЭАЗ ТП 3-11/100 | 200/5 | 0.52
16 | Кизлярские ГорЭС | ПС КЭАЗ | 3 | ТП 3-11/100 | 1 | п. Новониколаевка | переулок Победы | Нет данных в РК | 15 | 16 | 15 | СИП | фасад-кирпич | Н(1)-Б | ПВ | 1 | 43,994539 | 46,697428 | АС | Фидер №3 | 1 | 1 | СИПфасад-кирпичАС | 5 | Вариант №1.5 | Кизлярские ГорЭС ПС КЭАЗ ТП 3-11/100 | 200/5 | 0.52
20 | Кизлярские ГорЭС | ПС КЭАЗ | 3 | ТП 3-11/100 | 1 | п. Новониколаевка | улица Победы | Нет данных в РК | 17 | 20 | 5 | СИП | фасад-кирпич | Н(1)-Б | ПВ | 1 | 43,995226 | 46,697866 | АС | Фидер №3 | 1 | 1 | СИПфасад-кирпичАС | 5 | Вариант №1.5 | Кизлярские ГорЭС ПС КЭАЗ ТП 3-11/100 | 200/5 | 0.52
28 | Кизлярские ГорЭС | ПС КЭАЗ | 3 | ТП 3-11/100 | 1 | п. Новониколаевка | улица Победы | Нет данных в РК | 25 | 28 | 29 | СИП | фасад-кирпич | Н(1)-Б | ПВ | 1 | 43,997389 | 46,698653 | АС | Фидер №3 | 1 | 1 | СИПфасад-кирпичАС | 5 | Вариант №1.5 | Кизлярские ГорЭС ПС КЭАЗ ТП 3-11/100 | 200/5 | 0.52
29 | Кизлярские ГорЭС | ПС КЭАЗ | 3 | ТП 3-11/100 | 1 | п. Новониколаевка | улица Победы | Нет данных в РК | 33 | 29 | 22 | СИП | фасад-кирпич | Н(1)-Б | ПВ | 1 | 43,999353 | 46,700578 | АС | Фидер №3 | 1 | 1 | СИПфасад-кирпичАС | 5 | Вариант №1.5 | Кизлярские ГорЭС ПС КЭАЗ ТП 3-11/100 | 200/5 | 0.52
31 | Кизлярские ГорЭС | ПС КЭАЗ | 3 | ТП 3-11/100 | 1 | п. Новониколаевка | улица Победы | Нет данных в РК | 37 | 31 | 2 | СИП | фасад-кирпич | НД(1)-Б | ПВ | 1 | 43,998057 | 46,701297 | АС | Фидер №3 | 1 | 1 | СИПфасад-кирпичАС | 5 | Вариант №1.5 | Кизлярские ГорЭС ПС КЭАЗ ТП 3-11/100 | 200/5 | 0.52
32 | Кизлярские ГорЭС | ПС КЭАЗ | 3 | ТП 3-11/100 | 1 | п. Новониколаевка | улица Победы | Нет данных в РК | 39 | 32 | 9 | СИП | фасад-кирпич | Н(1)-Б | ПВ | 1 | 43,997265 | 46,699574 | АС | Фидер №3 | 1 | 1 | СИПфасад-кирпичАС | 5 | Вариант №1.5 | Кизлярские ГорЭС ПС КЭАЗ ТП 3-11/100 | 200/5 | 0.52
33 | Кизлярские ГорЭС | ПС КЭАЗ | 3 | ТП 3-11/100 | 1 | п. Новониколаевка | улица Победы | Нет данных в РК | 41 | 33 | 7 | СИП | фасад-кирпич | Н(1)-Б | ПВ | 1 | 43,996977 | 46,69993 | АС | Фидер №3 | 1 | 1 | СИПфасад-кирпичАС | 5 | Вариант №1.5 | Кизлярские ГорЭС ПС КЭАЗ ТП 3-11/100 | 200/5 | 0.52
34 | Кизлярские ГорЭС | ПС КЭАЗ | 3 | ТП 3-11/100 | 1 | п. Новониколаевка | улица Победы | Нет данных в РК | 42 | 34 | 11 | СИП | фасад-кирпич | Н(1)-Б | ПВ | 1 | 43,996772 | 46,700568 | АС | Фидер №3 | 1 | 1 | СИПфасад-кирпичАС | 5 | Вариант №1.5 | Кизлярские ГорЭС ПС КЭАЗ ТП 3-11/100 | 200/5 | 0.52
40 | Кизлярские ГорЭС | ПС КЭАЗ | 3 | ТП 3-11/100 | 1 | п. Новониколаевка | Школьный переулок | Нет данных в РК | 49 | 40 | 16 | СИП | фасад-кирпич | К(1)-Б | ПВ | 1 | 43,996191 | 46,697145 | АС | Фидер №3 | 1 | 0 | СИПфасад-кирпичАС | 5 | Вариант №1.5 | Кизлярские ГорЭС ПС КЭАЗ ТП 3-11/100 | 200/5 | 0.52
1 | Кизлярские ГорЭС | ПС Кизляр-1 | 1 | ТП 1-102/25 | 1 | поселок имени Кирова | Степная улица | 12 | 0 | 1 | 6 | АС | фасад-кирпич | НД(3)-Ю | ПВ | 3 | 43,8635158453509 | 46,706333217675 | СИП | Фидер №1 | 2 | 1 | АСфасад-кирпичСИП | 3 | Вариант №2.3 | Кизлярские ГорЭС ПС Кизляр-1 ТП 1-102/25 | 40А/5 | 1
1 | Кизлярские ГорЭС | ПС Кизляр-2 | 11 | ТП 11-183/630 | 1 | село Краснооктябрьское | Степная улица | 28 | 0 | 1 | 21 | АС | фасад-кирпич | НД(3)-Ю | ПКВ | 3 | 43,854213 | 46,650274 | СИП | Фидер №11 | 2 | 1 | АСфасад-кирпичСИП | 3 | Вариант №2.3 | Кизлярские ГорЭС ПС Кизляр-2 ТП 11-183/630 | 150/5 | 1
2 | Кизлярские ГорЭС | ПС КЭАЗ | 3 | ТП 3-4/250 | 1 | п. Разъезд №17 | Вокзальная улица | 2 | 8 | 3 | 5 | СИП | фасад-кирпич | Н(1)-Б | ПВ | 1 | 43,968632 | 46,694626 | АС | Фидер №3 | 1 | 1 | СИПфасад-кирпичАС | 5 | Вариант №1.5 | Кизлярские ГорЭС ПС КЭАЗ ТП 3-4/250 | 500/5 | 0.91
3 | Кизлярские ГорЭС | ПС КЭАЗ | 3 | ТП 3-4/250 | 1 | п. Разъезд №17 | Вокзальная улица | 8 | 10 | 6 | 20 | СИП | фасад-кирпич | К(1)-Б | ПВ | 1 | 43,967993 | 46,694559 | АС | Фидер №3 | 1 | 0 | СИПфасад-кирпичАС | 5 | Вариант №1.5 | Кизлярские ГорЭС ПС КЭАЗ ТП 3-4/250 | 500/5 | 0.91
4 | Кизлярские ГорЭС | ПС КЭАЗ | 3 | ТП 3-4/250 | 1 | п. Разъезд №17 | Вокзальная улица | 10 | 10 | 7 | 6 | СИП | фасад-кирпич | Н(1)-Б | ПВ | 1 | 43,96778 | 46,694549 | АС | Фидер №3 | 1 | 1 | СИПфасад-кирпичАС | 5 | Вариант №1.5 | Кизлярские ГорЭС ПС КЭАЗ ТП 3-4/250 | 500/5 | 0.91
5 | Кизлярские ГорЭС | ПС КЭАЗ | 3 | ТП 3-4/250 | 1 | п. Разъезд №17 | Вокзальная улица | 14 | 12 | 9 | 8 | СИП | фасад-кирпич | К(1)-Б | ПВ | 1 | 43,967249 | 46,694563 | АС | Фидер №3 | 1 | 0 | СИПфасад-кирпичАС | 5 | Вариант №1.5 | Кизлярские ГорЭС ПС КЭАЗ ТП 3-4/250 | 500/5 | 0.91
6 | Кизлярские ГорЭС | ПС КЭАЗ | 3 | ТП 3-4/250 | 1 | п. Разъезд №17 | Вокзальная улица | 3 | 14 | 13 | 8 | СИП | фасад-кирпич | НД(1)-Б | ПВ | 1 | 43,966872 | 46,694871 | АС | Фидер №3 | 1 | 1 | СИПфасад-кирпичАС | 5 | Вариант №1.5 | Кизлярские ГорЭС ПС КЭАЗ ТП 3-4/250 | 500/5 | 0.91
7 | Кизлярские ГорЭС | ПС КЭАЗ | 3 | ТП 3-4/250 | 1 | п. Разъезд №17 | Вокзальная улица | 20 | 15 | 14 | 19 | СИП | фасад-кирпич | Н(1)-Б | ПВ | 1 | 43,966566 | 46,694516 | АС | Фидер №3 | 1 | 1 | СИПфасад-кирпичАС | 5 | Вариант №1.5 | Кизлярские ГорЭС ПС КЭАЗ ТП 3-4/250 | 500/5 | 0.91
8 | Кизлярские ГорЭС | ПС КЭАЗ | 3 | ТП 3-4/250 | 1 | п. Разъезд №17 | Вокзальная улица | 9 | 16 | 16 | 18 | СИП | фасад-кирпич | Н(1)-Б | ПВ | 1 | 43,966323 | 46,694819 | АС | Фидер №3 | 1 | 1 | СИПфасад-кирпичАС | 5 | Вариант №1.5 | Кизлярские ГорЭС ПС КЭАЗ ТП 3-4/250 | 500/5 | 0.91
9 | Кизлярские ГорЭС | ПС КЭАЗ | 3 | ТП 3-4/250 | 1 | п. Разъезд №17 | Вокзальная улица | 7 | 17 | 17 | 13 | СИП | фасад-кирпич | Н(1)-Б | ПВ | 1 | 43,966478 | 46,695184 | АС | Фидер №3 | 1 | 1 | СИПфасад-кирпичАС | 5 | Вариант №1.5 | Кизлярские ГорЭС ПС КЭАЗ ТП 3-4/250 | 500/5 | 0.91
10 | Кизлярские ГорЭС | ПС КЭАЗ | 3 | ТП 3-4/250 | 1 | п. Разъезд №17 | Вокзальная улица | 11 | 18 | 19 | 11 | СИП | фасад-кирпич | Н(1)-Б | ПВ | 1 | 43,966057 | 46,695314 | АС | Фидер №3 | 1 | 1 | СИПфасад-кирпичАС | 5 | Вариант №1.5 | Кизлярские ГорЭС ПС КЭАЗ ТП 3-4/250 | 500/5 | 0.91
11 | Кизлярские ГорЭС | ПС КЭАЗ | 3 | ТП 3-4/250 | 1 | п. Разъезд №17 | Вокзальная улица | 13 | 18 | 20 | 22 | СИП | фасад-кирпич | Н(1)-Б | ПВ | 1 | 43,96594 | 46,695384 | АС | Фидер №3 | 1 | 1 | СИПфасад-кирпичАС | 5 | Вариант №1.5 | Кизлярские ГорЭС ПС КЭАЗ ТП 3-4/250 | 500/5 | 0.91
12 | Кизлярские ГорЭС | ПС КЭАЗ | 3 | ТП 3-4/250 | 1 | п. Разъезд №17 | Вокзальная улица | 28 | 21 | 25 | 12 | СИП | фасад-кирпич | Н(1)-Б | ПВ | 1 | 43,966001 | 46,694441 | АС | Фидер №3 | 1 | 1 | СИПфасад-кирпичАС | 5 | Вариант №1.5 | Кизлярские ГорЭС ПС КЭАЗ ТП 3-4/250 | 500/5 | 0.91
13 | Кизлярские ГорЭС | ПС КЭАЗ | 3 | ТП 3-4/250 | 1 | п. Разъезд №17 | Вокзальная улица | 15 | 21 | 28 | 7 | СИП | фасад-кирпич | НД(1)-Б | ПВ | 1 | 43,965862 | 46,694748 | АС | Фидер №3 | 1 | 1 | СИПфасад-кирпичАС | 5 | Вариант №1.5 | Кизлярские ГорЭС ПС КЭАЗ ТП 3-4/250 | 500/5 | 0.91
14 | Кизлярские ГорЭС | ПС КЭАЗ | 3 | ТП 3-4/250 | 1 | п. Разъезд №17 | Вокзальная улица | 36 | 24 | 29 | 11 | СИП | фасад-кирпич | Н(1)-Б | ПВ | 1 | 43,965264 | 46,694457 | АС | Фидер №3 | 1 | 1 | СИПфасад-кирпичАС | 5 | Вариант №1.5 | Кизлярские ГорЭС ПС КЭАЗ ТП 3-4/250 | 500/5 | 0.91
15 | Кизлярские ГорЭС | ПС КЭАЗ | 3 | ТП 3-4/250 | 1 | п. Разъезд №17 | Вокзальная улица | 38 | 24 | 30 | 32 | СИП | фасад-кирпич | Н(1)-Б | ПВ | 1 | 43,96502 | 46,694425 | АС | Фидер №3 | 1 | 1 | СИПфасад-кирпичАС | 5 | Вариант №1.5 | Кизлярские ГорЭС ПС КЭАЗ ТП 3-4/250 | 500/5 | 0.91
16 | Кизлярские ГорЭС | ПС КЭАЗ | 3 | ТП 3-4/250 | 1 | п. Разъезд №17 | Вокзальная улица | 17 | 24 | 31 | 29 | СИП | фасад-кирпич | Н(1)-Б | ПВ | 1 | 43,965188 | 46,694938 | АС | Фидер №3 | 1 | 1 | СИПфасад-кирпичАС | 5 | Вариант №1.5 | Кизлярские ГорЭС ПС КЭАЗ ТП 3-4/250 | 500/5 | 0.91
17 | Кизлярские ГорЭС | ПС КЭАЗ | 3 | ТП 3-4/250 | 1 | п. Разъезд №17 | Вокзальная улица | 42 | 24 | 32 | 52 | СИП | фасад-кирпич | Н(1)-Б | ПВ | 1 | 43,964823 | 46,694479 | АС | Фидер №3 | 1 | 1 | СИПфасад-кирпичАС | 5 | Вариант №1.5 | Кизлярские ГорЭС ПС КЭАЗ ТП 3-4/250 | 500/5 | 0.91
18 | Кизлярские ГорЭС | ПС КЭАЗ | 3 | ТП 3-4/250 | 1 | п. Разъезд №17 | Вокзальная улица | 21 | 25 | 33 | 42 | СИП | фасад-кирпич | К(1)-Б | ПВ | 1 | 43,964783 | 46,694781999999996 | АС | Фидер №3 | 1 | 0 | СИПфасад-кирпичАС | 5 | Вариант №1.5 | Кизлярские ГорЭС ПС КЭАЗ ТП 3-4/250 | 500/5 | 0.91
19 | Кизлярские ГорЭС | ПС КЭАЗ | 3 | ТП 3-4/250 | 1 | п. Разъезд №17 | Лесная улица | 53 | 30 | 34 | 3 | СИП | фасад-кирпич | К(3)-Ю | ПВ | 3 | 43,963176 | 46,693925 | АС | Фидер №3 | 2 | 0 | СИПфасад-кирпичАС | 5 | Вариант №2.5 | Кизлярские ГорЭС ПС КЭАЗ ТП 3-4/250 | 500/5 | 0.91
21 | Кизлярские ГорЭС | ПС КЭАЗ | 3 | ТП 3-4/250 | 1 | п. Разъезд №17 | Лесная улица | 41 | 36 | 43 | 22 | СИП | фасад-кирпич | НД(1)-Б | ПВ | 1 | 43,9646 | 46,693227 | АС | Фидер №3 | 1 | 1 | СИПфасад-кирпичАС | 5 | Вариант №1.5 | Кизлярские ГорЭС ПС КЭАЗ ТП 3-4/250 | 500/5 | 0.91
22 | Кизлярские ГорЭС | ПС КЭАЗ | 3 | ТП 3-4/250 | 1 | п. Разъезд №17 | Лесная улица | 37 | 38 | 47 | 14 | СИП | фасад-кирпич | НД(1)-Б | ПВ | 1 | 43,965017 | 46,693313 | АС | Фидер №3 | 1 | 1 | СИПфасад-кирпичАС | 5 | Вариант №1.5 | Кизлярские ГорЭС ПС КЭАЗ ТП 3-4/250 | 500/5 | 0.91
23 | Кизлярские ГорЭС | ПС КЭАЗ | 3 | ТП 3-4/250 | 1 | п. Разъезд №17 | Лесная улица | 33 | 39 | 49 | 15 | СИП | фасад-кирпич | Н(1)-Б | ПВ | 1 | 43,965274 | 46,693383 | АС | Фидер №3 | 1 | 1 | СИПфасад-кирпичАС | 5 | Вариант №1.5 | Кизлярские ГорЭС ПС КЭАЗ ТП 3-4/250 | 500/5 | 0.91
24 | Кизлярские ГорЭС | ПС КЭАЗ | 3 | ТП 3-4/250 | 1 | п. Разъезд №17 | Лесная улица | 31 | 40 | 52 | 7 | СИП | фасад-кирпич | Н(1)-Б | ПВ | 1 | 43,965354 | 46,693052 | АС | Фидер №3 | 1 | 1 | СИПфасад-кирпичАС | 5 | Вариант №1.5 | Кизлярские ГорЭС ПС КЭАЗ ТП 3-4/250 | 500/5 | 0.91
25 | Кизлярские ГорЭС | ПС КЭАЗ | 3 | ТП 3-4/250 | 1 | п. Разъезд №17 | Лесная улица | 15 | 47 | 60 | 13 | СИП | фасад-кирпич | Н(1)-Б | ПВ | 1 | 43,966881 | 46,693442 | АС | Фидер №3 | 1 | 1 | СИПфасад-кирпичАС | 5 | Вариант №1.5 | Кизлярские ГорЭС ПС КЭАЗ ТП 3-4/250 | 500/5 | 0.91
26 | Кизлярские ГорЭС | ПС КЭАЗ | 3 | ТП 3-4/250 | 1 | п. Разъезд №17 | Лесная улица | 18 | 48 | 62 | 13 | СИП | фасад-кирпич | Н(1)-Б | ПВ | 1 | 43,96675 | 46,69306 | АС | Фидер №3 | 1 | 1 | СИПфасад-кирпичАС | 5 | Вариант №1.5 | Кизлярские ГорЭС ПС КЭАЗ ТП 3-4/250 | 500/5 | 0.91
27 | Кизлярские ГорЭС | ПС КЭАЗ | 3 | ТП 3-4/250 | 1 | п. Разъезд №17 | Лесная улица | 8 | 54 | 66 | 33 | СИП | фасад-кирпич | К(1)-Б | ПВ | 1 | 43,967945 | 46,693164 | АС | Фидер №3 | 1 | 0 | СИПфасад-кирпичАС | 5 | Вариант №1.5 | Кизлярские ГорЭС ПС КЭАЗ ТП 3-4/250 | 500/5 | 0.91
28 | Кизлярские ГорЭС | ПС КЭАЗ | 3 | ТП 3-4/250 | 1 | п. Разъезд №17 | Лесная улица | 3 | 54 | 68 | 15 | СИП | фасад-кирпич | К(1)-Б | ПВ | 1 | 43,96828 | 46,693542 | АС | Фидер №3 | 1 | 0 | СИПфасад-кирпичАС | 5 | Вариант №1.5 | Кизлярские ГорЭС ПС КЭАЗ ТП 3-4/250 | 500/5 | 0.91
29 | Кизлярские ГорЭС | ПС КЭАЗ | 3 | ТП 3-4/250 | 1 | п. Разъезд №17 | Вокзальная улица | 4 | 8 | 4 | 27 | АС | фасад-кирпич | Н(1)-Б | ПВ | 1 | 43,968388 | 46,694511 | АС | Фидер №3 | 1 | 1 | АСфасад-кирпичАС | 1 | Вариант №1.1 | Кизлярские ГорЭС ПС КЭАЗ ТП 3-4/250 | 500/5 | 0.91
30 | Кизлярские ГорЭС | ПС КЭАЗ | 3 | ТП 3-4/250 | 1 | п. Разъезд №17 | Вокзальная улица | 6 | 9 | 5 | 15 | АС | фасад-кирпич | Н(1)-Б | ПВ | 1 | 43,968203 | 46,694526 | АС | Фидер №3 | 1 | 1 | АСфасад-кирпичАС | 1 | Вариант №1.1 | Кизлярские ГорЭС ПС КЭАЗ ТП 3-4/250 | 500/5 | 0.91
31 | Кизлярские ГорЭС | ПС КЭАЗ | 3 | ТП 3-4/250 | 1 | п. Разъезд №17 | Вокзальная улица | 12 | 11 | 8 | 5 | АС | фасад-кирпич | Н(1)-Б | ПВ | 1 | 43,967588 | 46,694604 | АС | Фидер №3 | 1 | 1 | АСфасад-кирпичАС | 1 | Вариант №1.1 | Кизлярские ГорЭС ПС КЭАЗ ТП 3-4/250 | 500/5 | 0.91
32 | Кизлярские ГорЭС | ПС КЭАЗ | 3 | ТП 3-4/250 | 1 | п. Разъезд №17 | Вокзальная улица | 22 | 15 | 15 | 21 | АС | фасад-кирпич | Н(1)-Б | ПВ | 1 | 43,966392 | 46,694505 | АС | Фидер №3 | 1 | 1 | АСфасад-кирпичАС | 1 | Вариант №1.1 | Кизлярские ГорЭС ПС КЭАЗ ТП 3-4/250 | 500/5 | 0.91
34 | Кизлярские ГорЭС | ПС КЭАЗ | 3 | ТП 3-4/250 | 1 | п. Разъезд №17 | Вокзальная улица | 26 | 20 | 22 | 8 | АС | фасад-кирпич | НД(1)-Б | ПВ | 1 | 43,966187 | 46,694492 | АС | Фидер №3 | 1 | 1 | АСфасад-кирпичАС | 1 | Вариант №1.1 | Кизлярские ГорЭС ПС КЭАЗ ТП 3-4/250 | 500/5 | 0.91
35 | Кизлярские ГорЭС | ПС КЭАЗ | 3 | ТП 3-4/250 | 1 | п. Разъезд №17 | Вокзальная улица | 30 | 21 | 26 | 13 | АС | фасад-кирпич | Н(1)-Б | ПВ | 1 | 43,965873 | 46,694411 | АС | Фидер №3 | 1 | 1 | АСфасад-кирпичАС | 1 | Вариант №1.1 | Кизлярские ГорЭС ПС КЭАЗ ТП 3-4/250 | 500/5 | 0.91
36 | Кизлярские ГорЭС | ПС КЭАЗ | 3 | ТП 3-4/250 | 1 | п. Разъезд №17 | Вокзальная улица | 32 | 21 | 27 | 19 | АС | фасад-кирпич | НД(1)-Б | ПВ | 1 | 43,965791 | 46,694416 | АС | Фидер №3 | 1 | 1 | АСфасад-кирпичАС | 1 | Вариант №1.1 | Кизлярские ГорЭС ПС КЭАЗ ТП 3-4/250 | 500/5 | 0.91
37 | Кизлярские ГорЭС | ПС КЭАЗ | 3 | ТП 3-4/250 | 1 | п. Разъезд №17 | Лесная улица | 47 | 35 | 39 | 20 | АС | фасад-кирпич | Н(1)-Б | ПВ | 1 | 43,964086 | 46,693406 | АС | Фидер №3 | 1 | 1 | АСфасад-кирпичАС | 1 | Вариант №1.1 | Кизлярские ГорЭС ПС КЭАЗ ТП 3-4/250 | 500/5 | 0.91
38 | Кизлярские ГорЭС | ПС КЭАЗ | 3 | ТП 3-4/250 | 1 | п. Разъезд №17 | Лесная улица | 45 | 35 | 40 | 12 | АС | фасад-кирпич | НС(1)-Б | ПВ | 1 | 43,964251 | 46,693305 | АС | Фидер №3 | 1 | 1 | АСфасад-кирпичАС | 1 | Вариант №1.1 | Кизлярские ГорЭС ПС КЭАЗ ТП 3-4/250 | 500/5 | 0.91
39 | Кизлярские ГорЭС | ПС КЭАЗ | 3 | ТП 3-4/250 | 1 | п. Разъезд №17 | Лесная улица | 43 | 36 | 41 | 5 | АС | фасад-кирпич | Н(1)-Б | ПВ | 1 | 43,964391 | 46,693118 | АС | Фидер №3 | 1 | 1 | АСфасад-кирпичАС | 1 | Вариант №1.1 | Кизлярские ГорЭС ПС КЭАЗ ТП 3-4/250 | 500/5 | 0.91
42 | Кизлярские ГорЭС | ПС КЭАЗ | 3 | ТП 3-4/250 | 1 | п. Разъезд №17 | Лесная улица | 35 | 38 | 48 | 18 | АС | фасад-кирпич | НС(1)-Б | ПВ | 1 | 43,965094 | 46,693317 | АС | Фидер №3 | 1 | 1 | АСфасад-кирпичАС | 1 | Вариант №1.1 | Кизлярские ГорЭС ПС КЭАЗ ТП 3-4/250 | 500/5 | 0.91
43 | Кизлярские ГорЭС | ПС КЭАЗ | 3 | ТП 3-4/250 | 1 | п. Разъезд №17 | Лесная улица | 29 | 42 | 53 | 16 | АС | фасад-кирпич | НС(1)-Б | ПВ | 1 | 43,965566 | 46,69288 | АС | Фидер №3 | 1 | 1 | АСфасад-кирпичАС | 1 | Вариант №1.1 | Кизлярские ГорЭС ПС КЭАЗ ТП 3-4/250 | 500/5 | 0.91
44 | Кизлярские ГорЭС | ПС КЭАЗ | 3 | ТП 3-4/250 | 1 | п. Разъезд №17 | Лесная улица | 23 | 44 | 55 | 14 | АС | фасад-кирпич | Н(1)-Б | ПВ | 1 | 43,966117 | 46,6934 | АС | Фидер №3 | 1 | 1 | АСфасад-кирпичАС | 1 | Вариант №1.1 | Кизлярские ГорЭС ПС КЭАЗ ТП 3-4/250 | 500/5 | 0.91
46 | Кизлярские ГорЭС | ПС КЭАЗ | 3 | ТП 3-4/250 | 1 | п. Разъезд №17 | Лесная улица | 21 | 45 | 57 | 17 | АС | фасад-кирпич | Н(1)-Б | ПВ | 1 | 43,966276 | 46,692964 | АС | Фидер №3 | 1 | 1 | АСфасад-кирпичАС | 1 | Вариант №1.1 | Кизлярские ГорЭС ПС КЭАЗ ТП 3-4/250 | 500/5 | 0.91
47 | Кизлярские ГорЭС | ПС КЭАЗ | 3 | ТП 3-4/250 | 1 | п. Разъезд №17 | Лесная улица | 17 | 46 | 59 | 17 | АС | фасад-кирпич | Н(1)-Б | ПВ | 1 | 43,966672 | 46,693464 | АС | Фидер №3 | 1 | 1 | АСфасад-кирпичАС | 1 | Вариант №1.1 | Кизлярские ГорЭС ПС КЭАЗ ТП 3-4/250 | 500/5 | 0.91
48 | Кизлярские ГорЭС | ПС КЭАЗ | 3 | ТП 3-4/250 | 1 | п. Разъезд №17 | Лесная улица | 16 | 47 | 61 | 20 | АС | фасад-кирпич | Н(1)-Б | ПВ | 1 | 43,966934 | 46,693092 | АС | Фидер №3 | 1 | 1 | АСфасад-кирпичАС | 1 | Вариант №1.1 | Кизлярские ГорЭС ПС КЭАЗ ТП 3-4/250 | 500/5 | 0.91
49 | Кизлярские ГорЭС | ПС КЭАЗ | 3 | ТП 3-4/250 | 1 | п. Разъезд №17 | Лесная улица | 12 | 50 | 64 | 30 | АС | фасад-кирпич | Н(1)-Б | ПВ | 1 | 43,967479 | 46,693145 | АС | Фидер №3 | 1 | 1 | АСфасад-кирпичАС | 1 | Вариант №1.1 | Кизлярские ГорЭС ПС КЭАЗ ТП 3-4/250 | 500/5 | 0.91
50 | Кизлярские ГорЭС | ПС КЭАЗ | 3 | ТП 3-4/250 | 1 | п. Разъезд №17 | Лесная улица | 10 | 51 | 65 | 27 | АС | фасад-кирпич | Н(1)-Б | ПВ | 1 | 43,967757 | 46,693118 | АС | Фидер №3 | 1 | 1 | АСфасад-кирпичАС | 1 | Вариант №1.1 | Кизлярские ГорЭС ПС КЭАЗ ТП 3-4/250 | 500/5 | 0.91
51 | Кизлярские ГорЭС | ПС КЭАЗ | 3 | ТП 3-4/250 | 1 | п. Разъезд №17 | Лесная улица | 7 | 52 | 67 | 13 | АС | фасад-кирпич | Н(1)-Б | ПВ | 1 | 43,967981 | 46,69359 | АС | Фидер №3 | 1 | 1 | АСфасад-кирпичАС | 1 | Вариант №1.1 | Кизлярские ГорЭС ПС КЭАЗ ТП 3-4/250 | 500/5 | 0.91
53 | Кизлярские ГорЭС | ПС КЭАЗ | 3 | ТП 3-4/250 | 1 | п. Разъезд №17 | Вокзальная улица | 1 | 13 | 10 | 2 | АС | фасад-кирпич | НД(1)-Б | ПВ | 1 | 43,96714 | 46,694843 | АС | Фидер №3 | 1 | 1 | АСфасад-кирпичАС | 1 | Вариант №1.1 | Кизлярские ГорЭС ПС КЭАЗ ТП 3-4/250 | 500/5 | 0.91
54 | Кизлярские ГорЭС | ПС КЭАЗ | 3 | ТП 3-4/250 | 1 | п. Разъезд №17 | Вокзальная улица | 16 | 14 | 11 | 11 | АС | фасад-кирпич | НД(1)-Б | ПВ | 1 | 43,966985 | 46,694532 | АС | Фидер №3 | 1 | 1 | АСфасад-кирпичАС | 1 | Вариант №1.1 | Кизлярские ГорЭС ПС КЭАЗ ТП 3-4/250 | 500/5 | 0.91
60 | Кизлярские ГорЭС | ПС КЭАЗ | 3 | ТП 3-4/250 | 1 | п. Разъезд №17 | Лесная улица | 51 | 33 | 37 | 11 | АС | фасад-кирпич | НД(1)-Б | ПВ | 1 | 43,963708 | 46,693319 | АС | Фидер №3 | 1 | 1 | АСфасад-кирпичАС | 1 | Вариант №1.1 | Кизлярские ГорЭС ПС КЭАЗ ТП 3-4/250 | 500/5 | 0.91
61 | Кизлярские ГорЭС | ПС КЭАЗ | 3 | ТП 3-4/250 | 1 | п. Разъезд №17 | Лесная улица | 49 | 34 | 38 | 8 | АС | фасад-кирпич | НД(1)-Б | ПВ | 1 | 43,963913 | 46,693289 | АС | Фидер №3 | 1 | 1 | АСфасад-кирпичАС | 1 | Вариант №1.1 | Кизлярские ГорЭС ПС КЭАЗ ТП 3-4/250 | 500/5 | 0.91
66 | Кизлярские ГорЭС | ПС КЭАЗ | 3 | ТП 3-4/250 | 1 | п. Разъезд №17 | Лесная улица | 25 | 43 | 54 | 15 | АС | фасад-кирпич | НД(1)-Б | ПВ | 1 | 43,965864 | 46,693029 | АС | Фидер №3 | 1 | 1 | АСфасад-кирпичАС | 1 | Вариант №1.1 | Кизлярские ГорЭС ПС КЭАЗ ТП 3-4/250 | 500/5 | 0.91
67 | Кизлярские ГорЭС | ПС КЭАЗ | 3 | ТП 3-4/250 | 1 | п. Разъезд №17 | Лесная улица | 19 | 45 | 58 | 21 | АС | фасад-кирпич | НД(3)-Ю | ПВ | 3 | 43,966437 | 46,693337 | АС | Фидер №3 | 2 | 1 | АСфасад-кирпичАС | 1 | Вариант №2.1 | Кизлярские ГорЭС ПС КЭАЗ ТП 3-4/250 | 500/5 | 0.91
68 | Кизлярские ГорЭС | ПС КЭАЗ | 3 | ТП 3-4/250 | 1 | п. Разъезд №17 | Лесная улица | 13 | 49 | 63 | 9 | АС | фасад-кирпич | НД(1)-Б | ПВ | 1 | 43,967256 | 46,693531 | АС | Фидер №3 | 1 | 1 | АСфасад-кирпичАС | 1 | Вариант №1.1 | Кизлярские ГорЭС ПС КЭАЗ ТП 3-4/250 | 500/5 | 0.91
1 | Кизлярские ГорЭС | ПС КЭАЗ | 3 | ТП 3-11/100 | 1 | п. Новониколаевка | улица Крупской | 21"а" | 1 | 1 | 13 | СИП | фасад-кирпич | Н(1)-Б | ПВ | 1 | 43,994533 | 46,698345 | АС | Фидер №3 | 1 | 1 | СИПфасад-кирпичАС | 5 | Вариант №1.5 | Кизлярские ГорЭС ПС КЭАЗ ТП 3-11/100 | 200/5 | 0.52
2 | Кизлярские ГорЭС | ПС КЭАЗ | 3 | ТП 3-11/100 | 1 | п. Новониколаевка | улица Победы | 24 | 2 | 2 | 13 | СИП | фасад-кирпич | К(1)-Б | ПВ | 1 | 43,994724 | 46,698396 | АС | Фидер №3 | 1 | 0 | СИПфасад-кирпичАС | 5 | Вариант №1.5 | Кизлярские ГорЭС ПС КЭАЗ ТП 3-11/100 | 200/5 | 0.52
3 | Кизлярские ГорЭС | ПС КЭАЗ | 3 | ТП 3-11/100 | 1 | п. Новониколаевка | улица Победы | 26 | 2 | 3 | 6 | СИП | фасад-кирпич | Н(1)-Б | ПВ | 1 | 43,994808 | 46,698435 | АС | Фидер №3 | 1 | 1 | СИПфасад-кирпичАС | 5 | Вариант №1.5 | Кизлярские ГорЭС ПС КЭАЗ ТП 3-11/100 | 200/5 | 0.52
4 | Кизлярские ГорЭС | ПС КЭАЗ | 3 | ТП 3-11/100 | 1 | п. Новониколаевка | улица Победы | 28 | 3 | 4 | 2 | СИП | фасад-кирпич | К(1)-Б | ПВ | 1 | 43,995203 | 46,698603 | АС | Фидер №3 | 1 | 0 | СИПфасад-кирпичАС | 5 | Вариант №1.5 | Кизлярские ГорЭС ПС КЭАЗ ТП 3-11/100 | 200/5 | 0.52
6 | Кизлярские ГорЭС | ПС КЭАЗ | 3 | ТП 3-11/100 | 1 | п. Новониколаевка | улица Победы | 32 | 4 | 6 | 15 | СИП | фасад-кирпич | К(1)-Б | ПВ | 1 | 43,995551 | 46,698926 | АС | Фидер №3 | 1 | 0 | СИПфасад-кирпичАС | 5 | Вариант №1.5 | Кизлярские ГорЭС ПС КЭАЗ ТП 3-11/100 | 200/5 | 0.52
7 | Кизлярские ГорЭС | ПС КЭАЗ | 3 | ТП 3-11/100 | 1 | п. Новониколаевка | улица Победы | 36 | 5 | 7 | 11 | СИП | фасад-кирпич | К(1)-Б | ПВ | 1 | 43,995802 | 46,698922 | АС | Фидер №3 | 1 | 0 | СИПфасад-кирпичАС | 5 | Вариант №1.5 | Кизлярские ГорЭС ПС КЭАЗ ТП 3-11/100 | 200/5 | 0.52
8 | Кизлярские ГорЭС | ПС КЭАЗ | 3 | ТП 3-11/100 | 1 | п. Новониколаевка | улица Победы | 38 | 6 | 8 | 3 | СИП | фасад-кирпич | К(1)-Б | ПВ | 1 | 43,995911 | 46,698984 | АС | Фидер №3 | 1 | 0 | СИПфасад-кирпичАС | 5 | Вариант №1.5 | Кизлярские ГорЭС ПС КЭАЗ ТП 3-11/100 | 200/5 | 0.52
9 | Кизлярские ГорЭС | ПС КЭАЗ | 3 | ТП 3-11/100 | 1 | п. Новониколаевка | улица Победы | 50 | 8 | 9 | 15 | СИП | фасад-кирпич | Н(1)-Б | ПВ | 1 | 43,996434 | 46,699244 | АС | Фидер №3 | 1 | 1 | СИПфасад-кирпичАС | 5 | Вариант №1.5 | Кизлярские ГорЭС ПС КЭАЗ ТП 3-11/100 | 200/5 | 0.52
10 | Кизлярские ГорЭС | ПС КЭАЗ | 3 | ТП 3-11/100 | 1 | п. Новониколаевка | улица Победы | 40 | 9 | 10 | 15 | СИП | фасад-кирпич | Н(1)-Б | ПВ | 1 | 43,995926 | 46,699728 | АС | Фидер №3 | 1 | 1 | СИПфасад-кирпичАС | 5 | Вариант №1.5 | Кизлярские ГорЭС ПС КЭАЗ ТП 3-11/100 | 200/5 | 0.52
11 | Кизлярские ГорЭС | ПС КЭАЗ | 3 | ТП 3-11/100 | 1 | п. Новониколаевка | улица Победы | 42 | 11 | 11 | 20 | СИП | фасад-кирпич | К(1)-Б | ПВ | 1 | 43,99575 | 46,700581 | АС | Фидер №3 | 1 | 0 | СИПфасад-кирпичАС | 5 | Вариант №1.5 | Кизлярские ГорЭС ПС КЭАЗ ТП 3-11/100 | 200/5 | 0.52
12 | Кизлярские ГорЭС | ПС КЭАЗ | 3 | ТП 3-11/100 | 1 | п. Новониколаевка | улица Победы | 44 | 11 | 12 | 24 | СИП | фасад-кирпич | Н(1)-Б | ПВ | 1 | 43,995698 | 46,701056 | АС | Фидер №3 | 1 | 1 | СИПфасад-кирпичАС | 5 | Вариант №1.5 | Кизлярские ГорЭС ПС КЭАЗ ТП 3-11/100 | 200/5 | 0.52
13 | Кизлярские ГорЭС | ПС КЭАЗ | 3 | ТП 3-11/100 | 1 | п. Новониколаевка | улица Победы | 46 | 12 | 13 | 15 | СИП | фасад-кирпич | К(1)-Б | ПВ | 1 | 43,99559 | 46,701468 | АС | Фидер №3 | 1 | 0 | СИПфасад-кирпичАС | 5 | Вариант №1.5 | Кизлярские ГорЭС ПС КЭАЗ ТП 3-11/100 | 200/5 | 0.52
14 | Кизлярские ГорЭС | ПС КЭАЗ | 3 | ТП 3-11/100 | 1 | п. Новониколаевка | улица Победы | 48 | 13 | 14 | 12 | СИП | фасад-кирпич | К(1)-Б | ПВ | 1 | 43,995542 | 46,701878 | АС | Фидер №3 | 1 | 0 | СИПфасад-кирпичАС | 5 | Вариант №1.5 | Кизлярские ГорЭС ПС КЭАЗ ТП 3-11/100 | 200/5 | 0.52
15 | Кизлярские ГорЭС | ПС КЭАЗ | 3 | ТП 3-11/100 | 1 | п. Новониколаевка | переулок Победы | 19 | 15 | 15 | 12 | СИП | фасад-кирпич | К(1)-Б | ПВ | 1 | 43,994664 | 46,69744 | АС | Фидер №3 | 1 | 0 | СИПфасад-кирпичАС | 5 | Вариант №1.5 | Кизлярские ГорЭС ПС КЭАЗ ТП 3-11/100 | 200/5 | 0.52
17 | Кизлярские ГорЭС | ПС КЭАЗ | 3 | ТП 3-11/100 | 1 | п. Новониколаевка | улица Победы | 21 | 15 | 17 | 20 | СИП | фасад-кирпич | Н(1)-Б | ПВ | 1 | 43,994804 | 46,697535 | АС | Фидер №3 | 1 | 1 | СИПфасад-кирпичАС | 5 | Вариант №1.5 | Кизлярские ГорЭС ПС КЭАЗ ТП 3-11/100 | 200/5 | 0.52
18 | Кизлярские ГорЭС | ПС КЭАЗ | 3 | ТП 3-11/100 | 1 | п. Новониколаевка | улица Победы | 23 | 16 | 18 | 4 | СИП | фасад-кирпич | Н(1)-Б | ПВ | 1 | 43,994946 | 46,697712 | АС | Фидер №3 | 1 | 1 | СИПфасад-кирпичАС | 5 | Вариант №1.5 | Кизлярские ГорЭС ПС КЭАЗ ТП 3-11/100 | 200/5 | 0.52
19 | Кизлярские ГорЭС | ПС КЭАЗ | 3 | ТП 3-11/100 | 1 | п. Новониколаевка | улица Победы | 27 | 17 | 19 | 4 | СИП | фасад-кирпич | К(1)-Б | ПВ | 1 | 43,995215 | 46,697871 | АС | Фидер №3 | 1 | 0 | СИПфасад-кирпичАС | 5 | Вариант №1.5 | Кизлярские ГорЭС ПС КЭАЗ ТП 3-11/100 | 200/5 | 0.52
21 | Кизлярские ГорЭС | ПС КЭАЗ | 3 | ТП 3-11/100 | 1 | п. Новониколаевка | улица Победы | 29 | 20 | 21 | 13 | СИП | фасад-кирпич | К(1)-Б | ПВ | 1 | 43,995994 | 46,698409 | АС | Фидер №3 | 1 | 0 | СИПфасад-кирпичАС | 5 | Вариант №1.5 | Кизлярские ГорЭС ПС КЭАЗ ТП 3-11/100 | 200/5 | 0.52
22 | Кизлярские ГорЭС | ПС КЭАЗ | 3 | ТП 3-11/100 | 1 | п. Новониколаевка | улица Победы | 31 | 20 | 22 | 6 | СИП | фасад-кирпич | Н(1)-Б | ПВ | 1 | 43,996155 | 46,69848 | АС | Фидер №3 | 1 | 1 | СИПфасад-кирпичАС | 5 | Вариант №1.5 | Кизлярские ГорЭС ПС КЭАЗ ТП 3-11/100 | 200/5 | 0.52
23 | Кизлярские ГорЭС | ПС КЭАЗ | 3 | ТП 3-11/100 | 1 | п. Новониколаевка | улица Победы | 33 | 21 | 23 | 5 | СИП | фасад-кирпич | НД(1)-Б | ПВ | 1 | 43,996456 | 46,698646 | АС | Фидер №3 | 1 | 1 | СИПфасад-кирпичАС | 5 | Вариант №1.5 | Кизлярские ГорЭС ПС КЭАЗ ТП 3-11/100 | 200/5 | 0.52
24 | Кизлярские ГорЭС | ПС КЭАЗ | 3 | ТП 3-11/100 | 1 | п. Новониколаевка | улица Победы | 37 | 23 | 24 | 8 | СИП | фасад-кирпич | К(1)-Б | ПВ | 1 | 43,996948 | 46,698673 | АС | Фидер №3 | 1 | 0 | СИПфасад-кирпичАС | 5 | Вариант №1.5 | Кизлярские ГорЭС ПС КЭАЗ ТП 3-11/100 | 200/5 | 0.52
25 | Кизлярские ГорЭС | ПС КЭАЗ | 3 | ТП 3-11/100 | 1 | п. Новониколаевка | улица Победы | 39 | 24 | 25 | 6 | СИП | фасад-кирпич | К(1)-Б | ПВ | 1 | 43,997189 | 46,698751 | АС | Фидер №3 | 1 | 0 | СИПфасад-кирпичАС | 5 | Вариант №1.5 | Кизлярские ГорЭС ПС КЭАЗ ТП 3-11/100 | 200/5 | 0.52
26 | Кизлярские ГорЭС | ПС КЭАЗ | 3 | ТП 3-11/100 | 1 | п. Новониколаевка | улица Победы | 41 | 24 | 26 | 14 | СИП | фасад-кирпич | К(1)-Б | ПВ | 1 | 43,997298 | 46,698712 | АС | Фидер №3 | 1 | 0 | СИПфасад-кирпичАС | 5 | Вариант №1.5 | Кизлярские ГорЭС ПС КЭАЗ ТП 3-11/100 | 200/5 | 0.52
27 | Кизлярские ГорЭС | ПС КЭАЗ | 3 | ТП 3-11/100 | 1 | п. Новониколаевка | улица Победы | 45 | 25 | 27 | 4 | СИП | фасад-кирпич | К(1)-Б | ПВ | 1 | 43,997569 | 46,69887 | АС | Фидер №3 | 1 | 0 | СИПфасад-кирпичАС | 5 | Вариант №1.5 | Кизлярские ГорЭС ПС КЭАЗ ТП 3-11/100 | 200/5 | 0.52
30 | Кизлярские ГорЭС | ПС КЭАЗ | 3 | ТП 3-11/100 | 1 | п. Новониколаевка | улица Победы | 19 | 36 | 30 | 15 | СИП | фасад-кирпич | НД(1)-Б | ПВ | 1 | 43,998108 | 46,701058 | АС | Фидер №3 | 1 | 1 | СИПфасад-кирпичАС | 5 | Вариант №1.5 | Кизлярские ГорЭС ПС КЭАЗ ТП 3-11/100 | 200/5 | 0.52
35 | Кизлярские ГорЭС | ПС КЭАЗ | 3 | ТП 3-11/100 | 1 | п. Новониколаевка | Школьный переулок | 1 | 44 | 35 | 9 | СИП | фасад-кирпич | К(1)-Б | ПВ | 1 | 43,995938 | 46,697457 | АС | Фидер №3 | 1 | 0 | СИПфасад-кирпичАС | 5 | Вариант №1.5 | Кизлярские ГорЭС ПС КЭАЗ ТП 3-11/100 | 200/5 | 0.52
36 | Кизлярские ГорЭС | ПС КЭАЗ | 3 | ТП 3-11/100 | 1 | п. Новониколаевка | Школьный переулок | 3 | 45 | 36 | 8 | СИП | фасад-кирпич | К(1)-Б | ПВ | 1 | 43,996029 | 46,697007 | АС | Фидер №3 | 1 | 0 | СИПфасад-кирпичАС | 5 | Вариант №1.5 | Кизлярские ГорЭС ПС КЭАЗ ТП 3-11/100 | 200/5 | 0.52
37 | Кизлярские ГорЭС | ПС КЭАЗ | 3 | ТП 3-11/100 | 1 | п. Новониколаевка | Школьный переулок | 10 | 47 | 37 | 5 | СИП | фасад-кирпич | К(1)-Б | ПВ | 1 | 43,99637 | 46,696504 | АС | Фидер №3 | 1 | 0 | СИПфасад-кирпичАС | 5 | Вариант №1.5 | Кизлярские ГорЭС ПС КЭАЗ ТП 3-11/100 | 200/5 | 0.52
38 | Кизлярские ГорЭС | ПС КЭАЗ | 3 | ТП 3-11/100 | 1 | п. Новониколаевка | Школьный переулок | 6 | 48 | 38 | 14 | СИП | фасад-кирпич | НД(1)-Б | ПВ | 1 | 43,996259 | 46,696905 | АС | Фидер №3 | 1 | 1 | СИПфасад-кирпичАС | 5 | Вариант №1.5 | Кизлярские ГорЭС ПС КЭАЗ ТП 3-11/100 | 200/5 | 0.52
39 | Кизлярские ГорЭС | ПС КЭАЗ | 3 | ТП 3-11/100 | 1 | п. Новониколаевка | Школьный переулок | 4 | 49 | 39 | 12 | СИП | фасад-кирпич | НД(1)-Б | ПВ | 1 | 43,996185 | 46,697088 | АС | Фидер №3 | 1 | 1 | СИПфасад-кирпичАС | 5 | Вариант №1.5 | Кизлярские ГорЭС ПС КЭАЗ ТП 3-11/100 | 200/5 | 0.52
41 | Кизлярские ГорЭС | ПС КЭАЗ | 3 | ТП 3-11/100 | 1 | п. Новониколаевка | Школьный переулок | 2 | 50 | 41 | 10 | СИП | фасад-кирпич | НД(1)-Б | ПВ | 1 | 43,99611 | 46,697387 | АС | Фидер №3 | 1 | 1 | СИПфасад-кирпичАС | 5 | Вариант №1.5 | Кизлярские ГорЭС ПС КЭАЗ ТП 3-11/100 | 200/5 | 0.52
42 | Кизлярские ГорЭС | ПС КЭАЗ | 3 | ТП 3-11/100 | 2 | п. Новониколаевка | улица Победы | 22 | 2 | 1 | 17 | СИП | фасад-кирпич | Н(1)-Б | ПВ | 1 | 43,994138 | 46,698137 | АС | Фидер №3 | 1 | 1 | СИПфасад-кирпичАС | 5 | Вариант №1.5 | Кизлярские ГорЭС ПС КЭАЗ ТП 3-11/100 | 200/5 | 0.52
43 | Кизлярские ГорЭС | ПС КЭАЗ | 3 | ТП 3-11/100 | 2 | п. Новониколаевка | улица Победы | 20 | 3 | 2 | 8 | СИП | фасад-кирпич | Н(1)-Б | ПВ | 1 | 43,993953 | 46,697988 | АС | Фидер №3 | 1 | 1 | СИПфасад-кирпичАС | 5 | Вариант №1.5 | Кизлярские ГорЭС ПС КЭАЗ ТП 3-11/100 | 200/5 | 0.52
44 | Кизлярские ГорЭС | ПС КЭАЗ | 3 | ТП 3-11/100 | 2 | п. Новониколаевка | улица Победы | 18 | 3 | 3 | 16 | СИП | фасад-кирпич | К(1)-Б | ПВ | 1 | 43,993777 | 46,697944 | АС | Фидер №3 | 1 | 0 | СИПфасад-кирпичАС | 5 | Вариант №1.5 | Кизлярские ГорЭС ПС КЭАЗ ТП 3-11/100 | 200/5 | 0.52
45 | Кизлярские ГорЭС | ПС КЭАЗ | 3 | ТП 3-11/100 | 2 | п. Новониколаевка | улица Победы | 16 | 4 | 4 | 13 | СИП | фасад-кирпич | К(1)-Б | ПВ | 1 | 43,993461 | 46,697733 | АС | Фидер №3 | 1 | 0 | СИПфасад-кирпичАС | 5 | Вариант №1.5 | Кизлярские ГорЭС ПС КЭАЗ ТП 3-11/100 | 200/5 | 0.52
46 | Кизлярские ГорЭС | ПС КЭАЗ | 3 | ТП 3-11/100 | 2 | п. Новониколаевка | улица Победы | 14 | 5 | 5 | 6 | СИП | фасад-кирпич | К(1)-Б | ПВ | 1 | 43,993204 | 46,697649 | АС | Фидер №3 | 1 | 0 | СИПфасад-кирпичАС | 5 | Вариант №1.5 | Кизлярские ГорЭС ПС КЭАЗ ТП 3-11/100 | 200/5 | 0.52
47 | Кизлярские ГорЭС | ПС КЭАЗ | 3 | ТП 3-11/100 | 2 | п. Новониколаевка | улица Победы | 12 | 5 | 6 | 12 | СИП | фасад-кирпич | К(1)-Б | ПВ | 1 | 43,993092 | 46,69765 | АС | Фидер №3 | 1 | 0 | СИПфасад-кирпичАС | 5 | Вариант №1.5 | Кизлярские ГорЭС ПС КЭАЗ ТП 3-11/100 | 200/5 | 0.52
48 | Кизлярские ГорЭС | ПС КЭАЗ | 3 | ТП 3-11/100 | 2 | п. Новониколаевка | улица Победы | 10 | 6 | 7 | 11 | СИП | фасад-кирпич | Н(1)-Б | ПВ | 1 | 43,992756 | 46,697592 | АС | Фидер №3 | 1 | 1 | СИПфасад-кирпичАС | 5 | Вариант №1.5 | Кизлярские ГорЭС ПС КЭАЗ ТП 3-11/100 | 200/5 | 0.52
49 | Кизлярские ГорЭС | ПС КЭАЗ | 3 | ТП 3-11/100 | 2 | п. Новониколаевка | улица Победы | 6 | 7 | 8 | 11 | СИП | фасад-кирпич | Н(1)-Б | ПВ | 1 | 43,992565 | 46,69758 | АС | Фидер №3 | 1 | 1 | СИПфасад-кирпичАС | 5 | Вариант №1.5 | Кизлярские ГорЭС ПС КЭАЗ ТП 3-11/100 | 200/5 | 0.52
50 | Кизлярские ГорЭС | ПС КЭАЗ | 3 | ТП 3-11/100 | 2 | п. Новониколаевка | улица Победы | 4 | 7 | 9 | 17 | СИП | фасад-кирпич | Н(1)-Б | ПВ | 1 | 43,992375 | 46,697543 | АС | Фидер №3 | 1 | 1 | СИПфасад-кирпичАС | 5 | Вариант №1.5 | Кизлярские ГорЭС ПС КЭАЗ ТП 3-11/100 | 200/5 | 0.52
51 | Кизлярские ГорЭС | ПС КЭАЗ | 3 | ТП 3-11/100 | 2 | п. Новониколаевка | улица Победы | 2 | 8 | 10 | 25 | СИП | фасад-кирпич | К(1)-Б | ПВ | 1 | 43,9921 | 46,697538 | АС | Фидер №3 | 1 | 0 | СИПфасад-кирпичАС | 5 | Вариант №1.5 | Кизлярские ГорЭС ПС КЭАЗ ТП 3-11/100 | 200/5 | 0.52
52 | Кизлярские ГорЭС | ПС КЭАЗ | 3 | ТП 3-11/100 | 2 | п. Новониколаевка | улица Крупской | 23 | 11 | 11 | 7 | СИП | фасад-кирпич | К(1)-Б | ПВ | 1 | 43,994347 | 46,698944 | АС | Фидер №3 | 1 | 0 | СИПфасад-кирпичАС | 5 | Вариант №1.5 | Кизлярские ГорЭС ПС КЭАЗ ТП 3-11/100 | 200/5 | 0.52
53 | Кизлярские ГорЭС | ПС КЭАЗ | 3 | ТП 3-11/100 | 2 | п. Новониколаевка | улица Крупской | 25 | 11 | 12 | 13 | СИП | фасад-кирпич | Н(1)-Б | ПВ | 1 | 43,994258 | 46,699164 | АС | Фидер №3 | 1 | 1 | СИПфасад-кирпичАС | 5 | Вариант №1.5 | Кизлярские ГорЭС ПС КЭАЗ ТП 3-11/100 | 200/5 | 0.52
54 | Кизлярские ГорЭС | ПС КЭАЗ | 3 | ТП 3-11/100 | 2 | п. Новониколаевка | улица Крупской | 27 | 12 | 13 | 10 | СИП | фасад-кирпич | К(1)-Б | ПВ | 1 | 43,994262 | 46,699357 | СИП | Фидер №3 | 1 | 0 | СИПфасад-кирпичСИП | 6 | Вариант №1.6 | Кизлярские ГорЭС ПС КЭАЗ ТП 3-11/100 | 200/5 | 0.52
55 | Кизлярские ГорЭС | ПС КЭАЗ | 3 | ТП 3-11/100 | 2 | п. Новониколаевка | улица Крупской | 29 | 12 | 14 | 6 | СИП | фасад-кирпич | Н(1)-Б | ПВ | 1 | 43,994236 | 46,699568 | АС | Фидер №3 | 1 | 1 | СИПфасад-кирпичАС | 5 | Вариант №1.5 | Кизлярские ГорЭС ПС КЭАЗ ТП 3-11/100 | 200/5 | 0.52
56 | Кизлярские ГорЭС | ПС КЭАЗ | 3 | ТП 3-11/100 | 2 | п. Новониколаевка | улица Крупской | 31 | 13 | 15 | 12 | СИП | фасад-кирпич | К(1)-Б | ПВ | 1 | 43,9942 | 46,699858 | АС | Фидер №3 | 1 | 0 | СИПфасад-кирпичАС | 5 | Вариант №1.5 | Кизлярские ГорЭС ПС КЭАЗ ТП 3-11/100 | 200/5 | 0.52
57 | Кизлярские ГорЭС | ПС КЭАЗ | 3 | ТП 3-11/100 | 2 | п. Новониколаевка | улица Крупской | 33 | 13 | 16 | 10 | СИП | фасад-кирпич | К(1)-Б | ПВ | 1 | 43,994144 | 46,700121 | АС | Фидер №3 | 1 | 0 | СИПфасад-кирпичАС | 5 | Вариант №1.5 | Кизлярские ГорЭС ПС КЭАЗ ТП 3-11/100 | 200/5 | 0.52
58 | Кизлярские ГорЭС | ПС КЭАЗ | 3 | ТП 3-11/100 | 2 | п. Новониколаевка | улица Крупской | 35 | 13 | 17 | 20 | СИП | фасад-кирпич | Н(1)-Б | ПВ | 1 | 43,994147 | 46,700242 | АС | Фидер №3 | 1 | 1 | СИПфасад-кирпичАС | 5 | Вариант №1.5 | Кизлярские ГорЭС ПС КЭАЗ ТП 3-11/100 | 200/5 | 0.52
59 | Кизлярские ГорЭС | ПС КЭАЗ | 3 | ТП 3-11/100 | 2 | п. Новониколаевка | улица Крупской | 37 | 14 | 18 | 6 | СИП | фасад-кирпич | НД(1)-Б | ПВ | 1 | 43,994057 | 46,700542 | СИП | Фидер №3 | 1 | 1 | СИПфасад-кирпичСИП | 6 | Вариант №1.6 | Кизлярские ГорЭС ПС КЭАЗ ТП 3-11/100 | 200/5 | 0.52
60 | Кизлярские ГорЭС | ПС КЭАЗ | 3 | ТП 3-11/100 | 2 | п. Новониколаевка | улица Крупской | 39 | 15 | 19 | 11 | СИП | фасад-кирпич | Н(1)-Б | ПВ | 1 | 43,994079 | 46,701036 | АС | Фидер №3 | 1 | 1 | СИПфасад-кирпичАС | 5 | Вариант №1.5 | Кизлярские ГорЭС ПС КЭАЗ ТП 3-11/100 | 200/5 | 0.52
61 | Кизлярские ГорЭС | ПС КЭАЗ | 3 | ТП 3-11/100 | 2 | п. Новониколаевка | улица Крупской | 41 | 15 | 20 | 17 | СИП | фасад-кирпич | К(1)-Б | ПВ | 1 | 43,993982 | 46,701206 | АС | Фидер №3 | 1 | 0 | СИПфасад-кирпичАС | 5 | Вариант №1.5 | Кизлярские ГорЭС ПС КЭАЗ ТП 3-11/100 | 200/5 | 0.52
62 | Кизлярские ГорЭС | ПС КЭАЗ | 3 | ТП 3-11/100 | 2 | п. Новониколаевка | улица Крупской | 18 | 18 | 21 | 2 | СИП | фасад-кирпич | НД(1)-Б | ПВ | 1 | 43,993531 | 46,701378 | АС | Фидер №3 | 1 | 1 | СИПфасад-кирпичАС | 5 | Вариант №1.5 | Кизлярские ГорЭС ПС КЭАЗ ТП 3-11/100 | 200/5 | 0.52
1 | Кизлярские ГорЭС | ПС КЭАЗ | 3 | ТП 3-6/400 | 1 | п. Комсомольский | улица Кирова | 11 | 1 | 1 | 10 | АС | фасад-кирпич | К(1)-Б | ПВ | 1 | 43,981199 | 46,69484 | АС | Фидер №3 | 1 | 0 | АСфасад-кирпичАС | 1 | Вариант №1.1 | Кизлярские ГорЭС ПС КЭАЗ ТП 3-6/400 | 800/5 | 0.82
2 | Кизлярские ГорЭС | ПС КЭАЗ | 3 | ТП 3-6/400 | 1 | п. Комсомольский | улица Кирова | 10 | 3 | 2 | 22 | АС | фасад-кирпич | К(3)-Б | ПВ | 3 | 43,980943 | 46,694251 | АС | Фидер №3 | 2 | 0 | АСфасад-кирпичАС | 1 | Вариант №2.1 | Кизлярские ГорЭС ПС КЭАЗ ТП 3-6/400 | 800/5 | 0.82
3 | Кизлярские ГорЭС | ПС КЭАЗ | 3 | ТП 3-6/400 | 1 | п. Комсомольский | улица Кирова | 12 | 3 | 3 | 42 | АС | фасад-кирпич | Н(1)-Б | ПВ | 1 | 43,980399 | 46,694402 | АС | Фидер №3 | 1 | 1 | АСфасад-кирпичАС | 1 | Вариант №1.1 | Кизлярские ГорЭС ПС КЭАЗ ТП 3-6/400 | 800/5 | 0.82
4 | Кизлярские ГорЭС | ПС КЭАЗ | 3 | ТП 3-6/400 | 1 | п. Комсомольский | улица Кирова | 15 | 6 | 29 | 68 | АС | фасад-кирпич | Н(1)-Б | ПВ | 1 | 43,980314 | 46,695311 | АС | Фидер №3 | 1 | 1 | АСфасад-кирпичАС | 1 | Вариант №1.1 | Кизлярские ГорЭС ПС КЭАЗ ТП 3-6/400 | 800/5 | 0.82
5 | Кизлярские ГорЭС | ПС КЭАЗ | 3 | ТП 3-6/400 | 1 | п. Комсомольский | улица Кирова | 13 | 7 | 4 | 11 | АС | фасад-кирпич | Н(1)-Б | ПВ | 1 | 43,980556 | 46,694997 | АС | Фидер №3 | 1 | 1 | АСфасад-кирпичАС | 1 | Вариант №1.1 | Кизлярские ГорЭС ПС КЭАЗ ТП 3-6/400 | 800/5 | 0.82
9 | Кизлярские ГорЭС | ПС КЭАЗ | 3 | ТП 3-6/400 | 1 | п. Комсомольский | улица Кирова | 16 | 11 | 7 | 33 | АС | фасад-кирпич | Н(1)-Б | ПВ | 1 | 43,979883 | 46,694767 | АС | Фидер №3 | 1 | 1 | АСфасад-кирпичАС | 1 | Вариант №1.1 | Кизлярские ГорЭС ПС КЭАЗ ТП 3-6/400 | 800/5 | 0.82
10 | Кизлярские ГорЭС | ПС КЭАЗ | 3 | ТП 3-6/400 | 1 | п. Комсомольский | улица Кирова | 17 | 12 | 9 | 0 | АС | фасад-кирпич | Н(1)-Ю | ПВ | 1 | 43,979747 | 46,695154 | АС | Фидер №3 | 1 | 1 | АСфасад-кирпичАС | 1 | Вариант №1.1 | Кизлярские ГорЭС ПС КЭАЗ ТП 3-6/400 | 800/5 | 0.82
13 | Кизлярские ГорЭС | ПС КЭАЗ | 3 | ТП 3-6/400 | 1 | п. Комсомольский | улица Кирова | 18 | 13 | 12 | 33 | АС | фасад-кирпич | Н(1)-Б | ПВ | 1 | 43,979532 | 46,695022 | АС | Фидер №3 | 1 | 1 | АСфасад-кирпичАС | 1 | Вариант №1.1 | Кизлярские ГорЭС ПС КЭАЗ ТП 3-6/400 | 800/5 | 0.82
15 | Кизлярские ГорЭС | ПС КЭАЗ | 3 | ТП 3-6/400 | 1 | п. Комсомольский | улица Кирова | 19 | 15 | 14 | 29 | АС | фасад-кирпич | Н(1)-Б | ПВ | 1 | 43,979206 | 46,695724 | АС | Фидер №3 | 1 | 1 | АСфасад-кирпичАС | 1 | Вариант №1.1 | Кизлярские ГорЭС ПС КЭАЗ ТП 3-6/400 | 800/5 | 0.82
16 | Кизлярские ГорЭС | ПС КЭАЗ | 3 | ТП 3-6/400 | 1 | п. Комсомольский | улица Кирова | 20 | 16 | 15 | 42 | АС | фасад-кирпич | К(3)-Б | ПВ | 3 | 43,978882 | 46,695225 | АС | Фидер №3 | 2 | 0 | АСфасад-кирпичАС | 1 | Вариант №2.1 | Кизлярские ГорЭС ПС КЭАЗ ТП 3-6/400 | 800/5 | 0.82
17 | Кизлярские ГорЭС | ПС КЭАЗ | 3 | ТП 3-6/400 | 1 | п. Комсомольский | улица Кирова | 21 | 18 | 16 | 21 | АС | фасад-кирпич | Н(1)-Б | ПВ | 1 | 43,978874 | 46,695779 | АС | Фидер №3 | 1 | 1 | АСфасад-кирпичАС | 1 | Вариант №1.1 | Кизлярские ГорЭС ПС КЭАЗ ТП 3-6/400 | 800/5 | 0.82
19 | Кизлярские ГорЭС | ПС КЭАЗ | 3 | ТП 3-6/400 | 1 | п. Комсомольский | улица Кирова | 29А | 19 | 31 | 12 | АС | фасад-кирпич | Н(1)-Б | ПВ | 1 | 43,976817 | 46,696211 | АС | Фидер №3 | 1 | 1 | АСфасад-кирпичАС | 1 | Вариант №1.1 | Кизлярские ГорЭС ПС КЭАЗ ТП 3-6/400 | 800/5 | 0.82
20 | Кизлярские ГорЭС | ПС КЭАЗ | 3 | ТП 3-6/400 | 1 | п. Комсомольский | улица Кирова | 29-б | 19 | 33 | 5 | АС | фасад-кирпич | Н(1)-Б | ПВ | 1 | 43,976699 | 46,696196 | АС | Фидер №3 | 1 | 1 | АСфасад-кирпичАС | 1 | Вариант №1.1 | Кизлярские ГорЭС ПС КЭАЗ ТП 3-6/400 | 800/5 | 0.82
22 | Кизлярские ГорЭС | ПС КЭАЗ | 3 | ТП 3-6/400 | 1 | п. Комсомольский | улица Кирова | 25 | 23 | 19 | 10 | АС | фасад-кирпич | К(1)-Б | ПВ | 1 | 43,978086 | 46,695634 | АС | Фидер №3 | 1 | 0 | АСфасад-кирпичАС | 1 | Вариант №1.1 | Кизлярские ГорЭС ПС КЭАЗ ТП 3-6/400 | 800/5 | 0.82
23 | Кизлярские ГорЭС | ПС КЭАЗ | 3 | ТП 3-6/400 | 1 | п. Комсомольский | улица Кирова | 27 | 25 | 20 | 19 | АС | фасад-кирпич | Н(1)-Б | ПВ | 1 | 43,977732 | 46,696083 | АС | Фидер №3 | 1 | 1 | АСфасад-кирпичАС | 1 | Вариант №1.1 | Кизлярские ГорЭС ПС КЭАЗ ТП 3-6/400 | 800/5 | 0.82
24 | Кизлярские ГорЭС | ПС КЭАЗ | 3 | ТП 3-6/400 | 1 | п. Комсомольский | улица Кирова | 29 | 26 | 21 | 16 | АС | фасад-кирпич | Н(1)-Б | ПВ | 1 | 43,97736 | 46,696047 | АС | Фидер №3 | 1 | 1 | АСфасад-кирпичАС | 1 | Вариант №1.1 | Кизлярские ГорЭС ПС КЭАЗ ТП 3-6/400 | 800/5 | 0.82
27 | Кизлярские ГорЭС | ПС КЭАЗ | 3 | ТП 3-6/400 | 1 | п. Комсомольский | улица Ленина | 12 | 32 | 24 | 16 | АС | фасад-кирпич | К(3)-Б | ПВ | 3 | 43,982565 | 46,695078 | АС | Фидер №3 | 2 | 0 | АСфасад-кирпичАС | 1 | Вариант №2.1 | Кизлярские ГорЭС ПС КЭАЗ ТП 3-6/400 | 800/5 | 0.82
28 | Кизлярские ГорЭС | ПС КЭАЗ | 3 | ТП 3-6/400 | 1 | п. Комсомольский | улица Кирова | 9 | 32 | 25 | 22 | АС | фасад-кирпич | Н(1)-Б | ПВ | 1 | 43,982408 | 46,694677 | АС | Фидер №3 | 1 | 1 | АСфасад-кирпичАС | 1 | Вариант №1.1 | Кизлярские ГорЭС ПС КЭАЗ ТП 3-6/400 | 800/5 | 0.82
29 | Кизлярские ГорЭС | ПС КЭАЗ | 3 | ТП 3-6/400 | 1 | п. Комсомольский | улица Кирова | 1 | 34 | 27 | 43 | АС | фасад-кирпич | Н(1)-Б | ПВ | 1 | 43,98283 | 46,694656 | АС | Фидер №3 | 1 | 1 | АСфасад-кирпичАС | 1 | Вариант №1.1 | Кизлярские ГорЭС ПС КЭАЗ ТП 3-6/400 | 800/5 | 0.82
32 | Кизлярские ГорЭС | ПС КЭАЗ | 3 | ТП 3-6/400 | 1 | п. Комсомольский | улица Кирова | 29в | 19 | 30 | 33 | АС | фасад-кирпич | НД(1)-Б | ПВ | 1 | 43,976437 | 46,6963 | АС | Фидер №3 | 1 | 1 | АСфасад-кирпичАС | 1 | Вариант №1.1 | Кизлярские ГорЭС ПС КЭАЗ ТП 3-6/400 | 800/5 | 0.82
33 | Кизлярские ГорЭС | ПС КЭАЗ | 3 | ТП 3-6/400 | 1 | п. Комсомольский | улица Кирова | 23 | 24 | 18 | 40 | АС | фасад-кирпич | НД(1)-Б | ПВ | 1 | 43,978279 | 46,695867 | АС | Фидер №3 | 1 | 1 | АСфасад-кирпичАС | 1 | Вариант №1.1 | Кизлярские ГорЭС ПС КЭАЗ ТП 3-6/400 | 800/5 | 0.82
1 | Кизлярские ГорЭС | ПС КЭАЗ | 3 | ТП 3-12/400 | 1 | п. Комсомольский | Нет данных в РК | 24 | 0 | 1 | 7 | АС | фасад-кирпич | К(3)-Ю | ПКВ | 3 | 43,8486092873225 | 46,7047420590935 |  | Фидер №3 | 2 | 0 | АСфасад-кирпич | Ошибка!!! | Вариант №2.Ошибка!!! | Кизлярские ГорЭС ПС КЭАЗ ТП 3-12/400 | 800/5
1 | Кизлярские ГорЭС | ПС КЭАЗ | 3 | ТП 4-12/250 | 1 | п. Комсомольский | Нет данных в РК | 24 | 0 | 1 | 7 | АС | фасад-кирпич | К(3)-Ю | ПКВ | 3 | 43,8486092873225 | 46,7047420590935 |  | Фидер №3 | 2 | 0 | АСфасад-кирпич | Ошибка!!! | Вариант №2.Ошибка!!! | Кизлярские ГорЭС ПС КЭАЗ ТП 4-12/250 | 500/5
1 | Кизлярские ГорЭС | ПС КЭАЗ | 4 | ТП 4-1/400 | 1 | п. Комсомольский | улица Ленина | 17 | 33 | 31 | 26 | СИП | фасад-кирпич | К(1)-Б | ПВ | 1 | 43,9822151195465 | 46,6962270455239 |  | Фидер №4 | 1 | 0 | СИПфасад-кирпич | Ошибка!!! | Вариант №1.Ошибка!!! | Кизлярские ГорЭС ПС КЭАЗ ТП 4-1/400 | 800/5 | 0.28
2 | Кизлярские ГорЭС | ПС КЭАЗ | 4 | ТП 4-1/400 | 1 | п. Комсомольский | улица Ленина | 18 | 34 | 33 | 14 | СИП | фасад-кирпич | К(1)-Б | ПВ | 1 | 43,9817441525492 | 46,6957055938543 |  | Фидер №4 | 1 | 0 | СИПфасад-кирпич | Ошибка!!! | Вариант №1.Ошибка!!! | Кизлярские ГорЭС ПС КЭАЗ ТП 4-1/400 | 800/5 | 0.28
3 | Кизлярские ГорЭС | ПС КЭАЗ | 4 | ТП 4-1/400 | 1 | п. Комсомольский | улица Ленина | 20 | 35 | 36 | 22 | СИП | фасад-кирпич | К(1)-Б | ПВ | 1 | 43,9813658727123 | 46,6958056311922 |  | Фидер №4 | 1 | 0 | СИПфасад-кирпич | Ошибка!!! | Вариант №1.Ошибка!!! | Кизлярские ГорЭС ПС КЭАЗ ТП 4-1/400 | 800/5 | 0.28
4 | Кизлярские ГорЭС | ПС КЭАЗ | 4 | ТП 4-1/400 | 1 | п. Комсомольский | улица Ленина | 19 | 35 | 37 | 34 | СИП | фасад-кирпич | К(1)-Б | ПВ | 1 | 43,9814209148308 | 46,6964627638424 |  | Фидер №4 | 1 | 0 | СИПфасад-кирпич | Ошибка!!! | Вариант №1.Ошибка!!! | Кизлярские ГорЭС ПС КЭАЗ ТП 4-1/400 | 800/5 | 0.28
6 | Кизлярские ГорЭС | ПС КЭАЗ | 4 | ТП 4-1/400 | 1 | п. Комсомольский | улица Кирова | 11А | 36 | 40 | 40 | СИП | фасад-кирпич | К(1)-Б | ПВ | 1 | 43,9811075708618 | 46,6955447363146 |  | Фидер №4 | 1 | 0 | СИПфасад-кирпич | Ошибка!!! | Вариант №1.Ошибка!!! | Кизлярские ГорЭС ПС КЭАЗ ТП 4-1/400 | 800/5 | 0.28
7 | Кизлярские ГорЭС | ПС КЭАЗ | 4 | ТП 4-1/400 | 1 | п. Комсомольский | улица Ленина | 23 | 37 | 41 | 35 | СИП | фасад-кирпич | К(1)-Б | ПВ | 1 | 43,9807081102149 | 46,6966353632429 |  | Фидер №4 | 1 | 0 | СИПфасад-кирпич | Ошибка!!! | Вариант №1.Ошибка!!! | Кизлярские ГорЭС ПС КЭАЗ ТП 4-1/400 | 800/5 | 0.28
8 | Кизлярские ГорЭС | ПС КЭАЗ | 4 | ТП 4-1/400 | 1 | п. Комсомольский | улица Ленина | 24 | 37 | 42 | 28 | СИП | фасад-кирпич | К(1)-Б | ПВ | 1 | 43,9806685958364 | 46,695954700383 |  | Фидер №4 | 1 | 0 | СИПфасад-кирпич | Ошибка!!! | Вариант №1.Ошибка!!! | Кизлярские ГорЭС ПС КЭАЗ ТП 4-1/400 | 800/5 | 0.28
9 | Кизлярские ГорЭС | ПС КЭАЗ | 4 | ТП 4-1/400 | 1 | п. Комсомольский | улица Ленина | 22 | 37 | 43 | 30 | СИП | фасад-кирпич | К(1)-Б | ПВ | 1 | 43,9808577362212 | 46,6958428939832 |  | Фидер №4 | 1 | 0 | СИПфасад-кирпич | Ошибка!!! | Вариант №1.Ошибка!!! | Кизлярские ГорЭС ПС КЭАЗ ТП 4-1/400 | 800/5 | 0.28
10 | Кизлярские ГорЭС | ПС КЭАЗ | 4 | ТП 4-1/400 | 1 | п. Комсомольский | улица Ленина | 21 | 37 | 44 | 32 | СИП | фасад-кирпич | К(1)-Б | ПВ | 1 | 43,9809014840603 | 46,6966255608007 |  | Фидер №4 | 1 | 0 | СИПфасад-кирпич | Ошибка!!! | Вариант №1.Ошибка!!! | Кизлярские ГорЭС ПС КЭАЗ ТП 4-1/400 | 800/5 | 0.28
11 | Кизлярские ГорЭС | ПС КЭАЗ | 4 | ТП 4-1/400 | 1 | п. Комсомольский | Московская улица | 1 | 40 | 45 | 29 | СИП | фасад-кирпич | К(1)-Б | ПВ | 1 | 43,9840120693032 | 46,696938801132 |  | Фидер №4 | 1 | 0 | СИПфасад-кирпич | Ошибка!!! | Вариант №1.Ошибка!!! | Кизлярские ГорЭС ПС КЭАЗ ТП 4-1/400 | 800/5 | 0.28
12 | Кизлярские ГорЭС | ПС КЭАЗ | 4 | ТП 4-1/400 | 1 | п. Комсомольский | Московская улица | 2 | 40 | 46 | 14 | СИП | фасад-кирпич | К(1)-Б | ПВ | 1 | 43,9839387624079 | 46,6964965550167 |  | Фидер №4 | 1 | 0 | СИПфасад-кирпич | Ошибка!!! | Вариант №1.Ошибка!!! | Кизлярские ГорЭС ПС КЭАЗ ТП 4-1/400 | 800/5 | 0.28
13 | Кизлярские ГорЭС | ПС КЭАЗ | 4 | ТП 4-1/400 | 1 | п. Комсомольский | Московская улица | 3 | 41 | 47 | 32 | СИП | фасад-кирпич | К(1)-Б | ПВ | 1 | 43,9837519847911 | 46,6970581218847 |  | Фидер №4 | 1 | 0 | СИПфасад-кирпич | Ошибка!!! | Вариант №1.Ошибка!!! | Кизлярские ГорЭС ПС КЭАЗ ТП 4-1/400 | 800/5 | 0.28
14 | Кизлярские ГорЭС | ПС КЭАЗ | 4 | ТП 4-1/400 | 1 | п. Комсомольский | Московская улица | 4 | 41 | 48 | 13 | СИП | фасад-кирпич | К(1)-Б | ПВ | 1 | 43,9837063443697 | 46,6965203955826 |  | Фидер №4 | 1 | 0 | СИПфасад-кирпич | Ошибка!!! | Вариант №1.Ошибка!!! | Кизлярские ГорЭС ПС КЭАЗ ТП 4-1/400 | 800/5 | 0.28
15 | Кизлярские ГорЭС | ПС КЭАЗ | 4 | ТП 4-1/400 | 1 | п. Комсомольский | Московская улица | 5 | 42 | 49 | 39 | СИП | фасад-кирпич | К(1)-Б | ПВ | 1 | 43,9835286339721 | 46,6971855574451 |  | Фидер №4 | 1 | 0 | СИПфасад-кирпич | Ошибка!!! | Вариант №1.Ошибка!!! | Кизлярские ГорЭС ПС КЭАЗ ТП 4-1/400 | 800/5 | 0.28
16 | Кизлярские ГорЭС | ПС КЭАЗ | 4 | ТП 4-1/400 | 1 | п. Комсомольский | Московская улица | 6 | 42 | 50 | 16 | СИП | фасад-кирпич | К(1)-Б | ПВ | 1 | 43,9834419113658 | 46,6965798482484 |  | Фидер №4 | 1 | 0 | СИПфасад-кирпич | Ошибка!!! | Вариант №1.Ошибка!!! | Кизлярские ГорЭС ПС КЭАЗ ТП 4-1/400 | 800/5 | 0.28
17 | Кизлярские ГорЭС | ПС КЭАЗ | 4 | ТП 4-1/400 | 1 | п. Комсомольский | Московская улица | 10 | 44 | 51 | 16 | СИП | фасад-кирпич | К(1)-Б | ПВ | 1 | 43,9830380788496 | 46,6966778815977 |  | Фидер №4 | 1 | 0 | СИПфасад-кирпич | Ошибка!!! | Вариант №1.Ошибка!!! | Кизлярские ГорЭС ПС КЭАЗ ТП 4-1/400 | 800/5 | 0.28
19 | Кизлярские ГорЭС | ПС КЭАЗ | 4 | ТП 4-1/400 | 1 | п. Комсомольский | Московская улица | 9 | 44 | 53 | 32 | СИП | фасад-кирпич | К(1)-Б | ПВ | 1 | 43,9831371653511 | 46,697243700641 |  | Фидер №4 | 1 | 0 | СИПфасад-кирпич | Ошибка!!! | Вариант №1.Ошибка!!! | Кизлярские ГорЭС ПС КЭАЗ ТП 4-1/400 | 800/5 | 0.28
20 | Кизлярские ГорЭС | ПС КЭАЗ | 4 | ТП 4-1/400 | 1 | п. Комсомольский | Московская улица | 8 | 44 | 54 | 15 | СИП | фасад-кирпич | К(1)-Б | ПВ | 1 | 43,9831144908636 | 46,6966446978975 |  | Фидер №4 | 1 | 0 | СИПфасад-кирпич | Ошибка!!! | Вариант №1.Ошибка!!! | Кизлярские ГорЭС ПС КЭАЗ ТП 4-1/400 | 800/5 | 0.28
21 | Кизлярские ГорЭС | ПС КЭАЗ | 4 | ТП 4-1/400 | 1 | п. Комсомольский | Московская улица | 11 | 45 | 55 | 31 | СИП | фасад-кирпич | К(1)-Б | ПВ | 1 | 43,9828864394087 | 46,6973017659818 |  | Фидер №4 | 1 | 0 | СИПфасад-кирпич | Ошибка!!! | Вариант №1.Ошибка!!! | Кизлярские ГорЭС ПС КЭАЗ ТП 4-1/400 | 800/5 | 0.28
23 | Кизлярские ГорЭС | ПС КЭАЗ | 4 | ТП 4-1/400 | 1 | п. Комсомольский | Московская улица | 12 | 45 | 57 | 16 | СИП | фасад-кирпич | К(1)-Б | ПВ | 1 | 43,9828255587813 | 46,6967259946686 |  | Фидер №4 | 1 | 0 | СИПфасад-кирпич | Ошибка!!! | Вариант №1.Ошибка!!! | Кизлярские ГорЭС ПС КЭАЗ ТП 4-1/400 | 800/5 | 0.28
24 | Кизлярские ГорЭС | ПС КЭАЗ | 4 | ТП 4-1/400 | 1 | п. Комсомольский | Московская улица | 13 | 46 | 58 | 32 | СИП | фасад-кирпич | К(1)-Б | ПВ | 1 | 43,9826575408522 | 46,6973636271738 |  | Фидер №4 | 1 | 0 | СИПфасад-кирпич | Ошибка!!! | Вариант №1.Ошибка!!! | Кизлярские ГорЭС ПС КЭАЗ ТП 4-1/400 | 800/5 | 0.28
28 | Кизлярские ГорЭС | ПС КЭАЗ | 4 | ТП 4-1/400 | 1 | п. Комсомольский | Московская улица | 14 | 46 | 62 | 14 | СИП | фасад-кирпич | К(1)-Б | ПВ | 1 | 43,9826002416418 | 46,6968260210368 |  | Фидер №4 | 1 | 0 | СИПфасад-кирпич | Ошибка!!! | Вариант №1.Ошибка!!! | Кизлярские ГорЭС ПС КЭАЗ ТП 4-1/400 | 800/5 | 0.28
29 | Кизлярские ГорЭС | ПС КЭАЗ | 4 | ТП 4-1/400 | 1 | п. Комсомольский | Московская улица | 16 | 47 | 63 | 11 | СИП | фасад-кирпич | К(1)-Б | ПВ | 1 | 43,9823745877622 | 46,6969006809185 |  | Фидер №4 | 1 | 0 | СИПфасад-кирпич | Ошибка!!! | Вариант №1.Ошибка!!! | Кизлярские ГорЭС ПС КЭАЗ ТП 4-1/400 | 800/5 | 0.28
30 | Кизлярские ГорЭС | ПС КЭАЗ | 4 | ТП 4-1/400 | 1 | п. Комсомольский | Московская улица | 15 | 47 | 64 | 30 | СИП | фасад-кирпич | К(1)-Б | ПВ | 1 | 43,9824247240155 | 46,6973918252761 |  | Фидер №4 | 1 | 0 | СИПфасад-кирпич | Ошибка!!! | Вариант №1.Ошибка!!! | Кизлярские ГорЭС ПС КЭАЗ ТП 4-1/400 | 800/5 | 0.28
33 | Кизлярские ГорЭС | ПС КЭАЗ | 4 | ТП 4-1/400 | 1 | п. Комсомольский | Московская улица | 17 | 49 | 67 | 32 | СИП | фасад-кирпич | К(1)-Б | ПВ | 1 | 43,9819759756023 | 46,6975834973745 |  | Фидер №4 | 1 | 0 | СИПфасад-кирпич | Ошибка!!! | Вариант №1.Ошибка!!! | Кизлярские ГорЭС ПС КЭАЗ ТП 4-1/400 | 800/5 | 0.28
34 | Кизлярские ГорЭС | ПС КЭАЗ | 4 | ТП 4-1/400 | 1 | п. Комсомольский | Московская улица | 20 | 49 | 68 | 34 | СИП | фасад-кирпич | К(1)-Б | ПВ | 1 | 43,9816238396968 | 46,6970725262898 |  | Фидер №4 | 1 | 0 | СИПфасад-кирпич | Ошибка!!! | Вариант №1.Ошибка!!! | Кизлярские ГорЭС ПС КЭАЗ ТП 4-1/400 | 800/5 | 0.28
35 | Кизлярские ГорЭС | ПС КЭАЗ | 4 | ТП 4-1/400 | 1 | п. Комсомольский | Московская улица | 19 | 49 | 69 | 43 | СИП | фасад-кирпич | К(1)-Б | ПВ | 1 | 43,9816751591751 | 46,6975967558478 |  | Фидер №4 | 1 | 0 | СИПфасад-кирпич | Ошибка!!! | Вариант №1.Ошибка!!! | Кизлярские ГорЭС ПС КЭАЗ ТП 4-1/400 | 800/5 | 0.28
36 | Кизлярские ГорЭС | ПС КЭАЗ | 4 | ТП 4-1/400 | 1 | п. Комсомольский | Советская улица | 18 | 49 | 70 | 59 | СИП | фасад-кирпич | К(1)-Б | ПВ | 1 | 43,982041622431296 | 46,6979036787657 |  | Фидер №4 | 1 | 0 | СИПфасад-кирпич | Ошибка!!! | Вариант №1.Ошибка!!! | Кизлярские ГорЭС ПС КЭАЗ ТП 4-1/400 | 800/5 | 0.28
37 | Кизлярские ГорЭС | ПС КЭАЗ | 4 | ТП 4-1/400 | 1 | п. Комсомольский | Московская улица | 18 | 49 | 71 | 7 | СИП | фасад-кирпич | К(1)-Б | ПВ | 1 | 43,9819132363761 | 46,6970888863119 |  | Фидер №4 | 1 | 0 | СИПфасад-кирпич | Ошибка!!! | Вариант №1.Ошибка!!! | Кизлярские ГорЭС ПС КЭАЗ ТП 4-1/400 | 800/5 | 0.28
38 | Кизлярские ГорЭС | ПС КЭАЗ | 4 | ТП 4-1/400 | 1 | п. Комсомольский | Школьный переулок | 2 | 6 | 1 | 2 | АС | фасад-кирпич | Н(1)-Ю | ПВ | 1 | 43,984234 | 46,694812 |  | Фидер №4 | 1 | 1 | АСфасад-кирпич | Ошибка!!! | Вариант №1.Ошибка!!! | Кизлярские ГорЭС ПС КЭАЗ ТП 4-1/400 | 800/5 | 0.28
48 | Кизлярские ГорЭС | ПС КЭАЗ | 4 | ТП 4-1/400 | 1 | п. Комсомольский | улица Кирова | 2А | 16 | 13 | 15 | АС | фасад-кирпич | Н(1)-Б | ПВ | 1 | 43,983625 | 46,693794 |  | Фидер №4 | 1 | 1 | АСфасад-кирпич | Ошибка!!! | Вариант №1.Ошибка!!! | Кизлярские ГорЭС ПС КЭАЗ ТП 4-1/400 | 800/5 | 0.28
52 | Кизлярские ГорЭС | ПС КЭАЗ | 4 | ТП 4-1/400 | 1 | п. Комсомольский | улица Кирова | 4 | 21 | 18 | 24 | АС | фасад-кирпич | К(3)-Б | ПВ | 3 | 43,982082 | 46,694097 |  | Фидер №4 | 2 | 0 | АСфасад-кирпич | Ошибка!!! | Вариант №2.Ошибка!!! | Кизлярские ГорЭС ПС КЭАЗ ТП 4-1/400 | 800/5 | 0.28
53 | Кизлярские ГорЭС | ПС КЭАЗ | 4 | ТП 4-1/400 | 1 | п. Комсомольский | улица Кирова | 9 | 22 | 19 | 23 | АС | фасад-кирпич | К(3)-Б | ПВ | 3 | 43,981724 | 46,694192 |  | Фидер №4 | 2 | 0 | АСфасад-кирпич | Ошибка!!! | Вариант №2.Ошибка!!! | Кизлярские ГорЭС ПС КЭАЗ ТП 4-1/400 | 800/5 | 0.28
54 | Кизлярские ГорЭС | ПС КЭАЗ | 4 | ТП 4-1/400 | 1 | п. Комсомольский | улица Кирова | 10 | 23 | 20 | 39 | АС | фасад-кирпич | К(3)-Б | ПВ | 3 | 43,98136 | 46,6943 |  | Фидер №4 | 2 | 0 | АСфасад-кирпич | Ошибка!!! | Вариант №2.Ошибка!!! | Кизлярские ГорЭС ПС КЭАЗ ТП 4-1/400 | 800/5 | 0.28
58 | Кизлярские ГорЭС | ПС КЭАЗ | 4 | ТП 4-1/400 | 1 | п. Комсомольский | улица Ленина | 4 | 29 | 25 | 13 | АС | фасад-кирпич | К(1)-Б | ПВ | 1 | 43,983422 | 46,695323 |  | Фидер №4 | 1 | 0 | АСфасад-кирпич | Ошибка!!! | Вариант №1.Ошибка!!! | Кизлярские ГорЭС ПС КЭАЗ ТП 4-1/400 | 800/5 | 0.28
59 | Кизлярские ГорЭС | ПС КЭАЗ | 4 | ТП 4-1/400 | 1 | п. Комсомольский | улица Ленина | 6 | 30 | 26 | 15 | АС | фасад-кирпич | К(1)-Б | ПВ | 1 | 43,983163 | 46,695348 |  | Фидер №4 | 1 | 0 | АСфасад-кирпич | Ошибка!!! | Вариант №1.Ошибка!!! | Кизлярские ГорЭС ПС КЭАЗ ТП 4-1/400 | 800/5 | 0.28
60 | Кизлярские ГорЭС | ПС КЭАЗ | 4 | ТП 4-1/400 | 1 | п. Комсомольский | улица Ленина | 8 | 31 | 28 | 17 | АС | фасад-кирпич | К(1)-Б | ПВ | 1 | 43,98301 | 46,695496 |  | Фидер №4 | 1 | 0 | АСфасад-кирпич | Ошибка!!! | Вариант №1.Ошибка!!! | Кизлярские ГорЭС ПС КЭАЗ ТП 4-1/400 | 800/5 | 0.28
61 | Кизлярские ГорЭС | ПС КЭАЗ | 4 | ТП 4-1/400 | 1 | п. Комсомольский | улица Ленина | 14 | 32 | 29 | 25 | АС | фасад-кирпич | К(1)-Б | ПВ | 1 | 43,982305 | 46,695592 |  | Фидер №4 | 1 | 0 | АСфасад-кирпич | Ошибка!!! | Вариант №1.Ошибка!!! | Кизлярские ГорЭС ПС КЭАЗ ТП 4-1/400 | 800/5 | 0.28
62 | Кизлярские ГорЭС | ПС КЭАЗ | 4 | ТП 4-1/400 | 1 | п. Комсомольский | улица Ленина | 12 | 32 | 30 | 22 | АС | фасад-кирпич | К(1)-Б | ПВ | 1 | 43,982534 | 46,695497 |  | Фидер №4 | 1 | 0 | АСфасад-кирпич | Ошибка!!! | Вариант №1.Ошибка!!! | Кизлярские ГорЭС ПС КЭАЗ ТП 4-1/400 | 800/5 | 0.28
63 | Кизлярские ГорЭС | ПС КЭАЗ | 4 | ТП 4-1/400 | 1 | п. Комсомольский | улица Ленина | 16 | 33 | 32 | 22 | АС | фасад-кирпич | К(1)-Б | ПВ | 1 | 43,982085 | 46,695652 |  | Фидер №4 | 1 | 0 | АСфасад-кирпич | Ошибка!!! | Вариант №1.Ошибка!!! | Кизлярские ГорЭС ПС КЭАЗ ТП 4-1/400 | 800/5 | 0.28
66 | Кизлярские ГорЭС | ПС КЭАЗ | 4 | ТП 4-1/400 | 1 | п. Комсомольский | улица Кирова | 1 | 14 | 11 | 30 | АС | фасад-кирпич | НД(1)-Ю | ПВ | 1 | 43,983566 | 46,694535 |  | Фидер №4 | 1 | 1 | АСфасад-кирпич | Ошибка!!! | Вариант №1.Ошибка!!! | Кизлярские ГорЭС ПС КЭАЗ ТП 4-1/400 | 800/5 | 0.28
68 | Кизлярские ГорЭС | ПС КЭАЗ | 4 | ТП 4-1/400 | 1 | п. Комсомольский | улица Ленина | 2 | 29 | 24 | 14 | АС | фасад-кирпич | НД(1)-Б | ПВ | 1 | 43,98366 | 46,695374 |  | Фидер №4 | 1 | 1 | АСфасад-кирпич | Ошибка!!! | Вариант №1.Ошибка!!! | Кизлярские ГорЭС ПС КЭАЗ ТП 4-1/400 | 800/5 | 0.28
69 | Кизлярские ГорЭС | ПС КЭАЗ | 4 | ТП 4-1/400 | 1 | п. Комсомольский | улица Ленина | 10 | 31 | 27 | 11 | АС | фасад-кирпич | НД(1)-Б | ПВ | 1 | 43,982776 | 46,695621 |  | Фидер №4 | 1 | 1 | АСфасад-кирпич | Ошибка!!! | Вариант №1.Ошибка!!! | Кизлярские ГорЭС ПС КЭАЗ ТП 4-1/400 | 800/5 | 0.28
45 | Кизлярские ГорЭС | ПС КЭАЗ | 4 | ТП 4-5/630 | 1 | п. Комсомольский | Советская улица | 19 | 48 | 57 | 17 | СИП | фасад-кирпич | Н(3)-Б | ПВ | 3 | 43,9817958727378 | 46,6986063878799 | АС | Фидер №4 | 2 | 1 | СИПфасад-кирпичАС | 5 | Вариант №2.5 | Кизлярские ГорЭС ПС КЭАЗ ТП 4-5/630 | 150/5 | 0.93
93 | Кизлярские ГорЭС | ПС КЭАЗ | 4 | ТП 4-5/630 | 2 | п. Комсомольский | Школьный переулок | 7 | 1 | 1 | 24 | СИП | фасад-кирпич | К(3)-Б | ПВ | 3 | 43,984967 | 46,698308 | АС | Фидер №4 | 2 | 0 | СИПфасад-кирпичАС | 5 | Вариант №2.5 | Кизлярские ГорЭС ПС КЭАЗ ТП 4-5/630 | 150/5 | 0.93
104 | Кизлярские ГорЭС | ПС КЭАЗ | 4 | ТП 4-5/630 | 1 | п. Комсомольский | Советская улица | 40 | 46 | 55 | 10 | АС | фасад-кирпич | НС(1)-Б | ПВ | 1 | 43,979255 | 46,698956 | АС | Фидер №4 | 1 | 1 | АСфасад-кирпичАС | 1 | Вариант №1.1 | Кизлярские ГорЭС ПС КЭАЗ ТП 4-5/630 | 150/5 | 0.93
108 | Кизлярские ГорЭС | ПС КЭАЗ | 4 | ТП 4-5/630 | 1 | п. Комсомольский | Советская улица | 15 | 50 | 63 | 9 | АС | фасад-кирпич | Н(1)-Б | ПВ | 1 | 43,982353 | 46,698422 | АС | Фидер №4 | 1 | 1 | АСфасад-кирпичАС | 1 | Вариант №1.1 | Кизлярские ГорЭС ПС КЭАЗ ТП 4-5/630 | 150/5 | 0.93
116 | Кизлярские ГорЭС | ПС КЭАЗ | 4 | ТП 4-5/630 | 1 | п. Комсомольский | Московская улица | 6 | 11 | 5 | 11 | АС | фасад-кирпич | НД(1)-Б | ПВ | 1 | 43,983401 | 46,696688 | АС | Фидер №4 | 1 | 1 | АСфасад-кирпичАС | 1 | Вариант №1.1 | Кизлярские ГорЭС ПС КЭАЗ ТП 4-5/630 | 150/5 | 0.93
117 | Кизлярские ГорЭС | ПС КЭАЗ | 4 | ТП 4-5/630 | 1 | п. Комсомольский | Советская улица | 11 | 51 | 64 | 8 | АС | фасад-кирпич | Н(1)-Б | ПВ | 1 | 43,982714 | 46,698349 | АС | Фидер №4 | 1 | 1 | АСфасад-кирпичАС | 1 | Вариант №1.1 | Кизлярские ГорЭС ПС КЭАЗ ТП 4-5/630 | 150/5 | 0.93
119 | Кизлярские ГорЭС | ПС КЭАЗ | 4 | ТП 4-5/630 | 1 | п. Комсомольский | Советская улица | 1Б | 55 | 73 | 3 | АС | фасад-кирпич | НД(1)-Б | ПВ | 1 | 43,983769 | 46,698035 | АС | Фидер №4 | 1 | 1 | АСфасад-кирпичАС | 1 | Вариант №1.1 | Кизлярские ГорЭС ПС КЭАЗ ТП 4-5/630 | 150/5 | 0.93
121 | Кизлярские ГорЭС | ПС КЭАЗ | 4 | ТП 4-5/630 | 1 | п. Комсомольский | улица Пушкина | 15 | 70 | 97 | 14 | АС | фасад-кирпич | НД(1)-Б | ПВ | 1 | 43,982578 | 46,699781 | АС | Фидер №4 | 1 | 1 | АСфасад-кирпичАС | 1 | Вариант №1.1 | Кизлярские ГорЭС ПС КЭАЗ ТП 4-5/630 | 150/5 | 0.93
122 | Кизлярские ГорЭС | ПС КЭАЗ | 4 | ТП 4-5/630 | 1 | п. Комсомольский | улица Пушкина | 11 | 72 | 99 | 7 | АС | фасад-кирпич | Н(1)-Б | ПВ | 1 | 43,983074 | 46,699648 | АС | Фидер №4 | 1 | 1 | АСфасад-кирпичАС | 1 | Вариант №1.1 | Кизлярские ГорЭС ПС КЭАЗ ТП 4-5/630 | 150/5 | 0.93
123 | Кизлярские ГорЭС | ПС КЭАЗ | 4 | ТП 4-5/630 | 1 | п. Комсомольский | улица Пушкина | 9 | 73 | 100 | 7 | АС | фасад-кирпич | НД(1)-Б | ПВ | 1 | 43,983403 | 46,699567 | АС | Фидер №4 | 1 | 1 | АСфасад-кирпичАС | 1 | Вариант №1.1 | Кизлярские ГорЭС ПС КЭАЗ ТП 4-5/630 | 150/5 | 0.93
128 | Кизлярские ГорЭС | ПС КЭАЗ | 4 | ТП 4-5/630 | 1 | п. Комсомольский | улица Гагарина | 20А | 92 | 126 | 12 | АС | фасад-кирпич | НД(1)-Б | ПВ | 1 | 43,9819894063353 | 46,7009817504213 | АС | Фидер №4 | 1 | 1 | АСфасад-кирпичАС | 1 | Вариант №1.1 | Кизлярские ГорЭС ПС КЭАЗ ТП 4-5/630 | 150/5 | 0.93
41 | Кизлярские ГорЭС | ПС КЭАЗ | 4 | ТП 4-5/630 | 1 | п. Комсомольский | Советская улица | 34 | 44 | 52 | 11 | СИП | фасад-кирпич | К(1)-Б | ПВ | 1 | 43,979829 | 46,698817 | АС | Фидер №4 | 1 | 0 | СИПфасад-кирпичАС | 5 | Вариант №1.5 | Кизлярские ГорЭС ПС КЭАЗ ТП 4-5/630 | 150/5 | 0.93
43 | Кизлярские ГорЭС | ПС КЭАЗ | 4 | ТП 4-5/630 | 1 | п. Комсомольский | Советская улица | 38 | 45 | 54 | 25 | СИП | фасад-кирпич | К(1)-Б | ПВ | 1 | 43,979388 | 46,698917 | АС | Фидер №4 | 1 | 0 | СИПфасад-кирпичАС | 5 | Вариант №1.5 | Кизлярские ГорЭС ПС КЭАЗ ТП 4-5/630 | 150/5 | 0.93
1 | Кизлярские ГорЭС | ПС КЭАЗ | 4 | ТП 4-5/630 | 1 | п. Комсомольский | Московская улица | 4 | 10 | 3 | 14 | СИП | фасад-кирпич | Н(1)-Б | ПВ | 1 | 43,983703 | 46,696595 | АС | Фидер №4 | 1 | 1 | СИПфасад-кирпичАС | 5 | Вариант №1.5 | Кизлярские ГорЭС ПС КЭАЗ ТП 4-5/630 | 150/5 | 0.93
2 | Кизлярские ГорЭС | ПС КЭАЗ | 4 | ТП 4-5/630 | 1 | п. Комсомольский | Московская улица | 2 | 10 | 4 | 22 | СИП | фасад-кирпич | Н(1)-Б | ПВ | 1 | 43,9837792696568 | 46,6965093854508 | АС | Фидер №4 | 1 | 1 | СИПфасад-кирпичАС | 5 | Вариант №1.5 | Кизлярские ГорЭС ПС КЭАЗ ТП 4-5/630 | 150/5 | 0.93
3 | Кизлярские ГорЭС | ПС КЭАЗ | 4 | ТП 4-5/630 | 1 | п. Комсомольский | Московская улица | 8 | 12 | 6 | 23 | СИП | фасад-кирпич | Н(1)-Б | ПВ | 1 | 43,983120287357 | 46,696678977519 | АС | Фидер №4 | 1 | 1 | СИПфасад-кирпичАС | 5 | Вариант №1.5 | Кизлярские ГорЭС ПС КЭАЗ ТП 4-5/630 | 150/5 | 0.93
4 | Кизлярские ГорЭС | ПС КЭАЗ | 4 | ТП 4-5/630 | 1 | п. Комсомольский | Московская улица | 14 | 14 | 8 | 16 | СИП | фасад-кирпич | Н(1)-Б | ПВ | 1 | 43,982564 | 46,696887 | АС | Фидер №4 | 1 | 1 | СИПфасад-кирпичАС | 5 | Вариант №1.5 | Кизлярские ГорЭС ПС КЭАЗ ТП 4-5/630 | 150/5 | 0.93
5 | Кизлярские ГорЭС | ПС КЭАЗ | 4 | ТП 4-5/630 | 1 | п. Комсомольский | Московская улица | 12 | 14 | 9 | 24 | СИП | фасад-кирпич | Н(1)-Б | ПВ | 1 | 43,982783 | 46,696837 | АС | Фидер №4 | 1 | 1 | СИПфасад-кирпичАС | 5 | Вариант №1.5 | Кизлярские ГорЭС ПС КЭАЗ ТП 4-5/630 | 150/5 | 0.93
6 | Кизлярские ГорЭС | ПС КЭАЗ | 4 | ТП 4-5/630 | 1 | п. Комсомольский | Московская улица | 16 | 15 | 10 | 15 | СИП | фасад-кирпич | Н(1)-Б | ПВ | 1 | 43,982368 | 46,696955 | АС | Фидер №4 | 1 | 1 | СИПфасад-кирпичАС | 5 | Вариант №1.5 | Кизлярские ГорЭС ПС КЭАЗ ТП 4-5/630 | 150/5 | 0.93
7 | Кизлярские ГорЭС | ПС КЭАЗ | 4 | ТП 4-5/630 | 1 | п. Комсомольский | Московская улица | 18 | 16 | 11 | 20 | СИП | фасад-кирпич | Н(1)-Б | ПВ | 1 | 43,981967 | 46,697061 | АС | Фидер №4 | 1 | 1 | СИПфасад-кирпичАС | 5 | Вариант №1.5 | Кизлярские ГорЭС ПС КЭАЗ ТП 4-5/630 | 150/5 | 0.93
9 | Кизлярские ГорЭС | ПС КЭАЗ | 4 | ТП 4-5/630 | 1 | п. Комсомольский | Московская улица | 20 | 18 | 13 | 16 | СИП | фасад-кирпич | Н(1)-Б | ПВ | 1 | 43,981622 | 46,697149 | АС | Фидер №4 | 1 | 1 | СИПфасад-кирпичАС | 5 | Вариант №1.5 | Кизлярские ГорЭС ПС КЭАЗ ТП 4-5/630 | 150/5 | 0.93
11 | Кизлярские ГорЭС | ПС КЭАЗ | 4 | ТП 4-5/630 | 1 | п. Комсомольский | Московская улица | 19 | 21 | 15 | 22 | СИП | фасад-кирпич | Н(1)-Б | ПВ | 1 | 43,981528 | 46,697744 | АС | Фидер №4 | 1 | 1 | СИПфасад-кирпичАС | 5 | Вариант №1.5 | Кизлярские ГорЭС ПС КЭАЗ ТП 4-5/630 | 150/5 | 0.93
12 | Кизлярские ГорЭС | ПС КЭАЗ | 4 | ТП 4-5/630 | 1 | п. Комсомольский | Московская улица | 17 | 22 | 16 | 12 | СИП | фасад-кирпич | Н(1)-Б | ПВ | 1 | 43,982024 | 46,69759 | АС | Фидер №4 | 1 | 1 | СИПфасад-кирпичАС | 5 | Вариант №1.5 | Кизлярские ГорЭС ПС КЭАЗ ТП 4-5/630 | 150/5 | 0.93
13 | Кизлярские ГорЭС | ПС КЭАЗ | 4 | ТП 4-5/630 | 1 | п. Комсомольский | Московская улица | 15 | 23 | 18 | 18 | СИП | фасад-кирпич | Н(1)-Б | ПВ | 1 | 43,982369 | 46,697569 | АС | Фидер №4 | 1 | 1 | СИПфасад-кирпичАС | 5 | Вариант №1.5 | Кизлярские ГорЭС ПС КЭАЗ ТП 4-5/630 | 150/5 | 0.93
14 | Кизлярские ГорЭС | ПС КЭАЗ | 4 | ТП 4-5/630 | 1 | п. Комсомольский | Московская улица | 13 | 24 | 19 | 21 | СИП | фасад-кирпич | Н(1)-Б | ПВ | 1 | 43,982594 | 46,69742 | АС | Фидер №4 | 1 | 1 | СИПфасад-кирпичАС | 5 | Вариант №1.5 | Кизлярские ГорЭС ПС КЭАЗ ТП 4-5/630 | 150/5 | 0.93
16 | Кизлярские ГорЭС | ПС КЭАЗ | 4 | ТП 4-5/630 | 1 | п. Комсомольский | Московская улица | 9 | 25 | 22 | 17 | СИП | фасад-кирпич | Н(1)-Б | ПВ | 1 | 43,983062 | 46,697317 | АС | Фидер №4 | 1 | 1 | СИПфасад-кирпичАС | 5 | Вариант №1.5 | Кизлярские ГорЭС ПС КЭАЗ ТП 4-5/630 | 150/5 | 0.93
18 | Кизлярские ГорЭС | ПС КЭАЗ | 4 | ТП 4-5/630 | 1 | п. Комсомольский | Московская улица | 7 | 26 | 25 | 14 | СИП | фасад-кирпич | Н(1)-Б | ПВ | 1 | 43,983418 | 46,697187 | АС | Фидер №4 | 1 | 1 | СИПфасад-кирпичАС | 5 | Вариант №1.5 | Кизлярские ГорЭС ПС КЭАЗ ТП 4-5/630 | 150/5 | 0.93
19 | Кизлярские ГорЭС | ПС КЭАЗ | 4 | ТП 4-5/630 | 1 | п. Комсомольский | Московская улица | 5 | 26 | 26 | 21 | СИП | фасад-кирпич | Н(1)-Б | ПВ | 1 | 43,9835218706377 | 46,6971440390085 | АС | Фидер №4 | 1 | 1 | СИПфасад-кирпичАС | 5 | Вариант №1.5 | Кизлярские ГорЭС ПС КЭАЗ ТП 4-5/630 | 150/5 | 0.93
20 | Кизлярские ГорЭС | ПС КЭАЗ | 4 | ТП 4-5/630 | 1 | п. Комсомольский | Московская улица | 3 | 27 | 27 | 16 | СИП | фасад-кирпич | Н(1)-Б | ПВ | 1 | 43,983691 | 46,697177 | АС | Фидер №4 | 1 | 1 | СИПфасад-кирпичАС | 5 | Вариант №1.5 | Кизлярские ГорЭС ПС КЭАЗ ТП 4-5/630 | 150/5 | 0.93
22 | Кизлярские ГорЭС | ПС КЭАЗ | 4 | ТП 4-5/630 | 1 | п. Комсомольский | Советская улица | 2 | 29 | 30 | 17 | СИП | фасад-кирпич | Н(1)-Б | ПВ | 1 | 43,9840981316009 | 46,6976255025721 | АС | Фидер №4 | 1 | 1 | СИПфасад-кирпичАС | 5 | Вариант №1.5 | Кизлярские ГорЭС ПС КЭАЗ ТП 4-5/630 | 150/5 | 0.93
23 | Кизлярские ГорЭС | ПС КЭАЗ | 4 | ТП 4-5/630 | 1 | п. Комсомольский | Советская улица | 6 | 31 | 32 | 9 | СИП | фасад-кирпич | НД(1)-Б | ПВ | 1 | 43,983638 | 46,697717 | АС | Фидер №4 | 1 | 1 | СИПфасад-кирпичАС | 5 | Вариант №1.5 | Кизлярские ГорЭС ПС КЭАЗ ТП 4-5/630 | 150/5 | 0.93
24 | Кизлярские ГорЭС | ПС КЭАЗ | 4 | ТП 4-5/630 | 1 | п. Комсомольский | Советская улица | 8 | 32 | 33 | 11 | СИП | фасад-кирпич | Н(1)-Б | ПВ | 1 | 43,983392 | 46,697815 | АС | Фидер №4 | 1 | 1 | СИПфасад-кирпичАС | 5 | Вариант №1.5 | Кизлярские ГорЭС ПС КЭАЗ ТП 4-5/630 | 150/5 | 0.93
25 | Кизлярские ГорЭС | ПС КЭАЗ | 4 | ТП 4-5/630 | 1 | п. Комсомольский | Советская улица | 10 | 32 | 34 | 14 | СИП | фасад-кирпич | Н(1)-Б | ПВ | 1 | 43,983196 | 46,697858 | АС | Фидер №4 | 1 | 1 | СИПфасад-кирпичАС | 5 | Вариант №1.5 | Кизлярские ГорЭС ПС КЭАЗ ТП 4-5/630 | 150/5 | 0.93
27 | Кизлярские ГорЭС | ПС КЭАЗ | 4 | ТП 4-5/630 | 1 | п. Комсомольский | Советская улица | 14 | 34 | 37 | 11 | СИП | фасад-кирпич | Н(1)-Б | ПВ | 1 | 43,98269 | 46,698015 | АС | Фидер №4 | 1 | 1 | СИПфасад-кирпичАС | 5 | Вариант №1.5 | Кизлярские ГорЭС ПС КЭАЗ ТП 4-5/630 | 150/5 | 0.93
28 | Кизлярские ГорЭС | ПС КЭАЗ | 4 | ТП 4-5/630 | 1 | п. Комсомольский | Советская улица | 16 | 35 | 38 | 13 | СИП | фасад-кирпич | Н(1)-Б | ПВ | 1 | 43,982449 | 46,698072 | АС | Фидер №4 | 1 | 1 | СИПфасад-кирпичАС | 5 | Вариант №1.5 | Кизлярские ГорЭС ПС КЭАЗ ТП 4-5/630 | 150/5 | 0.93
29 | Кизлярские ГорЭС | ПС КЭАЗ | 4 | ТП 4-5/630 | 1 | п. Комсомольский | Советская улица | 18 | 36 | 39 | 8 | СИП | фасад-кирпич | Н(1)-Б | ПВ | 1 | 43,982142 | 46,698185 | АС | Фидер №4 | 1 | 1 | СИПфасад-кирпичАС | 5 | Вариант №1.5 | Кизлярские ГорЭС ПС КЭАЗ ТП 4-5/630 | 150/5 | 0.93
32 | Кизлярские ГорЭС | ПС КЭАЗ | 4 | ТП 4-5/630 | 1 | п. Комсомольский | Советская улица | 20 | 37 | 42 | 11 | СИП | фасад-кирпич | Н(1)-Б | ПВ | 1 | 43,981769 | 46,698292 | АС | Фидер №4 | 1 | 1 | СИПфасад-кирпичАС | 5 | Вариант №1.5 | Кизлярские ГорЭС ПС КЭАЗ ТП 4-5/630 | 150/5 | 0.93
36 | Кизлярские ГорЭС | ПС КЭАЗ | 4 | ТП 4-5/630 | 1 | п. Комсомольский | Советская улица | 22 | 39 | 46 | 14 | СИП | фасад-кирпич | Н(1)-Б | ПВ | 1 | 43,981208 | 46,69844 | АС | Фидер №4 | 1 | 1 | СИПфасад-кирпичАС | 5 | Вариант №1.5 | Кизлярские ГорЭС ПС КЭАЗ ТП 4-5/630 | 150/5 | 0.93
37 | Кизлярские ГорЭС | ПС КЭАЗ | 4 | ТП 4-5/630 | 1 | п. Комсомольский | Советская улица | 24 | 40 | 47 | 10 | СИП | фасад-кирпич | НД(1)-Б | ПВ | 1 | 43,980999 | 46,69849 | АС | Фидер №4 | 1 | 1 | СИПфасад-кирпичАС | 5 | Вариант №1.5 | Кизлярские ГорЭС ПС КЭАЗ ТП 4-5/630 | 150/5 | 0.93
38 | Кизлярские ГорЭС | ПС КЭАЗ | 4 | ТП 4-5/630 | 1 | п. Комсомольский | Советская улица | 26 | 41 | 48 | 10 | СИП | фасад-кирпич | НД(1)-Б | ПВ | 1 | 43,980714 | 46,698559 | АС | Фидер №4 | 1 | 1 | СИПфасад-кирпичАС | 5 | Вариант №1.5 | Кизлярские ГорЭС ПС КЭАЗ ТП 4-5/630 | 150/5 | 0.93
39 | Кизлярские ГорЭС | ПС КЭАЗ | 4 | ТП 4-5/630 | 1 | п. Комсомольский | Советская улица | 28 | 42 | 49 | 14 | СИП | фасад-кирпич | НД(1)-Б | ПВ | 1 | 43,980482 | 46,698591 | АС | Фидер №4 | 1 | 1 | СИПфасад-кирпичАС | 5 | Вариант №1.5 | Кизлярские ГорЭС ПС КЭАЗ ТП 4-5/630 | 150/5 | 0.93
40 | Кизлярские ГорЭС | ПС КЭАЗ | 4 | ТП 4-5/630 | 1 | п. Комсомольский | Советская улица | 30 | 43 | 50 | 23 | СИП | фасад-кирпич | Н(1)-Б | ПВ | 1 | 43,980275 | 46,698558 | АС | Фидер №4 | 1 | 1 | СИПфасад-кирпичАС | 5 | Вариант №1.5 | Кизлярские ГорЭС ПС КЭАЗ ТП 4-5/630 | 150/5 | 0.93
42 | Кизлярские ГорЭС | ПС КЭАЗ | 4 | ТП 4-5/630 | 1 | п. Комсомольский | Советская улица | 36 | 45 | 53 | 16 | СИП | фасад-кирпич | НД(1)-Б | ПВ | 1 | 43,97952 | 46,698841 | АС | Фидер №4 | 1 | 1 | СИПфасад-кирпичАС | 5 | Вариант №1.5 | Кизлярские ГорЭС ПС КЭАЗ ТП 4-5/630 | 150/5 | 0.93
44 | Кизлярские ГорЭС | ПС КЭАЗ | 4 | ТП 4-5/630 | 1 | п. Комсомольский | Советская улица | 42 | 47 | 56 | 20 | СИП | фасад-кирпич | Н(1)-Б | ПВ | 1 | 43,9789 | 46,699015 | АС | Фидер №4 | 1 | 1 | СИПфасад-кирпичАС | 5 | Вариант №1.5 | Кизлярские ГорЭС ПС КЭАЗ ТП 4-5/630 | 150/5 | 0.93
46 | Кизлярские ГорЭС | ПС КЭАЗ | 4 | ТП 4-5/630 | 1 | п. Комсомольский | Советская улица | 17 | 49 | 61 | 17 | СИП | фасад-кирпич | Н(1)-Б | ПВ | 1 | 43,9821732456924 | 46,6985561398486 | АС | Фидер №4 | 1 | 1 | СИПфасад-кирпичАС | 5 | Вариант №1.5 | Кизлярские ГорЭС ПС КЭАЗ ТП 4-5/630 | 150/5 | 0.93
47 | Кизлярские ГорЭС | ПС КЭАЗ | 4 | ТП 4-5/630 | 1 | п. Комсомольский | Советская улица | 13 | 50 | 62 | 15 | СИП | фасад-кирпич | Н(1)-Б | ПВ | 1 | 43,982562 | 46,698428 | АС | Фидер №4 | 1 | 1 | СИПфасад-кирпичАС | 5 | Вариант №1.5 | Кизлярские ГорЭС ПС КЭАЗ ТП 4-5/630 | 150/5 | 0.93
48 | Кизлярские ГорЭС | ПС КЭАЗ | 4 | ТП 4-5/630 | 1 | п. Комсомольский | Советская улица | 9 | 52 | 66 | 14 | СИП | фасад-кирпич | Н(1)-Б | ПВ | 1 | 43,9829402754112 | 46,6983576873626 | АС | Фидер №4 | 1 | 1 | СИПфасад-кирпичАС | 5 | Вариант №1.5 | Кизлярские ГорЭС ПС КЭАЗ ТП 4-5/630 | 150/5 | 0.93
49 | Кизлярские ГорЭС | ПС КЭАЗ | 4 | ТП 4-5/630 | 1 | п. Комсомольский | Советская улица | 5 | 54 | 70 | 14 | СИП | фасад-кирпич | Н(1)-Б | ПВ | 1 | 43,9833740129224 | 46,698192337048 | АС | Фидер №4 | 1 | 1 | СИПфасад-кирпичАС | 5 | Вариант №1.5 | Кизлярские ГорЭС ПС КЭАЗ ТП 4-5/630 | 150/5 | 0.93
50 | Кизлярские ГорЭС | ПС КЭАЗ | 4 | ТП 4-5/630 | 1 | п. Комсомольский | Советская улица | 3 | 54 | 71 | 6 | СИП | фасад-кирпич | Н(1)-Б | ПВ | 1 | 43,983512 | 46,698119 | АС | Фидер №4 | 1 | 1 | СИПфасад-кирпичАС | 5 | Вариант №1.5 | Кизлярские ГорЭС ПС КЭАЗ ТП 4-5/630 | 150/5 | 0.93
52 | Кизлярские ГорЭС | ПС КЭАЗ | 4 | ТП 4-5/630 | 1 | п. Комсомольский | Советская улица | 1А | 56 | 74 | 34 | СИП | фасад-кирпич | Н(1)-Б | ПВ | 1 | 43,9840523820926 | 46,6983569714388 | АС | Фидер №4 | 1 | 1 | СИПфасад-кирпичАС | 5 | Вариант №1.5 | Кизлярские ГорЭС ПС КЭАЗ ТП 4-5/630 | 150/5 | 0.93
55 | Кизлярские ГорЭС | ПС КЭАЗ | 4 | ТП 4-5/630 | 1 | п. Комсомольский | Советская улица | 1 | 57 | 78 | 14 | СИП | фасад-кирпич | Н(1)-Б | ПВ | 1 | 43,984111 | 46,697999 | АС | Фидер №4 | 1 | 1 | СИПфасад-кирпичАС | 5 | Вариант №1.5 | Кизлярские ГорЭС ПС КЭАЗ ТП 4-5/630 | 150/5 | 0.93
56 | Кизлярские ГорЭС | ПС КЭАЗ | 4 | ТП 4-5/630 | 1 | п. Комсомольский | Школьный переулок | 4 | 59 | 79 | 17 | СИП | фасад-кирпич | Н(1)-Б | ПВ | 1 | 43,9842906655136 | 46,6988442533617 | АС | Фидер №4 | 1 | 1 | СИПфасад-кирпичАС | 5 | Вариант №1.5 | Кизлярские ГорЭС ПС КЭАЗ ТП 4-5/630 | 150/5 | 0.93
58 | Кизлярские ГорЭС | ПС КЭАЗ | 4 | ТП 4-5/630 | 1 | п. Комсомольский | улица Пушкина | 4А | 60 | 81 | 10 | СИП | фасад-кирпич | Н(1)-Б | ПВ | 1 | 43,983984 | 46,698931 | АС | Фидер №4 | 1 | 1 | СИПфасад-кирпичАС | 5 | Вариант №1.5 | Кизлярские ГорЭС ПС КЭАЗ ТП 4-5/630 | 150/5 | 0.93
59 | Кизлярские ГорЭС | ПС КЭАЗ | 4 | ТП 4-5/630 | 1 | п. Комсомольский | улица Пушкина | 8 | 61 | 83 | 10 | СИП | фасад-кирпич | Н(1)-Б | ПВ | 1 | 43,9837263993885 | 46,6990201098042 | АС | Фидер №4 | 1 | 1 | СИПфасад-кирпичАС | 5 | Вариант №1.5 | Кизлярские ГорЭС ПС КЭАЗ ТП 4-5/630 | 150/5 | 0.93
60 | Кизлярские ГорЭС | ПС КЭАЗ | 4 | ТП 4-5/630 | 1 | п. Комсомольский | улица Пушкина | 10 | 62 | 84 | 10 | СИП | фасад-кирпич | НД(1)-Б | ПВ | 1 | 43,9834044721775 | 46,6991218575939 | АС | Фидер №4 | 1 | 1 | СИПфасад-кирпичАС | 5 | Вариант №1.5 | Кизлярские ГорЭС ПС КЭАЗ ТП 4-5/630 | 150/5 | 0.93
61 | Кизлярские ГорЭС | ПС КЭАЗ | 4 | ТП 4-5/630 | 1 | п. Комсомольский | улица Пушкина | 12 | 63 | 85 | 6 | СИП | фасад-кирпич | НД(1)-Б | ПВ | 1 | 43,983087 | 46,69922 | АС | Фидер №4 | 1 | 1 | СИПфасад-кирпичАС | 5 | Вариант №1.5 | Кизлярские ГорЭС ПС КЭАЗ ТП 4-5/630 | 150/5 | 0.93
63 | Кизлярские ГорЭС | ПС КЭАЗ | 4 | ТП 4-5/630 | 1 | п. Комсомольский | улица Пушкина | 14 | 64 | 87 | 13 | СИП | фасад-кирпич | Н(1)-Б | ПВ | 1 | 43,982869 | 46,699275 | АС | Фидер №4 | 1 | 1 | СИПфасад-кирпичАС | 5 | Вариант №1.5 | Кизлярские ГорЭС ПС КЭАЗ ТП 4-5/630 | 150/5 | 0.93
65 | Кизлярские ГорЭС | ПС КЭАЗ | 4 | ТП 4-5/630 | 1 | п. Комсомольский | улица Пушкина | 18 | 66 | 89 | 18 | СИП | фасад-кирпич | Н(1)-Б | ПВ | 1 | 43,982128 | 46,699382 | АС | Фидер №4 | 1 | 1 | СИПфасад-кирпичАС | 5 | Вариант №1.5 | Кизлярские ГорЭС ПС КЭАЗ ТП 4-5/630 | 150/5 | 0.93
66 | Кизлярские ГорЭС | ПС КЭАЗ | 4 | ТП 4-5/630 | 1 | п. Комсомольский | улица Пушкина | 20 | 67 | 90 | 19 | СИП | фасад-кирпич | Н(1)-Б | ПВ | 1 | 43,9818860611237 | 46,6993985486493 | АС | Фидер №4 | 1 | 1 | СИПфасад-кирпичАС | 5 | Вариант №1.5 | Кизлярские ГорЭС ПС КЭАЗ ТП 4-5/630 | 150/5 | 0.93
68 | Кизлярские ГорЭС | ПС КЭАЗ | 4 | ТП 4-5/630 | 1 | п. Комсомольский | улица Пушкина | 19 | 68 | 93 | 18 | СИП | фасад-кирпич | Н(1)-Б | ПВ | 1 | 43,9817562289872 | 46,7000211006133 | АС | Фидер №4 | 1 | 1 | СИПфасад-кирпичАС | 5 | Вариант №1.5 | Кизлярские ГорЭС ПС КЭАЗ ТП 4-5/630 | 150/5 | 0.93
69 | Кизлярские ГорЭС | ПС КЭАЗ | 4 | ТП 4-5/630 | 1 | п. Комсомольский | улица Пушкина | 17 | 69 | 95 | 11 | СИП | фасад-кирпич | Н(1)-Б | ПВ | 1 | 43,9821303941221 | 46,6999331631592 | АС | Фидер №4 | 1 | 1 | СИПфасад-кирпичАС | 5 | Вариант №1.5 | Кизлярские ГорЭС ПС КЭАЗ ТП 4-5/630 | 150/5 | 0.93
71 | Кизлярские ГорЭС | ПС КЭАЗ | 4 | ТП 4-5/630 | 1 | п. Комсомольский | улица Пушкина | 13 | 71 | 98 | 21 | СИП | фасад-кирпич | Н(1)-Б | ПВ | 1 | 43,982707 | 46,69984 | АС | Фидер №4 | 1 | 1 | СИПфасад-кирпичАС | 5 | Вариант №1.5 | Кизлярские ГорЭС ПС КЭАЗ ТП 4-5/630 | 150/5 | 0.93
72 | Кизлярские ГорЭС | ПС КЭАЗ | 4 | ТП 4-5/630 | 1 | п. Комсомольский | улица Пушкина | 7 | 74 | 101 | 13 | СИП | фасад-кирпич | Н(1)-Б | ПВ | 1 | 43,983722 | 46,699536 | АС | Фидер №4 | 1 | 1 | СИПфасад-кирпичАС | 5 | Вариант №1.5 | Кизлярские ГорЭС ПС КЭАЗ ТП 4-5/630 | 150/5 | 0.93
73 | Кизлярские ГорЭС | ПС КЭАЗ | 4 | ТП 4-5/630 | 1 | п. Комсомольский | улица Пушкина | 5 | 75 | 102 | 8 | СИП | фасад-кирпич | Н(1)-Б | ПВ | 1 | 43,9840995816575 | 46,6994233222859 | АС | Фидер №4 | 1 | 1 | СИПфасад-кирпичАС | 5 | Вариант №1.5 | Кизлярские ГорЭС ПС КЭАЗ ТП 4-5/630 | 150/5 | 0.93
75 | Кизлярские ГорЭС | ПС КЭАЗ | 4 | ТП 4-5/630 | 1 | п. Комсомольский | Школьный переулок | 3 | 76 | 104 | 21 | СИП | фасад-кирпич | Н(1)-Б | ПВ | 1 | 43,9844327380528 | 46,6994018577997 | АС | Фидер №4 | 1 | 1 | СИПфасад-кирпичАС | 5 | Вариант №1.5 | Кизлярские ГорЭС ПС КЭАЗ ТП 4-5/630 | 150/5 | 0.93
80 | Кизлярские ГорЭС | ПС КЭАЗ | 4 | ТП 4-5/630 | 1 | п. Комсомольский | улица Гагарина | 6 | 83 | 110 | 7 | СИП | фасад-кирпич | Н(1)-Б | ПВ | 1 | 43,984169 | 46,70037 | АС | Фидер №4 | 1 | 1 | СИПфасад-кирпичАС | 5 | Вариант №1.5 | Кизлярские ГорЭС ПС КЭАЗ ТП 4-5/630 | 150/5 | 0.93
81 | Кизлярские ГорЭС | ПС КЭАЗ | 4 | ТП 4-5/630 | 1 | п. Комсомольский | улица Гагарина | 8 | 84 | 111 | 7 | СИП | фасад-кирпич | Н(1)-Б | ПВ | 1 | 43,983989 | 46,700385 | АС | Фидер №4 | 1 | 1 | СИПфасад-кирпичАС | 5 | Вариант №1.5 | Кизлярские ГорЭС ПС КЭАЗ ТП 4-5/630 | 150/5 | 0.93
84 | Кизлярские ГорЭС | ПС КЭАЗ | 4 | ТП 4-5/630 | 1 | п. Комсомольский | улица Гагарина | 10 | 86 | 115 | 10 | СИП | фасад-кирпич | Н(1)-Б | ПВ | 1 | 43,983459 | 46,700495 | АС | Фидер №4 | 1 | 1 | СИПфасад-кирпичАС | 5 | Вариант №1.5 | Кизлярские ГорЭС ПС КЭАЗ ТП 4-5/630 | 150/5 | 0.93
85 | Кизлярские ГорЭС | ПС КЭАЗ | 4 | ТП 4-5/630 | 1 | п. Комсомольский | улица Гагарина | 14 | 88 | 116 | 22 | СИП | фасад-кирпич | Н(1)-Б | ПВ | 1 | 43,9829183188176 | 46,7005851563163 | АС | Фидер №4 | 1 | 1 | СИПфасад-кирпичАС | 5 | Вариант №1.5 | Кизлярские ГорЭС ПС КЭАЗ ТП 4-5/630 | 150/5 | 0.93
87 | Кизлярские ГорЭС | ПС КЭАЗ | 4 | ТП 4-5/630 | 1 | п. Комсомольский | улица Гагарина | 16 | 88 | 118 | 32 | СИП | фасад-кирпич | Н(1)-Б | ПВ | 1 | 43,9828331439407 | 46,7005347829065 | АС | Фидер №4 | 1 | 1 | СИПфасад-кирпичАС | 5 | Вариант №1.5 | Кизлярские ГорЭС ПС КЭАЗ ТП 4-5/630 | 150/5 | 0.93
91 | Кизлярские ГорЭС | ПС КЭАЗ | 4 | ТП 4-5/630 | 1 | п. Комсомольский | улица Гагарина | 18 | 90 | 124 | 16 | СИП | фасад-кирпич | Н(1)-Б | ПВ | 1 | 43,98244 | 46,700739 | АС | Фидер №4 | 1 | 1 | СИПфасад-кирпичАС | 5 | Вариант №1.5 | Кизлярские ГорЭС ПС КЭАЗ ТП 4-5/630 | 150/5 | 0.93
92 | Кизлярские ГорЭС | ПС КЭАЗ | 4 | ТП 4-5/630 | 1 | п. Комсомольский | улица Гагарина | 20 | 92 | 127 | 11 | СИП | фасад-кирпич | Н(1)-Б | ПВ | 1 | 43,9820574253544 | 46,7009365291651 | АС | Фидер №4 | 1 | 1 | СИПфасад-кирпичАС | 5 | Вариант №1.5 | Кизлярские ГорЭС ПС КЭАЗ ТП 4-5/630 | 150/5 | 0.93
96 | Кизлярские ГорЭС | ПС КЭАЗ | 4 | ТП 4-5/630 | 1 | п. Комсомольский | Московская улица | 10 | 13 | 7 | 13 | СИП | фасад-кирпич | НС(1)-Б | ПВ | 1 | 43,982994 | 46,696835 | АС | Фидер №4 | 1 | 1 | СИПфасад-кирпичАС | 5 | Вариант №1.5 | Кизлярские ГорЭС ПС КЭАЗ ТП 4-5/630 | 150/5 | 0.93
98 | Кизлярские ГорЭС | ПС КЭАЗ | 4 | ТП 4-5/630 | 1 | п. Комсомольский | Московская улица | 11 | 24 | 21 | 20 | СИП | фасад-кирпич | НС(1)-Б | ПВ | 1 | 43,982853 | 46,697345 | АС | Фидер №4 | 1 | 1 | СИПфасад-кирпичАС | 5 | Вариант №1.5 | Кизлярские ГорЭС ПС КЭАЗ ТП 4-5/630 | 150/5 | 0.93
100 | Кизлярские ГорЭС | ПС КЭАЗ | 4 | ТП 4-5/630 | 1 | п. Комсомольский | Московская улица | 1 | 28 | 29 | 8 | СИП | фасад-кирпич | НС(1)-Б | ПВ | 1 | 43,983988 | 46,696987 | АС | Фидер №4 | 1 | 1 | СИПфасад-кирпичАС | 5 | Вариант №1.5 | Кизлярские ГорЭС ПС КЭАЗ ТП 4-5/630 | 150/5 | 0.93
101 | Кизлярские ГорЭС | ПС КЭАЗ | 4 | ТП 4-5/630 | 1 | п. Комсомольский | Советская улица | 4 | 30 | 31 | 10 | СИП | фасад-кирпич | НС(1)-Б | ПВ | 1 | 43,983844 | 46,697706 | АС | Фидер №4 | 1 | 1 | СИПфасад-кирпичАС | 5 | Вариант №1.5 | Кизлярские ГорЭС ПС КЭАЗ ТП 4-5/630 | 150/5 | 0.93
102 | Кизлярские ГорЭС | ПС КЭАЗ | 4 | ТП 4-5/630 | 1 | п. Комсомольский | Советская улица | 12 | 33 | 36 | 15 | СИП | фасад-кирпич | НС(1)-Б | ПВ | 1 | 43,982946 | 46,697875 | АС | Фидер №4 | 1 | 1 | СИПфасад-кирпичАС | 5 | Вариант №1.5 | Кизлярские ГорЭС ПС КЭАЗ ТП 4-5/630 | 150/5 | 0.93
103 | Кизлярские ГорЭС | ПС КЭАЗ | 4 | ТП 4-5/630 | 1 | п. Комсомольский | Советская улица | 32 | 43 | 51 | 16 | СИП | фасад-кирпич | НС(1)-Б | ПВ | 1 | 43,980071 | 46,69871 | АС | Фидер №4 | 1 | 1 | СИПфасад-кирпичАС | 5 | Вариант №1.5 | Кизлярские ГорЭС ПС КЭАЗ ТП 4-5/630 | 150/5 | 0.93
109 | Кизлярские ГорЭС | ПС КЭАЗ | 4 | ТП 4-5/630 | 1 | п. Комсомольский | Советская улица | 7 | 52 | 65 | 10 | СИП | фасад-кирпич | НС(1)-Б | ПВ | 1 | 43,983066 | 46,698342 | АС | Фидер №4 | 1 | 1 | СИПфасад-кирпичАС | 5 | Вариант №1.5 | Кизлярские ГорЭС ПС КЭАЗ ТП 4-5/630 | 150/5 | 0.93
6 | Кизлярские ГорЭС | ПС КЭАЗ | 4 | ТП 4-2/400 | 1 | п. Комсомольский | улица Ленина | 97 | 9 | 9 | 24 | СИП | фасад-кирпич | НД(1)-Б | ПВ | 1 | 43,972179 | 46,698884 | АС | Фидер №4 | 1 | 1 | СИПфасад-кирпичАС | 5 | Вариант №1.5 | Кизлярские ГорЭС ПС КЭАЗ ТП 4-2/400 | 800/5 | 0.99
10 | Кизлярские ГорЭС | ПС КЭАЗ | 4 | ТП 4-2/400 | 1 | п. Комсомольский | улица Ленина | 80 | 17 | 15 | 1 | СИП | фасад-кирпич | НД(1)-Б | ПВ | 1 | 43,973622 | 46,69808 | АС | Фидер №4 | 1 | 1 | СИПфасад-кирпичАС | 5 | Вариант №1.5 | Кизлярские ГорЭС ПС КЭАЗ ТП 4-2/400 | 800/5 | 0.99
15 | Кизлярские ГорЭС | ПС КЭАЗ | 4 | ТП 4-2/400 | 1 | п. Комсомольский | улица Ленина | 88 | 21 | 20 | 10 | СИП | фасад-кирпич | К(1)-Б | ПВ | 1 | 43,972781 | 46,698263 | АС | Фидер №4 | 1 | 0 | СИПфасад-кирпичАС | 5 | Вариант №1.5 | Кизлярские ГорЭС ПС КЭАЗ ТП 4-2/400 | 800/5 | 0.99
29 | Кизлярские ГорЭС | ПС КЭАЗ | 4 | ТП 4-2/400 | 1 | п. Комсомольский | Московская улица | 100 | 33 | 37 | 11 | СИП | фасад-кирпич | НД(3)-Ю | ПВ | 3 | 43,971842 | 46,699898 | АС | Фидер №4 | 2 | 1 | СИПфасад-кирпичАС | 5 | Вариант №2.5 | Кизлярские ГорЭС ПС КЭАЗ ТП 4-2/400 | 800/5 | 0.99
32 | Кизлярские ГорЭС | ПС КЭАЗ | 4 | ТП 4-2/400 | 1 | п. Комсомольский | Московская улица | 87 | 39 | 43 | 17 | СИП | фасад-кирпич | НД(1)-Б | ПВ | 1 | 43,973755 | 46,699648 | АС | Фидер №4 | 1 | 1 | СИПфасад-кирпичАС | 5 | Вариант №1.5 | Кизлярские ГорЭС ПС КЭАЗ ТП 4-2/400 | 800/5 | 0.99
81 | Кизлярские ГорЭС | ПС КЭАЗ | 4 | ТП 4-2/400 | 1 | п. Комсомольский | улица Ленина | 59 | 65 | 102 | 32 | СИП | фасад-кирпич | НД(1)-Б | ПВ | 1 | 43,976771 | 46,697557 | АС | Фидер №4 | 1 | 1 | СИПфасад-кирпичАС | 5 | Вариант №1.5 | Кизлярские ГорЭС ПС КЭАЗ ТП 4-2/400 | 800/5 | 0.99
86 | Кизлярские ГорЭС | ПС КЭАЗ | 4 | ТП 4-2/400 | 1 | п. Комсомольский | улица Ленина | 44 | 72 | 110 | 11 | СИП | фасад-кирпич | НД(1)-Б | ПВ | 1 | 43,978065 | 46,696876 | АС | Фидер №4 | 1 | 1 | СИПфасад-кирпичАС | 5 | Вариант №1.5 | Кизлярские ГорЭС ПС КЭАЗ ТП 4-2/400 | 800/5 | 0.99
87 | Кизлярские ГорЭС | ПС КЭАЗ | 4 | ТП 4-2/400 | 1 | п. Комсомольский | улица Ленина | 54 | 76 | 115 | 10 | СИП | фасад-кирпич | НД(1)-Б | ПВ | 1 | 43,976973 | 46,697174 | АС | Фидер №4 | 1 | 1 | СИПфасад-кирпичАС | 5 | Вариант №1.5 | Кизлярские ГорЭС ПС КЭАЗ ТП 4-2/400 | 800/5 | 0.99
96 | Кизлярские ГорЭС | ПС КЭАЗ | 4 | ТП 4-2/400 | 1 | п. Комсомольский | улица Ленина | 87 | 5 | 4 | 12 | СИП | фасад-кирпич | НС(1)-Б | ПВ | 1 | 43,973408 | 46,698494 | АС | Фидер №4 | 1 | 1 | СИПфасад-кирпичАС | 5 | Вариант №1.5 | Кизлярские ГорЭС ПС КЭАЗ ТП 4-2/400 | 800/5 | 0.99
98 | Кизлярские ГорЭС | ПС КЭАЗ | 4 | ТП 4-2/400 | 1 | п. Комсомольский | улица Ленина | 105 | 12 | 10 | 6 | СИП | фасад-кирпич | НС(1)-Б | ПВ | 1 | 43,97138 | 46,699088 | АС | Фидер №4 | 1 | 1 | СИПфасад-кирпичАС | 5 | Вариант №1.5 | Кизлярские ГорЭС ПС КЭАЗ ТП 4-2/400 | 800/5 | 0.99
99 | Кизлярские ГорЭС | ПС КЭАЗ | 4 | ТП 4-2/400 | 1 | п. Комсомольский | улица Ленина | 82 | 17 | 14 | 12 | АС | фасад-кирпич | НС(1)-Б | ПВ | 1 | 43,973513 | 46,69809 | АС | Фидер №4 | 1 | 1 | АСфасад-кирпичАС | 1 | Вариант №1.1 | Кизлярские ГорЭС ПС КЭАЗ ТП 4-2/400 | 800/5 | 0.99
100 | Кизлярские ГорЭС | ПС КЭАЗ | 4 | ТП 4-2/400 | 1 | п. Комсомольский | Московская улица | 85 | 27 | 28 | 12 | СИП | фасад-кирпич | НС(1)-Б | ПВ | 1 | 43,97394 | 46,699476 | АС | Фидер №4 | 1 | 1 | СИПфасад-кирпичАС | 5 | Вариант №1.5 | Кизлярские ГорЭС ПС КЭАЗ ТП 4-2/400 | 800/5 | 0.99
102 | Кизлярские ГорЭС | ПС КЭАЗ | 4 | ТП 4-2/400 | 1 | п. Комсомольский | Московская улица | 97 | 31 | 33 | 11 | СИП | фасад-кирпич | НС(1)-Б | ПВ | 1 | 43,972755 | 46,6998 | АС | Фидер №4 | 1 | 1 | СИПфасад-кирпичАС | 5 | Вариант №1.5 | Кизлярские ГорЭС ПС КЭАЗ ТП 4-2/400 | 800/5 | 0.99
103 | Кизлярские ГорЭС | ПС КЭАЗ | 4 | ТП 4-2/400 | 1 | п. Комсомольский | Московская улица | 93 | 37 | 40 | 15 | СИП | фасад-кирпич | НС(3)-Б | ПВ | 3 | 43,973172 | 46,699834 | АС | Фидер №4 | 2 | 1 | СИПфасад-кирпичАС | 5 | Вариант №2.5 | Кизлярские ГорЭС ПС КЭАЗ ТП 4-2/400 | 800/5 | 0.99
104 | Кизлярские ГорЭС | ПС КЭАЗ | 4 | ТП 4-2/400 | 1 | п. Комсомольский | Московская улица | 91 | 38 | 41 | 9 | АС | фасад-кирпич | НС(1)-Б | ПВ | 1 | 43,973374 | 46,699754 | АС | Фидер №4 | 1 | 1 | АСфасад-кирпичАС | 1 | Вариант №1.1 | Кизлярские ГорЭС ПС КЭАЗ ТП 4-2/400 | 800/5 | 0.99
105 | Кизлярские ГорЭС | ПС КЭАЗ | 4 | ТП 4-2/400 | 1 | п. Комсомольский | Московская улица | 89 | 39 | 42 | 8 | СИП | фасад-кирпич | НС(1)-Б | ПВ | 1 | 43,973666 | 46,699688 | АС | Фидер №4 | 1 | 1 | СИПфасад-кирпичАС | 5 | Вариант №1.5 | Кизлярские ГорЭС ПС КЭАЗ ТП 4-2/400 | 800/5 | 0.99
107 | Кизлярские ГорЭС | ПС КЭАЗ | 4 | ТП 4-2/400 | 1 | п. Комсомольский | Московская улица | 77 | 45 | 57 | 11 | СИП | фасад-кирпич | НС(1)-Б | ПВ | 1 | 43,974861 | 46,699428 | АС | Фидер №4 | 1 | 1 | СИПфасад-кирпичАС | 5 | Вариант №1.5 | Кизлярские ГорЭС ПС КЭАЗ ТП 4-2/400 | 800/5 | 0.99
108 | Кизлярские ГорЭС | ПС КЭАЗ | 4 | ТП 4-2/400 | 1 | п. Комсомольский | Московская улица | 71 | 46 | 63 | 18 | СИП | фасад-кирпич | НС(1)-Б | ПВ | 1 | 43,97537 | 46,699267 | АС | Фидер №4 | 1 | 1 | СИПфасад-кирпичАС | 5 | Вариант №1.5 | Кизлярские ГорЭС ПС КЭАЗ ТП 4-2/400 | 800/5 | 0.99
110 | Кизлярские ГорЭС | ПС КЭАЗ | 4 | ТП 4-2/400 | 1 | п. Комсомольский | Московская улица | 51 | 54 | 86 | 5 | СИП | фасад-кирпич | НС(1)-Б | ПВ | 1 | 43,97731 | 46,698662 | АС | Фидер №4 | 1 | 1 | СИПфасад-кирпичАС | 5 | Вариант №1.5 | Кизлярские ГорЭС ПС КЭАЗ ТП 4-2/400 | 800/5 | 0.99
111 | Кизлярские ГорЭС | ПС КЭАЗ | 4 | ТП 4-2/400 | 1 | п. Комсомольский | Московская улица | 49 | 55 | 87 | 1 | СИП | фасад-кирпич | НС(1)-Б | ПВ | 1 | 43,977526 | 46,698521 | АС | Фидер №4 | 1 | 1 | СИПфасад-кирпичАС | 5 | Вариант №1.5 | Кизлярские ГорЭС ПС КЭАЗ ТП 4-2/400 | 800/5 | 0.99
112 | Кизлярские ГорЭС | ПС КЭАЗ | 4 | ТП 4-2/400 | 1 | п. Комсомольский | улица Ленина | 77 | 60 | 92 | 4 | СИП | фасад-кирпич | НС(1)-Б | ПВ | 1 | 43,974741 | 46,698209 | АС | Фидер №4 | 1 | 1 | СИПфасад-кирпичАС | 5 | Вариант №1.5 | Кизлярские ГорЭС ПС КЭАЗ ТП 4-2/400 | 800/5 | 0.99
116 | Кизлярские ГорЭС | ПС КЭАЗ | 4 | ТП 4-2/400 | 1 | п. Комсомольский | улица Ленина | 53 | 67 | 105 | 32 | СИП | фасад-кирпич | НС(1)-Б | ПВ | 1 | 43,977529 | 46,697501 | АС | Фидер №4 | 1 | 1 | СИПфасад-кирпичАС | 5 | Вариант №1.5 | Кизлярские ГорЭС ПС КЭАЗ ТП 4-2/400 | 800/5 | 0.99
117 | Кизлярские ГорЭС | ПС КЭАЗ | 4 | ТП 4-2/400 | 1 | п. Комсомольский | улица Ленина | 45 | 70 | 108 | 17 | СИП | фасад-кирпич | НС(1)-Б | ПВ | 1 | 43,978339 | 46,697351 | АС | Фидер №4 | 1 | 1 | СИПфасад-кирпичАС | 5 | Вариант №1.5 | Кизлярские ГорЭС ПС КЭАЗ ТП 4-2/400 | 800/5 | 0.99
118 | Кизлярские ГорЭС | ПС КЭАЗ | 4 | ТП 4-2/400 | 1 | п. Комсомольский | улица Ленина | 42 | 71 | 109 | 6 | СИП | фасад-кирпич | НС(1)-Б | ПВ | 1 | 43,97831 | 46,696907 | АС | Фидер №4 | 1 | 1 | СИПфасад-кирпичАС | 5 | Вариант №1.5 | Кизлярские ГорЭС ПС КЭАЗ ТП 4-2/400 | 800/5 | 0.99
119 | Кизлярские ГорЭС | ПС КЭАЗ | 4 | ТП 4-2/400 | 1 | п. Комсомольский | улица Ленина | 46 | 73 | 111 | 9 | СИП | фасад-кирпич | НС(1)-Б | ПВ | 1 | 43,977849 | 46,696946 | АС | Фидер №4 | 1 | 1 | СИПфасад-кирпичАС | 5 | Вариант №1.5 | Кизлярские ГорЭС ПС КЭАЗ ТП 4-2/400 | 800/5 | 0.99
120 | Кизлярские ГорЭС | ПС КЭАЗ | 4 | ТП 4-2/400 | 1 | п. Комсомольский | улица Ленина | 48 | 74 | 112 | 9 | СИП | фасад-кирпич | НС(1)-Б | ПВ | 1 | 43,977594 | 46,697054 | АС | Фидер №4 | 1 | 1 | СИПфасад-кирпичАС | 5 | Вариант №1.5 | Кизлярские ГорЭС ПС КЭАЗ ТП 4-2/400 | 800/5 | 0.99
121 | Кизлярские ГорЭС | ПС КЭАЗ | 4 | ТП 4-2/400 | 1 | п. Комсомольский | улица Ленина | 50 | 74 | 113 | 25 | СИП | фасад-кирпич | НС(1)-Б | ПВ | 1 | 43,97745 | 46,697091 | АС | Фидер №4 | 1 | 1 | СИПфасад-кирпичАС | 5 | Вариант №1.5 | Кизлярские ГорЭС ПС КЭАЗ ТП 4-2/400 | 800/5 | 0.99
122 | Кизлярские ГорЭС | ПС КЭАЗ | 4 | ТП 4-2/400 | 1 | п. Комсомольский | улица Ленина | 52 | 75 | 114 | 7 | СИП | фасад-кирпич | НС(1)-Б | ПВ | 1 | 43,977226 | 46,697156 | АС | Фидер №4 | 1 | 1 | СИПфасад-кирпичАС | 5 | Вариант №1.5 | Кизлярские ГорЭС ПС КЭАЗ ТП 4-2/400 | 800/5 | 0.99
123 | Кизлярские ГорЭС | ПС КЭАЗ | 4 | ТП 4-2/400 | 1 | п. Комсомольский | улица Ленина | 64 | 79 | 118 | 4 | СИП | фасад-кирпич | НС(1)-Б | ПВ | 1 | 43,975793 | 46,697493 | АС | Фидер №4 | 1 | 1 | СИПфасад-кирпичАС | 5 | Вариант №1.5 | Кизлярские ГорЭС ПС КЭАЗ ТП 4-2/400 | 800/5 | 0.99
151 | Кизлярские ГорЭС | ПС КЭАЗ | 4 | ТП 4-2/400 | 2 | п. Комсомольский | улица Кирова | 52 | 31 | 38 | 7 | АС | фасад-кирпич | Н(1)-Ю | ПВ | 1 | 43,9739682795403 | 46,6966952368351 | АС | Фидер №4 | 1 | 1 | АСфасад-кирпичАС | 1 | Вариант №1.1 | Кизлярские ГорЭС ПС КЭАЗ ТП 4-2/400 | 800/5 | 0.99
171 | Кизлярские ГорЭС | ПС КЭАЗ | 4 | ТП 4-2/400 | 2 | п. Комсомольский | улица Кирова | 43 | 18 | 18 | 9 | АС | фасад-кирпич | НД(1)-Б | ПВ | 1 | 43,97471 | 46,696698 | АС | Фидер №4 | 1 | 1 | АСфасад-кирпичАС | 1 | Вариант №1.1 | Кизлярские ГорЭС ПС КЭАЗ ТП 4-2/400 | 800/5 | 0.99
172 | Кизлярские ГорЭС | ПС КЭАЗ | 4 | ТП 4-2/400 | 2 | п. Комсомольский | улица Кирова | 51 | 20 | 22 | 4 | АС | фасад-кирпич | НД(1)-Б | ПВ | 1 | 43,973926 | 46,697018 | АС | Фидер №4 | 1 | 1 | АСфасад-кирпичАС | 1 | Вариант №1.1 | Кизлярские ГорЭС ПС КЭАЗ ТП 4-2/400 | 800/5 | 0.99
173 | Кизлярские ГорЭС | ПС КЭАЗ | 4 | ТП 4-2/400 | 2 | п. Комсомольский | улица Кирова | 53 | 21 | 23 | 8 | АС | фасад-кирпич | НД(1)-Б | ПВ | 1 | 43,973706 | 46,697147 | АС | Фидер №4 | 1 | 1 | АСфасад-кирпичАС | 1 | Вариант №1.1 | Кизлярские ГорЭС ПС КЭАЗ ТП 4-2/400 | 800/5 | 0.99
174 | Кизлярские ГорЭС | ПС КЭАЗ | 4 | ТП 4-2/400 | 2 | п. Комсомольский | улица Кирова | 55 | 22 | 24 | 9 | АС | фасад-кирпич | НД(1)-Б | ПВ | 1 | 43,973488 | 46,697165 | АС | Фидер №4 | 1 | 1 | АСфасад-кирпичАС | 1 | Вариант №1.1 | Кизлярские ГорЭС ПС КЭАЗ ТП 4-2/400 | 800/5 | 0.99
175 | Кизлярские ГорЭС | ПС КЭАЗ | 4 | ТП 4-2/400 | 2 | п. Комсомольский | улица Кирова | 57 | 22 | 25 | 5 | АС | фасад-кирпич | НД(1)-Б | ПВ | 1 | 43,973348 | 46,697156 | АС | Фидер №4 | 1 | 1 | АСфасад-кирпичАС | 1 | Вариант №1.1 | Кизлярские ГорЭС ПС КЭАЗ ТП 4-2/400 | 800/5 | 0.99
176 | Кизлярские ГорЭС | ПС КЭАЗ | 4 | ТП 4-2/400 | 2 | п. Комсомольский | улица Кирова | 63 | 24 | 28 | 17 | АС | фасад-кирпич | НД(1)-Б | ПВ | 1 | 43,972682 | 46,697333 | АС | Фидер №4 | 1 | 1 | АСфасад-кирпичАС | 1 | Вариант №1.1 | Кизлярские ГорЭС ПС КЭАЗ ТП 4-2/400 | 800/5 | 0.99
178 | Кизлярские ГорЭС | ПС КЭАЗ | 4 | ТП 4-2/400 | 2 | п. Комсомольский | улица Кирова | 69 | 27 | 32 | 2 | АС | фасад-кирпич | НД(1)-Б | ПВ | 1 | 43,971967 | 46,697603 | АС | Фидер №4 | 1 | 1 | АСфасад-кирпичАС | 1 | Вариант №1.1 | Кизлярские ГорЭС ПС КЭАЗ ТП 4-2/400 | 800/5 | 0.99
180 | Кизлярские ГорЭС | ПС КЭАЗ | 4 | ТП 4-2/400 | 2 | п. Комсомольский | улица Кирова | 77 | 30 | 37 | 23 | АС | фасад-кирпич | НД(1)-Б | ПВ | 1 | 43,9708404807367 | 46,6980033472902 | АС | Фидер №4 | 1 | 1 | АСфасад-кирпичАС | 1 | Вариант №1.1 | Кизлярские ГорЭС ПС КЭАЗ ТП 4-2/400 | 800/5 | 0.99
181 | Кизлярские ГорЭС | ПС КЭАЗ | 4 | ТП 4-2/400 | 2 | п. Комсомольский | улица Кирова | 54 | 32 | 41 | 5 | АС | фасад-кирпич | НД(1)-Б | ПВ | 1 | 43,9737725942509 | 46,6967653939388 | АС | Фидер №4 | 1 | 1 | АСфасад-кирпичАС | 1 | Вариант №1.1 | Кизлярские ГорЭС ПС КЭАЗ ТП 4-2/400 | 800/5 | 0.99
189 | Кизлярские ГорЭС | ПС КЭАЗ | 4 | ТП 4-2/400 | 2 | п. Комсомольский | улица Кирова | 92 | 46 | 61 | 4 | АС | фасад-кирпич | НД(1)-Б | ПВ | 1 | 43,9696488552089 | 46,6979762821764 | АС | Фидер №4 | 1 | 1 | АСфасад-кирпичАС | 1 | Вариант №1.1 | Кизлярские ГорЭС ПС КЭАЗ ТП 4-2/400 | 800/5 | 0.99
126 | Кизлярские ГорЭС | ПС КЭАЗ | 4 | ТП 4-2/400 | 2 | п. Комсомольский | улица Кирова | 47 | 4 | 1 | 5 | АС | фасад-кирпич | Н(1)-Б | ПВ | 1 | 43,974243 | 46,69673 | АС | Фидер №4 | 1 | 1 | АСфасад-кирпичАС | 1 | Вариант №1.1 | Кизлярские ГорЭС ПС КЭАЗ ТП 4-2/400 | 800/5 | 0.99
128 | Кизлярские ГорЭС | ПС КЭАЗ | 4 | ТП 4-2/400 | 2 | п. Комсомольский | улица Кирова | 40 | 6 | 3 | 5 | АС | фасад-кирпич | Н(1)-Б | ПВ | 1 | 43,97457 | 46,696572 | АС | Фидер №4 | 1 | 1 | АСфасад-кирпичАС | 1 | Вариант №1.1 | Кизлярские ГорЭС ПС КЭАЗ ТП 4-2/400 | 800/5 | 0.99
129 | Кизлярские ГорЭС | ПС КЭАЗ | 4 | ТП 4-2/400 | 2 | п. Комсомольский | улица Кирова | 38 | 6 | 4 | 35 | АС | фасад-кирпич | Н(1)-Б | ПВ | 1 | 43,974904 | 46,696433 | АС | Фидер №4 | 1 | 1 | АСфасад-кирпичАС | 1 | Вариант №1.1 | Кизлярские ГорЭС ПС КЭАЗ ТП 4-2/400 | 800/5 | 0.99
130 | Кизлярские ГорЭС | ПС КЭАЗ | 4 | ТП 4-2/400 | 2 | п. Комсомольский | улица Кирова | 36 | 7 | 6 | 14 | АС | фасад-кирпич | Н(1)-Б | ПВ | 1 | 43,975083 | 46,696445 | АС | Фидер №4 | 1 | 1 | АСфасад-кирпичАС | 1 | Вариант №1.1 | Кизлярские ГорЭС ПС КЭАЗ ТП 4-2/400 | 800/5 | 0.99
131 | Кизлярские ГорЭС | ПС КЭАЗ | 4 | ТП 4-2/400 | 2 | п. Комсомольский | улица Кирова | 34 | 8 | 7 | 5 | АС | фасад-кирпич | Н(1)-Б | ПВ | 1 | 43,9752394278192 | 46,6963222245727 | АС | Фидер №4 | 1 | 1 | АСфасад-кирпичАС | 1 | Вариант №1.1 | Кизлярские ГорЭС ПС КЭАЗ ТП 4-2/400 | 800/5 | 0.99
132 | Кизлярские ГорЭС | ПС КЭАЗ | 4 | ТП 4-2/400 | 2 | п. Комсомольский | улица Кирова | 32 | 10 | 8 | 41 | АС | фасад-кирпич | Н(1)-Б | ПВ | 1 | 43,975433 | 46,696388 | АС | Фидер №4 | 1 | 1 | АСфасад-кирпичАС | 1 | Вариант №1.1 | Кизлярские ГорЭС ПС КЭАЗ ТП 4-2/400 | 800/5 | 0.99
133 | Кизлярские ГорЭС | ПС КЭАЗ | 4 | ТП 4-2/400 | 2 | п. Комсомольский | улица Кирова | 30 | 10 | 10 | 9 | АС | фасад-кирпич | Н(1)-Б | ПВ | 1 | 43,975698 | 46,696149 | АС | Фидер №4 | 1 | 1 | АСфасад-кирпичАС | 1 | Вариант №1.1 | Кизлярские ГорЭС ПС КЭАЗ ТП 4-2/400 | 800/5 | 0.99
134 | Кизлярские ГорЭС | ПС КЭАЗ | 4 | ТП 4-2/400 | 2 | п. Комсомольский | улица Кирова | 29в | 13 | 11 | 22 | АС | фасад-кирпич | Н(1)-Б | ПВ | 1 | 43,976447 | 46,69606 | АС | Фидер №4 | 1 | 1 | АСфасад-кирпичАС | 1 | Вариант №1.1 | Кизлярские ГорЭС ПС КЭАЗ ТП 4-2/400 | 800/5 | 0.99
135 | Кизлярские ГорЭС | ПС КЭАЗ | 4 | ТП 4-2/400 | 2 | п. Комсомольский | улица Кирова | 31 | 14 | 12 | 16 | АС | фасад-кирпич | Н(1)-Б | ПВ | 1 | 43,975855 | 46,69658 | АС | Фидер №4 | 1 | 1 | АСфасад-кирпичАС | 1 | Вариант №1.1 | Кизлярские ГорЭС ПС КЭАЗ ТП 4-2/400 | 800/5 | 0.99
136 | Кизлярские ГорЭС | ПС КЭАЗ | 4 | ТП 4-2/400 | 2 | п. Комсомольский | улица Кирова | 33 | 15 | 13 | 19 | АС | фасад-кирпич | Н(1)-Б | ПВ | 1 | 43,975612 | 46,696704 | АС | Фидер №4 | 1 | 1 | АСфасад-кирпичАС | 1 | Вариант №1.1 | Кизлярские ГорЭС ПС КЭАЗ ТП 4-2/400 | 800/5 | 0.99
137 | Кизлярские ГорЭС | ПС КЭАЗ | 4 | ТП 4-2/400 | 2 | п. Комсомольский | улица Кирова | 35 | 15 | 14 | 6 | АС | фасад-кирпич | Н(1)-Б | ПВ | 1 | 43,975492 | 46,69656 | АС | Фидер №4 | 1 | 1 | АСфасад-кирпичАС | 1 | Вариант №1.1 | Кизлярские ГорЭС ПС КЭАЗ ТП 4-2/400 | 800/5 | 0.99
138 | Кизлярские ГорЭС | ПС КЭАЗ | 4 | ТП 4-2/400 | 2 | п. Комсомольский | улица Кирова | 37 | 16 | 15 | 6 | АС | фасад-кирпич | Н(1)-Б | ПВ | 1 | 43,975285 | 46,69665 | АС | Фидер №4 | 1 | 1 | АСфасад-кирпичАС | 1 | Вариант №1.1 | Кизлярские ГорЭС ПС КЭАЗ ТП 4-2/400 | 800/5 | 0.99
139 | Кизлярские ГорЭС | ПС КЭАЗ | 4 | ТП 4-2/400 | 2 | п. Комсомольский | улица Кирова | 39 | 16 | 16 | 21 | АС | фасад-кирпич | Н(1)-Б | ПВ | 1 | 43,97513 | 46,696815 | АС | Фидер №4 | 1 | 1 | АСфасад-кирпичАС | 1 | Вариант №1.1 | Кизлярские ГорЭС ПС КЭАЗ ТП 4-2/400 | 800/5 | 0.99
140 | Кизлярские ГорЭС | ПС КЭАЗ | 4 | ТП 4-2/400 | 2 | п. Комсомольский | улица Кирова | 41 | 17 | 17 | 14 | АС | фасад-кирпич | Н(1)-Б | ПВ | 1 | 43,974952 | 46,69684 | АС | Фидер №4 | 1 | 1 | АСфасад-кирпичАС | 1 | Вариант №1.1 | Кизлярские ГорЭС ПС КЭАЗ ТП 4-2/400 | 800/5 | 0.99
143 | Кизлярские ГорЭС | ПС КЭАЗ | 4 | ТП 4-2/400 | 2 | п. Комсомольский | улица Кирова | 49 | 20 | 21 | 16 | АС | фасад-кирпич | Н(1)-Б | ПВ | 1 | 43,974108 | 46,69713 | АС | Фидер №4 | 1 | 1 | АСфасад-кирпичАС | 1 | Вариант №1.1 | Кизлярские ГорЭС ПС КЭАЗ ТП 4-2/400 | 800/5 | 0.99
144 | Кизлярские ГорЭС | ПС КЭАЗ | 4 | ТП 4-2/400 | 2 | п. Комсомольский | улица Кирова | 59 | 23 | 26 | 24 | АС | фасад-кирпич | Н(1)-Б | ПВ | 1 | 43,973126 | 46,697487 | АС | Фидер №4 | 1 | 1 | АСфасад-кирпичАС | 1 | Вариант №1.1 | Кизлярские ГорЭС ПС КЭАЗ ТП 4-2/400 | 800/5 | 0.99
145 | Кизлярские ГорЭС | ПС КЭАЗ | 4 | ТП 4-2/400 | 2 | п. Комсомольский | улица Кирова | 61 | 24 | 27 | 19 | АС | фасад-кирпич | Н(1)-Б | ПВ | 1 | 43,972899 | 46,69753 | АС | Фидер №4 | 1 | 1 | АСфасад-кирпичАС | 1 | Вариант №1.1 | Кизлярские ГорЭС ПС КЭАЗ ТП 4-2/400 | 800/5 | 0.99
146 | Кизлярские ГорЭС | ПС КЭАЗ | 4 | ТП 4-2/400 | 2 | п. Комсомольский | улица Кирова | 65 | 25 | 29 | 20 | АС | фасад-кирпич | Н(1)-Б | ПВ | 1 | 43,972638 | 46,697617 | АС | Фидер №4 | 1 | 1 | АСфасад-кирпичАС | 1 | Вариант №1.1 | Кизлярские ГорЭС ПС КЭАЗ ТП 4-2/400 | 800/5 | 0.99
147 | Кизлярские ГорЭС | ПС КЭАЗ | 4 | ТП 4-2/400 | 2 | п. Комсомольский | улица Кирова | 67 | 25 | 30 | 50 | АС | фасад-кирпич | Н(1)-Б | ПВ | 1 | 43,972326 | 46,697739 | АС | Фидер №4 | 1 | 1 | АСфасад-кирпичАС | 1 | Вариант №1.1 | Кизлярские ГорЭС ПС КЭАЗ ТП 4-2/400 | 800/5 | 0.99
148 | Кизлярские ГорЭС | ПС КЭАЗ | 4 | ТП 4-2/400 | 2 | п. Комсомольский | улица Кирова | 70 | 27 | 33 | 22 | АС | фасад-кирпич | Н(1)-Б | ПВ | 1 | 43,9718 | 46,697735 | АС | Фидер №4 | 1 | 1 | АСфасад-кирпичАС | 1 | Вариант №1.1 | Кизлярские ГорЭС ПС КЭАЗ ТП 4-2/400 | 800/5 | 0.99
150 | Кизлярские ГорЭС | ПС КЭАЗ | 4 | ТП 4-2/400 | 2 | п. Комсомольский | улица Кирова | 72 | 28 | 36 | 13 | АС | фасад-кирпич | Н(1)-Б | ПВ | 1 | 43,971449 | 46,697652 | АС | Фидер №4 | 1 | 1 | АСфасад-кирпичАС | 1 | Вариант №1.1 | Кизлярские ГорЭС ПС КЭАЗ ТП 4-2/400 | 800/5 | 0.99
154 | Кизлярские ГорЭС | ПС КЭАЗ | 4 | ТП 4-2/400 | 2 | п. Комсомольский | улица Кирова | 58 | 33 | 42 | 13 | АС | фасад-кирпич | Н(1)-Б | ПВ | 1 | 43,973349 | 46,696935 | АС | Фидер №4 | 1 | 1 | АСфасад-кирпичАС | 1 | Вариант №1.1 | Кизлярские ГорЭС ПС КЭАЗ ТП 4-2/400 | 800/5 | 0.99
155 | Кизлярские ГорЭС | ПС КЭАЗ | 4 | ТП 4-2/400 | 2 | п. Комсомольский | улица Кирова | 60 | 34 | 43 | 10 | АС | фасад-кирпич | Н(1)-Б | ПВ | 1 | 43,9731155475481 | 46,6969883628461 | АС | Фидер №4 | 1 | 1 | АСфасад-кирпичАС | 1 | Вариант №1.1 | Кизлярские ГорЭС ПС КЭАЗ ТП 4-2/400 | 800/5 | 0.99
156 | Кизлярские ГорЭС | ПС КЭАЗ | 4 | ТП 4-2/400 | 2 | п. Комсомольский | улица Кирова | 64 | 35 | 44 | 19 | АС | фасад-кирпич | Н(1)-Б | ПВ | 1 | 43,972775 | 46,696978 | АС | Фидер №4 | 1 | 1 | АСфасад-кирпичАС | 1 | Вариант №1.1 | Кизлярские ГорЭС ПС КЭАЗ ТП 4-2/400 | 800/5 | 0.99
159 | Кизлярские ГорЭС | ПС КЭАЗ | 4 | ТП 4-2/400 | 2 | п. Комсомольский | улица Кирова | 74 | 39 | 50 | 8 | АС | фасад-кирпич | Н(1)-Б | ПВ | 1 | 43,9716353984956 | 46,6974862669 | АС | Фидер №4 | 1 | 1 | АСфасад-кирпичАС | 1 | Вариант №1.1 | Кизлярские ГорЭС ПС КЭАЗ ТП 4-2/400 | 800/5 | 0.99
160 | Кизлярские ГорЭС | ПС КЭАЗ | 4 | ТП 4-2/400 | 2 | п. Комсомольский | улица Кирова | 76 | 40 | 51 | 27 | АС | фасад-кирпич | Н(1)-Б | ПВ | 1 | 43,971228929092 | 46,6972078361113 | АС | Фидер №4 | 1 | 1 | АСфасад-кирпичАС | 1 | Вариант №1.1 | Кизлярские ГорЭС ПС КЭАЗ ТП 4-2/400 | 800/5 | 0.99
161 | Кизлярские ГорЭС | ПС КЭАЗ | 4 | ТП 4-2/400 | 2 | п. Комсомольский | улица Кирова | 78 | 42 | 55 | 15 | АС | фасад-кирпич | Н(1)-Б | ПВ | 1 | 43,971019 | 46,697706 | АС | Фидер №4 | 1 | 1 | АСфасад-кирпичАС | 1 | Вариант №1.1 | Кизлярские ГорЭС ПС КЭАЗ ТП 4-2/400 | 800/5 | 0.99
162 | Кизлярские ГорЭС | ПС КЭАЗ | 4 | ТП 4-2/400 | 2 | п. Комсомольский | улица Кирова | 84 | 43 | 56 | 30 | АС | фасад-кирпич | Н(1)-Б | ПВ | 1 | 43,970481 | 46,69785 | АС | Фидер №4 | 1 | 1 | АСфасад-кирпичАС | 1 | Вариант №1.1 | Кизлярские ГорЭС ПС КЭАЗ ТП 4-2/400 | 800/5 | 0.99
163 | Кизлярские ГорЭС | ПС КЭАЗ | 4 | ТП 4-2/400 | 2 | п. Комсомольский | улица Кирова | 88 | 43 | 57 | 58 | АС | фасад-кирпич | Н(1)-Б | ПВ | 1 | 43,970249 | 46,698002 | АС | Фидер №4 | 1 | 1 | АСфасад-кирпичАС | 1 | Вариант №1.1 | Кизлярские ГорЭС ПС КЭАЗ ТП 4-2/400 | 800/5 | 0.99
164 | Кизлярские ГорЭС | ПС КЭАЗ | 4 | ТП 4-2/400 | 2 | п. Комсомольский | улица Кирова | 90 | 45 | 59 | 1 | АС | фасад-кирпич | Н(1)-Б | ПВ | 1 | 43,969877 | 46,69802 | АС | Фидер №4 | 1 | 1 | АСфасад-кирпичАС | 1 | Вариант №1.1 | Кизлярские ГорЭС ПС КЭАЗ ТП 4-2/400 | 800/5 | 0.99
166 | Кизлярские ГорЭС | ПС КЭАЗ | 4 | ТП 4-2/400 | 2 | п. Комсомольский | улица Кирова | 83 | 49 | 62 | 24 | АС | фасад-кирпич | Н(1)-Б | ПВ | 1 | 43,969067 | 46,697369 | АС | Фидер №4 | 1 | 1 | АСфасад-кирпичАС | 1 | Вариант №1.1 | Кизлярские ГорЭС ПС КЭАЗ ТП 4-2/400 | 800/5 | 0.99
168 | Кизлярские ГорЭС | ПС КЭАЗ | 4 | ТП 4-2/400 | 2 | п. Комсомольский | улица Кирова | 81 | 56 | 64 | 57 | АС | фасад-кирпич | Н(1)-Б | ПВ | 1 | 43,968754 | 46,698255 | АС | Фидер №4 | 1 | 1 | АСфасад-кирпичАС | 1 | Вариант №1.1 | Кизлярские ГорЭС ПС КЭАЗ ТП 4-2/400 | 800/5 | 0.99
1 | Кизлярские ГорЭС | ПС КЭАЗ | 4 | ТП 4-2/400 | 1 | п. Комсомольский | Московская улица | 82 | 2 | 1 | 44 | СИП | фасад-кирпич | Н(1)-Б | ПВ | 1 | 43,9743644053676 | 46,6986703108361 | АС | Фидер №4 | 1 | 1 | СИПфасад-кирпичАС | 5 | Вариант №1.5 | Кизлярские ГорЭС ПС КЭАЗ ТП 4-2/400 | 800/5 | 0.99
2 | Кизлярские ГорЭС | ПС КЭАЗ | 4 | ТП 4-2/400 | 1 | п. Комсомольский | улица Ленина | 81 | 2 | 2 | 20 | СИП | фасад-кирпич | Н(1)-Б | ПВ | 1 | 43,9743159689065 | 46,6983619226689 | АС | Фидер №4 | 1 | 1 | СИПфасад-кирпичАС | 5 | Вариант №1.5 | Кизлярские ГорЭС ПС КЭАЗ ТП 4-2/400 | 800/5 | 0.99
3 | Кизлярские ГорЭС | ПС КЭАЗ | 4 | ТП 4-2/400 | 1 | п. Комсомольский | улица Ленина | 89 | 6 | 6 | 19 | СИП | фасад-кирпич | Н(1)-Б | ПВ | 1 | 43,973147 | 46,698755 | АС | Фидер №4 | 1 | 1 | СИПфасад-кирпичАС | 5 | Вариант №1.5 | Кизлярские ГорЭС ПС КЭАЗ ТП 4-2/400 | 800/5 | 0.99
4 | Кизлярские ГорЭС | ПС КЭАЗ | 4 | ТП 4-2/400 | 1 | п. Комсомольский | улица Ленина | 91 | 7 | 7 | 13 | СИП | фасад-кирпич | Н(1)-Б | ПВ | 1 | 43,972963 | 46,698791 | АС | Фидер №4 | 1 | 1 | СИПфасад-кирпичАС | 5 | Вариант №1.5 | Кизлярские ГорЭС ПС КЭАЗ ТП 4-2/400 | 800/5 | 0.99
5 | Кизлярские ГорЭС | ПС КЭАЗ | 4 | ТП 4-2/400 | 1 | п. Комсомольский | улица Ленина | 95 | 8 | 8 | 25 | СИП | фасад-кирпич | Н(1)-Б | ПВ | 1 | 43,972465 | 46,69891 | АС | Фидер №4 | 1 | 1 | СИПфасад-кирпичАС | 5 | Вариант №1.5 | Кизлярские ГорЭС ПС КЭАЗ ТП 4-2/400 | 800/5 | 0.99
7 | Кизлярские ГорЭС | ПС КЭАЗ | 4 | ТП 4-2/400 | 1 | п. Комсомольский | улица Ленина | 107 | 12 | 11 | 25 | СИП | фасад-кирпич | Н(1)-Б | ПВ | 1 | 43,971191 | 46,699126 | АС | Фидер №4 | 1 | 1 | СИПфасад-кирпичАС | 5 | Вариант №1.5 | Кизлярские ГорЭС ПС КЭАЗ ТП 4-2/400 | 800/5 | 0.99
8 | Кизлярские ГорЭС | ПС КЭАЗ | 4 | ТП 4-2/400 | 1 | п. Комсомольский | улица Ленина | 109 | 15 | 12 | 4 | СИП | фасад-кирпич | Н(1)-Б | ПВ | 1 | 43,970861 | 46,699237 | АС | Фидер №4 | 1 | 1 | СИПфасад-кирпичАС | 5 | Вариант №1.5 | Кизлярские ГорЭС ПС КЭАЗ ТП 4-2/400 | 800/5 | 0.99
9 | Кизлярские ГорЭС | ПС КЭАЗ | 4 | ТП 4-2/400 | 1 | п. Комсомольский | улица Ленина | 84 | 16 | 13 | 20 | СИП | фасад-кирпич | Н(1)-Б | ПВ | 1 | 43,973207 | 46,697983 | АС | Фидер №4 | 1 | 1 | СИПфасад-кирпичАС | 5 | Вариант №1.5 | Кизлярские ГорЭС ПС КЭАЗ ТП 4-2/400 | 800/5 | 0.99
11 | Кизлярские ГорЭС | ПС КЭАЗ | 4 | ТП 4-2/400 | 1 | п. Комсомольский | улица Ленина | 78 | 18 | 16 | 13 | СИП | фасад-кирпич | Н(1)-Б | ПВ | 1 | 43,973826 | 46,697883 | АС | Фидер №4 | 1 | 1 | СИПфасад-кирпичАС | 5 | Вариант №1.5 | Кизлярские ГорЭС ПС КЭАЗ ТП 4-2/400 | 800/5 | 0.99
13 | Кизлярские ГорЭС | ПС КЭАЗ | 4 | ТП 4-2/400 | 1 | п. Комсомольский | улица Ленина | 76 | 19 | 18 | 10 | СИП | фасад-кирпич | Н(1)-Б | ПВ | 1 | 43,974257 | 46,697847 | АС | Фидер №4 | 1 | 1 | СИПфасад-кирпичАС | 5 | Вариант №1.5 | Кизлярские ГорЭС ПС КЭАЗ ТП 4-2/400 | 800/5 | 0.99
14 | Кизлярские ГорЭС | ПС КЭАЗ | 4 | ТП 4-2/400 | 1 | п. Комсомольский | улица Ленина | 86 | 20 | 19 | 3 | СИП | фасад-кирпич | Н(1)-Б | ПВ | 1 | 43,973023 | 46,698204 | АС | Фидер №4 | 1 | 1 | СИПфасад-кирпичАС | 5 | Вариант №1.5 | Кизлярские ГорЭС ПС КЭАЗ ТП 4-2/400 | 800/5 | 0.99
16 | Кизлярские ГорЭС | ПС КЭАЗ | 4 | ТП 4-2/400 | 1 | п. Комсомольский | улица Ленина | 92 | 22 | 21 | 21 | СИП | фасад-кирпич | Н(1)-Б | ПВ | 1 | 43,972321 | 46,69844 | АС | Фидер №4 | 1 | 1 | СИПфасад-кирпичАС | 5 | Вариант №1.5 | Кизлярские ГорЭС ПС КЭАЗ ТП 4-2/400 | 800/5 | 0.99
17 | Кизлярские ГорЭС | ПС КЭАЗ | 4 | ТП 4-2/400 | 1 | п. Комсомольский | улица Ленина | 90 | 22 | 22 | 13 | СИП | фасад-кирпич | Н(1)-Б | ПВ | 1 | 43,972514 | 46,698253 | АС | Фидер №4 | 1 | 1 | СИПфасад-кирпичАС | 5 | Вариант №1.5 | Кизлярские ГорЭС ПС КЭАЗ ТП 4-2/400 | 800/5 | 0.99